## lista piese de schimb 2021
Versiunea: 2021.01 VALIDA DIN :15.03.2021
LISTA DE PRET - PIESE DE SCHIMB - 2021
NUMAR ARTICOL | DESCRIERE | PRET ( EURO fara TVA ) | TIMP ESTIMATIV DE LIVRARE
6369 | M0,37-2T24P55V18-71F8-NU-S14-LS | 594.55 | 4 saptamani
6393 | M1,1-2T24P55V18-80F10-NU-N19-LS | 611.8 | 4 saptamani
18155 | EDN775 | 103.5 | la cerere
18160 | SUBMERSIBLE-ROUND-CABLE-4G10-ACS | 25.3 | pe stoc /1 saptamana
18161 | SUBMERSIBLE-ROUND-CABLE-4G16-ACS | 51.75 | pe stoc /1 saptamana
18774 | CONNECTOR-4X1,5-1,5M-THREE/SINGLE-PHA-MD | 43.7 | la cerere
18784 | CABLE TIE 9X260 BLACK | 3.45 | la cerere
19389 | DISCHARGE-KIT-SUBSON 20-30 | 86.94 | 4 saptamani
20829 | GF8092-BRASS-1"-ELBOW-M/F | 10.35 | 4 saptamani
20937 | CAPACITOR-12MF-450V-RPC2 | 57.5 | pe stoc /1 saptamana
21158 | FAN-COVER-KIT-MOTOR-HOUSING-80 | 181.7 | 4 saptamani
21308 | DISCHARGE-KIT-SUBSON 10 | 50.6 | 4 saptamani
55136 | GF290-FM-1/8"-PLUG-M | 5.75 | la cerere
55152 | PLUG-1/4"-LAITON-NICKELE | 5.75 | pe stoc /1 saptamana
55282 | CIRCLIP D15X1 | 5.75 | 4 saptamani
55290 | CIRCLIP-FOR-SHAFT-D25x1,2 | 5.75 | 4 saptamani
55292 | CIRCLIP-FOR-SHAFT-D30x1,5 | 5.75 | 4 saptamani
55310 | CIRCLIP-FOR-BORES-D52x2 | 5.75 | 4 saptamani
55311 | CIRCLIP-FOR-BORES-D62x2 | 5.75 | 4 saptamani
55312 | CIRCLIP-FOR-BORES-D72x2,5 | 5.75 | 4 saptamani
56047 | NUT-H-M8-STEEL | 1.15 | 4 saptamani
56049 | NUT-H-M10-STEEL | 5.75 | 4 saptamani
56057 | NUT-H-M16-STEEL-DIN934 | 5.75 | 4 saptamani
57819 | O-RING ID,85,32x3,53 | 5.75 | pe stoc /1 saptamana
57912 | O-RING-104,37X3,53-PB701 | 5.75 | 2 saptamani
57982 | CIRCLIPS 110x4 DIN472 | 5.75 | 4 saptamani
58679 | CIRCLIP-FOR-BORES-D140x4 | 5.75 | 4 saptamani
59319 | O-RING-I-3X56D-EXT-EP851 | 2.3 | 4 saptamani
59375 | BAG 8 BS,-Screws M16X60-ZN | 29.9 | la cerere
61477 | SCREW M16 L60x38-ZINGUE | 5.75 | 4 saptamani
61687 | washer 12 MVL3/6 | 5.75 | 4 saptamani
61689 | CONTACT-WASHER-10MOY-10,2x22,25x1,6-STEE | 5.75 | 4 saptamani
61882 | CIRCLIP-FOR-BORES-D50x2 | 5.75 | 4 saptamani
62002 | SLEEVE-50-200-B1-Z30C13 | 325.45 | pe stoc /1 saptamana
62003 | THROWER-B2-65-315 | 63.25 | 4 saptamani
62005 | THROWER-B3-100-400-RUBBER | 63.25 | 4 saptamani
62007 | COVER-65-200-B1-CAST-IRON | 152.95 | 4 saptamani
62083 | GLAND | 437 | pe stoc /1 saptamana
62087 | GLAND | 279.45 | pe stoc /1 saptamana
62088 | COMPLETE-SHAFT | 1941.2 | 4 saptamani
62089 | COMPLETE-SHAFT | 1894.05 | 4 saptamani
62292 | NUT IMPELLER | 62.1 | 4 saptamani
62328 | IMPELLER-DIAM:312mm | 6032.9 | la cerere
62631 | Mech, seal cover 65-315-B2 | 602.6 | 4 saptamani
62799 | SPRING-WASHER-N6302 | 6.9 | 4 saptamani
62944 | NUT 50HM 12 | 5.75 | 4 saptamani
62974 | OILER | 14.95 | la cerere
63128 | BALL BEARING 3310 A 2Z | 334.65 | la cerere
63238 | O-RING-R-4-4,9X1,9-EP851 | 1.15 | 4 saptamani
63275 | GASKET-I-20X24X2-VITON | 2.3 | 4 saptamani
63428 | CIRCLIP-FOR-SHAFT-D60x2 | 5.75 | 4 saptamani
63480 | BALL-BEARING-6208-C3-2RS1-HT58 | 110.4 | 4 saptamani
63502 | NUT-H-M8-STAINLESS-STEEL A4-70 | 5.75 | 4 saptamani
63699 | SCREW M12x50x30 | 5.75 | 4 saptamani
63794 | CIRCLIP-FOR-SHAFT-D35x1,5 | 5.75 | 4 saptamani
63971 | BALL BEARING 6306-C3-2RS2-HT58 | 49.45 | 4 saptamani
63972 | ROULT,6212-2RS1/C3 | 121.9 | la cerere
64659 | CONTACT-WASHER-12ETR-12,4x24,25x1,6-STEE | 5.75 | 4 saptamani
64767 | PRESSURE-GAUGE-0/16B-D63-G1/4"RADIAL-GL | 28.98 | pe stoc /1 saptamana
64774 | FULL-BALL-VALVE-1"1/2-F/F-PI-BRASS-NI-AC | 82.8 | pe stoc /1 saptamana
64782 | VALVE-BS-1/4"-M/F-PS16-BRASS-NICK-ACS | 9.66 | pe stoc /1 saptamana
64901 | PMS32-21 | 450.8 | la cerere
64903 | CAPACITOR-20MF-440V-VIS-AR | 62.1 | 2 saptamani
64934 | BAG-08 Screws + Nuts-H,M16X70 | 14.49 | la cerere
64996 | CURVED SPRING WASHER-6309 | 6.9 | 4 saptamani
64998 | BALL-BEARING-6309-ZZ-C3 | 165.6 | 2 saptamani
65035 | GASKET-R-30-43,82X5,33-EP-KTW/WRC | 6.9 | 2 saptamani
65036 | O-RING-I-2X142INT-NITRILE-KTW/WRC | 5.75 | pe stoc /1 saptamana
65039 | O-RING-1,78X120,37INT-KTW/WRC | 5.75 | 2 saptamani
65889 | STARTING-BOX-"MP"40MF-50HZ-230V | 223.1 | 4 saptamani
65894 | REDUCING-PART PG13/11 MHE | 46 | pe stoc /1 saptamana
65906 | KIT-MOTORCABLE-1-4X1,5X35M | 308.2 | pe stoc /1 saptamana
65958 | SPRING-WASHER-N6201/6002 | 5.75 | 4 saptamani
66018 | PRESSURE-GAUGE-SCHALTER-T60S-SP-M/E | 50.6 | pe stoc /1 saptamana
66021 | BALL-BEARING-6004-2RS1-C3HT51QE6 | 26.45 | 2 saptamani
66023 | CAPACITOR-32MF-450V-RPC2 | 62.79 | la cerere
66026 | IMPELLER-DN200 | 40.25 | la cerere
66058 | O'RING-1,78X120,3INT-NITRIL | 5.75 | la cerere
66078 | GF300-FMG-3"-PLUG-PANS-F | 16.1 | pe stoc /1 saptamana
66146 | SIMPLE_PRESSURE_SWITCH_BASE_ 16B_G3/8_1 | 2018.25 | la cerere
66147 | SIMPLE_PRESSURE_SWITCH_BASE_ 8B_G3/8"_1≈ | 2018.25 | la cerere
83296 | MECHANICAL-SEAL-MG12/35/G60/BQIEGG-BURG | 603.75 | la cerere
87253 | DILUENT | 21.85 | la cerere
91551 | BULLPACK-FOLIE 1METER | 1.61 | la cerere
329294 | seal kit 32,92,94 | 120.75 | la cerere
2000046 | COLOUR WILO-GREEN 93 ACRYL 1KG | 66.7 | pe stoc /1 saptamana
2000047 | SPRAY CAN WILO-GREEN NEW | 62.1 | la cerere
2000058 | SWITCH BOX FH80-0,7 EM 19070062(AB2/88) | 985.55 | la cerere
2000293 | SCREW M5X16 ISO7045 4,8-Z ZN | 1.15 | 4 saptamani
2000418 | MODULE RSE VIESSMANN CPL, | 196.65 | la cerere
2000482 | COATING FOR E25/1-5 PP GREEN 93 | 6.9 | la cerere
2000483 | MOTOR HOUSING-BOTTOM PART F,Z15PUMP GREE | 3.45 | la cerere
2000485 | COATING FOR E30/1-5 PP GREEN 93 | 6.9 | la cerere
2000499 | T-PIECE R1/4in B3130 RG5 | 6.9 | pe stoc /1 saptamana
2000500 | UNION ELBOW 90°R1/4" B3098 RG5 | 35.65 | 4 saptamani
2000507 | CONNECTION -VB,WMS,-FLA/CO-1MVL | 62.1 | pe stoc /1 saptamana
2000519 | HOSE CLAMP DIN3017-A-25-40X13-C7-W4 | 3.45 | pe stoc /1 saptamana
2000525 | IMPELLER D,48/96/20 KIT | 48.3 | la cerere
2000527 | IMPELLER D,56/86,5/20 KIT | 71.3 | pe stoc /1 saptamana
2000528 | IMPELLER D,70/86/25 KIT | 66.7 | pe stoc /1 saptamana
2000529 | IMPELLER D,70/108/25 KIT | 66.7 | pe stoc /1 saptamana
2000530 | IMPELLER D,70/85/20 KIT | 67.85 | pe stoc /1 saptamana
2000531 | IMPELLER D,80/99/25 KIT | 71.3 | la cerere
2000532 | IMPELLER D,80/88/25 TO 06/01 KIT | 108.1 | 2 saptamani
2000601 | WASSERMANGELTAUCHELEKTRODE 25M | 184 | pe stoc /1 saptamana
2000640 | BLANC FLANGE D-FH80-3 18040172 | 328.9 | 4 saptamani
2000642 | GASKET D,45/37,5X16,5 EPDM | 5.75 | 4 saptamani
2001428 | PUMP HOUSING TOP40/76/92X220 CPL, | 108.1 | la cerere
2001429 | O-RING ID,98,02X3,53 ISO3601B E7518 70 | 5.75 | pe stoc /1 saptamana
2001485 | INSULATION 50 MG,32 NT, | 33.35 | 4 saptamani
2001491 | PUMP HOUSING TOP40/76/92X220 PN16 CPL, | 125.35 | la cerere
2001493 | PUMP HOUSING TOP40/87/116X250 PN16 CPL, | 338.1 | pe stoc /1 saptamana
2001495 | PUMP HOUSING TOP50/76/116X240 PN16 CPL, | 164.45 | la cerere
2001596 | PUMP HOUSING I50/92 PN6/10 KIT | 182.85 | la cerere
2001598 | PUMP HOUSING TOP65/7 PN10 KIT | 220.8 | la cerere
2001599 | PUMP HOUSING I80/120 PN6 KIT | 251.85 | 4 saptamani
2001600 | PUMP HOUSING I80/120 PN10 KIT | 310.5 | 4 saptamani
2001626 | PUMP HOUSING I65/120 6/10 KIT | 259.9 | la cerere
2001666 | FLOAT SWITCH WA5HP | 281.75 | pe stoc /1 saptamana
2001731 | SPEED SELECTOR PLUG 400V | 16.1 | la cerere
2001756 | FLANGE -RI,D,108/76X10 MS | 62.1 | 4 saptamani
2001757 | BUSH 63/85 PVC | 26.45 | pe stoc /1 saptamana
2001835 | PUMP HOUSING D80/120 PN10 KIT | 759 | la cerere
2002017 | PUMP HOUSING I30/80/92X180 GG FINISHED | 52.9 | 4 saptamani
2002021 | PUMP HOUSING TOP30/100,5/116X180GG20 | 67.85 | 4 saptamani
2002243 | MOTOR HOUSING -OT,Z15 TAMPON 230V CE | 9.2 | la cerere
2002269 | CARTON PLATE 470X315 2,7 (D,160/200) | 1.15 | la cerere
2002424 | PUMP HOUSING IPL40/108,5 CPL,WILO | 79.35 | la cerere
2002468 | PUMP HOUSING TOP50/108,5 CPL, | 71.3 | la cerere
2002513 | STUD BOLT MHE306 PSA,KIT | 23 | 4 saptamani
2002514 | STUD BOLT MHE603 PSA,KIT | 23 | 4 saptamani
2002573 | INTERSTAGE CASING ANGULAR D-FH80-0,7 KIT | 568.1 | la cerere
2002647 | INTERSTAGE CASING ROUND FH/FHn80-0,7 KIT | 568.1 | la cerere
2002812 | COMPLETE-MODULE | 66.01 | pe stoc /1 saptamana
2003018 | BLANK FLANGE GR,42 GG25 MASCHINED | 83.95 | 4 saptamani
2003122 | IMPELLER D,30/58/12X4,3(16,5)PPN | 4.6 | 4 saptamani
2003255 | GLOBE D,30 NBR 70SR | 12.88 | la cerere
2003386 | IMPELLER D,150/252/45 GG20 | 437 | 4 saptamani
2003581 | ASSEMBLY GRD,MG1S50/32/174/274 GLYK/T-MA | 1350.1 | pe stoc /1 saptamana
2003591 | O-RING ID,207X3N DIN3771 NBR70 | 2.3 | pe stoc /1 saptamana
2003607 | SCREW SDS D 6X40 KN 2036 A4 | 1.15 | 4 saptamani
2003618 | SCREW M14X1,5 KAPSTO 730 PE | 3.45 | la cerere
2003619 | SCREW LOCKING NORD-LOCK 19,5/13 A4 | 6.9 | pe stoc /1 saptamana
2003943 | O-RING ID,120X7 DIN3771 NBR70 | 2.3 | 4 saptamani
2003950 | MECHANICAL SEAL WJ 201-401 KIT | 40.25 | pe stoc /1 saptamana
2003952 | PUMP FOOT WJ 201 KIT | 111.55 | pe stoc /1 saptamana
2003953 | PUMP FOOT WJ401 TO6/97 KIT | 115 | la cerere
2003955 | VENTURI-PIPE RSK,WJ301/401 TO6/97 KIT | 50.6 | pe stoc /1 saptamana
2003959 | O-RING WJ 301/401 1310907 TO6/97 | 12.65 | pe stoc /1 saptamana
2003965 | SCREW WJ201 0161201 | 5.75 | 4-6 saptamani
2003966 | O-RING WJ 201/301/401 1311537 | 5.75 | pe stoc /1 saptamana
2003967 | HANDLE WJ201-401 TO6/97 KIT | 103.5 | la cerere
2003969 | SCREW KKD,WJ201-401 0270451 BIS6/97 | 5.75 | 4-6 saptamani
2003971 | CABLE FRH,WJ 201/301/401 7103831 | 12.65 | la cerere
2003975 | FAN WHEEL WJ 301/401 7101796 | 36.8 | pe stoc /1 saptamana
2003976 | FAN HOUSING WJ301/401 7102174 TO6/97 | 44.85 | la cerere
2003977 | FAN WHEEL WJ 201 EM 7201246 | 36.8 | 4-6 saptamani
2003978 | FAN HOUSING WJ 201 EM 7201458 | 44.85 | 4-6 saptamani
2003979 | IMPELLER WJ 201 7104855 | 66.7 | pe stoc /1 saptamana
2003981 | GASKET WJ 201 7201536 | 5.75 | pe stoc /1 saptamana
2003984 | HOSE HWJ201/301 7102312 BIS6/97 | 48.3 | la cerere
2003987 | DIAPHRAGM F,TANK HWJ 201/301 7102903 | 102.35 | pe stoc /1 saptamana
2003989 | CABLE NETZ-AS, HWJ 201/301/401EM 7201060 | 39.1 | 4 saptamani
2003991 | SCREW PLUG F,TANK HWJ 201/301 7103111 | 12.65 | la cerere
2004000 | HOSE HWJ401 3250879 | 48.3 | 4-6 saptamani
2004001 | SCREW PLUG F,TANK HWJ 401 7102534 | 12.65 | 4-6 saptamani
2004002 | VALVE F,TANK HWJ 401 7102576 | 12.65 | la cerere
2004003 | O-RING F,TANK HWJ 401 1310307 | 5.75 | la cerere
2004004 | W-PART HWJ 401 3131105 | 21.85 | la cerere
2004005 | PRESSURE SWITCHING HWJ 201 7104369 | 67.85 | la cerere
2004125 | IMPELLER TWU5-(SE)204/305/407 7103552 | 46 | 4 saptamani
2004129 | SCREW TWU5-(SE)204/305/407 0030462 | 5.75 | la cerere
2004130 | END PIECE TWU 204/305/407 7104521 | 50.6 | la cerere
2004139 | O-RING TWU5-(SE)204/305/407 7201573 | 5.75 | pe stoc /1 saptamana
2004147 | PROTECTIVE CAP TWU 305/407 7104262 | 12.65 | la cerere
2004148 | FLANGE TWU5-(SE)204/305/407 7104322 | 175.95 | 4 saptamani
2004149 | DISTANCE RING TWU5-(SE)204 7104321 | 12.65 | 4 saptamani
2004150 | SPACER TWU5-(SE)204 7104320 | 12.65 | 4 saptamani
2004158 | SCREW TWU5-(SE)407 7104250 | 5.75 | 4 saptamani
2004165 | EXTERNAL MTL,TWU5-(SE)204/305 7104522 | 486.45 | 4 saptamani
2004168 | CABLE MO,-SK,TWU305EM 7104504 BIS9/95 | 46 | la cerere
2004180 | MECHANICAL GASKET TWU 204/305/407 KIT | 46 | pe stoc /1 saptamana
2004203 | SWITCH BOX TWU204EM 7104077 BIS9/95 | 225.4 | la cerere
2004205 | SWITCH BOX TWU 407 EM 7104081 | 313.95 | la cerere
2004209 | STATOR TWU 305 DM 7104097 | 512.9 | la cerere
2004210 | STATOR TWU 407 DM 7104099 | 594.55 | la cerere
2004449 | GASKET WJ 201/301/401 1311487 | 5.75 | pe stoc /1 saptamana
2004450 | TERMINAL BOARD WJ 201/301/401 EM 3000319 | 19.55 | 4-6 saptamani
2004451 | TERMINAL BOARD WJ301/401 DM 3000099 | 19.55 | 4-6 saptamani
2004452 | TERMINAL BOX COVER WJ301/401DM 7103794 | 12.65 | la cerere
2004453 | SCREW KBR,WJ201-401 0360341 | 5.75 | la cerere
2004473 | O-RING WJ201/301/401 1310877 | 5.75 | pe stoc /1 saptamana
2004481 | VENTURI-PIPE WJ 201 KIT | 62.1 | pe stoc /1 saptamana
2004521 | PROTECTIVE CAP TWU 204 7104263 | 12.65 | la cerere
2004527 | PUMP HOUSING IPN125/160 PN16 GGG CPL, | 999.35 | 4 saptamani
2004568 | DUAL NIPPLE R1" HWJ 401/301 3140230 | 24.15 | 4-6 saptamani
2004632 | IMPELLER D,56/95/20 KIT | 152.95 | pe stoc /1 saptamana
2004664 | PUMP HOUSING D50/108,5 PN6 KIT | 535.9 | la cerere
2004673 | PIPE BEND 90GD,DN100/4"SCHL,GG25 | 308.2 | pe stoc /1 saptamana
2004786 | IMPELLER RIO/Z/RIOTEC 40/10 (KSB) | 51.75 | 4 saptamani
2004788 | IMPELLER RIO/Z/RIOTEC 50/10 (KSB) | 59.8 | 4 saptamani
2004790 | IMPELLER RIO/Z 65/10(KSB) | 65.55 | 4 saptamani
2004792 | IMPELLER RIO 80/7(KSB) | 60.95 | 4 saptamani
2005108 | MOTOR 1,1/4/90/210 380V60HZ | 806.15 | la cerere
2005109 | MOTOR 0,75/4/80/210 380V60HZ | 662.4 | la cerere
2005154 | VESSEL INSIDE RWN1500 CPL, | 538.2 | pe stoc /1 saptamana
2005294 | HOSE NOZZLE D,32/90GRAD/UEM,11/4 PE | 12.88 | pe stoc /1 saptamana
2005295 | HOSE NOZZLE D,32 GERADE/UEM,11/4 PE | 9.2 | pe stoc /1 saptamana
2005299 | FILTER COLLECTOR DN110/50CU | 415.15 | pe stoc /1 saptamana
2005348 | Screw M12X30 ISO4017 A2 | 2.3 | la cerere
2005484 | APPLICATION WITH FLAP D,34,5 CPL, | 52.9 | 2 saptamani
2005598 | ROTOR PACK 32/180/2U EM WELDED+PK, | 9.2 | la cerere
2005672 | CARTON150X105X70NEUTRAL E25/30/40-MODULE | 3.45 | la cerere
2005761 | MOTOR 0,55/4/80/210GGG THER,RESIS,SENSOR | 1769.85 | la cerere
2005774 | FLOAT-VALVE G2 CPL,F,RWN AU | 600.3 | pe stoc /1 saptamana
2005816 | TERMINAL BOX -UT,14B (OEM)PG9+Z-MOD(HAUB | 2.3 | pe stoc /1 saptamana
2005901 | INSERT-MOT-HOUSING-KOREA-BRASS | 2.3 | pe stoc /1 saptamana
2006018 | BASE FRAME F,MHE/HWA | 152.95 | 4 saptamani
2006429 | PUMP HOUSING DPN125/360 PN16 GGG CPL, | 3386.75 | la cerere
2006435 | PUMP HOUSING I40/87 PN6/10 KIT | 105.8 | la cerere
2006438 | IMPELLER D,33/78/15 KIT | 59.8 | pe stoc /1 saptamana
2006439 | IMPELLER D,33/95/15 KIT | 69 | pe stoc /1 saptamana
2006441 | IMPELLER D,45/82/15 KIT | 23 | pe stoc /1 saptamana
2006442 | IMPELLER D,54/70/15 KIT | 36.8 | pe stoc /1 saptamana
2006463 | MODULE GR,22 3-400 TO 12/02 KIT | 121.9 | la cerere
2006465 | MODULE GR,32 3-400 KIT | 581.9 | la cerere
2006593 | TYPE PLATE IP-RANGE SELF ADHESIVE NT,CE | 1.15 | la cerere
2006623 | SHIM DIVICON | 3.45 | la cerere
2006843 | PUMP HOUSING I25/80/92X180 GG FINISHED | 51.75 | 4 saptamani
2006866 | MECHANICAL SEAL FH32/06 NR,11705 | 131.1 | 4 saptamani
2006869 | VENT VALVE FH31/06 NR,11708 KIT | 46 | la cerere
2006890 | IMPELLER FH32/06 NR,11703 KIT | 46 | la cerere
2006891 | CUTTING DEVICE FH32/06 NR,11703 KIT | 349.6 | la cerere
2006892 | VESSEL CPL,FH32/06 NR,11706 | 686.55 | la cerere
2006893 | NON RETURN FLAP FH32/06 NR,11713 KIT | 19.55 | la cerere
2006895 | CONNECTION KIT FH32/06 NR,11716 | 77.05 | la cerere
2006900 | INSULATION 25 MG,22 NT, | 5.75 | la cerere
2006991 | IMPELLER D,55/130/17X8,2 PPO BEARB, | 90.85 | la cerere
2006992 | IMPELLER D,69/127/17X11,55 PPN | 124.2 | la cerere
2006993 | Impeller D,82/128/17X15,9 KU, | 96.6 | la cerere
2006994 | IMPELLER D,95/135/17 KU, | 139.15 | la cerere
2007071 | MODULE-TOP SIDE GR,32 3-400 | 46 | 4 saptamani
2007135 | SAFETY VALVE R3/4" RG 6BAR G851 | 440.45 | pe stoc /1 saptamana
2007136 | SAFTEY VALVE R1" RG 6BAR TX450 | 252.77 | pe stoc /1 saptamana
2007137 | SAFTEY VALVE R11/4" RG 6BAR TX450 | 259.9 | pe stoc /1 saptamana
2007170 | TYPE PLATE RIOVAR 44-18D CE | 1.15 | 4 saptamani
2007171 | TYPE PLATE RIOVAR 54-18D CE | 1.15 | 4 saptamani
2007364 | OPERATING INSTRUCTIONS IPL 6SPR, | 3.45 | 4 saptamani
2007443 | T-PART HWJ301/401 7102307 TO 06/97 | 19.55 | 4 saptamani
2007496 | BLANK FLANGE GR,42 KIT | 111.55 | pe stoc /1 saptamana
2007497 | Blank flange GR,52 KIT | 125.35 | pe stoc /1 saptamana
2007601 | HU 2 EM KLIXON RAL5015 ASTRAL | 1171.85 | la cerere
2007602 | HU 3 EM KLIXON RAL5015 ASTRAL | 1283.4 | la cerere
2007603 | HU 1 DM KLIXON RAL5015 ASTRAL | 954.5 | la cerere
2007604 | HU 2 DM KLIXON RAL5015 ASTRAL | 1137.35 | la cerere
2007605 | HU 3 DM KLIXON RAL5015 ASTRAL | 1193.7 | la cerere
2007607 | HU 1 EM KLIXON ASTRAL | 977.5 | la cerere
2007608 | HU 2 EM KLIXON ASTRAL | 1144.25 | la cerere
2007609 | HU 3 EM KLIXON ASTRAL | 1250.05 | la cerere
2007616 | HU 1 EM KLIXON RAL5015 ASTRAL | 997.05 | la cerere
2007786 | RED-NIPPLE R1/2"A-R1/4"I B3241 RG5 | 5.75 | 4 saptamani
2007858 | MOTOR-14/40/2-C-HEISSNER | 115 | la cerere
2008000 | CR-CONTROLLER | 2086.1 | 4 saptamani
2008004 | CR BASE BOARD (SERIELL OVER RS232) | 1252.35 | 4 saptamani
2008005 | CR LP1-NR BOARD | 1283.17 | 4-6 saptamani
2008006 | CR LP2-NR BOARD | 1687.05 | 4 saptamani
2008007 | CR LP1-N BOARD | 1123.55 | la cerere
2008008 | CR LP2-N BOARD | 1857.94 | pe stoc /1 saptamana
2008010 | CR-TP/KTY TEMPERATURE BOARD | 756.7 | 4-6 saptamani
2008011 | BOARD-CR/DDC | 1184.5 | 4-6 saptamani
2008012 | CR-SIGNAL BOARD 1-2 PUMPS | 704.95 | 4-6 saptamani
2008014 | CR ST2 BOARD | 707.25 | la cerere
2008016 | CR FRONT COVER 398X404 | 31.05 | pe stoc /1 saptamana
2008021 | CR HAUPTSCHALTER 25A 3-pol, + N | 88.55 | pe stoc /1 saptamana
2008022 | CR SP-1 SERVICE-PLUG | 349.6 | pe stoc /1 saptamana
2008023 | CR-COVER PLATE | 124.2 | 4 saptamani
2008024 | CR-EP ANTI-INTERFERENCE BOARD(3 x 0,68µF | 197.8 | la cerere
2008027 | CR-EP ANTI-INTERFERENCE BOARD 3x1,5µF | 229.77 | 4-6 saptamani
2008293 | FLANGE MVIS GR,52 GG25 | 103.04 | 4 saptamani
2008298 | MODULE-52 | 121.9 | pe stoc /1 saptamana
2008416 | MOTOR-14/20/2-C-HEISSNER | 100.05 | la cerere
2008547 | SCREW KA60X20 WN1413 EJOT-PT A2 | 2.3 | pe stoc /1 saptamana
2008590 | PUMP HOUSING IPN80/160 PN16 GGG CPL, | 356.5 | la cerere
2008697 | OPERATING INSTRUCTIONS IPN/DPN/BN 10SPR, | 3.45 | 4 saptamani
2008782 | IMPELLER D,45/128/17X3 PX1786G KIT | 44.85 | pe stoc /1 saptamana
2008783 | IMPELLER D,55/133/17X8,1 KIT | 115 | 4 saptamani
2008784 | Impeller 50/160-131 PPO FE1630 KIT | 150.65 | 4 saptamani
2008785 | IMPELLER D,82/128/17X15,9 PPN KIT | 161 | 4 saptamani
2008786 | IMPELLER D,95/135/17X19,6 PPN KIT | 165.6 | 4 saptamani
2008849 | ROTOR 52 RPA,80LG,MVIS403 KPL,VA-HSE, | 238.05 | la cerere
2008852 | ROTOR 52 RPA,80LG,MVIS803 KPL,VA-HSE, | 431.48 | la cerere
2008858 | ROTOR 52A RPA,110LG,MVIS806 KPL,VA-HSE, | 627.21 | la cerere
2008936 | RADIAL BEARING D,58/40/25X32 AG,HT204 | 21.85 | 4 saptamani
2008942 | MECH,SEAL WE25 F,N-PP,SH/SYN | 371.45 | 4 saptamani
2008943 | MECHANICAL SEAL WE35 F,N-PP,SH/SYN | 680.8 | 4 saptamani
2008944 | MECH,SEAL WE55 F,N-PP,SH | 859.05 | 4 saptamani
2008945 | Ball bearing WE25 f,NH(SH) KIT | 71.3 | 4 saptamani
2008954 | MECH,SEAL WE55 F,N-PP,SYN | 859.05 | 4 saptamani
2008978 | Housing seal WE35 f,NH 01020605 | 42.55 | 4 saptamani
2008982 | Housing seal WE55 f,NH 01020606 | 115 | 2 saptamani
2009106 | MOTOR 11/4/160/315/45 380V 60HZ | 2794.5 | 4 saptamani
2009138 | EXCHANGE SET IPL32/130-0,25/4 | 886.65 | 4 saptamani
2009139 | Exchange kit IPL40/130-0,25/4 | 914.25 | 4 saptamani
2009140 | Exchange kit IPL50/130-0,37/4 | 1118.95 | 4 saptamani
2009221 | PRESSURE SWITCH FF4-16 DAH | 202.4 | pe stoc /1 saptamana
2009252 | FREQUENCY CHANGER FU 2050 IP20 | 1666.35 | 4 saptamani
2009312 | MECHANICAL SEAL MG1/38-G60 Q1Q1VGG | 1224.75 | la cerere
2009316 | PUMP HOUSING TOP-D40/108,5 CPL, | 570.4 | la cerere
2009319 | PUMP HOUSING TOP-D50/92 PN16 CPL, | 449.65 | la cerere
2009320 | PUMP HOUSING TOP-D50/108,5 CPL, | 664.7 | 4 saptamani
2009324 | PUMP HOUSING TOP-D80/120 CPL,PN6 | 1000.5 | 4 saptamani
2009364 | PUMP HOUSING TOP-D40/86 PN16 CPL, | 369.15 | la cerere
2009365 | PUMP HOUSING TOP-D30/80 CPL, | 253 | la cerere
2009406 | PUMP HOUSING TOP-D30/80 PN16 CPL, | 313.95 | la cerere
2009626 | FREQUENCY CHANGER FU 2020 IP20 | 1281.1 | 4 saptamani
2009627 | FREQUENCY CHANGER FU 2030 IP20 | 1314.45 | la cerere
2009986 | PUMPENGEHAUSE HU 0 DEGRE | 35.65 | la cerere
2010094 | PRESSURE SWITCH PS3-ASR 1/(1,3) | 126.5 | pe stoc /1 saptamana
2010154 | BREECHES PIPE DN100 F,D-FH80-3,0/420L | 711.85 | 4 saptamani
2010165 | O-RING ID,107,54 +VP,(KSB) | 6.9 | 4 saptamani
2010167 | SCREW M6X20 +VP,(KSB) | 3.45 | 4 saptamani
2010168 | SCREW M10X25 +VP,(KSB) | 3.45 | 4 saptamani
2010169 | CIRCLIP 20X1,2 +VP,(KSB) | 4.6 | 4 saptamani
2010170 | CIRCLIP 25X1,2 VP,(KSB) | 4.6 | 4 saptamani
2010172 | GASKET D,45/37,5X16,5 EPDM VP, | 3.45 | 4 saptamani
2010174 | FLAT GASKET ID,16,5 +VP,(KSB) | 3.45 | 4 saptamani
2010178 | INSOLATION 50 MG,42 +PK,(KSB) | 50.6 | 4 saptamani
2010281 | FILTER-EMC 0,75-4KW CR | 1067.2 | pe stoc /1 saptamana
2010300 | O-RING ID,107,54X3,53 | 5.75 | pe stoc /1 saptamana
2010301 | O-RING ID,117,07X3,53 VP, | 5.75 | pe stoc /1 saptamana
2010302 | CIRCLIP 20X1,2 DIN471 VP, | 5.75 | 4 saptamani
2010303 | CIRCLIP 25X1,2 DIN471 | 5.75 | 4 saptamani
2010308 | SCREW M6X20 DIN912 (4 PIECES) | 5.75 | 2 saptamani
2010309 | SCREW M10X25 DIN912 (4 PIECES) | 5.75 | 4 saptamani
2010310 | INSOLATION 40/10 KIT | 41.4 | pe stoc /1 saptamana
2010311 | INSOLATION 50 KIT | 41.4 | pe stoc /1 saptamana
2010315 | INSULATION 65 MG,52 KIT | 43.7 | pe stoc /1 saptamana
2010316 | INSOLATION 80-100/10 KIT | 46 | pe stoc /1 saptamana
2010333 | MOTOR 11/4/160/315 380V 60HZ | 2475.95 | 4 saptamani
2010334 | MOTOR 15/4/160/315 380V 60HZ | 3172.85 | 4 saptamani
2010359 | CONSOLE F, SWITCH BOX ER1/ER2 CPL, | 140.3 | la cerere
2010536 | FREQUENZY CHANGER 0,75KW CPL, FU 2020 | 2002.15 | 4 saptamani
2010568 | IMPELLER D,48/100/20 KIT | 48.3 | pe stoc /1 saptamana
2010569 | IMPELLER D,56/86,5/20 KIT | 41.4 | 2 saptamani
2010571 | IMPELLER D,70/106/25 KIT | 59.8 | pe stoc /1 saptamana
2010621 | DIGITAL-UHR FM/DIGI20 | 121.9 | la cerere
2010638 | SCREWED FLANGE G11/4/LK-65 1,0037 ZN | 55 | pe stoc /1 saptamana
2010864 | PUMP HOUSING D32/80 PN6/10 KIT | 364.55 | pe stoc /1 saptamana
2010867 | O-RING ID,78,5X3,53 VP, | 5.75 | pe stoc /1 saptamana
2010868 | O-RING ID,98,02X3,53 | 5.75 | pe stoc /1 saptamana
2010869 | APPLICATION WITH FLAP DN30 CPL, | 58.65 | 2 saptamani
2010871 | CIRCLIP 15X1 DIN471 | 5.75 | pe stoc /1 saptamana
2010873 | FLAT GASKET D,12,5/18X2,4 EPDM VP, | 5.75 | la cerere
2010882 | SCREW M6X18 ISO4762 (4 PIECES) | 5.75 | 4 saptamani
2010911 | AUFSTELL-SET TP100E/8KW HORIZONT/TROCKEN | 805 | pe stoc /1 saptamana
2010917 | BREECHES PIPE DN100 TP CPL, | 882.05 | pe stoc /1 saptamana
2011014 | HOSE NOZZLE G1"/D 30 PVC | 3.45 | pe stoc /1 saptamana
2011437 | FOOT-MOUNTED MOTOR B3 37/2 IP55 KLF,DIN4 | 13282.5 | la cerere
2011665 | CENTERING STAGE-RETURN MVIS2/4 1,4301 | 31.05 | 4 saptamani
2011666 | CENTERING STAGE-RETURN MVIS8 1,4301MASCH | 39.1 | 4 saptamani
2011685 | MOTOR 18,5/4/180/315/45 380V 60HZ | 3919.2 | 4 saptamani
2011686 | MOTOR 2,2/4/100/210 380V 60HZ | 884.35 | la cerere
2011687 | MOTOR 22/4/180/315/45 380V 60HZ | 4403.35 | 4 saptamani
2011842 | O-RING ID,78,5X3,53 VP,(KSB) | 5.75 | 4 saptamani
2011843 | O-RING ID,98,03 +VP,(KSB) | 5.75 | 4 saptamani
2011844 | SCREW M6X18 +VP,(KSB) | 3.45 | 4 saptamani
2011845 | IMPELLER RIO/Z 25-30/7 +VP,(KSB) | 27.6 | 4 saptamani
2011846 | IMPELLER RIO 30-10 +VP,(KSB) | 34.5 | la cerere
2011850 | CIRCLIP 15X1 +VP,(KSB) | 4.6 | 4 saptamani
2011857 | SCREW PLUG M12 +VP,(KSB) | 6.9 | 4 saptamani
2011869 | IMPELLER/SPIRAL BOTTOM TP100E190 8KW KIT | 920 | 4 saptamani
2011871 | IMPELLER/SPIRAL BOTTOM TP100E210 8KW KIT | 883.2 | 4 saptamani
2011873 | IMPELLER/SPIRAL BOTTOM TP100E230 8KW KIT | 872.85 | pe stoc /1 saptamana
2011875 | IMPELLER/SPIRAL BOTTOM TP100E250 8KW KIT | 876.3 | 4 saptamani
2011876 | IMERGED MOTOR 8/4 CPL, | 5301.5 | 4 saptamani
2011877 | PUMP CHAMBER-BOTTOM PART TP100E >4KW KIT | 792.35 | 4 saptamani
2011878 | ASSEMBLY KREISELKAMMER OBEN TP100E >4KW | 872.85 | 4 saptamani
2011880 | MECH,SEAL TP100E>4KW(BIS9/97)KIT | 939.55 | 2 saptamani
2011881 | COOLING JACKET TP100E >4KW KIT | 365.7 | 4 saptamani
2011885 | RIO-MODULE GR,32 DM CPL,+PK,(KSB) | 221.95 | 4 saptamani
2011892 | INSOLATION RIO 30-10 +PK,(KSB) | 41.4 | 4 saptamani
2011986 | FOOT-MOUNTED MOTOR B3 1,5/4 KLF,IP55 | 884.35 | la cerere
2011987 | FOOT-MOUNTED MOTOR B3 7,5/4 KLF,IP55 | 1099.4 | la cerere
2011988 | MOTOR 4/4/112/315 230/400V | 1611.15 | 4 saptamani
2012061 | NON-RETURN VALVE DN65 CPL,SEWAGE | 473.8 | pe stoc /1 saptamana
2012221 | BLANC FLANGE GR,42 +VP,(KSB) | 90.85 | 4 saptamani
2012353 | PUMP HOUSING I50/108,5/129X280 CPL,PN16 | 85.1 | pe stoc /1 saptamana
2012354 | PUMP HOUSING D50/108,5/129X280 CPL,PN16 | 166.75 | pe stoc /1 saptamana
2012355 | PUMP HOUSING D40/108,5/129X250 CPL,PN16 | 162.15 | pe stoc /1 saptamana
2012356 | PUMP HOUSING I40/108,5/129X250 CPL,PN16 | 99.82 | pe stoc /1 saptamana
2012388 | SCREW M10X45 DIN912 8,8 A2A | 2.3 | pe stoc /1 saptamana
2012389 | SCREW M10X85 ISO4762/DIN912 8 A2A | 1.15 | pe stoc /1 saptamana
2012395 | NON-RETURN DEVICE DN40 CUZN | 83.95 | 4 saptamani
2012454 | FAN HOUSING TL4/TL3N CPL, | 31.05 | 4 saptamani
2012505 | IMPELLER TP100E/TP80E160 4KW KIT | 552 | 4 saptamani
2012506 | IMPELLER TP100E180 4KW KIT | 599.15 | 4 saptamani
2012507 | IMPELLER TP100E210 4KW KIT | 629.05 | 4 saptamani
2012508 | IMPELLER TP100E230 4KW KIT | 675.05 | 4 saptamani
2012516 | CABLE TP80/TP100 <4KW 10M VP, | 297.85 | 4 saptamani
2012517 | Assembly return pipe TP100 <4KW VP, | 92 | 2 saptamani
2012524 | MECHANICAL SEAL FROM1/96 TP100 4KW KIT | 270.25 | 4 saptamani
2013765 | MOTOR 11/4/160/315 440V 60HZ | 3286.7 | la cerere
2014012 | AUFSTELL-SET TP100E/4KW HORIZONT/TROCKEN | 805 | pe stoc /1 saptamana
2014013 | AUFSTELL-SET TP150M-E/20KW HORIZON/TROCK | 934.95 | pe stoc /1 saptamana
2014068 |  | 171.35 | 4 saptamani
2014101 | PIPE WORK REGULATOR/CR-GP, L=3300MM | 125.58 | la cerere
2014102 | PIPE WORK CAN-BUS L=70MM | 38.64 | 4 saptamani
2014103 | PIPE WORK CAN-BUS L=220MM | 33.35 | la cerere
2014104 | PIPE WORK CAN-BUS L=450MM | 35.65 | 4 saptamani
2014106 | PIPE WORK CR-GP,/CHANGER L=1,8M | 47.15 | 4 saptamani
2014108 | PIPE WORK VOLT,TRANS/CR-GP, L=400MM | 27.6 | 4 saptamani
2014110 | PIPE WORK FUSE/POWER PACK CR 1,5M | 21.85 | 4 saptamani
2014627 | SWITCH BOX TWU204 EM to 6/97 | 255.3 | 4 saptamani
2014628 | SWITCH BOX TWU5-305 EM 7105698 AB10/95 | 313.95 | pe stoc /1 saptamana
2014632 | CABLE TWU5-(SE)407 EM/DM 7201936 AB10/95 | 397.9 | pe stoc /1 saptamana
2014633 | CABLE-NETZ TWU 204/305EM 7201060 AB10/95 | 39.1 | 4 saptamani
2014638 | SWITCH TWU5-204/305 EM 7005086 AB10/95 | 109.25 | 4 saptamani
2014639 | SWITCH TWU5-305/407 EM 7005087 AB10/95 | 109.25 | 4 saptamani
2014641 | CLIP TWU204/305/407EM 7103171 AB10/95 | 12.65 | 4 saptamani
2015130 | MOTOR 4/4/112/315 440V 60HZ | 1290.3 | 4 saptamani
2015141 | SCREW M12X55 DIN912 8,8 A2A | 1.15 | la cerere
2015163 | O-RING ID,175X4N | 5.75 | pe stoc /1 saptamana
2015164 | O-RING ID,133,02X2,62 | 6.9 | pe stoc /1 saptamana
2015165 | O-RING ID,66,27X3,53 | 5.75 | la cerere
2015166 | FLAT GASKET D,15/9X1,5 | 5.75 | 4 saptamani
2015167 | O-RING ID,124,3X5,7N | 5.75 | 4 saptamani
2015168 | O-RING ID,72X2,5A | 5.75 | 4 saptamani
2015170 | O-RING ID,367,67X7 DIN3771 NBR70 VP, | 37.95 | 4 saptamani
2015171 | O-RING ID,210X4A | 5.75 | 4 saptamani
2015172 | O-RING ID,167X2,5A | 5.75 | 4 saptamani
2015173 | O-RING ID,35X2,5A | 5.75 | pe stoc /1 saptamana
2015174 | O-RING ID,9X2A | 5.75 | 4 saptamani
2015175 | O-RING ID,164X5,7A | 11.5 | 4 saptamani
2015176 | O-RING ID,73X2,5A | 5.75 | 4 saptamani
2015177 | O-RING ID,125X4A | 5.75 | 4 saptamani
2015178 | O-RING ID,400X6A | 40.25 | 4 saptamani
2015180 | CABLE DUCT CPL, PG29 TP100 | 416.3 | 4 saptamani
2015181 | RUBBER SPRING D,38/21,5X18 | 46 | 4 saptamani
2015362 | MOTOR 0,75/4/80/210 440V60HZ | 693.45 | 4 saptamani
2015363 | MOTOR 1,1/4/90/210 440V 60HZ | 802.7 | 4 saptamani
2015373 | STAGE HOUSING MHE6 PSA,KIT | 96.6 | pe stoc /1 saptamana
2015382 | FOOT-MOUNTED MOTOR B3 3/2 IP55 KLF,DIN42 | 1439.8 | la cerere
2015409 | FLOAT SWITCH WA 65 (PSN-O) 5M | 124.2 | 2 saptamani
2015412 | FLOAT SWITCH WA 65 (PSN-O) 30M | 364.55 | pe stoc /1 saptamana
2015420 | FLOAT SWITCH WAO 65 (PSN-F) 30M | 364.55 | pe stoc /1 saptamana
2015442 | FOOT-MOUNTED MOTOR B3 2,2/4 IP55 KLF,BK, | 1074.1 | 4 saptamani
2015492 |  | 159.85 | 4 saptamani
2015546 | MECH,SEAL MG1S50/55/274/394GLY/T-MAX KIT | 2935.95 | pe stoc /1 saptamana
2015551 | Screw M12X20 ISO4017 A2 | 1.15 | la cerere
2015579 | PEDESTRAL DN100 CPL,GG25 SALMSON | 907.35 | la cerere
2015588 | AUFSTELL-SET SCA410 8KW TRO,/STAT,SALMSO | 531.3 | la cerere
2015738 | PUMP HOUSING DPL65/120/145X340 PN16 CPL | 1153.45 | 4 saptamani
2015749 | PUMP HOUSING DPL80/120/145X360 CPL,PN16 | 1380 | 4 saptamani
2016008 | BLANK FLANGE GR,22 KIT | 78.2 | pe stoc /1 saptamana
2016009 | BLANK FLANGE GR,32 KIT | 105.8 | pe stoc /1 saptamana
2016057 | MOTOR 15/4/160/460 440V 60HZ | 4279.15 | la cerere
2016097 | PUMP HOUSING B18/75/86 G1" PA66 | 41.4 | 4 saptamani
2016112 | Cabel TP100 8/4 20M THW | 1583.55 | 4 saptamani
2016116 |  | 63.25 | pe stoc /1 saptamana
2016141 | PUMP HOUSING TOP-ED40/10PN6 BO,GER,CPL, | 313.95 | la cerere
2016142 | PUMP HOUSING TOP-ED50/10PN6 BO,GER,CPL, | 527.85 | la cerere
2016266 | CAPACITOR 5MF,400VDB | 11.5 | 4 saptamani
2016269 | CAPACITOR 8MF,400VDB | 23 | 4 saptamani
2016303 | IMERGED MOTOR 4-8/4-OZON CPL, | 4393 | 4 saptamani
2016318 |  | 5.75 | 4 saptamani
2016353 | CABLE TP150 20/4 CPL,10M | 951.05 | la cerere
2016403 | PUMP HOUSING I30/100,5/116X180GG FINISHE | 69 | la cerere
2016406 | HYDRAULIC TP80E-190/4KW | 1783.65 | 4 saptamani
2016508 | PUMP HOUSING TOP-ED65/10PN6 BO,GER,CPL, | 878.6 | 4 saptamani
2016512 | PUMP HOUSING IPL32/160/IP-E32/5 KIT | 240.35 | 4 saptamani
2016513 | PUMP HOUSING IPL40/115/IP-E40/2 KIT | 240.35 | 4 saptamani
2016514 | PUMP HOUSING IPL50/115/IP-E50/2 KIT | 492.2 | 4 saptamani
2016515 | PUMP HOUSING IPL65/115/IP-E65/2 KIT | 297.85 | 4 saptamani
2016516 | PUMP HOUSING IPL80/115/IP-E80/2 KIT | 349.6 | 4 saptamani
2016517 | PUMP HOUSING IPL40/160/IP-E40/5 KIT | 297.85 | pe stoc /1 saptamana
2016519 | PUMP HOUSING IPL50/160/IP-E50/5 KIT | 319.7 | 2 saptamani
2016520 | PUMP HOUSING IPL80/160/IP-E80/4 KIT | 534.52 | 2 saptamani
2016533 | IMPELLER D,82/125/17 KIT | 150.65 | 4 saptamani
2016535 | IMPELLER D,95/135/17 KIT | 195.5 | 4 saptamani
2016539 | MODULE IP-E/DP-E40/2-12 0,55KW | 2662.25 | pe stoc /1 saptamana
2016569 | transportable frame TP 8KW Mobil 1,4301 | 782 | la cerere
2016791 | PUMP-HOUSING DPL80/120/145X360 BO,M10 | 571.55 | la cerere
2016809 | PUMP HOUSING DPL65/120/145X340 BO,M10 | 583.05 | la cerere
2016854 | PUMP HOUSING I65/120/145X340 BO,M10 | 441.6 | la cerere
2017121 | OPERATING INSTRUCTIONS IP-E 4-SPRACHIG | 11.5 | la cerere
2017122 | HOSE D,4/2 PU SCHWARZ | 1.15 | la cerere
2017182 | PIPE BEND 90GD,DN40 GGG DIN28637 CPL, | 194.35 | pe stoc /1 saptamana
2017188 | FLANGE ZST,DN150 WITH REINIGUNGSÖFFN,CPL | 2382.8 | pe stoc /1 saptamana
2017283 | BALL CHECK VALVE 408 DN50FL PN10 GG25 | 378.35 | pe stoc /1 saptamana
2017285 | BALL CHECK VALVE 408 DN80FL PN10 GG25 | 497.95 | pe stoc /1 saptamana
2017502 | CO-ER1-PLATINE TEILBESTÜCKT | 295.55 | la cerere
2017503 | Assembly CO-ER1-BEDIEN+ANZEIGE | 135.7 | pe stoc /1 saptamana
2017597 | ASSEMBLY VR BASE | 397.9 | la cerere
2017638 | Screw M16X55 ISO4017 A2 | 4.6 | la cerere
2017685 | PEDESTRAL DN80 CPL,GG25 SALMSON | 805 | pe stoc /1 saptamana
2017686 | PEDESTRAL DN150 VA CPL,SALMSON | 1950.4 | la cerere
2017688 | SUPPORTPLATE SCB415 SALMSON | 865.95 | pe stoc /1 saptamana
2017690 | PIPE BEND 90GD,DN150 PN16 GG25 SALMSON | 672.75 | pe stoc /1 saptamana
2017738 | PUMP HOUSING TOP50/86 CPL, | 285.2 | la cerere
2017739 | PUMP HOUSING TOP50/86 PN16 CPL, | 433.55 | pe stoc /1 saptamana
2017740 | PUMP HOUSING TOP-D50/86 CPL, | 483 | la cerere
2017741 | PUMP HOUSING TOP-D50/86 PN16 CPL, | 512.9 | la cerere
2017766 | HOSE CLAMP DIN3017A-140-160X9-C7-W4 | 426.65 | pe stoc /1 saptamana
2017769 | VEREINIGUNGSSTÜCK DN100/100/100 STZN | 1068.35 | pe stoc /1 saptamana
2017802 | M16-2,0 x 30mm DIN 933 A2 SS HEX SCREW | 1.15 | la cerere
2017803 | Screw M20X40 ISO4017 A2 | 5.75 | la cerere
2017864 | MOTOR IMPELLER UNIT IP/DP-E80/2-15 | 6288.2 | pe stoc /1 saptamana
2017928 | FLAT GASKET DN80 D,90/142X3NBR70SHORE HA | 3.45 | pe stoc /1 saptamana
2017930 | Screw M20x80 ISO4014 8,8 ZnNi | 3.45 | 4 saptamani
2017942 | INSOLATION 25/7 KIT | 20.7 | 4 saptamani
2017943 | INSOLATION 30/7 KIT | 37.95 | 2 saptamani
2017945 | INSOLATION 40/4 KIT | 37.95 | pe stoc /1 saptamana
2017946 | INSOLATION 40/7 KIT | 37.95 | 4 saptamani
2017947 | INSOLATION 50/4 KIT | 39.1 | 4 saptamani
2017962 | Screw M20X50 ISO4017 A2-70 | 6.9 | la cerere
2017975 | DRUCKSCHLAUCH ID,70 PN8 SYN,1M | 19.55 | la cerere
2018049 | TERMINAL BOX COV,AF132/160 457227ATB KIT | 58.65 | 4 saptamani
2018060 | SCREW M5X12 ISO7045 4,8-Z GB,ZN | 1.15 | 4 saptamani
2018112 | WEICONLOCK AN302-43 200ml DVGW/KTW | 316.71 | pe stoc /1 saptamana
2018145 | FOOT BEND DN80-S PN10 GG | 805 | 4 saptamani
2018146 | PEDESTRAL DN100-S PN10 GG | 907.35 | 4 saptamani
2018164 | ASSEMBLY ST,EINH TOP-S/SD80/10 | 356.5 | pe stoc /1 saptamana
2018169 | IMPELLER TMW30-0,2 WITH DRILLED HOLE KIT | 142.6 | pe stoc /1 saptamana
2018170 | Dismounting key impeller TP100 4+8KW | 174.8 | la cerere
2018232 | FILTER COLLECTOR DN80/50 ZN | 415.15 | 4 saptamani
2018318 | PEDESTRAL SDL204 CPL, | 387.55 | la cerere
2018341 | ROTOR-SHAFT 42 MVIS2 VP, | 294.4 | 4 saptamani
2018342 | ROTOR-SHAFT 42 MVIS2 VP, | 295.55 | 4 saptamani
2018343 | ROTOR-UNIT 42 MVIS2 VP, | 430.1 | 4 saptamani
2018344 | ROTOR-SHAFT 52 MVIS2/4/8 VP, | 387.55 | 4 saptamani
2018345 | ROTOR-SHAFT 52 MVIS2/4 VP, | 366.85 | 4 saptamani
2018346 | ROTOR-SHAFT 52 MVIS2 VP, | 427.8 | 4 saptamani
2018347 | ROTOR-SHAFT 52 MVIS2 VP, | 432.4 | 4 saptamani
2018348 | ROTOR-SHAFT 52A MVIS2/4 VP, | 968.3 | 4 saptamani
2018349 | ROTOR-SHAFT 52A MVIS2/4 VP, | 561.2 | 4 saptamani
2018350 | ROTOR-SHAFT 42 MVIS4 VP, | 295.55 | 4 saptamani
2018351 | ROTOR-SHAFT 52 MVIS4 VP, | 416.3 | 4 saptamani
2018352 | ROTOR-SHAFT 52A MVIS4 VP, | 516.35 | 4 saptamani
2018353 | ROTOR-SHAFT 52A MVIS4 VP, | 500.25 | 4 saptamani
2018354 | ROTOR-SHAFT 52 MVIS8 VP, | 497.49 | 4 saptamani
2018355 | ROTOR-SHAFT 52 MVIS8 VP, | 382.95 | 4 saptamani
2018356 | ROTOR-SHAFT 52A MVIS8 VP, | 432.4 | 4 saptamani
2018357 | ROTOR-SHAFT 52A MVIS8 VP, | 449.65 | 4 saptamani
2018358 | STUD BOLT M12X221 KIT | 60.95 | 4 saptamani
2018359 | STUD BOLT M12X245 KIT | 60.95 | 4 saptamani
2018360 | STUD BOLT M12 MVIS2/4 KIT | 60.95 | 4 saptamani
2018361 | STUD BOLT M12X293 KIT | 60.95 | 2 saptamani
2018362 | STUD BOLT M12X317 KIT | 60.95 | 4 saptamani
2018363 | STUD BOLT M12X341 KIT | 75.9 | 4 saptamani
2018364 | STUD BOLT M12X365 MVIS2/4 KIT | 60.95 | 4 saptamani
2018365 | STUD BOLT M12X392 KIT | 60.95 | 4 saptamani
2018366 | STUD BOLT M12X227 MVIS8 KIT | 60.95 | 4 saptamani
2018367 | STUD BOLT M12X257 KIT | 60.95 | 4 saptamani
2018368 | STUD BOLT M12X289 KIT | 60.95 | 4 saptamani
2018369 | STUD BOLT M12X347 KIT | 60.95 | 4 saptamani
2018374 | HOUSING PIPE D,152X 95 1,4301 KIT | 63.25 | 4 saptamani
2018375 | HOUSING PIPE D,152X119 1,4301 KIT | 70.15 | 4 saptamani
2018376 | HOUSING PIPE D,152X143 1,4301 KIT | 98.21 | 4 saptamani
2018377 | HOUSING PIPE D,152X167 1,4301 KIT | 101.43 | 4 saptamani
2018378 | HOUSING PIPE D,152X167 1,4301 KIT | 106.26 | 4 saptamani
2018379 | PUMP JACKET D,152X240 1,4301 KIT | 79.35 | 4 saptamani
2018380 | HOUSING PIPE D,152X263 1,4301 KIT | 111.09 | 4 saptamani
2018381 | HOUSING PIPE D,152X215 1,4301 KIT | 111.09 | 4 saptamani
2018382 | HOUSING PIPE D,152X101 1,4301 KIT | 79.35 | 4 saptamani
2018383 | HOUSING PIPE D,152X131 1,4301 KIT | 79.35 | 4 saptamani
2018384 | HOUSING PIPE D,152X161 1,4301 KIT | 94.3 | 4 saptamani
2018385 | HOUSING PIPE D,152X221 1,4301 KIT | 105.8 | 4 saptamani
2018387 | LANTERN MVIS GR,52 KIT | 223.1 | 4 saptamani
2018417 | HOUSING PIPE D,152X311 1,4301 KIT | 111.55 | 4 saptamani
2018418 | HOUSING PIPE D,152X359 1,4301 KIT | 111.55 | 4 saptamani
2018419 | HOUSING PIPE D,152X431 1,4301 KIT | 111.55 | 4 saptamani
2018420 | HOUSING PIPE D,152X503 1,4301 KIT | 118.45 | 4 saptamani
2018423 | STUD BOLT M12X557 MVI2 KIT | 60.95 | 4 saptamani
2018424 | STUD BOLT M12X629 MVI2 KIT | 60.95 | 4 saptamani
2018427 | PUMP HOUSING MVI DN25 PN25 1,4401 KIT | 269.1 | 4 saptamani
2018428 | HOUSING PIPE D,152X95 1,4404 KIT | 77.05 | 4 saptamani
2018429 | HOUSING PIPE D,152X119 1,4404 KIT | 82.8 | 4 saptamani
2018430 | HOUSING PIPE D,152X143 1,4404 KIT | 77.05 | 4 saptamani
2018431 | HOUSING PIPE D,152X167 1,4404 KIT | 86.25 | 4 saptamani
2018432 | HOUSING PIPE D,152X191 1,4404 KIT | 90.85 | 4 saptamani
2018433 | HOUSING PIPE D,152X215 1,4404 KIT | 94.3 | 4 saptamani
2018434 | HOUSING PIPE D,152X263 1,4404 KIT | 94.3 | 4 saptamani
2018435 | HOUSING PIPE D,152X311 1,4404 KIT | 108.1 | 4 saptamani
2018436 | HOUSING PIPE D,152X359 1,4404 KIT | 125.35 | 4 saptamani
2018437 | HOUSING PIPE D,152X431 1,4404 KIT | 125.35 | 4 saptamani
2018438 | HOUSING PIPE D,152X503 1,4404 KIT | 133.4 | 4 saptamani
2018449 | MOTOR 5,5/4/132/315 230/400V | 1730.75 | la cerere
2018456 | MODULE-TOP SIDE GR,42+52 MVIS/TOP-D80 | 39.1 | 4 saptamani
2018537 | PUMP HOUSING MVI DN32 PN25 1,4301 KIT | 549.7 | 4 saptamani
2018541 | GASKET MVISE INVERTER HOUSING DOWN | 5.75 | la cerere
2018568 | PUMP HOUS,MVI8 DN40 PN25 1,4301 KIT | 656.65 | 4 saptamani
2018569 | HOUSING PIPE D,152X251 1,4301 KIT | 111.55 | 4 saptamani
2018570 | HOUSING PIPE D,152X281 1,4301 KIT | 118.45 | 4 saptamani
2018571 | HOUSING PIPE D,152X341 1,4301 KIT | 133.4 | 4 saptamani
2018572 | HOUSING PIPE D,152X401 1,4301 KIT | 140.3 | 4 saptamani
2018573 | HOUSING PIPE D,152X461 1,4301 KIT | 174.8 | 4 saptamani
2018574 | HOUSING PIPE D,152X551 1,4301 KIT | 216.2 | 4 saptamani
2018575 | HOUSING PIPE D,152X611 1,4301 KIT | 231.15 | 4 saptamani
2018576 | STUD BOLT M12X377 KIT | 60.95 | 4 saptamani
2018577 | STUD BOLT M12X407 MVI8 KIT | 60.95 | 4 saptamani
2018578 | STUD BOLT M12X469 MVI8/16 6" KIT | 109.71 | 4 saptamani
2018579 | STUD BOLT M12X527 MVI8 KIT | 60.95 | 4 saptamani
2018580 | STUD BOLT M12X587 MVI8 KIT | 60.95 | 4 saptamani
2018581 | STUD BOLT M12X677 MVI8 KIT | 63.25 | 4 saptamani
2018582 | STUD BOLT M12X737 MVI8 KIT | 66.7 | 4 saptamani
2018594 | PUMP HOUSING MVI DN32 PN25 1,4404 KIT | 278.3 | 4 saptamani
2018595 | PUMP HOUSING MVI DN40 PN25 1,4404 KIT | 741.75 | 4 saptamani
2018603 | HOUSING PIPE D,152X101 1,4404 KIT | 111.55 | 4 saptamani
2018604 | HOUSING PIPE D,152X131 1,4404 KIT | 111.55 | 4 saptamani
2018605 | HOUSING PIPE D,152X161 1,4404 KIT | 118.45 | 4 saptamani
2018606 | HOUSING PIPE D,152X221 1,4404 KIT | 140.3 | 4 saptamani
2018607 | HOUSING PIPE D,152X251 1,4404 KIT | 140.3 | 4 saptamani
2018608 | HOUSING PIPE D,152X281 1,4404 KIT | 144.9 | 4 saptamani
2018609 | HOUSING PIPE D,152X341 1,4404 KIT | 161 | 4 saptamani
2018610 | HOUSING PIPE D,152X401 1,4404 KIT | 174.8 | 4 saptamani
2018611 | HOUSING PIPE D,152X461 1,4404 KIT | 194.35 | 4 saptamani
2018612 | HOUSING PIPE D,152X551 1,4404 KIT | 238.05 | 4 saptamani
2018613 | HOUSING PIPE D,152X611 1,4404 KIT | 265.65 | 4 saptamani
2019006 | MECHANICAL SEAL TP150M KIT | 923.45 | 4 saptamani
2019020 | OPERATING INSTRUCTIONS AF22 | 3.45 | pe stoc /1 saptamana
2019074 | IMPELLER TP80E/170 KIT | 522.1 | 2 saptamani
2019075 | IMPELLER TP80E/190 KIT | 522.1 | 2 saptamani
2019076 | IMPELLER TP80E-210/TP100E-210 SET | 554.3 | 2 saptamani
2019077 | IMPELLER TP80E-230/TP100E-230 SET | 554.3 | 2 saptamani
2019088 | BEARING WITH RING NU1005 KIT | 180.55 | 4 saptamani
2019107 | BEARING TP150M KIT | 126.5 | 4 saptamani
2019124 | BEARING TP100E 4KW BS,KIT | 126.5 | 4 saptamani
2019167 | FAN HOOD MO,3-4/2 KOL | 220.8 | la cerere
2019171 | FAN HOOD MO,22/2 KOL | 354.2 | 4 saptamani
2019176 | TERMINAL BOX COVER MO,1,5-2,2/2 KOL | 36.8 | la cerere
2019178 | TERMINAL BOX COVER MO,4/2 KOL | 144.9 | 4 saptamani
2019179 | TERMINAL BOX COVER MO,5,5-7,5/2 KOL | 50.6 | 4 saptamani
2019180 | TERMINAL BOX COV,MO,15-18,5/2,11-15/4KOL | 55.2 | 4 saptamani
2019181 | TERMINAL BOX COVER MO,22/2, 18,5-22/4KOL | 63.25 | 4 saptamani
2019183 | TERMINAL BOX COVER MO,37-45/4 KOL | 88.55 | 4 saptamani
2019185 | TERMINAL BOX COVER MO,75-90/4 KOL | 105.8 | la cerere
2019234 | MECHANICAL SEAL ID,40 T502/GR1S1/BP VP, | 3287.85 | pe stoc /1 saptamana
2019236 | MECHANICAL SEAL ID,50 T502/GR1C1/BO | 3379.39 | 4 saptamani
2019311 | STATOR-UNIT TOP-ED80 1100W PN6 KIT | 1386.9 | pe stoc /1 saptamana
2019393 | AUFSTELL-SET SCA/SVO410 TRO,/STAT,SALMSO | 531.3 | la cerere
2019407 | PUMP HOUSING IPL100/120 PN16 CPL, | 249.55 | 4 saptamani
2019460 | PUMP HOUSING I65/160 M10 CPL, | 273.7 | 4 saptamani
2019462 | PUMP HOUSING I80/160 M10 CPL, | 404.8 | 4 saptamani
2019495 | MOTOR 5,5/4/132/315 380V 60HZ | 5438.35 | la cerere
2019511 | EINHOLMEINSTIEGHILFE V4A | 327.75 | la cerere
2019512 | EINSTIEGLEITER GFK 2M LG, | 572.7 | la cerere
2019513 | EINSTIEGLEITER GFK 2,9M LG, | 572.7 | la cerere
2019531 | PUMP HOUSING D50/87 PN6/10 KIT | 568.1 | 4 saptamani
2019532 | IMPELLER D,33/78/15 KIT | 37.95 | 4 saptamani
2019534 | IMPELLER D,33/95/15 KIT | 39.1 | 4 saptamani
2019535 | IMPELLER D,45/82/15 KIT | 41.4 | 4 saptamani
2019549 | ASSEMBLY ST,EINH TOP-E25/1-7 +VP, | 198.95 | pe stoc /1 saptamana
2019553 | ASSEMBLY ST,EINH TOP-ED32/1-7 PN10 +VP, | 193.2 | pe stoc /1 saptamana
2019554 | ASSEMBLY ST,EINH TOP-E40/1-4 PN6 +VP, | 198.95 | pe stoc /1 saptamana
2019556 | ASSEMBLY ST,EINH TOP-E50/1-6 PN6 +VP, | 251.85 | pe stoc /1 saptamana
2019581 | MODULE MVIS GR52 | 163.3 | la cerere
2019600 | EXCHANGE SET IPL32/110-0,25/4 | 964.85 | la cerere
2019601 | EXCHANGE SET IPL32/160-0,25/4 | 1129.3 | la cerere
2019602 | IMPELLER D,45/114/17X3 PX1786G KIT | 124.2 | pe stoc /1 saptamana
2019615 | PUMP HOUSING DPL32/160 PN16 KIT | 428.95 | 4 saptamani
2019617 | PUMP HOUSING DPL40/160 PN16 KIT | 623.07 | 4 saptamani
2019642 | BEARING TP100E 4KW AS,KIT | 171.35 | 4 saptamani
2019660 | ROTOR 52 RPA,80LG,MVISE206/406CPL,SLEEVE | 436.31 | 4 saptamani
2019661 | ROTOR 52 RPA,80LG,MVISE404 CPL,VA-SLEEVE | 210.45 | 4 saptamani
2019662 | ROTOR 52A RPA,110LG,MVISE210/410CPL,SLEE | 554.76 | 4 saptamani
2019663 | ROTOR 52 RPA,80LG,MVISE803 CPL,VA-SLEEVE | 377.2 | 4 saptamani
2019664 | ROTOR 52A RPA,110LG,MVISE806CPL,VA-SLEEV | 352.59 | 4 saptamani
2019670 | BEARING TP100E 8KW AS,KIT | 189.75 | 4 saptamani
2019671 | BEARING TP150M 20KW AS,KIT | 385.25 | 4 saptamani
2019684 | PUMP FOOT PAD (KH32/TMP32) | 8.05 | 4 saptamani
2019742 | BEARING SUPPORT FBS10 1~230 KIT | 210.45 | pe stoc /1 saptamana
2019743 | BEARING SUPPORT FBS10 3~400 KIT | 210.45 | pe stoc /1 saptamana
2019744 | BEARING SUPPORT FBS15/20 1~230 KIT | 210.45 | pe stoc /1 saptamana
2019746 | IMPELLER FBS25 KIT | 152.95 | pe stoc /1 saptamana
2019747 | IMPELLER FBS20 KIT | 146.05 | pe stoc /1 saptamana
2019748 | IMPELLER FBS15 KIT | 140.3 | pe stoc /1 saptamana
2019749 | IMPELLER FBS10 KIT | 140.3 | pe stoc /1 saptamana
2019752 | PUMP HOUSING DP50/2-12E CPL,FELD 97 | 6197.35 | la cerere
2019753 | PUMP HOUSING DP65/2-15E CPL,FELD 97 | 7299.05 | la cerere
2019754 | PUMP HOUSING DP80/2-15E CPL,FELD 97 | 9147.1 | la cerere
2019781 | PUMP HOUSING DPL65/115 PN16 KIT | 692.3 | 2 saptamani
2019799 | CIRCLIP 15X1 DIN471 1,4122 | 1.15 | 4 saptamani
2019800 | CIRCLIP 35X1,5 DIN471 1,4122 | 4.6 | la cerere
2019853 | MECHANICAL SEAL TP100E>4KW(FROM10/97)KIT | 685.4 | pe stoc /1 saptamana
2019879 | EXCHANGE SWITCH BOX ER3 | 1063.75 | la cerere
2019880 | EXCHANGE SWITCH BOX ER4 | 1132.75 | la cerere
2019918 | SCREW M10x25 DIN912 A2 | 5.75 | 4 saptamani
2019919 | SCREW M8x25 DIN7991 A2 | 5.75 | 4 saptamani
2019920 | SCREW M12x1,5 DIN908 A2 | 24.15 | 4 saptamani
2019921 | STUD BOLT M8x12 DIN913 A2 | 5.75 | 4 saptamani
2019923 | CIRCLIP B8 DIN127 A2 | 5.75 | 4 saptamani
2019924 | SPRING RI, 6 DIN7980 A2 | 5.75 | 4 saptamani
2019925 | SPRING RI, 10 DIN7980 A2 | 5.75 | 4 saptamani
2019930 | BALL BEARING 3206 2RS CO | 111.55 | 4 saptamani
2019932 | O-RING ID,50X3 NBR70 | 8.05 | 4 saptamani
2019934 | O-RING ID,130x3 NBR70 | 5.75 | la cerere
2019935 | O-RING ID,144,5x3 NBR70 | 5.75 | la cerere
2019936 | O-RING ID,150x3 NBR70 | 5.75 | la cerere
2019937 | O-RING ID,164x3 NBR70 | 6.9 | la cerere
2019938 | O-RING ID,179x3 NBR70 | 9.2 | 4 saptamani
2019939 | O-RING ID,185x3 NBR70 | 11.5 | la cerere
2019940 | O-RING ID,200x3 NBR70 | 11.5 | 4 saptamani
2019941 | SHIM KAS42A | 5.75 | 4 saptamani
2019942 | SHIM KAS47A | 5.75 | 4 saptamani
2019946 | STATOR UNIT TPS40S128/13EM 505450 | 846.4 | 4 saptamani
2019950 | CABLE HOLDER TP40S WITH 10M CABLE 165352 | 489.9 | 4 saptamani
2019951 | MECH,SEAL TP40S MOTOR-SEITE 165360 | 366.85 | pe stoc /1 saptamana
2019952 | MECH,SEAL TP40S PUMPE-SEITE 165182 | 251.85 | pe stoc /1 saptamana
2019955 | PUMP HOUSING TP40S120-128-135 505687 | 385.25 | 4 saptamani
2019957 | IMPELLER TP40S120/11 504014 | 326.6 | 4 saptamani
2019958 | IMPELLER TP40S128/13 504015 | 326.6 | 4 saptamani
2019959 | IMPELLER TP40S135/15 504016 | 326.6 | 4 saptamani
2019961 | IMPELLER TP40S160/26 504012 | 370.3 | 4 saptamani
2019962 | IMPELLER TP40S164/28 504013 | 370.3 | 4 saptamani
2019969 | END SHIELD TP40S120-128-135 505675 | 220.8 | 4 saptamani
2019972 | HOUSING TP40S120 505685 | 236.9 | 4 saptamani
2019973 | HOUSING TP40S154-160-164 505686 | 250.7 | 4 saptamani
2019974 | MESSER TP40S 504010 | 777.63 | 4 saptamani
2019975 | HOUSING COVER TP40S120-128-135 505689 | 197.8 | 4 saptamani
2019976 | HOUSING COVER TP40S154-160-164 505690 | 232.3 | la cerere
2019977 | WASHER TP40S 165491 | 59.8 | 4 saptamani
2019978 | CLAMPING RING TP40S 165409 | 23 | 4 saptamani
2019988 | TERMINAL BOX TP40S-EM (ORPU) | 571.55 | la cerere
2020301 | SCREW PLUG WJ201-401 1/4" KIT | 12.65 | pe stoc /1 saptamana
2020307 | TERMINAL BOX WJ201-401 1~230 FROM7/97KIT | 43.7 | 4-6 saptamani
2020309 | COVER GH,WJ201/301/401EM 7105295 AB7/97 | 19.55 | 4-6 saptamani
2020310 | SCREW KKD,WJ201-401 0290241 AB7/97 | 5.75 | 4-6 saptamani
2020316 | PUMP HOUSING WJ 301/401 FROM7/97 KIT | 238.05 | pe stoc /1 saptamana
2020320 | O-RING WJ 301/401 1310517 AB9/97 | 5.75 | pe stoc /1 saptamana
2020324 | FAN HOUSING WJ301/401 7105670 FROM7/97 | 44.85 | 4-6 saptamani
2020325 | VENTURI-PIPE WJ301/401 FROM 7/97 KIT | 40.25 | pe stoc /1 saptamana
2020327 | IMPELLER WJ301/401 7105509 | 63.25 | pe stoc /1 saptamana
2020352 | PUMP HOUSING TOP-Z40 PN6 RG CPL, | 1534.1 | la cerere
2020359 | PUMP HOUSING TOP-Z80 PN16 RG CPL, | 1250.05 | 4 saptamani
2020363 | PRESSURE HOSE HWJ201/301 7105170 AB7/97 | 48.3 | pe stoc /1 saptamana
2020364 | PRESSURE HOSE HWJ 301/401 (60L) 7105171 | 48.3 | 4-6 saptamani
2020365 | TANK CPL,HWJ201/301 7105322 | 195.5 | pe stoc /1 saptamana
2020366 | TANK CPL,HWJ 301(60L)/401 7105323 | 364.55 | la cerere
2020367 | CABLE HWJ201/301/401EM 7104230 AB7/97 | 39.1 | 4-6 saptamani
2020370 | O-RING WJ301/401 1310237 FROM7/97 | 5.75 | pe stoc /1 saptamana
2020371 | PRESSURE CONTROL HWJ301/401 1~230 KIT | 92 | pe stoc /1 saptamana
2020373 | PRESSURE GAUGE HWJ201-401 7104982 AB7/97 | 19.55 | pe stoc /1 saptamana
2020374 | DIAPHRAGM F,TANK HWJ301(60L)/401 7102904 | 173.65 | pe stoc /1 saptamana
2020375 | GASKET F,DSL,HWJ201-401 7250954 AB7/97 | 9.2 | pe stoc /1 saptamana
2020399 | KEY B6X6X22 DIN6885 | 5.75 | 4 saptamani
2020409 | PIPE WORK GUIDE TWU407 FROM7/97 KIT | 17.25 | la cerere
2020413 | PUMP HOUSING DP32/5-28E CPL,FELD 97 | 7600.35 | la cerere
2020416 | CIRCLIP TWU204/305 FROM7/97 KIT | 40.25 | 4 saptamani
2020417 | CIRCLIP TWU407 FROM7/97 KIT | 39.1 | 4 saptamani
2020418 | SWITCH BOX TWU5-204 EM 7105697 AB7/97 | 276 | 4 saptamani
2020424 | CLAMPING RING TWU/TWU5-SE 7103405 | 12.65 | 4 saptamani
2020450 | PUMP HOUSING I100/120 PN6 KIT | 277.15 | 4 saptamani
2020528 | ASSEMBLY ST,EINH TOP-E40/1-10 PN6 IR,+VP | 257.6 | pe stoc /1 saptamana
2020529 | ASSEMBLY ST,EINH TOP-E40/1-10 PN10 IR,+V | 257.6 | pe stoc /1 saptamana
2020531 | ASSEMBLY ST,EINH TOP-E50/1-7 PN10 IR,+VP | 257.6 | pe stoc /1 saptamana
2020532 | ASSEMBLY ST,EINH TOP-E50/1-10 PN6 IR,+VP | 263.35 | pe stoc /1 saptamana
2020534 | ASSEMBLY ST,EINH TOP-E65/1-10 PN6 IR,+VP | 323.15 | pe stoc /1 saptamana
2020567 | PIPE WORK MVISE206/406 KIT | 172.5 | 4 saptamani
2020568 | PIPE WORK MVISE404 KIT | 172.5 | 4 saptamani
2020569 | PIPE WORK MVISE803 KIT | 172.5 | 4 saptamani
2020574 | END SHIELD MO,1,1/4 D,E,KIT | 297.85 | 4 saptamani
2021067 | BALL BEARING 6304/2Z-C3 (HT) VP, | 33.35 | pe stoc /1 saptamana
2021071 | BALL BEARING 6003/2Z-C3 (HT) VP, | 23 | 4 saptamani
2021077 | Fan wheel PS80/90 VP, | 59.8 | 4 saptamani
2021157 | PUMP HOUSING TOP40/76 CPL,WILO | 95.45 | 4 saptamani
2021161 | PUMP HOUSING TOP30/100,5 CPL,WILO | 65.55 | la cerere
2021174 | PUMP HOUSING TOP-D40/108,5 CPL,WILO | 210.45 | 4 saptamani
2021176 | PUMP HOUSING TOP-D50/108,5 PN6 CPL,WILO | 213.9 | 4 saptamani
2021378 | PUMP HOUSING TOP25/80 CPL,KTL | 51.75 | 4 saptamani
2021414 | OIL FOR TP40S 1L 165043 ORPU VP, | 33.35 | 4 saptamani
2021423 | CR-TP/PT100 TEMPERATURE BOARD | 1045.35 | 2 saptamani
2021450 | MOTOR 11/4/160/460 230/400V | 1920.5 | 4 saptamani
2021519 | BLANK FLANGE DPG(TO 7,5KW) | 309.12 | 4 saptamani
2021520 | BLANK FLANGE DPG(FROM 15KW) | 930.58 | 4 saptamani
2021521 | TERMINAL BOX COVER WJ301/401DM 7103205 A | 5.75 | la cerere
2021523 | SCREW PLUG WJ301/401 1/8" KIT | 5.75 | pe stoc /1 saptamana
2021932 | MOTOR V1 0,25/4/71/160 400/50;460/60 TEE | 187.45 | la cerere
2021948 | TRANSFORMATION PIECE A110-F150 ALU | 450 | la cerere
2021949 | CLIP 140-160 DIN3017 +VP, | 11.5 | la cerere
2021950 | TRANSFORMATION PIECE STORZ FLANSCH 150 | 531.3 | la cerere
2022277 | ASSEMBLED PCB VR EBM/ESM 1-4/WM | 208.15 | pe stoc /1 saptamana
2022300 | CO-ER2 ANZEIGEPLATINE | 347.3 | 4 saptamani
2022310 | CO-ER2 PCB-SCHALTSCHRANKVERSION <4KW | 774.41 | 4 saptamani
2022325 |  | 886.65 | pe stoc /1 saptamana
2022335 | ASSEMBLY ER1 FOR AF400 | 373.75 | 4 saptamani
2022682 | CABLE TP40S DM CPL,30M | 437 | la cerere
2022753 | CABLE H05VV-F3G 3X1 LG,0,8M BLACK KONFEK | 9.2 | la cerere
2023008 | IMERGED MOTOR 8/4 | 5070.35 | la cerere
2023009 | IMERGED MOTOR 5/4 | 3967.5 | la cerere
2023010 | IMERGED MOTOR 7/4 | 3447.7 | la cerere
2023042 | Mechanical seal ID,17 IPL+IP-E S2 KIT | 187.45 | pe stoc /1 saptamana
2023057 | CABLE TP100 8/4 CPL,20M | 1309.85 | 4 saptamani
2023130 | PUMP HOUSING I30/80 PN6/10 RG KIT | 164.45 | la cerere
2023131 | PUMP HOUSING I40/87 PN6/10 RG KIT | 409.4 | la cerere
2023134 | PUMP HOUSING I50/92 PN6/10 RG KIT | 669.3 | la cerere
2023136 | PUMP HOUSING I65/120 PN6/10 RG KIT | 811.9 | la cerere
2023137 | PUMP HOUSING I80/120 PN6 RG KIT | 1774.45 | 2 saptamani
2023138 | PUMP HOUSING I80/120 PN10 RG KIT | 1894.05 | 2 saptamani
2023155 | ASSEMBLY ST,EINH TOP-Z30 PN10 DM +VP, | 167.9 | pe stoc /1 saptamana
2023164 | PIPE WORK MVISE806 KIT | 172.5 | 4 saptamani
2023565 | MODULE IF TOP-E SPECK +PK, | 102.35 | 4 saptamani
2023634 | MOTOR V1 0,25/4/71/160 220/380V 60HZ | 484.15 | la cerere
2023676 | IMPELLER/SPIRAL BOTTOM TP150E310/185 KIT | 1328.25 | 4 saptamani
2023697 | MECHANICAL SEAL MG1/17-G1 Q1Q1VGG | 60.95 | pe stoc /1 saptamana
2023721 | PUMP HOUSING D,50 PN16 MVISE 1,4301 KIT | 210.45 | 4 saptamani
2023722 | PUMP HOUSING D,32 PN16 MVISE 1,4301 KIT | 167.9 | 4 saptamani
2023723 | ROTOR-UNIT 52A MVISE210/410 KIT | 523.25 | 4 saptamani
2023724 | ROTOR-UNIT 52A MVISE206/406 KIT | 470.35 | 4 saptamani
2023725 | ROTOR-UNIT 52A MVISE404 KIT | 378.35 | 4 saptamani
2023726 | ROTOR-UNIT 52A MVISE803 KIT | 378.35 | 4 saptamani
2023727 | ROTOR-UNIT 52A MVISE806 KIT | 514.05 | 4 saptamani
2023775 | FLANGE MVVISE KIT | 35.65 | 4 saptamani
2023776 | PIPE WORK MVISE210/410 KIT | 172.5 | 4 saptamani
2023864 | COVER KLASSE B | 213.9 | la cerere
2023886 | PUMP HOUSING DPL40/160 PN16 CPL,WILO | 1014.3 | la cerere
2023911 | IMPELLER D,45/92/17X3 PX1786G KIT | 82.8 | pe stoc /1 saptamana
2023912 | IMPELLER D,45/102/17X3 PX1786G KIT | 109.25 | la cerere
2023915 | ASSEMBLY IMPELLER IPL203-16 +PK, | 69 | 4 saptamani
2023917 | PUMP HOUSING MVI DN32 PN16 1,4301KIT | 326.6 | pe stoc /1 saptamana
2023918 | IMPELLER D,55/124/17X8,2 KIT | 109.25 | pe stoc /1 saptamana
2023925 | ASSEMBLY IMPELLER IPL404-15 +PK, | 40.25 | 2 saptamani
2023926 | MECH,SEAL MVI50 U3BEGG 39018573 KIT | 385.25 | pe stoc /1 saptamana
2023928 | IMPELLER D,82/115/17X15,6 KU,KIT | 108.1 | 4 saptamani
2023929 | IMPELLER D,82/127/17X13,6 KU,KIT | 108.1 | 4 saptamani
2023930 | IMPELLER D,82/140/17X13,6 KU,KIT | 73.6 | 4 saptamani
2023931 | IMPELLER D,82/149/17X13,6 KU,KIT | 71.3 | pe stoc /1 saptamana
2023960 | PUMP HOUSING I40/160/170x320 16 M10 | 212.75 | la cerere
2023987 | IMPELLER D45/155/17X3 PX1786G KIT | 140.3 | 4 saptamani
2023995 | CABEL SCREW(TMP32)KIT | 24.15 | 4 saptamani
2024033 | ASSEMBLY IMPELLER IPLA32/90 +PK, | 63.25 | 2 saptamani
2024094 | O-RING ID,50X3,0N DIN3771 NBR70 | 2.3 | la cerere
2024198 | FLAT GASKET D,12,2/16X2 SIL-C4400 | 12.65 | pe stoc /1 saptamana
2024255 | MODULE NE25/70 + VP,(SPECK) | 506 | 4 saptamani
2024256 | MODULE NE32/70 + VP,(SPECK) | 506 | 4 saptamani
2024257 | MODULE NE40/40 + VP,(SPECK) | 506 | 4 saptamani
2024258 | MODULE NE40/100 + VP,(SPECK) | 1055.7 | 4 saptamani
2024259 | MODULE NE50/70 + VP,(SPECK) | 1117.8 | 4 saptamani
2024260 | MODULE NE50/100 + VP,(SPECK) | 1127 | 4 saptamani
2024261 | MODULE NE65/100 + VP,(SPECK) | 1127 | 4 saptamani
2024262 | MODULE NE80/100 + VP,(SPECK) | 1606.55 | 4 saptamani
2024378 | PUMP HOUSING DPL40/115/DP-E40/2 KIT | 430.1 | 4 saptamani
2024379 | PUMP HOUSING DP-E40/5 KIT | 570.4 | 4 saptamani
2024380 | PUMP HOUSING DPL50/115/DP-E50/2 KIT | 733.7 | 4 saptamani
2024381 | PUMP HOUSING DPL50/160/DP-E50/5 KIT | 539.35 | 4 saptamani
2024382 | PUMP HOUSING DPL65/115/DP-E65/2 KIT | 621 | 4 saptamani
2024384 | PUMP HOUSING DPL80/115/DP-E80/2 KIT | 679.65 | 4 saptamani
2024427 | PUMP HOUSING I50/87 PN6/10 KIT | 746.35 | 4 saptamani
2024430 | OPERATING INSTRUCTIONS IP-E/DP-E 4-SPR, | 4.6 | la cerere
2024442 | AUFSTELL-SET TP80E-F/4KW HORIZONT/TROCKE | 673.9 | pe stoc /1 saptamana
2024530 | IMPELLER D,45/122/17X3 PPO | 83.95 | 4 saptamani
2024551 | MOTOR V1 7,5/2/132/300 SM, | 1826.2 | 4 saptamani
2024702 | O-RING 177,39x3,53N ISO3601B VITON 70SR, | 21.85 | pe stoc /1 saptamana
2024796 | PUMP HOUSING DPL32/160/DP-E32/5 KIT | 365.7 | 4 saptamani
2024812 | CAPACITOR TMW30/TM30-0,2 00106766 | 63.25 | 4 saptamani
2024838 | PUMP CHAMBER-BOTTOM PART TP 4/4 PUR | 230 | la cerere
2025013 | MOT-NE40/100 +VP, | 1499.6 | 4 saptamani
2025014 | MOT-NE50/70 +VP, | 1860.7 | 4 saptamani
2025015 | MOT-NE50/100 +VP, | 2001 | 4 saptamani
2025016 | MOT-NE65/100 +VP, | 2180.4 | 4 saptamani
2025017 | MOT-NE80/100 +VP, | 3111.9 | 4 saptamani
2025061 | PUMP HOUSING TOP-ETA50/76 PN6 CPL, | 71.3 | la cerere
2025066 | IMPELLER DPG65/113 GG LEFT | 384.79 | 4 saptamani
2025067 | IMPELLER DPG65/125 GG LEFT | 400.89 | 4 saptamani
2025068 | IMPELLER DPG65/138 GG LEFT | 400.89 | 4 saptamani
2025069 | IMPELLER DPG65/148 GG LEFT | 400.89 | 4 saptamani
2025071 | IMPELLER DPG65/165 GG LEFT | 400.89 | 4 saptamani
2025072 | IMPELLER DPG65/174 GG LEFT | 400.89 | 4 saptamani
2025073 | IMPELLER DPG65/184 GG LEFT | 400.89 | 4 saptamani
2025074 | IMPELLER DPG80/120 GG LEFT | 416.99 | 4 saptamani
2025075 | IMPELLER DPG80/130 GG LEFT | 416.99 | 4 saptamani
2025076 | IMPELLER DPG80/141 GG LEFT | 416.99 | 4 saptamani
2025077 | IMPELLER DPG80/147 GG LEFT | 416.99 | 4 saptamani
2025078 | IMPELLER DPG80/156 GG LEFT | 416.99 | 4 saptamani
2025079 | IMPELLER DPG80/166 GG LEFT | 416.99 | 4 saptamani
2025080 | IMPELLER DPG100/128 GG LEFT | 663.32 | 4 saptamani
2025081 | IMPELLER DPG100/138 GG LEFT | 663.32 | 4 saptamani
2025082 | IMPELLER DPG100/149 GG LEFT | 663.32 | 4 saptamani
2025083 | IMPELLER DPG100/180 GG LEFT | 1457.05 | 4 saptamani
2025084 | IMPELLER DPG100/199 GG LEFT | 1457.05 | 4 saptamani
2025085 | IMPELLER DPG100/213 GG LEFT | 1457.05 | 4 saptamani
2025086 | IMPELLER DPG100/222 GG LEFT | 1457.05 | 4 saptamani
2025087 | IMPELLER DPG100/232 GG LEFT | 1457.05 | 4 saptamani
2025088 | IMPELLER DPG100/243 GG LEFT | 1457.05 | 4 saptamani
2025089 | IMPELLER DPG125/167 GG LEFT | 1040.06 | 4 saptamani
2025090 | IMPELLER DPG125/174 GG LEFT | 1040.06 | 4 saptamani
2025091 | IMPELLER DPG125/183 GG LEFT | 1040.06 | 4 saptamani
2025092 | IMPELLER DPG125/193 GG LEFT | 1040.06 | 4 saptamani
2025093 | IMPELLER DPG125/205 GG LEFT | 1040.06 | 4 saptamani
2025094 | IMPELLER DPG125/214 GG LEFT | 1231.65 | 4 saptamani
2025095 | IMPELLER IPG200/225 GG | 2662.94 | 4 saptamani
2025096 | IMPELLER IPG200/242 GG | 2662.94 | 4 saptamani
2025097 | IMPELLER IPG200/255 GG | 2662.94 | 4 saptamani
2025098 | IMPELLER IPG200/267 GG | 2662.94 | 4 saptamani
2025099 | IMPELLER IPG200/282 GG | 2662.94 | 4 saptamani
2025100 | IMPELLER IPG200/295 GG | 2662.94 | 4 saptamani
2025101 | IMPELLER IPG200/305 GG | 2662.94 | 4 saptamani
2025102 | IMPELLER IPG200/315 GG | 2662.94 | 4 saptamani
2025103 | IMPELLER IPG250/300 GG | 4126.2 | 4 saptamani
2025104 | IMPELLER IPG250/315 GG | 5776.68 | 4 saptamani
2025105 | Impeller IPG250/330 GG | 5776.68 | 4 saptamani
2025106 | IMPELLER IPG250/350 GG | 4126.2 | 4 saptamani
2025108 | IMPELLER IPG250/380 GG | 4126.2 | 4 saptamani
2025109 | IMPELLER IPG250/395 GG | 4126.2 | 4 saptamani
2025110 | IMPELLER IPG250/415 GG | 4126.2 | 4 saptamani
2025260 | CONNECTION SET DN40 PVC | 19.55 | pe stoc /1 saptamana
2025345 | PUMP HOUSING TOP-ETA50/76 PN16 CPL, | 152.95 | 4 saptamani
2025349 | PUMP HOUSING TOP-ETA40/108,5 PN16 CPL, | 102.35 | la cerere
2025356 | PUMP HOUSING TOP-ETA50/108,5 PN16 CPL, | 126.5 | la cerere
2025364 | PUMP HOUSING TOP-ETA65/120 PN16 CPL, | 388.7 | 4 saptamani
2025386 | CONNECTION SET DN50 PVC | 21.85 | pe stoc /1 saptamana
2025512 | MECH,SEAL TP100E>4KW(REINWASSER)KIT | 576.15 | pe stoc /1 saptamana
2025533 | PUMP HOUSING D-ETA65/120 PN16 CPL,WILO | 1823.9 | la cerere
2025606 | ASSEMBLY EINHANG DN40/50 (TP40S) | 544.41 | 4 saptamani
2025830 | MOTOR V1 2,2/4/100/250 SM, | 818.8 | 4 saptamani
2025831 | MOTOR V1 3/4/100/250 SM, | 922.3 | 4 saptamani
2025969 | O-RING ID,72,39x5,33 EPDM 70SHORE | 5.75 | 4 saptamani
2025970 | BALL TAP DN65 PN35 MS, TYPE 250D | 219.65 | 4 saptamani
2026023 | FAN HOUSING TL3N D,180 PA6 | 31.05 | 4 saptamani
2026029 | GRD,D,17 Q1Q1VGG(IPL+IPE)KIT | 862.5 | pe stoc /1 saptamana
2026212 | ASSEMBLY TP100 TROCKEN/VERTIKAL/KURZ | 1753.75 | la cerere
2026265 | CO-ER3 ANZEIGEPLATINE | 313.95 | pe stoc /1 saptamana
2026266 |  | 261.352 | la cerere
2026267 |  | 939.55 | pe stoc /1 saptamana
2026268 |  | 1277.3651 | la cerere
2026328 | CABLE TP100 8/4 CPL,30M | 1490.4 | 4 saptamani
2026395 | CLAP DPG65 KIT | 391 | 4 saptamani
2026396 | CLAP DPG80 KIT | 426.65 | 4 saptamani
2026397 | CLAP DPG100 TO 7,5KW KIT | 554.3 | 4 saptamani
2026398 | CLAP DPG100 FROM 15KW KIT | 992.45 | 4 saptamani
2026399 | CLAP DPG125 KIT | 992.45 | 4 saptamani
2026403 | O-RING ID,115X4 DIN3771 NBR70 | 2.3 | 4 saptamani
2026501 | STICKER WILO 1999 NEUTRAL 20X67 WHITE | 1.15 | la cerere
2026618 | MOTOR V1 5,5/2/132/300 SM, | 1541 | 4 saptamani
2026619 | MOTOR V1 4/2/112/250 SM, | 1183.35 | 4 saptamani
2026620 | MOTOR V1 18,5/2/160/350 SM, | 3607.55 | 4 saptamani
2026625 | MOTOR B35 18,5/2/160/350 SM, | 1587 | 4 saptamani
2026627 | MOTOR V1 1,1/4/90/200 SM, | 577.3 | 4 saptamani
2026628 | MOTOR V1 0,75/4/80/200 SM, | 497.95 | 4 saptamani
2026630 | MOTOR V1 1,5/4/90/200 SM, | 662.4 | 4 saptamani
2026684 | IMPELLER K D,100/145/25 F,TP100 | 384.1 | la cerere
2026790 | PUMP HOUSING I30/80 KIT | 135.7 | 4 saptamani
2026791 | PUMP HOUSING I40/76 PN6/10 KIT | 233.45 | 4 saptamani
2026793 | PUMP HOUSING I65/76 PN6/10 KIT | 302.45 | 4 saptamani
2026794 | PUMP HOUSING I80/108,5 PN6 KIT | 389.85 | 4 saptamani
2026795 | PUMP HOUSING I80/108,5 PN10 KIT | 419.75 | 4 saptamani
2026796 | IMPELLER D,45/57/15 KIT | 39.1 | pe stoc /1 saptamana
2026797 | IMPELLER D,54/75/15 KIT | 39.1 | pe stoc /1 saptamana
2026798 | IMPELLER D,54/75/15 (KTW) KIT | 39.1 | 2 saptamani
2026799 | IMPELLER D,80/100/20 KIT | 39.1 | la cerere
2026800 | INSOLATION 80 (MG,42) KIT | 41.4 | 4 saptamani
2026805 | ROTOR-UNIT 42/120/4 KIT | 512.9 | pe stoc /1 saptamana
2026806 | ROTOR-UNIT 32/60/4 KIT | 512.9 | pe stoc /1 saptamana
2026807 | ROTOR-UNIT 22/20/4 KIT | 276 | pe stoc /1 saptamana
2026815 | STATOR-UNIT TOP-D30 3-400 PN6/10 KIT | 576.15 | pe stoc /1 saptamana
2026816 | STATOR-UNIT TOP-D40 3-400 PN6/10 KIT | 656.65 | pe stoc /1 saptamana
2026817 | STATOR-UNIT TOP-D50 3-400 PN6/10 KIT | 832.6 | pe stoc /1 saptamana
2026818 | STATOR-UNIT TOP-D65 3-400 PN6/10 KIT | 1167.25 | pe stoc /1 saptamana
2026819 | STATOR-UNIT TOP-D80 3-400 PN6 KIT | 1386.9 | pe stoc /1 saptamana
2026846 | MODULE GR,32 3-400 (TOP-D) KIT | 115 | pe stoc /1 saptamana
2026862 | PUMP HOUSING I50/182 PN16 KIT | 400.2 | 2 saptamani
2026863 | PUMP HOUSING I65/182 PN16 KIT | 506 | 2 saptamani
2026864 | PUMP HOUSING I80/182 PN16 KIT | 570.4 | 4 saptamani
2026865 | Pump housing I100/182 PN16 KIT | 860.2 | 4 saptamani
2026866 | PUMP HOUSING D50/182 PN16 KIT | 856.75 | 2 saptamani
2026867 | PUMP HOUSING D65/182 PN16 KIT | 832.6 | 4 saptamani
2026868 | Pump housing D80/182 PN16 KIT | 1093.65 | 2 saptamani
2026869 | PUMP HOUSING D100/182 PN16 KIT | 1278.8 | 4 saptamani
2026870 | PUMP HOUSING B40/170 PN16 KIT | 512.9 | 4 saptamani
2026871 | PUMP HOUSING B50/170 PN16 KIT | 753.48 | 4 saptamani
2026872 | PUMP HOUSING B65/170 PN16 KIT | 656.65 | 4 saptamani
2026873 | PUMP HOUSING B80/182 PN16 KIT | 714.15 | 4 saptamani
2026875 | IMPELLER D,50/167/24 KIT | 272.55 | pe stoc /1 saptamana
2026876 | IMPELLER D,50/174/18 KIT | 192.05 | 4 saptamani
2026877 | IMPELLER D,50/157/24 KIT | 273.7 | 4 saptamani
2026878 | IMPELLER D,50/164/18 KIT | 187.45 | 4 saptamani
2026880 | IMPELLER D,50/150/18 KIT | 196.65 | 4 saptamani
2026881 | IMPELLER D,65/168/24 KIT | 327.75 | 2 saptamani
2026882 | IMPELLER D,65/173/18 KIT | 216.2 | pe stoc /1 saptamana
2026884 | IMPELLER D,65/159/18 KIT | 216.2 | pe stoc /1 saptamana
2026886 | IMPELLER D,65/144/18 KIT | 216.2 | 4 saptamani
2026887 | IMPELLER D,80/173/24 KIT | 412.85 | 4 saptamani
2026888 | IMPELLER D,80/175/18 KIT | 272.55 | 2 saptamani
2026889 | IMPELLER D,80/155/24 KIT | 389.85 | 4 saptamani
2026890 | IMPELLER D,80/158/18 KIT | 231.15 | 4 saptamani
2026891 | IMPELLER D,80/140/24 KIT | 294.4 | 4 saptamani
2026892 | IMPELLER D,80/146/18 KIT | 231.15 | 4 saptamani
2026893 | IMPELLER D,100/175/32 KIT | 594.55 | pe stoc /1 saptamana
2026894 | IMPELLER D,100/173/24 KIT | 356.5 | 4 saptamani
2026895 | IMPELLER D,100/155/32 KIT | 512.9 | 2 saptamani
2026896 | IMPELLER D,100/160,8/24 KIT | 294.4 | 4 saptamani
2026897 | IMPELLER D,100/150/32 KIT | 483 | 4 saptamani
2026898 | IMPELLER D,100/145/24 KIT | 294.4 | 4 saptamani
2026899 | IMPELLER D,100/143,2/32 KIT | 512.9 | 4 saptamani
2026901 | MECHANICAL SEAL MG12/18-G60 AQ1EGG KIT | 156.4 | pe stoc /1 saptamana
2026902 | MECHANICAL SEAL MG12/24-G60 AQ1EGG KIT | 172.5 | pe stoc /1 saptamana
2026903 | MECH,SEAL MG12/32-G60 AQ1EGG M16 KIT | 188.6 | pe stoc /1 saptamana
2026914 | LANTERN P228X85,2-F300 KIT | 560.05 | 4 saptamani
2026915 | LANTERN P228X85,2-F165 KIT | 503.93 | 4 saptamani
2026917 | LANTERN P228X115-F300 KIT | 621 | 4 saptamani
2026919 | LANTERN P228X115-F265 KIT | 685.86 | 4 saptamani
2026920 | LANTERN P228X115-F215 KIT | 431.25 | 4 saptamani
2026921 | LANTERN P228X115-F165 KIT | 489.44 | 4 saptamani
2026922 | LANTERN P228X115-F300 KIT | 930.35 | 4 saptamani
2026923 | LANTERN P228X115-F215 KIT | 412.85 | 4 saptamani
2026924 | LANTERN P228X115-F165 KIT | 349.6 | 4 saptamani
2026928 | COUPLING/SHAFT 24/38x142 OR,177 KIT | 238.05 | pe stoc /1 saptamana
2026929 | COUPLING/SHAFT 18/19x135 KIT | 180.55 | pe stoc /1 saptamana
2026930 | COUPLING/SHAFT 18/24X136 KIT | 180.55 | pe stoc /1 saptamana
2026931 | COUPLING/SHAFT 24/28x158 KIT | 238.05 | 4 saptamani
2026932 | COUPLING/SHAFT 24/42x160 KIT | 266.8 | pe stoc /1 saptamana
2026933 | COUPLING/SHAFT 18/14x135 KIT | 180.55 | pe stoc /1 saptamana
2026934 | COUPLING/SHAFT 24/24x151 KIT | 221.95 | 4 saptamani
2026935 | COUPLING/SHAFT 18/19x145 KIT | 180.55 | pe stoc /1 saptamana
2026945 | FLAP DL100 VP, | 141.45 | pe stoc /1 saptamana
2027005 | LANTERN P228X115-F350 KIT | 945.3 | 4 saptamani
2027006 | LANTERN P228X85,2-F265 KIT | 473.8 | 4 saptamani
2027010 | LANTERN P228X85,2-F265 KIT | 605.36 | 2 saptamani
2027082 | SWITCH BOX CO/ER1-5,5KW | 3393.65 | 4 saptamani
2027083 | SWITCH BOX CO/ER1-7,5KW | 3469.55 | 4 saptamani
2027084 | SWITCH BOX CO/ER1-9,0KW | 3666.2 | 4 saptamani
2027085 | SWITCH BOX ER1-11KW | 3766.25 | 4 saptamani
2027086 | SWITCH BOX CO/ER1-15kW | 3860.55 | 4 saptamani
2027087 | SWITCH BOX CO/ER1-22kW | 4748.35 | 4 saptamani
2027089 | SHUTTING GATE DN80 PN16 GG25 SOCLA | 494.5 | 4 saptamani
2027091 | NON-RETURN-DEVICE DN80 TYP447 BT | 1505.35 | 2 saptamani
2027100 | PUMP HOUSING I25/80 KIT | 63.25 | 2 saptamani
2027101 | PUMP HOUSING I30/80 KIT | 73.6 | 4 saptamani
2027121 | PUMP HOUSING MVI DN50 PN16 1,4301 KIT | 615.25 | 4 saptamani
2027123 | NUT G2½ X15 MS VP, | 33.35 | 2 saptamani
2027125 | PUMP HOUSING D32/80 PN6/10 KIT | 232.3 | 4 saptamani
2027129 | PUMP HOUSING D40/108,5 PN6/10 KIT | 420.9 | 4 saptamani
2027131 | PUMP HOUSING D50/92 PN6/10 KIT | 469.2 | 4 saptamani
2027133 | PUMP HOUSING D50/108,5 PN6/10 KIT | 548.55 | 4 saptamani
2027184 | PUMP SUPPORT FOOT BL32-65 <4kW VP, | 194.35 | 4 saptamani
2027185 | Adapter ring BG132 VP, | 135.7 | 4 saptamani
2027186 | NUT M10 DIN934 A2 | 5.75 | 4 saptamani
2027187 | NUT M12 DIN-EN24032 A2 VP, | 5.75 | 2 saptamani
2027188 | NUT M16 DIN-EN24032 A4 VP, | 5.75 | pe stoc /1 saptamana
2027189 | TENSIONING DISC DIN6796-10 V2A | 5.75 | 4 saptamani
2027190 | WASHER A13 DIN125-T2 A2 VP, | 5.75 | 2 saptamani
2027191 | WASHER A17 DIN125 200HV A2 | 5.75 | pe stoc /1 saptamana
2027193 | SCREW M16X30 ISO4762 8,8 (4 PIECES) | 5.75 | pe stoc /1 saptamana
2027194 | SCREW M16X30/X40 DIN912 8,8 (4 PIECES) | 5.75 | pe stoc /1 saptamana
2027195 | SCREW M12X25 DIN912 8,8 (4 PIECES) | 5.75 | 4 saptamani
2027196 | Screw M12X45 ISO4014 8,8 ZN +VP, | 5.75 | la cerere
2027197 | SCREW M16X60 ISO4014 8,8 (4PIECES) | 5.75 | pe stoc /1 saptamana
2027198 | SCREW M10X25 DIN912 8,8 ZN (4 PIECES) | 5.75 | 4 saptamani
2027199 | Screw M12X65 ISO4014 8,8 (4STÜCK) | 5.75 | pe stoc /1 saptamana
2027201 | BLOWGUN R1/8" VP, | 5.83 | pe stoc /1 saptamana
2027202 | TOOL D,18/24/32 VP, | 5.75 | 4 saptamani
2027226 | COUPLING/SHAFT D,32/55X176 OR,177 KIT | 356.5 | 4 saptamani
2027227 | COUPLING/SHAFT 24/38x142 OR,148 KIT | 238.05 | pe stoc /1 saptamana
2027235 | COUPLING/SHAFT 18/28x133 KIT | 196.65 | 4 saptamani
2027389 | MECH,SEAL TP100 4KW(REINWASSER)KIT | 401.35 | pe stoc /1 saptamana
2027390 | MECHANICAL SEAL TP150M(REINWASSER)KIT | 849.85 | 4 saptamani
2027401 | IMERGED MOTOR 8/4 CPL,(REINWASSER) | 6438.85 | 4 saptamani
2027470 | PUMP HOUSING TOP-ETA50/92 PN6 CPL,WILO | 239.2 | la cerere
2027475 | PUMP HOUSING D-ETA40/86 PN10 CPL,WILO | 371.45 | 4 saptamani
2027523 | IMPELLER D,70/150/18X11,4 PSU | 258.75 | 4 saptamani
2027531 | LEVEL REGULATION DRAINLIFT S 230V | 480.7 | pe stoc /1 saptamana
2027532 | LEVEL REGULATION DRAINLIFT S 400V | 480.7 | 4 saptamani
2027533 | PRESSURE SWITCH 180/100 YELLOW MARK VP, | 77.05 | 4 saptamani
2027534 | PRESSURE SWITCH 325/275 BLACK MARK VP, | 77.05 | pe stoc /1 saptamana
2027535 | RELAIS 1S 30A/230VAC | 46 | 4 saptamani
2027539 | GASKET D,10MM NR GREY | 9.2 | 4 saptamani
2027540 | IMPELLER DRAINLIFT D,170 KIT | 167.9 | 4 saptamani
2027541 | MOTOR CPL, DRAINLIFT S/M 1~230 | 1551.35 | 2 saptamani
2027542 | MOTOR CPL, DRAINLIFT S/M 3~400 | 1720.4 | 2 saptamani
2027543 | HEXAGONAL SCREW DIN7976 6,3X32 A2 VP, | 5.75 | 2 saptamani
2027545 | DISC DIN9021 6,4 A2 STAINLESS STEEL VP, | 5.75 | 4 saptamani
2027546 | FLANGE TRANSFORMATION PIECE DN80 CPL, | 102.35 | 4 saptamani
2027547 | FLANGE TRANSFORMATION PIECE DN80 | 71.3 | 4 saptamani
2027548 | O-RING ID,89X7 NBR50SH A BLACK VP, | 5.75 | 4 saptamani
2027549 | HEXAGONAL-SHEET SCREWDIN7976 8,0x38 VZ | 5.75 | 4 saptamani
2027550 | DISC DIN9021 8,4 A2A | 5.75 | 4 saptamani
2027551 | CAPASITOR PLUG 230V 30MF HAND FUNCTION | 166.75 | pe stoc /1 saptamana
2027552 | MANSCHETTE DN70 KONFIX | 17.25 | 4 saptamani
2027553 | DAMMING PROTECTIVE STRIP DRAINLIFT | 23 | 4 saptamani
2027557 | CONTROL SYSTEM AF22 RCE KIT | 1090.2 | 4 saptamani
2027558 | CONTROL EQUIPMENT RCE AF22 G3 | 534.75 | 4 saptamani
2027560 | ELECTROVALVE AF22 MC3 WILO KIT | 249.55 | 4 saptamani
2027561 | REDUCER FITTING G1"-G1 1/4" PE | 16.1 | 4 saptamani
2027562 | FLAT GASKET 60x40x4 RUBBER | 5.75 | 4 saptamani
2027563 | FLAT GASKET 30,7x20x2,5 RUBBER VP, | 5.75 | 4 saptamani
2027565 | SUCTION SIDE AF22 MC3 1" KIT | 133.4 | 4 saptamani
2027566 | T-PART 1"AG MS | 39.1 | 4 saptamani
2027568 | FLY NUT G1" PE VP, | 5.75 | 4 saptamani
2027569 | DUAL NIPPLE G1" PE | 5.75 | 4 saptamani
2027570 | CLIP 20-32/9 VA DIN3017 VP, | 5.75 | 4 saptamani
2027572 | NOZZLE FOR PIPE UNION R1"TYP P15/MS VP, | 12.65 | 4 saptamani
2027575 | ANGLE 90° R1" I-I MS VIEGA 1612 VP, | 16.1 | 4 saptamani
2027577 | FLY NUT 1¼" P18L/MS F,NOZZLE R1" VP, | 10.35 | 4 saptamani
2027578 | DIAPHRAGM VESSEL 50L PN10 HWW VP, | 173.65 | 4 saptamani
2027579 | PRESSURE SWITCH PT5 1-5BAR R1/4"I-GEW, | 41.4 | 4 saptamani
2027580 | PRESSURE SWITCH PT12 3-12BAR R1/4"I-GEW | 46 | 4 saptamani
2027581 | PRESSURE GAUGE 0-6BAR D50 G1/4"HIND INL | 19.55 | 4 saptamani
2027582 | PRESSURE GAUGE 0-10BAR D50 R1/4"HIND INL | 9.2 | 4 saptamani
2027583 | FLEX,HOSE R1"M(W90°)-1"F550PN10 ACS,VP, | 48.3 | 4 saptamani
2027585 | ANGLE FITTING BRASS R1" TYPE RCM/F | 11.5 | 2 saptamani
2027587 | CONNECTION CABLE HMP/HMC/HMHI MOTOR DM + | 20.7 | 4 saptamani
2027588 | CONNECTION CABEL 3X1,5X3000 W,PLUG(RWN) | 14.95 | 4 saptamani
2027590 | DISCHARGE PIPE LINE RWN1500 MC3 KIT | 349.6 | 4 saptamani
2027591 | CONNECTION CABLE HMP/ HMHI/-1~230 CPL, | 56.35 | 4 saptamani
2027592 | CONSOLE RWN1500 ST | 71.3 | 4 saptamani
2027593 | PIPE WORK SUCTION SIDE RWN1500 | 143.75 | 4 saptamani
2027594 | PVC-SPIRAL HOSE 32x4,2 L=1,55M VP, | 36.8 | 4 saptamani
2027595 | ELECTRIC SUPPLY RWN1500III KIT | 46 | 4 saptamani
2027597 | DELIVERY CONNECTION RWN1500III 1"-D32 | 126.5 | 4 saptamani
2027598 | MECH,SEAL WE25 N Q1Q1X4GG(G10)01044570 | 347.3 | 4 saptamani
2027599 | MECH,SEAL WE35 N Q1Q1X4GG(G10)01044571 | 508.3 | 4 saptamani
2027658 | PUMP HOUSING FWJ 201 KIT | 175.95 | 4 saptamani
2027661 | FLUIDCONTROL FWJ201/301/401 EM 7107228 | 201.25 | 4 saptamani
2027662 | O-RING ID,23,4X3,53 1310827 | 5.75 | la cerere
2027663 | PIPE UNION 1"X1" 7202203 | 36.8 | 4 saptamani
2027666 | PUMP HOUSING FWJ 301/401 KIT | 209.3 | 4 saptamani
2027667 | SCREW PLUG FWJ301/401 KIT | 5.75 | la cerere
2027669 | M,seal MG1S3/32-G1 Q1Q1EGG IPN/DPN KIT | 724.5 | pe stoc /1 saptamana
2027673 | INTERMED,PIECE MVI50 GG25 39018575 KIT | 650.44 | 4 saptamani
2027674 | INTERMED,PIECE MVI50 1,4408 39018627 KIT | 1258.1 | 4 saptamani
2027675 | REDUCTION SLEEVE MVI50 39018589 KIT | 876.3 | 4 saptamani
2027676 | COUPLING MVI50 47089819 KIT | 428.95 | 4 saptamani
2027677 | COUPLING MVI50 47089820 KIT | 463.45 | 4 saptamani
2027679 | COUPLING MVI50 47089822 KIT | 4805.85 | 4 saptamani
2027680 | COUPLING MVI50 47089823 KIT | 4550.55 | 4 saptamani
2027681 | GASKET MVI50 VITON 39018614 KIT | 308.2 | 4 saptamani
2027682 | GASKET MVI50 EPDM 39018594 KIT | 216.2 | 4 saptamani
2027684 | PUMP HOUS,MVI50 PN25 1,4408 39018626 KIT | 2646.15 | 4 saptamani
2027685 | SHAFT MVI50 1,4021 47089830 KIT | 684.25 | 4 saptamani
2027686 | SHAFT MVI50 1,4021 47089831 KIT | 809.6 | 4 saptamani
2027687 | SHAFT MVI50 1,4021 47089832 KIT | 1205.89 | 4 saptamani
2027688 | SHAFT MVI50 1,4021 47089833 KIT | 1212.1 | 4 saptamani
2027689 | SHAFT MVI50 1,4021 47089834 KIT | 1201.75 | 4 saptamani
2027690 | SHAFT MVI50 1,4021 47089835 KIT | 1288 | 4 saptamani
2027691 | BEARING MVI50 39018564 KIT | 225.4 | 4 saptamani
2027693 | LANTERN MVI50 39018526 KIT | 663.55 | 4 saptamani
2027695 | LANTERN MVI50 39018570 KIT | 968.3 | 4 saptamani
2027696 | LANTERN MVI50 39018571 KIT | 1293.75 | 2 saptamani
2027697 | BEARING COVER MVI50 39018591 KIT | 764.75 | 4 saptamani
2027698 | COUPLING GUARD MVI50 39018590 | 81.65 | 4 saptamani
2027699 | STAGE-RETURN MVI50 1,4301 39018595 KIT | 558.67 | 4 saptamani
2027701 | STAGE-RETURN MVI50 1,4571 39018610 KIT | 755.55 | 4 saptamani
2027703 | BEARING STAGE MVI50 1,4571 39018611 KIT | 1230.5 | 4 saptamani
2027704 | STAGE MVI50 1,4301 39018597 KIT | 684.25 | 4 saptamani
2027705 | STAGE MVI50 1,4571 39018612 KIT | 594.55 | la cerere
2027706 | PUMP JACKET MVI50 1,4404 39018582 | 690 | 4 saptamani
2027707 | PUMP JACKET MVI50 1,4404 39018583 | 768.2 | 4 saptamani
2027708 | PUMP JACKET MVI50 1,4404 39018584 | 809.6 | 4 saptamani
2027716 | MECH,SEAL MVI50 U3BVGG 39018572 KIT | 447.35 | pe stoc /1 saptamana
2027745 | FLAT GASKET FB50 773R0960040 | 5.75 | 4 saptamani
2027776 | MOTOR HOUSING F,TAUCH-MO,8KW EX KPL,+VP, | 396.75 | 4 saptamani
2027777 | MOTOR HOUSING TAUCH-MO,20KW EX CPL,+PK, | 1077.55 | 4 saptamani
2027780 | OPERATING INSTRUCTIONS IPN/DPN/BN 6SPR, | 4.6 | la cerere
2027781 | MOTOR V1 22/2/180/350 SM, | 4409.1 | 4 saptamani
2027837 | PUMP HOUSING TOP-ETA65/98 PN16 CPL, | 270.25 | la cerere
2027844 | VESSEL AF150 PE BLACK T=6MM | 765.9 | 4 saptamani
2027845 | PIPE UNION 1" MS UEM 1¼" WITH GASKET | 36.8 | 4 saptamani
2027847 | DUAL NIPPLE RV-IN DN32 G1¼" MS40LG VP, | 48.3 | 4 saptamani
2027848 | BALL TAP 250D IG1"PN35 GIACOMINI | 39.1 | 4 saptamani
2027850 | PRESSURE TRANSMITTER 1/4"0-6BAR 4-20MA | 218.5 | la cerere
2027853 | FLOW FITTING G3/4 DIAPHRAGM VESSEL VP, | 102.35 | 4 saptamani
2027855 | T-PART-REDUCED AG,5/4"IG,1"AG,5/4"MS | 55.2 | 4 saptamani
2027856 | HOSE NOZZLE G1"/D32 VP, | 36.8 | 4 saptamani
2027858 | CLIP 25-40/12 VA DIN3017 | 5.75 | 4 saptamani
2027859 | ELECTROVALVE 1" 230V | 189.75 | 4 saptamani
2027862 | BASE PLATE AF150 KIT | 486.45 | 4 saptamani
2027864 | SWITCH BOX RCP AF150 (EM) IP54 VP | 3503.36 | 4 saptamani
2027865 | SENSOR 0-5M WS,20M CABLE VP, | 284.05 | 4 saptamani
2027866 | PLUG 12B GDM | 9.2 | 4 saptamani
2027868 | VESSEL CPL,AF400 | 1403 | 4 saptamani
2027869 | COVER TR250X12 FOR TANK AF400/XXL | 40.25 | 4 saptamani
2027870 | NON-RETURN-DEVICE INSERT DN32(MTR) VP, | 21.85 | 4 saptamani
2027871 | PRESSURE PIPE DN25-1"; AF400 | 123.05 | 4 saptamani
2027872 | BALL TAP 251D I-I-G1" PN35 GIACOMINI | 82.8 | 4 saptamani
2027874 | REDUCER R1/4 A,-R3/4 I,MS | 48.3 | 4 saptamani
2027875 | SUCTION PIPE DN25-1" AF400 | 37.95 | 4 saptamani
2027876 | SUCTION PIPE DN32-1¼" AF400 | 36.8 | 4 saptamani
2027877 | BALL TAP 259D/2 IG/AG 1" PN35 CR | 48.3 | 4 saptamani
2027878 | BALL TAP 259D/2 IG/AG 1¼" PN35 CR | 73.6 | 4 saptamani
2027879 | GASKET 220-G03 PIPE-DA32 SBR-41-4060 | 43.7 | 4 saptamani
2027880 | GASKET 220-G04 R,-DA40;SBR-41-4060 | 43.7 | 4 saptamani
2027881 | VIBRATION DAMPER M,10X20 D,70 | 9.2 | 2 saptamani
2027885 | SWITCH BOX RCH AF400 | 3199.3 | 2 saptamani
2027886 | LEVEL TRANSMITTER CPL, AF400+PK, | 604.9 | 4 saptamani
2027887 | COVER TR128x12 BEARBEITET;AF400 VP, | 37.95 | 2 saptamani
2027889 | VESSEL XXL;PE;400l;WALLSICKNESS8MM;BLACK | 1186.8 | 4 saptamani
2027890 | HOSE DN78X6MM 130MM LANG SBR VP, | 44.85 | 4 saptamani
2027891 | HOSE DN50X6MM 130MM LONG SBR VP, | 39.1 | 4 saptamani
2027892 | HOSE CLAMP DIN3017-A-80-100X13-C7-W4 VP | 5.75 | 4 saptamani
2027893 | PUMP CHAMBER SUPPORT TP4KW;DRAINLIFT XX | 62.1 | 4 saptamani
2027894 | PUMP CHAMBER SUPPORT TP8KW;DRAINLIFT XX | 63.25 | 4 saptamani
2027895 | MOTOR SUPPORT TP 4kW;DRAINLIFT XXL | 36.8 | 4 saptamani
2027896 | MOTOR SUPPORT TP 8kW;DRAINLIFT XXL | 48.3 | 4 saptamani
2027898 | VENTILATION PART DN80 XXL TO14,05,01 VP, | 175.95 | 4 saptamani
2027900 | VESSEL-HOSE CONNECTION DN20-¾" GRAF | 29.9 | 4 saptamani
2027901 | TEXTILE-HOSE PVC;DN19x4MM LG,1M | 8.05 | 4 saptamani
2027902 | HOSE CLAMP DIN3017-A-16-27X9-C7-W4 VP | 5.75 | 4 saptamani
2027906 | SUCTION PIPE DN100 DRAINLIFT XXL VP, | 79.35 | 4 saptamani
2027907 | SINLGE ENDED FLANGED NIPPLE DN100 ST | 109.25 | 4 saptamani
2027908 | HOSE DN112X6MM;180MM LONG;NBR | 62.1 | 4 saptamani
2027909 | HOSE CLAMP DIN3017A110-130X13-C7-W4 VP | 5.75 | 4 saptamani
2027910 | GASKET DN100 F,ROTOR 110MM | 73.6 | 4 saptamani
2027917 | ASSEMBLY GRD,MG1S50/32/174/274 GLYK/EP | 1467.4 | la cerere
2027967 | CABLE TP100 4/4 CPL,15M | 322 | la cerere
2028026 | SCREW M5X12 DIN912 8,8 ZN | 1.15 | pe stoc /1 saptamana
2028281 | NUT M10 DIN936 (ISO4035) 17H VZ VP, | 5.75 | 4 saptamani
2028282 | BALL TAP KDW50 G2 I-I-DN50 DVGW/KIWA | 157.55 | 4 saptamani
2028284 | NON-RETURN DEVICE UNIT NV50/DN50 VP, | 19.55 | 4 saptamani
2028285 | LAPPED FLANGE DN50 1,4301 DIN2642P | 62.1 | 4 saptamani
2028286 | TAPPER NIPPLE G2"-R2"x200 1,4571 | 319.7 | 4 saptamani
2028287 | PRESSURE SWITCH FF4-16 DAY R3/8" | 284.05 | 4 saptamani
2028288 | UNION INSERT 1/4-G-1/2 | 29.9 | 4 saptamani
2028289 | UNION NUT DN10 G1/2-MS | 5.75 | 4 saptamani
2028290 | CROSSPIECE R1/4" MS-PCK, | 6.9 | 4 saptamani
2028291 | BALL TAP R1/4" PN42 GIACOMINI R254DL VP, | 36.8 | 4 saptamani
2028295 | ADAPTER KIT RV TYP223 DN65(21/2") | 221.95 | 4 saptamani
2028296 | O-RING ID,91,44x5,33 EPDM 70SHORE | 5.75 | 4 saptamani
2028297 | TAPPER NIPPLE G2½"-R2½"x250 1,4571 | 307.05 | 4 saptamani
2028298 | NON RETURN VALVE TYP223 2"/2½"AG PN16+VP | 450.8 | 4 saptamani
2028300 | FLANGE DN65 R2 1/2 PN16 1,4541 +VP, | 225.4 | 4 saptamani
2028301 | PRESSURE LINE DN80X300/1,4571 CO-1MVI50 | 1106.3 | 4 saptamani
2028303 | CONSOLE F,SWITCH BOX ER1/ER2 CPL, | 174.8 | 4 saptamani
2028304 | CONSOLE F,SWITCH BOX ER1/SD CPL, | 375.13 | 4 saptamani
2028425 | O-RING ID,110,5X5,34 TWU5-SE 1311967 | 5.75 | pe stoc /1 saptamana
2028426 | DIFFUSER COVER TWU5-SE 7106629 | 23 | pe stoc /1 saptamana
2028427 | WASHER D,18/21X6,6 TWU5-SE 0830572 | 5.75 | la cerere
2028428 | O-RING ID,110,7X3,53 TWU5-SE 1311387 | 5.75 | 4 saptamani
2028429 | NUT M5 TWU5-SE 0650032 | 5.75 | 4 saptamani
2028430 | WASHER D,5,3/9,5X1 TWU5-SE 0830072 | 5.75 | 4 saptamani
2028431 | END PIECE TWU5-SE 7106330 | 165.6 | 4 saptamani
2028432 | VIBRATION DAMPER D,25 TWU5-SE 7107220 | 12.65 | 4 saptamani
2028433 | SCREW M5X12 TWU5-SE 0220572 | 5.75 | 4 saptamani
2028436 | MECHANICAL SEAL TWU5-SE 7107211 | 96.6 | pe stoc /1 saptamana
2028437 | FLANGE TWU5-SE 7107212 | 57.5 | la cerere
2028438 | O-RING ID,88,5X3,53 TWU5-SE 1311317 | 5.75 | 4 saptamani
2028439 | SHAFT SEAL RING 17/28X5,7/8 7106478 TWU5 | 35.65 | la cerere
2028441 | O-RING ID,102X2,5 TWU5-SE 1316027 | 5.75 | 4 saptamani
2028442 | WASHER D,20/47X1,8 TWU5-SE 7106472 | 5.75 | 4 saptamani
2028444 | STATOR TWU5-SE204 EM 7106582 | 426.65 | 4 saptamani
2028445 | STATOR TWU5-SE305 EM 7106583 | 426.65 | 4 saptamani
2028446 | STATOR TWU5-SE305 DM 7106588 | 512.9 | 4 saptamani
2028447 | STATOR TWU5-SE407 EM 7106585 | 512.9 | 4 saptamani
2028448 | STATOR TWU5-SE407 DM 7106590 | 512.9 | 4 saptamani
2028449 | ROTOR TWU5-SE204 7106483 | 157.55 | 4-6 saptamani
2028450 | ROTOR TWU5-SE305 7106484 | 161 | 4 saptamani
2028451 | ROTOR TWU5-SE407 7106486 | 194.35 | 4 saptamani
2028452 | O-RING ID,10X5,5 TWU5-SE 7106346 | 5.75 | 4 saptamani
2028454 | PIPE WORK FRH,TWU5-SE204/305 7106344 | 12.65 | 4 saptamani
2028456 | CIRCLIPS TWU5-SE 7106341 | 5.75 | 4 saptamani
2028458 | HANDLE GRIP TWU5-SE 7106077 | 12.65 | 4 saptamani
2028459 | SCREW M5X12 TWU5-SE 0160472 | 5.75 | 4 saptamani
2028460 | LOCK WASHER TWU5-SE 7105593 | 12.65 | 4 saptamani
2028462 | WASHER D,15,2/27X1 TWU5-SE 7107216 | 5.75 | 4 saptamani
2028463 | SCREW M5X7 TWU5-SE 0220541 | 5.75 | 4 saptamani
2028464 | PROTECTIVE CAP TWU5-SE204/305 7106474 | 12.65 | 4 saptamani
2028465 | PROTECTIVE CAP TWU5-SE407 7106473 | 12.65 | 4 saptamani
2028466 | PIPE UNION TWU5-SE204/305/407 EM 7105415 | 12.65 | 4 saptamani
2028467 | CABLE HOLDER TWU5-SE204/305/407EM7105412 | 12.65 | 4 saptamani
2028468 | TERM,BOX BOT,PART TWU5-SE204/305/407EM71 | 12.65 | 4 saptamani
2028469 | TERM,BOX TOPSIDE TWU5-SE204/305/407EM710 | 12.65 | 4 saptamani
2028470 | SCREW TWU5-SE204/305/407 EM 0290241 | 5.75 | 4 saptamani
2028471 | SCREW TWU5-SE204/305/407 EM 0270241 | 5.75 | 4 saptamani
2028472 | CABLE HOLDER TWU5-SE204/305/407EM7105411 | 12.65 | 4 saptamani
2028473 | CABLE HOLDER TWU5-SE204/305/407EM7105413 | 12.65 | 4 saptamani
2028486 | STRAIN REL,CLAMP TWU5-SE204/305/407EM700 | 12.65 | 4 saptamani
2028524 | MOTOR 4/2/112/210 LS IE1 | 859.05 | la cerere
2028535 | MOTOR 0,75/4/80/210 LS IE1 | 525.55 | la cerere
2028540 | MOTOR 1,5/4/90/315 LS IE1 | 693.45 | 4 saptamani
2028543 | MOTOR 4/4/112/315 LS IE1 | 916.55 | 4 saptamani
2028557 | MOTOR 18,5/4/180/460 LS | 4589.65 | 4 saptamani
2028559 | MOTOR 22/4/180/460 LS | 2947.45 | 4 saptamani
2028564 | IMPELLER TP80F-165/TP100F-165 KIT | 489.44 | 4 saptamani
2028565 | IMPELLER TP80F-180/TP100F-180 KIT | 510.37 | 4 saptamani
2028602 | SAFETY CONTROL KIT 1,1KW-PW | 534.75 | 2 saptamani
2028652 | PRESSURE SWITCH PS3-ASR 1/(1,3) VP, | 109.25 | 4 saptamani
2028653 | DUAL NIPPLE R1" RG5 B3280 | 5.75 | 4 saptamani
2028654 | VIBRATION DAMPER D,50X30 M10X28 VP, | 13.8 | 4 saptamani
2028661 | HOSE NOZZLE 2"X52X50 PVC | 71.3 | 4 saptamani
2028664 | LOCK-CAP GPN300 F311 | 5.75 | 4 saptamani
2028665 | BOW DIN19560 HTB DN100X87 | 5.75 | 4 saptamani
2028666 | PIPE DN100X1000DIN19560 PP | 23 | 4 saptamani
2028667 | RUBBER SLEEVE DN100 MPA GEBERIT | 29.9 | 4 saptamani
2028668 | FUNNEL DN50 OVAL PE DRILLED | 59.8 | 4 saptamani
2028669 | SLEEVE 50 PVC 219101 | 5.75 | 4 saptamani
2028670 | FLOAT-FIXING RWN 1500 | 105.8 | 4 saptamani
2028671 | UNION NUT 40-2"PVC | 11.5 | 4 saptamani
2028672 | VESSEL INSIDE RWN1500 CPL, | 81.65 | 4 saptamani
2028673 | FLOAT SWITCH WAO-E-K65 (PSN-F/ST) 5M | 256.45 | pe stoc /1 saptamana
2028674 | ELECTROVALVE R1/2" MS +CABLE 2M | 381.8 | 4 saptamani
2028675 | HOSE NOZZLE D,32/90GRAD/UEM,11/4 PE | 23 | 4 saptamani
2028677 | HOSE NOZZLE D,32 GERADE/UEM,11/4 PE | 23 | 4 saptamani
2028678 | VESSEL PIPE UNION G1¼ CPL,PE | 23 | 4 saptamani
2028679 | PIPE CONNECTION R1" TYP R18 MS VP, | 28.98 | 4 saptamani
2028682 | CONNECTION CABLE HWA304/305 1~230 | 29.9 | 4 saptamani
2028683 | ANGLE 90GD,50 PVC 211001 | 5.75 | 4 saptamani
2028684 | THREADING-PIPE 50X125/28 PVC | 5.75 | 4 saptamani
2028685 | FLAT GASKET D,60/78X3 NEOPRENE 70SR, | 5.75 | 2 saptamani
2028686 | PIPE 50X3,7 L=1000MM PVC STANDGER, | 23 | 4 saptamani
2028687 | PRESSURE GAUGE NG63 R1/4" HI,0-6BAR | 12.65 | pe stoc /1 saptamana
2028689 | NUT G2"X13 BRASS VP, | 27.37 | 4 saptamani
2028690 | O-RING ID,53,35X5,33 EP851 | 8.05 | 4 saptamani
2028691 | BLOWGUN 1/4" MS 30BAR VP, | 13.8 | 4 saptamani
2028692 | PRESSURE GAUGE NG63-PN16-G1/4 | 43.7 | pe stoc /1 saptamana
2028693 | DUAL NIPPLE R1/2-3/8"RG5 B3245 | 5.75 | 4 saptamani
2028696 | HOSE DN160X6MM 180MM LANG SBR VP, | 97.75 | 4 saptamani
2028697 | VIBRATION DAMPER D,75X50 TYP B | 43.7 | 4 saptamani
2028698 | VIBRATION DAMPER D,75X25 TYP D | 40.25 | 4 saptamani
2028699 | FLAT GASKET DN80;D,90/142X3 NBR70SR, | 5.75 | 4 saptamani
2028700 | FLAT GASKET D,115/162X3 NBR70SR,EINL,VP, | 21.85 | la cerere
2028703 | O-RING ID,122X4 DIN3771 NBR70 | 8.05 | 2 saptamani
2028769 | MECH,SEAL MG1/12-G60 AQ1EGG IPS+MV | 212.52 | 2 saptamani
2029038 | GASKET DN150 TP DRF,NBR70 SHORE | 62.1 | la cerere
2029107 | INSOLATION V50 KIT | 36.8 | 4 saptamani
2029304 | NUT M16 DIN-EN24032 8 (4 PIECES) | 5.75 | 2 saptamani
2029305 | NUT M12 DIN-EN24032 8 (4 PIECES) | 5.75 | 2 saptamani
2029310 | COUPLING/SHAFT 18/24x127 OR,177 KIT | 180.55 | pe stoc /1 saptamana
2029311 | COUPLING/SHAFT 18/38x126 KIT | 221.95 | la cerere
2029312 | COUPLING/SHAFT 18/28X142 OR,148 KIT | 221.95 | la cerere
2029313 | COUPLING/SHAFT D,32/42X176 OR,177 KIT | 294.4 | la cerere
2029314 | COUPLING/SHAFT 18/28X134 KIT | 196.65 | pe stoc /1 saptamana
2029320 | FAN HOUSING 1LA7 BG160/350 SM, | 173.65 | 4 saptamani
2029321 | FAN HOUSING 1LA5 BG200/400 SM, | 412.16 | 4 saptamani
2029332 | END SHIELD 1LA5 BG200/400 N,D,E,SM,KIT | 397.9 | 4 saptamani
2029333 | END SHIELD 1LA7 BG132/300 N,D,E,SM,KIT | 333.5 | 4 saptamani
2029335 | WASHER A13 DIN125 ST (4 PIECES) | 5.75 | pe stoc /1 saptamana
2029336 | WASHER A17 DIN125 ST (4 PIECES) | 5.75 | pe stoc /1 saptamana
2029353 | END SHIELD 1LA7 4/90/250 N,D,E,SM,KIT | 158.7 | 4 saptamani
2029354 | END SHIELD 1LA7 4/100/250 N,D,E,SM,KIT | 115 | 4 saptamani
2029412 | MOTOR V1 7,5/2/132/300 TEE | 1826.2 | pe stoc /1 saptamana
2029413 | MOTOR V1 30/2/200/400 TEE | 6316.95 | pe stoc /1 saptamana
2029417 | WILO-FLUIDCONTROL 2,7 EK 1,4301 | 271.4 | la cerere
2029499 | MOTOR 11/4-3/8/160/460 | 4049.15 | la cerere
2029520 | SCREW M16X20 DIN933 A4-70 | 4.6 | la cerere
2029571 | END SHIELD 1LA7 BG160/350 D,E,SM,KIT | 489.9 | 4 saptamani
2029572 | END SHIELD 1LA5 BG200/400 D,E,SM,KIT | 1418.41 | 4 saptamani
2029576 | END SHIELD 1LA7 4/100/250 D,E,SM,KIT | 186.3 | 4 saptamani
2029577 | END SHIELD 1LA7 BG112/300 D,E,SM,KIT | 195.5 | 4 saptamani
2029578 | END SHIELD 1LA5 BG180/350 D,E,SM,KIT | 895.16 | 4 saptamani
2029579 | END SHIELD 1LA5 BG180/350 N,D,E,SM,KIT | 589.26 | 4 saptamani
2029714 | FAN HOOD 1LA7 BG80 SM,VP, | 71.3 | 4 saptamani
2029716 | FAN HOOD 1LA7 BG100 SM,VP, | 96.6 | 4 saptamani
2029718 | FAN HOUSING 1LA5 BG180/350 SM, | 218.5 | 4 saptamani
2029729 | FAN WHEEL 1LA7 2/132/300 SM,VP, | 96.6 | 2 saptamani
2029730 | FAN WHEEL 1LA7 BG80 SM,VP, | 59.8 | 2 saptamani
2029733 | FAN WHEEL 1LA7 2/112/300 SM, | 71.3 | pe stoc /1 saptamana
2029734 | FAN WHEEL 1LA5 2/180/350 SM, | 174.8 | 4 saptamani
2029740 | TERMINAL BOX COVER 1LA7 4/90/250 SM, | 81.65 | 4 saptamani
2029741 | TERMINAL BOX COVER 1LA7 BG112/300 SM, | 92 | 4 saptamani
2029742 | TERMINAL BOX COVER 1LA7 BG132/300 SM, | 103.5 | 4 saptamani
2029743 | TERMINAL BOX COVER 1LA7 BG160/350 SM, | 140.3 | pe stoc /1 saptamana
2029750 | GASKET-TERMINAL BOX COVER 1LA7 4/90/250 | 39.1 | 4 saptamani
2029751 | GASKET-TERMINAL BOX COVER 1LA7 2/112/300 | 57.5 | 4 saptamani
2029753 | GASKET-TERMINAL BOX COVER 1LA7 2/160/350 | 43.7 | la cerere
2029780 | TERMINAL BOX COVER 1LA5 BG180/350 SM, | 186.76 | 4 saptamani
2029789 | THERMOMETER/IMMERSION SLEEVE WS5-24 KIT | 46 | 2 saptamani
2029796 | OPERATING INSTRUCTIONS IPL/DPL EMB (0409 | 16.1 | la cerere
2029853 | COUPLING/SHAFT 18/24X127 OR,148 KIT | 180.55 | la cerere
2029910 | NUT M10 DIN934 8 ZN | 5.75 | 4 saptamani
2029911 | O-RING ID,69,2X5,33 EPDM 70 SHR | 10.35 | 4 saptamani
2029979 | IMPELLER D,47/89/15 KIT | 132.25 | pe stoc /1 saptamana
2029980 | IMPELLER D,55/77/15 KIT | 83.95 | pe stoc /1 saptamana
2031590 | PUMP FOOT WJ 301 KIT | 82.8 | la cerere
2031597 | COUPLING/SHAFT 18/24x141 KIT | 196.65 | la cerere
2031598 | COUPLING/SHAFT 18/28x148 KIT | 221.95 | la cerere
2031684 | MOTOR V1 3/2/100/250 SM, | 920 | 4 saptamani
2032040 | PUMP HOUSING IL80/145 PN16 CPL,KTL | 473.8 | la cerere
2032044 | MOTOR V1 1,5/2/90/200 SM, | 684.25 | 4 saptamani
2032542 | ASSEMBLY GRD,IP-E50/9-42 Z | 74.75 | 4 saptamani
2032543 | ASSEMBLY GRD,IP-E80/7-32 Z IP-E100/5-22Z | 152.95 | 2 saptamani
2032549 | ASSEMBLY KKD, 1LA7 2/132 (ILE) +VP, | 310.5 | 4 saptamani
2032606 | BASE FRAME DE2 MVI2/4 KIT | 326.6 | 4 saptamani
2032608 | BASE FRAME DE4 MVI2/4 KIT | 326.6 | 4 saptamani
2032609 | SUCTION SIDE COR MVIE2/4 KIT | 213.9 | 4 saptamani
2032610 | NUT G11/4 MS VP, | 10.35 | 4 saptamani
2032611 | O-RING ID,36,09X3,53N DIN3771 E7502 | 8.05 | 4 saptamani
2032612 | BALL TAP R11/4" | 73.6 | 4 saptamani
2032613 | SCREWED FLANGE G1 1/4" LK-75 ST37VZ | 37.95 | 4 saptamani
2032614 | O-RING ID,29,82X2,62N DIN3771 E7502 | 8.05 | 4 saptamani
2032615 | SPACER F,I/A KUH,DN32 CUZN | 34.5 | pe stoc /1 saptamana
2032616 | O-RING ID,44X3,53N DIN3771 E7502 | 8.05 | pe stoc /1 saptamana
2032617 | DELIVERY SIDE COR MVIE2/4 KIT | 333.5 | la cerere
2032618 | NON-RETURN VALVE DN32 CPL,CUZN VP, | 71.3 | 4 saptamani
2032622 | SUCTION SIDE COR MVIE8/16 KIT | 430.1 | 4 saptamani
2032623 | NUT G1 1/2"SW55 MS | 12.65 | 4 saptamani
2032625 | BALL TAP G1 1/2" FEMALE ENDS PN40 TYP594 | 104.65 | 4 saptamani
2032626 | OVAL FLANGE D52-LK100 ST-VZ | 39.1 | 4 saptamani
2032627 | UNION INSERT DN40 LAPPED FLANGE | 42.55 | 4 saptamani
2032628 | O-RING ID,56,52X5,33N DIN3771 E7502 | 5.75 | pe stoc /1 saptamana
2032629 | DELIVERY SIDE COR MVIE8 KIT | 539.35 | 4 saptamani
2032630 | HOUSING RFV(RV-IN)DN40 LAPPED FLANGE | 70.15 | 4 saptamani
2032631 | NON-RETURN-DEVICE DN40 TYP RV-IN VP, | 36.8 | 4 saptamani
2032632 | PIPE WORK DE2 MVI/MHI4 PN16 R2" | 433.55 | 4 saptamani
2032633 | PIPE WORK DE3 MVI/MHI4 PN16 R2" | 433.55 | 4 saptamani
2032634 | PIPE WORK DE4 MVI/MHI2 PN16 R2" | 621 | 4 saptamani
2032635 | PIPE WORK DE4 MVI/MHI4/8 PN16 R2½" | 633.65 | 4 saptamani
2032636 | PIPE WORK DE2 MVIE8 PN10 DN80/FLANGE | 1105.15 | 4 saptamani
2032637 | PIPE WORK DE3 MVIE8 PN10 DN80/FLANGE | 1164.95 | 4 saptamani
2032638 | PIPE WORK DE4 MVIE8 PN10 DN80/FLANGE | 1405.3 | 4 saptamani
2032639 | PIPE WORK DE2 MVIE8 PN16 DN80/FLANGE | 1110.9 | 4 saptamani
2032640 | PIPE WORK DE3 MVIE8 PN16 DN80/FLANGE | 1173 | 4 saptamani
2032641 | PIPE WORK DE4 MVIE8 PN16 DN80/FLANGE | 1093.65 | 4 saptamani
2032642 | DIAPHRAGM TANK 8L/PN16 DIN4807/T5 KIT | 269.1 | pe stoc /1 saptamana
2032643 | PRESSURE SENSOR/ GAUGE 0-16BAR | 417.45 | 4 saptamani
2032653 | CONSOLE F,SWITCH BOX ER2/3/4 CPL, | 174.8 | 4 saptamani
2032654 | PLUG R3/4" MS VIEGA 1751 | 5.75 | 4 saptamani
2032726 | BASE PLATE DE4 MHI/MHIE 2/4/8 KIT | 315.1 | 4 saptamani
2032727 | PIPE WORK DE2 MHIE8 PN10 DN80/FLANGE | 1547.21 | 4 saptamani
2032728 | PIPE WORK DE2 MHI4 PN16 R2" | 433.55 | 4 saptamani
2032729 | PIPE WORK DE3 MHI4 PN16 R2" | 433.55 | 4 saptamani
2032730 | PIPE WORK DE4 MHI2 PN16 R2" | 480.7 | 4 saptamani
2032731 | PIPE WORK DE4 MHI4/8 PN16 R2½" | 616.4 | 4 saptamani
2032732 | FLANGE DN50 LK-75 ST37-VZ | 23 | 4 saptamani
2032733 | SCREWED INSERT R1" MHI2/4 | 31.05 | 4 saptamani
2032734 | SCREWED INSERT R11/4" MHI4/8 | 31.05 | 4 saptamani
2032735 | PIPE BRACKET R2 F,DE,MHI | 43.7 | 4 saptamani
2032736 | PIPE BRACKET R2 1/2 F,DE,MHI | 55.2 | 4 saptamani
2032737 | CONSOLE F,SK,ER2/3/4 CPL,DEA M,MHIE | 59.8 | 4 saptamani
2032741 | PIPE WORK DE3 MHIE8 PN10 DN80/FLANGE | 1164.95 | 4 saptamani
2032742 | PIPE WORK DE4 MHIE8 PN10 DN80/FLANGE | 1498.45 | 4 saptamani
2032743 | SCREWED INSERT G11/2" MHIE8 | 27.6 | la cerere
2032744 | HOUSING RFV(RV-IN)DN40 LAPPED FLANGE SGS | 90.85 | 2 saptamani
2032745 | CONSOLE 1780MM F,SK,CR 760MM CPL,PK, | 308.2 | 4 saptamani
2032746 | PIPE BRACKET R3" DE,MHIE8 | 66.7 | 4 saptamani
2032901 | COLLECTOR PIPE DN100 PN10 CO/R-2 MVI16 | 853.3 | 4 saptamani
2032902 | COLLECTOR PIPE DN100 PN10 CO/R-3 MVI16 | 1159.2 | 4 saptamani
2032903 | COLLECTOR PIPE DN100 PN10 CO/R-4 MVI16 | 1327.1 | la cerere
2032904 | COLLECTOR PIPE DN100 PN10 CO/R-5 MVI16 | 1500.75 | 4 saptamani
2032905 | COLLECTOR PIPE DN100 PN10 CO/R-6 MVI16 | 1670.95 | 4 saptamani
2032906 | COLLECTOR PIPE DN100 PN10 CO/R-2 MVI16 | 1061.45 | 4 saptamani
2032907 | COLLECTOR PIPE DN100 PN10 CO/R-3 MVI16 | 1205.2 | 4 saptamani
2032908 | COLLECTOR PIPE DN100 PN10 CO/R-4 MVI16 | 1476.6 | 4 saptamani
2032909 | COLLECTOR PIPE DN100 PN10 CO/R-5 MVI16 | 1683.6 | 4 saptamani
2032910 | COLLECTOR PIPE DN100 PN10 CO/R-6 MVI16 | 1890.6 | 4 saptamani
2032911 | COLLECTOR PIPE DN100 PN16 CO/R-2 MVI16 | 883.2 | 4 saptamani
2032912 | COLLECTOR PIPE DN100 PN16 CO/R-3 MVI16 | 1164.95 | 4 saptamani
2032913 | COLLECTOR PIPE DN100 PN16 CO/R-4 MVI16 | 1336.3 | 4 saptamani
2032914 | COLLECTOR PIPE DN100 PN16 CO/R-5 MVI16 | 1506.5 | 4 saptamani
2032915 | COLLECTOR PIPE DN100 PN16 CO/R-6 MVI16 | 1708.9 | 4 saptamani
2032916 | COLLECTOR PIPE DN100 PN16 CO/R-2 MVI16 | 1070.65 | 4 saptamani
2032917 | COLLECTOR PIPE DN100 PN16 CO/R-3 MVI16 | 1213.25 | 4 saptamani
2032918 | COLLECTOR PIPE DN100 PN16 CO/R-4 MVI16 | 1482.35 | 4 saptamani
2032919 | COLLECTOR PIPE DN100 PN16 CO/R-5 MVI16 | 1708.9 | 4 saptamani
2032920 | COLLECTOR PIPE DN100 PN16 CO/R-6 MVI16 | 1895.2 | 4 saptamani
2032921 | BASE PLATE DE2 MVI1602-06 KIT | 258.75 | 4 saptamani
2032922 | BASE PLATE DE3 MVI1602-06 KIT | 411.7 | 4 saptamani
2032923 | BASE PLATE DE4 MVI1602-1608 KIT | 582.82 | 4 saptamani
2032924 | BASE PLATE DE5 MVI800/1602-1608 KIT | 796.95 | 4 saptamani
2032925 | BASE PLATE DE6 MVI800/1602-1608 KIT | 931.5 | 4 saptamani
2032926 | BASE PLATE DE2 1080x500 M10 KIT | 369.15 | 4 saptamani
2032927 | BASE PLATE DE3 1580x500 M10 KIT | 730.94 | 4 saptamani
2032928 | BASE PLATE DE4 2080x500 M10 KIT | 828 | 4 saptamani
2032929 | BASE PLATE DE5 2580x500 M10 KIT | 1651.86 | 4 saptamani
2032930 | BASE PLATE DE6 3000x500 M10 KIT | 1767.78 | 4 saptamani
2032931 | UNION INSERT DN50 FLANGE MVI16 SUCTION | 180.32 | 4 saptamani
2032963 | BASE PLATE DE3 MVI3202-07 KIT | 805 | 4 saptamani
2032964 | BASE PLATE DE4 MVI3202-07 KIT | 809.6 | 4 saptamani
2032965 | BASE PLATE DE5 MVI3202-07 KIT | 1266.15 | 4 saptamani
2032966 | BASE PLATE DE6 MVI3202-07 KIT | 1269.6 | 4 saptamani
2032967 | BASE PLATE DE2 1080x500 M12 KIT | 574.77 | 4 saptamani
2032968 | BASE PLATE DE3 1580x500 M12 KIT | 640.55 | 4 saptamani
2032969 | BASE PLATE DE4 2080x500 M12 KIT | 920 | 4 saptamani
2032970 | BASE PLATE DE5 2580x500 M12 KIT | 1167.25 | 4 saptamani
2032971 | BASE PLATE DE6 3000x500 M12 KIT | 1476.6 | 4 saptamani
2032972 | UNION INSERT DN65 FL,MVI32 SGS1,4401 | 201.25 | 4 saptamani
2032973 | LAPPED FLANGE DN65 1,4301 DIN2642P | 59.57 | 4 saptamani
2032975 | COLLECTOR PIPE DN150 PN10 CO/R-2 MVI32 | 1851.5 | 4 saptamani
2032976 | COLLECTOR PIPE DN150 PN10 CO/R-3 MVI32 | 2043.55 | 4 saptamani
2032977 | COLLECTOR PIPE DN150 PN10 CO/R-4 MVI32 | 2356.35 | 4 saptamani
2032978 | COLLECTOR PIPE DN150 PN10 CO/R-5 MVI32 | 2671.45 | 4 saptamani
2032979 | COLLECTOR PIPE DN150 PN10 CO/R-6 MVI32 | 2984.25 | 4 saptamani
2032980 | COLLECTOR PIPE DN150 PN16 CO/R-2 MVI32 | 1869.9 | 4 saptamani
2032981 | COLLECTOR PIPE DN150 PN16 CO/R-3 MVI32 | 2061.95 | 4 saptamani
2032982 | COLLECTOR PIPE DN150 PN16 CO/R-4 MVI32 | 2374.75 | 4 saptamani
2032983 | COLLECTOR PIPE DN150 PN16 CO/R-5 MVI32 | 2685.25 | 4 saptamani
2032984 | COLLECTOR PIPE DN150 PN16 CO/R-6 MVI32 | 2996.9 | 4 saptamani
2032992 | SWITCH BOX CR 5,5-4 WITHOUT FU | 16747.22 | 4 saptamani
2032995 | SWITCH BOX CR 7,5-2 WITHOUT FU | 10124.6 | 4 saptamani
2033010 | SWITCH BOX CR 15-2 WITHOUT FU | 9464.5 | 4 saptamani
2033045 | SUCTION SIDE CO/COR MVI32 KIT | 742.9 | 4 saptamani
2033086 | CABLE SCREW M32/GWL15 NO TENSION RAL7001 | 4.6 | 4 saptamani
2033100 | BASE PLATE DE2 MVI5002-08 KIT | 821.1 | 4 saptamani
2033101 | BASE PLATE DE3 MVI5002-08 KIT | 983.71 | 4 saptamani
2033102 | BASE PLATE DE4 MVI5002-08 KIT | 649.75 | 4 saptamani
2033103 | BASE PLATE DE5 MVI5002-08 KIT | 1513.4 | 4 saptamani
2033104 | BASE PLATE DE6 MVI5002-08 KIT | 2024.46 | 4 saptamani
2033105 | SUCTION SIDE CO/COR MVI50 PN10 KIT | 381.57 | 4 saptamani
2033106 | DELIVERY SIDE CO/COR MVI50 KIT | 2065.63 | la cerere
2033108 | SWITCH BOX CR 18,5-3 WITH FU | 20467.7 | 4 saptamani
2033168 | DELIVERY SIDE COR MHIE2/4 KIT | 417.45 | 4 saptamani
2033169 | SUCTION SIDE COR MHIE2 KIT | 327.75 | 4 saptamani
2033173 | SUCTION SIDE COR MHIE8 KIT | 412.85 | 4 saptamani
2033174 | DELIVERY SIDE COR MHIE8 KIT | 664.7 | 4 saptamani
2033328 | ASSEMBLY FLOAT SWITCH PLUG SK-MOB | 96.6 | 4 saptamani
2033332 | BASE PLATE DE3 MVI800 KIT | 285.2 | 4 saptamani
2033333 | BASE PLATE DE4 MVI8 KIT | 371.45 | 4 saptamani
2033358 | COLLECTOR PIPE DN150 PN10CO/R-2 MVI50/52 | 2072.3 | 4 saptamani
2033359 | COLLECTOR PIPE DN150 PN10CO/R-3 MVI50/52 | 2521.95 | 4 saptamani
2033360 | COLLECTOR PIPE DN150 PN10CO/R-4 MVI50/52 | 2754.25 | 4 saptamani
2033361 | COLLECTOR PIPE DN150 PN10CO/R-5 MVI50/52 | 3420.1 | 4 saptamani
2033362 | COLLECTOR PIPE DN150 PN10CO/R-6 MVI50/52 | 3866.3 | 4 saptamani
2033363 | COLLECTOR PIPE DN150 PN16CO/R-2 MVI50/52 | 2250.55 | 4 saptamani
2033364 | COLLECTOR PIPE DN150 PN16CO/R-3 MVI50/52 | 2718.6 | 4 saptamani
2033365 | COLLECTOR PIPE DN150 PN16CO/R-4 MVI50/52 | 2872.7 | 4 saptamani
2033366 | COLLECTOR PIPE DN150 PN16CO/R-5 MVI50/52 | 3533.95 | 4 saptamani
2033367 | COLLECTOR PIPE DN150 PN16CO/R-6 MVI50/52 | 3951.4 | 4 saptamani
2033369 | SUCTION SIDE CO/COR MVI16 KIT | 503.93 | 4 saptamani
2033370 | DELIVERY SIDE CO/COR MVI16 KIT | 653.2 | 4 saptamani
2033494 | APPLICATION/FLAP DN50 | 106.95 | 4 saptamani
2033495 | APPLICATION/FLAP DN65 | 124.2 | 4 saptamani
2033496 | APPLICATION/FLAP DN80 | 140.3 | 4 saptamani
2033517 | SCREWED INSERT R11/2" MHI8 | 24.15 | 4 saptamani
2033518 | FLANGE I-D,50/LK-75 | 23 | 4 saptamani
2033519 | SCREW M10X45 DIN912 8 ZN | 5.75 | 4 saptamani
2033520 | SCREW M10X85 DIN912 8 ZN | 5.75 | 4 saptamani
2033521 | PIPE BRACKET R1 1/2 F,DE,MHI | 35.65 | 4 saptamani
2033522 | WASHER A10,5 DIN125 ST ZN | 17.25 | 4 saptamani
2033524 | DISTRIBUTOR R3/4 | 43.7 | 4 saptamani
2033525 | NON-RETURN-DEVICE DN40 CUZN | 92 | pe stoc /1 saptamana
2033526 | SPACER DN40 F,I/A KUH,DN32 | 39.1 | la cerere
2033528 | BALL TAP R3/4" PN42 TYP250DS M,ENTL, | 41.4 | 2 saptamani
2033529 | REDUCTION NIPPLE R1/2-R1/4 MS | 8.05 | 4 saptamani
2033531 | SCREWED FLANGE G11/4/LK-100 | 58.65 | la cerere
2033532 | PRESSURE SWITCH CS 2-6BAR G1/2 IP43 | 164.45 | la cerere
2033533 | PRESSURE SWITCH CS 4-12BAR G1/2 IP43 | 166.75 | la cerere
2033534 | PRESSURE SWITCH CS 7-20BAR G1/2 IP43 | 136.85 | la cerere
2033535 | PRESSURE GAUGE NG63 R1/4" HI,0-10BAR VP, | 16.1 | pe stoc /1 saptamana
2033546 | FUSE T 0,1A 6,3X32 500V KERAMIK +VP, | 5.75 | 4 saptamani
2033547 | CONTACTOR BC7-30-10-P-1,4 24VDC | 100.05 | 4 saptamani
2033548 | DREH-SCH,ER KG32AT303/DW027VE +VP, | 96.6 | 2 saptamani
2033549 | Safeguard 16A 6,3x32 500V CERAM, VP, | 5.75 | 2 saptamani
2033594 | MOTOR 0,55/4/80/210 KLF,380V60HZ | 823.4 | 4 saptamani
2033902 | ROTOR-UNIT 42/350/2 LR,+GRD,KIT | 570.4 | pe stoc /1 saptamana
2033903 | ROTOR-UNIT 52/1100/2 LR,70/96+GRD,KIT | 656.65 | pe stoc /1 saptamana
2033904 | ROTOR-UNIT 52/1100/2 LR,80/99+GRD,KIT | 656.65 | pe stoc /1 saptamana
2033907 | ASSEMBLY R,-EINH TOP-Z50/7 +VP,(ab 1,01) | 303.6 | la cerere
2033933 | PUMP HOUSING I32/182/188X320 16 F,KTL | 372.6 | 4 saptamani
2034033 | O-RING ID,120X7 DIN3771 NBR70 | 5.75 | la cerere
2034034 | O-RING ID,125X6N DIN3771 NBR70 | 5.75 | 4 saptamani
2034035 | O-RING ID,115X4 DIN3771 NBR70 | 11.5 | 4 saptamani
2034118 | CABLE SCREW M25/GWL8 NO TENSION RAL7001 | 2.3 | 4 saptamani
2034119 | ECROU M32X1,5 DIN4613 RAL7001 | 1.15 | 4 saptamani
2034120 | ECROU M40X1,5 DIN4613 RAL7001 | 2.3 | 4 saptamani
2034121 | CABLE SCREW M40/GWL10 NO TENSION RAL7001 | 25.3 | 4 saptamani
2034122 | CABLE SCREW M50/GWL12 NO TENSION RAL7001 | 33.35 | 4 saptamani
2034150 | CROSSHEAT F,SUMP WS900 KIT | 377.2 | 4 saptamani
2034151 | COUPLING DN50 | 238.05 | 4 saptamani
2034152 | NON-RETURN VALVE DN50 | 343.85 | 4 saptamani
2034153 | PIPE COUPLING GATE R2" PN16 RG | 209.07 | 4 saptamani
2034154 | FLUSH CONNECTION F,1-PUMPENANL,DN50 KIT | 89.7 | 4 saptamani
2034155 | T-PART-REDUCED 2"AG/1 1/2"IG/2"AG MS | 100.05 | 4 saptamani
2034158 | GASKET 220G05 FOR PIPE D,A50 SBR-41 | 17.25 | 4 saptamani
2034159 | PRESSURE PIPE DN50 9E/TP50+11D/TP50 KIT, | 1434.51 | 4 saptamani
2034160 | DISCHARGE PIPE DN50;GR,SCH,-2TP50+KL,SCH | 408.25 | 4 saptamani
2034161 | DISCHARGE PIPE DN50;KL,SCH,-1PUMP | 94.3 | 4 saptamani
2034162 | ROLLING RING D,150X9 KG-SUMP CONE NBR | 5.75 | 4 saptamani
2034165 | Screw M20X60 ISO4014 A2 | 6.9 | la cerere
2034217 | ASSEMBLY TP150 TROCKEN/VERTIKAL | 2459.85 | 4 saptamani
2034650 | IMPELLER 80/175/18 BZ FINISHED | 871.7 | 4 saptamani
2034721 | SCREWED INSERT D,6-1/8"M10X1 MS SO41121 | 3.45 | 4 saptamani
2034842 | MODULE RIOTEC 40-100 ETA + VP, | 1361.6 | pe stoc /1 saptamana
2034843 | MODULE RIOTEC 50-70 ETA + VP, | 1361.6 | pe stoc /1 saptamana
2034844 | MODULE RIOTEC 50-100 ETA + VP, | 1599.65 | pe stoc /1 saptamana
2034845 | MODULE RIOTEC 65-100 ETA + VP, | 1618.05 | pe stoc /1 saptamana
2034863 | MODULE RIOTEC 80-100 ETA + VP, | 1955 | pe stoc /1 saptamana
2034864 | MODULE RIOTEC 100-100 ETA+VP, | 2381.65 | pe stoc /1 saptamana
2034933 | MOTOR 0,55/2/71/129 F154 CO, | 975.2 | la cerere
2034975 | IMPELLER D,56/83,5/20 2-STF,KIT | 27.6 | 4 saptamani
2034976 | IMPELLER D,56/92/20 2-STF,KIT | 17.25 | 4 saptamani
2034980 | ROTOR-UNIT 42/450/2 2-STF,KIT | 512.9 | 4 saptamani
2034981 | ROTOR-UNIT 52/570/2 2-STF,KIT | 802.7 | 4 saptamani
2034986 | STATOR-UNIT TOP-S/SD65/10 2-STF,KIT | 1240.85 | 4 saptamani
2034989 | INSOLATION 40/10 2-STF,KIT | 40.25 | 4 saptamani
2034990 | INSOLATION 50/7 2-STF,SET | 40.25 | 4 saptamani
2034991 | INSOLATION 50/10 2-STF,KIT | 40.25 | 4 saptamani
2034992 | INSOLATION 65/7 2-STF,KIT | 40.25 | 4 saptamani
2034993 | INSOLATION 65/10 2-STF,KIT | 40.25 | 4 saptamani
2034994 | INSOLATION 80/7 2-STF,KIT | 40.25 | 4 saptamani
2034995 | CAPACITOR 16MF,400VDB ENTLADEWID, | 39.1 | pe stoc /1 saptamana
2034996 | CAPACITOR 25MF,400VDB ENTLADEWID, | 73.6 | 4 saptamani
2034997 | SPEED SELEC,PLUG MOD,GR42-52 1-230 2-STF | 11.5 | 4 saptamani
2035023 | FLAT GASKET-FLAP DPG80 | 55.2 | pe stoc /1 saptamana
2035038 | FLAT GASKET-FLAP DPG100 TO 7,5KW | 75.9 | 4 saptamani
2035039 | FLAT GASKET-FLAP DPG100 FROM 15KW | 98.9 | 4 saptamani
2035040 | FLAT GASKET-FLAP DPG125 | 98.9 | 4 saptamani
2035101 | ASSEMBLY IMPELLER,D,80/150 KU,+PK, | 220.8 | 4 saptamani
2035464 | RADIAL BEARING MVIS 202-204/402 KIT | 126.5 | 2 saptamani
2035465 | RADIAL BEARING MVIS2/4/8 KIT | 182.85 | 4 saptamani
2035466 | PUMP HOUSING MVI DN50 PN25 1,4301KIT | 312.8 | 4 saptamani
2035467 | INSOLATION 50/15 KIT | 44.85 | la cerere
2035490 | BASE PLATE CO-1 MVI/MVIS2-8 KIT | 224.25 | 2 saptamani
2035516 | O-RING ID,12,42X1,78 EP851 70SR,A | 5.75 | la cerere
2035613 | HOUSING PIPE D,152X266 1,4301 KIT | 111.55 | 4 saptamani
2035614 | HOUSING PIPE D,152X341 1,4301 KIT | 133.4 | 4 saptamani
2035615 | HOUSING PIPE D,152X416 1,4301 KIT | 159.85 | 4 saptamani
2035616 | HOUSING PIPE D,152X491 1,4301 KIT | 174.8 | 4 saptamani
2035617 | HOUSING PIPE D,152X116 1,4301 KIT | 105.8 | 4 saptamani
2035621 | MOTOR 2 TL3/2200/2 DM SERIE 2002 KTL | 655.5 | 4 saptamani
2035628 | STUD BOLT M12 MVI16 6" KIT | 63.25 | 4 saptamani
2035629 | STUD BOLT M12X617 MVI16 6" KIT | 108.1 | 4 saptamani
2035634 | MOTOR V1 0,75/2/80/200 400/690V 60HZ | 483 | pe stoc /1 saptamana
2035666 | PUMP HOUSING D65/120 PN6/10 KIT | 733.7 | 4 saptamani
2035667 | IMPELLER D,70(77)/114/25 KIT | 230 | pe stoc /1 saptamana
2035668 | ROTOR-UNIT 52/1300/2 KIT | 658.95 | pe stoc /1 saptamana
2035677 | MOTOR B35 11/2/160/350 TEE | 1607.7 | la cerere
2035678 | MOTOR B35 15/2/160/350 TEE | 1780.2 | la cerere
2035679 | MOTOR B35 18,5/2/160/350 TEE | 1764.1 | 4 saptamani
2035680 | MOTOR B35 22/2/180/350 TEE | 2257.45 | la cerere
2035681 | MOTOR B35 30/2/200/400 TEE | 2949.75 | la cerere
2035682 | MOTOR B35 5,5/2/132/300 TEE | 978.65 | la cerere
2035683 | MOTOR B35 7,5/2/132/300 TEE | 1089.05 | la cerere
2035685 | MOTOR V1 0,37/4/71/160 TEE | 135.7 | pe stoc /1 saptamana
2035687 | MOTOR V1 0,75/4/80/200 TEE | 497.95 | pe stoc /1 saptamana
2035688 | MOTOR V1 11/2/160/350 TEE | 2615.1 | pe stoc /1 saptamana
2035690 | MOTOR V1 18,5/2/160/350 TEE | 3607.55 | pe stoc /1 saptamana
2035692 | MOTOR V1 1,1/4/90/200 TEE | 577.3 | pe stoc /1 saptamana
2035694 | MOTOR V1 1,5/4/90/200 TEE | 662.4 | la cerere
2035695 | MOTOR V1 22/2/180/350 TEE | 4409.1 | pe stoc /1 saptamana
2035697 | MOTOR V1 2,2/4/100/250 TEE | 818.8 | pe stoc /1 saptamana
2035699 | MOTOR V1 3/2/100/250 TEE | 920 | pe stoc /1 saptamana
2035700 | MOTOR V1 3/4/100/250 TEE | 922.3 | la cerere
2035701 | MOTOR V1 4/2/112/250 TEE | 1183.35 | pe stoc /1 saptamana
2035702 | MOTOR V1 4/4/112/250 TEE | 445.05 | la cerere
2035703 | MOTOR V1 5,5/2/132/300 TEE | 1541 | pe stoc /1 saptamana
2035704 | MOTOR V1 5,5/4/132/300 TEE | 576.15 | pe stoc /1 saptamana
2035716 | BEARING TP100 >4KW NU204E KIT | 126.5 | 4 saptamani
2035718 | IMPELLER TP100F220 8KW KIT | 483 | 4 saptamani
2035726 | IMPELLER D,44/68/15 KIT | 44.85 | pe stoc /1 saptamana
2035727 | IMPELLER D,45/77/15 KIT | 36.8 | pe stoc /1 saptamana
2035734 | PUMP HOUSING I100/120 PN6 KIT | 745.2 | 4 saptamani
2035736 | PUMP HOUSING I40/76 PN6/10 FROM09/00 KIT | 327.75 | 4 saptamani
2035760 | COUPLING DN65 WS1100/TP65/40 | 279.45 | 4 saptamani
2035761 | NON-RETURN VALVE DN65 WS900/1100 TP65/40 | 453.1 | 4 saptamani
2035762 | PIPE COUPLING GATE WS1100/TP65/40-S | 236.9 | 4 saptamani
2035763 | FLUSH CONNECTION WS1100/TP40-S/50-80 KIT | 189.75 | 4 saptamani
2035764 | STAY BAR F,LEVEL TRANSMITTER | 115.92 | 4 saptamani
2035766 | GASKET 220 G07 WS900/1100/TP40-S/65/80 | 41.4 | 4 saptamani
2035767 | DISCHARGE PIPE DN65 WS9/11D/TP65+9E/TP65 | 1248.9 | 4 saptamani
2035768 | DISCHARGE PIPE DN65 WS1100/D TP65/40-S | 851 | 4 saptamani
2035786 | PUMP HOUSING TOP80/86,7 PN16 CPL, | 220.8 | 4 saptamani
2035802 | ASSEMBLY ST,EINH TOP-E40/1-10 PN6 LON+VP | 248.4 | pe stoc /1 saptamana
2035868 | IMPELLER D,62/82,7/20 FROM 07/01 KIT | 108.1 | pe stoc /1 saptamana
2035940 | ROTOR-UNIT 32/180/2 KIT | 359.95 | pe stoc /1 saptamana
2036061 | GRD,MG1 S4/55-G1 Q1Q1EGG KIT | 759 | pe stoc /1 saptamana
2036149 | SWITCH BOX DRAIN-CONTROL2(16,1-20A)XXL | 3562.7 | 4 saptamani
2036171 | SUCTION SIDE AF22 MC3 1" FROM04/01 KIT | 347.3 | 4 saptamani
2036172 | HOSE CONNECTION R1"-25MM 90° VP, | 17.25 | pe stoc /1 saptamana
2036174 | PRESSURE TRANSMITTER 1/4" 0-10BAR 4-20 | 194.35 | pe stoc /1 saptamana
2036175 | FLEXIBLE HOSE 1"IG-1"IGK x310 PN10 | 37.95 | pe stoc /1 saptamana
2036176 | FLAT GASKET D,30x20x5 C4400 | 6.9 | 4 saptamani
2036177 | BALL TAP G1"IG/AG | 37.95 | 4 saptamani
2036178 | CONNECTION CABLE AF22 MC3 KIT | 48.3 | 4 saptamani
2036274 | DUAL NIPPLE G1"xG1" VP, | 5.75 | 4 saptamani
2036275 | COVER TR128X12 FOR TANK AF400/XXL | 36.8 | 4 saptamani
2036280 | VENTILATION PART DN80 XXL FROM15,05,01 | 177.1 | 4 saptamani
2036281 | VENTILATION PART DN100 XXL AB15,05,01 | 121.9 | 4 saptamani
2036305 | INSERT R2"X50 | 100.05 | 4 saptamani
2036306 | UNION NUT R2 1/2" RG | 37.95 | 4 saptamani
2036307 | HOUSING RV DN50 G2 | 185.15 | 4 saptamani
2036316 | COLLECTOR PIPE DN100 PN10 CO/R-2 MHI16 | 853.3 | 4 saptamani
2036317 | COLLECTOR PIPE DN100 PN10 CO/R-3 MHI16 | 1164.95 | 4 saptamani
2036318 | COLLECTOR PIPE DN100 PN10 CO/R-4 MHI16 | 1320.2 | 4 saptamani
2036319 | FIXING FOR PIPE LINE DN100/R4" | 52.9 | 4 saptamani
2036342 | COUNTER FLANGE MVI/MVIS2/4 KIT | 57.5 | 4 saptamani
2036343 | COUNTER FLANGE/O-RING MVI/MVIS8 KIT | 41.4 | 2 saptamani
2036344 | O-RING ID,66,27X3,53 EPDM VP, | 17.25 | 2 saptamani
2036345 | FITTINGS COR-1MVIE8 DELIV,SIDE R11/2"KIT | 420.9 | 4 saptamani
2036346 | DELIVERY SIDE CO-1MVI2/4 KIT | 333.5 | 4 saptamani
2036347 | DUAL NIPPLE G11/2-R11/2x170 1,4571 | 157.55 | 4 saptamani
2036348 | DUAL NIPPLE G11/4-R11/4x170 1,4571 | 187.45 | 4 saptamani
2036349 | CAP R1/4" MS VIEGA 1761 | 5.75 | 2 saptamani
2036354 | PRESSURE SENSOR FF4-16/GAUGE 0-16BAR KIT | 494.5 | 4 saptamani
2036357 | BASE PLATE CO-1 MVI16,,6 KIT | 412.85 | 4 saptamani
2036367 | BASE PLATE CO/COR-1 MHI/MHIE KIT | 271.4 | 4 saptamani
2036368 | PRESSURE SENSOR 0-16/MANOM 0-10BAR KIT | 384.1 | 4 saptamani
2036369 | DELIVERY SIDE CO/R-1 MHI/MHIE8 KIT | 469.2 | 4 saptamani
2036460 | IMPELLER 80/158/18 BZ Balanced | 891.25 | 4 saptamani
2036461 | IMPELLER 80/146/18 BZ Balanced | 1007.4 | 4 saptamani
2036464 | IMPELLER 100/142/10°/24 PHI BZ balanced | 1592.75 | 4 saptamani
2036468 | IMPELLER 50/167/24 BZ balanced | 376.05 | la cerere
2036473 | IMPELLER 80/173/24 BZ BALANCED | 673.9 | la cerere
2036488 | IMPELLER 65/173/163/24 BZ Gewu | 577.3 | la cerere
2036493 | IMPELLER 100/155/32 BZ balanced | 811.44 | la cerere
2036502 | MOTOR V1 7,5/4/132/300 SM, | 1920.5 | 4 saptamani
2036513 | IMPELLER 125/184/24 GG BALANCED | 370.53 | pe stoc /1 saptamana
2036551 | IMPELLER 125/182/172/24 GG BALANCED | 256.45 | 4 saptamani
2036908 | BM-LIFT/1,6-4-1 230-50 | 1043.05 | pe stoc /1 saptamana
2037034 | IMPELLER D,100/155/32 BZ KIT | 1092.5 | 4 saptamani
2037119 | MOTOR V1 5,5/2/132/300 SM,KLF, | 759 | pe stoc /1 saptamana
2037146 | PUMP HOUSING I32/170 PN16 KIT | 351.9 | 2 saptamani
2037148 | PUMP HOUSING I40/170 PN16 KIT | 379.5 | 4 saptamani
2037150 | PUMP HOUSING I50/140 PN16 KIT | 463.45 | 4 saptamani
2037152 | PUMP HOUSING I65/145 PN16 KIT | 399.05 | 4 saptamani
2037154 | PUMP HOUSING I80/140 PN16 KIT | 466.9 | 4 saptamani
2037156 | PUMP HOUSING I100/170 4POL,PN16 KIT | 760.15 | 4 saptamani
2037158 | PUMP HOUSING D32/170 PN16 KIT | 824.55 | 4 saptamani
2037160 | PUMP HOUSING D40/170 PN16 KIT | 815.35 | 4 saptamani
2037162 | PUMP HOUSING D50/140 PN16 KIT | 633.65 | 4 saptamani
2037164 | PUMP HOUSING D65/140 PN16 KIT | 932.65 | 4 saptamani
2037166 | Pump housing D80/145 PN16 KIT | 1051.1 | 4 saptamani
2037170 | PUMP HOUSING B32/170 PN16 KIT | 431.25 | 4 saptamani
2037172 | PUMP HOUSING B40/145 PN16 KIT | 540.96 | 4 saptamani
2037176 | PUMP HOUSING B50/140 PN16 KIT | 532.45 | 4 saptamani
2037178 | PUMP HOUSING B65/140 PN16 KIT | 598 | 2 saptamani
2037197 | LANTERN P228X73-F165 KIT | 442.75 | 4 saptamani
2037200 | LANTERN P190X85,2-F165 KIT | 336.95 | 4 saptamani
2037201 | LANTERN P228X73-F265 KIT | 526.7 | 4 saptamani
2037202 | LANTERN P228X73-F265 KIT | 605.36 | 4 saptamani
2037203 | LANTERN P190X85,2-F265 KIT | 389.85 | 4 saptamani
2037204 | LANTERN P228X73-F215 KIT | 322 | 4 saptamani
2037206 | LANTERN P190X85,2-F215 KIT | 486.22 | 4 saptamani
2037208 | LANTERN P228X73-F130 KIT | 295.55 | 2 saptamani
2037241 | MOTOR FOOT BG71-112/P190 | 189.75 | 4 saptamani
2037242 | SCREW M10X25 ISO4762 8,8 (4 PIECES) | 5.75 | pe stoc /1 saptamana
2037243 | SCREW M8X20 DIN912 8,8 (4 PIECES) | 5.75 | pe stoc /1 saptamana
2037244 | Screw M12X55 ISO4014 8,8 (4STÜCK) | 5.75 | pe stoc /1 saptamana
2037275 | IMPELLER D,32/127/18 KIT | 220.57 | 4 saptamani
2037278 | IMPELLER D,32/173/18 KIT | 179.4 | 4 saptamani
2037279 | IMPELLER D,40/122/18 KIT | 163.3 | 2 saptamani
2037280 | IMPELLER D,40/138/18 KIT | 167.9 | 4 saptamani
2037281 | IMPELLER D,40/150/18 KIT | 195.5 | 4 saptamani
2037282 | IMPELLER D,40/171/18 KIT | 216.2 | 4 saptamani
2037283 | IMPELLER D,50/101/18 KIT | 195.5 | 4 saptamani
2037284 | IMPELLER D,50/111/18 KIT | 195.5 | 4 saptamani
2037285 | IMPELLER D,50/126/18 KIT | 195.5 | 4 saptamani
2037286 | IMPELLER D,50/138/18 KIT | 195.5 | 4 saptamani
2037287 | IMPELLER D,65/105/18 KIT | 247.25 | 4 saptamani
2037288 | IMPELLER D,65/115/18 KIT | 247.25 | 4 saptamani
2037289 | IMPELLER D,65/125/24 KIT | 304.75 | 4 saptamani
2037290 | IMPELLER D,65/135/24 KIT | 304.75 | 4 saptamani
2037291 | IMPELLER D,65/134/24 KIT | 304.75 | 4 saptamani
2037292 | IMPELLER D,65/152/24 KIT | 304.75 | 4 saptamani
2037293 | IMPELLER D,80/112/18 KIT | 231.15 | 4 saptamani
2037294 | IMPELLER D,80/123/24 KIT | 294.4 | 4 saptamani
2037295 | IMPELLER D,80/134/24 KIT | 294.4 | 4 saptamani
2037296 | IMPELLER D,100/140/32 KIT | 454.25 | pe stoc /1 saptamana
2037297 | IMPELLER D,100/151,7/32 KIT | 483 | 4 saptamani
2037298 | IMPELLER D,100/159,6/32 KIT | 512.9 | 4 saptamani
2037299 | IMPELLER D,100/169,6/32 KIT | 660.1 | 4 saptamani
2037300 | IMPELLER D,40/129/18 KIT | 163.3 | 4 saptamani
2037301 | IMPELLER D,40/145/18 KIT | 235.06 | 4 saptamani
2037302 | IMPELLER D,40/160/18 KIT | 195.5 | 4 saptamani
2037303 | IMPELLER D,40/175/18 KIT | 216.2 | 4 saptamani
2037304 | IMPELLER D,100/134/24 KIT | 272.55 | 4 saptamani
2037305 | IMPELLER D,100/144,2/24 KIT | 294.4 | 4 saptamani
2037306 | IMPELLER D,100/158,8/24 KIT | 315.1 | 4 saptamani
2037307 | IMPELLER D,100/171/24 KIT | 272.55 | 2 saptamani
2037308 | IMPELLER D,50/159/24 KIT | 315.1 | 4 saptamani
2037309 | IMPELLER D,50/170/24 KIT | 315.1 | 4 saptamani
2037310 | IMPELLER D,65/153/24 KIT | 304.75 | 4 saptamani
2037311 | IMPELLER D,65/173/24 KIT | 327.75 | 4 saptamani
2037312 | IMPELLER D,80/155/24 KIT | 426.65 | 4 saptamani
2037313 | IMPELLER D,80/172/24 KIT | 470.35 | 4 saptamani
2037314 | IMPELLER D,100/164/32 KIT | 657.8 | 4 saptamani
2037315 | IMPELLER D,65/161/18 KIT | 216.2 | 4 saptamani
2037316 | IMPELLER D,65/174/18 KIT | 216.2 | 4 saptamani
2037317 | IMPELLER D,80/150/18 KIT | 231.15 | 4 saptamani
2037318 | IMPELLER D,80/160/18 KIT | 231.15 | 4 saptamani
2037326 | CABLE EQ,H07RN-F 6G1 10M THERMAL SENSOR | 121.9 | 2 saptamani
2037329 | PUMP HOUSING I32/160/170X260 16 KTL | 259.9 | 4 saptamani
2037335 | PUMP HOUSING DP-E40/2-12 CPL,M10 KTL | 355.35 | 4 saptamani
2037337 | PUMP HOUSING DP-E50/2-12 CPL,M10 KTL | 200.1 | la cerere
2037345 | PUMP HOUSING DP-E40/5-28 PN16 CPL,M10KTL | 614.1 | la cerere
2037351 | PUMP HOUSING DPL80/160 PN16 CPL,M10 KTL | 441.6 | la cerere
2037417 | BOARD LEVEL CONTROL AF400 +VP, | 236.9 | 4 saptamani
2037438 | MECH,SEAL MG12/18-G60 AQ1VGG KIT | 480.7 | pe stoc /1 saptamana
2037439 | MECH,SEAL MG12/24-G60 AQ1VGG KIT | 525.55 | pe stoc /1 saptamana
2037440 | MECH,SEAL MG12/32-G60 AQ1VGG KIT | 573.85 | pe stoc /1 saptamana
2037441 | MECH,SEAL MG12S50/18-G60 Q1Q1VGG KIT | 716.45 | 2 saptamani
2037442 | MECH,SEAL MG12S50/24-G60 Q1Q1VGG KIT | 745.2 | 4 saptamani
2037443 | MECH,SEAL MG12S50/32-G60 Q1Q1VGG KIT | 1212.1 | pe stoc /1 saptamana
2037444 | M,seal MG12/18-G60 BQ1EGG-WA KIT | 167.9 | 2 saptamani
2037445 | M,seal MG12/24-G60 BQ1EGG-WA KIT | 238.05 | 2 saptamani
2037446 | M,seal MG12/32-G60 BQ1EGG-WA KIT | 251.85 | 2 saptamani
2037447 | MECH,SEAL MG12/18-G60 Q7Q7EGG-WA KIT | 218.5 | pe stoc /1 saptamana
2037448 | MECH,SEAL MG12/24-G60 Q7Q7EGG-WA KIT | 300.15 | pe stoc /1 saptamana
2037449 | MECH,SEAL MG12/32-G60 Q7Q7EGG-WA KIT | 315.1 | 2 saptamani
2037450 | MECH,SEAL MG12/18-G60 Q1Q1VGG KIT | 675.05 | pe stoc /1 saptamana
2037451 | MECH,SEAL MG12/24-G60 Q1Q1VGG KIT | 716.45 | pe stoc /1 saptamana
2037452 | MECH,SEAL MG12/32-G60 Q1Q1VGG KIT | 1054.55 | 2 saptamani
2037527 | O-RING 148,82x3,53 EPDM 70SR,VP, | 6.9 | pe stoc /1 saptamana
2037536 | O-RING ID,148,82X3,5 VITON | 34.5 | 4 saptamani
2037537 | O-RING ID,177,39X3,53 VITON | 34.5 | 2 saptamani
2037545 | APPLICATION/FLAP DN32 | 57.5 | pe stoc /1 saptamana
2037546 | APPLICATION/FLAP DN40 | 77.05 | 4 saptamani
2037596 | END SHIELD 1LA7 4/71 V1 D,E,SM,KIT | 106.95 | 4 saptamani
2037597 | END SHIELD 1LA7 4/71 V1 N,D,E,SM,KIT | 151.8 | 4 saptamani
2037600 | FAN WHEEL 1LA7 4/71 V1 SM,VP, | 50.6 | 4 saptamani
2037601 | FAN HOUSING 1LA7 4/71 V1 SM, | 65.55 | 4 saptamani
2037603 | TERMINAL BOX COVER 1LA7 4/80/250 SM, | 119.14 | 4 saptamani
2037605 | TERMINAL BOX COVER 1LA7 4/100/250 SM, | 119.14 | 4 saptamani
2037607 | TERMINAL BOX COVER 1LA7 4/71 SM, | 114.31 | 4 saptamani
2037650 | PUMP HOUSING D40/170 KIT | 1629.55 | 4 saptamani
2037651 | PUMP HOUSING D50/170 KIT | 386.4 | 4 saptamani
2037654 | IMPELLER D,40/168/18 KIT | 216.2 | pe stoc /1 saptamana
2037678 | STICKER VP,140X80 SALMSON CE | 40.25 | pe stoc /1 saptamana
2037714 | ADAPTERPLATTE TL5 BG132 SM,WILO | 124.2 | la cerere
2037734 | EXCHANGE SET PUMP UNIT 1~230 CPL,DLS | 1877.95 | pe stoc /1 saptamana
2037735 | EXCHANGE SET PUMP UNIT 3~400 CPL,DLS | 1871.05 | pe stoc /1 saptamana
2037736 | PUMP UNIT DLS 1~230+HOSE VENT,FROM10/01 | 1877.95 | pe stoc /1 saptamana
2037737 | PUMP UNIT DLS 3~400+HOSE VENT,FROM 10/01 | 1871.05 | pe stoc /1 saptamana
2037738 | ADAPTER RING DLS+VENTILAT,FROM 10/01 KIT | 239.2 | 4 saptamani
2037739 | AIR EVACUATION PIPE DL FROM10/01 KIT | 86.25 | 4 saptamani
2037740 | PCV-HOSE DN16X4 VP, | 5.75 | 4 saptamani
2037741 | VESSEL HOSE CONNECTION 1/2 90° VP, | 5.75 | pe stoc /1 saptamana
2037743 | IMPELLER FIXATION DLS/TP65 KIT | 138.69 | pe stoc /1 saptamana
2037887 | IMPELLER D,65/108/18 KIT | 216.2 | 4 saptamani
2037888 | IMPELLER D,65/117/18 KIT | 216.2 | 4 saptamani
2037889 | IMPELLER D,65/126/24 KIT | 304.75 | 2 saptamani
2037890 | Impeller D,65/141,1/10°/24 KIT | 247.25 | 4 saptamani
2037891 | IMPELLER D,80/122/24 KIT | 294.4 | 4 saptamani
2037911 | PUMP HOUSING/INSOL,STRATOS 30/1-12 KIT | 124.2 | 4 saptamani
2037912 | PUMP HOUSING STRATOS 40/1-8 PN6/10 KIT | 242.65 | 4 saptamani
2037914 | O-RING ID,75,79X3,53 EPDM 70SHORE | 5.75 | pe stoc /1 saptamana
2037920 | MODULE STRATOS 50/1-8 KIT | 2009.05 | pe stoc /1 saptamana
2037921 | MODULE COVER STRATOS MG,33 KIT | 20.7 | 4 saptamani
2037924 | INSOLATION MG,33(30/1-12)KIT | 33.35 | pe stoc /1 saptamana
2037925 | INSOLATION STRATOS MG,33 KIT | 33.35 | pe stoc /1 saptamana
2037926 | INSOLATION STRATOS MG,33(50/1-8)KIT | 39.1 | 4 saptamani
2037927 | ROTARY SWITCH BUTTON MODULE STRATOS D,29 | 5.75 | 4 saptamani
2037930 | FLAT GASKET D,78X3 VP, | 5.75 | pe stoc /1 saptamana
2037942 | COUPLING DN40 | 297.85 | 2 saptamani
2037943 | CROSSHEAT F,WS1100 KIT | 370.3 | 4 saptamani
2037958 | IMPELLER IPG300/400 | 4036.5 | 4 saptamani
2037959 | IMPELLER IPG300/440 | 4036.5 | 4 saptamani
2037960 | IMPELLER IPG300/480 | 4209 | 4 saptamani
2037961 | MECHANICAL SEAL ID,75 IPG300 | 12736.71 | 4 saptamani
2037962 | O-RING ID,475X8 EPDM | 173.65 | 4 saptamani
2037963 | O-RING ID,45X2 EPDM | 39.1 | 4 saptamani
2037964 | O-RING ID,74,5X3 EPDM | 67.85 | 4 saptamani
2037965 | FIXING F,IMPELLER D,45X75 KOL | 993.37 | 4 saptamani
2037966 | FIXING F,IMPELLER D,114,5X81 KOL | 948.29 | 4 saptamani
2037967 | STUD M16X90 DIN939 8,8 | 14.95 | 4 saptamani
2037968 | SCREW PLUG R3/8" MS KOL | 20.7 | 4 saptamani
2038017 | SCHACHTAUSRÜSTUNG CPL, | 42295.85 | la cerere
2038114 | RING F,WB100 1000X500 | 185.15 | la cerere
2038195 | IMPELLER D,32/138/18 KIT | 220.57 | 4 saptamani
2038196 | IMPELLER D,32/157/18 KIT | 225.4 | 4 saptamani
2038197 | IMPELLER D,32/175/18 KIT | 179.4 | 4 saptamani
2038211 | ASSEMBLY GRD,45/55/274/394 IPN/DPN CRANE | 1118.95 | la cerere
2038563 | MOTOR V1 37/2/200/400 TEE | 7558.95 | pe stoc /1 saptamana
2038564 | MOTOR V1 7,5/4/132/300 TEE | 1920.5 | la cerere
2038711 | IMPELLER RIO 40-40 +VP,(KSB) | 28.75 | 2 saptamani
2038712 | IMPELLER D,45/77/15 KIT | 33.35 | pe stoc /1 saptamana
2038713 | IMPELLER RIO/Z RIOTEC/Z 40-100 ETA +VP, | 51.75 | 4 saptamani
2038714 | IMPELLER RIO 50-40 ETA +VP, | 40.25 | 4 saptamani
2038717 | IMPELLER RIO 65-70 ETA +VP, | 59.8 | 4 saptamani
2038720 | IMPELLER RIO 80-70 ETA (450W)+VP, | 81.65 | 4 saptamani
2039081 | ASSEMBLY IMPELLER D,50/235 GG,+PK, | 269.1 | 2 saptamani
2039095 | LANTERN P190X85,2-F265 45° KIT | 389.85 | 4 saptamani
2039109 | FLANGE HWJ201/301/401 7103109 | 24.15 | pe stoc /1 saptamana
2039173 | MOTOR 0,75/2/71/129 F154 ATB-AF KTL | 179.4 | pe stoc /1 saptamana
2039174 | PUMP HOUSING I50/108,5/129X280 M10 KTL | 179.4 | 4 saptamani
2039207 | PUMP HOUSING DPN100/360 PN16 GGG CPL, | 3527.05 | la cerere
2039220 | MOTOR V1 0,55/4/80/200 SM,KLF, | 253 | pe stoc /1 saptamana
2039229 | NON-RETURN VALVE DN40 | 218.5 | 4 saptamani
2039329 | NON-RETURN-DEVICE DN65 PN10 GG25 CPL, | 233.45 | pe stoc /1 saptamana
2039331 | NON-RETURN-DEVICE DN50 PN10 GG25 CPL, | 216.2 | pe stoc /1 saptamana
2039758 | PUMP HOUSING D50/214/240X440 16 FE KTL | 879.75 | 4 saptamani
2039759 | PUMP HOUSING D100/230/240X550 16 FE KTL | 1454.75 | 4 saptamani
2039891 | ASSEMBLY SOCKEL TP 8KW +VP, | 302.68 | 4 saptamani
2039892 | CONNECTION SET 2xDN40 PVC | 41.4 | la cerere
2039893 | CONNECTION SET 2xDN50 PVC | 35.65 | la cerere
2040117 | STATOR-UNIT TOP-S/SV25/7 3-400 KIT | 385.25 | pe stoc /1 saptamana
2040118 | STATOR-UNIT TOP-S/SV/SD30(32)/7 3-400KIT | 410.55 | pe stoc /1 saptamana
2040119 | STATOR-UNIT TOP-S/SV40/4 3-400 KIT | 701.5 | pe stoc /1 saptamana
2040120 | STATOR-UNIT TOP-ZV25/7 1-230 KIT | 466.9 | pe stoc /1 saptamana
2040122 | STATOR-UNIT TOP-ZV40/4 1-230 KIT | 802.7 | pe stoc /1 saptamana
2040128 | Pump housing I32/64/96X220 6/10 KIT | 242.65 | 4 saptamani
2040151 | IMPELLER IPL65/112-2,2/2 440V KIT | 212.75 | 2 saptamani
2040152 | GASKET DN50 A75XD60X10 | 12.65 | 2 saptamani
2040172 | IMPELLER 100/175/32 BZ balanced | 731.4 | la cerere
2040174 | IMPELLER 100/151,7/10°/32 PHI BZ balanc | 609.5 | la cerere
2040177 | IMPELLER 65/159/149/18 BZ Gewu | 907.35 | 4 saptamani
2040178 | IMPELLER 65/144/134/18 BZ Gewu | 861.35 | 4 saptamani
2040260 | IMPELLER DPG65/113 GG RIGHT | 384.79 | 4 saptamani
2040261 | IMPELLER DPG65/125 GG RIGHT | 400.89 | 4 saptamani
2040262 | IMPELLER DPG65/138 GG RIGHT | 400.89 | 4 saptamani
2040263 | IMPELLER DPG65/148 GG RIGHT | 400.89 | 4 saptamani
2040264 | IMPELLER DPG65/158 GG RIGHT | 400.89 | 4 saptamani
2040265 | IMPELLER DPG65/165 GG RIGHT | 400.89 | 4 saptamani
2040266 | IMPELLER DPG65/174 GG RIGHT | 384.79 | 4 saptamani
2040267 | IMPELLER DPG 65/184 GG RIGHT | 400.89 | 4 saptamani
2040268 | IMPELLER DPG80/120 GG RIGHT | 416.99 | 4 saptamani
2040269 | IMPELLER DPG80/130 GG RIGHT | 297.85 | 4 saptamani
2040270 | IMPELLER DPG80/141 GG RIGHT | 297.85 | 4 saptamani
2040271 | IMPELLER DPG80/147 GG RIGHT | 297.85 | 4 saptamani
2040272 | IMPELLER DPG80/156 GG RIGHT | 297.85 | 4 saptamani
2040273 | IMPELLER DPG80/166 GG RIGHT | 297.85 | 4 saptamani
2040274 | IMPELLER DPG100/128 GG RIGHT | 663.32 | 4 saptamani
2040275 | IMPELLER DPG100/138 GG RIGHT | 663.32 | 4 saptamani
2040276 | IMPELLER DPG100/149 GG RIGHT | 663.32 | 4 saptamani
2040277 | IMPELLER IPG/DPG100/180 GG RIGHT | 1457.05 | 4 saptamani
2040278 | IMPELLER IPG/DPG100/199 GG RIGHT | 1457.05 | 4 saptamani
2040279 | IMPELLER IPG/DPG100/213 GG RIGHT | 1457.05 | 4 saptamani
2040280 | IMPELLER IPG/DPG100/222 GG RIGHT | 1457.05 | 4 saptamani
2040281 | IMPELLER IPG/DPG100/232 GG RIGHT | 1457.05 | 4 saptamani
2040282 | IMPELLER IPG/DPG100/243 GG RIGHT | 1457.05 | 4 saptamani
2040283 | IMPELLER IPG/DPG125/167 GG RIGHT | 1040.06 | 4 saptamani
2040284 | IMPELLER IPG/DPG125/174 GG RIGHT | 1040.06 | 4 saptamani
2040285 | IMPELLER IPG/DPG125/183 GG RIGHT | 1040.06 | 4 saptamani
2040286 | IMPELLER IPG/DPG125/193 GG RIGHT | 1040.06 | 4 saptamani
2040287 | IMPELLER IPG/DPG125/205 GG RIGHT | 1040.06 | 4 saptamani
2040288 | IMPELLER IPG/DPG125/214 GG RIGHT | 1231.65 | 4 saptamani
2040314 | MOTOR V1 37/4/225/450 SM, | 2145.9 | 4 saptamani
2040389 | Impeller D,70/100,5/17X11 KU, | 105.8 | 4 saptamani
2040391 | IMPELLER D,55/125/17X8,55 PPO BEARB, | 89.7 | 4 saptamani
2040394 | Impeller D,82/107/17X15,6 KU, | 105.8 | 4 saptamani
2040397 | IMPELLER D,55/111,5/17X8 PPO BEARB, | 95.45 | 4 saptamani
2040398 | Impeller D,48/86,5/17X5,4 KU, | 113.85 | 4 saptamani
2040399 | IMPELLER D,95/124,5/17 KU, | 129.95 | 4 saptamani
2040481 | IMPELLER D,80/203/32 KIT | 560.05 | 4 saptamani
2040496 | STATOR-UNIT TOP-ZV25/7 3-400 KIT | 439.3 | pe stoc /1 saptamana
2040497 | STATOR-UNIT TOP-Z/ZV30/7 3-400 KIT | 469.2 | pe stoc /1 saptamana
2040498 | STATOR-UNIT TOP-ZV40/4 3-400 KIT | 730.25 | pe stoc /1 saptamana
2040499 | IMPELLER D,50/211/18 KIT | 216.2 | 4 saptamani
2040567 | O-RING ID,158,34X3,53 DIN3771 E7518 70 | 5.75 | pe stoc /1 saptamana
2040569 | PUMP HOUSING D32/62 PN6/10 KIT | 472.65 | 4 saptamani
2040570 | PUMP HOUSING D40/62 PN6/10 KIT | 460 | 4 saptamani
2040571 | PUMP HOUSING STRATOS-D50/1-8 PN6/10 KIT | 647.45 | 4 saptamani
2040805 | IMPELLER D,40/220/18 KIT | 224.25 | 4 saptamani
2040815 | IMPELLER D,40/205/18 KIT | 224.25 | 4 saptamani
2040823 | IMPELLER D,40/195/24 KIT | 272.55 | 4 saptamani
2040824 | IMPELLER D,40/215/24 KIT | 327.75 | 4 saptamani
2040825 | IMPELLER D,50/184/24 KIT | 342.7 | 4 saptamani
2040826 | IMPELLER D,50/201/24 KIT | 417.45 | 4 saptamani
2040842 | IMPELLER D,50/211/24 KIT | 417.45 | 4 saptamani
2040843 | IMPELLER D,50/201/18 KIT | 216.2 | 4 saptamani
2040849 | IMPELLER D,65/194/24 KIT | 441.6 | 4 saptamani
2040856 | IMPELLER D,65/206/32 KIT | 568.1 | 4 saptamani
2040857 | IMPELLER D,65/217/32 KIT | 594.55 | 4 saptamani
2040867 | STATOR-UNIT TOP-S50/4 1-230 KIT | 1021.2 | pe stoc /1 saptamana
2040868 | STATOR-UNIT TOP-SV50/6 1-230 KIT | 1093.65 | pe stoc /1 saptamana
2040869 | STATOR-UNIT TOP-Z40/7 1-230 KIT | 802.7 | pe stoc /1 saptamana
2040870 | STATOR-UNIT TOP-ZV50/6 1-230 KIT | 1093.65 | pe stoc /1 saptamana
2040871 | IMPELLER D,65/208/24 KIT | 304.75 | 4 saptamani
2040872 | IMPELLER D,65/225/24 KIT | 304.75 | 4 saptamani
2040873 | IMPELLER D,80/194/32 KIT | 537.05 | 4 saptamani
2040880 | STATOR-UNIT TOP-S30/10 1-230 KIT | 512.9 | pe stoc /1 saptamana
2040881 | STATOR-UNIT TOP-S/SD40/7 1-230 KIT | 802.7 | pe stoc /1 saptamana
2040988 | COUPLING/SHAFT D,24/42X150 KIT | 265.65 | 4 saptamani
2041063 | FOIL COMPACT DRIVE IL-E BF R1 11-15KW VP | 54.05 | 4 saptamani
2041064 | FOIL COMPACT DRIVE IL-E BF R1 18-22KW VP | 19.55 | 4 saptamani
2041090 | CONTROL EQUIPMENT AF22-G3 KIT | 609.5 | 4 saptamani
2041092 | PUMP HOUSING I65/230 PN16 KIT | 635.95 | 4 saptamani
2041093 | PUMP HOUSING I80/230 PN16 KIT | 707.25 | 4 saptamani
2041119 | STATOR-UNIT TOP-S/SD50/7 3-400 KIT | 1037.3 | pe stoc /1 saptamana
2041122 | STATOR-UNIT TOP-S80/7 3-400(450) KIT | 1386.9 | pe stoc /1 saptamana
2041124 | STATOR-UNIT TOP-E/ED40/1-10 LON KIT | 948.75 | pe stoc /1 saptamana
2041126 | STATOR-UNIT TOP-E/ED50/1-7 LON KIT | 1093.65 | pe stoc /1 saptamana
2041127 | STATOR-UNIT TOP-E/ED50/1-10 IR KIT | 1153.45 | pe stoc /1 saptamana
2041128 | STATOR-UNIT TOP-E/ED50/1-10 LON KIT | 1153.45 | pe stoc /1 saptamana
2041133 | STATOR-UNIT TOP-S80/7 3-400(570) KIT | 1386.9 | pe stoc /1 saptamana
2041135 | STATOR-UNIT TOP-S100/10 3-400 KIT | 1532.95 | pe stoc /1 saptamana
2041138 | STATOR-UNIT TOP-E/ED/EV65/1-10 IR KIT | 1240.85 | pe stoc /1 saptamana
2041139 | STATOR-UNIT TOP-E/ED/EV65/1-10 LON KIT | 1240.85 | pe stoc /1 saptamana
2041140 | STATOR-UNIT TOP-E/ED80/1-10 LON KIT | 1386.9 | pe stoc /1 saptamana
2041141 | STATOR-UNIT TOP-E100/1-10 LON KIT | 1677.85 | pe stoc /1 saptamana
2041214 | PUMP HOUSING D-ETA32/80 6/10 CPL, | 151.8 | 4 saptamani
2041234 | PUMP HOUSING TOP50/92 6/16 CPL, | 121.9 | la cerere
2041235 | PUMP HOUSING TOP50/92 6/10 CPL,WILO | 104.65 | 4 saptamani
2041242 | PUMP HOUSING I40/108,5/129X250 16 KTL | 90.85 | la cerere
2041244 | PUMP HOUSING I65/120/145X340M10FE KTL | 216.2 | 4 saptamani
2041246 | PUMP HOUSING D65/120/145X340KPL,M10 KTL | 588.8 | 4 saptamani
2041249 | PUMP HOUSING D80/120/145X360KPL,M10 KTL | 637.1 | la cerere
2041276 | MOTOR B35 5,5/2/132/300 SM,KLF, | 914.25 | pe stoc /1 saptamana
2041278 | MOTOR B35 15/2/160/350 SM,KLF, | 1619.2 | pe stoc /1 saptamana
2041289 | MOTOR V1 3/2/100/250 SM,KLF, | 340.4 | pe stoc /1 saptamana
2041291 | MOTOR V1 1,5/2/90/200 SM,KLF, | 443.9 | pe stoc /1 saptamana
2041293 | MOTOR V1 0,25/4/71/160 SM,KLF, | 247.25 | pe stoc /1 saptamana
2041297 | MOTOR V1 5,5/4/132/300 SM,K3 | 755.55 | pe stoc /1 saptamana
2041298 | MOTOR V1 37/2/200/400 SM,KLF, | 3735.2 | pe stoc /1 saptamana
2041301 | MOTOR V1 1,5/4/90/200 SM,KLF, | 312.8 | pe stoc /1 saptamana
2041314 | MOTOR V1 30/4/200/400 SM,KLF, | 2640.4 | la cerere
2041315 | MOTOR V1 37/4/225/450 SM,KLF, | 3060.15 | la cerere
2041318 | MOTOR V1 7,5/2/132/300 TEE KLF, | 913.1 | pe stoc /1 saptamana
2041319 | MOTOR V1 11/2/160/350 TEE KLF, | 1256.95 | pe stoc /1 saptamana
2041320 | MOTOR V1 15/2/160/350 TEE KLF, | 1483.5 | pe stoc /1 saptamana
2041321 | MOTOR V1 30/2/200/400 TEE KLF, | 3070.5 | pe stoc /1 saptamana
2041322 | MOTOR V1 2,2/4/100/250 TEE KLF, | 430.1 | pe stoc /1 saptamana
2041323 | MOTOR V1 3/4/100/250 TEE KLF, | 479.55 | pe stoc /1 saptamana
2041324 | MOTOR V1 5,5/2/132/300 TEE KLF, | 759 | pe stoc /1 saptamana
2041325 | MOTOR V1 4/2/112/250 TEE KLF, | 733.7 | pe stoc /1 saptamana
2041326 | MOTOR V1 18,5/2/160/350 TEE KLF, | 1766.4 | pe stoc /1 saptamana
2041327 | MOTOR B35 7,5/2/132/300 TEE KLF, | 1059.15 | pe stoc /1 saptamana
2041328 | MOTOR B35 5,5/2/132/300 TEE KLF, | 914.25 | pe stoc /1 saptamana
2041329 | MOTOR B35 11/2/160/350 TEE KLF, | 1256.95 | pe stoc /1 saptamana
2041330 | MOTOR B35 15/2/160/350 TEE KLF, | 1619.2 | pe stoc /1 saptamana
2041331 | MOTOR B35 18,5/2/160/350 TEE KLF, | 1800.9 | pe stoc /1 saptamana
2041332 | MOTOR B35 30/2/200/400 TEE KLF, | 2952.05 | pe stoc /1 saptamana
2041333 | MOTOR V1 1,1/4/90/200 TEE KLF, | 313.95 | pe stoc /1 saptamana
2041334 | MOTOR V1 0,75/4/80/200 TEE KLF, | 271.4 | pe stoc /1 saptamana
2041335 | MOTOR V1 0,55/4/80/200 TEE KLF, | 253 | pe stoc /1 saptamana
2041339 | MOTOR V1 22/2/180/350 TEE KLF, | 2166.6 | pe stoc /1 saptamana
2041340 | MOTOR B35 22/2/180/350 TEE KLF, | 2241.35 | pe stoc /1 saptamana
2041341 | MOTOR V1 3/2/100/250 TEE KLF, | 569.25 | pe stoc /1 saptamana
2041342 | MOTOR V1 2,2/2/90/200 TEE KLF, | 604.9 | pe stoc /1 saptamana
2041343 | MOTOR V1 1,5/2/90/200 TEE KLF, | 443.9 | pe stoc /1 saptamana
2041344 | MOTOR V1 0,37/4/71/160 TEE KLF, | 289.8 | pe stoc /1 saptamana
2041345 | MOTOR V1 0,25/4/71/160 TEE KLF, | 246.1 | pe stoc /1 saptamana
2041348 | MOTOR V1 4/4/112/250 TEE KLF, | 618.7 | pe stoc /1 saptamana
2041349 | MOTOR V1 5,5/4/132/300 TEE KLF, | 755.55 | pe stoc /1 saptamana
2041350 | MOTOR V1 37/2/200/400 TEE KLF, | 3735.2 | pe stoc /1 saptamana
2041353 | MOTOR V1 1,5/4/90/200 TEE KLF, | 312.8 | pe stoc /1 saptamana
2041354 | MOTOR V1 7,5/4/132/300 TEE KLF, | 1063.75 | pe stoc /1 saptamana
2041355 | MOTOR V1 11/4/160/350 TEE KLF, | 1242 | pe stoc /1 saptamana
2041356 | MOTOR V1 15/4/160/350 TEE KLF, | 1488.1 | pe stoc /1 saptamana
2041357 | MOTOR V1 1,1/2/80/200 TEE KLF, | 361.1 | pe stoc /1 saptamana
2041358 | MOTOR B35 7,5/4/132/300 TEE KLF, | 1092.5 | pe stoc /1 saptamana
2041359 | MOTOR B35 11/4/160/350 TEE KLF, | 1285.7 | pe stoc /1 saptamana
2041360 | MOTOR B35 15/4/160/350 TEE KLF, | 1507.65 | pe stoc /1 saptamana
2041361 | MOTOR B35 5,5/4/132/300 TEE KLF, | 795.8 | pe stoc /1 saptamana
2041368 | ASSEMBLY MECHAN,SEAL DPLHS 6 VITON | 1002.8 | la cerere
2041376 | MOTOR V1 22/4/180/350 TEE KLF, | 2187.3 | pe stoc /1 saptamana
2041377 | MOTOR V1 30/4/200/400 TEE KLF, | 3048.65 | pe stoc /1 saptamana
2041378 | MOTOR V1 37/4/225/450 TEE KLF, | 3738.65 | pe stoc /1 saptamana
2041379 | MOTOR V1 45/4/225/450 TEE KLF, | 4175.65 | pe stoc /1 saptamana
2041380 | MOTOR V1 55/4/250/550 TEE KLF, | 4391.85 | pe stoc /1 saptamana
2041384 | IMPELLER D,95/121/17 KU, | 57.5 | 4 saptamani
2041387 | Impeller D,45/70/15 KIT | 23 | pe stoc /1 saptamana
2041692 | CONNECTOR MODULE/MOTOR TL RDES | 1.15 | la cerere
2041693 | Adaptor TL 112 SIEMENS | 63.25 | la cerere
2041911 | COUPLING 72/75+SHAFT 72X364 GR280 ZN KIT | 2105.65 | pe stoc /1 saptamana
2041929 | WASHER D,92/D,16X18 1,0503 | 62.1 | 4 saptamani
2041965 | PUMP HOUSING DL80/270 PN16 KTL RDES | 1213.25 | 4 saptamani
2042028 | IMPELLER D,250/485/66X37,7 GG20 FE +NUT | 2289.65 | 4 saptamani
2042049 | MOTOR V1 90/4/280/550 SM, | 10900.85 | 4 saptamani
2042178 | MOTOR 0,55/2/71/129 F154 ATB-AF KTL | 171.35 | pe stoc /1 saptamana
2042180 | MOTOR 0,75/2/71/170 F188 ATB KTL | 354.2 | 4 saptamani
2042182 | MOTOR 1,5/2/80/170 F188 ATB-NF KTL | 527.85 | 4 saptamani
2042186 | MOTOR 0,25/4/71/170 F188 ATB-AF KTL | 226.55 | la cerere
2042187 | MOTOR 0,37/4/71/170 F188 ATB-AF KTL | 405.95 | 4 saptamani
2042188 | MOTOR 0,55/4/80/170 F188 ATB-NF KTL | 369.15 | 4 saptamani
2042189 | MOTOR 0,75/4/80/170 F188 ATB-NF KTL | 422.05 | 4 saptamani
2042190 | MOTOR 1,1/4/80/170 F188 ATB-NF KTL | 322 | 4 saptamani
2042195 | MOTOR 0,75/2/71/129 F154 AEG-LAFERT KTL | 370.3 | pe stoc /1 saptamana
2042200 | MOTOR 2,2/2/90/170 F188 AEG-LAFERT KTL | 354.2 | pe stoc /1 saptamana
2042203 | MOTOR 0,37/4/71/170 F188 AEG-LAFERT KTL | 272.55 | 4 saptamani
2042318 | SENSOR UNIT AF22 G3 KIT | 417.45 | pe stoc /1 saptamana
2042319 | ASSEMBLY DRY RUN ELECTRODE 3/4" PRESS, G | 233.45 | la cerere
2042575 | FIXING DN100 TP-4POL, | 745.2 | 4 saptamani
2042620 | IMPELLER D,80/220/32 KIT | 649.75 | 4 saptamani
2042621 | IMPELLER D,80/215/24 KIT | 333.5 | 4 saptamani
2042622 | IMPELLER D,80/222/24 KIT | 342.7 | 4 saptamani
2042623 | IMPELLER D,100/192/32 KIT | 637.1 | 4 saptamani
2042624 | IMPELLER D,100/204/32 KIT | 637.1 | 4 saptamani
2042625 | IMPELLER D,100/197/24 KIT | 412.85 | 4 saptamani
2042626 | IMPELLER D,100/212/24 KIT | 426.65 | 2 saptamani
2042678 | CONNECTION SET DN80 PVC | 52.9 | pe stoc /1 saptamana
2042682 | MOTOR B35 18,5/4/180/350 TEE KLF | 1828.5 | pe stoc /1 saptamana
2042684 | SCREW M8X25 ISO4017 A2 | 1.15 | la cerere
2042711 | MODULE-TOP SIDE GR,22 1-230/3-400 | 12.65 | 4 saptamani
2042712 | LANTERN P270X72-F265 KTL KIT | 462.3 | 4 saptamani
2042713 | LANTERN P270X72-F300 KTL KIT | 573.85 | 4 saptamani
2042714 | LANTERN P270X72-F165 KTL KIT | 561.89 | 4 saptamani
2042715 | LANTERN P270X72-F215 KTL KIT | 755.55 | 4 saptamani
2042716 | LANTERN P270X99-F300 KTL KIT | 727.95 | 4 saptamani
2042717 | LANTERN P270X99-F215 KTL KIT | 442.75 | 4 saptamani
2042718 | LANTERN P270X99-F350 KTL KIT | 860.2 | 4 saptamani
2042719 | LANTERN P270X122-F350 KTL KIT | 945.3 | 4 saptamani
2042720 | LANTERN P270X122-F215 KTL KIT | 531.3 | 4 saptamani
2042721 | LANTERN P270X122-F265 KTL KIT | 600.3 | 4 saptamani
2042722 | COUPLING/SHAFT D,18/24X127 KIT | 180.55 | 4 saptamani
2042723 | COUPLING/SHAFT D,24/38X145 KIT | 238.05 | 4 saptamani
2042724 | COUPLING/SHAFT D,24/42X155 KIT | 265.65 | 4 saptamani
2042725 | COUPLING/SHAFT D,18/24X133 KIT | 180.55 | 4 saptamani
2042726 | COUPLING/SHAFT D,18/28X142 OR,224 KIT | 221.95 | 4 saptamani
2042727 | COUPLING/SHAFT D,32/42X161 KIT | 265.65 | 4 saptamani
2042728 | COUPLING/SHAFT D,32/48X161 KIT | 294.4 | 2 saptamani
2042729 | COUPLING/SHAFT D,24/28X143 KIT | 231.15 | 4 saptamani
2042730 | COUPLING/SHAFT D,32/42X176 OR,224 KIT | 294.4 | 4 saptamani
2042731 | COUPLING/SHAFT D,32/48X176 KIT | 350.75 | 4 saptamani
2042732 | COUPLING/SHAFT D,32/55X176 OR,224 KIT | 356.5 | 4 saptamani
2042733 | COUPLING/SHAFT D,24/28X152 OR,224 KIT | 231.15 | pe stoc /1 saptamana
2042734 | COUPLING/SHAFT D,24/28X164 KIT | 238.05 | 4 saptamani
2042735 | COUPLING/SHAFT D,24/38X166 KIT | 238.05 | 4 saptamani
2042749 | PUMP HOUSING I40/230 PN16 KIT | 488.75 | 4 saptamani
2042750 | PUMP HOUSING I50/230 PN16 KIT | 532.45 | 4 saptamani
2042751 | Screw M16X35 ISO4014 8,8 (4STÜCK) | 5.75 | 4 saptamani
2042753 | PUMP HOUSING I100/230 PN16 KIT | 794.65 | 4 saptamani
2042754 | PUMP HOUSING D40/230 PN16 KIT | 891.25 | 4 saptamani
2042755 | PUMP HOUSING D50/230 PN16 KIT | 1132.75 | 4 saptamani
2042756 | PUMP HOUSING D65/230 PN16 KIT | 1187.95 | 4 saptamani
2042757 | PUMP HOUSING D80/230 PN16 KIT | 1252.35 | 4 saptamani
2042758 | PUMP HOUSING D100/230 PN16 KIT | 1846.67 | 4 saptamani
2042759 | PUMP HOUSING B32/230 PN16 KIT | 632.73 | 4 saptamani
2042760 | PUMP HOUSING B40/230 PN16 KIT | 512.9 | 4 saptamani
2042761 | PUMP HOUSING B50/230 PN16 KIT | 570.4 | 4 saptamani
2042762 | PUMP HOUSING B65/230 PN16 KIT | 598 | 4 saptamani
2042763 | PUMP HOUSING B80/230 PN16 KIT | 610.65 | 4 saptamani
2042782 | END SHIELD QS71 4/71/160 D,E, | 106.95 | 4 saptamani
2042783 | END SHIELD QS80 4/80/200 D,E, | 127.65 | 4 saptamani
2042784 | End shield BG90 D,E,TEE VP, | 154.1 | pe stoc /1 saptamana
2042786 | END SHIELD BG112 D,E,TEE VP, | 195.5 | 4 saptamani
2042787 | END SHIELD QS132 2/132/300 D,E, | 387.55 | 4 saptamani
2042790 | END SHIELD BG200 D,E,TEE VP, | 316.25 | 4 saptamani
2042791 | END SHIELD QS71 N,D,E, | 89.7 | la cerere
2042792 | END SHIELD QS80 N,D,E, | 108.1 | 4 saptamani
2042793 | END SHIELD BG90 N,D,E,TEE VP, | 111.55 | 4 saptamani
2042794 | END SHIELD BG100 N,D,E,TEE VP, | 115 | 4 saptamani
2042796 | END SHIELD BG132 N,D,E, TEE KIT | 180.55 | pe stoc /1 saptamana
2042797 | END SHIELD BG160 N,D,E,TEE VP, | 489.9 | 4 saptamani
2042798 | END SHIELD BGU180 N,D,E,TEE KIT | 334.65 | 4 saptamani
2042799 | END SHIELD BG200 N,D,E,TEE KIT | 397.9 | pe stoc /1 saptamana
2042805 | TERMINAL BOX COVER BG63-80 TEE VP, | 37.95 | pe stoc /1 saptamana
2042806 | TERMINAL BOX COVER BG80-112 TEE VP, | 44.85 | 4 saptamani
2042807 | TERMINAL BOX COVER BG132 TEE VP, | 55.2 | 4 saptamani
2042808 | TERMINAL BOX COVER BG160/180 TEE VP, | 58.65 | 4 saptamani
2042809 | TERMINAL BOX COVER BG200-250 TEE VP, | 58.65 | 4 saptamani
2042820 | Fan wheel BG80 VP, | 59.8 | 4 saptamani
2042821 | FAN WHEEL BG80/90 TEE VP, | 59.8 | pe stoc /1 saptamana
2042822 | FAN WHEEL BG80-132 TEE VP, | 88.55 | 4 saptamani
2042823 | Fan wheel BG100-160 TEE VP, | 79.35 | 2 saptamani
2042824 | FAN WHEEL BG112/132 TEE VP, | 79.35 | 4 saptamani
2042825 | FAN WHEEL BG132-225 TEE VP, | 96.6 | 4 saptamani
2042826 | FAN WHEEL BG160-200 TEE VP, | 147.2 | 4 saptamani
2042827 | FAN WHEEL BG180 TEE VP, | 147.2 | pe stoc /1 saptamana
2042828 | FAN WHEEL BG200/225 TEE VP, | 190.9 | 4 saptamani
2042839 | FAN HOUSING QS71 | 65.55 | pe stoc /1 saptamana
2042840 | FAN HOUSING QS80 | 71.3 | la cerere
2042841 | FAN HOUSING BG80/90 TEE VP, | 79.35 | 4 saptamani
2042843 | FAN HOUSING BG112 TEE VP, | 96.6 | 4 saptamani
2042844 | FAN HOUSING BG132 644302801 TEE VP, | 140.3 | pe stoc /1 saptamana
2042845 | FAN HOUSING BG160 TEE VP, | 173.65 | 4 saptamani
2042846 | FAN HOUSING BG180 PLASTIC TEE VP, | 218.5 | 4 saptamani
2042847 | FAN HOUSING BG200 TEE VP, | 257.6 | 4 saptamani
2042853 | CONNECTION CABLE WITH PLUG | 12.65 | 4 saptamani
2042854 | CABLE 1-230V VP, | 63.25 | 4 saptamani
2042855 | PRESSURE SWITCH MDR1/11 G1/4"6BAR | 40.25 | 4 saptamani
2042857 | BASE FRAME AF22-G3 | 353.05 | 4 saptamani
2042858 | PRESSURE SIDE AF22-G3 MC KIT | 439.3 | 4 saptamani
2042862 | WASHER S12 V2A VP, | 5.75 | 2 saptamani
2042863 | CIRCLIP S16 V2A VP, | 5.75 | 4 saptamani
2042864 | O-RING ID,224x3,55 7EP1197-W534 VP, | 5.75 | 4 saptamani
2042865 | O-RING ID,224x3,55 VITON 70SHORE | 40.25 | 4 saptamani
2042866 | SCREW M16X30 ISO4760 8,8 (8 PIECES) | 12.65 | 2 saptamani
2042867 | LOCTITE 638 10ML | 27.6 | pe stoc /1 saptamana
2042869 | MOTOR FOOT BG112/P270 KTL | 164.45 | 4 saptamani
2042873 | FLAT GASKET 21x30x2 C4400 VP, | 6.9 | 4 saptamani
2042874 | CONNECTION CABLE HMC/HMP/HMH MOTOR 3~400 | 17.25 | 4 saptamani
2042880 | CABLE-GLAND (TMP32/KH32) KIT | 5.75 | 4 saptamani
2042895 | CONNECTION SET HMP/C3 /HMHI2 TR | 70.15 | 4 saptamani
2042896 | CONNECTION SET HMP/C6 /HMHI4 TR | 43.7 | 4 saptamani
2042897 | GASKET DN80 PN40 DIN2690 VP, | 11.27 | 4 saptamani
2042898 | BASE PLATE CO PN25 TO 11KW KIT | 324.3 | 4 saptamani
2042899 | BASE PLATE CO,,PN25 FROM 15KW KIT | 557.75 | 4 saptamani
2042920 | MODULE-TOP SIDE GR,22 TOP-D FROM 01/03 | 43.7 | 4 saptamani
2042922 | ROTOR-UNIT 22/90/2 KIT | 277.15 | pe stoc /1 saptamana
2042924 | ROTOR-UNIT 22/90/2 LR,45/70+GRD,KIT | 276 | 4 saptamani
2042925 | ROTOR-UNIT 32/180/2 LR,+GRD,KIT | 359.95 | 4 saptamani
2042928 | ROTOR-UNIT 22/90/2 LR,33/70+GRD,KIT | 277.15 | pe stoc /1 saptamana
2042932 | PUMP HOUSING STRATOS 40/1-12 PN6/10 KIT | 307.05 | 4 saptamani
2042933 | PUMP HOUSING STRATOS 50/1-9 PN6/10 KIT | 365.7 | 4 saptamani
2042935 | O-RING ID,88,49X3,53 EPDM 70SHORE | 5.75 | pe stoc /1 saptamana
2042937 | PUMP SUPPORT FOOT BL65-100 ≤4kW VP, | 81.65 | 4 saptamani
2042941 | FLAT GASKET GR,43 D,92X3 | 5.75 | 2 saptamani
2042944 | MODULE STRATOS 50/1-9 KIT | 2122.9 | 4 saptamani
2042946 | INSOLATION MG,43 KIT | 39.1 | pe stoc /1 saptamana
2042947 | SCREW CONNECTION PG7 KIT | 5.75 | 4 saptamani
2042948 | SCREW CONNECTION PG9 KIT | 5.75 | 4 saptamani
2042949 | SCREW CONNECTION PG13,5 KIT | 5.75 | 4 saptamani
2042950 | GASKET PG13,5 PKG, | 5.75 | 4 saptamani
2042951 | GASKET PG9 PKG, | 5.75 | 4 saptamani
2042952 | GASKET PG7 PKG, | 5.75 | 4 saptamani
2042953 | COVER IF STRATOS | 5.75 | 4 saptamani
2042955 | FAN WHEEL BG160 6032601 VEM VP, | 124.2 | 4 saptamani
2042957 | FAN HOUSING BG160 1356501 VEM VP, | 173.65 | 4 saptamani
2042958 | FAN HOUSING M21R180M2 1502101 VEM | 218.5 | 4 saptamani
2042959 | END SHIELD BG160 5883402 D,E,VEM VP, | 603.75 | 4 saptamani
2042960 | END SHIELD M21R180M2 5588202 VEM | 845.25 | 4 saptamani
2042961 | PLUG M21R160M2 7021801 VEM | 23 | 4 saptamani
2042962 | V-RING 50A 2526101 VEM VP, | 33.35 | 4 saptamani
2042963 | BALL BEARING 6310/C3 VEM VP, | 248.4 | 4 saptamani
2042965 | FAN WHEEL M21R160MX2/L2 6033101 VEM VP, | 124.2 | 4 saptamani
2042966 | MOTOR FOOT BG132 TEE KIT | 67.85 | la cerere
2042967 | FAN HOUSING M21R160MX2/L2 1356601 VEM | 173.65 | 4 saptamani
2042969 | END SHIELD M21R160MX2/L2 5581002 VEM | 703.57 | 4 saptamani
2042971 | PLUG M21R160MX2-180M2 5750701 VEM | 34.5 | 4 saptamani
2042977 | FLOATSWITCH NW15/W-M1 KIT | 586.5 | pe stoc /1 saptamana
2042978 | O-RING ID,93x5 40SR | 9.2 | 2 saptamani
2042979 | PROTECTIVE CAP F,FLOATSWITCH DLM | 67.85 | 2 saptamani
2042980 | NON-RETURN FLAP DLM1 KIT | 573.39 | pe stoc /1 saptamana
2042981 | FLAT GASKET RV-CASING DRAINLIFT M | 5.75 | 2 saptamani
2042982 | RUBBER FLAP DLL1 KIT | 167.44 | pe stoc /1 saptamana
2042983 | CONNECTION PIECE DN80/100 KIT | 269.1 | 4 saptamani
2042988 | THREADED EXTENSION PIECE G1/4" BRASS | 10.35 | 4 saptamani
2042991 | FLOATSWITCH NW16/W-M2 KIT | 809.6 | pe stoc /1 saptamana
2042992 | NON-RETURN FLAP DLM2 KIT | 533.6 | pe stoc /1 saptamana
2042995 | MODULE GR,22 EM SET AB 07/03 (KSB) | 87.4 | 4 saptamani
2042997 | MODULE-COVER GR,22 +SCREWS KIT (KSB) | 6.9 | 4 saptamani
2043000 | IMPELLER D,80/155/24 BZ KIT | 1197.15 | 4 saptamani
2043004 | BRACKET DN80 DRF,TP GG KIT | 70.15 | pe stoc /1 saptamana
2043006 | SCREW M6X20 ISO4762 8,8 (4 PIECES) | 5.75 | 2 saptamani
2043029 | END SHIELD BG71 BTS,LS | 151.8 | 4 saptamani
2043048 | O-RING 278,77x5,33 ISO3601B VITON 70SR, | 128.8 | 4 saptamani
2043160 | O-Ring 177,39x3,53 ISO3601B EPDM VP, | 12.65 | 4 saptamani
2043515 | IMPELLER 50/225/24 BZ FINISHED | 1054.55 | 4 saptamani
2043714 | COUPLING/SHAFT D,24/38X140 KIT | 238.05 | 4 saptamani
2043768 | IMPELLER 40/150/18 BZ BALANCED | 739.45 | 4 saptamani
2043769 | IMPELLER 40/138/18 BZ BALANCED | 862.5 | 4 saptamani
2043780 | IMPELLER 50/111/18 BZ BALANCED | 701.5 | 4 saptamani
2043797 | Compact Drive VEM FF300 11KW MIN,NK, | 5163.5 | 4 saptamani
2043863 | SCREW LOCKING NORD-LOCK 16/10,7 A4 | 6.9 | 4 saptamani
2043908 | PUMP HOUSING I40/108,5/129X250 CPL, | 126.5 | la cerere
2043911 | PUMP HOUSING I80/120/145X360 KPL,M10 KTL | 630.2 | 4 saptamani
2043959 | PUMP HOUSING TOP65/91 PN6/10 KPL, | 143.75 | 4 saptamani
2044130 | MECHANICAL SEAL P142 B9 D,18 AQ2EGG | 39.1 | la cerere
2044131 | MECHANICAL SEAL P142 B9 D,24 AQ2EGG | 58.65 | la cerere
2044132 | MECHANICAL SEAL P142 B9M D,32 AQ2EGG | 62.1 | la cerere
2044142 | IMPELLER D,45/107/17X3 PPO | 34.5 | 4 saptamani
2044180 | ROTOR-UNIT 52/1100/2 KIT | 658.95 | pe stoc /1 saptamana
2044181 | ROTOR-UNIT 52/570/2 +DT,KIT | 805 | pe stoc /1 saptamana
2044182 | ROTOR-UNIT 42/350/2 KIT | 555.45 | pe stoc /1 saptamana
2044183 | ROTOR-UNIT 42/450/2 +DT,KIT | 658.95 | pe stoc /1 saptamana
2044184 | ROTOR-UNIT 42/350/2-B D,15/20 +DT,KIT | 571.55 | pe stoc /1 saptamana
2044185 | ROTOR-UNIT 42/350/2-B +DT,KIT | 570.4 | pe stoc /1 saptamana
2044198 | PUMP HOUSING TOP50/108,5 PN6/10KPL,WILO | 131.1 | 4 saptamani
2044204 | PIPE BEND 90GD,DN65/G21/2"A,V2A CPL, | 512.9 | la cerere
2044211 | PUMP HOUSING IL200/270 PN16 CPL,KTL | 945.3 | la cerere
2044252 | PUMP HOUSING TOP-ED80/120 PN6BO,GERWILO | 1000.5 | 4 saptamani
2044300 | WASHER F,LR,F TP65 | 5.75 | la cerere
2044389 | RING F,WB100 1000X1000 | 343.85 | la cerere
2044540 | IMPELLER D,50/180/18 KIT | 209.3 | 4 saptamani
2044557 | FAN WHEEL BG160 ATB KIT | 124.2 | 4 saptamani
2044617 | MOTOR B35 37/2/200/400 TEE KLF, | 3692.65 | pe stoc /1 saptamana
2044736 | PUMP HOUSING DL50/270 PN16 GG FE KTL | 953.35 | 4 saptamani
2044737 | PUMP HOUSING DL65/270 PN16 GG FE KTL | 1031.55 | 4 saptamani
2044814 | MOTOR V1 3/2/100/250 500V | 397.9 | la cerere
2044849 | LANTERN P188-F165 GG KTL | 185.15 | la cerere
2044851 | LANTERN P154-F130 GG KTL | 202.4 | 4 saptamani
2044913 | CHANGE-OVER RELAY F,D-FH,IK8800 00131064 | 323.61 | la cerere
2044914 | PLATE F,D-FH80-2,5/3 868X345X5 11035370 | 1032.7 | 4 saptamani
2044937 | BALL BEARING 6310/2Z-C3 (HT) VP, | 126.5 | pe stoc /1 saptamana
2044940 | BALL BEARING 6004/2Z-C3 (HT) VP, | 20.7 | pe stoc /1 saptamana
2044950 | FAN WHEEL BG160 4POL,LS VP, | 124.2 | 4 saptamani
2044952 | FAN WHEEL BG90-100-112M 2-4POL,LS VP, | 71.3 | 4 saptamani
2044975 | FAN HOUSING BG80 D,170 LS | 302.68 | 4 saptamani
2044976 | FAN HOUSING BG90 D,190 LS | 121.9 | pe stoc /1 saptamana
2044977 | SHAFT SEAL RING BG112MG D,E,LS | 35.65 | la cerere
2044978 | SHAFT SEAL RING BG132 N,D,E,LS | 44.85 | 4 saptamani
2044979 | SHAFT SEAL RING BG132-160 D,E,LS | 57.5 | 4 saptamani
2044980 | SHAFT SEAL RING BG160 N,D,E,LS | 67.85 | 4 saptamani
2044981 | SHAFT SEAL RING BG80 D,E,LS | 23 | 4 saptamani
2044982 | SHAFT SEAL RING BG80-112 N,D,E,LS | 23 | 4 saptamani
2044983 | SHAFT SEAL RING BG90-100-112M D,E,LS | 33.81 | 4 saptamani
2044985 | TERMINAL BOX CPL,BG160 LS | 195.5 | la cerere
2044986 | TERMINAL BOX CPL,BG80-112 LS | 244.95 | pe stoc /1 saptamana
2044989 | NUT M36 DIN-EN24032 A2 VP, | 23 | 4 saptamani
2044990 | FLAT GASKET D,365/394X2 SIL-C4400 | 43.7 | pe stoc /1 saptamana
2044991 | FLAT GASKET D,255/274X2 SIL-C4400 | 37.95 | pe stoc /1 saptamana
2044992 | KEY A14X9X45 DIN6885 ST60 | 11.5 | 4 saptamani
2044993 | O-RING ID,44,12X2,62 EP | 5.75 | 4 saptamani
2044994 | NUT M16 DIN1587 MS | 5.75 | 4 saptamani
2044995 | KEY A6X6X20 DIN6885 1,4021 | 5.75 | pe stoc /1 saptamana
2044996 | FLAT GASKET D,164/174X1 SIL-C4400 | 9.2 | 4 saptamani
2044997 | O-RING ID,17,12X2,62 EP | 5.75 | 4 saptamani
2044998 | FAN HOUSING BG160 ATB VP, | 173.65 | 4 saptamani
2045001 | END SHIELD AF100/315/18 D,E,ATB | 591.1 | 4 saptamani
2045002 | END SHIELD BG112 N,D,E,ATB VP, | 155.25 | 4 saptamani
2045003 | END SHIELD AF112/210/18 D,E,ATB | 677.35 | 4 saptamani
2045004 | END SHIELD AF112/315/18 D,E,ATB | 677.35 | 4 saptamani
2045005 | END SHIELD AF132 N,D,E,ATB | 252.77 | 4 saptamani
2045006 | END SHIELD AF132/210/18 D,E,ATB | 692.3 | 4 saptamani
2045007 | END SHIELD AF132/315/18 D,E,ATB | 1232.8 | 4 saptamani
2045009 | END SHIELD AF132/460 412656 D,E,ATB | 692.3 | 4 saptamani
2045010 | End shield BG132 N,D,E,ATB VP, | 334.65 | 4 saptamani
2045011 | END SHIELD AF160 777220 N,D,E,ATB VP, | 431.25 | 4 saptamani
2045012 | END SHIELD AF160/315/18 D,E,ATB VP, | 1204.05 | 4 saptamani
2045016 | END SHIELD BG80 N,D,E, ATB VP, | 108.1 | 4 saptamani
2045017 | END SHIELD AF80/210/18 D,E,ATB | 369.15 | pe stoc /1 saptamana
2045019 | END SHIELD AF90 457232 N,D,E, ATB | 111.55 | 4 saptamani
2045170 | END SHIELD AF90/210/18 D,E,ATB | 591.1 | 4 saptamani
2045171 | END SHIELD AF90/315/18 D,E,ATB | 591.1 | 4 saptamani
2045200 | PUMP HOUSING IL200/340 PN16 GG KTL RDES | 1750.3 | 4 saptamani
2045214 | MECH,SEAL CARTR,M7N/80-E1 Q1AEGG | 1219 | pe stoc /1 saptamana
2045241 | GASKET DN150 TP DRF,NBR70 SHORE | 46 | 2 saptamani
2045242 | IMPELLER D,125/272/32 M12 KIT | 397.9 | 4 saptamani
2045368 | MOTOR V1 5,5/4/132/300 ATB | 819.95 | 4 saptamani
2045373 | MOTOR V1 15/2/160/350 ATB | 1764.1 | pe stoc /1 saptamana
2045378 | MOTOR V1 11/4/160/350 ATB | 2030.9 | pe stoc /1 saptamana
2045395 | MOTOR V1 0,37/4/71/160 ATB KLF, | 289.8 | pe stoc /1 saptamana
2045401 | MOTOR V1 1,5/4/90/200 ATB KLF, | 322 | la cerere
2045402 | MOTOR V1 2,2/2/90/200 ATB KLF, | 284.05 | la cerere
2045404 | MOTOR V1 2,2/4/100/250 ATB KLF, | 430.1 | pe stoc /1 saptamana
2045407 | MOTOR V1 4/2/112/250 ATB KLF, | 733.7 | pe stoc /1 saptamana
2045409 | MOTOR V1 7,5/2/132/300 ATB KLF, | 913.1 | pe stoc /1 saptamana
2045410 | MOTOR V1 5,5/2/132/300 ATB KLF, | 759 | pe stoc /1 saptamana
2045417 | MOTOR V1 11/2/132/350 D,42 ATB KLF, | 1256.95 | pe stoc /1 saptamana
2045418 | MOTOR V1 15/2/160/350 ATB KLF, | 1483.5 | pe stoc /1 saptamana
2045419 | MOTOR V1 18,5/2/160/350 ATB KLF, | 1759.5 | pe stoc /1 saptamana
2045420 | MOTOR B35 11/2/160/350 ATB KLF, | 1256.95 | pe stoc /1 saptamana
2045422 | MOTOR B35 18,5/2/160/350 ATB KLF, | 1766.4 | pe stoc /1 saptamana
2045423 | MOTOR V1 11/4/160/350 ATB KLF, | 1242 | pe stoc /1 saptamana
2045424 | MOTOR V1 15/4/160/350 ATB KLF, | 1488.1 | pe stoc /1 saptamana
2045427 | MOTOR V1 22/2/180/350 ATB KLF, | 2166.6 | pe stoc /1 saptamana
2045428 | MOTOR B35 22/2/180/350 ATB KLF, | 2241.35 | pe stoc /1 saptamana
2045430 | MOTOR V1 18,5/4/160/350 D,48 ATB KLF, | 1823.9 | pe stoc /1 saptamana
2045432 | MOTOR V1 30/2/200/400 ATB KLF, | 3070.5 | pe stoc /1 saptamana
2045477 | MODULE GR,32 EM KIT | 94.3 | pe stoc /1 saptamana
2045478 | MODULE GR,42-52 EM 2-STF,(16MF)SET | 203.55 | pe stoc /1 saptamana
2045480 | MODULE GR,32-52 DM(E) TOP-D KIT | 105.8 | pe stoc /1 saptamana
2045697 | PIPE -VB,TP100/150 DRF ST35 | 90.85 | pe stoc /1 saptamana
2045726 | SCREW PLUG M12X1X5,7 MS NI RoHS VP, | 5.75 | pe stoc /1 saptamana
2045839 | SCREW M10X25 DIN-EN24014 8,8 (4 PIECES) | 5.75 | 4 saptamani
2045865 | FLAT GASKET D,135/145X1 EPDM906 TDS VP, | 6.9 | 2 saptamani
2045867 | SCREW PLUG M10X7 KIT | 5.75 | 4 saptamani
2045914 | DIAPHRAGM TANK 8L TYP-DD 16BAR VP, | 147.2 | pe stoc /1 saptamana
2045916 | DUAL NIPPLE G2 1/2" x G2" MS | 50.6 | 4 saptamani
2045937 | PIPE-CONNECTOR TP100/150 DRF,CPL, | 249.55 | pe stoc /1 saptamana
2046109 | FAN HOUSING BG100 PLASTIC ATB VP, | 96.6 | pe stoc /1 saptamana
2046117 | CIRCLIP 72X2,5 DIN472 FST | 5.75 | 4 saptamani
2046119 | SCREW M5X16 DIN912 8,8 ZN (4 PIECES) | 5.75 | 4 saptamani
2046120 | CIRCLIP 40X1,75 DIN472 A2 | 5.75 | 4 saptamani
2046137 | POWER CONTACTOR F,D-FH80-2,5 (18040590) | 285.2 | la cerere
2046138 | POWER CONTACTOR F, FH80-07 (18040589) | 585.81 | 4 saptamani
2046179 | FAN HOUSING BG80 ATB VP, | 71.3 | pe stoc /1 saptamana
2046180 | END SHIELD NF80 D,E,ATB KIT | 525.55 | 4 saptamani
2046181 | SHAFT SEAL RING NF80 D,E,ATB | 14.95 | 4 saptamani
2046182 | Terminal box cover NF80 ATB VP, | 37.95 | 2 saptamani
2046185 | END SHIELD BG80 N,D,E,ATB VP, | 108.1 | 4 saptamani
2046198 | SEALING FLANGE DPG65(F19) GG20 | 333.27 | 4 saptamani
2046199 | SEALING FLANGE DPG80(F19) GG20 | 354.2 | 4 saptamani
2046200 | SEALING FLANGE IPG/DPG100(F31) GG20 | 840.42 | 4 saptamani
2046201 | SEALING FLANGE IPG/DPG125(F31) GG20 | 967.61 | 4 saptamani
2046203 | SEALING FLANGE IPG250(F43) GG20 | 1676.01 | 4 saptamani
2046237 | BALL BEARING 6201/2RS-C3 (HT) VP, | 20.7 | pe stoc /1 saptamana
2046242 | STATOR-UNIT TOP-S65/7 3-400 KIT | 1240.85 | 4 saptamani
2046243 | MODULE COVER GR,32-52 DM(+SCREW) KIT | 34.5 | 2 saptamani
2046244 | STATOR-UNIT TOP-S/SD50/10 3-400 KIT | 1244.3 | 4 saptamani
2046245 | STATOR-UNIT TOP-S/SD65/10 3-400 KIT | 1240.85 | 4 saptamani
2046250 | STATOR-UNIT TOP-S/SD50/7 2-STF,KIT | 1037.3 | 4 saptamani
2046252 | STATOR-UNIT TOP-S65/7 2-STF,KIT | 1240.85 | 4 saptamani
2046253 | STATOR-UNIT TOP-S/SD65/10 2-STF,KIT | 1240.85 | 4 saptamani
2046254 | PUMP HOUSING TOP-S25/5 KIT | 57.5 | 4 saptamani
2046256 | SPEED SELECTOR PLUG 400V | 12.65 | 4 saptamani
2046257 | STATOR-UNIT TOP-S25/5 1-230 KIT | 349.6 | 4 saptamani
2046258 | STATOR-UNIT TOP-S25/5 3-400 KIT | 319.7 | pe stoc /1 saptamana
2046259 | INSOLATION 25/30 MG,22 KIT | 20.7 | 4 saptamani
2046260 | PUMP HOUSING TOP-S30/4 SET | 59.8 | 4 saptamani
2046261 | IMPELLER D,35/80/15X4,4 KIT | 12.65 | 2 saptamani
2046262 | ROTOR-UNIT 22/80/2 LR,66 KIT | 249.55 | 4 saptamani
2046263 | STATOR-UNIT TOP-S30/4 1-230 KIT | 409.4 | 4 saptamani
2046264 | STATOR-UNIT TOP-S/SD30/5-4 3-400 KIT | 423.2 | 4 saptamani
2046265 | STATOR-UNIT TOP-S/SD30/5 1-230 KIT | 439.3 | 4 saptamani
2046266 | PUMP HOUSING TOP-S30/5 SET | 27.6 | 4 saptamani
2046267 | PUMP HOUSING 11/4"X150 INOX SET | 90.85 | 2 saptamani
2046268 | STATOR-UNIT TOP-Z20/4 1-230 KIT | 481.85 | 4 saptamani
2046269 | STATOR-UNIT TOP-Z20/4 3-400 KIT | 451.95 | 4 saptamani
2046270 | STATOR-UNIT TOP-Z25/6 1-230 KIT | 439.3 | pe stoc /1 saptamana
2046271 | STATOR-UNIT TOP-Z25/6 3-400 KIT | 466.9 | 4 saptamani
2046272 | PUMP HOUSING 11/2"X180 INOX SET | 166.75 | la cerere
2046273 | ROTOR-UNIT 22/80/2 LR,26,3/57 KIT | 249.55 | 4 saptamani
2046274 | ROTOR-UNIT 22/100/2 LR,75/12 KIT | 276 | 4 saptamani
2046276 | INSOLATION Z20/25 MG,22 VP, | 20.7 | 4 saptamani
2046278 | CAPACITOR 3,7MF,MD MKP GR,22 +VP, | 12.65 | la cerere
2046279 | CAPACITOR 5MF,MD MKP GR,22 +VP, | 14.95 | la cerere
2046284 | CABLE VR-DISPLAY L=180MM TO12/2008 VP, | 18.4 | 2 saptamani
2046285 | MOTOR PROTECTION SWITCH MS 225-6,3A VP, | 71.3 | 4 saptamani
2046287 | MOTOR PROTECTION SWITCH MS 225-12,5A VP, | 77.05 | 4 saptamani
2046288 | CIRCUIT BREAKER S201 B16 | 27.6 | 4 saptamani
2046290 | MODULE GR,42-52 EM 2-STF,(25MF)SET | 727.95 | 4 saptamani
2046291 | IMPELLER D,32/113/18 SET | 204.7 | 2 saptamani
2046292 | IMPELLER D,40/119/18 SET | 228.85 | 4 saptamani
2046297 | PUMP UNIT DRAINLIFT L/15 KIT | 2159.7 | pe stoc /1 saptamana
2046306 | BASE BOARD VR VP, | 331.66 | la cerere
2046312 | MODULE-COVER RIO GR,32 EM(+SCREWS) KIT | 6.9 | 4 saptamani
2046313 | MODULE-COVER GR,32-52DM +SCREWS KIT(KSB) | 9.2 | 4 saptamani
2046331 | PUMP HOUSING RIO/RIOTEC-Z 32-70 | 209.3 | 4 saptamani
2046358 | O-RING ID,164,7X3,53 E7518 VP, | 12.65 | pe stoc /1 saptamana
2046359 | CIRCLIP 17X1 DIN471 CUSN8 | 5.75 | pe stoc /1 saptamana
2046362 | SCREW M6X20 ISO4762 8,8 ZN(8STÜCK) | 12.65 | 4 saptamani
2046378 | BASE PLATE AF11 VP, | 216.2 | 4 saptamani
2046380 | FIXING PUMP AF11 KIT | 70.15 | la cerere
2046384 | CIRCLIPS 47X1,75 DIN472 A2 VP, | 5.75 | 4 saptamani
2046393 | GUMMI THROWER SYN D16/35 EP4 | 5.75 | 4 saptamani
2046395 | Protection plug FH80-0,7 3~400 f,2/85 VP | 629.51 | pe stoc /1 saptamana
2046406 | SCREW M5X20 DIN912 8,8 ZN (4 PIECES) | 5.75 | 4 saptamani
2046408 | CIRCLIP 30X1,5 DIN471 FST | 5.75 | 4 saptamani
2046409 | WASHER 51X61X0,4 MENKE | 5.75 | la cerere
2046410 | O-RING ID,62X3 FPM 80SSHORE | 5.75 | la cerere
2046411 | CIRCLIP 62X2 DIN472 FST | 5.75 | 4 saptamani
2046413 | WASHER 44X51X0,4 MENKE | 5.75 | 4 saptamani
2046415 | Screw M10X35 ISO4017 8,8 (2 STÜCK) | 14.95 | 4 saptamani
2046442 | END SHIELD RF71 300244 N,D,E,ATB | 89.7 | 4 saptamani
2046445 | END SHIELD PS71 N,D,E, CO, | 169.05 | 4 saptamani
2046448 | FAN HOUSING BG71/80 ATB VP, | 65.55 | 4 saptamani
2046449 | FAN HOUSING BG90 PLASTIC ATB VP, | 79.35 | pe stoc /1 saptamana
2046453 | DRIVING PIN D,5,8X15 BLACK | 5.75 | la cerere
2046454 | SCREW M8x30 DIN603 ZINCED 4,6 | 5.75 | 4 saptamani
2046456 | NUT M8 DIN985 8 ZN | 5.75 | 4 saptamani
2046458 | BACKFEED TANK AF11 VP, | 83.95 | la cerere
2046467 | Screw M16X35 ISO4017 8,8 (4 PIECES) | 21.85 | 4 saptamani
2046468 | FLOAT VALVE G3/4" AUK VP, | 165.6 | la cerere
2046469 | BOW 90° IG/AG1" BSP VP, | 11.5 | la cerere
2046505 | HOSE NIPPLE 1"-25MM 90° FLATPACK, PE VP, | 8.05 | 4 saptamani
2046506 | PVC-TEXTILE HOSE 25x4,5 CLEAR VP, | 8.05 | pe stoc /1 saptamana
2046507 | HOSE NIPPLE 1"-25MM PE VP, | 5.75 | la cerere
2046508 | DUAL NIPPLE G1"XG1" BRASS WITH SLOT VP, | 17.25 | la cerere
2046509 | NON RETURN DEVICE RV-IO DN25+O-RING VP, | 5.75 | la cerere
2046510 | 3-WAY-VALVE VMR25E SPDT C 230V VP, | 169.05 | pe stoc /1 saptamana
2046511 | BACKFEED UNIT AF11 KIT | 242.65 | 4 saptamani
2046512 | SUCTION SIDE AF BASIC KIT | 462.3 | 4 saptamani
2046513 | DELIVERY SIDE AF BASIC KIT | 242.65 | 4 saptamani
2046584 | NUT M16 DIN-EN24032 8 | 14.95 | 4 saptamani
2046586 | FLEXIBLE HOSE 1"IG-1"IGKx355 VP, | 44.85 | 4 saptamani
2046595 | MO,V1 0,75/2/71/160 D14X30 ATB C10 V4 | 460 | la cerere
2046781 | BM-SDL/1,5-2-1-230-50-ORPU 20M CA, | 2132.1 | la cerere
2046782 | CABLE COMPLETE H07RN-F 4G1,5 LG,20M | 370.3 | la cerere
2046930 | CONTROL SYSTEM AF BASIC (RCB) KIT | 270.25 | 4 saptamani
2046931 | CONTROL EQUIPMENT RCB-1 | 182.85 | pe stoc /1 saptamana
2046932 | FLOAT SWITCH 24V L=20M F,RCB VP, | 102.35 | pe stoc /1 saptamana
2046933 | CONNECTION CABLE AF BASIC | 47.15 | 4 saptamani
2046934 | SUCTION SIDE AF COMFORT KIT | 238.05 | 4 saptamani
2046935 | ELECTROVALVE AF COMFORT KIT | 157.55 | la cerere
2046937 | SEALING FLANGE DPG100(F19) GG20 | 420.21 | 4 saptamani
2046938 | SEALING FLANGE IPG200(F31) GG20 | 1434.51 | 4 saptamani
2046939 | SEALING FLANGE IPG250(F41) GG20 | 1676.01 | 4 saptamani
2046940 | SEALING FLANGE IPG250/50(F42)GG20 | 2300.69 | 4 saptamani
2046941 | BALL BEARING 6305/2RS-C3 (HT) VP, | 48.3 | pe stoc /1 saptamana
2046942 | BALL BEARING 6307/2Z-C3 (HT) VP, | 98.21 | pe stoc /1 saptamana
2046943 | BALL BEARING 6309/2RS-C3 (HT) VP, | 105.8 | 4 saptamani
2046944 | BALL BEARING 6310/2RS-C3 (HT) VP, | 111.55 | pe stoc /1 saptamana
2046946 | ball bearing 6205/2RS-C3 (HT) VP, | 23 | 4 saptamani
2046947 | BALL BEARING 6307/2RS-C3 N,D,E, | 67.85 | 2 saptamani
2046948 | BALL BEARING 6209/2RS-C3 (HT) VP, | 51.75 | 4 saptamani
2046951 | BALL BEARING 6212/2RS-C3 (HT) VP, | 85.1 | 4 saptamani
2046956 | BALL BEARING 6213/2Z-C3 (HT) VP, | 302.45 | pe stoc /1 saptamana
2046957 | BALL BEARING 6215/2Z-C3 (HT) VP, | 271.4 | pe stoc /1 saptamana
2046959 | BALL BEARING 6202/2RS-C3 (HT) VP, | 20.7 | pe stoc /1 saptamana
2046960 | BALL BEARING 6204/2RS-C3 (HT) VP, | 21.85 | 4 saptamani
2046961 | BALL BEARING 6306/2RS-C3 (HT) VP, | 51.75 | 4 saptamani
2046966 | BALL BEARING 6206/2RS-C3 (HT) VP, | 28.75 | 4 saptamani
2046969 | FIXING/GASKET-KIT STRATOS 33 | 23 | 4 saptamani
2046970 | FIXING/GASKET-KIT STRATOS 43 | 23 | 2 saptamani
2046978 | END SHIELD BG90 N,D,E,LS | 376.05 | 4 saptamani
2046979 | END SHIELD BG100 N,D,E,LS | 376.05 | 4 saptamani
2046982 | SCREW M6X22 ISO4762 (4 PIECES) | 5.75 | 2 saptamani
2047015 | Screw M8X16 ISO4017 A4 VP, | 17.25 | 4 saptamani
2047016 | CORRUGATED SLEEVE RING BG90/100 ATB VP, | 11.5 | 4 saptamani
2047017 | FAN WHEEL AF90 2POL,ATB VP, | 71.3 | 4 saptamani
2047019 | PLUG FOR ELECTROVALVE 1" 0,75M CABLE | 9.2 | 4 saptamani
2047020 | DELIVERY SIDE AF COMFORT KIT | 242.65 | 4 saptamani
2047021 | CONTROL SYSTEM AF COMFORT KIT | 1000.5 | la cerere
2047022 | CONTROL EQUIPMENT RCE AF COMFORT KIT | 598 | pe stoc /1 saptamana
2047024 | CONNECTION CABLE AF COMFORT | 41.4 | 4 saptamani
2047025 | EPP-DOME COVER AF COMFORT | 100.05 | 4 saptamani
2047026 | IMPELLER D,200/272/38 KIT | 1007.4 | 4 saptamani
2047027 | IMPELLER D,200/252/38 KIT | 1007.4 | 4 saptamani
2047028 | IMPELLER D,200/243/38 KIT | 1007.4 | 4 saptamani
2047029 | IMPELLER D,200/233/38 KIT | 1069.5 | 4 saptamani
2047032 | IMPELLER D,200/310/45 KIT | 1252.35 | 4 saptamani
2047033 | LANTERN P330X164-F350 KIT | 1085.6 | 4 saptamani
2047034 | LANTERN P330X164-F300 KIT | 1007.4 | 2 saptamani
2047035 | LANTERN P400X200-F500 KIT | 4211.3 | 4 saptamani
2047036 | LANTERN P400X200-F400 KIT | 1328.25 | 4 saptamani
2047037 | COUPLING/SHAFT 55/65X236 KIT | 733.7 | 4 saptamani
2047042 | PUMP HOUSING I200/270 PN16 KIT | 2182.7 | 4 saptamani
2047044 | PUMP HOUSING D150/270 PN16 KIT | 2733.55 | 4 saptamani
2047046 | PUMP HOUSING D200/270 PN16 KIT | 4657.5 | 4 saptamani
2047052 | END SHIELD BG250 D,E,TEE VP, | 953.35 | 4 saptamani
2047053 | BALL BEARING 6315/2Z-C3 (HT) VP, | 440.45 | 4 saptamani
2047061 | IMPELLER D,65/206/32X12 BZ SET | 713 | la cerere
2047072 | Coupling/shaft D,32/48X184 KIT | 349.6 | 4 saptamani
2047074 | PUMP UNIT DRAINLIFT XL/10 KIT | 2984.25 | pe stoc /1 saptamana
2047075 | PUMP UNIT DRAINLIFT XL/15 KIT | 2757.7 | pe stoc /1 saptamana
2047076 | PUMP UNIT DRAINLIFT XL/20 KIT | 2196.5 | pe stoc /1 saptamana
2047077 | PUMP UNITE DRAINLIFT XL/25 KIT | 2984.25 | pe stoc /1 saptamana
2047079 | ADAPTER RING DRAINLIFT XL S1 KIT | 399.09 | 2 saptamani
2047080 | SCREW GPN730 R1/4 PA | 5.75 | 4 saptamani
2047081 | COOLING JACKET DRAINLIFT XL S1 KIT | 217.35 | 4 saptamani
2047082 | PIPE F,BACKFEET MOTOR 4KW-2POL,S1 | 19.55 | 4 saptamani
2047083 | AIR EVACUATION PIPE DRAINLIFT XL KIT | 82.11 | 2 saptamani
2047103 | OPERATING INSTRUCTIONS IL/DL/BL 6-SPR, | 3.45 | pe stoc /1 saptamana
2047173 | MOTOR 0,75/2/71/129 F154 TEE KTL | 177.1 | pe stoc /1 saptamana
2047176 | MOTOR 1,5/2/90/145 F170 TEE KTL | 393.3 | la cerere
2047178 | MOTOR 2,2/2/90/145 F170 TEE KTL | 388.7 | pe stoc /1 saptamana
2047181 | MOTOR 4/2/112/170 F188 TEE KTL | 539.35 | pe stoc /1 saptamana
2047185 | MOTOR 0,55/4/80/170 F188 TEE KTL | 263.35 | 4 saptamani
2047187 | MOTOR 1,1/4/80/170 F188 TEE KTL | 401.35 | pe stoc /1 saptamana
2047261 | MOTOR 1,5KW-EM-230V TP40S/25 KPL, | 1859.55 | la cerere
2047262 | MOTOR 1,5KW-EM-230V TP40S/25 20M KA,KPL, | 1990.65 | la cerere
2047264 | MOTOR 1,5KW-EM-230V MINI SDL KPL, | 1859.55 | la cerere
2047266 | MOTOR 1,5KW-DM-400V MINI SDL KPL, | 1388.05 | la cerere
2047636 | MOTOR 1,5KW-DM-400V SDL 20M CA,CPL, | 1646.8 | la cerere
2047853 | IMPELLER D,65/102/14X12 VYNCOLITE BALANC | 67.85 | la cerere
2047881 | MODULE STRATOS 65/1-9 KIT | 2274.7 | 4 saptamani
2048213 | IMPELLER D,100/212/24 (BL) KIT | 399.05 | 2 saptamani
2048271 | PVC-TEXTILE HOSE DN13X3,5MM | 5.75 | 4 saptamani
2048272 | HOSE CLAMP DIN3017-A-12-22X9-C7-W4 VP | 5.75 | 4 saptamani
2048273 | GASKET DSL,HWJ201-401 TO6/97 | 9.2 | 4 saptamani
2048275 | MOTOR DRAINLIFT XL 3-400 4KW CPL,KIT | 2042.4 | pe stoc /1 saptamana
2048277 | TERMINAL BOX COVER QU90-132S | 44.85 | 4-6 saptamani
2048311 | IMPELLER D,150/224/32 BZ KIT | 679.65 | la cerere
2048406 | IMPELLER D,40/160/18 KIT | 195.5 | 4 saptamani
2048407 | IMPELLER D,40/150/18 (BL) KIT | 195.5 | 4 saptamani
2048408 | IMPELLER D,40/141/18 KIT | 235.06 | 4 saptamani
2048409 | IMPELLER D,65/196/24 KIT | 441.6 | 4 saptamani
2048411 | IMPELLER D,50/114/18 KIT | 195.5 | 4 saptamani
2048412 | IMPELLER D,50/104/18 KIT | 195.5 | 4 saptamani
2048413 | IMPELLER D,80/114/18 KIT | 231.15 | 4 saptamani
2048414 | IMPELLER D,80/135/24 KIT | 294.4 | 4 saptamani
2048427 | IMPELLER D,80/217/32 KIT | 594.55 | 2 saptamani
2048428 | IMPELLER D,80/206/32 KIT | 594.55 | 4 saptamani
2048429 | IMPELLER D,80/190/32 KIT | 512.9 | 4 saptamani
2048431 | IMPELLER D,50/212/24 KIT | 432.4 | 4 saptamani
2048432 | IMPELLER D,50/203/24 KIT | 432.4 | 4 saptamani
2048434 | IMPELLER D,40/225/24 KIT | 384.1 | 4 saptamani
2048435 | IMPELLER D,40/210/24 KIT | 371.45 | 4 saptamani
2048436 | IMPELLER D,65/222/24 KIT | 304.75 | 4 saptamani
2048437 | IMPELLER D,80/220/24 KIT | 342.7 | 4 saptamani
2048438 | IMPELLER D,80/210/24 KIT | 333.5 | 4 saptamani
2048439 | IMPELLER D,50/212/18 KIT | 216.2 | 4 saptamani
2048440 | IMPELLER D,50/208/18 KIT | 216.2 | 4 saptamani
2048441 | IMPELLER D,100/205/24 KIT | 356.5 | 4 saptamani
2048442 | IMPELLER D,40/225/18 KIT | 224.25 | 4 saptamani
2048443 | IMPELLER D,40/210/18 KIT | 224.25 | 4 saptamani
2048444 | COUPLING/SHAFT D,24/38X153 KIT | 238.05 | 4 saptamani
2048581 | IMPELLER D,40/164/18 KIT | 195.5 | 4 saptamani
2048582 | IMPELLER D,40/153/18 KIT | 195.5 | 2 saptamani
2048650 | DELIVERY SIDE COR MHI2/4 KIT | 256.45 | 4 saptamani
2048651 | IMPELLER D,65/225/24 BZ 10 KIT | 608.35 | 4 saptamani
2048652 | SUCTION SIDE CO/T MVI 2/4 KIT | 79.35 | la cerere
2048694 | PRESSURE SWITCH MDR 4 SD/6 1,5-6BAR | 138 | 4 saptamani
2048695 | CONTROL VALVE HWA304/305 | 236.9 | 4 saptamani
2048697 | DUAL NIPPLE R11/4"-G11/4" CUZN39PB3 | 48.3 | 4 saptamani
2048699 | DOME COVER FOR MDR4 SD6/11/16 | 42.55 | 4 saptamani
2048713 | PIPE D,63X5,8X150 PE | 35.65 | 4 saptamani
2048714 | FLAT GASKET 41X56,5X2 | 5.75 | 4 saptamani
2048716 | WASHER D,56,5X4 | 5.75 | 4 saptamani
2048718 | SUCTION CHANNEL RWN1500III KIT | 102.35 | 4 saptamani
2048719 | DISCHAGE PIPE LINE RWN1500III KIT | 194.35 | 4 saptamani
2048720 | REDUCER R1 1/4"AG-1"IG MS | 10.35 | 4 saptamani
2048726 | FUNNEL DN50 OVAL PE CPL, | 23 | 4 saptamani
2048740 | HOSE CLAMP DIN3017-A-32-50X13-C7-W4 VP | 5.75 | 4 saptamani
2048742 | BEARING SUPPORT UT,IMERGED MOTOR 8KW AL | 136.85 | 4 saptamani
2048743 | BEARING SUPPORT OB,FOR MOTOR 8KW AL | 90.85 | 4 saptamani
2048745 | ROTOR 8/4 CPL,VP, | 478.4 | 4 saptamani
2048748 | CABLE TP100 8/4 CPL,10M KIT | 1095.95 | 2 saptamani
2048749 | NUT M8 DIN985 A4 | 5.75 | 4 saptamani
2048751 | LOCKING PISTON TP100 8KW CPL, | 62.79 | 4 saptamani
2048756 | LOCKING PISTON TP100 4KW CPL, | 23 | 4 saptamani
2048791 | BALL BEARING 6202/2Z VP, | 16.1 | 4 saptamani
2048794 | FIXING FOR INCLINED BALL BEARING KIT | 5.75 | 4 saptamani
2048798 | MOTOR SEALING STS80F KIT | 138 | 4 saptamani
2048802 | FAN D,143 MG,80 MP KIT | 88.55 | 2 saptamani
2048805 | SHAFT SEAL RING D,47/30 HEIGHT 7 | 5.75 | 4 saptamani
2048807 | FIXING FOR MECHANICAL SEAL STS80 KIT | 5.75 | 4 saptamani
2048811 | O-RINGE STS80F KIT | 6.9 | 4 saptamani
2048812 | FAN D,110 MG,71 MC KIT | 88.55 | 2 saptamani
2048815 | FAN D,100 MG,63 MC/MP KIT | 88.55 | 2 saptamani
2048819 | FAN D,143 MG,80 MC/MHIL KIT | 106.95 | pe stoc /1 saptamana
2048820 | FAN D,100 MG,71 MP KIT | 88.55 | pe stoc /1 saptamana
2048823 | GLEITRINGDICHTUNG MG1/33-G60 Q1Q1PGG KIT | 185.15 | 4 saptamani
2048825 | SHAFT SEAL RING A35X62X10 NBR70 | 18.4 | 4 saptamani
2048829 | FIXING FOR MECHANICAL SEAL STS100 KIT | 11.5 | 4 saptamani
2048831 | SUCTION SIDE AF22 KIT | 209.3 | 4 saptamani
2048833 | IMPELLER D,69/151/17 PPN KIT | 96.6 | 4 saptamani
2048834 | COUPLING GUARD F265 PA66 (4 PIECES) | 24.15 | 4 saptamani
2048838 | COUPLING GUARD F265 PA66 AD,(4 PIECES) | 24.15 | 4 saptamani
2048839 | COUPLING GUARD F130-165 PA66 (2 PIECES) | 12.65 | 2 saptamani
2048841 | COUPLING GUARD F300-350 PA66 (4 PIECES) | 24.15 | 4 saptamani
2048842 | COUPLING GUARD F215 PA66 (2 PIECES) | 12.65 | 4 saptamani
2048843 | COUPLING GUARD P270-F300/350 (2 PIECES) | 24.15 | 4 saptamani
2048844 | SHAFT SEAL RING 015/35X7 DIN3760 | 9.2 | 4 saptamani
2048845 | COUPLING GUARD P270-F265 PA66 (2 PIECES) | 14.95 | 4 saptamani
2048849 | SWITCH BOX DRAIN-CONTROL C1 (3~) | 1063.75 | 4 saptamani
2048852 | WASHER A5,3 DIN-EN-ISO7093 A2 VP, | 6.9 | 4 saptamani
2048853 | SCREW M5X12 ISO4762 A2 | 10.35 | 4 saptamani
2048859 | MECHANICAL SEAL MG1/17-G1 Q1Q1VGG KIT | 300.15 | pe stoc /1 saptamana
2048863 | SCREWED INSERT G11/2" MHIE8 TO12/03 | 48.3 | 4 saptamani
2048865 | O-RINGE STS100F KIT | 5.75 | 4 saptamani
2048868 | FIXING FOR BEARING STS100 8KW KIT | 6.9 | 4 saptamani
2048869 | ROTOR STS100 8KW LG,140 | 665.85 | 4 saptamani
2048874 | SERVICE GASKETS KIT DE, | 109.25 | pe stoc /1 saptamana
2048875 | PIPEWORK DELIVERY SIDE WVA-PLANT KIT | 83.95 | 2 saptamani
2048876 | GATE VALVE R1" 290 PN16 MS | 42.55 | 4 saptamani
2048879 | HOUSING-BOTTOM PART SR ABS | 21.85 | 4 saptamani
2048880 | UPPER PART OF HOUSING FOR SK,WV ABS | 24.15 | 4 saptamani
2048881 | FLAT GASKET 2X5X270 ZELLKAUTSCHUK | 5.75 | 4 saptamani
2048883 | BUTTON D,20x15 AL 522,6191MENTOR | 5.75 | 4 saptamani
2048887 | CONNECTION CABLE PRESSURE SWITCH MDR | 12.65 | 4 saptamani
2048888 | PRESSURE SWITCHING WVA (MHE)PN6 KIT | 661.25 | 4 saptamani
2048889 | CONTROL VALVE CW+WVM | 251.85 | 4 saptamani
2048890 | PRESSURE SWITCH MDR 4 SD/11 4-11BAR | 138 | 4 saptamani
2048894 | GATE VALVE NR,300 R1 1/4" L=61MM VP, | 100.05 | pe stoc /1 saptamana
2048896 | FLAT GASKET 32x53x3 C4400 | 5.75 | 4 saptamani
2048920 | PRESSURE SWITCHING WVS PN10 KIT | 614.1 | 4 saptamani
2048921 | PRESSURE SWITCHING WVS PN3 KIT | 591.1 | 4 saptamani
2048922 | ANGLE R3/4" RG B3092 I/A | 8.05 | 2 saptamani
2048927 | FLOAT SWITCH R3/8 2M | 127.65 | 4 saptamani
2048934 | O-RING-ID,32X2,5 NBR70SR | 5.75 | 2 saptamani
2048935 | O-RING ID,123,42X3,53 NBR 70SR | 5.75 | pe stoc /1 saptamana
2048944 | UNION NUT AD,192,5 FBS BLACK | 17.25 | 4 saptamani
2048961 | FILTER VESSEL COVER FB50 | 112.7 | 2 saptamani
2048964 | O-RING FB50 773R1240030 | 5.75 | 4 saptamani
2048967 | INTERMEDIATE PIECE FB50 | 240.35 | 4 saptamani
2048969 | VIBRATION DAMPER FB50 | 138 | 4 saptamani
2048972 | IMPELLER FB50-2,5 3~400 | 96.6 | 4 saptamani
2048973 | IMPELLER FB50-3,3 3~400 | 124.2 | 4 saptamani
2048974 | O-RING FB50 773R2393057 | 33.35 | la cerere
2048975 | MECHANICAL SEAL FB50 | 645.61 | 4 saptamani
2048976 | END SHIELD FB50-2,5 3~400 | 256.45 | 4 saptamani
2048977 | END SHIELD FB50-3,3 3~400 | 281.75 | la cerere
2048978 | MOTOR-FLANGE FB50-2,5 3~400 | 240.35 | 4 saptamani
2048997 | SUCTION HOSE ID,32X4,2 1,3M PVC | 28.75 | 4 saptamani
2048998 | SUCTION HOSE ID,32X4,2 1,4M PVC | 28.75 | 4 saptamani
2049005 | O-RING ID,184X8N DIN3771 NBR70 | 11.5 | 4 saptamani
2049006 | O-RING ID,105X2,5N DIN3771 NBR70 | 5.75 | 4 saptamani
2049007 | BEAR,BRACKET BOT,PART SUBMERSIB,MOT,20KW | 155.25 | 4 saptamani
2049009 | ROTOR 20KW 4POL,CPL,F,SUBMERSIBLE MOTOR | 941.85 | la cerere
2049010 | O-RING ID,196,52X2,62N DIN3771 NBR70 | 5.75 | 4 saptamani
2049012 | O-RING ID,50X3,0N DIN3771 NBR70 | 51.75 | 2 saptamani
2049013 | O-RING ID,8X2,5N DIN3771 NBR70 | 5.75 | 4 saptamani
2049015 | CABLE TP150 WITH CLAMPING RING 10M | 716.45 | la cerere
2049016 | O-RING ID,15X2,5N DIN3771 NBR70 | 5.75 | 4 saptamani
2049017 | O-RING ID,489,2X5,7N DIN3771 NBR70 | 17.25 | 4 saptamani
2049018 | O-RING ID,165X4N DIN3771 NBR70 | 5.75 | 4 saptamani
2049019 | O-RING ID,165X5 DIN3771 NBR70 | 5.75 | 4 saptamani
2049025 | O-RING ID,190X5 DIN3771 NBR70 | 5.75 | 4 saptamani
2049066 | CIRCLIP 20X1,2 DIN471 A2 | 5.75 | 4 saptamani
2049067 | CIRCLIP 30X1,5 DIN471 1,4122 | 5.75 | la cerere
2049068 | CIRCLIP 25x1,2 DIN471 A2 | 5.75 | 2 saptamani
2049079 | O-RING ID,82X2,5 NBR70 VP, | 5.75 | 4 saptamani
2049081 | SEAL RING A12/16 DIN7603 CU VP, | 5.75 | 4 saptamani
2049083 | SCREW M8X25 ISO4762 A2 | 5.75 | 4 saptamani
2049087 | SCREW M8X30 ISO4762 A4 | 5.75 | 4 saptamani
2049107 | O-RING ID,360X7,5 DIN3771 NBR70 | 9.2 | 4 saptamani
2049113 | ALARM SWITCHGEAR 220V/8V FH | 293.25 | 4 saptamani
2049118 | SHAFT 24 GRD,NP,,/125-200 KIT | 700.35 | 4 saptamani
2049120 | END SHILD 1LG4 BG280/550 D,E,SM,KIT | 1271.9 | 4 saptamani
2049123 | END SHIELD 1LG4 BG315/660 D,E,SM,KIT | 1654.85 | 4 saptamani
2049129 | SHAFT 24 GRD,NP,,/160-250V KIT | 591.1 | 4 saptamani
2049131 | O-RING ID,69,44X3,53 | 5.75 | pe stoc /1 saptamana
2049132 | IMPELLER D,150/343/48 RG KIT | 1998.7 | 4 saptamani
2049133 | IMPELLER D,80/203/32 RG KIT | 1614.6 | 4 saptamani
2049134 | IMPELLER D,100/241/24 RG KIT | 1221.3 | 4 saptamani
2049136 | SHAFT 32 NP,,/200V-250V KIT | 654.35 | 4 saptamani
2049137 | SHAFT 32 GRD,NP,,/315-315V KIT | 588.8 | 4 saptamani
2049138 | FAN D,130 MG,71 MP KIT | 90.85 | 2 saptamani
2049139 | EXTENSION COUPLING GR80 D24/14(NP)KIT | 269.1 | 4 saptamani
2049140 | Coupling B80 D,24/19 KIT | 119.6 | 4 saptamani
2049141 | EXTENSION COUPLING GR80 D24/19(NP)KIT | 274.85 | 4 saptamani
2049143 | EXTENSION COUPLING GR80 D24/24(NP)KIT | 297.85 | 4 saptamani
2049144 | COUPLING GR80 D24/28(NP)KIT | 272.55 | 4 saptamani
2049148 | EXTENSION COUPLING GR80 D24/28(NP)KIT | 334.65 | 4 saptamani
2049150 | SHAFT 42 GRD,NP,,/400-400V KIT | 918.85 | 4 saptamani
2049151 | COUPLING GR95 D24/42(NP)KIT | 821.1 | 4 saptamani
2049153 | EXTENSION COUPLING GR110 D24/48(NP)KIT | 558.9 | 4 saptamani
2049155 | EXTENSION COUPLING GR125 D24/55(NP)KIT | 592.25 | 4 saptamani
2049157 | COUPLING GR140 D32/60(NP)KIT | 384.1 | 4 saptamani
2049158 | EXTENSION COUPL,GR140-L100 D32/60(NP)KIT | 685.4 | 4 saptamani
2049160 | EXTENSION COUPLING GR160 D32/65(NP)KIT | 818.8 | 4 saptamani
2049162 | EXTEN,COUPLING GR125 L140 D32/55(NP)KIT | 685.4 | 4 saptamani
2049164 | EXTENSION COUPLING GR140 D42/60(NP)KIT | 791.2 | 4 saptamani
2049165 | COUPLING GR160 D42/65(NP)KIT | 552 | 4 saptamani
2049166 | EXTENSION COUPLING GR160 D42/65(NP)KIT | 841.8 | 4 saptamani
2049167 | EXTENSION COUPLING GR180 D42/75(NP)KIT | 936.1 | la cerere
2049168 | EXTENSION COUPLING GR200 D42/80(NP)KIT | 936.1 | 4 saptamani
2049178 | GASKET 132X90X2 DIN2690DN80/PN6 | 5.75 | 4 saptamani
2049179 | PIPE UNION R1/2" RG B3331 | 23 | 4 saptamani
2049180 | DUAL NIPPLE R3/4-1/2"RG B3245 | 5.75 | 4 saptamani
2049183 | DUAL NIPPLE R3/8"-1/4"MS VIEGA1531 | 5.75 | 4 saptamani
2049186 | O-RING ID,57X4EPDM 70SHORE HARDNESS | 5.75 | 2 saptamani
2049188 | UNION NUT R2 1/2" RG B4374 | 37.95 | 4 saptamani
2049189 | NON-RETURN-DEVICE RV/S50 AG2½" PN10 MS | 182.85 | 4 saptamani
2049190 | T-REDUCER R2"-R1"-R2"RG B3130 | 90.85 | 4 saptamani
2049191 | O-RING ID,49,21X3,53 E7518 VP, | 5.75 | 4 saptamani
2049192 | INSERT R2X65 MS, | 240.35 | 4 saptamani
2049193 | EXTENSION R3/4"I,/A,X20 MS | 5.75 | 4 saptamani
2049196 | DUAL NIPPLE R3/4" RG5 B3280 | 5.75 | 4 saptamani
2049197 | DUAL NIPPLE R1-3/4"RG5 B3245 | 5.75 | 4 saptamani
2049198 | BLOWGUN 3/8" 30BAR VP, | 5.75 | 4 saptamani
2049209 | NON-RETURN-DEVICE RV/S32 AG11/2" PN10 | 136.85 | 4 saptamani
2049210 | DUAL NIPPLE R11/4" RG B3280 | 23 | 4 saptamani
2049216 | PRESSURE SWITCH TYP FF4-4(FF-6-G3/8) | 254.15 | 4 saptamani
2049217 | SUMP PE D,860 BLACK FOR WS 900 | 1054.55 | la cerere
2049218 | SUMP PE D,1100 BLACK FOR WS1100 8MM | 1315.6 | 4 saptamani
2049219 | PIPE COUPLING GATE R1 1/2" PN16 RG | 128.8 | pe stoc /1 saptamana
2049220 | CROSSHEAT F,SUMP900 ST-GALVANIZING | 123.05 | 4 saptamani
2049221 | CROSSHEAT F,SUMP1100 ST-GALVANIZING | 123.05 | 4 saptamani
2049222 | SUPPORTING ANGLE F,CROSSHEAT GALVANIZING | 36.8 | 4 saptamani
2049223 | COUPLING FOOT DN80 PN10 CPL, | 336.95 | 4 saptamani
2049224 | VALVE DN80 PN10 CPL, | 341.55 | 4 saptamani
2049226 | CONNECTION F,1-PUMP-ENCLOSURE DN65 KIT | 96.6 | 4 saptamani
2049227 | CAP R1 1/2" PVC PN10 GF 21,96,06 | 27.6 | 4 saptamani
2049228 | REDUCENIPPLE 11/2"A-11/4"A BRASS TAPE | 16.1 | 4 saptamani
2049229 | DUAL NIPPLE R1½" B3280 RG5 | 23 | 4 saptamani
2049230 | DUAL NIPPLE R1½"-R2" MS | 24.15 | 4 saptamani
2049231 | T-IRON AG,11/2" IG,5/4" AG,11/2"MS | 120.06 | 4 saptamani
2049232 | T-IRON 2 1/2"AGX2"IGX2 1/2"AG MS | 115 | 4 saptamani
2049235 | GASKET D,220G09 SBR-41-4060 | 21.85 | 4 saptamani
2049236 | DISCHARGE PIPE DN40 WS900/E-TS40 KIT | 1339.29 | 4 saptamani
2049237 | DISCHARGE PIPE DN40 WS900/D-TS40 KIT | 622.15 | 4 saptamani
2049240 | DISCHARGE PIPE DN50 WS1100/E-TP50 KIT | 1428.3 | 4 saptamani
2049241 | DISCHARGE PIPE DN65 WS1100/E-TP65 KIT | 1724.31 | 4 saptamani
2049242 | DISCHARGE PIPE DN80 WS1100E/TP80 KIT | 1798.6 | 4 saptamani
2049243 | COUPLING DN40 | 271.17 | 2 saptamani
2049244 | COUPLING DN50 KIT | 310.5 | 4 saptamani
2049245 | COUPLING DN65 | 368.46 | la cerere
2049246 | MOVABLE COUPLING PART DN80 VP, | 138 | 4 saptamani
2049247 | DISCHARGE PIPE DN40 1TS40 | 330.05 | 4 saptamani
2049248 | DISCHARGE PIPE DN40 2TS40 | 304.75 | 4 saptamani
2049249 | DISCHARGE PIPE DN50 1TP50 | 410.55 | 4 saptamani
2049250 | DISCHARGE PIPE DN65-WS1100 D/TP65+WS900 | 963.7 | 4 saptamani
2049251 | DISCHARGE PIPE DN65 1TP65 | 776.25 | 4 saptamani
2049252 | DISCHARGE PIPE TOP SIDE DN80/PN10 1TP80 | 382.95 | 4 saptamani
2049254 | GASKET 60X47X10,5 DN40 PN16 52=C-D | 16.1 | 4 saptamani
2049255 | GASKET 100-DS 113X93X10 DN80 PN16 | 115.92 | 4 saptamani
2049256 | FLAT GASKET D,49/86X3 NBR60/70SR,EINL, | 5.75 | 4 saptamani
2049257 | FLAT GASKET D,61/95X3 NBR60/70SR,EINL, | 5.75 | 4 saptamani
2049258 | FLAT GASKET D,127X77X3 NBR60/70SR,EINL, | 8.05 | 4 saptamani
2049259 | NON-RETURN-DEVICE DN80 PN10 GG25 | 354.2 | 4 saptamani
2049260 | PRESSURE PIPE FOR EXIT DN40 WS900E | 133.4 | 4 saptamani
2049261 | PRESSURE PIPE FOR EXIT DN40 WS900D | 638.25 | 4 saptamani
2049262 | PRESSURE PIPE FOR EXIT DN40 WS1100E | 119.6 | 4 saptamani
2049263 | DISCHARGE PIPE DN50 WS1100E VP, | 123.05 | 4 saptamani
2049264 | PRESS,PIPE FOR EXIT DN65-2 1/2" WS1100/E | 231.15 | 4 saptamani
2049265 | PRESSURE PIPE FOR EXIT DN80-WS1100/E 3" | 911.95 | 4 saptamani
2049266 | PRESSURE PIPE FOR EXIT DN40 WS1100D | 548.55 | 4 saptamani
2049267 | DISCHARGE PIPE DN50 WS1100/D | 483 | 4 saptamani
2049268 | GASKET 75=B-D 82X67X10 DN65 PN16 | 16.1 | 4 saptamani
2049275 | COVER 400X300 TMP40 KIT | 75.9 | 4 saptamani
2049277 | IMPELLER D,32/145/18X5 GG20 KIT | 223.79 | 2 saptamani
2049278 | IMPELLER D,32/119/18X5 GG KIT | 175.95 | 2 saptamani
2049279 | BLANK FLANGE GR,53/63 KIT | 165.6 | pe stoc /1 saptamana
2049280 | Blank flange GR,23 KIT | 102.35 | pe stoc /1 saptamana
2049281 | NUT M16 DIN-EN24032 8 (8 PIECES) | 9.2 | 2 saptamani
2049282 | WASHER A17 DIN125 ST (8 PIECES) | 5.75 | 4 saptamani
2049283 | O-RING SPONGE ID,390x8,0 NR | 8.05 | 4 saptamani
2049284 | RUBBER PLUG IP44 EUROPANORM | 8.05 | 4 saptamani
2049285 | CABLE SCREW M16 KIT | 14.49 | 4 saptamani
2049286 | PIPE WORK REGULATOR/CR-GP, L=1100MM | 102.35 | la cerere
2049287 | PIPE WORK CR-GP,/CONVERTER L=0,6M | 43.7 | 4 saptamani
2049289 | PIPE WORK VOLTAGE TRANSFOR/CR-GP,L=150mm | 21.85 | 4 saptamani
2049290 | PUMP HOUSING IPH-W32/170 KIT | 1259.25 | 4 saptamani
2049291 | IMPELLER IPH32/170 KIT | 416.3 | 4 saptamani
2049292 | COOLANT HOUSING IPH32/170 KIT | 840.65 | 4 saptamani
2049293 | INTERMEDIATE PIECE IPH-W32/170 KIT | 1051.1 | 4 saptamani
2049294 | DISCHARGE PIPE LINE TMP40/8 KIT | 93.38 | 4 saptamani
2049296 | BEND 90° DN32 G1 1/4" PP | 8.05 | 4 saptamani
2049297 | HOSE CONNECTION TMP40 KIT | 8.05 | 4 saptamani
2049298 | PIPE UNION TMP40 KIT | 8.05 | 4 saptamani
2049300 | GROUND FIXATION TMP40 | 21.85 | 4 saptamani
2049301 | NON-RETURN VALVE DN32 | 36.8 | 4 saptamani
2049302 | PUMP HOUSING IPH-W20/160 KIT | 1161.5 | 4 saptamani
2049303 | IMPELLER IPH20/160 KIT | 391 | 4 saptamani
2049304 | COOLANT HOUSING IPH20/160 KIT | 772.8 | 4 saptamani
2049307 | INTERMEDIATE PIECE IPH20/160 KIT | 967.15 | 4 saptamani
2049308 | COUPLING GR80 D28/32(NP)KIT | 149.5 | 4 saptamani
2049446 | MOTOR V1 1,5/4/90/200 500V | 315.1 | la cerere
2049447 | MOTOR V1 4/4/112/250 500V | 575 | la cerere
2049448 | MOTOR V1 5,5/2/132/300 500V | 713 | la cerere
2049450 | MOTOR V1 1,5/2/90/200-ATEX-DEIICT4-SM, | 2254 | la cerere
2049451 | MOTOR B14 0,25/4/71/140-ATEX-DEIICT4-SM, | 1792.85 | la cerere
2049590 | MOTOR B14 0,25/4/71/140-K3-ATEX-DEIICT4 | 2011.35 | la cerere
2049591 | MOTOR V1 1,5/2/90/200-K3-ATEX-DEIICT4 | 2474.8 | la cerere
2049818 | IMPELLER 200/345/45 BZ FINISHED | 2266.65 | 4 saptamani
2049991 | Blank flange GR,33 KIT | 105.8 | pe stoc /1 saptamana
2049992 | Blank flange GR,43 KIT | 116.15 | pe stoc /1 saptamana
2050003 | PIPE WORK AF150 1,4571 | 345 | 4 saptamani
2050004 | PIPE WORK AF400 1,4307 VP, | 376.05 | 4 saptamani
2050012 | MOTOR PROTECTION SWITCH MS 225-16,0A | 77.05 | 4 saptamani
2050122 | inclined ball bearing 3206 | 33.35 | 4 saptamani
2050173 | MOTOR PROTECTION SWITCH MS 225-0,4A VP, | 50.6 | 4 saptamani
2050174 | MOTOR PROTECTION SWITCH MS 225-20A VP, | 102.35 | 4 saptamani
2050175 | MOTOR PROTECTION SWITCH MS 450-32A VP, | 279.45 | 4 saptamani
2050176 | MOTOR PROTECTION SWITCH MS 450-40A VP, | 285.2 | 4 saptamani
2050177 | MOTOR PROTECTION SWITCH MS 450-45A VP, | 342.7 | 4 saptamani
2050178 | CABLE VR-DISPLAY L=260MM TO12/2008 VP, | 8.05 | 4 saptamani
2050179 | CABLE VR-DISPLAY L=650MM TO12/2008 VP, | 12.65 | 4 saptamani
2050181 | MAIN SWITCH OT125E3 VP, | 111.55 | 4 saptamani
2050182 | MAIN SWITCH OT125A3-2 VP, | 142.6 | 4 saptamani
2050183 | MAIN SWITCH OT160E3-2 VP, | 170.2 | 4 saptamani
2050186 | HANDLE OHB 65J6/SHAFT OXP6x290 | 50.6 | 4 saptamani
2050409 | MOTOR 7,5/2/132 P228X79 TEE KTL | 977.5 | la cerere
2050411 | MOTOR 7,5/2/132 P190X79 TEE KTL | 993.6 | 4 saptamani
2050738 | LANTERN P330X99-F215 KTL KIT | 476.1 | 4 saptamani
2050739 | LANTERN P330X99-F265 KTL KIT | 600.3 | 4 saptamani
2050740 | LANTERN P330X99-F350 KTL KIT | 952.2 | 4 saptamani
2050741 | LANTERN P330X99-F300 KTL KIT | 763.6 | 4 saptamani
2050742 | IMPELLER D,50/268/24 KIT | 272.55 | 4 saptamani
2050743 | IMPELLER D,50/255/24 KIT | 272.55 | 4 saptamani
2050744 | IMPELLER D,65/263/24 KIT | 304.75 | 4 saptamani
2050745 | IMPELLER D,65/247/24 KIT | 304.75 | 4 saptamani
2050746 | IMPELLER D,50/271/24 KIT | 272.55 | 4 saptamani
2050747 | Impeller D,50/262/24 KIT | 285.2 | 4 saptamani
2050748 | IMPELLER D,65/267/24 KIT | 349.6 | 4 saptamani
2050749 | IMPELLER D,65/250/24 KIT | 304.75 | 4 saptamani
2050750 | IMPELLER D,65/255/32 KIT | 692.3 | 4 saptamani
2050751 | IMPELLER D,65/236/32 KIT | 692.3 | 4 saptamani
2050752 | IMPELLER D,50/265/32 KIT | 913.1 | 4 saptamani
2050753 | IMPELLER D,50/250/32 KIT | 594.55 | 4 saptamani
2050776 | COUPLING/SHAFT 32/55x161 KIT | 356.5 | 4 saptamani
2050779 | PUMP HOUSING I50/270 PN16 KIT | 653.2 | 4 saptamani
2050780 | PUMP HOUSING I65/270 PN16 KIT | 608.35 | 4 saptamani
2050781 | PUMP HOUSING D50/270 PN16 KIT | 882.05 | 4 saptamani
2050782 | PUMP HOUSING D65/270 PN16 KIT | 1110.9 | 4 saptamani
2050784 | PUMP HOUSING B50/270 PN16 KIT | 578.45 | 4 saptamani
2051046 | Adaptor TL 112 SIEMENS AL | 42.55 | la cerere
2051134 | EXTENSION COUPLING GR110 D32/48(NP)KIT | 566.95 | 4 saptamani
2051135 | EXTENSION COUPLING GR95 D28/32(NP)KIT | 386.4 | 4 saptamani
2051136 | COUPLING GR110 D42/48(NP)KIT | 177.1 | 4 saptamani
2051137 | EXTENSION COUPLING GR110 D42/48(NP)KIT | 664.7 | 4 saptamani
2051138 | EXTENSION COUPLING GR140 D42/55(NP)KIT | 737.15 | 4 saptamani
2051139 | COOLANT HOUSING IPH-O80/140-160 KIT | 1167.25 | 4 saptamani
2051141 | INTERMEDIATE PIECE IPH-O KIT | 1276.5 | 4 saptamani
2051142 | PUMP HOUSING IPH-O80/140-160 KIT | 2251.7 | 4 saptamani
2051143 | IMPELLER IPH-O80/160 KIT | 568.1 | 4 saptamani
2051144 | IMPELLER IPH-O80/140 KIT | 669.3 | 4 saptamani
2051145 | INTERMED,PIECE IPH-O65-80 4KW KIT | 1513.4 | 4 saptamani
2051146 | PUMP HOUSING IPH-O80/110 KIT | 1601.95 | 4 saptamani
2051147 | IMPELLER IPH-O80/110 KIT | 541.65 | 4 saptamani
2051148 | COOLANT HOUSING IPH-O65-80/110-125 KIT | 1005.1 | 4 saptamani
2051149 | PUMP HOUSING IPH-O65/140-160 KIT | 1636.45 | 4 saptamani
2051150 | IMPELLER IPH-O65/160 KIT | 558.9 | 4 saptamani
2051151 | COOLANT HOUSING IPH-O65/140-160 KIT | 1091.35 | 4 saptamani
2051152 | IMPELLER IPH-O65/140/1,1+4KW KIT | 555.45 | 4 saptamani
2051153 | PH,IPH-O65/125-1,1+/110-125-2,2 KIT | 1476.6 | 4 saptamani
2051154 | IMPELLER IPH-O65/125 KIT | 510.6 | 4 saptamani
2051155 | IMPELLER IPH-O65/110 KIT | 510.6 | 4 saptamani
2051156 | PUMP HOUSING IPH-O32/170 KIT | 1273.05 | 4 saptamani
2051157 | IMPELLER IPH-O32/170 KIT | 416.3 | 4 saptamani
2051158 | COOLANT HOUSING IPH-O32/170 KIT | 847.55 | 4 saptamani
2051159 | INTERMEDIATE PIECE IPH-O32/170 KIT | 1060.3 | 4 saptamani
2051161 | PUMP HOUSING IPH-O32/125 KIT | 1150 | 4 saptamani
2051162 | IMPELLER IPH-O32/125 KIT | 380.65 | 4 saptamani
2051163 | COOLANT HOUSING IPH-O32/125 KIT | 767.05 | 4 saptamani
2051164 | INTERMEDIATE PIECE IPH-O32/125 KIT | 957.95 | 4 saptamani
2051165 | PUMP HOUSING IPH-O20/160 KIT | 1164.95 | 4 saptamani
2051166 | IMPELLER IPH-O20/160 KIT | 391 | 4 saptamani
2051167 | COOLANT HOUSING IPH-O20/160 KIT | 776.25 | 4 saptamani
2051168 | INTERMEDIATE PIECE IPH-O20/160 KIT | 969.45 | 4 saptamani
2051169 | FLAT GASKET D,75X3 | 5.75 | 4 saptamani
2051170 | MODULE COVER STRATOS MG,23 KIT | 19.55 | 4 saptamani
2051171 | Pump housing I40/78/115X250 6/16 RG KIT | 508.3 | 4 saptamani
2051172 | INSOLATION MG,23 KIT | 21.85 | pe stoc /1 saptamana
2051173 | Pump housing I25/66/86X180 G1½"RG KIT | 201.25 | 4 saptamani
2051174 | PUMP HOUSING I50/78/115X280 6/16 RG KIT | 611.8 | 4 saptamani
2051178 | Pump housing I30/66/86X180 G2" RG KIT | 201.25 | 4 saptamani
2051183 | Pump housing I25/66 G1 1/2 KIT | 166.75 | 4 saptamani
2051184 | Pump housing I30/66 G2 KIT | 182.85 | pe stoc /1 saptamana
2051185 | PUMP HOUSING STRATOS 40/1-4 KIT | 146.05 | 4 saptamani
2051191 | COVER FOR FUSE STRIP 3POLE 2x | 17.25 | 2 saptamani
2051193 | FIXING/GASKET-KIT STRATOS 23 | 23 | 4 saptamani
2051194 | INSULATION MG,23(40/1-4)KIT | 36.8 | pe stoc /1 saptamana
2051197 | MOTOR 2 STRATOS-Z MG,43(50/1-9)KIT | 1261.55 | pe stoc /1 saptamana
2051210 | INSOLATION MG,43(40/1-12)KIT | 35.65 | pe stoc /1 saptamana
2051211 | PUMP RUBBER PLATE NBR 215X130 | 5.75 | 4 saptamani
2051212 | FITTINGS CO-1MVI8 DELIVERY SIDE KIT | 396.75 | 4 saptamani
2051213 | PUMP RUBBER PLATE NBR 180X100 | 5.75 | 4 saptamani
2051214 | O-RING ID,43,82x5,33 E7593/02 EPDM | 5.75 | 4 saptamani
2051215 | IMPELLER/KEY WJ-202-X-EM | 41.4 | 4 saptamani
2051216 | IMPELLER/KEY WJ-203-X-EM/DM | 41.4 | 4 saptamani
2051217 | AUTOM,CIRCUIT BREAKER S203 B16 TO7,5kW | 116.15 | 4 saptamani
2051218 | AUTOM,CIRCUIT BREAKER S203 B25 FOR 11kW | 66.7 | 4 saptamani
2051219 | AUTOM,CIRCUIT BREAKER S203 B32 FOR 15kW | 82.8 | 4 saptamani
2051220 | AUTOM,CIRCUIT BREAKER S203 B40 FOR18,5kW | 128.8 | 4 saptamani
2051221 | AUTOM,CIRCUIT BREAKER S203 B50 FOR22kW | 112.7 | 4 saptamani
2051223 | FOIL F,SK,VR-CONTROL (HVAC) | 54.05 | 4 saptamani
2051224 | SWITCH BOX FILTER 120X120 LFTG201 | 5.75 | 4 saptamani
2051225 | FILTER SK3160 S1 RAL 7032 KIT | 73.6 | 4 saptamani
2051226 | SAFETY FUSE CPL,E14 16A | 6.9 | 2 saptamani
2051227 | TRANSFORMER 500V AC/ 230V AC(63VA) | 90.85 | 4 saptamani
2051228 | HANDLE OHY 2AJ1/SHAFT OX105 KIT | 34.5 | 4 saptamani
2051229 | MOTOR FOOT BG71 TEE KIT | 47.15 | 4-6 saptamani
2051232 | TRANSFORMER 500V AC/230V AC(150VA) | 125.35 | 4 saptamani
2051233 | TRANSFORMER 500V AC/230V AC(250VA) | 325.45 | 4 saptamani
2051234 | CONTACTOR AF16-30-10 100-250V VP, | 79.35 | 4 saptamani
2051236 | CONTACTOR AF26-30-00 100-250V VP, | 97.75 | 4 saptamani
2051237 | AUXILIARY CONTACT CA 5-10(NO) | 6.9 | 4 saptamani
2051238 | OVERCURRENT RELAY TA25 DU8,5(6-8,5A) | 66.7 | 4 saptamani
2051239 | OVERCURRENT RELAY TA25 DU11(7,5-11A) | 71.3 | 4 saptamani
2051240 | OVERCURRENT RELAY TA25 DU14(10-14A) | 77.05 | 4 saptamani
2051241 | OVERCURRENT RELAY TA25 DU19(13-19A) | 127.65 | 4 saptamani
2051242 | OVERCURRENT RELAY TA25 DU25(18-25A) | 75.9 | 4 saptamani
2051243 | MOTOR FOOT BG80 TEE KIT | 47.15 | 4-6 saptamani
2051247 | MOTOR PROTECTION SWITCH MS225-1,6A | 64.4 | 4 saptamani
2051252 | MOTOR FOOT BG90 TEE KIT | 47.15 | 4-6 saptamani
2051254 | MOTOR FOOT BG100 TEE KIT | 51.75 | 4-6 saptamani
2051257 | SUCTION SIDE CO/T MVI2/4 WITH RV KIT | 166.75 | la cerere
2051258 | SCREW M10X30 DIN912 8,8 ZN | 5.75 | 4 saptamani
2051259 | PRESSURE SIDE CO/T MVI2/4 WITHOUT RV KIT | 303.6 | 4 saptamani
2051260 | FLAT GASKET D,6X18X3 C4400 | 5.75 | la cerere
2051261 | DUAL NIPPLE R1/2" RG B3280 | 5.75 | la cerere
2051262 | PRESSURE SWITCH/GAUGE 0-16BAR KIT | 220.8 | 4 saptamani
2051263 | PRESSURE SWITCH/GAUGE 0-10BAR KIT | 201.25 | 4 saptamani
2051264 | PRESSURE SWITCH/ GAUGE 0-6BAR KIT | 241.5 | 4 saptamani
2051265 | PRESSURE SWITCH CO-1 0-16 BAR KIT | 297.85 | 4 saptamani
2051266 | PRESSURE SWITCH CO-1 0-10BAR KIT | 518.65 | 4 saptamani
2051267 | PRESSURE SWITCH CO-1 0-6BAR KIT | 336.95 | 4 saptamani
2051268 | LANTERN/PLUG-IN SHAFT P154F130/14IPL KIT | 196.65 | 4 saptamani
2051269 | LANTERN/PLUG-IN SHAFT P188F130/14IPL KIT | 346.15 | 4 saptamani
2051270 | LANTERN/PLUG-IN SHAFT P170F165/14IPL KIT | 342.7 | 4 saptamani
2051271 | LANTERN/PLUG-IN SHAFT P170F165/19IPL KIT | 346.15 | 4 saptamani
2051272 | LANTERN/PLUG-IN SHAFT P188F165/19IPL KIT | 385.25 | 4 saptamani
2051273 | LANTERN/PLUG-IN SHAFT P170F165/24IPL KIT | 385.25 | 4 saptamani
2051274 | LANTERN/PLUG-IN SHAFT P188F165/24IPL KIT | 430.1 | 4 saptamani
2051275 | FLOAT VALVE G11/4" MS D,220(ROMA)KIT | 304.75 | 4 saptamani
2051276 | MECH,SEAL ID,18 MFL85/18-G6 A1 KIT | 1450.15 | 4 saptamani
2051287 | PUMP HOUSING I125/220 PN16 KIT | 867.1 | 4 saptamani
2051288 | PUMP HOUSING I150/220 PN16 KIT | 1284.55 | 4 saptamani
2051289 | PUMP HOUSING I100/270 PN16 KIT | 1140.8 | 4 saptamani
2051290 | PUMP HOUSING I80/270 PN16 KIT | 508.3 | 4 saptamani
2051291 | PUMP HOUSING I125/270 PN16 KIT | 1151.15 | 4 saptamani
2051292 | PUMP HOUSING D125/220 PN16 KIT | 2175.8 | 4 saptamani
2051293 | Pump housing D150/220 PN16 KIT | 2806 | 4 saptamani
2051294 | PUMP HOUSING D100/270 PN16 KIT | 1622.65 | 4 saptamani
2051295 | PUMP HOUSING D80/270 PN16 KIT | 1013.15 | 4 saptamani
2051296 | PUMP HOUSING D125/270 PN16 KIT | 1935.45 | 4 saptamani
2051297 | IMPELLER D,125/216/24 KIT | 554.3 | la cerere
2051298 | IMPELLER D,125/197/24 KIT | 495.65 | la cerere
2051299 | IMPELLER D,125/184/24 KIT | 454.25 | 4 saptamani
2051300 | IMPELLER D,150/224/32 KIT | 631.35 | la cerere
2051301 | IMPELLER D,150/201/24 KIT | 594.55 | 4 saptamani
2051302 | IMPELLER D,150/190/24 KIT | 554.3 | 4 saptamani
2051303 | IMPELLER D,100/266/32 KIT | 637.1 | 4 saptamani
2051304 | IMPELLER D,100/251/32 KIT | 560.05 | 4 saptamani
2051305 | IMPELLER D,100/241/24 KIT | 554.3 | 4 saptamani
2051306 | IMPELLER D,80/250/24 KIT | 342.7 | 4 saptamani
2051307 | Impeller D,125/272/32 KIT | 678.5 | 4 saptamani
2051308 | IMPELLER D,125/248/32 KIT | 614.1 | 4 saptamani
2051330 | LANTERN P270X140-F300 KIT | 809.6 | 4 saptamani
2051331 | LANTERN P270X140-F265 KIT | 600.3 | 4 saptamani
2051332 | LANTERN P330X120-F300 M16 KIT | 700.35 | 4 saptamani
2051334 | LANTERN P330X120-F265 KIT | 637.1 | 4 saptamani
2051335 | LANTERN P330X130-F300 M16 KIT | 803.85 | 4 saptamani
2051349 | UNION INSERT FOR NON-RETURN-DEVICE CO | 37.95 | 4 saptamani
2051350 | O-RING ID,34X3 EPDM 70 SHORE HARDNESS | 5.75 | 4 saptamani
2051351 | FLANGE R11/2" VM ST37 | 50.6 | 4 saptamani
2051354 | ELBOW R11/4" VM MS PN25 | 43.7 | 4 saptamani
2051355 | DUAL NIPPLE R11/2-R11/4 | 23 | la cerere
2051358 | COUPLING/SHAFT 32/42X184 M16 KIT | 294.4 | 4 saptamani
2051359 | Coupling/shaft D,32/42X184 M12 KIT | 294.4 | 4 saptamani
2051366 | PUMP HOUSING BL100/220 PN16 KIT | 858.13 | 4 saptamani
2051368 | PUMP HOUSING BL80/270 PN16 KIT | 664.7 | 4 saptamani
2051370 | PUMP HOUSING BL100/270 PN16 KIT | 826.85 | 4 saptamani
2051371 | Screw M16X30/X40,Washer A17(8 PIECES) | 12.65 | 4 saptamani
2051372 | IMPELLER D,125/216/24(BL)KIT | 483 | 4 saptamani
2051373 | IMPELLER D,125/197/24(BL)KIT | 448.5 | 4 saptamani
2051374 | IMPELLER D,125/182/24(BL)KIT | 412.85 | 4 saptamani
2051376 | IMPELLER D,150/200/24 KIT | 594.55 | 4 saptamani
2051377 | IMPELLER D,150/190/24(BL)KIT | 594.55 | 4 saptamani
2051378 | IMPELLER D,100/272/32(BL)KIT | 545.1 | 2 saptamani
2051379 | IMPELLER D,100/252/24(BL)KIT | 426.65 | 4 saptamani
2051380 | IMPELLER D,80/258/24(BL)KIT | 342.7 | 4 saptamani
2051381 | IMPELLER D,125/270/32(BL)KIT | 678.5 | 4 saptamani
2051382 | IMPELLER D,125/252/32(BL)KIT | 614.1 | 4 saptamani
2051386 | GATE VALVE R1" PN16 | 73.6 | 4 saptamani
2051387 | FLAT GASKET D,32/44X2 SIL-C4400 | 5.75 | 4 saptamani
2051402 | SCREWED FLANGE G11/4/LK-65 1,0037 ZN | 81.65 | 4 saptamani
2051403 | T-PIECE R1/4"RG B3130 | 6.9 | 4 saptamani
2051406 | LANTERN P270X140-F300(BL)KIT | 769.35 | 4 saptamani
2051483 | PLUG TP150 VP, | 96.6 | 4 saptamani
2051484 | PLUG TP100/8KW VP, | 64.4 | 2 saptamani
2051669 | STUD BOLT M10X50 MIT ZST,10MM | 32.2 | la cerere
2051671 | MECH,SEAL MG1S3/32-G1 U3U3VGG KIT | 918.85 | la cerere
2051676 | FOOT FOR MOTOR BG112/P330 KTL | 59.8 | 4 saptamani
2051680 | O-RING ID,276,7x5,29 7EP1197-W534 VP, | 9.2 | la cerere
2051690 | BLOWGUN R1/8" 1,4305 VP, | 39.1 | 2 saptamani
2051954 | MOTOR V1 1,5/4/90/200 KLF,500V | 456.55 | la cerere
2052169 | APPLICATION WITH FLAP DN40 PPS-KTW CPL, | 77.05 | 4 saptamani
2052290 | PRELIMINARY VESSEL130L PE CO/T | 1405.3 | la cerere
2052291 | WATER DRAIN PLUG 1/2" | 8.05 | 4 saptamani
2052293 | PIPE WORK DE3 MVI/MHI200/PN16 R1½" | 557.06 | 4 saptamani
2052294 | PIPE WORK DE4 MVI/MHI200/PN16 R2" KIT | 661.71 | 4 saptamani
2052295 | PIPE WORK DE5 MVI200 PN16 R2" | 908.73 | 4 saptamani
2052296 | PIPE WORK DE6 MVI200 PN16 R2" | 861.35 | 4 saptamani
2052297 | PIPE WORK DE2 MVI/MHI400 PN16 R2" KIT | 442.75 | 4 saptamani
2052298 | PIPE WORK DE3 MVI/MHI400 PN16 R2" KIT | 455.4 | 4 saptamani
2052299 | PIPE WORK DE4 MVI/MHI400/800PN16 2½" KIT | 782.46 | 4 saptamani
2052300 | PIPE WORK DE5 MVI400 PN16 R2½" | 829.15 | 4 saptamani
2052301 | PIPE WORK DE6 MVI400 PN16 R2½" | 946.68 | 4 saptamani
2052302 | PIPE WORK DE2 MVI/MHI 800 PN16 2 1/2" | 455.4 | la cerere
2052303 | PIPE WORK DE3 MVI/MHI800 PN16 R21/2" | 455.4 | 4 saptamani
2052304 | PIPE WORK DE5 MVI8 PN10 DN80/FLANGE | 2002.84 | 4 saptamani
2052305 | PIPE WORK DE6 MVI800 PN10 DN80/FLANGE | 2120.37 | 4 saptamani
2052306 | PIPE WORK DE5 MVI8 PN16 DN80/FLANGE | 1959.37 | 4 saptamani
2052307 | PIPE WORK DE6 MVI800 PN16 DN80/FLANGE | 2046.31 | 4 saptamani
2052308 | BASE PLATE DE2 MVI 200/400 PN16 | 155.25 | 4 saptamani
2052309 | BASE PLATE DE3 MVI 200/400 PN16 | 231.15 | 4 saptamani
2052310 | BASE PLATE DE4 MVI 200/400 PN16 | 285.2 | 4 saptamani
2052311 | BASE PLATE DE5 MVI 200/400 PN16 | 458.85 | 4 saptamani
2052312 | BASE PLATE DE6 MVI 200/400 PN16 | 568.1 | 4 saptamani
2052313 | BASE PLATE DE5 MVI800/MVI1602-06 PN16 | 579.6 | la cerere
2052314 | BASE PLATE DE6 MVI800/MVI1602-06 PN16 | 1059.84 | 4 saptamani
2052320 | PUMP HOUSING I150/270 PN16 KIT | 1497.3 | 4 saptamani
2052321 | PUMP HOUSING I125/340 PN16 KIT | 1151.15 | 4 saptamani
2052323 | PUMP HOUSING D125/340 PN16 KIT | 2549.55 | 4 saptamani
2052324 | PUMP HOUSING D150/340 PN16 KIT | 5333.7 | 4 saptamani
2052325 | O-RING ID,338X5,3 7EP1197-W534 VP, | 20.7 | 4 saptamani
2052326 | IMPELLER D,150/272/38 KIT | 832.6 | 4 saptamani
2052327 | IMPELLER D,150/263/38 KIT | 733.7 | 4 saptamani
2052328 | IMPELLER D,150/252/38 KIT | 692.3 | 4 saptamani
2052329 | IMPELLER D,125/335/38 KIT | 860.2 | 4 saptamani
2052330 | IMPELLER D,125/312/38 KIT | 692.3 | 4 saptamani
2052331 | IMPELLER D,125/296/38 KIT | 692.3 | 4 saptamani
2052334 | IMPELLER D,150/305/38 KIT | 974.05 | 4 saptamani
2052335 | MECHANICAL SEAL MG12/43-G60 AQ1EGG KIT | 215.05 | pe stoc /1 saptamana
2052336 | MECHANICAL SEAL MG12/55-G60 AQ1EGG KIT | 284.05 | pe stoc /1 saptamana
2052337 | LANTERN P330X152-F300 KIT | 853.3 | 4 saptamani
2052338 | LANTERN P400X150-F350 KIT | 1212.1 | 4 saptamani
2052339 | LANTERN P400X150-F300 KIT | 1007.4 | 4 saptamani
2052340 | LANTERN P400X150-F400 KIT | 1252.35 | 4 saptamani
2052342 | COUPLING/SHAFT D,42/48X203 KIT | 448.5 | 4 saptamani
2052343 | COUPLING/SHAFT D,42/42X203 KIT | 448.5 | 4 saptamani
2052344 | COUPLING/SHAFT D,42/55X203 KIT | 547.4 | 4 saptamani
2052345 | COUPLING/SHAFT D,55/60X236 KIT | 733.7 | 4 saptamani
2052346 | SCREW M20X35 ISO4762 8,8 (8 PIECES) | 19.55 | 4 saptamani
2052379 | SWITCH BOX CR 1,85-2 WA/DE | 8861.44 | 4 saptamani
2052380 | SWITCH BOX CR 1,85-3 WA/DE | 6868.95 | 4 saptamani
2052434 | IMPELLER DRAINLIFT S/5 KIT | 235.06 | pe stoc /1 saptamana
2052437 | IMPELLER D,125/333/38 KIT | 733.7 | 4 saptamani
2052438 | IMPELLER D,125/317/38 KIT | 692.3 | 4 saptamani
2052466 | PIPE WORK DE2 MHI200 PN16 R1½" | 397.9 | 4 saptamani
2052467 | PIPE WORK DE3 MHI200 PN16 R1½" | 397.9 | 4 saptamani
2052468 | PIPE WORK DE4 MHI200 PN16 R2" KIT | 397.9 | 4 saptamani
2052469 | PIPE WORK DE2 MHI400 PN16 R2" KIT | 442.75 | 4 saptamani
2052470 | PIPE WORK DE3 MHI400 PN16 R2" | 433.55 | 4 saptamani
2052471 | PIPE WORK DE4 MHI400/800 PN16 R2½" KIT | 616.4 | 4 saptamani
2052472 | PIPE WORK DE2 MHI800 PN16 R2 1/2" | 455.4 | 4 saptamani
2052473 | PIPE WORK DE3 MHI800 PN16 R2½" | 552 | 4 saptamani
2052476 | PIPE WORK DE3 MHI200 PN16 R1½" KIT | 557.06 | 4 saptamani
2052477 | PIPE WORK DE3 MHI400 PN16 R2" KIT | 455.4 | 4 saptamani
2052478 | PIPE WORK DE2 MHI800 PN16 R2 1/2" KIT | 455.4 | 4 saptamani
2052479 | PIPE WORK DE3 MHI800 PN16 R2½" KIT | 552 | 4 saptamani
2052480 | PIPE WORK DE2 MVI/MHI200/PN16 R1½" KIT | 239.2 | 4 saptamani
2052481 | PIPE WORK DE3 MVI/MHI200/PN16 R1½" KIT | 557.06 | 4 saptamani
2052482 | PIPE WORK DE5 MVI200 PN16 R2" KIT | 908.73 | 4 saptamani
2052483 | PIPE WORK DE6 MVI200 PN16 R2" KIT | 867.79 | 4 saptamani
2052484 | PIPE WORK DE5 MVI400 PN16 R2½" KIT | 835.59 | 4 saptamani
2052485 | PIPE WORK DE6 MVI400 PN16 R2½" KIT | 951.51 | 4 saptamani
2052486 | PIPE WORK DE2 MVI/MHI800 PN16 2 1/2" KIT | 455.4 | la cerere
2052487 | PIPE WORK DE3 MVI/MHI800 PN16 R21/2" KIT | 455.4 | 4 saptamani
2052488 | PIPE WORK DE5 MVI8 PN16 DN80/FLANGE KIT | 2334.96 | 4 saptamani
2052489 | PIPE WORK DE6 MVI800 PN16 DN80/FLANGE KI | 2051.14 | 4 saptamani
2052492 | O-RING ID,183,74X3,53 E7518 | 5.75 | pe stoc /1 saptamana
2052493 | FLAP DL125 VP, | 182.85 | pe stoc /1 saptamana
2052494 | FLAP DL150 VP, | 236.9 | 4 saptamani
2052495 | SCREW M6X20 ISO4762 8,8 (8 PIECES) | 12.65 | 2 saptamani
2052496 | END SHIELD QS71 71/129 D,E,KIT | 111.55 | 4 saptamani
2052497 | END SHIELD QS71 71/170 D,E,KIT | 111.55 | 4 saptamani
2052498 | END SHIELD QS80 80/170 D,E,KIT | 243.8 | 4 saptamani
2052499 | END SHIELD QS90 90/145 D,E,KIT | 234.6 | 4 saptamani
2052500 | END SHIELD QS90 90/170 D,E,KIT | 234.6 | 4 saptamani
2052501 | END SHIELD QS100 100/170 D,E,KIT | 327.75 | pe stoc /1 saptamana
2052502 | END SHIELD QS112 112/170 D,E,KIT | 374.9 | 4 saptamani
2052523 | IMPELLER D,55/147/17X7,8 KIT | 115 | pe stoc /1 saptamana
2052524 | IMPELLER D,62/156/17 KIT | 115 | pe stoc /1 saptamana
2052525 | Impeller 50/160-111 PPO FE1630 KIT | 115 | 4 saptamani
2052528 | Impeller 50/160-145,5/17 PPO FE1630 KIT | 115 | 4 saptamani
2052529 | IMPELLER D,82/114,5/17 KIT | 115 | 4 saptamani
2052530 | IMPELLER D,82/135/17 KIT | 115 | 4 saptamani
2052531 | IMPELLER D,95/119/17 KIT | 187.45 | pe stoc /1 saptamana
2052568 | IMPELLER D,40/205/18 RG KIT | 662.4 | 4 saptamani
2052569 | IMPELLER D,40/175/18 RG KIT | 484.15 | 4 saptamani
2052570 | IMPELLER D,50/211/18 RG KIT | 453.1 | 4 saptamani
2052571 | PUMP UNIT DL-S1/5 1~230+HOSE VENT,KIT | 1813.55 | pe stoc /1 saptamana
2052572 | Mechanical seal ID,17 BQ1EGG-WA KIT | 164.45 | pe stoc /1 saptamana
2052573 | PUMP UNIT DL-S1/5 3~400+HOSE VENT,KIT | 1820.45 | pe stoc /1 saptamana
2052576 | PUMP UNIT DRAINLIFT L/25 KIT | 2743.9 | pe stoc /1 saptamana
2052577 | PUMP UNIT DRAINLIFT L/20 KIT | 2743.9 | pe stoc /1 saptamana
2052579 | PUMP UNIT DRAINLIFT L/10 KIT | 2412.7 | pe stoc /1 saptamana
2052711 | PUMP HOUSING I30/80 RG KIT | 124.2 | 4 saptamani
2052729 | QUADRING ID,183,82X2,62 7EP1197 VP, | 5.75 | pe stoc /1 saptamana
2052748 | CABLE F,TMT 10M VP, | 529 | 4 saptamani
2052797 | MOTOR 11/4/160/315/45 STILL | 1966.5 | la cerere
2052801 | RING F,WB150 1500x250 | 437 | la cerere
2052827 | TOOL IPL-A / -N | 5.75 | pe stoc /1 saptamana
2053643 | PUMP HOUSING TOP-D80/120 PN16 CPL,KTL | 749.8 | la cerere
2053758 | STATOR-UNIT TOP-D80 3-400 PN6 KIT | 1386.9 | pe stoc /1 saptamana
2053759 | STATOR-UNIT TOP-Z50/7 3-400 KIT | 1093.65 | la cerere
2053760 | STATOR-UNIT TOP-S25/7 1-230 KIT | 394.45 | pe stoc /1 saptamana
2053761 | STATOR-UNIT TOP-S/SV/SD30(32)/7 1-230KIT | 483 | pe stoc /1 saptamana
2053762 | STATOR-UNIT TOP-S/SV40/4 1-230 KIT | 730.25 | 4 saptamani
2053763 | STATOR-UNIT TOP-Z/ZV30/7 1-230 KIT | 495.65 | pe stoc /1 saptamana
2053765 | STATOR-UNIT TOP-S30/10 3-400 KIT | 512.9 | 4 saptamani
2053766 | STATOR-UNIT TOP-S/SD40/7 3-400 KIT | 746.35 | pe stoc /1 saptamana
2053767 | STATOR-UNIT TOP-S50/4 3-400 KIT | 1021.2 | pe stoc /1 saptamana
2053768 | STATOR-UNIT TOP-S/SD40/10 3-400 KIT | 918.85 | 4 saptamani
2053769 | STATOR-UNIT TOP-Z40/7 3-400 KIT | 744.05 | pe stoc /1 saptamana
2053771 | STATOR-UNIT TOP-S80/7 3-400(450) KIT | 1386.9 | 4 saptamani
2053780 | STATOR-UNIT TOP-S/SD65/13 3-400 KIT | 1281.1 | 4 saptamani
2053781 | STATOR-UNIT TOP-S/SD65/15 3-400 KIT | 1278.8 | 4 saptamani
2053783 | STATOR-UNIT TOP-S/SD80/10 3-400 KIT | 1390.35 | 4 saptamani
2053784 | STATOR-UNIT TOP-S100/10 3-400 KIT | 1535.25 | pe stoc /1 saptamana
2053785 | STATOR-UNIT TOP-Z/ZV65/10 3-400 KIT | 1240.85 | 4 saptamani
2053786 | STATOR-UNIT TOP-Z80/10 3-400 KIT | 1386.9 | 4 saptamani
2053791 | STATOR-UNIT TOP-S/SD40/10 2-STF,KIT | 918.85 | 4 saptamani
2053793 | STATOR-UNIT TOP-S/SD80/7 2-STF,KIT | 1386.9 | 4 saptamani
2053837 | STUD BOLT M10X50 MIT ZST,19MM | 10.35 | la cerere
2053858 | ASSEMBLED PCB VR EBM/ESM 1-4/WM VP, | 204.7 | 2 saptamani
2053909 | Oval flange D62-LK100 ST-VZ VP, | 39.1 | la cerere
2053984 | PUMP HOUSING D50/108/129X280 16 CPL, | 355.35 | la cerere
2053992 | PUMP HOUSING D50/108 6/10 CPL, | 331.2 | la cerere
2054110 | ADAPTER RING DRAINLIFT L S3 KIT | 525.55 | 4 saptamani
2054111 | O-RING ID,225X6,0 EPDM 45 SHORE A VP, | 12.65 | pe stoc /1 saptamana
2054112 | IMPELLER DRAINLIFT L/25 KIT | 209.3 | 4 saptamani
2054113 | IMPELLER DRAINLIFT L/20 KIT | 209.3 | la cerere
2054114 | IMPELLER DRAINLIFT L/15 KIT | 209.3 | la cerere
2054115 | IMPELLER DRAINLIFT L/10 KIT | 209.3 | 4 saptamani
2054116 | MOTOR DRAINLIFT L 3~ 4KW KIT | 2137.85 | 4 saptamani
2054117 | O-RING ID,132,94X3,53 NBR 70SR VP, | 9.66 | 4 saptamani
2054118 | SCREW M8X16 DIN912 A4-70(8 PIECES) | 12.65 | 4 saptamani
2054119 | AIR EVACUATION PIPE LIFT L KIT | 57.5 | pe stoc /1 saptamana
2054120 | NON RETURN VALVE DLL1 KIT | 730.25 | la cerere
2054121 | NON RETURN VALVE HOUSING DLL KIT | 359.03 | la cerere
2054122 | O-RING ID,235X4,0 NBR70 SH A BLACK VP, | 22.77 | 4 saptamani
2054123 | RUBBER FLAP DLL2/DLXL2 KIT | 294.63 | 4 saptamani
2054124 | BASE PLATE NON RETURN VALVE DLL 1 KIT | 304.75 | 4 saptamani
2054125 | O-RING ID,88X6 NBR 70 SH A BLACK | 9.2 | la cerere
2054126 | O-RING ID,5,3X2,4 NBR 70 SH A BLACK VP, | 9.66 | 4 saptamani
2054127 | IMPELLER FIXATION DRAINLIFT-L KIT | 103.5 | 4 saptamani
2054129 | NON RETURN VALVE DLL2/DLXL2 KIT | 612.95 | la cerere
2054130 | BASE PLATE NON RETURN VALVE DLL 2 KIT | 278.3 | 4 saptamani
2054131 | BRACKET 1780 F,SWITCH BOX CR | 278.3 | 4 saptamani
2054158 | END SHIELD BG225 D,E,TEE VP, | 796.95 | 4 saptamani
2054160 | END SHIELD BG225-250 N,D,E,TEE KIT | 397.9 | pe stoc /1 saptamana
2054162 | FAN HOUSING BG225-250 TEE VP, | 294.4 | 4 saptamani
2054164 | BALL BEARING 6313/2Z-C3 (HT) VP, | 195.5 | 4 saptamani
2054165 | FAN WHEEL 1LA7 4/160/350 SM,VP, | 124.2 | 4 saptamani
2054169 | FAN WHEEL 1LA7 4/112/300 SM, | 79.35 | 4 saptamani
2054171 | FAN WHEEL 1LA5 4/180/350 SM,VP, | 147.2 | 4 saptamani
2054173 | FAN WHEEL 1LA5 4/200/400 SM,VP, | 190.9 | 4 saptamani
2054183 | O-RING ID,158,34X3,53 E7518 | 8.05 | 2 saptamani
2054190 | END SHIELD 1LA5 BG225/450 D,E,SM,KIT | 1914.29 | 4 saptamani
2054191 | FAN WHEEL 1LA5 4/225/450 SM,VP, | 210.45 | 4 saptamani
2054193 | END SHIELD 1LG4 BG250/550 D,E,SM,KIT | 3023.58 | 4 saptamani
2054196 | TERMINAL BOX COVER 1LG4 BG250/550 SM, | 186.76 | 4 saptamani
2054197 | FAN WHEEL 1LG4 4/250/550 SM,VP, | 391.23 | 4 saptamani
2054198 | FAN HOUSING 1LG4 BG250/550 SM, | 966 | 4 saptamani
2054207 | CABLE SCREW QUICKON AF11/AF22 | 36.8 | pe stoc /1 saptamana
2054211 | CAPACITOR 8MF, VP, | 19.55 | 4 saptamani
2054213 | MODULE-TOP SIDE GR,22 1-230/3-400/SCREW | 5.75 | pe stoc /1 saptamana
2054214 | PUMP HOUSING D30/80 PN6/10 KIT | 180.55 | 4 saptamani
2054215 | PUMP HOUSING D40/80 PN6/10 KIT | 249.55 | la cerere
2054216 | IMPELLER D,100/158,8/24 RG KIT | 1290.3 | 4 saptamani
2054224 | SCREW M6X22/20 ISO4762 8,8 (8 PIECES) | 12.65 | 2 saptamani
2054227 | MODULE COVER/GASKET TL3/4 KIT | 17.25 | 4 saptamani
2054228 | BASE FRAME DE2 MVI8 | 174.8 | 4 saptamani
2054229 | BASE FRAME DE3 MVI8 | 313.95 | 4 saptamani
2054230 | BASE FRAME DE4 MVI8 | 518.65 | 4 saptamani
2054232 | CASING D-/FH80-2,5/3KW | 639.4 | 4 saptamani
2054235 | GASKET 71,5X53X2 C4400 | 5.75 | 2 saptamani
2054238 | MODULE COVER GR,32-52(+SCREW) KIT | 34.5 | 2 saptamani
2054239 | SWITCH BOX CO/ER2-5,5kW SD | 4402.2 | 4 saptamani
2054240 | SWITCH BOX CO/ER2-7,5KW SD | 4413.7 | 4 saptamani
2054241 | SWITCH BOX CO/ER3-5,5kW SD | 5463.65 | 4 saptamani
2054242 | SWITCH BOX CO/ER3-7,5kW SD | 5309.55 | 4 saptamani
2054243 | SWITCH BOX CO/ER4-4,0kW | 4235.45 | 4 saptamani
2054244 | SWITCH BOX CO/ER4-5,5kW SD | 6555 | 4 saptamani
2054253 | PUMP HOUSING D40/78 PN6/10 KIT | 547.4 | 4 saptamani
2054255 | NON RETURN VALVE DN65PN40SR30,40EPDM RIT | 783.15 | la cerere
2054256 | Pump housing I30/67/96X180 G2"RG KIT | 238.05 | 4 saptamani
2054257 | Pump housing I40/62/96X220 PN6/16 RG KIT | 419.75 | la cerere
2054258 | BASE PLATE DE2 MVI8/16(4KW)SET KIT | 272.55 | 4 saptamani
2054259 | BASE PLATE DE3 MVI8/16(4KW)SET KIT | 315.1 | 4 saptamani
2054261 | PLUG R1/4" MS B3290 VP, | 5.75 | 4 saptamani
2054262 | PIPE WORK DE2 3"-2x11/2" VP, | 427.8 | 4 saptamani
2054263 | PIPE WORK DE2 3"-2X11/2"-1X3/4" | 504.85 | 4 saptamani
2054264 | PIPE WORK DE3 DN100-3x11/2" | 861.35 | 4 saptamani
2054265 | PIPE WORK DE3 DN100 3X11/2"-1X3/4" VP, | 861.35 | 4 saptamani
2054266 | PIPE WORK DE4 DN100-4x11/2" | 1235.1 | 4 saptamani
2054267 | PIPE WORK DE4 DN100-4X11/2"-1X3/4" VP, | 1235.1 | 4 saptamani
2054268 | DUAL NIPPLE G1/4" x G1/4" MS VP, | 5.75 | 4 saptamani
2054270 | HOUSING RFV(RV-IN) DN50 MS VP, | 49.45 | pe stoc /1 saptamana
2054271 | DELIVERY SIDE COR MVIE16 KIT | 426.65 | 4 saptamani
2054273 | IMPELLER D,100/197/24 RG10 SET | 819.95 | 4 saptamani
2054274 | UNION INSERT DN40 LAPPED FLANGE(W,COLLAR | 42.55 | 4 saptamani
2054276 | NUT M20 ISO4032 A2 | 5.75 | 4 saptamani
2054277 | IMPELLER-WASHER D,66 1,4301 | 88.55 | 4 saptamani
2054278 | O-RING ID,412X7 7EP1197 70SHOER HARDNESS | 24.15 | 4 saptamani
2054279 | LOCK WASHER DIN127 A20 ZN | 5.75 | 4 saptamani
2054281 | LANTERN P500X254-F600 GG25 KIT | 2308.05 | 4 saptamani
2054283 | COUPLING/SHAFT D,72/80X364 KIT | 2119.45 | la cerere
2054284 | PUMP HOUSING I250/420 PN16 KIT | 5326.8 | 4 saptamani
2054287 | SHAFT SEAL RING 1LA7 BG100-112 SM, | 85.33 | 4 saptamani
2054288 | SHAFT SEAL RING 1LA7 BG71 SM, | 39.1 | 4 saptamani
2054289 | SHAFT SEAL RING 1LA7 BG80-90 SM, | 75.9 | 4 saptamani
2054293 | FAN WHEEL 1LA7 BG71 SM,VP, | 50.6 | 4 saptamani
2054298 | FAN HOOD 1LA7 BG71 SM, | 103.04 | 4 saptamani
2054304 | TERMINAL BOX BOTTOM PART BG63-80 TEE VP, | 35.65 | la cerere
2054305 | TERMINAL BOX BOTTOM PART BG90-112 TEE VP | 44.85 | 4 saptamani
2054306 | TERMINAL BOX BOTTOM PART BG132 TEE VP, | 47.15 | la cerere
2054308 | PIPE WORK DE2 R3"-2x11/2"x1000 | 464.6 | 4 saptamani
2054309 | PIPE WORK DE2 R3"-2x11/2"-1x3/4"x1000 | 533.6 | 4 saptamani
2054310 | PIPE WORK DE3 MVI/MVIE8 R3" VP, | 706.1 | la cerere
2054311 | PIPE WORK DE3 MVI/MVIE8 R3" VP, | 722.2 | la cerere
2054312 | PIPE WORK DE4 MVI/MVIE8 R3" VP, | 776.25 | 4 saptamani
2054313 | PIPE WORK DE4 MVI/MVIE8 R3" VP, | 800.4 | 4 saptamani
2054314 | CONSOLE F,SWITCH BOX ER2 CPL, | 174.8 | 4 saptamani
2054315 | CONSOLE F,SWITCH BOX ER3/4 CPL, | 174.8 | la cerere
2054316 | UNION INSERT DN40 LAPPED FLANGE(W,SLOT) | 59.8 | 4 saptamani
2054317 | HOUSING F,NON RETURN VALVE(RV-IN) DN40 | 60.95 | 4 saptamani
2054318 | DELIVERY SIDE COR MVIE8 KIT | 272.55 | 4 saptamani
2054320 | MOTOR FOOT QU90 TEE KIT | 47.15 | 4-6 saptamani
2054321 | PIPE WORK DE3 DN100-3x11/2"x1500 | 1093.65 | 4 saptamani
2054322 | PIPE WORK DE3 DN100-3x11/2"-1x3/4x1500 | 1093.65 | 4 saptamani
2054323 | PIPE WORK DE4 DN100-4x11/2"x2000 | 1235.1 | 4 saptamani
2054324 | PIPE WORK DE4 DN100-4x11/2"-1x3/4"x2000 | 1235.1 | 4 saptamani
2054339 | TOOL D,42/55 VP, | 5.75 | pe stoc /1 saptamana
2054346 | END SHIELD AF112 P228X73 D,E,ATB KIT | 524.86 | 4 saptamani
2054347 | END SHIELD AF100 P228X73 D,E,ATB KIT | 421.82 | 4 saptamani
2054348 | END SHIELD AF132 P270X72 D,E,ATB KIT | 476.1 | 4 saptamani
2054353 | END SHIELD AF112 P190X67,5 D,E,ATB KIT | 524.86 | 4 saptamani
2054354 | END SHIELD AF132 P190X85,2 D,E,ATB KIT | 476.1 | 4 saptamani
2054372 | MODULE COVER TL1,TL2+GASKET KIT | 12.65 | 4 saptamani
2054400 | END SHIELD QSFS100L2C83 ATS,TEE KIT | 327.75 | 4 saptamani
2054401 | END SHIELD QSFS100L2A80 ATS,TEE KIT | 327.75 | 4 saptamani
2054402 | END SHIELD QSFS132S2C83 ATS,TEE KIT | 389.62 | 4 saptamani
2054403 | END SHIELD QSFS132S2A83 ATS,TEE KIT | 278.3 | 4 saptamani
2054404 | END SHIELD QSFS132S2C88 ATS,TEE KIT | 389.62 | 4 saptamani
2054405 | END SHIELD QSFS132S2C83 ATS,TEE KIT | 278.3 | 4 saptamani
2054406 | END SHIELD QSFS132S2A88 ATS,TEE KIT | 278.3 | 4 saptamani
2054407 | END SHIELD QSFS112M2A83 ATS,TEE KIT | 374.9 | 4 saptamani
2054408 | END SHIELD QSFS132S2C83 ATS,TEE KIT | 278.3 | 4 saptamani
2054412 | FAN HOOD METAL QSFS112 TEE | 96.6 | 4-6 saptamani
2054413 | FAN WHEEL QSFS100 TEE | 79.35 | 4 saptamani
2054415 | FAN WHEEL QSFS112 TEE | 79.35 | 4 saptamani
2054416 | END SHIELD QSFS100 BTS,TEE | 115 | 4 saptamani
2054418 | END SHIELD BS QSFS112 TEE | 195.5 | 4 saptamani
2054419 | TERMINAL BOX BOTTOM PART QSFS100 TEE | 44.85 | 4 saptamani
2054803 | STUD BOLT M12X50 MIT ZST,10MM | 25.3 | la cerere
2054817 | BRACKET 1123 F,CB,VR/ER 300x400 EB | 167.9 | 4 saptamani
2054818 | BRACKET 1293 F,CB,VR/ER 300x400 EB | 203.55 | 4 saptamani
2054958 | BASE FRAME DE3 MHI EB OC KIT | 216.2 | 4 saptamani
2054983 | PRESSURE TRANSDUCER/GAUGE 0-16BAR KIT | 424.35 | 4 saptamani
2055092 | PRESSURE TRANSDUC,0-16/GAUGE 0-10BAR KIT | 389.85 | pe stoc /1 saptamana
2055101 | PUMP HOUSING DPN/DOP40/160 PN16 CPL,KTL | 715.3 | 4 saptamani
2055183 | PUMP HOUSING DOP/DOS100/125-160 CPL,KTL | 934.95 | 4 saptamani
2055196 | PUMP HOUSING D-ETA40/86 6/10 CPL,KTL | 271.4 | 4 saptamani
2055219 | PUMP HOUSING D-ETA50/92 6/10 CPL,KTL | 309.35 | la cerere
2055461 | STATOR-UNIT TOP-S/SD50/7 3-400 KIT | 1037.3 | 4 saptamani
2055462 | STATOR-UNIT TOP-S/SD50/10 2-STF,KIT | 1240.85 | pe stoc /1 saptamana
2055492 | PUMP HOUSING IPN/P40/160 PN16 CPL,KTL | 135.7 | 4 saptamani
2055507 | PUMP HOUSING IP/P/S80/125-160 PN16CPL,KT | 251.85 | 4 saptamani
2055597 | PUMP HOUSING P-S50/100 PN16 CPL,KTL | 116.15 | 4 saptamani
2055763 | PUMP HOUSING D32/80/92X220 6/10 CPL, | 233.45 | la cerere
2055769 | PUMP HOUSING D50/90 6/10 +DRZ,KPL,KTL | 220.8 | 4 saptamani
2055799 | PUMP HOUSING I40/108,5/129X250 KPL,KTL | 119.6 | 4 saptamani
2055872 | CR-EXTERNAL TEMP,SENSOR-PT100(O,FI) | 164.45 | 4-6 saptamani
2055873 | CR-EXTERNAL TEMP,SENSOR-KTY(O,FI) | 164.45 | la cerere
2055988 | PUMP HOUSING IPN/S/P100/160 PN16 CPL,KTL | 755.55 | 4 saptamani
2055994 | PUMP HOUSING P-S80/125-160 CPL,KTL | 366.85 | 4 saptamani
2055999 | PUMP HOUSING IPN/P/65/125-160 16 CPL,KTL | 169.05 | 4 saptamani
2056009 | PUMP HOUSING IPN/P50/160 16 SRI,KPL,KTL | 149.5 | 4 saptamani
2056193 | MOTOR V1 75/4/280/550 SM,KLF, | 10143 | pe stoc /1 saptamana
2056397 | PUMP HOUSING 1,25/6,3/6,7/11 145PSI KTL | 251.16 | la cerere
2056399 | PUMP HOUSING 1,5/4,5/5,1/10 145PSI KTL | 264.5 | 4 saptamani
2056401 | PUMP HOUSING 3/4,5/5,7/14 145PSI KTL | 324.3 | 4 saptamani
2056452 | MECH,SEAL CARTR,M7N/80-E1 Q1AEGG KIT | 1553.65 | pe stoc /1 saptamana
2056453 | MECH,SEAL CARTR,M7N/80-E1 Q1AVGG KIT | 5480.44 | 4 saptamani
2056454 | MECH,SEAL CA,M7N/80-E1 Q1Q1VGG/S50 KIT | 4533.3 | la cerere
2056455 | M,seal Cartr,M7N/80-E1 Q1BE3GG-WA KIT | 3800.75 | la cerere
2056456 | MECH,SEAL CARTR,M7N/80-E1 Q1Q1E3GG KIT | 7521.92 | la cerere
2056457 | MECH,SEAL CARTR,M7N/80-E1 Q1Q1VGG KIT | 5926.41 | la cerere
2056460 | MECHANICAL SEAL MG12/43-G60 AQ1VGG KIT | 727.95 | 2 saptamani
2056461 | MECH,SEAL MG12S50/43-G60 Q1Q1VGG KIT | 1319.05 | 2 saptamani
2056462 | M,seal MG12/43-G60 BQ1EGG-WA KIT | 570.4 | 2 saptamani
2056463 | MECH,SEAL MG12/43-G60 Q7Q7EGG-WA KIT | 898.15 | 2 saptamani
2056464 | MECH,SEAL MG12/43-G60 Q1Q1VGG KIT | 871.7 | 4-6 saptamani
2056465 | MECHANICAL SEAL MG12/55-G60 AQ1VGG KIT | 853.3 | 4-6 saptamani
2056466 | MECH,SEAL MG12S50/55-G60 Q1Q1VGG KIT | 1431.75 | 2 saptamani
2056467 | M,seal G12/55-G60 BQ1EGG-WA KIT | 894.7 | 2 saptamani
2056468 | MECH,SEAL MG12/55-G60 Q7Q7EGG-WA KIT | 688.85 | la cerere
2056469 | MECH,SEAL MG12/55-G60 Q1Q1VGG KIT | 1321.35 | 2 saptamani
2056589 | STUD BOLT M16X60 ISO4026 ZN | 2.3 | 4 saptamani
2056768 | CONSOLE CARRIER KPL,PSG10200 | 296.7 | 4 saptamani
2056773 | CONSOLE CARRIER KPL,PSG07600 | 240.35 | 4 saptamani
2056774 | CONSOLE CARRIER KPL,PSG34100 | 243.8 | 4 saptamani
2056778 | MODULE GR,22 EM LDS 5µF+PG WILO KIT | 55.2 | la cerere
2056779 | MODULE GR,22 EM LDS 3,7µF+PG WILO KIT | 55.2 | la cerere
2056780 | MODULE GR,22 DM LDS+PG WILO KIT | 70.15 | la cerere
2056782 | MODULE GR,22 1~230 FROM 01/03 KIT | 350.75 | pe stoc /1 saptamana
2056783 | MODULE GR,22 3-400 FROM 01/03 KIT | 350.75 | pe stoc /1 saptamana
2056784 | MODULE GR,22 3-400(TOP-D) KIT | 86.25 | pe stoc /1 saptamana
2056809 | CONSOLE CARRIER KPL,PSG16500 | 297.85 | 4 saptamani
2056815 | CONSOLE CARRIER KPL,PSG110600 | 328.9 | 4 saptamani
2056817 | CONSOLE CARRIER KPL,PSG25000 | 389.85 | 4 saptamani
2056822 | CONSOLE CARRIER KPL,PSG56600 | 272.55 | 4 saptamani
2056825 | CONSOLE CARRIER KPL,PSG09700 | 247.25 | 4 saptamani
2056829 | CONSOLE CARRIER KPL,PSG101200 | 312.8 | 4 saptamani
2056832 | CONSOLE CARRIER KPL,PSG110300 | 247.25 | 4 saptamani
2056951 | MOTOR 1,5KW-DM-400-50-2POL,KPL, | 1643.35 | la cerere
2057224 | BRACKET DN40PN10 DRF,PAINTED CPL, | 86.25 | 4 saptamani
2057420 | TERMINAL BOX BOTTOM PART QSFS132 TEE | 47.15 | 4 saptamani
2057421 | TERMINAL BOX BOTTOM PART QSFS112 TEE | 44.85 | 4 saptamani
2057422 | TERMINAL BOX COVER QSFS100 TEE | 44.85 | 4 saptamani
2057423 | TERMINAL BOX COVER QSFS132 TEE | 55.2 | 4 saptamani
2057424 | TERMINAL BOX COVER QSFS112 TEE | 44.85 | 4 saptamani
2057434 | TERMINAL BOARD 1LA7090-4AA11-Z SM,VP, | 47.15 | 4 saptamani
2057435 | TERMINAL BOARD 1LA7106-4AA11-Z SM,VP, | 87.4 | 4 saptamani
2057436 | TERMINAL BOARD 1LA7130-2AA66-Z SM,VP, | 96.6 | la cerere
2057437 | TERMINAL BOARD BG63-80 TEE KIT | 33.35 | 4 saptamani
2057439 | TERMINAL BOARD BG132-160 TEE KIT | 48.3 | la cerere
2057440 | TERMINAL BOARD BG180-200 TEE KIT | 48.3 | 4 saptamani
2057441 | TERMINAL BOARD BG225-250 TEE KIT | 48.3 | pe stoc /1 saptamana
2057442 | TERMINAL BOARD 1LA7163-2AA66-Z SM,VP, | 127.65 | 4 saptamani
2057443 | TERMINAL BOARD 1LA5183-2AA61-Z SM,VP, | 157.55 | 4 saptamani
2057444 | TERMINAL BOARD 1LA5206-2AA66-Z SM,VP, | 185.15 | 4 saptamani
2057445 | TERMINAL BOARD 1LA5220-4AA61-Z SM,VP, | 309.12 | 4 saptamani
2057446 | TERMINAL BOARD 1LG4253-4AA61-Z SM,VP, | 263.35 | 4 saptamani
2057450 | SPEED SELECTOR PLUG 400V GW VP, | 6.9 | pe stoc /1 saptamana
2057451 | SPEED SELECTOR PLUG EM GW VP, | 12.65 | 4 saptamani
2057452 | BASE PLATE DE1 800x800 M12 KIT | 829.15 | 4 saptamani
2057455 | END SHIELD AF71/129 ATS,ATB KIT | 251.85 | 4 saptamani
2057459 | BASE PLATE DE2 1580x500 M10 KIT | 642.85 | 4 saptamani
2057672 | MECHANICAL SEAL MG1/17-G1 Q1Q1EGG KIT | 420.9 | 4 saptamani
2057831 | END SHIELD AF90/170 ATS,ATB KIT | 371.45 | 4 saptamani
2057834 | END SHIELD AF71/170 ATS,ATB KIT | 267.95 | 4 saptamani
2057857 | MODULE IP-E/DP-E80/115-2,2/2-IE1 KIT | 3016.45 | la cerere
2057858 | MODULE IP-E/DP-E65/115-1,5/2-IE1 KIT | 2392 | pe stoc /1 saptamana
2057859 | MODULE IP-E/DP-E32/160-1,1/2-IE1 KIT | 1969.95 | 2 saptamani
2057860 | MODULE IP-E/DP-E50/115-0,75/2-IE1 KIT | 2012.5 | pe stoc /1 saptamana
2057889 | BRACKET 1223 F,SK,VR/ER 400x400 EB VP, | 189.75 | 4 saptamani
2057891 | FITTINGS DELIVERY SIDE CO-1MVI32,,KIT | 853.3 | 4 saptamani
2057893 | BRACKET 1580 F,SK,VR 600X600 VP, | 334.88 | 4 saptamani
2057894 | BASE PLATE DE3 2080x500 M10 KIT | 1185.65 | 4 saptamani
2057895 | BASE PLATE DE4 2580x500 M10 KIT | 1567.45 | 4 saptamani
2057896 | SCREW M20X80 ISO4014 8,8 ZN (8 PIECES) | 33.35 | 2 saptamani
2057897 | NUT M20 ISO4032 8 ZN (8 PIECES) | 12.65 | 4 saptamani
2057898 | WASHER A21 DIN125 ST ZN (8 PIECES) | 5.75 | 4 saptamani
2057899 | BASE PLATE DE2 1580x500 M12 KIT | 791.2 | 4 saptamani
2057900 | BASE PLATE DE3 2080x500 M12 KIT | 1196 | 4 saptamani
2057901 | BASE PLATE DE4 2580x500 M12 KIT | 1666.35 | 4 saptamani
2057902 | SCREW M16X40 ISO4762 8,8 (16 PIECES) | 24.15 | 2 saptamani
2057907 | LANTERN P500X258-F500 GG25 KIT | 2853.15 | 4 saptamani
2057909 | COUPLING/SHAFT D,72/75X368 KIT | 2532.3 | 4 saptamani
2057912 | Screw M16X80 ISO4014 8,8 (8 STÜCK) | 19.55 | 4 saptamani
2057920 | INSERT FOR FUSE 50A D02 | 5.75 | 2 saptamani
2057926 | LANTERN P590X270-F600 GG25 KIT | 5150.85 | 4 saptamani
2057927 | PUMP HOUSING IL250/480 PN16 KIT | 5563.7 | 4 saptamani
2057928 | O-RING ID,515X7 7EP1197 70SHOER HARDNESS | 50.6 | 4 saptamani
2057931 | COUPLING/SHAFT 72/80X368 GR280ZNC KIT | 3826.97 | 4 saptamani
2057932 | IMPELLER D,250/396/66 KIT | 2816.35 | 4 saptamani
2057933 | IMPELLER D,250/460/66 KIT | 4248.1 | 4 saptamani
2057936 | BASE FRAME DE2 MHI EB OC KIT | 203.55 | 4 saptamani
2057937 | SUCTION SIDE COR MHI/MHIE16 SET | 289.8 | 4 saptamani
2057938 | DELIVERY SIDE COR MHI/MHIE16 SET | 448.5 | 4 saptamani
2057939 | SCREWED INSERT G2" MHI(E)16 VP, | 37.95 | 4 saptamani
2057941 | PIPE WORK DE2 3"-2x1"1/2-1x3/4-316 MHI V | 504.85 | 4 saptamani
2057942 | PIPE WORK DE3DN100-3x1"1/2-1x3/4-316 VP, | 1093.65 | 4 saptamani
2057943 | PIPE WORK PRES, DE4 DN100-4x11/2"-1x3/4" | 1235.1 | 4 saptamani
2057944 | IMPELLER D,250/414/66 KIT | 2816.35 | 4 saptamani
2057947 | IMPELLER D,250/480/66 KIT | 4687.4 | 4 saptamani
2057950 | IMPELLER D,250/432/66 KIT | 2728.95 | 4 saptamani
2057959 | BASE PLATE CO-1 MVI32 KIT | 418.6 | 4 saptamani
2057960 | COUNTER FLANGE MVI16-6 SET | 63.25 | 4 saptamani
2057961 | FITTINGS COR-1MVIE8/16 DELIV,SIDE R11/2" | 420.9 | 4 saptamani
2057966 | ROTOR-UNIT 22/80/2 LR,35/60 KIT | 249.55 | la cerere
2057967 | IMPELLER D,40/122/18 RG10 KIT | 449.65 | 4 saptamani
2057971 | ROTOR-UNIT 22/100/2 LR,35/80 KIT | 101.43 | 4 saptamani
2057972 | ROTOR-UNIT 22/80/2 LR,78 KIT | 99.82 | 4 saptamani
2057975 | MVIE16-PUMP-CASING-KIT | 794.65 | 4 saptamani
2057976 | RELAY PZ10 OA1 01112368 +SIR, DFH80 VP, | 256.45 | pe stoc /1 saptamana
2057978 | RONDELLE A5,3 DIN6797 FST ZN (4 PIECES) | 5.75 | 4 saptamani
2057980 | IMPELLER D,32/157/18 RG KIT | 1373.1 | 4 saptamani
2057981 | IMPELLER D,50/174/18 RG KIT | 465.75 | 4 saptamani
2057982 | MVIE25-PUMP-CASING-KIT | 869.4 | 4 saptamani
2057987 | FLAT GASKET GR,53/63D,125X3 VP, | 5.75 | 4 saptamani
2057988 | MODULE COVER STRATOS MG,53/63 KIT | 34.5 | 4 saptamani
2057989 | IMPELLER D,100/170/10°/32 RG KIT | 1131.6 | la cerere
2057990 | IMPELLER D,80/173/24 RG KIT | 533.6 | 4 saptamani
2057991 | CEE-PLUG 0,55/0,75KW | 396.75 | 2 saptamani
2057992 | BALL BEARING 6317/2Z-C3 (HT) VP, | 525.55 | 4 saptamani
2057993 | BALL BEARING 6319/2Z-C3 (HT) VP, | 914.25 | 4 saptamani
2057994 | FAN WHEEL 1LG4 4/280/550 SM, | 234.6 | 4 saptamani
2057996 | FAN HOOD BG280/550 SM,VP, | 294.4 | 4 saptamani
2057997 | FAN HOOD 1LG4 BG315/660 SM, | 437 | 4 saptamani
2057998 | TERMINAL BOX CPL,1LG4280-4AA91-Z SM, | 197.8 | 4 saptamani
2057999 | TERMINAL BOX CPL,1LG4310-4AA91-Z SM, | 257.6 | 4 saptamani
2058001 | TERMINAL BOARD 1LG4310-4AA91-Z SM, | 296.7 | 4 saptamani
2058002 | TERMINAL BOX COVER+GASKET 1LG4280-4AA91- | 67.85 | 4 saptamani
2058003 | TERMINAL BOX COVER+GASKET 1LG4310-4AA91- | 73.6 | 4 saptamani
2058004 | END SHILD 1LG4 BG280/550 N,D,E,SM,KIT | 914.48 | 4 saptamani
2058005 | END SHILD 1LG4 BG315/660 N,D,E,SM,KIT | 1091.58 | 4 saptamani
2058011 | PUMP HOUSING STRATOS 80/1-12 PN6 KIT | 484.15 | 4 saptamani
2058012 | PUMP HOUSING STRATOS 80/1-12 PN10 KIT | 470.35 | 4 saptamani
2058013 | PUMP HOUSING STRATOS 100/1-12 PN6 KIT | 540.5 | 4 saptamani
2058014 | PUMP HOUSING STRATOS 100/1-12 PN10 KIT | 608.35 | 4 saptamani
2058016 | Pump housing D80/1-12 PN6 KIT | 937.25 | 4 saptamani
2058017 | Pump housing D80/1-12 PN10 KIT | 969.45 | 4 saptamani
2058018 | O-Ring ID,123,42X3,53 EPDM VP, | 5.75 | pe stoc /1 saptamana
2058021 | FIXING/GASKET-KIT STRATOS 53/63 | 23 | 2 saptamani
2058022 | SCREW M10X30 ISO4762 8,8 (4 PIECES) | 12 | 4 saptamani
2058023 | INSOLATION MG,53 KIT | 42.55 | 2 saptamani
2058024 | INSOLATION STRATOS MG,63(80/1-12)KIT | 44.85 | 4 saptamani
2058025 | INSOLATION STRATOS MG,63(100/1-12)KIT | 51.75 | 4 saptamani
2058028 | IMPELLER D,33/95/15 OIL KIT | 75.9 | 2 saptamani
2058029 | BRACKET DN100 DRF,GJL250 (TP100) KIT | 213.9 | 4 saptamani
2058030 | GATE VALVE R1 1/4" L=75MM VP, | 223.79 | 2 saptamani
2058046 | IMERGED MOTOR STS 4KW/3-400-50-4 | 2360.95 | 4 saptamani
2058047 | CABLE EQ,STS80 H07RN-F 7G1,5 10M | 295.55 | 4 saptamani
2058048 | IMPELLER F D,80/155/25 EN-GJL250 KIT | 649.75 | 4 saptamani
2058049 | O-RING ID,221,8X3,53 NBR | 5.75 | 4 saptamani
2058050 | PUMP HOUSING STS80F EN-GJL250 KIT | 515.2 | 4 saptamani
2058053 | BALL BEARING 3206-2RS-C3-HT VP, | 108.1 | 4 saptamani
2058054 | MECHANICAL SEAL MG1/28-G60 Q1Q1PGG | 138 | 4 saptamani
2058056 | IMPELLER F D,80/165/25 EN-GJL250 KIT | 584.2 | 4 saptamani
2058057 | IMPELLER F D,80/180/25 EN-GJL250 KIT | 562.35 | la cerere
2058058 | IMPELLER F D,80/190/25 EN-GJL250 KIT | 571.55 | 4 saptamani
2058059 | IMPELLER F D,80/210/25 EN-GJL250 KIT | 592.25 | 4 saptamani
2058060 | IMERGED MOTOR STS 8KW/3-400-50-4 | 4127.35 | 4 saptamani
2058062 | CABLE STS100 | 280.6 | 4 saptamani
2058063 | O-RING ID,274X3,5 DIN3771 NBR70 | 18.4 | 4 saptamani
2058064 | IMPELLER F D,100/195/30EN-GJL250 KIT | 695.75 | la cerere
2058065 | PUMP HOUSING STS100F EN-GJL250 KIT | 518.65 | 4 saptamani
2058066 | STATOR 8KW STS100 DM 400V LG,140 | 1526.05 | 4 saptamani
2058067 | ROTOR STS100 8KW LG,140 KIT | 778.55 | 4 saptamani
2058068 | BEARING STS100 8KW KIT | 71.3 | 4 saptamani
2058069 | MECHANICAL SEAL MG1/33-G60 Q1Q1PGG | 161 | 4 saptamani
2058070 | IMPELLER F D,100/220/30 EN-GJL250 KIT | 573.85 | 4 saptamani
2058078 | IMPELLER D,50/150/18 RG KIT | 807.3 | 4 saptamani
2058079 | IMPELLER D,50/164/18 RG KIT | 676.2 | 4 saptamani
2058080 | IMPELLER D,50/212/18 RG KIT | 719.9 | 2 saptamani
2058081 | IMPELLER D,50/262/24 RG KIT | 1164.95 | 2 saptamani
2058082 | IMPELLER D,65/161/18 RG KIT | 947.6 | 2 saptamani
2058083 | IMPELLER D,65/174/18 RG KIT | 947.6 | 2 saptamani
2058084 | IMPELLER D,65/222/24 RG KIT | 936.1 | 4 saptamani
2058085 | IMPELLER D,65/250/24 RG KIT | 1175.3 | 2 saptamani
2058086 | IMPELLER D,65/267/24 RG KIT | 1155.75 | 2 saptamani
2058087 | IMPELLER D,80/150/18 RG KIT | 986.7 | 2 saptamani
2058088 | IMPELLER D,80/160/18 RG KIT | 986.7 | 2 saptamani
2058089 | IMPELLER D,100/160,8/24 RG KIT | 1143.1 | 4 saptamani
2058090 | IMPELLER D,100/173/24 RG KIT | 2210.3 | 2 saptamani
2058091 | IMPELLER D,100/205/24 RG KIT | 1296.05 | 2 saptamani
2058092 | IMPELLER D,100/212/24 (BL) RG KIT | 1339.75 | 4 saptamani
2058093 | IMPELLER D,100/252/24 (BL) RG KIT | 1530.65 | 4 saptamani
2058094 | IMPELLER D,125/197/24(BL) RG KIT | 1511.1 | 4 saptamani
2058095 | IMPELLER D,125/216/24(BL) RG KIT | 1516.85 | 2 saptamani
2058096 | IMPELLER D,125/252/32(BL) RG KIT | 1702 | 4 saptamani
2058097 | IMPELLER D,125/270/32(BL) RG KIT | 1702 | 2 saptamani
2058098 | IMPELLER D,125/296/38 RG KIT | 1711.2 | 4 saptamani
2058099 | IMPELLER D,150/252/38 RG KIT | 2018.25 | 2 saptamani
2058100 | IMPELLER D,150/263/38 RG KIT | 1582.4 | 4 saptamani
2058101 | IMPELLER D,150/272/38 RG KIT | 1984.9 | 4 saptamani
2058103 | IMPELLER D,150/190/24(BL) RG KIT | 1656 | 2 saptamani
2058104 | BASE FRAME DE2 MVI2/4 EB OC KIT | 180.55 | 4 saptamani
2058105 | BASE FRAME DE3 MVI2/4 EB CO KIT | 284.97 | 4 saptamani
2058106 | PIPE WORK DE2 2"-2x11/4"-316 | 278.3 | 4 saptamani
2058107 | PIPE WORK DE3 2"-3x11/4"-316 VP, | 317.4 | 4 saptamani
2058108 | PIPE WORK DE4 2"-4x11/4"-316 | 349.6 | 4 saptamani
2058109 | PIPE WORK DE2 2"-2x1"1/4-1x3/4-316 | 339.25 | 4 saptamani
2058110 | PIPE WORK DE3 2"-3x1"1/4-1x3/4-316I | 381.8 | 4 saptamani
2058111 | PIPE WORK DE4 2"-4x1"1/4-1x3/4-316 | 396.75 | 4 saptamani
2058112 | DELIVERY SIDE COR MVI2/4 KIT | 174.8 | 4 saptamani
2058113 | MECH,SEAL MG1S3/32-G1 Q1Q1VGG KIT | 489.9 | pe stoc /1 saptamana
2058114 | MECH,SEAL MG1S7/55-G1 Q1Q1VGG KIT | 759 | 4-6 saptamani
2058115 | HOUSING RFV(RV-IN) DN32 SGS/DRS | 26.45 | pe stoc /1 saptamana
2058116 | SPACER F,I/A KUH,DN32 CUZN | 32.2 | 4 saptamani
2058117 | PIPE WORK DE3 3"-3x11/2" | 504.85 | 4 saptamani
2058118 | PIPE WORK DE4 3"-4x11/2" | 668.15 | 4 saptamani
2058119 | PIPE WORK DE3 3"-3x1"1/2-1x3/4-316 MHI | 552 | 4 saptamani
2058120 | PIPE WORK DE4 3"-4x1"1/2-1x3/4-316 MHI | 634.8 | 4 saptamani
2058121 | SUCTION SIDE COR MHI8 KIT | 270.25 | 4 saptamani
2058122 | DELIVERY SIDE COR MHI8 KIT | 315.1 | 4 saptamani
2058123 | SCREWED INSERT G11/4" MHIE8 | 23 | 4 saptamani
2058125 | PIPE WORK DE3 3"-3X11/2"-1X3/4" | 552 | 4 saptamani
2058126 | PIPE WORK DE4 3"-4X11/2"-1X3/4" | 668.15 | 4 saptamani
2058128 | GASKET CARTRIDGE (IL STEP'7) KIT | 180.55 | 4 saptamani
2058129 | SUCTION SIDE COR MHI4 KIT | 146.05 | 4 saptamani
2058130 | DELIVERY SIDE COR MHI2/4 KIT | 256.45 | 4 saptamani
2058131 | PIPE WORK DE4 21/2"-4x11/4"-316 | 412.85 | 4 saptamani
2058132 | PIPE WORK DE2 2"-2x11/4"-1x3/4" | 349.6 | 4 saptamani
2058133 | PIPE WORK DE4 2"-4x11/4"-1x3/4" | 451.95 | 4 saptamani
2058134 | PIPE WORK DE4 21/2"-4x11/4"-1x3/4" | 469.2 | 4 saptamani
2058135 | PIPE WORK DE3 2"-3x11/4"-1x3/4" | 384.1 | 4 saptamani
2058136 | BASE PLATE CO/COR-1 MVI/MVISE KIT | 289.8 | la cerere
2058137 | BRACKET 1580 F,SWITCH BOX CR | 334.88 | 2 saptamani
2058138 | BASE PLATE DE5 MVI8 KIT | 769.35 | 4 saptamani
2058139 | BASE PLATE DE6 MVI8 KIT | 852.15 | 4 saptamani
2058196 | MOTOR V1 11/4/160/350 ATB 230/400V | 1798.6 | la cerere
2058639 | CONSOLE CARRIER KPL,PSG187200 | 277.15 | 4 saptamani
2058643 | MODULE STRATOS 100/1-12 KIT | 3171.7 | 4 saptamani
2058690 | SHAFT PIPEWORK WITH BREECHES PIPE | 3604.1 | la cerere
2059718 | COUNTER FLANGE 1½" NAMEX FINISH | 23 | pe stoc /1 saptamana
2059720 | COUNTER FLANGE 2" NAMEX FINISH | 27.6 | la cerere
2059975 | MODULE STRATOS 25/1-8 KIT | 397.9 | 4 saptamani
2059976 | MODULE STRATOS 30/1-8 KIT | 1362.75 | 4 saptamani
2059977 | MODULE STRATOS 40/1-4 KIT | 1399.55 | 4 saptamani
2060194 | IMPELLER D,95/136,5/17 KU, | 131.1 | 4 saptamani
2060195 | IMPELLER D,80/103/17 KU, | 112.7 | 4 saptamani
2060196 | Impeller 50/160-114/17 PPO FE1630 fin | 108.1 | 4 saptamani
2060197 | Impeller 50/160-126/17 PPO FE1630 fin | 108.1 | 4 saptamani
2060210 | FLANGE GASKET D,65,16/56,56X5 E7518 | 2.3 | pe stoc /1 saptamana
2060211 | FLANGE GASKET D,78,16/68,86X5 E7518 | 2.3 | pe stoc /1 saptamana
2060337 | BALL BEARING 3205-2RS-R | 96.6 | la cerere
2060344 | CONSOLE CARRIER KPL,PSG187000 | 200.1 | 4 saptamani
2060346 | CONSOLE CARRIER KPL,PSG191800 | 239.2 | 4 saptamani
2060349 | CONSOLE CARRIER KPL,PSG194500 | 194.35 | 4 saptamani
2060352 | CONSOLE CARRIER KPL,PSG194900 | 187.45 | 4 saptamani
2060930 | SUCTION SIDE CO/COR MVI/MVIS8,, KIT | 135.7 | 4 saptamani
2060931 | DELIVERY SIDE CO/COR MVI/MVIS8,, KIT | 197.8 | 4 saptamani
2060932 | SPACER DN40 F,I/A KUH,G11/4" | 19.55 | 4 saptamani
2060933 | PIPE WORK DE2 21/2"-2x11/4" | 349.6 | 4 saptamani
2060934 | PIPE WORK DE3 21/2"-3x11/4" | 384.1 | 4 saptamani
2060935 | PIPE WORK DE5 3"-5x11/4" | 768.2 | 4 saptamani
2060936 | PIPE WORK DE6 3"-6x11/4" | 861.35 | 4 saptamani
2060937 | PIPE WORK DE2 21/2"-2x11/4"-1x3/4" VP, | 380.65 | 4 saptamani
2060938 | PIPE WORK DE3 21/2"-3x11/4"-1x3/4" | 396.75 | 4 saptamani
2060939 | PIPE WORK DE4 21/2"-4x11/4" 1x3/4"-316 | 518.65 | 4 saptamani
2060940 | PIPE WORK DE5 3"-5x11/4" | 785.45 | 4 saptamani
2060941 | PIPE WORK DE6 3"-6x11/4" | 876.3 | 4 saptamani
2060942 | ACCESSOIRES CONSOLE FOR BOX CR 760X760MM | 90.85 | 4 saptamani
2060944 | CONSOLE 1580MM F,SK,CR 760MM CPL, | 328.44 | 4 saptamani
2060945 | BASE FRAME DE5 MVI2/4 KIT | 425.5 | 4 saptamani
2060946 | BASE FRAME DE6 MVI2/4 KIT | 791.2 | 4 saptamani
2060947 | PIPE WORK DE5 21/2"-5x11/4"-316 | 822.25 | 4 saptamani
2060948 | PIPE WORK DE6 21/2"-6x11/4"-316 | 864.8 | 4 saptamani
2060949 | PIPE WORK DE5 21/2"-5x11/4" 1x3/4-316 | 846.4 | 4 saptamani
2060950 | PIPE WORK DE6 21/2"-6x1"1/4 1x3/4 -316 | 893.55 | 4 saptamani
2060951 | PRESSURE TRANSDUCER/GAUGE 0-25BAR KIT | 399.05 | 4 saptamani
2060953 | IMPELLER D,150/190/24(RG)KIT | 883.2 | 4 saptamani
2060954 | IMPELLER D,65/116/24 KIT | 304.75 | 4 saptamani
2060955 | PIPE WORK DE6 2"-6x11/4"-316 | 581.9 | 4 saptamani
2060956 | PIPE WORK DE5 2"-5x1"1/4-1x3/4-316-MVI | 591.1 | 4 saptamani
2060957 | PIPE WORK DE6 2"-6x1"1/4-1x3/4-316-MVI | 591.1 | 4 saptamani
2060958 | PIPE WORK DE5 2"-5x11/4"-316 | 622.15 | 4 saptamani
2060959 | SUCTION SIDE CO/COR MVIS8 WITH RV KIT | 250.7 | 4 saptamani
2060960 | DELIVERY SIDE CO/COR MVIS8 WITHOUT RV KI | 192.05 | 4 saptamani
2060961 | SUCTION SIDE CO/COR MVIS2/4 WITH RV KIT | 174.8 | 4 saptamani
2060962 | DELIVERY SIDE CO/COR MVIS2/4 WITHOUT RV | 136.85 | 4 saptamani
2060963 | FLAP DL200 FROM 03/05 VP, | 504.85 | 4 saptamani
2060964 | BRACKET 698 F,SWITCH BOX ER1/2 | 127.65 | 4 saptamani
2060965 | BRACKET 698 F,SWITCH BOX ER3/4 | 119.6 | 4 saptamani
2060966 | SUCTION SIDE CO MHI8 KIT | 247.25 | 4 saptamani
2060967 | DELIVERY SIDE CO MHI8 KIT | 190.9 | 4 saptamani
2060968 | PIPE WORK DE2 21/2"-2x11/4"-1x3/4" | 380.65 | 4 saptamani
2060969 | PIPE WORK DE3 21/2"-3x11/4"-1x3/4" | 396.75 | 4 saptamani
2060970 | FLAT GASKET DN100 PN16 | 6.9 | 4 saptamani
2060971 | BLIND-FLANGE DN100 PN16 KIT | 236.9 | 4 saptamani
2060972 | PIPE WORK DE5 DN100-5x11/2" | 1685.9 | 4 saptamani
2060973 | PIPE WORK DE6 DN100-6x11/2" | 2289.65 | 4 saptamani
2060974 | PIPE WORK DE5 DN100-5x11/2"x2500 | 2415 | 4 saptamani
2060975 | PIPE WORK DE6 DN100-6x11/2"x3000 | 2289.65 | 4 saptamani
2060976 | PIPE WORK DE5 DN100- 5X11/2"-1X3/4" | 1685.9 | 4 saptamani
2060977 | PIPE WORK DE6 DN100- 6X11/2"-1X3/4" | 2433.4 | 4 saptamani
2060978 | PIPE WORK DE5 DN100-5x11/2"-1x3/4"x2500 | 2451.8 | 4 saptamani
2060979 | PIPE WORK DE6 DN100-6x11/2"-1x3/4"x3000 | 2109.1 | 4 saptamani
2060995 | MECH,SEAL MG12S50/14-G6-Q1Q1EGG KIT | 363.4 | 4 saptamani
2061034 | BRACKET 1112 F,SWITCH BOX ER1/2 | 164.45 | 4 saptamani
2061035 | BRACKET 1112 F,SWITCH BOX ER3/4 | 166.75 | 4 saptamani
2061036 | BRACKET 1282 F,SWITCH BOX ER1/2 | 148.35 | 4 saptamani
2061037 | BRACKET 1282 F,SWITCH BOX ER3/4 | 148.35 | 4 saptamani
2061040 | MOTOR FOOT QU100 TEE KIT | 51.75 | 4-6 saptamani
2061043 | IMPELLER D,70/100,5/17 KIT | 49.45 | 4 saptamani
2061044 | IMPELLER D,56/87/17 KIT | 49.45 | 4 saptamani
2061045 | MECH,SEAL ID,17 AQ1EGG IPL NAMEX KIT | 120.75 | 4 saptamani
2061051 | SHAFT COUPLING D,17/15,875 NEMA KIT | 109.25 | 4 saptamani
2061052 | LANTERN P170-F149 NEMA KIT | 201.25 | 4 saptamani
2061053 | LANTERN P154-F149 NEMA KIT | 290.95 | 4 saptamani
2061060 | SCREW 3/8-16X1-8,8 ASME B18,(4 PIECES) | 5.75 | la cerere
2061061 | SCREW 3/8-16X1-3/8 ASME B18,(4 PIECES) | 5.75 | la cerere
2061062 | SCREW 3/8-16X7/8-8,8ASME B18,(4 PIECES) | 5.75 | la cerere
2061072 | MODULE RIO-ECO 25-80 KIT | 631.35 | 4 saptamani
2061073 | MODULE RIO-ECO 30-80 KIT | 631.35 | 4 saptamani
2061074 | MODULE RIO-ECO 40-40 KIT | 686.55 | 4 saptamani
2061076 | MODULE RIO-ECO 80-120 KIT | 2815.2 | 4 saptamani
2061077 | MODULE RIO-ECO 65-90 KIT | 2290.8 | 4 saptamani
2061078 | MODULE RIO-ECO 100-120 KIT | 3179.75 | 4 saptamani
2061084 | IMPELLER D,50/240/24 KIT | 364.55 | 4 saptamani
2061085 | BLIND-FLANGE DN150 PN16 KIT | 351.9 | 4 saptamani
2061086 | FLAT GASKET DN150 PN16 VP, | 16.1 | 4 saptamani
2061100 | IMPELLER D,80/225/24 RG KIT | 580.75 | 4 saptamani
2061101 | BOARD WDCPU DRAINCONTROL | 750.26 | la cerere
2061102 | BOARD WDLP1XXL DRAINCONTROL0,5-10A | 1376.55 | 4 saptamani
2061103 | BOARD WDLP2XXL DRAINCONTROL0,5-10A | 2020.32 | 4 saptamani
2061105 | PRESSURE ABSORBER WDAP4-20mA DRAINCONTR, | 200.1 | 4-6 saptamani
2061110 | MOTOR V1 0,37/4/71/160 ATEX(+TOOL) | 1391.5 | la cerere
2061111 | BASE PLATE DE1 MVI70 KIT | 883.89 | 4 saptamani
2061117 | DELIVERY SIDE CO/COR MVI70 PN16 KIT | 1898.65 | 4 saptamani
2061118 | SHUTTING GATE DN100 PN16 GG25 VP, | 270.25 | 4 saptamani
2061119 | PIPE WORK SUCTION SIDE DE2 DN200PN16/100 | 2942.85 | 4 saptamani
2061120 | NON-RETURN-DEVICE DN100 TYP447 BT | 2146.13 | 4 saptamani
2061121 | VIBRATION DAMPER M12X37 D,75x51 | 12.88 | 4 saptamani
2061122 | NUT M12 DIN-EN24035 ZN | 5.75 | 4 saptamani
2061123 | BLIND-FLANGE DN250 PN25 KIT | 1164.95 | 4 saptamani
2061124 | BLIND-FLANGE DN250 PN16 KIT | 1344.35 | 4 saptamani
2061125 | FLAT GASKET DN250 PN25 | 39.1 | 4 saptamani
2061126 | FLAT GASKET DN250 PN16 | 36.8 | 4 saptamani
2061127 | PIPE WORK DELIVERY SIDE DE2 DN200 PN16/1 | 3456.9 | 4 saptamani
2061128 | PIPE WORK SUCTION SIDE DE3 DN200PN16/100 | 3936.45 | 4 saptamani
2061129 | PIPE WORK SUCTION SIDE DE4 DN200PN16/100 | 4275.7 | 4 saptamani
2061130 | PIPE WORK SUCTION SIDE DE5 DN250PN16/100 | 7756.75 | 4 saptamani
2061131 | PIPE WORK SUCTION SIDE DE6 DN250PN16/100 | 7805.05 | 4 saptamani
2061132 | PIPE WORK DELIVERY SID DE3 DN200 PN16/10 | 3611 | 4 saptamani
2061133 | PIPE WORK DELIVERY SIDE DE4 DN200 PN16/1 | 3960.6 | 4 saptamani
2061134 | PIPE WORK DELIVERY SIDE DE5 DN250 PN16/1 | 7648.65 | 4 saptamani
2061135 | PIPE WORK DELIVERY SIDE DE6 DN250 PN16/1 | 7756.75 | 4 saptamani
2061136 | BRACKET 1780 F,SWITCH BOX CR/CC | 164.45 | 4 saptamani
2061137 | DELIVERY SIDE CO/COR2-6 MVI70,,PN25 KIT | 3965.43 | 4 saptamani
2061138 | SHUTTING GATE DN100 PN25 GGG40 HR | 857.9 | 4 saptamani
2061139 | NON-RETURN-DEVICE DN100 TYP402S | 1196 | 4 saptamani
2061140 | FLAT GASKET D,115/168 DN100 VP, | 12.65 | 4 saptamani
2061141 | PIPE WORK SUCTION SIDE DE2 DN200-16/100- | 3456.9 | 4 saptamani
2061142 | PIPE WORK DELIVERY SIDE DE2 DN200-25/100 | 4853 | 4 saptamani
2061143 | BLIND-FLANGE DN200 PN16 KIT | 660.1 | 4 saptamani
2061144 | FLAT GASKET DN200 PN16 | 26.45 | 4 saptamani
2061145 | BLIND-FLANGE DN200 PN25 KIT | 1297.2 | 4 saptamani
2061146 | FLAT GASKET DN200 PN25 | 27.6 | 4 saptamani
2061148 | PRESSURE TRANSDUCER/GAUGE 0-25BAR KIT | 382.95 | 4 saptamani
2061151 | DIAPHREM TANK 8L/PN25 DIN4807/T5 KIT | 372.6 | 4 saptamani
2061152 | PIPE WORK SUCTION SIDE DE3 DN200-16/100- | 4077.9 | 4 saptamani
2061153 | PIPE WORK DELIVERY SIDE DE3 DN200 PN25/1 | 5009.4 | 4 saptamani
2061154 | PIPE WORK SUCTION SIDE DE4 DN200-16/100- | 4341.25 | 4 saptamani
2061155 | PIPE WORK DELIVERY SIDE DE4 DN200 PN25/1 | 6095 | 4 saptamani
2061156 | PIPE WORK SUCTION SIDE DE5 DN250-16/100- | 8888.35 | 4 saptamani
2061157 | PIPE WORK DELIVERY SIDE DE5 DN250 PN25/1 | 8154.65 | 4 saptamani
2061158 | PIPE WORK SUCTION SIDE DE6 DN250-16/100- | 9549.6 | 4 saptamani
2061159 | PIPE WORK DELIVERY SIDE DE6 DN250 PN25/1 | 9395.5 | 4 saptamani
2061160 | CROSSPIECE R1/4" 1,4571 | 23 | 4 saptamani
2061161 | DELIVERY SIDE CO-1 MVI70,, KIT | 3530.73 | 4 saptamani
2061163 | PRESSURE GAUGE NG63 G1/4" HI,0-25BAR | 12.65 | 4 saptamani
2061165 | PRESSURE SENSOR FF4/GAUGE 0-25BAR KIT | 401.35 | 2 saptamani
2061171 | IMPELLER D,80/214/24 RG KIT | 1376.55 | 4 saptamani
2061172 | MODULE STRATOS 25/1-6 KIT | 419.75 | pe stoc /1 saptamana
2061173 | MODULE STRATOS 30/1-6 KIT | 419.75 | pe stoc /1 saptamana
2061174 | MECHANICAL SEAL MG1/17-G60/WDR,20 KIT | 114.31 | pe stoc /1 saptamana
2061179 | IMPELLER DRAINLIFT L Dm 85MM KIT | 209.3 | 2 saptamani
2061185 | O-RING ID,338X5,3 VITON 70SR,VP, | 43.7 | 2 saptamani
2061191 | MOTOR LP 4681KP2145A | 173.65 | 4 saptamani
2061192 | PUMP CASING LP 3109KP1039A | 29.9 | 4 saptamani
2061193 | CASING COVER LP 3550KP2105A | 29.9 | 4 saptamani
2061194 | TERMINAL BOX BOTTOM PART LP 6641KP4001A | 12.65 | 4 saptamani
2061195 | HANDLE LP 3651KP3001A | 5.75 | 4 saptamani
2061196 | FAN WHEEL LP 5900KP3006A | 21.85 | 4 saptamani
2061197 | FAN HOOD LP 3550KU3031A | 17.25 | 4 saptamani
2061198 | MECHANICAL SEAL LP 3P10030A | 66.7 | 4 saptamani
2061199 | IMPELLER LP 5910KP3084A | 12.65 | 4 saptamani
2061200 | O-RING LP 4352KP3004T | 5.75 | 4 saptamani
2061201 | FLANGE LP 3P10007E | 5.75 | 4 saptamani
2061202 | GASKET LP 4P10912A | 5.75 | 4 saptamani
2061203 | SCREW PLUG LP 5007KP4001A | 5.75 | 4 saptamani
2061204 | TERMINAL BOX COVER LP 3550KP2122A | 12.65 | 4 saptamani
2061205 | CAPASITOR LP 5402KP3010A | 12.65 | 4 saptamani
2061206 | BASE PLATE LP 3302KP2002A | 5.75 | 4 saptamani
2061207 | PIPE UNION CPL,R11/2"(KH32/TMP32) | 8.05 | 4 saptamani
2061209 | O-RING ID,38X1,5 (KH32) | 8.05 | 2 saptamani
2061210 | CAPACITOR 16µF (KH32) | 39.1 | 4 saptamani
2061211 | O-RING ID,8,0X2,0 (KH32/TMP32) | 8.05 | 4 saptamani
2061212 | PRESSURE SWITCH 911,10 (KH32/TMP32) | 42.55 | 4 saptamani
2061213 | GASKET-RUBBER SLEEVE GR,6 (KH32) | 33.35 | 4 saptamani
2061214 | VENTILATION DELIVERY SIDE(KH32/TMP32)KIT | 24.15 | 4 saptamani
2061215 | VESSEL CONNECTION EXTERNAL (KH32) KIT | 50.6 | pe stoc /1 saptamana
2061216 | PUMP CONNECTION (KH32/TMP32) KIT | 44.85 | 4 saptamani
2061218 | VESSEL CONNECTION INSIDE (KH32) KIT | 21.85 | 4 saptamani
2061221 | FILTER (KH32/TMP32) | 8.05 | 4 saptamani
2061224 | CASE (KH32) KIT | 166.75 | 4 saptamani
2061225 | IMPELLER/VOLUTE CASING (KH32/TMP32,1)KIT | 39.1 | 4 saptamani
2061226 | DISINTEGRATOR (KH32) KIT | 41.4 | 4 saptamani
2061227 | SUCTION MESH (KH32) | 16.1 | 4 saptamani
2061230 | CASE (TMP32) KIT | 103.5 | la cerere
2061231 | VESSEL CONNECTION INSIDE (TMP32) KIT | 21.85 | 4 saptamani
2061232 | CAPACITOR MK 8µF (TMP32-0,5,1) | 39.1 | 4 saptamani
2061234 | IMPELLER D,65/247/24 RG KIT | 1221.3 | 4 saptamani
2061236 | O-RING ID,38X3 EPDM 70SR,A BUS, | 5.75 | 4 saptamani
2061354 | Screw M8X50 ISO4017 8,8 ZN | 1.15 | la cerere
2061758 | ASSEMBLY EMC CC-BOOSTER 4kW & CCE | 120815.55 | pe stoc /1 saptamana
2062000 | Screw plug 1/4-18 NPT square ZnNi black | 2.3 | la cerere
2062360 | M,seal MG1/17-G1 Q7Q7X4GG(S1P)KIT | 194.35 | pe stoc /1 saptamana
2062467 | SHAFT COUPLING D,17/15,875 NEMA CPL, | 74.75 | la cerere
2063006 | STICKER PKG,140X180 W,ENERGY LABEL | 1.15 | 4 saptamani
2063393 | PUMP HOUSING D40/1-12 PN16 CPL,KTL | 238.05 | la cerere
2063603 | MECH,SEAL MG12/43-G60 Q1Q1X4GG(S1) | 182.85 | 4 saptamani
2064255 | BEARING SUPPORT OT,D,169,4/47X56 CPL, | 432.4 | 4 saptamani
2064353 | MODULE IP-E/DP-E40/160-4/2-IE1 KIT | 3790.4 | 4 saptamani
2064355 | MODULE IP-E/DP-E65/140-4/2-IE1 KIT | 3896.2 | pe stoc /1 saptamana
2064356 | MODULE IP-E/DP-E80/130-3/2-IE1 KIT | 3487.95 | 4 saptamani
2064415 | TERMINAL BOARD LP 3004900 | 5.75 | la cerere
2064416 | COUNTER-FLANGE-2" EXT,FH/D-FH40-65 KIT | 149.73 | 4 saptamani
2064417 | CASING COVER DRAINLIFT CON | 46 | 4 saptamani
2064420 | COUNTER FLANGE IPH-O DN20 KIT | 113.85 | 4 saptamani
2064421 | COUNTER FLANGE IPH-W DN20 KIT | 113.85 | 4 saptamani
2064422 | COUNTER FLANGE IPH-O DN32 KIT | 113.85 | 4 saptamani
2064423 | COUNTER FLANGE IPH-W DN32 KIT | 113.85 | 4 saptamani
2064424 | COUNTER FLANGE IPH-O DN65 KIT | 113.85 | 4 saptamani
2064425 | COUNTER FLANGE IPH-W DN65 KIT | 141.45 | la cerere
2064426 | COUNTER FLANGE IPH-O DN80 KIT | 127.65 | 4 saptamani
2064427 | COUNTER FLANGE IPH-W DN80 KIT | 127.65 | 4 saptamani
2064429 | IMPELLER D,50/212/24 RG KIT | 859.05 | 4 saptamani
2064430 | MECH,SEAL MG12/18-G60 Q1Q1X4GG(S1)KIT | 201.25 | pe stoc /1 saptamana
2064431 | MECH,SEAL MG12/24-G60 Q1Q1X4GG(S1)KIT | 247.25 | pe stoc /1 saptamana
2064432 | MECH,SEAL MG12/32-G60 Q1Q1X4GG(S1)KIT | 271.4 | pe stoc /1 saptamana
2064433 | MECH,SEAL MG12/43-G60 Q1Q1X4GG(S1)KIT | 377.2 | pe stoc /1 saptamana
2064434 | MECH,SEAL MG12/55-G60 Q1Q1X4GG(S1)KIT | 569.25 | pe stoc /1 saptamana
2064435 | MECH,SEAL CARTR,M7N/80-E Q1Q1X4GG(S1)KIT | 3346.5 | 2 saptamani
2064437 | TERMINAL BOX NF80 ATB KIT | 109.25 | 4 saptamani
2064441 | IMPELLER D,55/125/17 KIT | 83.95 | 2 saptamani
2064443 | LANTERN P188-F149 GG25 NEMA KIT | 315.1 | 4 saptamani
2064447 | IMPELLER D,45/122/17 KIT | 75.9 | 4 saptamani
2064451 | IMPELLER D,82/107/17 KIT | 100.05 | 4 saptamani
2064454 | IMPELLER D,55/111,5/17 KIT | 83.95 | 4 saptamani
2064455 | IMPELLER D,48/86,5/17 KIT | 83.95 | 4 saptamani
2064459 | IMPELLER D,95/124,5/17 KIT | 105.8 | 4 saptamani
2064463 | MECHANICAL SEAL MG1/22-G60 Q1Q1PGG KIT | 94.3 | 4 saptamani
2064466 | IMPELLER D,80/103/17 KIT | 100.05 | 4 saptamani
2064469 | PUMP HOUSING 3/4,5/5,7/14 145PSI KIT | 384.1 | 4 saptamani
2064471 | IMPELLER D,69/114/17 KIT | 90.85 | 4 saptamani
2064474 | PUMP HOUSING D-ETA65/120 6/10 GER,SET | 838.35 | 4 saptamani
2064475 | IMPELLER D,69/126/17 KIT | 90.85 | 4 saptamani
2064477 | FLOOR DRAIN DRAINLIFT BOX | 370.3 | 4 saptamani
2064483 | TANK DRAINLIFT BOX | 557.06 | 4 saptamani
2064484 | DISCHARGE PIPE DRAINLIFT BOX 32/8 KIT | 216.2 | 4 saptamani
2064485 | HOSE DN40X6,5MM SBR BLACK L=70 | 27.6 | 4 saptamani
2064486 | DISCHARGE PIPE DRAINLIFT BOX32/11 KIT | 267.26 | 4 saptamani
2064487 | COVER 340x340x25 | 13.8 | 4 saptamani
2064488 | PROTECTIVE CAP D,48,3 PE | 5.75 | 4 saptamani
2064489 | GASKET D,15MM | 94.99 | 4 saptamani
2064490 | DUAL NIPPLE R11/2" - R11/4" PVC | 38.64 | 4 saptamani
2064491 | EXTENSION DISCHARGE PIPE G2" | 181.7 | 4 saptamani
2064492 | DISCHARGE PIPE BOTTOM PART KIT | 81.65 | 4 saptamani
2064493 | DISCHARGE PIPELINE DRAINLIFT BOX40/10KIT | 374.67 | 4 saptamani
2064494 | HANDLE OHY 2AJ1/SHAFT OX250 | 23 | la cerere
2064497 | AUXILIARY CONTACT HKF-11 FOR MS225/325 | 16.1 | 4 saptamani
2064498 | PLC COM-MODUL 1xRS485/1xRS232 F, FPSIGMA | 249.55 | 4 saptamani
2064499 | PLC EXTENSION ANALOG 2IN/1OUT VP, | 593.4 | 4 saptamani
2064500 | PLC EXTENSION DIGITAL 4IN/4OUT RELAY | 203.55 | 4 saptamani
2064501 | PLC EXTENSION DIGITAL 8IN/8OUT RELAY | 458.85 | la cerere
2064502 | PLC POWER SUPPLY 24VDC 1A VP, | 175.95 | 4 saptamani
2064503 | CONVERTER VLT2807 0,75KW | 1898.65 | 4 saptamani
2064504 | CONVERTER VLT2811 1,1KW | 1818.15 | 4 saptamani
2064505 | CONVERTER VLT2815 1,5KW | 1900.95 | 4 saptamani
2064506 | CONVERTER VLT2822 2,2KW | 2022.85 | 4 saptamani
2064507 | CONVERTER VLT2830 3KW | 2259.75 | 4 saptamani
2064509 | SINUSFILTER 195L3100 F,VLT2807-2815 | 882.05 | 4 saptamani
2064511 | MOTOR PROTECTION SWITCH MS 225 -2,5A | 63.25 | 4 saptamani
2064512 | MOTOR PROTECTION SWITCH MS 225 -4A | 67.85 | 4 saptamani
2064513 | PHASE BAR 2x FOR MS225/325 | 8.05 | 4 saptamani
2064514 | PHASE BAR 3x FOR MS225/325 | 10.35 | 4 saptamani
2064515 | PHASE BAR 4x FOR MS225/325 | 19.55 | 4 saptamani
2064516 | PHASE BAR 5x FOR MS225/325 | 17.25 | 4 saptamani
2064517 | AUXILIARY CONTACT HKF-20 FOR MS225/325 | 12.65 | 4 saptamani
2064518 | CONNECTION BLOCK S3-M1 FOR MS225/325 | 19.55 | 4 saptamani
2064519 | CONTACTOR AF09-30-10 230-240 VAC | 41.4 | 4 saptamani
2064520 | CONTACTOR A12-30-10 100-250V VP, | 69 | 4 saptamani
2064521 | AUXILIARY CONTACT CA 5-01 (NC) | 27.6 | 4 saptamani
2064522 | SURGE SUPPRESSOR FOR A9,,A40 110-250V | 8.05 | 4 saptamani
2064523 | SWITCH Hand-Off-Auto (2 COS) | 74.75 | 4 saptamani
2064527 | FRONT STICKER WILO CC BOOSTER (BOX) | 17.25 | 4 saptamani
2064528 | SIDE STICKER WILO CC BOOSTER (BOX) | 5.75 | 4 saptamani
2064529 | MOTOR FOOT BG112 TEE KIT | 51.75 | 4-6 saptamani
2064530 | FILTER SK3322 KIT | 50.6 | 4 saptamani
2064531 | ANTI-INTERFERENCE BOARD CC-BOOSTER <4KW | 71.3 | 4 saptamani
2064532 | AUTOMATIC CIRCUIT BREAKER S201 B6 1P 6A | 13.8 | 4 saptamani
2064533 | RELAIS 2xUM 230VAC 250VAC/5A | 12.65 | 4 saptamani
2064534 | RELAY BRACKET 2V WITH SCREW CONNECTION | 8.05 | 4 saptamani
2064540 | IMPELLER D,80/158/18 RG KIT | 1041.9 | 4 saptamani
2064542 | MOTOR V1 0,75/2/71/160 EM(+TOOL IPL-N) | 946.45 | 4 saptamani
2064544 | STICKERS WILO VR BOOSTER | 58.65 | la cerere
2064548 | MOTOR FOOT BG160 TEE KIT | 96.6 | la cerere
2064549 | BEARING SUPPORT OT,D,199,4/62X60 CPL, | 408.25 | 4 saptamani
2064550 | IMPELLER D,65/168/24 RG10 KIT | 932.65 | 4 saptamani
2064557 | MOTOR FOOT QU112 TEE KIT | 51.75 | 4-6 saptamani
2064560 | MOTOR FOOT QU132S TEE KIT | 69 | 4-6 saptamani
2064562 | MOTOR FOOT BG132 TEE KIT | 69 | 4-6 saptamani
2064565 | MOTOR FOOT BG180 TEE KIT | 96.6 | 4 saptamani
2064567 | MOTOR FOOT BG200 TEE KIT | 262.2 | 4 saptamani
2064570 | MOTOR FOOT BG225 TEE KIT | 303.6 | pe stoc /1 saptamana
2064573 | MOTOR FOOT BG250 TEE KIT | 342.7 | 4-6 saptamani
2064579 | MECHANICAL SEAL MG1S3/32-G1 AVEGG KIT | 483 | 4 saptamani
2064580 | PROTECTION SHIELD MOT,1LA7 BG90-112 SM,V | 210.45 | 4 saptamani
2064581 | MACERATOR MTS40 KIT | 195.5 | pe stoc /1 saptamana
2064582 | SUCTION PIECE D,25X36 MTS40 | 18.4 | 4 saptamani
2064583 | IMPELLER E D,40/135/17X16 MTS40/27 KIT | 287.73 | pe stoc /1 saptamana
2064585 | LANTERN D,138,2/145/70 KIT | 231.84 | 4 saptamani
2064586 | COVER MTS40/21-27 / STS65/6-10 KIT | 157.55 | 4 saptamani
2064587 | HANDLE MTS40/STS65 KIT | 27.6 | 4 saptamani
2064588 | STUFFING BOX 2,2/1,5KW V4A KIT | 35.65 | 4 saptamani
2064589 | ROTOR 1,1/1,5KW-EM-2P-230V MTS40 KIT | 333.5 | 4 saptamani
2064590 | SCREW M6X16 DIN912 A4 (4 PIECES) | 11.27 | 4 saptamani
2064591 | GRUB SCREW M8X12 DIN915 A4 (4 PIECES) | 8.05 | 4 saptamani
2064592 | TERMINAL BOX BOT,PART BG180 641210458TEE | 47.15 | 4 saptamani
2064593 | TERMINAL BOX BOT,PART 641210461 TEE VP, | 66.7 | 4-6 saptamani
2064594 | FITTINGS SUCTION SIDE DE,MVI8 KIT | 180.55 | 4 saptamani
2064596 | O-RING ID,139,5x3,0 NBR70SR, | 5.75 | pe stoc /1 saptamana
2064597 | ROTOR 1,1/1,5KW-DM-2P-400V MTS40 KIT | 175.95 | 4 saptamani
2064599 | IMPELLER E D,40/128/17 MTS40/24 KIT | 298.08 | 4 saptamani
2064609 | DISCHARGE PIPE D-FH40 KIT | 236.67 | 4 saptamani
2064631 | HYDRAULICS TP100E-190/8KW KIT | 2349.45 | 4 saptamani
2064632 | HYDRAULICS TP100E-210/8KW KIT | 1449 | 4 saptamani
2064633 | HYDRAULICS TP100E-230/8KW KIT | 2080.12 | 4 saptamani
2064634 | HYDRAULICS TP100E-250/8KW KIT | 2237.67 | 4 saptamani
2064647 | MECHANICAL SEAL MG1/22-G60 / AX05Z KIT | 462.07 | pe stoc /1 saptamana
2064648 | COVER MTS40E/STS65F KIT | 65.55 | 4 saptamani
2064649 | MOTOR CASING/STATOR MTS40E20,13 KIT | 480.7 | 4 saptamani
2064871 | EXCHANGE SET IPL50/110-0,25/4 | 1060.3 | 4 saptamani
2065238 | FEK-DM | 510.6 | la cerere
2065708 | MOTOR V1 0,75/6/90/200 | 379.5 | 4 saptamani
2066181 | IMPELLER 250/420/66 GG BALANCED | 1010.85 | 4 saptamani
2066627 | PLUG MODULE/MOTOR TL5 | 70.15 | la cerere
2067085 | SERVICE MOTOR IP-E/DP-E40/115-0,55/2 KIT | 1199.45 | 4 saptamani
2067241 | COUPLING 18/34,9+WELLE 18X126 ZN SET | 1601.95 | la cerere
2067306 | LANTERN P228X73-F140 GG KTL | 327.75 | la cerere
2067312 | LANTERN P228X115-F215X131,4 GG KTL | 437 | la cerere
2067324 | MOTOR V1 11/2/132/350 D,42 ATB | 948.75 | pe stoc /1 saptamana
2067351 | COUPLING 32/41,3+SHAFT 32X176 ZN KIT | 1785.95 | la cerere
2067365 | COUPLING 18/22,2+SHAFT 18X138 ZN KIT | 1590.45 | la cerere
2067366 | COUPLING GUARD D,10,3X19X66,4X72 1,4301 | 63.25 | la cerere
2067674 | CONSOLE CARRIER CPL,477500 | 261.05 | 4 saptamani
2067680 | CONSOLE CARRIER CPL,467400 | 273.7 | 4 saptamani
2067751 | CABLE MTS40E/STS65F KIT | 271.4 | 4 saptamani
2067753 | IMPELLER E D,40/120/22 MTS40 KIT | 178.71 | 4 saptamani
2067755 | SCREW M6X20 DIN912 A4 (4 PIECES) | 5.75 | 4 saptamani
2067756 | IMPELLER E D,40/128/22 MTS40 KIT | 136.85 | 4 saptamani
2067759 | MOTOR CASING/STATOR MTS40E23-26 KIT | 473.8 | 4 saptamani
2067761 | IMPELLER E D,40/135/22 MTS40 KIT | 209.3 | 4 saptamani
2067762 | O-RING ID,170X3N DIN3771 NBR70 | 5.75 | 4 saptamani
2067765 | IMPELLER E D,40/154/22 MTS40 KIT | 167.9 | 4 saptamani
2067766 | PUMP HOUSING B40/164/175X281 PN10 KIT | 275.31 | 4 saptamani
2067769 | MOTOR CASING/STATOR MTS40E31-39 KIT | 598 | 4 saptamani
2067770 | IMPELLER E D,40/160/22 MTS40 KIT | 262.43 | 4 saptamani
2067771 | IMPELLER E D,40/164/22 MTS40 KIT | 187.45 | 4 saptamani
2067773 | MOTOR FOOT M21R160M2 VEM KIT | 315.1 | 4 saptamani
2067777 | CASING D-FH80-2,5/3KW 11035371 | 793.5 | 4 saptamani
2067779 | BALL BEARING 6203/2RS-C3-HT | 17.25 | 4 saptamani
2067781 | COVER TS40A/STS40A 3007255 KIT | 57.96 | pe stoc /1 saptamana
2067782 | COVER TS40/STS40 3007256 KIT | 40.25 | 4 saptamani
2067783 | CABLE(5M)TS40/STS40 1~230 3007257 KIT | 44.85 | pe stoc /1 saptamana
2067784 | CABLE(10M)TS40/STS40 1~230 3007258 KIT | 66.7 | 4 saptamani
2067785 | CABLE(10M)TS40/STS40 3~400 3007259 KIT | 73.6 | 4 saptamani
2067786 | FLOAT SWITCH TS40A/STS40A 3007260 KIT | 66.7 | 4 saptamani
2067787 | CAPACITOR TS40/10 1~230 5402KP3010C | 14.95 | pe stoc /1 saptamana
2067788 | CAPACITOR TS40/14/STS40 1~230 VP, | 23 | 4 saptamani
2067789 | IMPELLER TS40/10 3007263 | 11.5 | 4 saptamani
2067790 | IMPELLER TS40/14 3007264 | 11.5 | 4 saptamani
2067791 | PUMP HOUSING TS40/10-14 3007265 | 44.85 | pe stoc /1 saptamana
2067792 | MECHANICAL SEAL TS40/10 3007266-SVC | 40.25 | pe stoc /1 saptamana
2067796 | Vessel c/w cover WS40E KIT | 690 | 4 saptamani
2067797 | SCREWED CABLE GLAND WS40E-50E KIT | 5.75 | 4 saptamani
2067798 | SUPPORT PIPE WS40E-50E KIT | 19.55 | 4 saptamani
2067799 | COVER WS40-50 KIT | 148.35 | 2 saptamani
2067800 | CELLULAR RUBBER GASKET EPDM D,470/8X10 | 17.25 | 4 saptamani
2067804 | REDUCTION IT2"-OT1½" PP | 5.75 | 4 saptamani
2067805 | Vessel c/w cover WS40D KIT | 970.83 | 2 saptamani
2067809 | FLOAT SWITCH 8A 230V 5M | 39.1 | 4 saptamani
2067810 | GROUND FIXATION WS40-50 KIT | 41.4 | 4 saptamani
2067811 | PVC-TEXTILE-HOSE DN50X5X120 | 5.75 | 4 saptamani
2067812 | SCREWED CABLE GLAND WS40D-50D KIT | 5.75 | 4 saptamani
2067816 | SUPPORT PIPE WS40D-50D KIT | 19.55 | 4 saptamani
2067817 | SWITCH BOX DC PL2-WS(1~)0,3-12,0A 1M | 1282.25 | 4 saptamani
2067828 | SWITCH BOX DC PL2-WS(3~)0,3-10,0A 1m | 1899.8 | 4 saptamani
2067829 | PIPEWORK WS40/TC40-BV KIT | 470.12 | 4 saptamani
2067833 | BALL TAP DN40 PVC COMPL, | 94.3 | 2 saptamani
2067834 | DISCHARGE PIPE WS40/TC40-BV KIT | 359.95 | 4 saptamani
2067835 | STATION,RING HOLDER/GLRD,BAC VAR,A KIT | 77.05 | la cerere
2067836 | Vessel c/w cover WS40E/MTS40 KIT | 588.8 | 4 saptamani
2067837 | SUPPORT WS40-50E KIT | 58.65 | 4 saptamani
2067838 | PIPEWORK WS40/MTS40/TP/Rexa KIT | 1313.76 | 2 saptamani
2067839 | FIXED COUPLING PART WS40-50 KIT | 313.95 | 4 saptamani
2067840 | PLUG F,R1" PVC-U | 6.9 | 4 saptamani
2067841 | VALVE BOWL D65 NBR 60SH VP, | 39.1 | 4 saptamani
2067842 | COUPLING COVER PUR DI 56 KIT | 98.21 | 4 saptamani
2067843 | O-RING 85,0x3,5 NBR 70°SHORE A | 5.75 | 4 saptamani
2067844 | PIPE UNION COUPLING/SUPPORT WS40-50 KIT | 5.75 | 4 saptamani
2067845 | PIPE UNION DISCHARGE PIPE WS40/MTS KIT | 12.65 | 4 saptamani
2067846 | CHAIN WS40-50 KIT | 111.55 | 4 saptamani
2067847 | UNION NUT R2" RG B4374 | 30.59 | 4 saptamani
2067848 | INSERT R1 1/2"xG2" RG5 B4371G | 43.7 | 4 saptamani
2067849 | GASKET 41X56,5X2 KLINGERSIL C4409L | 5.75 | 4 saptamani
2067851 | TAPPER NIPPLE R1 1/2"x150MM 1,4571 | 25.3 | 4 saptamani
2067852 | DUAL NIPPLE R2" B3280 RG5 | 29.9 | 4 saptamani
2067853 | PRESSURE PIPE DN40-1 1/2" WS40/MTS40 | 499.1 | 2 saptamani
2067854 | MOVABLE COUPLING PART PUR DI 44 KIT | 149.5 | 2 saptamani
2067855 | BLOWGUN G1/2" VP, | 83.95 | 4 saptamani
2067856 | COVER TR165X13 DRAINLIFT M/S VP, | 35.65 | 4 saptamani
2067857 | Vessel c/w cover WS40D/MTS40 KIT | 990.15 | 4 saptamani
2067858 | SUPPORT WS40-50D KIT | 149.04 | 2 saptamani
2067859 | Vessel c/w cover WS50E KIT | 621 | 4 saptamani
2067860 | GASKET 220G06 F,PIPE DA63 | 11.5 | 4 saptamani
2067861 | UNION INSERT R2/G21/2 RG B4371G | 89.7 | 4 saptamani
2067862 | FLAT GASKET D72,5/60X2 NBR 50SHORE | 5.75 | 4 saptamani
2067864 | TAPPER NIPPLE R2"x150MM 1,4571 | 38.64 | 4 saptamani
2067865 | PRESSURE PIPE DN50/65-2" WS50 | 359.95 | pe stoc /1 saptamana
2067866 | MOVABLE COUPLING PART PUR DI 56 KIT | 198.03 | 4 saptamani
2067867 | PIPE UNION DISCHARGE PIPE WS50 KIT | 17.25 | 4 saptamani
2067868 | PIPEWORK WS50 KIT | 1349.18 | 4 saptamani
2067869 | REDUCER FITTING G1"-G1 1/4" PE | 9.2 | 4 saptamani
2067870 | Vessel c/w cover WS50D KIT | 707.25 | 4 saptamani
2067872 | VOLUTE CASING TMC30-0,5 BZ | 1235.1 | 4 saptamani
2067878 | SCHUTZDACH F,MOTOR BG100 ATB | 94.3 | 4 saptamani
2067881 | VOLUTE CASING TMT30-0,5 | 500.25 | 4 saptamani
2067882 | VOLUTE CASING TMC30-0,7 VA KIT | 2117.15 | 4 saptamani
2067883 | IMPELLER D,100/194/180/32 KIT | 637.1 | 2 saptamani
2067892 | O-RING SPONGE ID,445x12,0 D-FH40-65 | 8.05 | 4 saptamani
2067893 | IMPELLER D,80/197/24 KIT | 334.65 | 4 saptamani
2067894 | DIFFUSER COVER TWU5 7108029 | 14.95 | 4 saptamani
2067895 | HYDRAULICS TWU5-204 KIT | 126.5 | 4 saptamani
2067896 | HYDRAULICS TWU5-305 KIT | 143.75 | 4 saptamani
2067897 | HYDRAULICS TWU5-407 KIT | 187.45 | 4 saptamani
2067963 | O-RING 14X2 NBR TMW32/8 11514201351 | 8.05 | pe stoc /1 saptamana
2067964 | O-RING 152,07X2,62 NBR 11514201467 VP, | 8.05 | pe stoc /1 saptamana
2067969 | IMPELLER D,100/192/24 KIT | 548.55 | 4 saptamani
2067972 | O-RING ID,158,34X3,53 VITON 70 GREEN | 36.8 | 4 saptamani
2067975 | IMPELLER D,80/134/24X22 RG10 KIT | 913.1 | 4 saptamani
2067976 | COUNTER-FLANGE 2"INSIDE FH/D-FH40-65 KIT | 182.16 | 4 saptamani
2067977 | DISCHARGE PIPE FH40 KIT | 111.55 | 4 saptamani
2067979 | GROUND FIXATION FH/D-FH KIT | 92 | 4 saptamani
2067983 | DISCHARGE PIPE FH50 KIT | 123.05 | 4 saptamani
2067992 | END SHIELD AF100 P228X86,5 D,E,ATB KIT | 536.13 | 4 saptamani
2067993 | END SHIELD AF90 P228X86,5 D,E,ATB KIT | 234.6 | 4 saptamani
2067994 | PACKING WS625/MTS40 | 39.1 | 4 saptamani
2067995 | FLOAT SWITCH 8A 230V 5M | 26.45 | 4 saptamani
2067996 | DISCHARGE PIPE D-FH50 KIT | 316.71 | 4 saptamani
2068001 | DISCHARGE PIPE FH65 KIT | 280.6 | 4 saptamani
2068004 | IMPELLER D,80/125/24 KIT | 294.4 | 4 saptamani
2068005 | MECH,SEAL MG1S3/32-G1 Q1Q1E3GG KTW KIT | 1069.04 | 4-6 saptamani
2068007 | DISCHARGE PIPE D-FH65 KIT | 435.85 | 4 saptamani
2068009 | CONNECTION DN 80 | 20.7 | 2 saptamani
2068010 | IMPELLER/DIFFUSOR DISC WJ301/401 KIT | 77.05 | 4 saptamani
2068012 | MOTOR V1 2,2/2/90/200 EFF1 | 640.55 | 4 saptamani
2068013 | IMPELLER D,32/134/128/18 KIT | 172.5 | 4 saptamani
2068014 | FILTER FROM PIPE-FILTER | 529 | la cerere
2068015 | IMPELLER D,47/72/15 KIT | 55.2 | 2 saptamani
2068016 | PRESSURE SENSOR/ GAUGE 0-25BAR KIT | 216.2 | 4 saptamani
2068017 | DIAPHREM TANK 8L TYP-DD 25BAR | 196.65 | 4 saptamani
2068018 | CAPACITOR 25MF 11035539 FH/FHn | 122.13 | 4 saptamani
2068023 | FLOAT VC <=2013W44 KIT | 98.9 | 4 saptamani
2068024 | INSERT WITH FLAP DN65 PPS KTW KSB | 33.35 | 4 saptamani
2068025 | IMPELLER D,65/255/32 RG KIT | 1506.5 | 4 saptamani
2068034 | DISTRIBUTOR BRASS R1" TYPE RCLL 91 MM | 19.55 | pe stoc /1 saptamana
2068038 | PACKING KH32 VP, | 20.93 | la cerere
2068039 | LEVEL TRANSMITTER F,AF400 VP, | 381.8 | la cerere
2068052 | CONSOLE 1123 F,SK,ER-GB300x550EB CPL,VP, | 127.65 | 2 saptamani
2068053 | MOTOR V1 11/2/160/350E-IE1-VEM VP, | 4514.44 | 4 saptamani
2068054 | MOTOR V1 15/2/160/350E-IE1-VEM VP, | 3898.5 | la cerere
2068055 | MOTOR V1 18,5/2/160/350E-IE1-VEM VP, | 4383.8 | la cerere
2068056 | MOTOR V1 22/2/180/350E IE1 VP, | 5534.95 | la cerere
2068194 | LANTERN BG71/F188 KTL SM, | 8.05 | 4 saptamani
2068195 | LANTERN BG90/F188 KTL SM, | 8.05 | 4 saptamani
2068290 | EXCHANGE SET IPL65/140-0,55/4 | 1200.6 | 4 saptamani
2068547 | MOTOR V1 4,8/4/112/250 ATB 480V 60HZ UL | 2364.4 | la cerere
2068852 | MOTOR V1 4,8/4/112/250 ATB 480V60HZ CPL, | 985.55 | la cerere
2068965 | MOTOR V1 11/6/160/350 SM,KLF, | 3658.15 | la cerere
2068966 | MOTOR V1 11/6/160/350 TEE KLF, | 1245.45 | la cerere
2069313 | NUT UNC3/8-16 HEX NUT V2A ASME B18,2,2 | 1.15 | la cerere
2069316 | NUT UNC1/2-13 HEX NUT V2A ASME B18,2,2 | 2.3 | la cerere
2069318 | NUT UNC5/8-11 HEX NUT V2A ASME B18,2,2 | 3.45 | la cerere
2069531 | PUMP HOUS,D-ETA 50/120 6/10 CPL,KTL | 359.95 | 4 saptamani
2069584 | ROTOR-UNIT 42/350/2 KIT | 169.05 | 2 saptamani
2070030 | PUMP HOUSING I30/100,5/116X180 GG20 NI | 516.35 | la cerere
2070246 | MOTOR V1 11/4/160/460/45 230V STILL/SCHU | 4777.1 | la cerere
2070260 | PUMP HOUSING TOP-ED50/10PN16 BO,GER,CPL, | 547.4 | la cerere
2070280 | PUMP HOUSING TOP-ED40/10PN16 BO,GER,CPL, | 428.95 | la cerere
2070351 | PUMP HOUSING TOP-ED65/10PN16 BO,GER,CPL | 913.1 | la cerere
2070359 | PUMP HOUSING TOP-ED50/7 PN16 BO,GER,CPL | 809.6 | la cerere
2070445 | IMPELLER D,150/250/45X24 GG20 | 1545.6 | la cerere
2070492 | IMERGED MOTOR 12/4-S PF | 7034.55 | la cerere
2070525 | TERMINAL BOX 64X98X34AL F,GR,2 CPL,WILO | 139.15 | 4 saptamani
2070780 | IMERGED MOTOR 20/4-S PF | 8967.7 | la cerere
2070783 | ASSEMBLING PLATE F,IPG100/213-22/2 | 231.15 | la cerere
2070818 | PUMP HOUSING IPG100/199 BO,F,DRUCKMEß, | 1741.1 | 4 saptamani
2071076 | PUMP HOUSING TOP-SD32/80PN16BO,GER,WILO | 371.45 | la cerere
2071195 | IMERGED MOTOR 12/4-S PF 20M KA, | 7103.55 | la cerere
2071196 | IMERGED MOTOR 16,5/4-S PF 20M KA, | 8054.6 | la cerere
2071452 | FOOT BEND DN150 4-KT,-ROHRFÜHRUNG VA | 2426.5 | la cerere
2071481 | NON-RETURN-DEVICE R2"-SONDER | 98.9 | la cerere
2071649 | PUMP HOUSING TOP-ED50/10PN6 BO,GER,WILO | 1045.35 | la cerere
2072323 | CR-IPG BASE BOARD | 1732.36 | 4-6 saptamani
2072324 | CR-IPE EXPANSION BOARD | 898.15 | 4-6 saptamani
2072907 | MOTOR 1,5KW-DM-400V TP40S/25 30M,KA | 3113.05 | la cerere
2080211 | PUMP HOUSING D65/120/145X340 16 GER,CPL | 371.45 | la cerere
2080841 | STAY TUBE F,FLOAT SWITCH R3/8 VP, | 42.55 | 4 saptamani
2080842 | IMPELLER D,65/134/24 RG KIT | 915.4 | 4 saptamani
2080847 | BASE FRAME CPL, AF400 VP, | 678.5 | 2 saptamani
2080853 | HYDRAULICS TWU5-SE204 KIT | 167.9 | 4 saptamani
2080854 | HYDRAULICS TWU5-SE305 KIT | 196.65 | 4 saptamani
2080855 | HYDRAULICS TWU5-SE407 KIT | 216.2 | la cerere
2081089 | IMPELLER D,32/175/18 RG KIT | 556.6 | 4 saptamani
2081090 | Impeller D,100/142,5/32X27PHI RG KIT | 1058 | 4 saptamani
2081091 | IMPELLER D,100/249/32 RG KIT | 826.85 | 4 saptamani
2081092 | IMPELLER D,100/162/24X27PHI RG KIT | 626.75 | 4 saptamani
2081093 | IMPELLER D,100/155/24X27PHI RG KIT | 626.75 | 4 saptamani
2081094 | IMPELLER D,150/177/24 RG KIT | 665.85 | 4 saptamani
2081095 | IMPELLER D,65/159/18 RG KIT | 976.35 | 4 saptamani
2081096 | IMPELLER D,150/186/32 RG KIT | 665.85 | 4 saptamani
2081099 | PUMP HOUSING I40/226/240 PN16 GGG KIT | 626.75 | 4 saptamani
2081100 | LANTERN P270X72-F165 GGG KTL KIT | 705.18 | 2 saptamani
2081103 | CABLE MTS40 20M VP, | 366.85 | 4 saptamani
2081104 | GASKET D,36/28X14,5 EPDM VP, | 20.7 | 4 saptamani
2081105 | GASKET D,46/35X10,5 EPDM VP, | 5.75 | 4 saptamani
2081106 | MOTOR 0,75/2/71/170 F188 KLF,VP, | 589.95 | 4 saptamani
2081108 | FLAT GASKET 1 1/4" NBR VP, | 5.75 | 4 saptamani
2081123 | VOLATAGE TRANSFORMER CR NT 12VDC | 218.5 | 4 saptamani
2081124 | VOLATAGE TRANSFORMER CR NT 24VDC | 276.92 | 4 saptamani
2081134 | IMPELLER D,65/147/137/18 VP, | 240.35 | 2 saptamani
2081776 | STICKER PKG,CRONO IL WILO CI | 1.15 | 4 saptamani
2082110 | MODULE GR,22 1-230 TO 12/02 KIT (2006) | 100.05 | 4 saptamani
2082230 | STICKER TYPE PLATE 22X63 PROTECTIVE FOIL | 5 | la cerere
2082260 | type plate 74x52 Salmson A2 raw | 8.05 | la cerere
2082261 | type plate 74x52 Salmson Alu raw | 8.05 | la cerere
2082263 | type plate 74x52 Salmson ATEx A2 raw | 8.05 | la cerere
2082264 | type plate 74x52 Salmson ATEx Alu raw | 8.05 | la cerere
2082369 | IMPELLER 50/155/145/18 BZ BALANCED | 948.75 | 4 saptamani
2082371 | IMPELLER 65/118/10°/24 BZ BALANCED | 726.8 | 4 saptamani
2082372 | IMPELLER 80/115/24 BZ BALANCED | 790.05 | 4 saptamani
2082775 | O-Ring 177,39X3,53 ISO3601B EPDM | 8.05 | 4 saptamani
2082776 | O-RING 224X3,55 ISO3601B EPDM | 9.2 | 4 saptamani
2082958 | MODULE IP-E/DP-E32/100-0,55TL1N-IE1 KIT | 1707.75 | 4 saptamani
2082959 | MODULE IP-E/DP-E32/110-0,75 TL2N-IE1 KIT | 1825.05 | 4 saptamani
2082960 | MODULE IP-E/DP-E40/120-1,5 TL3N-IE1 KIT | 2268.95 | 2 saptamani
2082961 | MODULE IP-E/DP-E40/130-2,2 TL3N-IE1 KIT | 2707.1 | 4 saptamani
2082962 | MODULE IP-E/DP-E50/130-2,2 TL3N-IE1 KIT | 2707.1 | 4 saptamani
2083100 | STRAINER 6MM HOSE DN40 CPL, | 110.4 | pe stoc /1 saptamana
2083101 | STRAINER 6MM HOSE DN50 CPL, | 149.5 | pe stoc /1 saptamana
2083102 | STRAINER 12MM HOSE DN80 CPL, | 500.25 | pe stoc /1 saptamana
2083103 | SUCTION HOSE D,40 LG,6M | 104.65 | pe stoc /1 saptamana
2083104 | SUCTION HOSE D,40 LG,3M | 58.65 | pe stoc /1 saptamana
2083106 | SUCTION HOSE D,50 LG,3M | 70.15 | pe stoc /1 saptamana
2083107 | SUCTION HOSE D,80 LG,8M | 281.75 | pe stoc /1 saptamana
2083108 | SUCTION HOSE D,80 LG,3M | 116.15 | pe stoc /1 saptamana
2083272 | LANTERN BG80/F188 KTL SM, | 8.05 | 4 saptamani
2083273 | LANTERN BG112/F188 KTL SM, | 8.05 | 4 saptamani
2083274 | LANTERN BG100/F188 KTL SM, | 8.05 | 4 saptamani
2083275 | LANTERN BG90/F170 KTL SM, | 8.05 | 4 saptamani
2083277 | LANTERN BG80/F154 KTL SM, | 8.05 | 4 saptamani
2083278 | LANTERN BG71/F154 KTL SM, | 8.05 | 4 saptamani
2083295 | MOTOR V1 15/4/160/350 TEE IE2 | 1616.9 | pe stoc /1 saptamana
2083628 | EXCHANGE ELECTROVALVE AF22 KIT | 164.45 | pe stoc /1 saptamana
2083629 | IMPELLER D,80/165/18 KIT | 610.65 | 4 saptamani
2083630 | FUSE F2A 1,2KV(MOD,IL-E BF)184000 VP, | 12.88 | 2 saptamani
2083650 | HOUSING PIPE D,240X106 1,4301 KIT | 167.9 | 4 saptamani
2083651 | HOUSING PIPE D,240X191 1,4301 KIT | 217.35 | 4 saptamani
2083652 | HOUSING PIPE D,240X276 1,4301 KIT | 272.55 | 4 saptamani
2083653 | HOUSING PIPE D,240X361 1,4301 KIT | 302.45 | 4 saptamani
2083654 | HOUSING PIPE D,240X446 1,4301 KIT | 315.1 | 4 saptamani
2083655 | HOUSING PIPE D,531X446 1,4301 KIT | 342.7 | 4 saptamani
2083656 | HOUSING PIPE D,531X616 1,4301 KIT | 371.45 | 4 saptamani
2083657 | PUMP HOUSING MVI70 DN100/PN16 KTL,KIT | 794.65 | 4 saptamani
2083658 | PUMP HOUSING MVI70 DN100/PN25 KTL,KIT | 834.9 | 4 saptamani
2083659 | SHAFT EQUIPMENT MVI70/95 KIT | 55.2 | 4 saptamani
2083660 | CHOKE F,CR 9-15KW VP, | 213.9 | 4 saptamani
2083661 | COUPLING CPL,D,42/22 MVI KIT | 857.9 | 4 saptamani
2083662 | COUPLING CPL,D,48/22 MVI KIT | 945.3 | 4 saptamani
2083663 | COUPLING CPL,D,55/22 MVI KIT | 1007.4 | 4 saptamani
2083664 | IMPELLER D,80/152/24 GG20 KIT | 349.6 | 4 saptamani
2083665 | IMPELLER D,80/142,5/24 GG20 RADET KIT | 172.5 | 4 saptamani
2083666 | IMPELLER D,100/161,6/32 GG RADET KIT | 232.3 | 4 saptamani
2083667 | IMPELLER D,100/153,7/32 GG RADET KIT | 232.3 | 4 saptamani
2083668 | PUMP CASING MVI EPDM 1,4435 KIT | 313.95 | 4 saptamani
2083673 | EXTEN,COUPLING H125-S3-L200 D,42/48 KIT | 852.15 | 4 saptamani
2083674 | SCHUTZDACH F,MOTOR BG112 ATB VP, | 141.45 | 4 saptamani
2083690 | IMPELLER/SPIRAL IP-Z/IL-Z25/2 KIT | 90.85 | 4 saptamani
2083691 | IMPELLER/SPIRAL IP-Z/IL-Z25/2 KIT | 100.05 | 4 saptamani
2083692 | MECH,SEAL MG91S10/12 G60 BQ1E1-04GG KIT | 118.45 | pe stoc /1 saptamana
2083693 | COVER IP-Z/IL-Z D12 304 KIT | 24.15 | 4 saptamani
2083694 | O-RING ID,75X2 E7518 KTW VP, | 5.75 | 4 saptamani
2083696 | MOTOR 0,09 4T24P54B5 63D90 NU A12X19 VP, | 503.7 | 4 saptamani
2083697 | MOTOR 0,1 4M523P54B5 63D90 NU A12X19 VP, | 517.5 | 4 saptamani
2083699 | MOTOR 0,18 2M523P54B5 63D90 NU A12X19 VP | 568.1 | 4 saptamani
2083713 | GUIDE SHEET D-/FH80 KIT | 89.7 | 4 saptamani
2083714 | PUMP HOUSING IPL50/115 PN6/16(H4) KIT | 277.15 | 4 saptamani
2083720 | FLAT GASKET 34X45X2 C4400 VP, | 8.05 | 4 saptamani
2083721 | IMERGED MOTOR 4/4 STD,CPL,VP, | 2693.3 | 4 saptamani
2083725 | ROTOR-UNIT TOP-S1,25x25 1PH KIT | 99.82 | la cerere
2083732 | ROTOR-UNIT TOP-S1,5x40 1PH KIT | 248.4 | la cerere
2083738 | ROTOR-UNIT TOP-S2x25 1PH KIT | 218.96 | la cerere
2083750 | MODULE-TOP SIDE TOP UL 1PH VP, | 110 | la cerere
2083751 | MODULE-TOP SIDE TOP UL 3PH VP, | 50 | la cerere
2083752 | MODULE TOP UL GR,22 1~ 115V KIT | 200 | la cerere
2083753 | MODULE TOP UL GR,22 1~ 230V KIT | 200 | la cerere
2083754 | MODULE TOP UL GR,32-52 1~ 115V KIT | 200 | la cerere
2083755 | MODULE TOP UL GR,32-52 1~ 230V KIT | 246.1 | la cerere
2083756 | MODULE TOP UL GR,32-52 3~ 230V KIT | 200 | la cerere
2083757 | MODULE TOP UL GR,32-52 3~ 460-575V KIT | 271.17 | la cerere
2083758 | MODULE TOP UL GR,72 3~ 230V KIT | 259.9 | la cerere
2083759 | MODULE TOP UL GR,72 3~ 460-575V KIT | 178.25 | 4 saptamani
2083760 | CAPACITOR 16µF 250VDB KIT | 23 | la cerere
2083761 | CAPACITOR 4µF 450VDB KIT | 14.95 | 2 saptamani
2083762 | CAPACITOR 20µF 250VDB KIT | 27.6 | la cerere
2083763 | CAPACITOR 5µF 450VDB KIT | 5.75 | la cerere
2083764 | CAPACITOR 24µF 250VDB KIT | 33.35 | la cerere
2083765 | CAPACITOR 6µF 450VDB KIT | 11.5 | la cerere
2083766 | CAPACITOR 56µF 280VDB KIT | 49.45 | la cerere
2083767 | CAPACITOR 14µF 450VDB KIT | 17.25 | la cerere
2083768 | Capacitor 80µF 280VDB KIT | 58.65 | la cerere
2083769 | CAPACITOR 20µF 450VDB KIT | 28.75 | la cerere
2083770 | CAPACITOR 30µF 450VDB KIT | 35.65 | la cerere
2083771 | ROTOR-UNIT 22/100/2 LR,78 KIT | 276 | 2 saptamani
2083772 | MODULE GR,22 EM LDS 6ΜF+PG WILO KIT | 37.95 | 4 saptamani
2083774 | IMPELLER DRAINLIFT S DM 125MM KIT | 175.95 | 4 saptamani
2083775 | IMPELLER DRAINLIFT S DM 131MM KIT | 175.95 | 4 saptamani
2083777 | IMPELLER D,80/211/201/32 KIT | 381.8 | 2 saptamani
2083778 | APPLICATION/FLAP DN40 DP-E40/5-28 VP, | 79.35 | 2 saptamani
2083786 | MOTOR V1 1,5/2/90/200 EFF1 VP, | 921.15 | 4 saptamani
2083788 | MOTOR VC32/10-1-230 painted KIT | 563.5 | 4 saptamani
2083789 | BALL BEARING 6003/2RS-C3 (HT) VP, | 21.85 | 4 saptamani
2083790 | BALL BEARING 6004/2RS-C3 (HT) VP, | 23 | 4 saptamani
2083791 | BALL BEARING 6208/2RS-C3 (HT) VP, | 55.2 | 4 saptamani
2083810 | BALL BEARING 6206/2Z-C3 (HT) | 40.25 | la cerere
2083812 | BALL BEARING 6208/2Z-C3 (HT) | 59.8 | la cerere
2083840 | BALL BEARING 6005/2Z-C3 (HT) VP, | 33.35 | 4 saptamani
2083841 | BALL BEARING 6301/2Z-C3 (HT) VP, | 24.15 | 4 saptamani
2083842 | BALL BEARING 6303/2Z-C3 (HT) VP, | 34.5 | 4 saptamani
2083864 | TC40/8-3-400-SF VP, | 638.25 | 4 saptamani
2083865 | TERMINAL BOX CPL,3~ 29000090 SIMEL VP, | 65.55 | 4 saptamani
2083866 | TERMINAL BOX CPL,1~ 29000100 SIMEL VP, | 65.55 | 4 saptamani
2083867 | CAPACITOR 4MF 29001100 SIMEL VP, | 14.95 | 4 saptamani
2083868 | CAPACITOR 6,3MF 29001180 SIMEL VP, | 33.35 | 4 saptamani
2083869 | CAPACITOR 8MF 29001182 SIMEL VP, | 35.65 | 4 saptamani
2083870 | FAN WHEEL 64400090 SIMEL VP, | 48.3 | pe stoc /1 saptamana
2083871 | FAN HOOD 64500010 SIMEL VP, | 65.55 | 4 saptamani
2083889 | PUMP HOUSING INOX 180LG,11/2"-KTW KIT | 192.05 | 4 saptamani
2083923 | PUMP HOUSING IPL50/160 H4 PN6/10 KIT | 477.25 | 4 saptamani
2083924 | TC40/8-1-230-SF/B VP, | 463.45 | 4 saptamani
2083962 | EXCHANGE SET IPL65/130-0,55/4-N31 | 1200.6 | la cerere
2084393 | LANTERN P270X72-F184 GG FIN | 568.1 | la cerere
2084395 | COUPLING 24/41,3+WELLE 24X145 ZN KIT | 1673.25 | la cerere
2084409 | COUPLING GUARD D,17,5X44X145X126 1,4301 | 96.6 | la cerere
2084410 | SCREW 5/8-11X1,25-8,8 ASME B18,3 GEOMET | 2.3 | la cerere
2084411 | SCREW 5/16-18X0,875-8,8 ASME B18,3GEOMET | 1.15 | la cerere
2084412 | SCREW 1/2-13X1,25-8,8 ASME B18,3 GEOMET | 2.3 | la cerere
2084414 | COUPLING 32/47,6+SHAFT 32X177 ZN KIT | 2001 | la cerere
2084417 | COUPLING 32/41,3+SHAFT 32X177 ZN KIT | 1785.95 | la cerere
2084776 | SK-MOBIL F, TP100/8 + BTZ THW | 4021.55 | la cerere
2084863 | ASSEMBLED PCB µC VR | 261.05 | pe stoc /1 saptamana
2085130 | ROTATION CONTROL SERVICE CHECK-UP EMB | 188.6 | 2 saptamani
2085354 | SERVICE MOTOR IP-E/DP-E32/100-0,55/2 KIT | 1122.4 | 4 saptamani
2085540 | MOTOR 5,5/2/112/170 F188 TEE | 656.65 | pe stoc /1 saptamana
2085617 | GASKET SET IPH/GET WATER | 212.52 | pe stoc /1 saptamana
2085618 | GASKET SET IPH/GET OIL | 251.16 | pe stoc /1 saptamana
2085681 | MOTOR V1 1,5/2/90/200 TEE IE2 | 684.25 | pe stoc /1 saptamana
2085686 | MOTOR V1 4/2/112/250 TEE IE2 | 530.15 | pe stoc /1 saptamana
2085778 | EXCHANGE SET IPL32/100-0,55/2 | 862.5 | 4 saptamani
2085817 | COUPLING GUARD D,10,3X19X66,4X72 VP, | 35.65 | la cerere
2085818 | COUPLING GUARD D,10,3X23,5X58X84 VP, | 29.9 | la cerere
2085819 | COUPLING GUARD D,13,5X25X89,2X82 VP, | 37.95 | la cerere
2085820 | COUPLING GUARD D,13,5X20X99X109 VP, | 42.55 | la cerere
2085821 | COUPLING GUARD D,13,5X28X127X110 VP, | 46 | la cerere
2085822 | SCREW 5/8-11X1,25-8,8 ASME(4 PIECES) | 5.75 | la cerere
2085823 | SCREW UNC3/8-16X1,5-8,8 ASME(4 PIECES) | 5.75 | la cerere
2085824 | SCREW UNC1/2-13X2,25-8,8 ASME(4 PIECES) | 5.75 | la cerere
2085825 | SCREW UNC1/2-13X2-8,8 ASME(4 PIECES) | 5.75 | la cerere
2085827 | PUMP HOUSINGRIOTHERM-C40-70 PN6/10 VP, | 202.4 | 4 saptamani
2085828 | PUMP HOUSINGRIOTHERM-C50-70 PN6/10 VP, | 230 | 4 saptamani
2085833 | SUPPORT FOOT P228 FOR BL80 VP, | 39.1 | 4 saptamani
2085834 | PUMP HOUSINGRIOTHERM-C30-70 PN6 RG VP, | 194.35 | 4 saptamani
2085836 | discharge pipe CPL,WS40/TC40/M3 DN40 VP, | 143.75 | 4 saptamani
2085837 | IMPELLER D,200/222/38 KIT | 1007.4 | 4 saptamani
2085838 | IMPELLER D,200/240/38 KIT | 974.05 | 4 saptamani
2085839 | IMPELLER D,200/262/38 KIT | 1007.4 | 4 saptamani
2085842 | EXTEN,COUPLING H140-S3-L250 D,42/55 KIT | 1313.3 | la cerere
2085845 | DIAPHREM TANK 100L PN10 HWW VP, | 349.6 | 2 saptamani
2085857 | M,seal MG1/17-Q7Q7X4GG IPL25(S1P)KIT | 143.75 | pe stoc /1 saptamana
2085858 | EXTEN,COUPLING H200-S3-L200 D,55/80 KIT | 934.95 | la cerere
2085859 | Term,box cover+gasket BG90/132 ATB VP, | 44.85 | 4 saptamani
2085885 | VENTILATION INSERT DL XS-F 41081 KIT | 42.55 | 4 saptamani
2085886 | ACTIVE CARBON FILTER DL XS-F 41154 VP, | 5.75 | 4 saptamani
2085891 | O-RING ID,32X2 PERBUNAN 70 SHORE VP, | 5.75 | 2 saptamani
2085909 | PRESS,SENSOR 1/4" 0-16BAR 4-20MA VP, | 324.3 | 4 saptamani
2085910 | PRESSURE SENSOR/GAUGE 0-16BAR CC KIT | 430.1 | 4 saptamani
2085912 | NUT/FERRULE M6 D,3MM MS (2 PIECES) | 5.75 | pe stoc /1 saptamana
2085913 | CONNECTION DN40 PN10 VP, | 12.65 | 4 saptamani
2085922 | CC OPERATION PANEL GT01 SW 5,06 VP, | 495.65 | 4 saptamani
2085927 | IMERGED MOT,4/4 STD,CPL,REINWASSER VP, | 4725.81 | 4 saptamani
2085962 | MECHANICAL SEAL D,60 ASP VP, | 1045.35 | la cerere
2085963 | ROTOR TP 4/4 STANDARD CPL,VP, | 432.4 | 4 saptamani
2085964 | MECHANICAL SEAL D,35 ASP VP, | 569.25 | la cerere
2085966 | MECHANICAL SEAL TP100 4KW STANDARD KIT | 267.95 | pe stoc /1 saptamana
2085971 | BEARING BRACKET BOTTOM PART TP 4KW STD,V | 89.7 | 4 saptamani
2085976 | BEARING BRACKET TOP TP 4KW STANDARD VP, | 42.55 | 4 saptamani
2085984 | CONNECTION SENSOR 0GD,IL-E/DL-E SPI,KIT | 96.6 | pe stoc /1 saptamana
2085985 | COOLING JACKET TP 4KW STANDARD KIT | 193.2 | 4 saptamani
2085986 | CABLE TP 4/4 STANDARD CPL,10M KIT | 569.25 | 4 saptamani
2085987 | O-RING ID,66X2,5 DIN3771 NBR70 VP, | 5.75 | 4 saptamani
2085988 | MECHANICAL SEAL TP100 4KW STD,REINW,KIT | 253 | 4 saptamani
2085989 | HYDRAULICS TP100E-160/4KW STD,KIT | 1989.5 | 4 saptamani
2085990 | HYDRAULICS TP100E-180/4KW STD,KIT | 2204.55 | 4 saptamani
2085991 | HYDRAULICS TP100E-210/4KW STD,KIT | 2229.39 | 4 saptamani
2085992 | HYDRAULICS TP100E-230/4KW STD,KIT | 1173 | 4 saptamani
2085994 | HYDRAULICS TP100F-165/4KW STD,KIT | 1440.95 | 4 saptamani
2085996 | HYDRAULICS TP100F-190/4KW STD,KIT | 1105.15 | 4 saptamani
2085998 | HYDRAULICS TP80E-160 STD,KIT | 1181.05 | 4 saptamani
2085999 | HYDRAULICS TP80E-170 STD,KIT | 1524.9 | 4 saptamani
2086000 | HYDRAULICS TP80E-190 STD,KIT | 1582.4 | 4 saptamani
2086001 | HYDRAULICS TP80E-210/34 STD,KIT | 1025.8 | 4 saptamani
2086002 | HYDRAULICS TP80E-230/4KW STD,KIT | 1979.15 | 4 saptamani
2086004 | HYDRAULICS TP80F-165/4KW STD,KIT | 2125.89 | 4 saptamani
2086005 | HYDRAULICS TP80F-180/4KW STD,KIT | 1253.5 | 4 saptamani
2086008 | PLC CPU FPSIGMA WITH SOFTWARE V1,05FC VP | 1159.2 | 4 saptamani
2086009 | MOTOR FOOT AF160 457385 ATB VP, | 146.05 | 4 saptamani
2086010 | FLOAT SWITCH VC32 <=2013W45 KIT | 405.95 | 4 saptamani
2086011 | FLOAT SWITCH VC32 <=2013W45 VP, | 349.6 | 4 saptamani
2086013 | FLOAT SWITCH VC40 <=2013W44 VP, | 349.6 | 4 saptamani
2086014 | SHAFT VC32 KIT | 230 | 4 saptamani
2086015 | SHAFT VC40 KIT | 399.05 | 4 saptamani
2086016 | IMPELLER VC32 KIT | 105.8 | 4 saptamani
2086017 | DISCHARGE PIPE VC32 KIT | 171.35 | 4 saptamani
2086018 | PUMP HOUSING TOP VC32 KIT | 233.45 | 4 saptamani
2086019 | GASKET FOR DISCHARGE PIPE VC32 VP, | 6.9 | 4 saptamani
2086020 | PUMP HOUSING BOTTOM PART VC32 VP, | 127.65 | 4 saptamani
2086024 | IMPELLER VC40 KIT | 172.5 | 4 saptamani
2086025 | DISCHARGE PIPE VC40 KIT | 98.9 | 4 saptamani
2086026 | PUMP HOUSING TOP VC40 KIT | 361.1 | 4 saptamani
2086027 | PUMP HOUSING BOTTOM PART VC40 VP, | 233.45 | 4 saptamani
2086030 | GASKET FOR DISCHARGE PIPE VC40 VP, | 29.9 | 4 saptamani
2086031 | IMPELLER FIXATION VC32 KIT | 19.55 | 4 saptamani
2086032 | ELBOW 90GD,1" GF1-FM VP, | 19.32 | 4 saptamani
2086033 | FIXING F,DISCHARGE PIPE VC32 KIT | 12.65 | 4 saptamani
2086034 | IMPELLER FIXATION VC40 KIT | 41.4 | 4 saptamani
2086035 | ELBOW GD,1"1/2 GF1-FM VP, | 39.1 | 4 saptamani
2086036 | FIXING F,DISCHARGE PIPE VC40 KIT | 12.65 | 4 saptamani
2086037 | BEARING BUSH RG VC VP, | 58.65 | 4 saptamani
2086078 | PUMP HOUSING MVI DN25 PN25 1,4301 KIT | 249.55 | 4 saptamani
2086079 | COVER 430X280 DRAINCONTROL2 VP, | 221.95 | 4-6 saptamani
2086080 | CONTROL FUSE 0F1 DRAINCONTROL2 VP, | 23 | 4-6 saptamani
2086081 | PUMP FUSE 1F2/2F2 DRAINCONTROL2 VP, | 133.4 | 4-6 saptamani
2086295 | LANTERN P270X72-F175X115,7 GG KTL | 499.1 | la cerere
2086297 | LANTERN P270X72-F184 GG KTL | 892.4 | la cerere
2086300 | LANTERN P270X99-F215X130,5 GG KTL | 527.85 | la cerere
2086301 | LANTERN P270X122-F265X144 GG KTL | 542.8 | la cerere
2086619 | LANTERN P228X115-F215X131,4 GG KTL | 307.05 | la cerere
2086769 | MOTOR V1 37/4/225/450 SM,IE2 K3 | 7990.2 | pe stoc /1 saptamana
2086808 | MOTOR V1 37/4/225/450 TEE IE2 K3 | 3815.7 | pe stoc /1 saptamana
2087684 | swing check valve TS40/10-14 3014570 VP, | 8.05 | pe stoc /1 saptamana
2087689 | IMPELLER D,40/160/17 GG KIT | 108.1 | 4 saptamani
2087690 | IMPELLER D,62/147/17 KIT | 573.85 | 4 saptamani
2087743 | MOTOR V1 0,75/4/80/200 EM 230V VP, | 535.9 | 4 saptamani
2087756 | FAN HOOD MO,18,5/2 KOL | 555.45 | la cerere
2087763 | CABLE(5M)STS40 3~400 3014534 KIT | 58.65 | la cerere
2087764 | IMPELLER STS40/8 3014538 KIT | 33.35 | pe stoc /1 saptamana
2087765 | IMPELLER STS40/10 3014539 KIT | 12.65 | pe stoc /1 saptamana
2087766 | PUMP HOUSING STS40 3014540 KIT | 65.55 | 4 saptamani
2087767 | MECHANICAL SEAL STS40 3014541 KIT | 33.35 | pe stoc /1 saptamana
2087768 | MECH,SEAL MG1S50/14-G6-Q1Q1EGG KIT | 238.05 | 4 saptamani
2087769 | MECH,SEAL MG12S50/22-G6-Q1Q1EGG KIT | 499.1 | 4 saptamani
2087770 | MECH,SEAL MG12S50/14-G6-Q1Q1VGG KIT | 369.15 | 2 saptamani
2087771 | MECH,SEAL MG12S50/22-G6-Q1Q1VGG KIT | 604.9 | 4 saptamani
2087774 | TERMINAL BOX LBF80(1~230V))ATB KIT | 157.55 | 4 saptamani
2087775 | IMPELLER D,33/70/15 KIT | 49.45 | 2 saptamani
2087776 | IMPELLER D,33/78/15 KIT | 49.45 | 2 saptamani
2087777 | IMPELLER D,33/81/15 KIT | 55.2 | 2 saptamani
2087778 | IMPELLER D,33/89/15 KIT | 67.85 | 2 saptamani
2087779 | IMPELLER D,100/159,6/32 RG KIT | 1261.55 | 4 saptamani
2087780 | PUMP HOUSING I25/80 KIT | 58.65 | 4 saptamani
2087781 | PUMP HOUSING I25/100,5 KIT | 113.85 | 4 saptamani
2087782 | PUMP HOUSING I30/80 KIT | 63.25 | 4 saptamani
2087783 | PUMP HOUSING I305/100,5 KIT | 71.3 | 4 saptamani
2087784 | GASKET D,15/45X6 KIT | 5.75 | 4 saptamani
2087788 | Mech,seal ID,17 AQ1EGG IPL25/30 KIT | 106.95 | pe stoc /1 saptamana
2087789 | Screw M6X16 ISO4762 8,8 (4 PIECES) | 5.75 | 4 saptamani
2087794 | BRACKET DN40/50 DRF,GG25(MTS/MTC40)KIT | 77.28 | pe stoc /1 saptamana
2087796 | MOTOR V1 0,55/4/80/200 ATEX(+TOOL) | 741.75 | la cerere
2087798 | MECH,SEAL ID,17 AQ1VGG IPL25/30(S2)KIT | 203.55 | 4 saptamani
2087802 | Terminal box cover+gasket BG56 ATB VP, | 35.65 | 4 saptamani
2087805 | Terminal box cover+gasket BG63 ATB VP, | 35.65 | 4 saptamani
2087806 | Terminal board LF56/AF63-112 ATB VP, | 35.65 | 2 saptamani
2087809 | END SHIELD LF56 688980 N,D,E,ATB | 82.8 | 4 saptamani
2087810 | END SHIELD AF63 681779 N,D,E,ATB | 66.7 | 4 saptamani
2087813 | FAN WHEEL BG56 ATB KIT | 56.35 | 4 saptamani
2087816 | FAN WHEEL BG63 ATB KIT | 50.6 | 4 saptamani
2087821 | END SHIELD LF56 D,E,ATB KIT | 236.67 | 4 saptamani
2087822 | END SHIELD AF63 D,E,ATB KIT | 187.45 | 4 saptamani
2087823 | IMPELLER D,69/152 IPL50/160-1,1/4 V5 KIT | 79.35 | 4 saptamani
2087825 | END SHIELD BG100/112 457256N,D,E,ATB VP, | 155.25 | 4 saptamani
2087826 | PACKING DRAINLIFT M2/L2 VP, | 256.45 | 4 saptamani
2087827 | CC OPERATION PANEL GT01 SW 5,05 FC VP, | 478.4 | 4 saptamani
2087828 | CIRCLIPS 35x1,5 DIN472 A2 VP, | 5.75 | 4 saptamani
2087834 | BALL BEARING 6200/2RS-C3 (HT) VP, | 20.7 | 4 saptamani
2087858 | HOUSING NON-RET,DN25 G11/4"-G1"MS AF22VP | 57.5 | 2 saptamani
2087860 | ROTOR-UNIT 32/180/2 IMPELL,33/86+GRD,KIT | 359.95 | 4 saptamani
2087861 | BASE FRAME DE2 1000x650 KIT | 911.95 | 4 saptamani
2087862 | BASE FRAME DE3 1500x650 KIT | 1212.1 | 4 saptamani
2087863 | BASE FRAME DE4 2000x650 KIT | 1772.15 | 4 saptamani
2087864 | BASE FRAME DE5 2500x650 KIT | 1951.55 | 4 saptamani
2087865 | BASE FRAME DE6 3000x650 KIT | 1889.45 | 4 saptamani
2087866 | SUCTION SIDE CO/COR MVI70/95 PN10KIT | 412.85 | 4 saptamani
2087867 | PUMP HOUSING I40/120 PN6/10 KIT | 791.2 | 2 saptamani
2087868 | SUCTION SIDE CO/COR MVI70 PN25 KIT | 868.25 | 4 saptamani
2087869 | FLANGE ADAPTER DN100x170 PN40 316 VP, | 706.1 | 4 saptamani
2087870 | TERMINAL BOX COVER TEE VP, | 58.65 | pe stoc /1 saptamana
2087871 | PRESSURE SENSOR/GAUGE 0-25BAR CC KIT | 580.75 | 4 saptamani
2087872 | PRESSURE SENSOR 1/4" 0-25BAR 4-20MA VP, | 346.15 | 4 saptamani
2087873 | STAGE MVI95 KIT | 1284.55 | 4 saptamani
2087878 | IMPELLER D,65/173/18X17,5 RG10 KIT | 700.35 | 4 saptamani
2087879 | TERMINAL BOX WIL3V 2,0µF WS4A IP44 VP, | 44.85 | 4 saptamani
2087880 | TERMINAL BOX WIL3V 1,7µF WS4A IP44 VP, | 48.3 | 4 saptamani
2087884 | CONNECTION DRAINLIFT XS-F 41284 PACK,KIT | 105.8 | 4 saptamani
2087885 | CLIPS DRAINLIFT XS-F 41283 PACKING KIT | 37.95 | 4 saptamani
2087886 | O-RING PUMP UNIT DRAINLIFT XS-F 41386 VP | 8.05 | 4 saptamani
2087890 | MOTOR PROTECTION SWITCH MS 225 -1A VP, | 63.25 | 4 saptamani
2087891 | TRANSFORMER 500V AC/ 230V AC (120VA)VP, | 90.85 | 4 saptamani
2087893 | FAN HOOD 0,37/2 1~ 20882213 SERMES VP, | 46 | 4 saptamani
2087894 | FAN HOOD 0,37/2 3~ 24855732 SERMES VP, | 23 | 4 saptamani
2087895 | FAN HOOD 2,2/2 3~ 24855740 SERMES VP, | 36.8 | 4 saptamani
2087896 | FAN WHEEL 0,37/2 1~ 20882113 SERMES VP, | 50.6 | 4 saptamani
2087897 | FAN WHEEL 0,37/2 3~ 24855712 SERMES VP, | 50.6 | 4 saptamani
2087898 | FAN WHEEL 2,2/2 3~ 24855714 SERMES VP, | 50.6 | 4 saptamani
2087899 | TERMINAL BOX CPL,2,2/2 3~ SERMES VP, | 198.95 | 4 saptamani
2087900 | TERM,BOX COVER 2,2/2 3~ 24855759 SERMES | 36.8 | 4 saptamani
2087904 | END SHIELD 0,37/2 1~ ATS,20881337 SERMES | 102.35 | 4 saptamani
2087905 | END SHIELD 0,37/2 3~ ATS,24855669 SERMES | 50.6 | 4 saptamani
2087906 | END SHIELD 2,2/2 3~ ATS,24855674 SERMES | 110.4 | 4 saptamani
2087907 | END SHIELD 0,37/2 1~ BTS,20881213 SERMES | 70.15 | 4 saptamani
2087908 | END SHIELD 0,37/2 3~ BTS,24855629 SERMES | 50.6 | 4 saptamani
2087909 | END SHIELD 2,2/2 3~ BTS,24855637 SERMES | 67.85 | 4 saptamani
2087915 | PIPE BEND 90GD,DN100 (THW) KIT | 1711.89 | 4 saptamani
2087916 | FIXING FRAME/PUMP (THW) KIT | 69 | 4 saptamani
2087917 | TRANSPORT FRAME LT 4/8KW V2A VP, | 1959.37 | 4 saptamani
2087918 | CABLE-CAGE-LT 8KW VP, | 240.12 | 4 saptamani
2087919 | FIXING FRAME/CABLE-CAGE (THW) KIT | 5.75 | 4 saptamani
2087920 | CABLE TP100 8/4 20M (THW) KIT | 1523.52 | 4 saptamani
2087921 | IMERGED MOTOR 8/4 CPL,(THW) VP, | 6269.8 | 4 saptamani
2087924 | CABLE-CAGE-TP 4KW STD,VP, | 236.9 | 4 saptamani
2087925 | IMERGED MOTOR 4/4 STD,CPL,(THW) VP, | 2783 | 4 saptamani
2087931 | IMPELLER D,80/140/24 RG KIT | 700.35 | 4 saptamani
2087932 | IMPELLER DRAINLIFT L Dm 80MM KIT | 209.3 | 2 saptamani
2087933 | IMPELLER D,69/151/22°/17 GG25 KIT | 210.91 | 4 saptamani
2087935 | PLC BATTERY FOR CPU FPSIGMA VP, | 37.95 | pe stoc /1 saptamana
2087936 | MOTOR FOOT LONG 1LA5180 SM, KIT | 821.1 | 4 saptamani
2087938 | MECH,SEAL RMG12/18-G606 U3AEGG(S7)KIT | 417.45 | 2 saptamani
2087939 | MECH,SEAL RMG12/24-G606 U3AEGG(S7)KIT | 489.9 | 2 saptamani
2087940 | MECH,SEAL RMG12/32-G606 U3AEGG(S7)KIT | 548.55 | 2 saptamani
2087941 | MECH,SEAL RMG12/18-G606 U3AVGG(S8)KIT | 647.45 | la cerere
2087942 | MECH,SEAL RMG12/24-G606 U3AVGG(S8)KIT | 592.25 | la cerere
2087943 | MECH,SEAL RMG12/32-G606 U3AVGG(S8)KIT | 1043.28 | 2 saptamani
2087944 | MECH,SEAL MFL85S25/18 AQ1EM6G1(S11)KIT | 1664.05 | 2 saptamani
2087945 | MECH,SEAL MFL85S25/24 AQ1EM6G1(S11)KIT | 2621.08 | 2 saptamani
2087946 | MECH,SEAL MFL85S25/32 AQ1EM6G1(S11)KIT | 1925.1 | 2 saptamani
2087947 | MECH,SEAL MFL85S25/18 AQ1VM6G1(S12)KIT | 2271.25 | 2 saptamani
2087948 | MECH,SEAL MFL85S25/24 AQ1VM6G1(S12)KIT | 2442.6 | la cerere
2087949 | MECH,SEAL MFL85S25/32 AQ1VM6G1(S12)KIT | 2715.15 | 4-6 saptamani
2087950 | MECH,SEAL MFL85S25/18 AQ1KM6G1(S13)KIT | 2119.45 | 4-6 saptamani
2087951 | MECH,SEAL MFL85S25/24 AQ1KM6G1(S13)KIT | 1796.3 | 4-6 saptamani
2087952 | MECH,SEAL MFL85S25/32 AQ1KM6G1(S13)KIT | 2446.05 | 4-6 saptamani
2087954 | MOTOR B14 0,12/4/63/120 EEXEIIT4 VP, | 842.95 | 4-6 saptamani
2087956 | MOTOR B14 0,18/4/63/120 EEXE2T4 VP, | 391 | la cerere
2087957 | POWER CABLE+PE 20M TWI5-(SE)-304-3 1~ VP | 311.65 | 4 saptamani
2087959 | MOTOR 4/2/112/170 F188 KLF,VP, | 800.4 | 4 saptamani
2088507 | MOTOR B35 30/2/200/400 ATB IE2 | 9034.4 | 4 saptamani
2090131 | IMPELLER D,200/340/48 RG KIT | 2194.2 | 4 saptamani
2090132 | IMPELLER DRAINLIFT L Dm 95MM KIT | 209.3 | 4 saptamani
2090137 | PUMP HOUSING MVIL9 D50 PN16 KIT | 205.85 | 4 saptamani
2090139 | MOTOR 4/4/112/315 380/660V VP, | 1245.45 | la cerere
2090140 | IMPELLER D,70/150/18 KIT | 189.75 | 4 saptamani
2090141 | PIPE WORK REGULATOR/CR-IPG L=600MM VP, | 47.15 | 4-6 saptamani
2090142 | PIPE WORK POWER PACK/CR-GP, L=700MM VP, | 36.8 | 4-6 saptamani
2090143 | UNION NUT R1 1/4" DN25-MS VP, | 6.9 | 4 saptamani
2090144 | FAN WHEEL BG132 4POL,SOGA VP, | 96.6 | 4 saptamani
2090145 | CHOKE F,CR 22-30KW VP, | 303.6 | 4 saptamani
2090146 | ANTI-INTERFERENCE BOARD CR-EP-4 VLT28XX | 173.65 | 4 saptamani
2090147 | ANTI-INTERFERENCE BOARD CR-EP-11 VP, | 140.3 | 4-6 saptamani
2090148 | CIRCLIP D14 MVI/MHI 316L (2 PIECES) VP, | 17.25 | 4 saptamani
2090149 | IMPELLER D,44/114/25 KIT | 165.6 | 4 saptamani
2090150 | TERMINAL BOARD BG132-180 ATB VP, | 48.3 | 4 saptamani
2090152 | IMPELLER D,65/152/24 VITON KIT | 225.4 | 4 saptamani
2090153 | LANTERN P228X85,2-F265 VITON KIT | 448.5 | 4 saptamani
2090154 | COUPLING/SHAFT 24/38x142 VITON KIT | 508.3 | 4 saptamani
2090155 | CHAIN HOOK CPL,WS VP, | 27.6 | 2 saptamani
2090156 | IMPELLER RIO/Z 40-70 VP, | 35.65 | 4 saptamani
2090157 | FAN/-COVER/TERM,BOX QSFC100L RAL3000 KIT | 120.75 | 4 saptamani
2090164 | SERVICE GRD,ASSEMBLY TOOL D,43 (IL) VP, | 151.34 | 2 saptamani
2090177 | INSOLATION RIO 30-100 VP,(KSB) | 41.4 | 4 saptamani
2090184 | IMPELLER D,80/155/24 RG KIT | 502.55 | 4 saptamani
2090196 | PUMP HOUSING I25/100,5 KIT | 195.5 | 4 saptamani
2090197 | STATOR-UNIT TOP-S25/10 1-230 KIT | 538.2 | 4 saptamani
2090198 | INSOLATION 25/30 MG,32 KIT | 41.4 | pe stoc /1 saptamana
2090199 | STATOR-UNIT TOP-S25/10 3-400 KIT | 495.65 | 4 saptamani
2090201 | PUMP HOUSING I30/100,5 KIT | 448.5 | la cerere
2090205 | STATOR-UNIT TOP-S/SD40/15 3-400 KIT | 990.15 | 4 saptamani
2090206 | INSOLATION 40/15 KIT | 44.85 | 4 saptamani
2090207 | PUMP HOUSING I50/120 PN6/10 KIT | 894.7 | 4 saptamani
2090208 | STATOR-UNIT TOP-S/SD50/15 3-400 KIT | 1240.85 | 4 saptamani
2090209 | INSOLATION 50/15 RDES KIT | 42.55 | 4 saptamani
2090210 | PUMP HOUSING I100/120 PN6 KIT | 279.45 | 4 saptamani
2090211 | IMPELLER D,85/105/25 KIT | 60.95 | 4 saptamani
2090212 | ROTOR-UNIT 52/220/4 KIT | 802.7 | 4 saptamani
2090213 | STATOR-UNIT TOP-D100 3-400 KIT | 1532.95 | 4 saptamani
2090214 | INSOLATION 100(MG,52)KIT | 43.7 | 4 saptamani
2090215 | PUMP HOUSING I100/120 PN10 KIT | 294.4 | 4 saptamani
2090216 | PUMP HOUSING I125/120 PN6 KIT | 323.15 | 4 saptamani
2090217 | IMPELLER D,90/116/25 KIT | 63.25 | 4 saptamani
2090218 | ROTOR-UNIT 52/320/4K KIT | 802.7 | 4 saptamani
2090219 | STATOR-UNIT TOP-D125 3-400 KIT | 1606.55 | 4 saptamani
2090220 | INSOLATION 125(MG,52)KIT | 46 | 4 saptamani
2090221 | PUMP HOUSING I125/120 PN10 KIT | 333.5 | 4 saptamani
2090222 | PUMP HOUSING D40/120 PN6/10 KIT | 819.95 | 4 saptamani
2090224 | MOTOR 2,2/2/90/170 F188 KLF,ATB KTL WILO | 721.05 | 4 saptamani
2090225 | PUMP HOUSING I25/100 PN6/10 RG KIT | 208.15 | 4 saptamani
2090226 | STATOR-UNIT TOP-Z25/10 1-230 KIT | 701.5 | 4 saptamani
2090227 | STATOR-UNIT TOP-Z25/10 3-400 KIT | 670.45 | 4 saptamani
2090229 | PUMP HOUSING I30/100,5 PN6/10 RG KIT | 318.55 | 4 saptamani
2090230 | STATOR-UNIT TOP-Z30/10 1-230 KIT | 744.05 | 4 saptamani
2090231 | STATOR-UNIT TOP-Z30/10 3-400 KIT | 744.05 | 4 saptamani
2090243 | ROPE GUIDE F,FOOT ELBOW DN65 KIT | 89.7 | 2 saptamani
2090245 | PACKING TMP32 VP, | 12.65 | 4 saptamani
2090249 | MOTOR-CASING/ST,1,5/2 400V TP65/TS50 | 608.35 | 4 saptamani
2090250 | MOTOR-CASING/ST,1,1/2 230V TP65/TS50 VP, | 477.25 | 4 saptamani
2090252 | IMPELLER DRAINLIFT L DM 90MM KIT | 209.3 | 2 saptamani
2090253 | PIPE-TEMINAL WITH CLAMP D,50 PP VP, | 5.75 | 4 saptamani
2090254 | DISTANCE BRACKET H20 F,D,50 PP VP, | 14.95 | 4 saptamani
2090255 | SCREW ST5,5X60-C-H DIN-ISO7049 A2 VP, | 5.75 | 4 saptamani
2090256 | EYEBOLT M6x60 DIN444 4,6 A2 VP, | 5.75 | 2 saptamani
2090257 | NUT M6 DIN934 A4 VP, | 5.75 | 2 saptamani
2090258 | PACKING WS625E VP, | 90.85 | 4 saptamani
2090259 | UNION PIECE R1¼" GASKET ZN VP, | 67.85 | 4 saptamani
2090260 | CABLE CLAMP VP, | 23 | 4 saptamani
2090261 | PIPEWORK WS625/1200 VP, | 127.65 | 4 saptamani
2090262 | PIPE COUPLING GATE R1 1/4" PN16 RG VP, | 70.15 | 4 saptamani
2090263 | THREADED ELBOW CRAMP 90GD,A1 1/4" PP VP, | 11.5 | 4 saptamani
2090264 | PIPEWORK WS625/1500-2100 VP, | 127.65 | 4 saptamani
2090265 | ELBOW 90°11/4" I,-A,ZN VP, | 8.05 | 4 saptamani
2090266 | BALL CHECK VALVE TYPE50 1 1/4" PN10 VP, | 246.33 | 4 saptamani
2090267 | TAPPER NIPPLE G1¼" 510LG,ZN VP, | 13.8 | 4 saptamani
2090268 | TAPPER NIPPLE G1 1/4" 780LG,ZN VP, | 17.25 | 4 saptamani
2090269 | TAPPER NIPPLE G1¼" 1080LG,ZN VP, | 27.6 | 4 saptamani
2090270 | TAPPER NIPPLE G1 1/4" 1380LG,ZN VP, | 36.8 | 4 saptamani
2090271 | NON RETURN VALVE R11/4" KU, BLACK VP, | 74.52 | 4 saptamani
2090272 | TAPPER NIPPLE G1¼" 590LG,ZN VP, | 14.95 | 4 saptamani
2090273 | REDUCER MS G11/4IG - G1 1/2AG VP, | 8.05 | 4 saptamani
2090274 | TAPPER NIPPLE G11/4" 870LG,ZN VP, | 17.25 | 4 saptamani
2090275 | FLEX,HOSE R1"M-1"F 600MM/ANGLE KIT | 81.65 | 4 saptamani
2090276 | TAPPER NIPPLE G11/4" 1160LG,ZN VP, | 27.6 | 4 saptamani
2090277 | TAPPER NIPPLE G1 1/4" 1450LGZN VP, | 36.8 | 4 saptamani
2090278 | ELBOW 90°11/4" I,-I,ZN VP, | 8.05 | 4 saptamani
2090279 | TAPPER NIPPLE G1¼" 470LG,ZN VP, | 12.65 | 4 saptamani
2090280 | CABEL 20M TWI5-308/903 1~ VP, | 385.25 | 4 saptamani
2090281 | TERM BOX TWI-5 307/308/505/506/903 1~VP, | 155.25 | 4 saptamani
2090282 | TAPPER NIPPLE G1 1/4" 750LG,ZN VP, | 16.1 | 4 saptamani
2090283 | TAPPER NIPPLE G11/4" 1050LG,ZN VP, | 20.7 | 4 saptamani
2090284 | TAPPER NIPPLE G1 1/4" 1360LG,ZN VP, | 29.9 | 4 saptamani
2090286 | MODUL GR,32-52 DM TOP-S 3~220V 60HZ KIT | 264.5 | 4 saptamani
2090293 | GASKET 220-GS16 FOR PIPE-D,160MM VP, | 62.1 | 4 saptamani
2090295 | HOUSING PIPE D,152X103 1,4404 KIT | 77.05 | 4 saptamani
2090296 | HOUSING PIPE D,152X163 1,4404 KIT | 81.65 | 4 saptamani
2090297 | HOUSING PIPE D,152X203 1,4404 KIT | 96.6 | 4 saptamani
2090298 | HOUSING PIPE D,152X223 1,4404 KIT | 98.9 | 4 saptamani
2090299 | HOUSING PIPE D,152X303 1,4404 KIT | 110.4 | 4 saptamani
2090300 | PUMP JACKET D,152X343 1,4404 KIT | 113.85 | 4 saptamani
2090301 | HOUSING PIPE D,152X383 1,4404 KIT | 118.45 | 4 saptamani
2090302 | HOUSING PIPE D,152X443 1,4404 KIT | 124.2 | 4 saptamani
2090304 | RELAY TYP65,31 DRAINCONTROL M 1~ VP, | 81.65 | la cerere
2090306 | END SHIELD BG132 N,D,E,ATB VP, | 252.77 | 4 saptamani
2090307 | CC OPERATION PANEL GT01 SW 5,07 VP, | 478.4 | 4 saptamani
2090310 | TERMINAL BOX TWI-5 304/305/306/504 1~VP, | 127.65 | 4 saptamani
2090311 | HOUSING PIPE D,152X103 1,4301 KIT | 64.4 | 4 saptamani
2090312 | HOUSING PIPE D,152X163 1,4301 KIT | 67.85 | 4 saptamani
2090313 | HOUSING PIPE D,152X203 1,4301 KIT | 82.8 | 4 saptamani
2090314 | HOUSING PIPE D,152X223 1,4301 KIT | 82.8 | 4 saptamani
2090315 | HOUSING PIPE D,152X303 1,4301 KIT | 90.85 | 4 saptamani
2090316 | HOUSING PIPE D,152X343 1,4301 KIT | 103.5 | 4 saptamani
2090317 | HOUSING PIPE D,152X383 1,4301 KIT | 109.25 | 4 saptamani
2090318 | HOUSING PIPE D,152X443 1,4301 KIT | 111.55 | 4 saptamani
2090319 | O-RING ID,78,97X3,53 FKM/VITON70 VP, | 5.75 | 2 saptamani
2090322 | SWITCH BOX GDA 8/80 GRECON VP, | 1783.65 | 4 saptamani
2090324 | ROTOR-UNIT 52/570/2 1~ KIT | 802.7 | 4 saptamani
2090325 | PACKING DRAINLIFT M1/L1 VP, | 228.85 | 4 saptamani
2090326 | SUCTION HOSE TWI-5 VP, | 39.1 | 4 saptamani
2090328 | CC OPERATION PANEL GT01 SW 5,07 FC VP, | 478.4 | 4 saptamani
2090331 | PIPE UNION 1" F,M,1 1/4"L=35MM CPL,VP, | 39.1 | 4 saptamani
2090333 | IMPELLER D,44/65,5/15 KIT | 55.2 | 4 saptamani
2090334 | PUMP HOUSING I40/76 KIT | 116.15 | 4 saptamani
2090335 | PUMP JACKET MVI2/4 EPDM 1,4404 KIT | 70.15 | 4 saptamani
2090339 | PUMP HOUSING I40/87 KIT | 275.31 | 4 saptamani
2090343 | PUMP SHROUD TWI5-SE-304 VP, | 189.75 | 4 saptamani
2090344 | PUMP SHROUD TWI5-304 VP, | 124.2 | 4 saptamani
2090345 | DELIVERY CASING TWI5 VP, | 413.77 | 4 saptamani
2090346 | SPACER TWI5 VP, | 29.9 | 4 saptamani
2090347 | BALL BEARING TWI5(2 PIECES) | 57.5 | 4 saptamani
2090348 | MECHANICAL SEAL TWI5 KIT | 109.48 | 4 saptamani
2090349 | O-RING TWI5 KIT | 12.65 | 4 saptamani
2090350 | FIXING IMPELLER/SHAFT KIT | 34.5 | 4 saptamani
2090351 | STATOR TWI5-(SE)-304/306 1~ VP, | 511.75 | 4 saptamani
2090352 | ROTOR-UNIT TWI-(SE)-304 1~ VP, | 302.45 | 4 saptamani
2090353 | SCREW TWI5(3 PIECES) | 11.5 | 4 saptamani
2090354 | SCREWS FIXING CASING TWI5 VP, | 77.28 | 4 saptamani
2090355 | VIBRATION DAMPER TWI5-SE(4 PIECES) | 12.65 | 4 saptamani
2090356 | STAGE TWI5-(SE)-3,, KIT | 58.65 | 4 saptamani
2090357 | STAGE TWI5-(SE)-3,, KIT | 70.15 | 4 saptamani
2090358 | UPPER BEARING HOUSING TWI5-(SE)-3,, KIT | 88.55 | 2 saptamani
2090359 | LOWER BEARING HOUSING TWI5-(SE)-3,, KIT | 55.2 | 2 saptamani
2090361 | OIL TWI5-(SE)-3,, VP, | 32.2 | 4 saptamani
2090362 | CAPACITOR 20µF TWI5-(SE) 1~ VP, | 31.05 | 4 saptamani
2090363 | THERMICAL PROTECTION TWI5 1~ 20µF VP, | 20.93 | pe stoc /1 saptamana
2090364 | PUMP SHROUD TWI5-SE-306 VP, | 194.35 | 4 saptamani
2090365 | PUMP SHROUD TWI5-306 VP, | 126.5 | 4 saptamani
2090366 | ROTOR-UNIT TWI-(SE)-306 1~ VP, | 349.6 | 4 saptamani
2090367 | STATOR TWI5(SE)-305-6-7-8/504-5-6/903 VP | 347.3 | 4 saptamani
2090368 | POWER CABLE+PE 20M TWI5-(SE) 3~ VP, | 228.85 | 4 saptamani
2090369 | ROTOR-UNIT TWI-(SE)-306 3~ VP, | 192.05 | 4 saptamani
2090370 | PUMP SHROUD TWI5-SE-308 VP, | 198.95 | 4 saptamani
2090371 | PUMP SHROUD TWI5-308 VP, | 133.4 | 4 saptamani
2090372 | STATOR TWI5-(SE)307-8/505-6/903 1~ VP, | 355.35 | 4 saptamani
2090373 | ROTOR-UNIT TWI-(SE)-308 1~ VP, | 371.45 | 4 saptamani
2090374 | CAPACITOR 30µF TWI5-(SE) 1~ VP, | 42.55 | 4 saptamani
2090375 | PLC CPU FPSIGMA WITH SOFTWARE V1,08FC VP | 1159.2 | 4 saptamani
2090376 | IMPELLER D,117/H15 TS VP, | 63.25 | 2 saptamani
2090377 | ROTOR-UNIT TWI-(SE)-308 3~ VP, | 212.75 | 4 saptamani
2090378 | PUMP SHROUD TWI5-SE-903 VP, | 192.05 | 4 saptamani
2090379 | PUMP SHROUD TWI5-903 VP, | 125.35 | 4 saptamani
2090380 | ROTOR-UNIT TWI-(SE)505-903 1~ VP, | 384.1 | 4 saptamani
2090381 | STAGE TWI5-(SE)-9,, KIT | 57.5 | 4 saptamani
2090382 | STAGE TWI5-(SE)-9,, KIT | 63.25 | 4 saptamani
2090383 | UPPER BEARING HOUSING TWI5-(SE)-9,, KIT | 73.6 | 4 saptamani
2090384 | LOWER BEARING HOUSING TWI5-(SE)-9,, KIT | 52.9 | 4 saptamani
2090386 | ROTOR-UNIT TWI-(SE)-903 3~ VP, | 210.45 | 4 saptamani
2090387 | PUMP SHROUD TWI5-SE-904 VP, | 187.45 | 4 saptamani
2090388 | PUMP SHROUD TWI5-904 VP, | 133.4 | 4 saptamani
2090389 | STATOR TWI5-(SE)-904 1~ VP, | 376.05 | 4 saptamani
2090390 | CABEL 20M TWI5-904 1~ VP, | 347.3 | 4 saptamani
2090391 | ROTOR-UNIT TWI-(SE)-904 1~ VP, | 412.85 | 4 saptamani
2090392 | TERMINAL BOX CPL,TWI-5 904 1~ VP, | 527.85 | 4 saptamani
2090393 | CAPACITOR 35µF TWI5-(SE) 1~ VP, | 37.95 | pe stoc /1 saptamana
2090394 | STATOR TWI5-(SE)-904 3~ VP, | 378.35 | 4 saptamani
2090395 | ROTOR-UNIT TWI-(SE)-904 3~ VP, | 216.2 | 4 saptamani
2090396 | IMPELLER D,50/240/18 KIT | 576.15 | 4 saptamani
2090399 | IMPELLER NPG350-350H52 VP, | 9710.6 | 4 saptamani
2090401 | GASKET TERM,BOX BOT,PART AF63/71 ATB VP, | 14.95 | 2 saptamani
2090403 | SHIM BALL BEARING BG71 ATB VP, | 17.25 | 4 saptamani
2090404 | PUMPENGEHÄUSE MVI32 PN16/E 1,4404 KIT | 1118.95 | 4 saptamani
2090409 | MECH,SEAL MG12/43-G60 AQ1E1-04GG KIT | 839.5 | 2 saptamani
2090412 | FLAT GASKET D,178X189X1 VP, | 6.9 | 4 saptamani
2090413 | BALL BEARING 6306/2Z-C3 NL KIT | 152.95 | pe stoc /1 saptamana
2090414 | IMPELLER NL32/160 GG KIT | 762.45 | 4 saptamani
2090415 | TERMINAL BOX COMPL,MHI MOT,80 30mF VP, | 44.85 | 4 saptamani
2090417 | END SHIELD BG160 N,D,E,ATB VP, | 334.65 | 4 saptamani
2090418 | MAIN SWITCH OT 200 E12 VP, | 205.85 | 4 saptamani
2090419 | MAIN SWITCH OT 250 E12 VP, | 404.11 | 4 saptamani
2090420 | HANDLE OHY 65J6/SHAFT OXP6x290 KIT | 41.4 | 4 saptamani
2090421 | MAIN SWITCH OT 315 E12 VP, | 302.45 | 4 saptamani
2090422 | MAIN SWITCH OT 400 E12 VP, | 380.65 | 4 saptamani
2090423 | HANDLE OHY 95J12/SHAFT OXP12x280 KIT | 47.15 | 4 saptamani
2090424 | MAIN SWITCH OT 630 E12 VP, | 601.45 | 4 saptamani
2090425 | HANDLE OHY 125J12/SHAFT OXP12x280 KIT | 39.1 | 4 saptamani
2090427 | IMPELLER F D,65/91/17 GG STS65 KIT | 271.17 | la cerere
2090428 | IMPELLER F D,65/110/17 GG STS65 KIT | 202.86 | la cerere
2090430 | IMPELLER F D,65/91/22 GG STS65 KIT | 128.8 | 4 saptamani
2090435 | FLAT GASKET D,410x427x1 VP, | 32.2 | 2 saptamani
2090436 | IMPELLER NL125/400 GG KIT | 2619.7 | 4 saptamani
2090437 | MECHANICAL SEAL NL D,45 AQ1EGG KIT | 442.75 | la cerere
2090492 | CONSOLE CARRIER CPL,489500 | 312.8 | 4 saptamani
2090494 | CONSOLE CARRIER CPL,637100 | 318.55 | 4 saptamani
2090497 | CONSOLE CARRIER CPL,478300 | 273.7 | 4 saptamani
2090500 | CONSOLE CARRIER CPL,636600 | 309.35 | 4 saptamani
2090503 | CONSOLE CARRIER CPL,636200 | 313.95 | 4 saptamani
2090506 | CONSOLE CARRIER CPL,635800 | 273.7 | 4 saptamani
2090700 | Exchange kit IPL40/90-0,37/2 | 914.25 | la cerere
2091263 | Baseplate CARRIER PSG898400 | 231.15 | 4 saptamani
2091264 | Baseplate CARRIER PSG919800 | 261.05 | 4 saptamani
2091731 | INSERT D,18/M16x1x35 1,4122 | 29.9 | pe stoc /1 saptamana
2092236 | CONSOLE CARRIER CPL,477100 | 265.65 | 4 saptamani
2092240 | CONSOLE CARRIER CPL,4779 | 271.4 | 4 saptamani
2092760 | CONSOLE CARRIER CPL,473600 | 278.3 | 4 saptamani
2092764 | CONSOLE CARRIER CPL,438700 | 251.85 | 4 saptamani
2092825 | OPERATION FRONT WD S/D YN SALMSON VP, | 1114.35 | pe stoc /1 saptamana
2093496 | MOTOR V1 55/4/250/550 ATB IE2 K3 | 7343.9 | la cerere
2093544 | MOTOR V1 0,25/4/71/160 TEE IE2 K3 | 661.25 | pe stoc /1 saptamana
2093545 | MOTOR V1 0,37/4/71/160 TEE IE2 K3 | 700 | pe stoc /1 saptamana
2093546 | MOTOR V1 0,55/4/80/200 TEE IE2 K3 | 571.55 | pe stoc /1 saptamana
2093564 | MOTOR V1 18,5/2/160/350 TEE IE2 K3 | 2410.4 | pe stoc /1 saptamana
2093576 | MOTOR V1 45/4/225/450 TEE IE2 K3 | 3247.6 | la cerere
2093869 | MOTOR V1 5,5/4/132/300 SM,500V | 1727.3 | la cerere
2094284 | STICKER EQUIPMENT Austria S | 177.1 | la cerere
2094363 | SINUSFILTER F,VLT6016 VP, | 923.45 | 4 saptamani
2094365 | SINUSFILTER F,VLT6032 VP, | 1424.85 | 4 saptamani
2094370 | FUSE CARRIER 3POL, 63A 36MM VP, | 24.15 | 4 saptamani
2094371 | SAFETY FUSE E18 20A VP, | 6.9 | 4 saptamani
2094372 | SAFETY FUSE E18 25A VP, | 9.2 | 4 saptamani
2094373 | SAFETY FUSE E18 35A VP, | 6.9 | 4 saptamani
2094374 | SAFETY FUSE E18 50A VP, | 23 | 4 saptamani
2094375 | FUSE E18 63A VP, | 10.35 | 4 saptamani
2094376 | NH-FUSE DISCONNECTOR SIZE,00 160A VP, | 102.35 | 4 saptamani
2094377 | NH-FUSE INSERT 80A SIZE,00 VP, | 8.05 | 4 saptamani
2094378 | NH-FUSE INSERT 100A SIZE,00 VP, | 14.95 | 2 saptamani
2094379 | FUSE CARRIER 3POL, 63A (35A Dauer)VP, | 19.55 | 4 saptamani
2094380 | CONTACTOR AF38-30-00 100-250V VP, | 152.95 | 4 saptamani
2094381 | CONTACTOR AF30-30-00 100-250V VP, | 157.78 | 4 saptamani
2094382 | CONTACTOR AF52-30-00 100-250V VP, | 293.02 | 2 saptamani
2094383 | SURGE SUPPRESSOR F,A45,,A110 110-250V VP | 23 | 2 saptamani
2094384 | OVERCURRENT RELAY TA42 DU32(22-32A)VP, | 109.25 | 4 saptamani
2094385 | OVERCURRENT RELAY TA42 DU42(29-42A)VP, | 169.05 | 4 saptamani
2094389 | MINERAL OIL SPINESSO 22 (1 LITRE) VP, | 51.75 | 4 saptamani
2094390 | SWITCH BOARD 600X1800X500 VP, | 1043.05 | 4 saptamani
2094391 | SWITCH BOARD 800X1800X500 VP, | 1130.45 | 4 saptamani
2094392 | SWITCH BOARD 1000X1800X400 VP, | 1339.75 | 4 saptamani
2094393 | SWITCH BOARD 1200X1800X500 VP, | 1590.45 | 4 saptamani
2094394 | FRONT STICKER WILO CC BOOSTER(BOARD)VP, | 17.25 | 4 saptamani
2094395 | SIDE STICKER WILO CC BOOSTER(BOARD)VP, | 9.2 | 4 saptamani
2094396 | FILTER FAN F,SSR 255X255MM 220VAC KIT | 302.45 | 4 saptamani
2094397 | OUTLET FILTER F,SSR 255X255MM VP, | 54.05 | 4 saptamani
2094398 | FUSE BASE 1POL,63A E18 VP, | 12.65 | 4 saptamani
2094399 | SAFETY FUSE E14 2A VP, | 14.49 | 4 saptamani
2094400 | CURRENT THROTTLE CC-POWER SUPPLY VP | 32.2 | 4 saptamani
2094401 | CURRENT THROTTLE CC 5,5/7,5KW VP, | 665.85 | 4 saptamani
2094402 | CURRENT THROTTLE 3x2,5mH CC 9-15kW VP, | 198.95 | 4 saptamani
2094403 | CURRENT THROTTLE 3x2,5mH CC 18,5-30kW VP | 431.25 | 4 saptamani
2094404 | BOARD EMV CC-BOOSTER 9-90KW VP, | 66.7 | 4 saptamani
2094405 | FERRITE FOR CABLE DIAMETER 27MM VP, | 12.65 | 4 saptamani
2094406 | TRANSFORMER 500V AC/230V AC(400VA)VP, | 220.8 | 4 saptamani
2094407 | TRANSFORMER 500V AC/230V AC(630VA)VP, | 529 | 4 saptamani
2094411 | FLAT GASKET D,330X345X1 VP, | 71.3 | 4 saptamani
2094413 | FAN WHEEL BG80 ATB KIT | 59.8 | 4 saptamani
2094414 | IMPELLER D,48/86/17 PPO KIT | 57.5 | 2 saptamani
2094418 | ROTOR-UNIT 22/90/2 OIL KIT | 379.5 | 4 saptamani
2094419 | IMPELLER D,45/70/15(TOP-S OIL)KIT | 35.65 | 2 saptamani
2094420 | RELAIS AF9-30-01+R-C+2S/1Ö 230VAC KIT | 337.41 | 4 saptamani
2094421 | RELAIS A12-30-01+R-C+2S/1Ö 230VAC KIT | 180.55 | 4 saptamani
2094422 | RELAIS A16-30-01+R-C+2S/1Ö 230VAC KIT | 257.6 | 4 saptamani
2094423 | RELAIS A26-30-01+R-C+2S/1Ö 230VAC KIT | 286.35 | 4 saptamani
2094424 | RELAIS A30-30-01+R-C+2S/1Ö 230VAC KIT | 335.8 | 4-6 saptamani
2094425 | RELAIS A40-30-01+R-C+2S/1Ö 230VAC KIT | 362.25 | 4 saptamani
2094426 | RELAIS A50-30-00+R-C+2S/2Ö 230VAC KIT | 397.9 | 4-6 saptamani
2094427 | RELAIS A63-30-00+R-C+2S/2Ö 230VAC KIT | 541.65 | 4-6 saptamani
2094435 | SCREW M12X30 ISO4762 8,8 (4 PIECES) | 5.75 | 2 saptamani
2094436 | IMPELLER D,150/305/38 RG KIT | 2084.95 | 4 saptamani
2094438 | MECHANICAL SEAL MTC40 KIT | 146.05 | pe stoc /1 saptamana
2094439 | MACERATOR MTC40 KIT | 277.15 | 4 saptamani
2094443 | MODULE STRATOS 25/1-6 SW5,01 KIT | 790.05 | 4 saptamani
2094444 | MODULE STRATOS 25/1-8 SW5,01 KIT | 859.05 | 4 saptamani
2094445 | MODULE STRATOS 30/1-6 SW5,01 KIT | 847.55 | 4 saptamani
2094446 | MODULE STRATOS 30-32/1-8 >SW5,01 KIT | 944.15 | 4 saptamani
2094447 | MODULE STRATOS 30/1-12 SW5,01 KIT | 1460.5 | 4 saptamani
2094448 | MODULE STRATOS 32/1-12 SW5,01 KIT | 1583.55 | 4 saptamani
2094449 | MODULE STRATOS 40/1-4 SW5,01 KIT | 1175.3 | 4 saptamani
2094450 | MODULE STRATOS 40/1-8 SW5,01 KIT | 1657.15 | 4 saptamani
2094451 | MODULE STRATOS 40/1-12 SW5,01 KIT | 1890.6 | 4 saptamani
2094452 | MODULE STRATOS 50/1-8 SW5,01 KIT | 2044.7 | 4 saptamani
2094453 | MODULE STRATOS 50/1-9 SW5,01 KIT | 2279.3 | 4 saptamani
2094454 | MODULE STRATOS 50/1-12 SW5,01 KIT | 2482.85 | 4 saptamani
2094455 | MODULE STRATOS 65/1-9 SW5,01 KIT | 2509.3 | 4 saptamani
2094456 | MODULE STRATOS 65/1-12 SW5,01 KIT | 2765.75 | 4 saptamani
2094457 | MODULE STRATOS 80/1-12 SW5,01 KIT | 3844.45 | 4 saptamani
2094458 | MODULE STRATOS 100/1-12 SW5,01 KIT | 4598.85 | 4 saptamani
2094459 | CRAMP FOR SCREEN SF/SKL 3-6 VP, | 9.2 | 4 saptamani
2094462 | CRAMP FOR SCREEN SF/SKL 6-8 VP, | 32.2 | 2 saptamani
2094463 | CRAMP FOR SCREEN SF/SKL 9-11 VP, | 9.2 | 4 saptamani
2094464 | CRAMP FOR SCREEN SF/SKL 12-16 VP, | 11.5 | 4 saptamani
2094465 | CRAMP FOR SCREEN SF/SKL 17-22 VP, | 11.5 | 4 saptamani
2094466 | PIPE CLAMPING VP, | 35.65 | la cerere
2094471 | IMPELLER NL150/400 GG KIT | 2712.85 | 4 saptamani
2094472 | BALL BEARING 63112Z-C3 NL KIT | 351.9 | pe stoc /1 saptamana
2094473 | IMPELLER D,50/111/18 VITON KIT | 257.6 | 4 saptamani
2094474 | LANTERN P190X85,2-F165 VITON KIT | 335.8 | 4 saptamani
2094475 | COUPLING/SHAFT 18/24x127 VITON KIT | 138 | 4 saptamani
2094476 | PUMP HOUSING I50/140 PN16 VITON KIT | 271.4 | 4 saptamani
2094477 | IMPELLER D,65/263/24 RG KIT | 1244.3 | 4 saptamani
2094486 | IMPELLER NL50/250 GG KIT | 1012 | 4 saptamani
2094495 | MODULE RIO-ECO 25-60 SW5,0 KIT | 577.3 | 4 saptamani
2094496 | MODULE RIO-ECO 25-80 SW5,01 KIT | 679.65 | 4 saptamani
2094501 | MODULE RIO-ECO 40-40 SW5,01 KIT | 831.45 | 4 saptamani
2094506 | MODULE RIO-ECO 50-120 SW5,01 KIT | 1557.1 | 4 saptamani
2094507 | MODULE RIO-ECO 65-90 SW5,01 KIT | 1472 | 4 saptamani
2094514 | HANDLE TM25/6(A) 3017454 VP, | 5.75 | 4 saptamani
2094515 | CABLE/FLOAT SWITCH TM25/6A 3017455 VP, | 42.55 | 4 saptamani
2094516 | CABLE TM25/6 3017456 VP, | 17.25 | 4 saptamani
2094517 | CASING TM25/6(A) 3017457 VP, | 19.55 | la cerere
2094518 | CAPACITOR TM25/6(A) 3017458 VP, | 5.75 | la cerere
2094519 | HOSE COUPLING TM25/6(A) 3017459 VP, | 5.75 | 4 saptamani
2094520 | COUPLING/NON-RETURN-FLAP TM25/6(A)301746 | 5.75 | la cerere
2094521 | MECHANICAL SEAL TM25/6(A) 3017461 VP, | 34.5 | la cerere
2094522 | IMPELLER/CASING TM25/6(A) 3017462 VP, | 8.05 | pe stoc /1 saptamana
2094523 | STRAINER TM25/6(A) 3017463 VP, | 5.75 | 4 saptamani
2094524 | IMERGED MOTOR 1,5KW-2-1~230V MTS40 VP, | 1600.34 | 4 saptamani
2094528 | IMERGED MOTOR 1,1KW-DM-400-50-2POL,VP, | 1131.6 | 4 saptamani
2094529 | IMERGED MOTOR 1,5KW-DM-400-50-2POL,VP, | 1093.65 | 4 saptamani
2094530 | IMERGED MOTOR 2,5KW-DM-400-50-2POL,VP, | 1177.6 | 4 saptamani
2094531 | SCREW M16x30 DIN933 A2(4 PIECES) | 6.9 | 2 saptamani
2094565 | LEVEL CONTROLLER M1/8 KIT | 239.2 | pe stoc /1 saptamana
2094567 | CABLE CPL,H07RNF-4G1,5 LG,=25M VP, | 165.6 | 4 saptamani
2094568 | RUBBER SLEEVE F,FLANGE NBR 80SH,VP, | 11.27 | 4 saptamani
2094570 | FAN BG90 KIT | 126.5 | 4 saptamani
2094571 | SCREW M16x50 DIN933 A2 VP, | 5.75 | 4 saptamani
2094572 | WASHER A17 DIN125 A2 1,4301 VP, | 5.75 | 4 saptamani
2094573 | NUT M16 DIN934 A2 1,4301 VP, | 5.75 | 2 saptamani
2094575 | PUMP HOUSING I40/76 PN6/10 KIT | 215.05 | 4 saptamani
2094576 | PUMP HOUSING I40/87 PN6/10 KIT | 210.45 | 4 saptamani
2094577 | PUMP HOUSING I40/108 PN6/10 KIT | 627.9 | 2 saptamani
2094578 | PUMP HOUSING I50/76 PN6/10 KIT | 182.85 | 4 saptamani
2094579 | PUMP HOUSING I50/92 PN6/10 KIT | 297.85 | 4 saptamani
2094580 | PUMP HOUSING I50/108 PN6/10 KIT | 738.3 | 4 saptamani
2094581 | PUMP HOUSING I65/98 PN6/10 KIT | 228.85 | 4 saptamani
2094582 | PUMP HOUSING I65/108 PN6/10 KIT | 809.6 | 4 saptamani
2094583 | PUMP HOUSING I65/120 PN6/10 KIT | 1098.25 | 4 saptamani
2094584 | PUMP HOUSING I80/100 PN6 KIT | 271.4 | 4 saptamani
2094585 | PUMP HOUSING I80/100 PN10 KIT | 250.7 | 4 saptamani
2094586 | PUMP HOUSING I80/120 PN6 KIT | 448.5 | 4 saptamani
2094587 | PUMP HOUSING I80/120 PN10 KIT | 541.65 | 4 saptamani
2094588 | PUMP HOUSING I80/128 PN6 KIT | 233.45 | 4 saptamani
2094589 | PUMP HOUSING I80/128 PN10 KIT | 519.8 | 4 saptamani
2094590 | PUMP HOUSING I100/120 PN6 KIT | 531.3 | 2 saptamani
2094591 | PUMP HOUSING I100/120 PN10 KIT | 531.3 | 4 saptamani
2094592 | PUMP HOUSING D32/100,5 PN6/10 KIT | 462.3 | 4 saptamani
2094593 | PUMP HOUSING D40/90 PN6/10 KIT | 315.1 | 4 saptamani
2094594 | PUMP HOUSING D40/108 PN6/10 KIT | 668.15 | 4 saptamani
2094595 | PUMP HOUSING D50/92 PN6/10 KIT | 469.2 | 4 saptamani
2094596 | PUMP HOUSING D50/108 PN6/10 KIT | 426.65 | 4 saptamani
2094597 | PUMP HOUSING D50/120 PN6/10 KIT | 568.1 | 4 saptamani
2094598 | PUMP HOUSING D65/108 PN6/10 KIT | 619.85 | 4 saptamani
2094599 | PUMP HOUSING D80/100 PN6 KIT | 427.8 | 4 saptamani
2094600 | PUMP HOUSING D80/120 PN6 GER,KIT | 642.85 | 4 saptamani
2094601 | PUMP HOUSING D80/120 PN10 KIT | 642.85 | 4 saptamani
2094602 | PUMP HOUSING D80/128 PN6 KIT | 782 | 4 saptamani
2094603 | PUMP HOUSING D80/128 PN10 KIT | 782 | 4 saptamani
2094604 | O-RING ID,164,5X3 EP851 VP, | 5.75 | 2 saptamani
2094607 | CABLE DUCT TP/TS KIT | 13.8 | 4 saptamani
2094612 | IMPELLER NL50-65/315 GG KIT | 1490.4 | 4 saptamani
2094613 | MECHANICAL SEAL D,32 AQ1EGG(NL)KIT | 294.4 | la cerere
2094614 | GASKET 334X349X1 VP, | 30.59 | 4 saptamani
2094618 | PLC CPU FPSIGMA WITH SOFTWARE V1,09FC VP | 1159.2 | la cerere
2094620 | PUMP UNIT DRAINLIFT M1/8 (1~) KIT | 1759.5 | pe stoc /1 saptamana
2094621 | PUMP UNIT DRAINLIFT M1/8 (3~) KIT | 1843.45 | pe stoc /1 saptamana
2094622 | IMPELLER DRAINLIFT M1/8 KIT | 133.4 | pe stoc /1 saptamana
2094623 | MO,MHIL 0,75/2/71N 3~400V IE1 VP, | 351.9 | 4 saptamani
2094625 | GASKET 262X274X1 VP, | 19.55 | 2 saptamani
2094626 | APPLICATION/FLAP DN50 FDR,0,8 VP, | 66.7 | 4 saptamani
2094627 | PUMP HOUSING/LR,/ISL,I80/100 PN6 KIT | 387.09 | 4 saptamani
2094628 | GASKET 149X159X1 VP, | 8.05 | 4 saptamani
2094629 | IMPELLER NL40/125 GG KIT | 748.65 | 4 saptamani
2094630 | IMPELLER D,56/91/20 KIT | 152.95 | pe stoc /1 saptamana
2094631 | IMPELLER D,70/115,2/25 KIT | 187.45 | pe stoc /1 saptamana
2094632 | IMPELLER D,61/88/15 KIT | 169.05 | pe stoc /1 saptamana
2094633 | IMPELLER D,62/82,7/20 KIT | 49.45 | pe stoc /1 saptamana
2094634 | IMPELLER D,65/100/25 KIT | 92 | pe stoc /1 saptamana
2094635 | IMPELLER D,70/112/25 KIT | 105.8 | pe stoc /1 saptamana
2094636 | IMPELLER D,70/124/25 KIT | 109.25 | pe stoc /1 saptamana
2094637 | MODULE GR,72 DM KIT | 874 | 4 saptamani
2094641 | Blank flange GR,72 KIT | 165.6 | pe stoc /1 saptamana
2094642 | ROTOR-UNIT 42/450/2 D,15/20 KIT | 658.95 | 4 saptamani
2094643 | ANGLE 90° R11/2" M-F B3092 RG5 VP, | 41.4 | 4 saptamani
2094644 | ANGLE 90°R11/4" F-M VIEGA 1613 MS VP, | 37.95 | 2 saptamani
2094647 | NUT M12 M12 ISO4032 VP, | 17.25 | 4 saptamani
2094648 | END SHIELD LF80 D,E,ATB VP, | 369.15 | 4 saptamani
2096150 | STATOR-UNIT TOP-S/SD40/15 2-STF,KIT | 990.15 | 4 saptamani
2096151 | STATOR-UNIT TOP-S/SD65/10 2-STF,KIT | 1240.85 | 4 saptamani
2096152 | STATOR-UNIT TOP-S/SD65/10 3-400 450W KIT | 1240.85 | 4 saptamani
2096153 | STATOR-UNIT TOP-S/SD80/7 2-STF,KIT | 1386.9 | 4 saptamani
2096154 | STATOR-UNIT TOP-SD32/10 1-230 KIT | 802.7 | 4 saptamani
2096155 | STATOR-UNIT TOP-SD32/10 3-400 KIT | 802.7 | 4 saptamani
2096156 | MOTOR 52A 2000W/2 TRI MVISE 2/3G KIT | 713 | 4 saptamani
2096157 | PIPE WORK 8X1X376 MVISE-2G KIT | 188.6 | 4 saptamani
2096158 | MECHANICAL SEAL LPC40 KIT | 100.05 | 4 saptamani
2096159 | EXTEN,COUPLING H95-L140 D,42/38 KIT | 558.9 | 4 saptamani
2096160 | MOTOR SUPPORT TP 4kW STD,DRAINLIFT XXL | 43.7 | 4 saptamani
2096161 | CONNECTION SUCT,SIDE TP80/TP100 XXL KIT | 44.85 | 4 saptamani
2096162 | CONNECTION PRESSURE SIDE TP80 XXL KIT | 54.05 | 4 saptamani
2096163 | CONNECTION PRESSURE SIDE TP100 XXL KIT | 85.33 | 4 saptamani
2096164 | CC OPERATION PANEL GT01 SW 5,08 VP, | 478.4 | 4 saptamani
2096165 | PLC CPU FPSIGMA WITH SOFTWARE V1,08 VP, | 1159.2 | 4 saptamani
2096166 | LOCTITE 648 50ML VP, | 143.29 | 4 saptamani
2096167 | Loctite 243 50ml VP, | 81.65 | 4 saptamani
2096168 | IMPELLER D,100/152/32 KIT | 483 | 4 saptamani
2096169 | IMPELLER NL125/200 GG KIT | 1442.1 | 4 saptamani
2096174 | PIPE WORK AF400 MHI800 PN16 R2" 1,4571 | 640.55 | 2 saptamani
2096177 | INSOLATION 40/10 (ANBAUL,) KIT | 40.25 | 4 saptamani
2096179 | INSOLATION 50/4 KIT | 47.15 | 4 saptamani
2096181 | INSOLATION 65/7 (ANBAUL,) KIT | 43.7 | 4 saptamani
2096182 | INSOLATION 65/7 KIT | 43.7 | pe stoc /1 saptamana
2096183 | INSOLATION 65/10 (ANBAUL,) KIT | 43.7 | 4 saptamani
2096184 | INSOLATION 65/10 KIT | 48.3 | 4 saptamani
2096186 | INSOLATION 80/7 KIT | 48.3 | 4 saptamani
2096188 | INSOLATION 80/15, 80/20 KIT | 48.3 | 4 saptamani
2096190 | PROTECTION SHIELD F,MOTOR BG132 ATB VP, | 115 | 2 saptamani
2096191 | PROTECTION SHIELD F,MOTOR BG90 ATB VP, | 58.65 | 4 saptamani
2096192 | PROTECTION SHIELD F,MOTOR LF/NF80 ATB VP | 115 | 4 saptamani
2096197 | FAN D,128 MG,71 MC/MHIL KIT | 90.85 | 2 saptamani
2096200 | IMPELLER D,65/118,3/18 RG KIT | 416.3 | 4 saptamani
2096202 | PIPE DOUBLE NIPPLE R11/4"+R3/4"120MM VP, | 205.85 | 4 saptamani
2096208 | TERMINAL BOARD BG71/80 ATB VP, | 35.65 | 4 saptamani
2096210 | TERMINAL BOARD BG180-250 ATB VP, | 48.3 | 2 saptamani
2096211 | END SHIELD LF71/160 D,E,ATB VP, | 106.95 | 4 saptamani
2096213 | END SHIELD LF71/160 D,E,ATB VP, | 149.73 | 4 saptamani
2096215 | END SHIELD LF80/200 D,E,ATB VP, | 127.65 | 4 saptamani
2096217 | END SHIELD BG90 D,E,ATB VP, | 154.1 | 4 saptamani
2096219 | END SHIELD AF90/200 D,E,ATB VP, | 154.1 | 4 saptamani
2096221 | END SHIELD BG112 D,E,ATB VP, | 195.5 | 4 saptamani
2096223 | END SHIELD BG132 D,E,ATB VP, | 278.3 | 4 saptamani
2096225 | END SHIELD RF180/200/400 D,E,,ATB VP, | 724.5 | 4 saptamani
2096227 | IMPELLER D,65/141,3/24 RG KIT | 533.6 | 4 saptamani
2096228 | IMPELLER D,100/151,7/32X27PHI RG KIT | 838.35 | 4 saptamani
2096229 | END SHIELD BG225 D,E,ATB KIT | 1115.73 | 4 saptamani
2096231 | END SHIELD BG250 D,E,ATB VP, | 1334.69 | 4 saptamani
2096232 | END SHIELD BG100 D,E,ATB VP, | 186.3 | 4 saptamani
2096233 | END SHIELD BG160 D,E,ATB VP, | 857.9 | 4 saptamani
2096236 | Term,box cover+gasket BG132 ATB VP, | 55.2 | 4 saptamani
2096237 | Term,box cover+gasket BG160-250 ATB VP, | 58.65 | 4 saptamani
2096239 | GASKETS TERMINAL BOX BG90-112 ATB VP, | 27.6 | 4 saptamani
2096240 | GASKETS TERMINAL BOX BG132 ATB VP, | 36.8 | 4 saptamani
2096243 | Gasket terminal box BG180-250 ATB VP, | 27.6 | 2 saptamani
2096244 | END SHIELD LF71 352801 N,D,E,ATB VP, | 89.7 | 4 saptamani
2096245 | END SHIELD BG80 N,D,E,ATB VP, | 108.1 | 4 saptamani
2096246 | END SHIELD BG90 N,D,E,ATB VP, | 111.55 | 4 saptamani
2096248 | End shield BG160/18 N,D,E,ATB VP, | 334.65 | 4 saptamani
2096249 | END SHIELD BG160 788041 N,D,E,ATB VP, | 334.65 | 4 saptamani
2096250 | END SHIELD BG180/200 203721 N,D,E,ATB VP | 397.9 | 4 saptamani
2096252 | END SHIELD BG225-250 483184 N,D,E,ATB VP | 526.7 | 4 saptamani
2096254 | SHIM BALL BEARING BG80 ATB VP, | 17.25 | 4 saptamani
2096256 | SHIM BALL BEARING BG90/100 ATB VP, | 20.7 | 4 saptamani
2096258 | SHIM BALL BEARING BG90-112 ATB VP, | 20.7 | 4 saptamani
2096260 | SHIM BALL BEARING BG132 ATB VP, | 29.9 | 4 saptamani
2096262 | SHIM BALL BEARING BG132/160 ATB VP, | 34.5 | 4 saptamani
2096264 | SHIM BALL BEARING BG160 ATB VP, | 35.65 | 4 saptamani
2096266 | SHIM BALL BEARING BG160/225 ATB VP, | 35.65 | 4 saptamani
2096268 | SHIM BALL BEARING BG225 ATB VP, | 35.65 | 4 saptamani
2096270 | SPACER DISC BG71 654107 ATB VP, | 12.65 | 2 saptamani
2096271 | SPACER DISC BG71/80 ATB VP, | 12.65 | 4 saptamani
2096272 | SPACER DISC BG80-100 ATB VP, | 12.65 | 2 saptamani
2096273 | SPACER DISC BG90/112 ATB VP, | 12.65 | 4 saptamani
2096274 | SPACER DISC BG112 ATB VP, | 12.65 | 4 saptamani
2096275 | SPACER DISC BG132 ATB VP, | 12.65 | 4 saptamani
2096276 | SPACER DISC BG132-160 75254 ATB VP, | 12.65 | 4 saptamani
2096277 | Spacer disc BG160/225 ATB VP, | 14.95 | 4 saptamani
2096278 | CIRCLIPS 80X2,5 DIN472 1,4122 VP, | 21.85 | 4 saptamani
2096279 | CIRCLIP 100X3 DIN472 FST VP, | 5.75 | 4 saptamani
2096280 | FAN HOUSING BG80 ATB VP, | 71.3 | 4 saptamani
2096282 | Fan housing BG71 ATB VP, | 65.55 | 4 saptamani
2096284 | FAN HOUSING BG90 METAL ATB VP, | 88.55 | 4 saptamani
2096285 | FAN HOUSING BG225-250 ATB VP, | 434.7 | 4 saptamani
2096286 | CABLE STS65/14-22 10M KIT | 280.6 | 4 saptamani
2096288 | CABLE YSLY-JZ 7x6mm² GNGE 20M VP, | 261.05 | 2 saptamani
2096293 | MECHANICAL SEAL MG1/22-G60/WDR,47 KIT | 111.55 | 2 saptamani
2096294 | LANTERN D,138,2/146/52 KIT | 110.4 | la cerere
2096295 | LANTERN D,138,5/146/52 CS KIT | 98.9 | 4 saptamani
2096300 | COVER STS65/14-22 KIT | 83.95 | 4 saptamani
2096301 | COOLING JACKET STS65 4KW KIT | 192.05 | 4 saptamani
2096304 | IMERGED MOTOR 2,5KW-DM 400V STS65 VP, | 876.3 | 4 saptamani
2096306 | IMERGED MOTOR 2,5KW-DM-400-2 STS65EX VP, | 2175.57 | 4 saptamani
2096307 | IMERGED MOTOR 4KW-DM-400-2 STS65 EX VP, | 1266.15 | 4 saptamani
2096309 | PUMP HOUSING B65/144/148/270 GG CS KIT | 210.45 | la cerere
2096310 | O-RING ID,12,0x2,0 NBR70 VP, | 5.75 | 4 saptamani
2096311 | SHAFT SERIES35 NL KIT | 1069.5 | 4 saptamani
2096312 | IMPELLER NL100/250 GG KIT | 1463.95 | 4 saptamani
2096313 | BALL BEARING 6308/2RS2-C3 NL KIT | 530 | pe stoc /1 saptamana
2096315 | Term,box cover+gasket BG132 ATB VP, | 55.2 | 4 saptamani
2096316 | Term,box cover+gasket BG160-180 ATB VP, | 58.65 | 4 saptamani
2096317 | CIRCLIPS 60X2 DIN471 FST VP, | 5.75 | 4 saptamani
2096318 | Term,box cover+gasket BG200 ATB VP, | 58.65 | 4 saptamani
2096320 | GASKETS TERMINAL BOX BG160/180 ATB VP, | 36.8 | 4 saptamani
2096322 | GASKETS TERMINAL BOX BG180-225 ATB VP | 36.8 | 4 saptamani
2096323 | END SHIELD AF90/200 D,E,ATB VP, | 154.1 | 4 saptamani
2096325 | END SHIELD BG90 D,E,ATB VP, | 154.1 | 4 saptamani
2096327 | END SHIELD BG132 D,E,ATB VP, | 476.1 | 4 saptamani
2096331 | END SHIELD AF200/400 D,E,ATB VP, | 892.4 | 4 saptamani
2096335 | END SHIELD BG160 N,D,E,ATB VP | 334.65 | 4 saptamani
2096337 | END SHIELD BG160/180 D,E,ATB VP, | 489.9 | 4 saptamani
2096339 | END SHIELD BG180/200 N,D,E,ATB VP, | 397.9 | 4 saptamani
2096341 | End shield BG200/225 N,D,E,ATB VP, | 397.9 | 4 saptamani
2096343 | SHIM BALL BEARING BG160/180 ATB VP, | 35.65 | 4 saptamani
2096344 | SPACER DISC BG160/180 175360 ATB VP, | 17.71 | 4 saptamani
2096347 | FAN HOUSING BG90/100 METAL ATB VP, | 96.6 | 4 saptamani
2096349 | FAN HOUSING BG160/180 ATB VP, | 173.65 | 4 saptamani
2096351 | FAN HOUSING BG200/225 ATB VP, | 257.6 | 4 saptamani
2096353 | FAN HOUSING BG250/280 ATB VP, | 294.4 | 4 saptamani
2096356 | FAN WHEEL BG90/100 ATB KIT | 79.35 | 4 saptamani
2096357 | FAN WHEEL BG100 ATB KIT | 79.35 | 4 saptamani
2096358 | FAN WHEEL AF132 2POL,ATB KIT | 96.6 | 4 saptamani
2096359 | IMPELLER D,50/130/24 KIT | 243.11 | 4 saptamani
2096362 | THERMOMETER/IMMERSION SLEEVE WS12-24 KIT | 33.35 | 4 saptamani
2096363 | ROTOR 1,5KW/STS65 1-230V KIT | 212.75 | 4 saptamani
2096365 | ROTOR 2,5KW-2 3-400V STS65 KIT | 219.65 | 4 saptamani
2096366 | ROTOR 4KW-2 3-400V STS65 KIT | 231.15 | 4 saptamani
2096371 | MOTOR CASING/STATOR 2,5KW 400V STS65 KIT | 465.75 | 4 saptamani
2096373 | MOTOR CASING/STATOR 2,5KW EX STS65 KIT | 556.6 | 4 saptamani
2096374 | MOTOR CASING/STATOR 4KW EX STS65 KIT | 680.8 | 4 saptamani
2096376 | JOINT RING 15X24X5 TEE VP, | 12.65 | 4 saptamani
2096377 | JOINT RING 20X30X7 TEE VP, | 12.65 | 4 saptamani
2096378 | JOINT RING 25X40X7 TEE VP, | 12.65 | pe stoc /1 saptamana
2096379 | JOINT RING 30X47X8 641600606 TEE VP, | 12.65 | 4 saptamani
2096380 | JOINT RING 40X62X10 TEE VP, | 12.65 | 4 saptamani
2096382 | JOINT RING 45X72X10 TEE VP, | 12.65 | 4 saptamani
2096383 | JOINT RING 50X80X10 TEE VP, | 12.65 | 4 saptamani
2096384 | JOINT RING 60X90X10 TEE VP, | 12.65 | 4 saptamani
2096385 | JOINT RING 65X100X13 TEE VP, | 12.65 | 4 saptamani
2096388 | WASHER A17 DIN125 A2A VP, | 5.75 | 2 saptamani
2096389 | BALL BEARING 3305-2RS-C3-HT VP, | 36.8 | 4 saptamani
2096392 | IMPELLER D,50/201/18 RG KIT | 581.9 | 4 saptamani
2096393 | CABLE-BUSH M24X1,5 G3/4" KIT | 35.65 | 4 saptamani
2096399 | SHAFT D,22X653 1,4057 VP, | 170.2 | 4 saptamani
2096400 | SCREW M8X20 DIN912 A4 VP, | 5.75 | 4 saptamani
2096401 | SCREW LOCKING 13,5/8,7 A4 VP, | 5.75 | 4 saptamani
2096402 | IMPELLER D,32/149/18 KIT | 225.4 | 4 saptamani
2096403 | COVER F,LEVEL CONTROLLER M1/8 VP, | 73.6 | 4 saptamani
2096404 | LOCK NUT 1/2"PP VP, | 5.75 | 4 saptamani
2096405 | IMPELLER D,40/215/24 RG KIT | 760.15 | 4 saptamani
2096406 | O-RING ID,108X5,0 NBR50 VP, | 11.27 | 4 saptamani
2096407 | SCREW LOCKING NORD-LOCK 10,8/6,5 VP, | 5.75 | 4 saptamani
2096408 | SCREW M5x20 DIN912 A2 VP, | 5.75 | 2 saptamani
2096409 | TANK M1/8 VP, | 1020.51 | 4 saptamani
2096410 | PACKING DRAINLIFT M1/8 VP, | 401.58 | 4 saptamani
2096414 | IMPELLER D,200/270/38 S13-SP KIT | 581.9 | 2 saptamani
2096415 | IMPELLER D,200/222/38 EPDM291 KIT | 877.45 | 4 saptamani
2096416 | MECH,SEAL MFL85N4/43AQ1KM6G1 S13-SP KIT | 3559.25 | 2 saptamani
2096417 | GASKET 216X229X1 VP, | 19.32 | 2 saptamani
2096418 | GASKET 226X239X1 VP, | 24.15 | pe stoc /1 saptamana
2096419 | MECHANICAL SEAL TS32/SUBSON 3020750 KIT | 19.55 | 4 saptamani
2096420 | IMPELLER D,98 TS32/SUBSON 3020753 KIT | 27.6 | pe stoc /1 saptamana
2096421 | IMPELLER D,108 TS32/SUBSON 3020754 KIT | 27.6 | la cerere
2096422 | IMPELLER D,98/CAS,TSW32/SUB,3020755 KIT | 27.6 | 4 saptamani
2096423 | IMPELLER D,108/CAS,TSW32/SUB,3020756 KIT | 27.6 | 4 saptamani
2096424 | COUPLING/NON-RET,-FLAP TS32/SUB,3020757 | 27.6 | 4 saptamani
2096425 | CABLE/FLOAT SWITCH TS32 3020765 KIT | 91.77 | pe stoc /1 saptamana
2096426 | STATOR 1,5KW MG,80 1~ VP, | 152.95 | 4 saptamani
2096427 | MOTOR 52 1100W/2 TRI MVISE 2/3G KIT | 915.4 | 4 saptamani
2096428 | IMPELLER D,150/190/32 KIT | 259.9 | 4 saptamani
2096429 | ELBOW UNION 90° R1" F-M B3088 RG VP, | 95.45 | 2 saptamani
2096430 | PIPE DOUBLE NIPPLE R1" M L=200 BRASS VP, | 49.45 | 2 saptamani
2096431 | IMPELLER D,150/290/38 RG VITON KIT | 2534.6 | 4 saptamani
2096433 | SUCTION SIDE CO-1MVI16 W,NRV,PN16 KIT | 579.6 | 4 saptamani
2096443 | FAN COVER F,LPC LS112M VP, | 96.6 | la cerere
2096445 | COUPLING GUARD/CLIPS R158,5 KIT | 36.8 | 2 saptamani
2096446 | IMPELLER D,50/142/18 KIT | 172.5 | 2 saptamani
2096447 | IMPELLER D,65/133/18 KIT | 209.3 | 2 saptamani
2096448 | IMPELLER D,80/137/18 KIT | 147.2 | 2 saptamani
2096449 | CC OPERATION PANEL GT01 SW 5,09 VP, | 478.4 | 2 saptamani
2096823 | EXCHANGE SET IPL65/130-0,37/4 | 1248.9 | la cerere
2097950 | MO,MHIL 0,55/2/63 3~400V IE1 VP, | 280.6 | 4 saptamani
2097951 | MO,MHIL 0,75/2/71N 3~400V IE1 VP, | 399.05 | 4 saptamani
2097952 | MECHANICAL SEAL D,45 Q1Q1EGG(410)NL KIT | 739.45 | 4 saptamani
2097955 | MOTOR PROT,SWITCH DRAINCONT,M DM1,6-2,5A | 173.88 | 4-6 saptamani
2097956 | MOTOR PROT,SWITCH DRAINCONT,M DM2,5-4,0A | 124.2 | 4-6 saptamani
2097957 | MOTOR PROT,SWITCH DRAINCONT,M DM4,0-6,3A | 124.2 | 4-6 saptamani
2097958 | MOTOR PROT,SWITCH DRAINCONT,M DM6,3-10A | 173.88 | 4-6 saptamani
2097960 | IMPELLER NL100/200 GG KIT | 1288 | 4 saptamani
2097961 | MOTOR 2 STRATOS MG,23(25/30/1-6)CAN KIT | 491.05 | 4 saptamani
2097962 | MOTOR 2 STRATOS MG,23(25-32/1-8)CAN KIT | 491.05 | 4 saptamani
2097963 | MOTOR 2 STRATOS MG,33(25/30/1-12)CAN KIT | 746.35 | 4 saptamani
2097964 | MOTOR 2 STRATOS MG,33(32/1-12)CAN KIT | 856.75 | 4 saptamani
2097965 | MOTOR 2 STRATOS MG,23(40/1-4)CAN KIT | 883.2 | 4 saptamani
2097966 | MOTOR 2 STRATOS MG,33(40/50/1-8)CAN KIT | 995.9 | 4 saptamani
2097967 | MOTOR 2 STRATOS MG,43(40/1-12)CAN KIT | 1016.6 | 4 saptamani
2097968 | MOTOR 2 STRATOS MG,43(50/1-9)CAN KIT | 1225.9 | 4 saptamani
2097969 | MOTOR 2 STRATOS MG,43(50/1-12/65)CAN KIT | 1344.35 | 4 saptamani
2097970 | MOTOR 2 STRATOS MG,53(65/1-12)CAN KIT | 1599.65 | 4 saptamani
2097971 | MOTOR 2 STRATOS MG,63 CAN KIT | 1930.85 | 4 saptamani
2097972 | MOTOR 2 STRATOS-Z MG,23 CAN KIT | 761.3 | 4 saptamani
2097973 | MOTOR 2 STRATOS-Z MG,33(30/1-12)CAN KIT | 1048.8 | 4 saptamani
2097974 | MOTOR 2 STRATOS-Z MG,33(40/1-8)CAN KIT | 1269.6 | 4 saptamani
2097975 | MOTOR 2 STRATOS-Z MG,43(40/1-12)CAN KIT | 1513.4 | 4 saptamani
2097976 | MOTOR 2 STRATOS-Z MG,43(50/1-9)CAN KIT | 1871.05 | pe stoc /1 saptamana
2097977 | MOTOR 2 STRATOS-Z MG,53(65/1-12)CAN KIT | 2275.85 | 4 saptamani
2097978 | MOTOR 2 STRATOS-ZD MG,33(32/1-12)CAN KIT | 1051.1 | 4 saptamani
2097979 | LANTERN P180 M109 MG,63 VP, | 175.49 | 4 saptamani
2097980 | LANTERN P180 M124 MG,71 1/2/4M³ VP, | 139.15 | 4 saptamani
2097981 | LANTERN P180 M124 MG,71 8M³ VP, | 94.3 | 4 saptamani
2097982 | LANTERN P180 M140 MG,80 1/2/4M³ VP, | 152.95 | 4 saptamani
2097983 | LANTERN P180 M140 MG,80 8M³ VP, | 162.15 | 4 saptamani
2097984 | LANTERN P180 M133X78 MG,90 1/2/4M³ VP, | 150.65 | 4 saptamani
2097985 | LANTERN P180 M133X78 MG,90 8M³ VP, | 155.25 | 4 saptamani
2097992 | STATOR 0,37KW MG,63 3~ VP, | 70.15 | 4 saptamani
2097993 | STATOR 0,55KW MG,63 1~ VP, | 89.7 | 4 saptamani
2097994 | STATOR 0,55KW MG,63 3~ VP, | 72.45 | 4 saptamani
2097995 | STATOR 0,75KW MG,71 1~ VP, | 46 | 4 saptamani
2097996 | STATOR 0,75KW MG,71 3~ VP, | 72.45 | 4 saptamani
2097997 | STATOR 1,1KW MG,80 1~ VP, | 138 | 4 saptamani
2097998 | STATOR 1,1KW MG,71 3~ VP, | 111.55 | 4 saptamani
2097999 | STATOR 1,5KW MG,80 3~ VP, | 90.85 | 4 saptamani
2098000 | STATOR 1,85KW MG,80 3~ VP, | 109.25 | 4 saptamani
2098001 | STATOR 2,5KW MG,90 3~ VP, | 147.2 | 4 saptamani
2098002 | ROTOR UNIT 0,37KW 3~ LG,338,7 VP, | 58.65 | 4 saptamani
2098003 | ROTOR UNIT 0,55KW 1~ LG,338,7 VP, | 62.1 | 4 saptamani
2098004 | ROTOR UNIT 0,55KW 3~ LG,338,7 VP, | 59.8 | 4 saptamani
2098005 | ROTOR UNIT 0,55KW 1~ LG,358,7 VP, | 66.7 | 4 saptamani
2098006 | ROTOR UNIT 0,55KW 3~ LG,358,7 VP, | 64.4 | 4 saptamani
2098007 | ROTOR UNIT 0,55KW 1~ LG,378,7 VP, | 71.3 | 4 saptamani
2098008 | ROTOR UNIT 0,55KW 3~ LG,378,7 VP, | 67.85 | 4 saptamani
2098009 | ROTOR UNIT 0,75KW 1~ LG,343,7 VP, | 62.1 | 4 saptamani
2098010 | ROTOR UNIT 0,75KW 3~ LG,343,7 VP, | 59.8 | 4 saptamani
2098011 | ROTOR UNIT 0,75KW 1~ LG,347,7 VP, | 67.85 | 4 saptamani
2098012 | ROTOR UNIT 0,75KW 3~ LG,347,7 VP, | 66.7 | 4 saptamani
2098013 | ROTOR UNIT 0,75KW 1~ LG,363,7 VP, | 73.6 | 4 saptamani
2098014 | ROTOR UNIT 0,75KW 3~ LG,363,7 VP, | 72.45 | 4 saptamani
2098015 | ROTOR UNIT 0,75KW 1~ LG,383,7 VP, | 82.8 | 4 saptamani
2098016 | ROTOR UNIT 0,75KW 3~ LG,383,7 VP, | 81.65 | 4 saptamani
2098017 | ROTOR UNIT 0,75KW 1~ LG,407,7 VP, | 90.85 | 4 saptamani
2098018 | ROTOR UNIT 0,75KW 3~ LG,407,7 VP, | 89.7 | 4 saptamani
2098019 | ROTOR UNIT 0,75KW 1~ LG,443,7 VP, | 100.05 | 4 saptamani
2098020 | ROTOR UNIT 0,75KW 3~ LG,443,7 VP, | 98.9 | 4 saptamani
2098021 | ROTOR UNIT 1,1KW 1~ LG,360,7 VP, | 89.7 | 4 saptamani
2098022 | ROTOR UNIT 1,1KW 3~ LG,347,7 VP, | 63.25 | 4 saptamani
2098023 | ROTOR UNIT 1,1KW 1~ LG,376,7 VP, | 102.35 | 4 saptamani
2098024 | ROTOR UNIT 1,1KW 3~ LG,363,7 VP, | 70.15 | 4 saptamani
2098025 | ROTOR UNIT 1,1KW 1~ LG,396,7 VP, | 110.4 | 4 saptamani
2098026 | ROTOR UNIT 1,1KW 3~ LG,383,7 VP, | 79.35 | 4 saptamani
2098027 | ROTOR UNIT 1,1KW 1~ LG,420,7 VP, | 120.75 | 4 saptamani
2098028 | ROTOR UNIT 1,1KW 3~ LG,407,7 VP, | 89.7 | 4 saptamani
2098029 | ROTOR UNIT 1,1KW 1~ LG,444,7 VP, | 131.1 | 4 saptamani
2098030 | ROTOR UNIT 1,1KW 3~ LG,431,7 VP, | 102.35 | 4 saptamani
2098031 | ROTOR UNIT 1,1KW 1~ LG,456,7 VP, | 143.75 | 4 saptamani
2098032 | ROTOR UNIT 1,1KW 3~ LG,443,7 VP, | 110.4 | 4 saptamani
2098033 | ROTOR UNIT 1,1KW 1~ LG,476,7 VP, | 152.95 | 4 saptamani
2098034 | ROTOR UNIT 1,1KW 3~ LG,463,7 VP, | 119.6 | 4 saptamani
2098035 | ROTOR UNIT 1,1KW 1~ LG,516,7 VP, | 164.45 | 4 saptamani
2098036 | ROTOR UNIT 1,1KW 3~ LG,503,7 VP, | 128.8 | 4 saptamani
2098037 | ROTOR UNIT 1,5KW 1~ LG,390,7 VP, | 89.7 | 4 saptamani
2098038 | ROTOR UNIT 1,5KW 3~ LG,390,7 VP, | 88.55 | 4 saptamani
2098039 | ROTOR UNIT 1,5KW 1~ LG,420,7 VP, | 104.65 | 4 saptamani
2098040 | ROTOR UNIT 1,5KW 3~ LG,420,7 VP, | 103.5 | 4 saptamani
2098041 | ROTOR UNIT 1,5KW 1~ LG,444,7 VP, | 115 | 4 saptamani
2098042 | ROTOR UNIT 1,5KW 3~ LG,444,7 VP, | 113.85 | 4 saptamani
2098043 | ROTOR UNIT 1,5KW 1~ LG,468,7 VP, | 128.8 | 4 saptamani
2098044 | ROTOR UNIT 1,5KW 3~ LG,468,7 VP, | 127.65 | 4 saptamani
2098045 | ROTOR UNIT 1,5KW 1~ LG,516,7 VP, | 143.75 | 4 saptamani
2098047 | ROTOR UNIT 1,85KW 3~ LG,420,7 VP, | 157.55 | 4 saptamani
2098048 | ROTOR UNIT 1,85KW 3~ LG,468,7 VP, | 94.3 | 4 saptamani
2098050 | ROTOR UNIT 1,85KW 3~ LG,564,7 VP, | 109.25 | 4 saptamani
2098051 | ROTOR UNIT 2,5KW 3~ LG,487,7 VP, | 139.15 | 4 saptamani
2098052 | ROTOR UNIT 2,5KW 3~ LG,553,7 VP, | 166.75 | 4 saptamani
2098054 | ROTOR UNIT 2,5KW 3~ LG,601,7 VP, | 193.2 | 4 saptamani
2098055 | FAN WHEEL MOT,63 D,102 VP, | 100 | 4 saptamani
2098056 | FAN WHEEL MOT,71 D,119 VP, | 50.6 | 4 saptamani
2098057 | FAN WHEEL MOT,80 D,136 VP, | 59.8 | 4 saptamani
2098058 | FAN WHEEL MOT,90 D,128 VP, | 71.3 | 4 saptamani
2098059 | FAN COVER MOT,63 D,121 VP, | 65.55 | 4 saptamani
2098060 | FAN COVER MOT,71 D,136 VP, | 65.55 | 4 saptamani
2098061 | FAN COVER MOT,80 D,156 VP, | 71.3 | 4 saptamani
2098062 | FAN COVER MOT,90 D,170 VP, | 79.35 | 4 saptamani
2098063 | SCREW M4X6 DIN7500 VP, | 5.75 | 4 saptamani
2098064 | END SHIELD MOT63 D99 N,D,E,VP, | 49.45 | 4 saptamani
2098065 | END SHIELD MOT71 D115 N,D,E,VP, | 96.6 | 4 saptamani
2098066 | END SHIELD MOT80 D131 N,D,E,VP, | 90.85 | 4 saptamani
2098067 | END SHIELD MOT90 D139 N,D,E,VP, | 111.55 | 4 saptamani
2098068 | SPRING WASHER A51B40,A VP, | 5.75 | 4 saptamani
2098069 | SCREW M12X40 ISO4017 6,8 ZN VP, | 17.25 | 4 saptamani
2098070 | IMPELLER D,45/129X17 GG25 KIT | 220.57 | 2 saptamani
2098072 | IMPELLER D,45/105X17 GG25 KIT | 178.25 | 4 saptamani
2098073 | IMPELLER D,45/116X17 GG25 KIT | 166.75 | 4 saptamani
2098074 | IMPELLER D,45/145X17 GG25 KIT | 448.5 | 4 saptamani
2098075 | PUMP HOUSING STRATOS-Z30/1-12 GG KIT | 63.25 | 4 saptamani
2098076 | PUMP HOUSING STRATOS-Z40/1-8 GG KIT | 180 | 4 saptamani
2098077 | Pump housing I65/1-12 PN6/10 RG KIT | 1299.5 | 4 saptamani
2098078 | PUMP HOUSING STRATOS-ZD32/1-12 GG KIT | 257.6 | 4 saptamani
2098079 | PUMP HOUSING STRATOS-ZD40/1-8 GG KIT | 251.85 | 4 saptamani
2098080 | BEARING BRACKET HOUSING SERIES35 NL VP, | 686.55 | pe stoc /1 saptamana
2098087 | TEXTILE-HOSE DN25x4,5 CLEAR 0,4M VP, | 5.75 | 4 saptamani
2098088 | PLC CPU FPSIGMA WITH SOFTWARE V1,09 VP, | 1159.2 | 4 saptamani
2098089 | END PLATE F, DOUBLE TERMINAL BL, 2,5 QMM | 5.75 | 2 saptamani
2098090 | DOUBLE TERMINAL BL, 2,5QMM (10 PIECES) | 37.95 | 4 saptamani
2098091 | SHAFT D,22X555 1,4057 VP, | 179.4 | 4 saptamani
2098094 | MOTOR FOOT M21R160MX2 VEM KIT | 272.55 | 4 saptamani
2098150 | MECH,SEAL MG12S50/14-G6-Q1Q1VGG MHI KIT | 343.85 | 4 saptamani
2098157 | MOTOR 2 RIO-ECO MG,43(40-120)CAN KIT | 346.15 | 4 saptamani
2098158 | MOTOR 2 RIO-ECO MG,43(50-90)CAN KIT | 346.15 | 4 saptamani
2098159 | MOTOR 2 RIO-ECO MG43 50-120/65-90CAN KIT | 346.15 | 4 saptamani
2098162 | COVER WITH LOCKING COLLAR D,300MM VP, | 143.75 | 4 saptamani
2098163 | VENTILATION/EXHAUST HOOD PLASTIC G1" VP, | 9.2 | 4 saptamani
2098164 | IMPELLER D,200/303/45 RG KIT | 2103.35 | 4 saptamani
2098165 | IMPELLER NL100/315 GG KIT | 1666.35 | 4 saptamani
2098169 | MOTOR 2 RIO-ECO B MG,43(40-120)CAN KIT | 379.5 | 4 saptamani
2098170 | MOTOR 2 RIO-ECO B MG,43(50-90)CAN KIT | 379.5 | 4 saptamani
2098172 | IMPELLER NL125/315 GG KIT | 2198.8 | 4 saptamani
2098173 | ANGLE FITTING 90° R1/4 M-M BRASS VP, | 5.75 | 2 saptamani
2098178 | DISCHARGE COVER M,S,NL32&40&50/250 VP, | 658.95 | 4 saptamani
2098179 | TERMINAL BOX BOTTOM PART QS63-71-80 3~ | 29.9 | 4 saptamani
2098180 | TERMINAL BOX BOTTOM PART QS63-71-80 1~ | 34.5 | 4 saptamani
2098181 | TERMINAL BOX BOTTOM PART QM80 1~ 1,5KW | 36.8 | 4 saptamani
2098182 | TERMINAL BOX BOTTOM PART QS90 3~ VP, | 40.25 | 4 saptamani
2098183 | TERMINAL BOX COVER QS63-71-80 3~ VP, | 35.65 | 4 saptamani
2098184 | TERMINAL BOX COVER QS63-71-80 1~ VP, | 35.65 | 4 saptamani
2098185 | TERMINAL BOX COVER QM80 1~ 1,5KW VP, | 44.85 | 4 saptamani
2098186 | TERMINAL BOX COVER QS90 3~ VP, | 78.2 | 4 saptamani
2098188 | CAPACITOR 25µf VP, | 12.65 | 4 saptamani
2098190 | PLC CPU FPSIGMA WITH SOFTWARE V1,05 VP, | 1159.2 | 4 saptamani
2098198 | MODULE COVER STRATOS MG,43 FROM 09W03 KI | 29.9 | 4 saptamani
2098206 | PIPE WORK 8X1X424 MVISE KIT | 189.75 | 2 saptamani
2098207 | SCREW M10X35 DIN933 8,8 A2A(4 PIECES) | 5.75 | 4 saptamani
2098208 | PIPE WORK 8X1X550 MVISE-2G KIT | 228.85 | 4 saptamani
2098209 | PIPE WORK 8X1X388 MVISE-2G KIT | 227.7 | 4 saptamani
2098210 | SCREW M12X40 DIN933 8,8 A2A(4 PIECES) | 5.75 | 4 saptamani
2098211 | PIPE WORK 8X1X508 MVISE-2G KIT | 196.65 | 4 saptamani
2098215 | IMPELLER D,80/194/32 RG KIT | 803.85 | 4 saptamani
2098216 | SHAFT SERIES45 NL KIT | 2091.85 | 4 saptamani
2098221 | MOTOR V1 11/4/160/350E-IE1-VEM VP, | 3307.4 | la cerere
2098222 | MOTOR V1 15/4/160/350E-IE1-VEM VP, | 4097.45 | la cerere
2098223 | MOTOR V1 18,5/4/160/350E-IE1-VEM VP, | 4687.4 | la cerere
2098224 | MOTOR V1 22/4/180/350E IE1 VP, | 5670.65 | la cerere
2098230 | END SHIELD B5 M21R160L/180M4 9337002VEM | 705.18 | 4 saptamani
2098231 | BALL BEARING 6308/2RS-C3 (HT) VP, | 89.7 | 2 saptamani
2098233 | END SHIELD B5 BG160 9336902 D,E,VEM VP, | 489.9 | 4 saptamani
2098235 | END SHIELD B5 M21R180L4 7337203 VP, | 1780.66 | 4 saptamani
2098241 | FAN WHEEL/FIXING BG160 KIT | 124.2 | 4 saptamani
2098242 | FAN WHEEL/FIXING M21R160L/180M4 KIT | 124.2 | 4 saptamani
2098243 | FAN WHEEL/FIXING M21R180L4 KIT | 147.2 | 4 saptamani
2098244 | ONDULAR WASHER 90 BG160 1001901 VEM VP, | 14.49 | 4 saptamani
2098245 | SPRING WASHER BG160L/180M4 1379501VEM VP | 14.49 | 4 saptamani
2098246 | ONDULAR WASHER M21R180L4 1379601 VEM VP, | 12.88 | 4 saptamani
2098593 | IMPELLER 80/192/32 BZ Gewu | 952.2 | 4 saptamani
2100400 | IMPELLER NL125/250 GG KIT | 1587 | 4 saptamani
2100401 | HOUSING CPL,WD DRAINCONTROL 0,5-10A VP, | 248.4 | 4-6 saptamani
2100402 | PUMP HOUSING I25/109 KIT | 242.65 | 2 saptamani
2100404 | PUMP HOUSING I65/120/145X340 6/16 KIT | 401.35 | 4 saptamani
2100405 | MO,MHIL 0,55/2/63 3~400V IE1 VP, | 325.45 | 4 saptamani
2100412 | COUPLING ADAPTER F,CONTROL DRIVER MOTOR | 17.25 | pe stoc /1 saptamana
2100416 | SERVICE PULLER M12X1 IMPEL,DL L/XL KIT | 396.75 | pe stoc /1 saptamana
2100454 | OIL AVIATICON CR22 (1 LITRE) VP, | 39.1 | 4 saptamani
2100455 | MOTOR CPL,MVIL 1,5KW 1~ LG,516,7 VP, | 524.86 | 4 saptamani
2100456 | MOTOR CPL,MVIL 0,37KW 3~ LG,338,7 VP, | 308.2 | 4 saptamani
2100457 | MOTOR CPL,MVIL 0,55KW 3~ LG,358,7 VP, | 445.97 | 4 saptamani
2100458 | MOTOR CPL,MVIL 0,55KW 3~ LG,378,7 VP, | 447.58 | 4 saptamani
2100464 | MOTOR CPL,MVIL 0,55KW 3~ LG,338,7 VP, | 445.97 | 4 saptamani
2100465 | MOTOR CPL,MVIL 0,75KW 3~ LG,363,7 VP, | 346.15 | 4 saptamani
2100472 | MOTOR CPL,MVIL 0,75KW 3~ LG,343,7 VP, | 335.8 | 4 saptamani
2100478 | MOTOR CPL,MVIL 1,85KW 3~ LG,468,7 VP, | 448.5 | 4 saptamani
2100480 | MOTOR CPL,MVIL 2,5KW 3~ LG,601,7 VP, | 639.4 | 4 saptamani
2100481 | MOTOR CPL,MVIL 0,75KW 3~ LG,347,7 VP, | 391 | 4 saptamani
2100486 | MOTOR CPL,MVIL 2,5KW 3~ LG,517,7 VP, | 588.8 | 4 saptamani
2100487 | MOTOR CPL,MVIL 0,55KW 1~ LG,338,7 VP, | 466.9 | 4 saptamani
2100488 | MOTOR CPL,MVIL 0,55KW 1~ LG,358,7 VP, | 466.9 | 4 saptamani
2100489 | MOTOR CPL,MVIL 0,55KW 1~ LG,378,7 VP, | 468.51 | 4 saptamani
2100490 | MOTOR CPL,MVIL 0,75KW 1~ LG,407,7 VP, | 457.24 | 4 saptamani
2100491 | MOTOR CPL,MVIL 0,75KW 1~ LG,443,7 VP, | 460.46 | 4 saptamani
2100492 | MOTOR CPL,MVIL 1,1KW 1~ LG,456,7 VP, | 515.2 | 4 saptamani
2100493 | MOTOR CPL,MVIL 1,1KW 1~ LG,476,7 VP, | 508.76 | 4 saptamani
2100494 | MOTOR CPL,MVIL 1,1KW 1~ LG,516,7 VP, | 419.75 | 4 saptamani
2100495 | MOTOR CPL,MVIL 0,75KW EM LG,363,7 VP, | 311.65 | 4 saptamani
2100496 | MOTOR CPL,MVIL 0,75KW 1~ LG,383,7 VP, | 447.58 | 4 saptamani
2100497 | MOTOR CPL,MVIL 1,1KW 1~ LG,420,7 VP, | 507.15 | 4 saptamani
2100498 | MOTOR CPL,MVIL 1,1KW 1~ LG,444,7 VP, | 507.15 | 4 saptamani
2100499 | MOTOR CPL,MVIL 1,5KW 1~ LG,468,7 VP, | 523.25 | 4 saptamani
2100500 | MOTOR CPL,MVIL 0,75KW 1~ LG,343,7 VP, | 454.02 | 4 saptamani
2100501 | MOTOR CPL,MVIL 1,1KW 1~ LG,376,7 VP, | 505.54 | 4 saptamani
2100502 | MOTOR CPL,MVIL 1,1KW 1~ LG,396,7 VP, | 515.2 | 4 saptamani
2100503 | MOTOR CPL,MVIL 1,5KW 1~ LG,420,7 VP, | 521.64 | 4 saptamani
2100504 | MOTOR CPL,MVIL 1,5KW 1~ LG,444,7 VP, | 568.33 | 4 saptamani
2100505 | MOTOR CPL,MVIL 0,75KW 1~ LG,347,7 VP, | 447.58 | 4 saptamani
2100506 | MOTOR CPL,MVIL 1,1KW 1~ LG,360,7 VP, | 520.03 | 4 saptamani
2100507 | MOTOR CPL,MVIL 1,5KW 1~ LG,390,7 VP, | 534.52 | 4 saptamani
2100509 | TERMINAL BOX COVER QU200 TEE VP, | 58.65 | 4-6 saptamani
2100511 | IMPELLER NL65/200 GG KIT | 964.85 | 4 saptamani
2100513 | BOARD µC VR FROM01/2009 VP, | 147.2 | pe stoc /1 saptamana
2100514 | BOARD µC VR HAVC FROM01/2009 VP, | 147.2 | 4 saptamani
2100515 | CABLE VR µC-DISPLAY L=290MM FROM01/09 | 17.71 | 4 saptamani
2100516 | CABLE VR µC-DISPLAY L=290MM FROM01/2009 | 12.65 | 4 saptamani
2100517 | CABLE VR µC-DISPLAY L=650MM FROM01/2009 | 12.65 | 4 saptamani
2100526 | IMPELLER D,50/147/137/24 GG KIT | 289.8 | 4 saptamani
2100527 | IMPELLER NL150/250 GG KIT | 2418.45 | 4 saptamani
2100528 | IMPELLER NL32/200 GG KIT | 826.85 | 4 saptamani
2100529 | IMPELLER NL40/160 GG KIT | 778.55 | 4 saptamani
2100530 | IMPELLER NL50/125 GG KIT | 755.55 | 4 saptamani
2100531 | FAN HOUSING/FAN WHEEL FB50-2,5 KIT | 169.05 | 4 saptamani
2100532 | SHAFT SERIES25 NL KIT | 554.3 | 4 saptamani
2100533 | IMPELLER NL50/200 GG KIT | 955.65 | 4 saptamani
2100534 | IMPELLER NL150/200 GG KIT | 2216.05 | 4 saptamani
2100535 | TERMINAL BLOCK 2,5QMM 2C (10 PIECES) VP, | 11.5 | 4 saptamani
2100536 | PUMP HOUSING STRATOS 25/1-12 PN6/10 KIT | 248.4 | 4 saptamani
2100540 | IMPELLER FIXATION/O-RING FB50 KIT | 17.25 | 4 saptamani
2100543 | TERMINAL BOX BG71 LS(IPH-W/-O)VP, | 128.8 | 4 saptamani
2100544 | FAN HOOD BG71 LS(IPH-W/-O)VP, | 260.82 | 4 saptamani
2100547 | FLAT GASKET 26x38,5x2 C-4400 VP, | 5.75 | 4 saptamani
2100548 | FITTINGS PRES,SIDE DN25 AF150-MC KIT | 309.35 | 4 saptamani
2100549 | FITTINGS PRES,SIDE AF150MC(<07/99)KIT | 116.15 | 4 saptamani
2100550 | PLUG PS3 WITH CABLE 3,0M 2NC VP, | 17.25 | 4 saptamani
2100551 | PRESSURE SENSOR 0-16BAR+WMS F,AF150 KIT | 466.9 | 4 saptamani
2100552 | VIBRATION DAMPER 70x42mm (4 PIECES) | 39.1 | 4 saptamani
2100553 | NUT M10 DIN934 8 A2A (4 PIECES) | 5.75 | 4 saptamani
2100554 | ANGLE 90° R1/4 F-M BRASS VIEGA VP, | 5.75 | 4 saptamani
2100555 | MATERIAL FOR ASSEMBLING PUMP AF150 KIT | 5.75 | 4 saptamani
2100556 | MATERIAL F, ASSEMB,FLOAT VALVE AF150 KIT | 44.85 | 4 saptamani
2100557 | FITTINGS SUCTION SIDE AF150-MC KIT | 470.35 | 4 saptamani
2100558 | VESSEL AF150 PE BLACK s=6MM EN1717 VP, | 693.45 | 4 saptamani
2100564 | PVC-SPIRAL HOSE 32x4,2 L=0,12M VP, | 5.75 | 4 saptamani
2100565 | NON-RETURN VALVE DN32 KIT | 37.95 | 4 saptamani
2100569 | ROL,BEARING GREASE LGHP2 0,4KG VP, | 49.45 | 4 saptamani
2100570 | IMPELLER D,50/250/32 RG KIT | 1357 | 4 saptamani
2100572 | END SHIELD BG112 D,E,ATB VP, | 200.1 | 4 saptamani
2100574 | END SHIELD AF160/350 D,E,ATB VP, | 603.75 | 4 saptamani
2100576 | SPS CPU FPSIGMA W,SOFTWARE V1,0805 FC VP | 1159.2 | 2 saptamani
2100579 | COUPLING GUARD T35 (NL) KIT | 69 | 4 saptamani
2100580 | CONNECTION FOR VESSEL XXL KIT | 216.2 | 4 saptamani
2100581 | FIXING FOR VESSEL XXL KIT | 67.85 | 4 saptamani
2100582 | HOSE CLAMP DIN3017-A-160-180X13-C7-W4 VP | 5.75 | 4 saptamani
2100583 | VESSEL XXL840/1040 PE 400l KIT | 1753.29 | 2 saptamani
2100584 | SUCTION PIPE DN100 DRAINLIFT XXL KIT | 416.07 | 4 saptamani
2100585 | PUMP VENTILATION DN80 DRAINLIFT XXL KIT | 216.2 | 4 saptamani
2100586 | INSTALLATION-KIT TP80/100-4KW TO 09/2006 | 231.15 | 4 saptamani
2100587 | INSTALLATION-KIT TP80/100-4 FROM 10/2006 | 430.56 | 4 saptamani
2100588 | IMPELLER NL65/160 GG KIT | 931.5 | 4 saptamani
2100589 | IMPELLER NL80/250 GG KIT | 1459.35 | 4 saptamani
2100590 | IMPELLER NL65/250 GG KIT | 1302.95 | 4 saptamani
2100591 | IMPELLER NL40/200 GG KIT | 879.75 | 4 saptamani
2100596 | IMPELLER D,50/255/24 RG KIT | 1030.4 | 4 saptamani
2100597 | IMPELLER D,100/251/24 KIT | 554.3 | 4 saptamani
2100599 | IMPELLER D,80/225/215/24(BL) RG KIT | 931.5 | 4 saptamani
2100600 | IMPELLER D,100/145/5°/24(BL) RG KIT | 955.65 | 4 saptamani
2100604 | IMPELLER NL80/160 GG KIT | 891.25 | 4 saptamani
2100607 | TERMINAL BOX CPL,AF63-71 METALLATB VP, | 146.05 | 4 saptamani
2100609 | DELIVERY SIDE CO/R-1 MHI/MHIE16 KIT | 469.2 | 4 saptamani
2100610 | SCREWED INSERT G11/4" MHIE8 TO12/03 VP, | 50.6 | 4 saptamani
2100627 | CONNECTION SUCT,SIDE TP100-8KW XXL KIT | 109.71 | 4 saptamani
2100629 | IMPELLER D,150/262/38 KIT | 638.25 | 2 saptamani
2100630 | PUMP VENTILATION DN100 DRAINLIFT XXL KIT | 223.1 | 4 saptamani
2100631 | INSTALLATION-KIT TP100-8KW XXL | 734.85 | 4 saptamani
2100632 | LANTERN P228X115-F350 GGG KIT | 953.12 | 2 saptamani
2100637 | HOUSING BYPASS B GENIAX KIT | 8.05 | 2 saptamani
2100639 | GASKETS GENIAX KIT | 8.05 | 4 saptamani
2100642 | SUCTION CASING MHIL9 KIT | 97.75 | 4 saptamani
2100646 | MECHANICAL SEAL D,20 Q1Q1VG-160 KIT | 157.55 | 4 saptamani
2102864 | IMPELLER 50/270-260-98,6/32 GG BAL | 476.1 | 4 saptamani
2103057 | MOTOR 4/2/112 F188 220/380V 60HZ TEE KTL | 570.4 | pe stoc /1 saptamana
2103058 | MOTOR 5,5/2/112F188 220/380V60HZ TEE KTL | 693.45 | pe stoc /1 saptamana
2103059 | MOTOR 7,5/2/132P228X79 220/380V60HZ TEE | 956.8 | pe stoc /1 saptamana
2103060 | MOTOR V1 11/2/160/350 220/380V 60HZ TEE | 1132.75 | pe stoc /1 saptamana
2103061 | MOTOR V1 15/2/160/350 220/380V 60HZ TEE | 1246.6 | pe stoc /1 saptamana
2104250 | MECHANICAL SEAL D,38 Q1Q1VG-250 KIT | 357.65 | pe stoc /1 saptamana
2104251 | SHAFT SERIES35 NL KIT | 1093.65 | 4 saptamani
2104255 | GUARD MESH SERIES35 NL (2 PIECES) | 6.9 | 4 saptamani
2104256 | BEARING COVER SERIES35 NL VP, | 52.9 | 4 saptamani
2104260 | GREASE NIPPEL M10X1X62(IL-STEP7)SM,KIT | 173.88 | 4 saptamani
2104263 | MOTOR FOOT LONG 1LA7160 SM, KIT | 563.5 | 4 saptamani
2104264 | SUCTION CASING MHIL5 KIT | 89.7 | 4 saptamani
2104265 | NON-RETURN-VALVE RV/S32 AG11/2" KIT | 112.7 | 4 saptamani
2104267 | END SHILD BG112 D,E,ATB KIT | 374.9 | 4 saptamani
2104269 | SHIM BALL BEARING BG112 SOGA VP, | 5.75 | 2 saptamani
2104271 | SHIM BALL BEARING BG132 SOGA VP, | 6.9 | 4 saptamani
2104277 | SHIM BALL BEARING QS132 TEE VP, | 5.75 | 4-6 saptamani
2104279 | SHIM BALL BEARING QS112 TEE VP, | 5.75 | 4-6 saptamani
2104280 | Impeller NL32/125 GG KIT | 744.05 | 4 saptamani
2104281 | IMPELLER NL32/125 BRONZE KIT | 1859.55 | 4 saptamani
2104282 | IMPELLER NL32/160 BRONZE KIT | 2089.55 | 4 saptamani
2104283 | IMPELLER NL32/200 BRONZE KIT | 2090.7 | 4 saptamani
2104284 | IMPELLER NL32/250 GG KIT | 963.7 | 4 saptamani
2104285 | IMPELLER NL32/250 BRONZE KIT | 3071.65 | 4 saptamani
2104286 | IMPELLER NL80/200 GG KIT | 1185.65 | 4 saptamani
2104287 | IMPELLER NL80/200 BRONZE KIT | 2961.25 | 4 saptamani
2104288 | PUMP HOUSING NL32/125 KIT | 784.3 | 4-6 saptamani
2104289 | PUMP HOUSING NL32/160 KIT | 1155.98 | 4-6 saptamani
2104290 | PUMP HOUSING NL32/160B KIT | 825.7 | 4-6 saptamani
2104291 | PUMP HOUSING NL32/200 KIT | 832.6 | 4 saptamani
2104292 | PUMP HOUSING NL32/200B KIT | 906.2 | 4-6 saptamani
2104293 | PUMP HOUSING NL32/250 KIT | 1086.75 | 4-6 saptamani
2104294 | BEARING BRACKET HOUSING SERIES25 NL VP, | 431.25 | 4 saptamani
2104295 | BEARING BRACKET HOUSING SERIES45 NL VP, | 832.6 | 4 saptamani
2104296 | BEARING COVER SERIES25 NL VP, | 41.4 | 4 saptamani
2104297 | BEARING COVER SERIES45 NL VP, | 62.1 | 4 saptamani
2104298 | GUARD MESH SERIES25 NL (2 PIECES) | 31.05 | 4 saptamani
2104299 | GUARD MESH SERIES45 NL (2 PIECES) | 20.93 | 4 saptamani
2104300 | SUPPORT FOOT 140X43X51 NL KIT | 35.65 | 4 saptamani
2104301 | SUPPORT FOOT 140X43X71 NL KIT | 35.65 | 4 saptamani
2104302 | SUPPORT FOOT 140X43X99 NL KIT | 36.8 | 4 saptamani
2104303 | SUPPORT FOOT 140X43X119 NL KIT | 37.95 | 4 saptamani
2104304 | SUPPORT FOOT 140X53X153 NL KIT | 41.4 | 4 saptamani
2104305 | SUPPORT FOOT 140X53X128 NL KIT | 40.25 | 4 saptamani
2104306 | SUPPORT FOOT 140X53X108 NL KIT | 39.1 | 4 saptamani
2104307 | SUPPORT FOOT 140X53X178 NL KIT | 42.55 | 4 saptamani
2104308 | SUPPORT FOOT 140X54X194 NL KIT | 44.85 | 4 saptamani
2104309 | SUPPORT FOOT 140X54X229 NL KIT | 46 | 4 saptamani
2104310 | SUPPORT FOOT 140X53X208 NL KIT | 43.7 | 4 saptamani
2104311 | DISCHARGE COVER M,S,NL32&40&50&65/125 VP | 371.45 | 4 saptamani
2104312 | DISCHARGE COVER M,S,NL32&40/160 VP, | 548.55 | 4 saptamani
2104313 | DISCHARGE COVER M,S,NL32&40/200 VP, | 548.55 | 4 saptamani
2104314 | SCREW M12X40 ISO4017 6,8 ZN (8 PCES) VP, | 18.4 | 2 saptamani
2104315 | SCREW M10X25 ISO4762 8,8 ZN (4 PIECES) | 5.75 | 4 saptamani
2104316 | SCREW M6X15 (4 PIECES) | 5.75 | 4 saptamani
2104317 | SCREW M10X20 ISO4017 6,8 VP, | 5.75 | 4 saptamani
2104318 | STUD M8X67 (2 PIECES) | 23 | 4 saptamani
2104319 | SCREW M8X16 (2 PIECES) | 5.75 | 4 saptamani
2104320 | NUT H M8 (4 PIECES) | 5.75 | 4 saptamani
2104321 | DISCHARGE COVER G,P,NL32&40&50&65/125 VP | 371.45 | 4 saptamani
2104322 | DISCHARGE COVER G,P,NL32&40/160 VP, | 548.55 | 4 saptamani
2104323 | DISCHARGE COVER G,P,NL32&40/200 VP, | 548.55 | 4 saptamani
2104324 | DISCHARGE COVER G,P,NL32&40&50/250 VP, | 568.1 | 4 saptamani
2104325 | SHAFT SLEEVE G,P,32X62 NL VP, | 104.65 | 4 saptamani
2104326 | GLAND SERIES25 NL VP, | 36.8 | 4 saptamani
2104327 | PRESSURE RING 52X30 SERIES25 NL VP, | 9.2 | 4 saptamani
2104328 | END SHIELD MG,71 1" D,E,MHIL VP, | 106.95 | 4 saptamani
2104329 | END SHIELD MG,63 1" D,E,MHIL VP, | 92 | 4 saptamani
2104330 | END SHIELD MG,80 1 1/4" D,E,MHIL VP, | 111.55 | 4 saptamani
2104331 | COUPLING GUARD T25 (NL) KIT | 50.6 | 4 saptamani
2104332 | COUPLING GUARD T25/ABD,(NL) KIT | 82.8 | 4-6 saptamani
2104333 | COUPLING GUARD T35/ABD,(NL) KIT | 82.8 | 4 saptamani
2104334 | COUPLING GUARD T35/ABD,CON,(NL) KIT | 119.6 | 4 saptamani
2104335 | COUPLING GUARD T45 (NL) KIT | 70.15 | 4 saptamani
2104336 | COUPLING GUARD T45/ABD,CON,(NL) KIT | 125.35 | 4 saptamani
2104342 | END SHIELD 1LA7 BG90 N,D,E,SM,VP, | 151.8 | 4 saptamani
2104347 | IMPELLER LPC40 KIT | 120.75 | 4 saptamani
2104348 | IMPELLER LPC50 KIT | 150.65 | 4 saptamani
2104349 | IMPELLER LPC80 KIT | 494.5 | 4 saptamani
2104350 | DIFFUSER LPC40 KIT | 203.55 | 4 saptamani
2104351 | DIFFUSER LPC50 KIT | 171.35 | 4 saptamani
2104352 | DIFFUSER LPC80 KIT | 155.25 | 4 saptamani
2104354 | MECHANICAL SEAL LPC50 KIT | 39.1 | 4 saptamani
2104355 | MECHANICAL SEAL LPC80 KIT | 224.25 | 4 saptamani
2104356 | Motor B3 0,55/2/71 3~230/400V-IE2-K3 VP, | 295.55 | 4 saptamani
2104377 | Motor B3 0,37/4/71 3~230/400V-IE2-K3 VP, | 428.26 | 4 saptamani
2104378 | Motor B3 0,55/4/80 3~230/400V-IE2-K3 VP, | 295.55 | 4 saptamani
2104399 | IMPELLER D,125/216/24 RG KIT | 1354.7 | 4 saptamani
2104401 | BALL BEARING 6315/C3 VP, | 182.85 | 4 saptamani
2104402 | MECHANICAL SEAL D,24 AQ1EGG(149) NL KIT | 253 | pe stoc /1 saptamana
2104403 | MECHANICAL SEAL D,24 AQ1EGG(178) NL KIT | 261.05 | pe stoc /1 saptamana
2104404 | MECHANICAL SEAL D,24 AQ1EGG(216) NL KIT | 277.15 | pe stoc /1 saptamana
2104405 | MECHANICAL SEAL D,24 AQ1EGG(262) NL KIT | 282.9 | pe stoc /1 saptamana
2104406 | MECHANICAL SEAL D,32 AQ1EGG(334) NL KIT | 343.85 | pe stoc /1 saptamana
2104407 | MECHANICAL SEAL D,32 AQ1EGG(262) NL KIT | 317.4 | pe stoc /1 saptamana
2104408 | MECHANICAL SEAL D,32 AQ1EGG(216) NL KIT | 282.9 | pe stoc /1 saptamana
2104409 | MECHANICAL SEAL D,32 AQ1EGG(226) NL KIT | 304.75 | pe stoc /1 saptamana
2104410 | MECHANICAL SEAL D,32 AQ1EGG(226) NL KIT | 311.65 | pe stoc /1 saptamana
2104411 | MECHANICAL SEAL D,32 AQ1EGG(262) NL KIT | 325.45 | pe stoc /1 saptamana
2104412 | MECHANICAL SEAL D,45 AQ1EGG(410) NL KIT | 488.75 | pe stoc /1 saptamana
2104413 | MECHANICAL SEAL D,45 AQ1EGG(330) NL KIT | 474.95 | pe stoc /1 saptamana
2104414 | GLAND PACKING SERIES25(149) NL KIT | 286.58 | 4 saptamani
2104415 | GLAND PACKING SERIES25(178) NL KIT | 296.24 | 4 saptamani
2104416 | GLAND PACKING SERIES25(216) NL KIT | 302.68 | 4 saptamani
2104417 | GLAND PACKING SERIES25(262) NL KIT | 228.85 | 4 saptamani
2104420 | LANTERN P330X152-F300 H7 KIT | 384.1 | 4 saptamani
2104421 | THROWER SERIES25 NL VP, | 14.95 | 4 saptamani
2104422 | THROWER SERIES35 NL VP, | 19.55 | 4 saptamani
2104423 | THROWER SERIES45 NL VP, | 24.15 | 4 saptamani
2104424 | WASHER F,BEARING 42X30X2,5 (2 PIECES) | 9.2 | 4 saptamani
2104425 | V-SEAL SERIES25 NL (2 PIECES) | 14.95 | 4 saptamani
2104426 | V-SEAL SERIES35 NL (2 PIECES) | 16.1 | 4 saptamani
2104427 | V-SEAL SERIES45 NL (2 PIECES) | 24.15 | 4 saptamani
2104428 | SCREW M6X14 ISO4762 8,8 (6 PIECES) | 9.2 | 4 saptamani
2104429 | NUT M6 DIN985 (6 PIECES) | 9.2 | 4 saptamani
2104430 | NUT M18X2 VP, | 13.8 | 4 saptamani
2104431 | PACKING RING SERIES25 NL (3 PIECES) | 62.79 | 4 saptamani
2104432 | LANTERN RING SERIES25 NL VP, | 17.25 | 4 saptamani
2104433 | FLAT GASKET 59,3X93X0,25 VP, | 5.75 | 4 saptamani
2104434 | PACKING HOUSING SERIES25 NL VP, | 111.09 | 4 saptamani
2104435 | COVER COUPLING PROT,D,172 SERIES25NL VP, | 19.55 | 4 saptamani
2104436 | DISTANCE RING 38X5,5 SERIES25 NL VP, | 58.65 | 4 saptamani
2104438 | MECHANICAL SEAL D,38 Q1Q1VG-315 KIT | 366.85 | pe stoc /1 saptamana
2104439 | IMPELLER D,125/248/32 RG KIT | 1447.85 | 4 saptamani
2104448 | BRACKET DN100 VA (TP100) KIT | 871.7 | la cerere
2104450 | IMPELLER NL40/125 BRONZE KIT | 1871.05 | 4 saptamani
2104451 | IMPELLER NL40/250 GG KIT | 972.9 | 4 saptamani
2104452 | IMPELLER NL40/315 GG KIT | 1480.05 | 4 saptamani
2104453 | IMPELLER NL40/160 BRONZE KIT | 1961.9 | 4 saptamani
2104454 | IMPELLER NL40/200 BRONZE KIT | 2201.1 | 4 saptamani
2104455 | IMPELLER NL150/250 BRONZE KIT | 6474.5 | 4 saptamani
2104456 | HANDLE OHY 45J6/SHAFT OXP6x265 VP, | 40.25 | 4 saptamani
2104457 | HANDLE OHYS 2AJ1/SHAFT OXS6x105 VP, | 23 | 4 saptamani
2104458 | HANDLE OHYS 2AJ1/SHAFT OXS6x250 VP, | 23 | 4 saptamani
2104459 | END PLATE F,LINE-UP TERMINAL 2,5QMM VP, | 5.75 | 2 saptamani
2104460 | MAIN SWITCH OT100F3 VP, | 72.45 | 4 saptamani
2104461 | MAIN SWITCH OT125F3 VP, | 102.35 | 4 saptamani
2104462 | MAIN SWITCH OT40F3 VP, | 40.25 | 4 saptamani
2104463 | MAIN SWITCH OT63F3 VP, | 46 | 4 saptamani
2104464 | MAIN SWITCH OT80F3 VP, | 55.2 | 4 saptamani
2104465 | MAIN SWITCH OT100F3 L250 KIT | 94.3 | 4 saptamani
2104466 | MAIN SWITCH OT100F3 L265 KIT | 103.5 | 4 saptamani
2104467 | MAIN SWITCH OT100F3 L105 KIT | 94.3 | 4 saptamani
2104468 | MAIN SWITCH OT125F3 L250 KIT | 116.15 | 4 saptamani
2104469 | MAIN SWITCH OT125F3 L265 KIT | 125.35 | 4 saptamani
2104470 | MAIN SWITCH OT40F3 L250 KIT | 47.15 | 4 saptamani
2104471 | MAIN SWITCH OT40F3 L105 KIT | 59.8 | 4 saptamani
2104472 | MAIN SWITCH OT63F3 L250 KIT | 67.85 | 4 saptamani
2104473 | MAIN SWITCH OT63F3 L105 KIT | 73.6 | 4 saptamani
2104474 | MAIN SWITCH OT63F3 L265 KIT | 65.55 | 4 saptamani
2104475 | MAIN SWITCH OT80F3 L250 KIT | 65.55 | 4 saptamani
2104476 | MAIN SWITCH OT80F3 L265 KIT | 101.43 | 4 saptamani
2104477 | MAIN SWITCH OT80F3 L105 KIT | 64.4 | 4 saptamani
2104479 | DPS20-1(0-10V) KIT | 572.7 | pe stoc /1 saptamana
2104480 | DPS20-2(0-10V) KIT | 572.7 | pe stoc /1 saptamana
2104481 | DPS20-3(0-10V) KIT | 572.7 | pe stoc /1 saptamana
2104482 | DPS20-4(0-10V) KIT | 572.7 | pe stoc /1 saptamana
2104483 | DPS20-5(0-10V) KIT | 572.7 | pe stoc /1 saptamana
2104484 | DPS20-6(0-10V) KIT | 572.7 | pe stoc /1 saptamana
2104485 | DPS40-1(0-10V) KIT | 572.7 | pe stoc /1 saptamana
2104486 | DPS40-2(0-10V) KIT | 572.7 | pe stoc /1 saptamana
2104487 | DPS40-3(0-10V) KIT | 572.7 | pe stoc /1 saptamana
2104488 | DPS40-4(0-10V) KIT | 572.7 | pe stoc /1 saptamana
2104489 | DPS40-5(0-10V) KIT | 576.15 | pe stoc /1 saptamana
2104490 | DPS40-6(0-10V) KIT | 572.7 | pe stoc /1 saptamana
2104491 | DPS60-1(0-10V) KIT | 572.7 | pe stoc /1 saptamana
2104492 | DPS100-1(0-10V) KIT | 572.7 | pe stoc /1 saptamana
2104497 | PRESS,GAUGE NG63 G1/4"HI,0-40BAR VA VP, | 126.5 | 4 saptamani
2104499 | EXCHANGE SWITCH BOX D-FH80-3,0 3~ VP, | 1737.19 | la cerere
2104500 | IMPELLER D,80/131/24 KIT | 294.4 | 4 saptamani
2104501 | Motor V1 0,55/4/80/200 EM 230V VP, | 504.85 | la cerere
2104512 | MODULE IL-E/DL-E40/170-5,5/2-IE1 KIT | 4437.85 | 4 saptamani
2104513 | MODULE IL-E/DL-E50/170-7,5/2-IE1 KIT | 4437.85 | 4 saptamani
2104514 | MODULE IL-E/DL-E65/150-5,5/2-IE1 KIT | 4437.85 | 4 saptamani
2104515 | MODULE IL-E/DL-E80/140-7,5/2-IE1 KIT | 4437.85 | 4 saptamani
2104521 | SENSOR 0-5M WS 402090 20M CABLE VP, | 1950.4 | 4 saptamani
2104522 | IMPELLER D,65/103/10°/18 GG KIT | 238.05 | 2 saptamani
2104524 | IMPELLER NL40/250 BRONZE KIT | 3213.1 | 4 saptamani
2104525 | IMPELLER NL40/315 BRONZE KIT | 3947.95 | 4 saptamani
2104526 | NUT M24X2 VP, | 30.59 | 4 saptamani
2104527 | PUMP HOUSING NL40/125 KIT | 957.95 | 4 saptamani
2104528 | PUMP HOUSING NL40/160 KIT | 660.1 | 4 saptamani
2104529 | PUMP HOUSING NL40/200 KIT | 975.66 | 4 saptamani
2104530 | PUMP HOUSING NL40/250 KIT | 993.6 | 4 saptamani
2104531 | PUMP HOUSING NL40/315 KIT | 2143.6 | 4 saptamani
2104535 | CABLE SCREW M20 KIT | 5.75 | 4 saptamani
2104536 | DISCHARGE COVER M,S,NL40/315 VP, | 642.85 | 4 saptamani
2104537 | DISTANCE RING 48x16 SERIES35 NL VP, | 115 | 4 saptamani
2104538 | GLAND PACKING SERIES35(334) NL KIT | 294.4 | 4 saptamani
2104539 | PACKING RING SERIES35 NL (3 PIECES) | 67.85 | 4 saptamani
2104540 | LANTERN RING SERIES35 NL VP, | 20.7 | 4 saptamani
2104541 | FLAT GASKET 72,3X109X0,25 VP, | 5.75 | 4 saptamani
2104542 | PACKING HOUSING SERIES35 NL VP, | 90.85 | 4 saptamani
2104543 | DISCHARGE COVER G,P,NL40/315 VP, | 642.85 | 4 saptamani
2104544 | SHAFT SLEEVE G,P,40X81 NL VP, | 177.1 | 4 saptamani
2104545 | GLAND SERIES35 NL VP, | 39.1 | 4 saptamani
2104546 | PRESSURE RING 64x22 SERIES35 NL VP, | 17.71 | 4 saptamani
2104547 | IMPELLER D,100/212/24 RG KIT | 1384.6 | 4 saptamani
2104548 | COVER COUPLING PROT,D,247 SERIES35NL VP, | 24.15 | 4 saptamani
2104549 | FLAT GASKET 191X166X0,5 ARA,-ELAST,VP, | 9.2 | 4 saptamani
2104693 | Cylinder lock f,protection box UCHRSD | 73.6 | la cerere
2104762 | Exchange kit IPL40/160-0,37/4-P2 | 1260.4 | la cerere
2106050 | FLAT GASKET 231X196X0,5 ARA,-ELAST,VP, | 11.27 | 4 saptamani
2106051 | o-ring ID,218,0x3,0 NBR70 VP, | 23 | 4 saptamani
2106053 | PUMP HOUSING NL50/125 KIT | 1098.02 | 4 saptamani
2106054 | PUMP HOUSING NL50/160 KIT | 790.05 | 4 saptamani
2106055 | PUMP HOUSING NL50/200 KIT | 1231.65 | 4 saptamani
2106056 | PUMP HOUSING NL50/250 KIT | 998.2 | 4 saptamani
2106057 | PUMP HOUSING NL50/315 KIT | 1573.2 | 4 saptamani
2106058 | IMPELLER NL50/160 GG KIT | 790.05 | 4 saptamani
2106059 | IMPELLER NL50/125 BRONZE KIT | 1887.15 | 4 saptamani
2106060 | IMPELLER NL50/160 BRONZE KIT | 2293.1 | 4 saptamani
2106061 | IMPELLER NL50/200 BRONZE KIT | 2382.8 | 4 saptamani
2106062 | IMPELLER NL50/250 BRONZE KIT | 3292.45 | 4 saptamani
2106063 | IMPELLER NL50-65/315 BRONZE KIT | 4260.75 | 4 saptamani
2106067 | DISCHARGE COVER M,S,NL50&65&80/160 VP, | 548.55 | 4 saptamani
2106068 | DISCHARGE COVER M,S,NL50&65/200 VP, | 619.85 | 4 saptamani
2106069 | DISCHARGE COVER M,S,NL50&65&80&100/315VP | 1255.8 | 4 saptamani
2106070 | DISCHARGE COVER G,P,NL50&65&80/160 VP, | 548.55 | 4 saptamani
2106071 | DISCHARGE COVER G,P,NL50&65/200 VP, | 548.55 | 4 saptamani
2106072 | DISCHARGE COVER G,P,NL50&65&80&100/315VP | 738.3 | 4 saptamani
2106089 | MOTOR FOOT MG,63 KIT | 5.75 | 2 saptamani
2106090 | PUMP HOUSING NL65/125 KIT | 1178.52 | 4 saptamani
2106091 | PUMP HOUSING NL65/160 KIT | 910.8 | 4 saptamani
2106092 | PUMP HOUSING NL65/200 KIT | 998.2 | 4 saptamani
2106093 | PUMP HOUSING NL65/250 KIT | 1742.25 | 4 saptamani
2106094 | PUMP HOUSING NL65/315 KIT | 1518 | 4 saptamani
2106095 | DISCHARGE COVER M,S,NL65/250 VP, | 829.15 | 4 saptamani
2106096 | DISCHARGE COVER G,P,NL65/250 VP, | 649.75 | 4 saptamani
2106097 | GLAND PACKING SERIES35(262) NL KIT | 286.35 | 4 saptamani
2106098 | IMPELLER NL65/125 GG KIT | 815.35 | 4 saptamani
2106099 | IMPELLER NL65/125 BRONZE KIT | 2034.35 | 4 saptamani
2106100 | IMPELLER NL65/160 BRONZE KIT | 2390.85 | 4 saptamani
2106101 | IMPELLER NL65/200 BRONZE KIT | 2672.6 | 4 saptamani
2106102 | IMPELLER NL65/250 BRONZE KIT | 3328.1 | 4 saptamani
2106103 | IMPELLER D,80/180/170/24(BL) KIT | 224.25 | 2 saptamani
2106104 | IMPELLER D,100/226/216/32(BL) KIT | 297.85 | 4 saptamani
2106107 | IMPELLER NL100/160 GG KIT | 1159.2 | 4 saptamani
2106111 | MOTOR FOOT MG,71 KIT | 5.75 | 2 saptamani
2106112 | MOTOR FOOT MG,80 KIT | 5.75 | 4 saptamani
2106113 | DIFFERENTIAL PRESSURE SENSOR 20 KIT | 555.45 | 4 saptamani
2106114 | DIFFERENTIAL PRESSURE SENSOR 20 LG,KIT | 555.45 | 4 saptamani
2106115 | DIFFERENTIAL PRESSURE SENSOR 40 KIT | 555.45 | 4 saptamani
2106116 | DIFFERENTIAL PRESSURE SENSOR 40 LG,KIT | 555.45 | 4 saptamani
2106117 | DIFFERENT,PRESSURE SENSOR 40 LGX,KIT | 575 | 4 saptamani
2106118 | DIFFERENTIAL PRESSURE SENSOR 60 LG,KIT | 555.45 | 4 saptamani
2106119 | DIFFERENT,PRESSURE SENSOR 100 LG,KIT | 555.45 | 4 saptamani
2106120 | CONNECTION SENSOR IP-E SPIRAL M6 KIT | 81.65 | 4 saptamani
2106121 | CONNECTION SENSOR IP-E SPIRAL M10 KIT | 81.65 | 4 saptamani
2106122 | CONNECTION SENSOR DP-E SPIRAL M6 KIT | 81.65 | 4 saptamani
2106123 | CONNECTION SENSOR DP-E SPIRAL M10 KIT | 81.65 | 4 saptamani
2106124 | CONNECTION SENSOR DP-E SPI,DN32M6 KIT | 81.65 | 4 saptamani
2106125 | Connection sensor 90GD,coil KIT | 130.41 | la cerere
2106129 | GASKETS BM-S KIT | 28.75 | 4 saptamani
2106132 | MECHANICAL SEAL D,28 Q1VEG BM(160) KIT | 267.95 | 4 saptamani
2106143 | IMPELLER 32/160A D,169 BM KIT | 256.45 | 4 saptamani
2106155 | BOX 1~ CD25+40MF+CABLE KIT | 213.9 | 4 saptamani
2106156 | LAUFRAD D,100/133,3/10°/32 KIT | 333.5 | 4 saptamani
2106179 | CONNECTION DN100 VP, | 24.15 | 2 saptamani
2106187 | PACKING RING SERIES45 NL (3 PIECES) | 99.82 | 4 saptamani
2106192 | BALL TAP 21/2" I/I PN40 MS VERN,ACS VP, | 290.95 | 4 saptamani
2106193 | IMPELLER NL100/250 BRONZE KIT | 3734.05 | 4 saptamani
2106194 | IMPELLER NL125/250 BRONZE KIT | 4158.4 | 4 saptamani
2106201 | NUT M30X2 VP, | 48.3 | 4 saptamani
2106202 | KEY A12X8X68-XC38F VP, | 20.93 | 4 saptamani
2106203 | KEY A12X8X100-XC38F VP, | 33.35 | 4 saptamani
2106204 | SCREW M16X45 ISO4014 6,8 (8 PIECES) | 12.65 | 4 saptamani
2106205 | SCREW M12X35 ISO4762 8,8 (4 PIECES) | 5.75 | 4 saptamani
2106206 | SCREW M12X35 ISO4017 6,8 (8 PIECES) | 12.65 | 4 saptamani
2106207 | DISCHARGE COVER M,S,NL80/200 VP, | 909.65 | 4 saptamani
2106208 | DISCHARGE COVER M,S,NL80/250 VP, | 785.45 | 4 saptamani
2106209 | DISCHARGE COVER M,S,NL80&100/400 VP, | 4574.01 | 4 saptamani
2106210 | DISCHARGE COVER G,P,NL80/200 VP, | 649.75 | 4 saptamani
2106211 | DISCHARGE COVER G,P,NL80/250 VP, | 692.3 | 4 saptamani
2106214 | DISCHARGE COVER G,P,NL80&100/400 VP, | 3267.15 | 4 saptamani
2106215 | DISCHARGE COVER M,S,NL100/160 VP, | 692.3 | 4 saptamani
2106216 | DISCHARGE COVER M,S,NL100/200 VP, | 692.3 | 4 saptamani
2106217 | DISCHARGE COVER M,S,NL100/250 VP, | 692.3 | 4 saptamani
2106218 | DISCHARGE COVER G,P,NL100/160 VP, | 692.3 | 4 saptamani
2106219 | DISCHARGE COVER G,P,NL100/200 VP, | 692.3 | 4 saptamani
2106220 | DISCHARGE COVER G,P,NL100/250 VP, | 692.3 | 4 saptamani
2106221 | DISCHARGE COVER M,S,NL125&150/200 VP, | 692.3 | 4 saptamani
2106222 | DISCHARGE COVER M,S,NL125/250 VP, | 834.9 | 4 saptamani
2106223 | DISCHARGE COVER M,S,NL125&150/315 VP, | 4469.36 | 4 saptamani
2106224 | DISCHARGE COVER M,S,NL125&150/400 VP, | 3913.45 | 4 saptamani
2106225 | DISCHARGE COVER M,S,NL150/250 VP, | 1666.35 | 4 saptamani
2106226 | DISCHARGE COVER G,P,NL125&150/200 VP, | 969.22 | 4 saptamani
2106227 | DISCHARGE COVER G,P,NL125/250 VP, | 769.35 | 4 saptamani
2106228 | DISCHARGE COVER G,P,NL125&150/315 VP, | 3192.4 | 4 saptamani
2106229 | DISCHARGE COVER G,P,NL125&150/400 VP, | 3192.4 | 4 saptamani
2106230 | DISCHARGE COVER G,P,NL150/250 VP, | 1015.45 | 4 saptamani
2106231 | PUMP HOUSING NL80/160 KIT | 1240.85 | 4-6 saptamani
2106232 | PUMP HOUSING NL80/200 KIT | 1366.2 | 4-6 saptamani
2106233 | PUMP HOUSING NL80/250 KIT | 1453.6 | 4-6 saptamani
2106234 | PUMP HOUSING NL80/315 KIT | 1938.9 | 4-6 saptamani
2106235 | PUMP HOUSING NL80/400 KIT | 7855.65 | 4-6 saptamani
2106236 | PUMP HOUSING NL100/160 KIT | 1376.55 | 4-6 saptamani
2106237 | PUMP HOUSING NL100/200 KIT | 1396.1 | 4 saptamani
2106238 | PUMP HOUSING NL100/250 KIT | 2426.27 | 4 saptamani
2106239 | PUMP HOUSING NL100/315 KIT | 2106.8 | 4 saptamani
2106240 | PUMP HOUSING NL100/400 KIT | 7740.65 | 4-6 saptamani
2106241 | PUMP HOUSING NL125/200 KIT | 4405.65 | 4 saptamani
2106242 | PUMP HOUSING NL125/250 KIT | 2726.65 | 4-6 saptamani
2106243 | PUMP HOUSING NL125/315 KIT | 7325.5 | 4-6 saptamani
2106244 | PUMP HOUSING NL125/400 KIT | 8235.15 | 4-6 saptamani
2106245 | PUMP HOUSING NL150/200 KIT | 5656.85 | 4-6 saptamani
2106246 | PUMP HOUSING NL150/250 KIT | 5387.75 | 4-6 saptamani
2106247 | PUMP HOUSING NL150/315 KIT | 5712.05 | 4 saptamani
2106248 | PUMP HOUSING NL150/400 KIT | 8117.85 | 4-6 saptamani
2106249 | IMPELLER NL80/160 BRONZE KIT | 2643.85 | 4 saptamani
2106250 | IMPELLER NL80/250 BRONZE KIT | 3646.65 | 4 saptamani
2106251 | IMPELLER NL80/315 GG KIT | 1574.35 | 4 saptamani
2106252 | IMPELLER NL80/315 BRONZE KIT | 4052.6 | 4 saptamani
2106253 | IMPELLER NL80/400 GG KIT | 2312.65 | 4 saptamani
2106254 | IMPELLER NL80/400 BRONZE KIT | 5779.9 | 4 saptamani
2106255 | IMPELLER NL100/160 BRONZE KIT | 3077.4 | 4 saptamani
2106256 | IMPELLER NL100/200 BRONZE KIT | 3216.55 | 4 saptamani
2106257 | IMPELLER NL100/315 BRONZE KIT | 4261.9 | 4 saptamani
2106258 | IMPELLER NL100/400 GG KIT | 2355.2 | 4 saptamani
2106259 | IMPELLER NL100/400 BRONZE KIT | 5890.3 | 4 saptamani
2106260 | IMPELLER NL125/200 BRONZE KIT | 3597.2 | 4 saptamani
2106261 | IMPELLER NL125/315 BRONZE KIT | 5498.15 | 4 saptamani
2106262 | IMPELLER NL125/400 BRONZE KIT | 7273.75 | 4 saptamani
2106263 | IMPELLER NL150/200 BRONZE KIT | 5541.85 | 4 saptamani
2106264 | IMPELLER NL150/315 GG KIT | 2504.7 | 4 saptamani
2106265 | IMPELLER NL150/315 BRONZE KIT | 5911 | 4 saptamani
2106266 | IMPELLER NL150/400 BRONZE KIT | 7828.05 | 4 saptamani
2106267 | IMPELLER E D,40/160/17 MTS40/35 KIT | 391.23 | 4 saptamani
2106270 | PUMP HOUSING RIO 25-70 ETA+VP, | 127.65 | 4 saptamani
2106271 | PUMP HOUSING RIO 30-70 ETA+VP, | 152.95 | 4 saptamani
2106273 | DISTANCE RING 60x10 SERIES45 NL VP, | 189.75 | 4 saptamani
2106295 | PROTECTION SHIELD F,MOTOR BG63 TEE VP, | 55.2 | 4 saptamani
2106296 | PROTECTION SHIELD F,MOTOR BG71 TEE VP, | 59.8 | 4 saptamani
2106297 | PROTECTION SHIELD F,MOTOR BG80 TEE VP, | 63.25 | 4 saptamani
2106298 | PROTECTION SHIELD F,MOTOR BG90 TEE VP, | 70.15 | 4-6 saptamani
2106299 | PROTECTION SHIELD F,MOTOR BG100 TEE VP, | 90.85 | 4 saptamani
2106300 | PROTECTION SHIELD F,MOTOR BG112 TEE VP, | 108.1 | 4 saptamani
2106301 | PROTECTION SHIELD F,MOTOR BG132 TEE VP, | 120.75 | pe stoc /1 saptamana
2106302 | PROTECTION SHIELD F,MOTOR BG160 TEE VP, | 136.85 | 4 saptamani
2106303 | PROTECTION SHIELD F,MOTOR BG180 TEE VP, | 165.6 | 4-6 saptamani
2106304 | PROTECTION SHIELD F,MOTOR BG200 TEE VP, | 182.85 | pe stoc /1 saptamana
2106305 | PROTECTION SHIELD F,MOT,BG225-250 TEE VP | 200.1 | 4 saptamani
2106306 | Fan hood BG90 LS VP, | 349.6 | 4 saptamani
2106307 | FAN WHEEL BG90-112 LS(IPH-W/-O)VP, | 71.3 | 2 saptamani
2106310 | SCREW M6x25 ISO4762 12,9 (4 PIECES) | 5.75 | 4 saptamani
2106311 | SCREW M8X30 ISO4762 12,9 (4 PIECES) | 5.75 | 4 saptamani
2106312 | COVER COUPLING PROT,T35 NL VP, | 65.55 | 4 saptamani
2106313 | COVER COUPLING PROT,T45 NL VP, | 81.65 | 4 saptamani
2106314 | SHAFT SLEEVE G,P,55X76 NL VP, | 1006.25 | 4 saptamani
2106315 | GLAND SERIES45 NL VP, | 41.4 | 4 saptamani
2106316 | PRESSURE RING 79X24 SERIES45 NL VP, | 43.7 | 4 saptamani
2106317 | SHAFT SLEEVE G,P,40X93 NL VP, | 586.5 | 4 saptamani
2106318 | GLAND PACKING SERIES35(216) NL KIT | 261.05 | 4 saptamani
2106319 | GLAND PACKING SERIES35(226) NL KIT | 280.6 | 4 saptamani
2106320 | GLAND PACKING SERIES45(410) NL KIT | 540.96 | 4 saptamani
2106321 | GLAND PACKING SERIES45(330) NL KIT | 325.45 | 4 saptamani
2106322 | LANTERN RING SERIES45 NL VP, | 40.25 | 4 saptamani
2106323 | FLAT GASKET 87,3x124x0,25 VP, | 5.75 | 4 saptamani
2106324 | PACKING HOUSING SERIES45 NL VP, | 144.9 | 4 saptamani
2106325 | POWER SUPPLY DE,230VAC/24VDC0,7A FP0PSA2 | 164.45 | 4 saptamani
2106326 | MODBUS INTERFACE WL-D24P-M RADET | 771.19 | 4 saptamani
2106327 | PROGRAMMING CABEL PC-FP0 AFC8513D RADET | 109.25 | 4 saptamani
2106330 | 4 ANALOGUE OUTLETS FP0A04V RADET | 1014.3 | 4 saptamani
2106331 | CPU-MODULE/8E/6A RELAY FPXC14R RADET | 565.8 | 4 saptamani
2106333 | TRANSLATOR RS232/485 AFP15402CE RADET | 753.25 | 4 saptamani
2106337 | SCREW M16X60 ISO4014 8,8 (8 PIECES) | 12.65 | 4 saptamani
2106338 | PRESSURE SWITCH PM5XH05 ACS 1,8/3,0+CA,V | 63.25 | 4 saptamani
2106339 | PRESSURE SWITCH PM5XH05 ACS 2,2/3,5+CA,V | 46 | pe stoc /1 saptamana
2106340 | PRESSURE SWITCH PM5XH05 ACS 3,2/4,5+CA,V | 48.3 | 4 saptamani
2106341 | NON RETURN VALVE DN100 447BT PN16 VP, | 1511.1 | 2 saptamani
2106342 | FLAT GASKET D,120/162X2 DN100 C4430 VP, | 31.05 | pe stoc /1 saptamana
2106344 | MECHANICAL SEAL D,32 Q1Q1VGG(216) NL KIT | 389.85 | pe stoc /1 saptamana
2106345 | MECHANICAL SEAL D,32 Q1Q1VGG(226) NL KIT | 391 | 4 saptamani
2106346 | MECHANICAL SEAL D,32 Q1Q1VGG(262) NL KIT | 455.4 | 4 saptamani
2106347 | MECHANICAL SEAL D,32 Q1Q1VGG(334) NL KIT | 508.3 | 4 saptamani
2106348 | MOTOR CASING/ST,/CABLE 5,5/2 3~ 400V VP, | 288.65 | 4 saptamani
2106349 | SUBMERSIBLE MOTOR/CABLE 0,55KW 3~ 400V | 435.85 | 4 saptamani
2106520 | Emuport pumps control system | 764.75 | pe stoc /1 saptamana
2107550 | MOTOR CASING/ST,/CABLE 7,5/2 3~ 400V VP, | 399.05 | 2 saptamani
2107551 | SUBMERSIBLE MOTOR/CABLE 0,75KW 3~ 400V | 524.4 | 4 saptamani
2107552 | IMPELLER NL65/200 STAINLESS STEEL KIT | 2672.6 | 4 saptamani
2107556 | TERMINAL BOX CPL,NF80 METAL ATB KIT | 144.9 | 4 saptamani
2107558 | FAN WHEEL BG71 LS(IPH-W/-O)VP, | 57.5 | 4 saptamani
2107564 | FAN WHEEL BG80 LS(IPH-W/-O)VP, | 59.8 | 2 saptamani
2107566 | FAN HOOD BG80 LS(IPH-W/-O)VP, | 71.3 | 4 saptamani
2107568 | TERMINAL BOX BG80-112 LS(IPH-W/-O)VP, | 218.5 | 2 saptamani
2107576 | FAN HOOD BG112 LS(IPH-W/-O)VP, | 140.07 | 4 saptamani
2107588 | FAN F,MODULE IL-E 11/15KW VP, | 242.65 | 4 saptamani
2107589 | FAN F,MODULE IL-E 18,5/22KW VP, | 412.85 | 4 saptamani
2107590 | SCREW M16x70 DIN933 A2 (8 PIECES) | 17.25 | 2 saptamani
2107591 | SCREW M16x65 DIN933 A2-70 (8 PIECES) | 35.65 | 2 saptamani
2107592 | SCREW M10x65 DIN912 A2 (8 PIECES) | 12.65 | 4 saptamani
2107593 | THREADED PIN M16x70 DIN976 A4 (8 PIECES) | 47.15 | 4 saptamani
2107594 | TERMINAL BOARD BG71 LS(IPH-W/-O)VP, | 128.8 | 4 saptamani
2107596 | TERMINAL BOARD BG80-112 LS(IPH-W/-O)VP, | 231.84 | 4 saptamani
2107598 | WASHER A10,5 DIN9021 A2 (8 PIECES) | 5.75 | 2 saptamani
2107599 | KEY B10X8X40 DIN6885 A2(2 PIECES) | 5.75 | 4 saptamani
2107600 | KEY A14X9X56 DIN6885 A2(2 PIECES) | 9.2 | 4 saptamani
2107601 | KEY A20X12X100 DIN6885 A4(2 PIECES) | 34.5 | 4 saptamani
2107602 | MO,MHIL 1,5/2/80N 1~230V IE1 VP, | 484.15 | 4 saptamani
2107603 | SCREW PLUG/GASKET RS25/30 VP, | 8.05 | pe stoc /1 saptamana
2107607 | END SHIELD LF80 D,E,ATB KIT | 243.8 | 4 saptamani
2107613 | TERMINAL BOX BG100 LAF VP, | 12.65 | 4 saptamani
2107616 | FAN HOOD BG100 LAF VP, | 96.6 | 4 saptamani
2107619 | END SHILD BG100 N,D,E,LAF VP, | 88.55 | 4 saptamani
2107623 | Impeller BAC70-135 NORYL KIT | 82.8 | 4 saptamani
2107624 | IMPELLER BAC70-135-3/2-DM/R-2 NORYL VP, | 90.16 | 4 saptamani
2107626 | TERMINAL BOARD BG132 LS VP, | 159.85 | 4 saptamani
2107627 | PUMP HOUSING I32/66/86x220 6/10 KIT | 138 | 4 saptamani
2107628 | PUMP HOUSING STRATOS 40/1-10 HVAC KIT | 120.75 | 4 saptamani
2107629 | PUMP HOUSING STRATOS 50/1-10 HVAC KIT | 190.9 | 4 saptamani
2107630 | IMPELLER D,80/171/24 KIT | 230 | 2 saptamani
2107632 | PUMP HOUSING N125/315 KIT | 6043.25 | 4 saptamani
2107633 | INSOLATION STRATOS MG,23(32/1-10)KIT | 36.8 | 4 saptamani
2107634 | INSULATION STRATOS MG,23(40/1-10)KIT | 36.8 | 4 saptamani
2107635 | INSOLATION STRATOS MG,23(50/1-10)KIT | 37.95 | 4 saptamani
2107636 | MODULE STRATOS 25/1-4 KIT | 656.65 | 4 saptamani
2107637 | MODULE STRATOS 30/1-4 KIT | 737.15 | pe stoc /1 saptamana
2107638 | MODULE STRATOS 25/1-10 KIT | 948.75 | 4 saptamani
2107639 | MODULE STRATOS 30/1-10 KIT | 1024.65 | 4 saptamani
2107640 | MODULE STRATOS 32/1-10 KIT | 1431.75 | 4 saptamani
2107641 | MODULE STRATOS 40/1-10 KIT | 1468.55 | 4 saptamani
2107642 | MODULE STRATOS 50/1-10 KIT | 1633 | 4 saptamani
2107646 | MOTOR 2 STRATOS MG,23(25/30/1-4)CAN KIT | 377.2 | 4 saptamani
2107647 | MOTOR 2 STRATOS MG,23(25/30/1-10)CAN KIT | 558.9 | pe stoc /1 saptamana
2107648 | MO,2 STRATOS MG,23(32/40/50/1-10)CAN KIT | 664.7 | 4 saptamani
2107649 | PUMP HOUSING MVI95 DN100/PN25 KTL,KIT | 867.1 | 4 saptamani
2107650 | HOUSING PIPE D,240X315 1,4301 KIT | 342.7 | 4 saptamani
2107651 | MECH,SEAL MG1 SX/32-G50 Q1Q1X4GG(IPN)KIT | 330.05 | 4 saptamani
2107652 | MECH,SEAL MG1 SX/55-G50 Q1Q1X4GG(IPN)KIT | 744.05 | 4 saptamani
2107653 | DISCHARGE PIPE DN40 WS9E/WS11D MTC KIT | 1099.17 | 4 saptamani
2107654 | DISCHARGE PIPE DN40 WS9E/WS11D/MTS40/MTC | 757.62 | 4 saptamani
2107655 | flat gasket D,38 54,13706 Gi VP, | 13.8 | 4 saptamani
2107656 | DISCHARGE PIPE DN40 WS1100/E MTC KIT | 514.05 | 4 saptamani
2107657 | DISCHARGE PIPE DN40 WS1100E/MTS40/MTC VP | 361.1 | 4 saptamani
2107660 | TANK M2/8 VP, | 1177.6 | 4 saptamani
2107661 | LEVEL CONTROLER M2/8 KIT | 302.68 | pe stoc /1 saptamana
2107662 | AIR EVACUATION DRAINLIFT M2/8 KIT | 194.58 | 4 saptamani
2107663 | T-IRON R1/2"xD16 PP VP, | 5.75 | 4 saptamani
2107664 | NON RETURN VALVE DLM2/8 KIT | 553.84 | 4 saptamani
2107666 | PACKING DRAINLIFT M2/8 KIT | 411.93 | 4 saptamani
2107667 | O-RING ID,235X8,0 NBR 70 SH A VP, | 41.4 | 4 saptamani
2107668 | RUBBER FLAP DLM2/8 KIT | 388.01 | 4 saptamani
2107670 | CLOCK SWITCH SD | 178.25 | 4 saptamani
2107671 | IMPELLER D,65/144/18 RG KIT | 562.35 | 4 saptamani
2107673 | END SHILD BG100 D,E,ATB KIT | 327.75 | 4 saptamani
2107674 | ROTOR 2,5KW 3~ 2P 400V MTS40 KIT | 162.15 | 4 saptamani
2107678 | WEICON LOCK AN305-77 200ML VP, | 90.85 | 4 saptamani
2107679 | O-RING-ID,23X2,5 NBR70SR VP, | 5.75 | 4 saptamani
2107685 | IMPELLER E D,40/164/17 MTS40/39 KIT | 494.73 | 2 saptamani
2107686 | IMPELLER 32/125/18 RG SET | 411.7 | 4 saptamani
2107692 | Cable MTS40/STS 4kW-DM-230V 10M KIT | 380.65 | la cerere
2107694 | MOTOR 4KW 3~ 460 60 2 NAMEX VP, | 1699.7 | la cerere
2107704 | IMERGED MOTOR 2,5KW 3~230 60 2 FM VP, | 1545.6 | 4 saptamani
2107706 | HANDLE MTS40E NAMEX KIT | 44.85 | la cerere
2107709 | IMERGED MOTOR 4KW-3~230-60-2POL,FM VP, | 1446.7 | 4 saptamani
2107713 | IMERGED MOTOR 2,5KW 3~460 60 2 FM VP, | 1275.35 | 4 saptamani
2107716 | IMERGED MOTOR 4KW 3~460 60 2 FM VP, | 1377.7 | 4 saptamani
2107724 | IMPELLER D,80/146/136/24 RG KIT | 1091.35 | 4 saptamani
2107727 | CAPACITOR 30µF/450 V+CABLE+BOLD VP, | 27.6 | 4 saptamani
2107728 | LANTERN P190X85,2-F165 GGG KIT | 356.5 | 4 saptamani
2107731 | PUMP HOUSING I50/145 PN16 GGG KIT | 545.1 | 4 saptamani
2107734 | FREQUENCY CHANGER FC-202P75K 75KW VP, | 12054.3 | 4 saptamani
2107735 | FREQUENCY CHANGER FC-202P18K 18,5KW VP, | 3164.8 | 4 saptamani
2107752 | MODULE GR,22 1~230 6MF KIT | 278.3 | 4 saptamani
2107753 | IMPELLER D,80/172/24 RG KIT | 1012 | 4 saptamani
2107756 | MO,MHIL 1,1/2/80N 1~230V IE1 VP, | 442.75 | 4 saptamani
2107757 | INTERFACE RS232-RS485/422 VP, | 455.4 | 4 saptamani
2107758 | MECHANICAL SEAL D,45 Q1Q1VGG(330) NL KIT | 724.5 | 4 saptamani
2107759 | MECHANICAL SEAL D,45 Q1Q1VGG(410) NL KIT | 726.8 | 4 saptamani
2107760 | MECHANICAL SEAL D,24 Q1Q1VGG(149) NL KIT | 261.05 | 4 saptamani
2107761 | MECHANICAL SEAL D,24 Q1Q1VGG(178) NL KIT | 270.25 | 4 saptamani
2107762 | MECHANICAL SEAL D,24 Q1Q1VGG(216) NL KIT | 276 | 4 saptamani
2107763 | MECHANICAL SEAL D,24 Q1Q1VGG(262) NL KIT | 294.4 | 4 saptamani
2107764 | mechanical seal D,32 Q1Q1VGG(226) NL KIT | 425.5 | 4 saptamani
2107765 | mechanical sea D,32 Q1Q1VGG(262) NL KIT | 483 | 4 saptamani
2107767 | O-RING ID,202,80x3,53 VITON VP, | 20.7 | 4 saptamani
2107768 | O-RING ID,8,9x2,7 VITON VP, | 5.75 | 4 saptamani
2107769 | O-RING ID,9,9x2,62 VITON VP, | 5.75 | 4 saptamani
2107772 | IMPELLER D,125/207/24 KIT | 325.45 | 2 saptamani
2107776 | PUMP HOUSING N150/315 GG KIT | 8147.75 | 4 saptamani
2107777 | SUCTION CASING MHIL3 KIT | 89.7 | 4 saptamani
2107778 | FAN WHEEL BG71/80 ELEC KIT | 50.6 | 4 saptamani
2107779 | FAN HOOD BG80 ELEC KIT | 71.3 | 4 saptamani
2107780 | O-RING ID,63,17x2,62 VITON VP, | 6.9 | 4 saptamani
2107781 | ROTOR-UNIT 22/90/2 LR,33/59+GRD,KIT | 276 | 4 saptamani
2107782 | FAN WHEEL BG90 ELEC KIT | 71.3 | 4 saptamani
2107783 | FAN HOOD BG71 ELEC KIT | 65.55 | 4 saptamani
2107785 | COVER 300X300 DRAINCONTROL2 VP, | 155.25 | 4-6 saptamani
2107786 | CONTROL TRANSFORMER TYP100/4/23 DRAINCON | 155.25 | 4-6 saptamani
2107787 | CONTROL TRANSFORMER TYP250/4/23 DRAINCON | 197.8 | 4-6 saptamani
2107789 | IMPELLER 40/200NB D,195 BM KIT | 263.35 | 4 saptamani
2107794 | STUD BOLT M8X70 8,8 (4 PIECES) KIT | 14.95 | 4 saptamani
2107795 | STUD BOLT M8X90 8,8 (4 PIECES) KIT | 14.95 | 4 saptamani
2107796 | STUD BOLT M8X110 8,8 (4 PIECES) KIT | 16.1 | 4 saptamani
2107797 | STUD BOLT M8X130 8,8 (4 PIECES) KIT | 16.1 | 4 saptamani
2107798 | STUD BOLT M8X150 8,8 (4 PIECES) KIT | 14.95 | 4 saptamani
2107799 | STUD BOLT M8X170 8,8 (4 PIECES) KIT | 14.95 | 4 saptamani
2107800 | STUD BOLT M8X85 8,8 (4 PIECES) KIT | 16.1 | 4 saptamani
2107801 | STUD BOLT M8X135 8,8 (4 PIECES) KIT | 14.95 | 4 saptamani
2107802 | STUD BOLT M8X160 8,8 (4 PIECES) KIT | 16.1 | 4 saptamani
2107803 | STUD BOLT M8X180 8,8 (4 PIECES) KIT | 30.59 | 4 saptamani
2107804 | STUD BOLT M8X120 8,8 (4 PIECES) KIT | 11.5 | 4 saptamani
2107805 | SUCTION CASING MHIL1 KIT | 69 | 4 saptamani
2107806 | END SHIELD MG,80 1" D,E,MHIL VP, | 111.55 | 4 saptamani
2107807 | END SHIELD MG,71 1 1/4" D,E,MHIL VP, | 106.95 | 4 saptamani
2107808 | FAN MG,63 MHIL KIT | 65.55 | 4 saptamani
2107809 | Impeller 40/160-133-45,1/17 GG KIT | 427.8 | 4 saptamani
2107815 | IMERGED MOTOR 1,1KW 1~ 230V CPL,VP, | 763.14 | 4 saptamani
2107816 | IMERGED MOTOR 1,1KW 3~ 400V CPL,VP, | 611.8 | 4 saptamani
2107817 | IMERGED MOTOR 1,5KW 1~ 230V CPL,VP, | 539.35 | 4 saptamani
2107818 | IMERGED MOTOR 1,5KW 3~ 400V CPL,VP, | 661.25 | 4 saptamani
2107819 | IMERGED MOTOR 2,2KW 3~ 400V CPL,VP, | 679.65 | 4 saptamani
2107820 | IMERGED MOTOR 0,55KW 1~ 230V CPL,VP, | 565.11 | 4 saptamani
2107821 | IMERGED MOTOR 0,55KW 3~ 400V CPL,VP, | 590.87 | 4 saptamani
2107822 | IMERGED MOTOR 0,75KW 1~ 230V CPL,VP, | 417.45 | 4 saptamani
2107823 | IMERGED MOTOR 0,75KW 3~ 400V CPL,VP, | 481.85 | 4 saptamani
2107827 | MO,MHIL 0,55/2/63 1~230V IE1 VP, | 256.45 | 4 saptamani
2107828 | MO,MHIL 0,55/2/63 3~400V IE1 VP, | 276 | 4 saptamani
2107829 | MO,MHIL 0,55/2/63 1~230V IE1 VP, | 280.6 | 4 saptamani
2107830 | MO,MHIL 0,55/2/63 3~400V IE1 VP, | 302.45 | 4 saptamani
2107831 | MO,MHIL 0,55/2/63 1~230V IE1 VP, | 286.35 | 4 saptamani
2107832 | MO,MHIL 0,55/2/63 1~230V IE1 VP, | 334.65 | 4 saptamani
2107833 | MO,MHIL 0,55/2/63 1~230V IE1 VP, | 363.4 | 4 saptamani
2107834 | MO,MHIL 0,55/2/63 3~400V IE1 VP, | 325.45 | 4 saptamani
2107835 | MO,MHIL 0,55/2/63 3~400V IE1 VP, | 447.35 | 4 saptamani
2107836 | MO,MHIL 0,55/2/63 1~230V IE1 VP, | 419.75 | 4 saptamani
2107837 | MO,MHIL 0,55/2/63 1~230V IE1 VP, | 302.45 | 4 saptamani
2107838 | MO,MHIL 0,55/2/63 3~400V IE1 VP, | 302.45 | 4 saptamani
2107839 | MO,MHIL 0,75/2/71N 1~230V VP, | 347.3 | 4 saptamani
2107840 | MO,MHIL 1,1/2/80N 1~230V IE1 VP, | 442.75 | 4 saptamani
2107842 | MO,MHIL 0,75/2/71N 1~230V IE1 VP, | 394.45 | 4 saptamani
2107843 | MO,MHIL 0,75/2/71N 3~400V IE1 VP, | 399.05 | 4 saptamani
2107845 | MO,MHIL 1,5/2/80N 3~400V IE1 VP, | 449.65 | 4 saptamani
2107846 | MO,MHIL 0,75/2/71N 1~230V IE1 VP, | 394.45 | 4 saptamani
2107847 | MO,MHIL 1,1/2/80N 1~230V IE1 VP, | 560.05 | 4 saptamani
2107848 | MO,MHIL 1,1/2/71N 3~400V IE1 VP, | 526.7 | 4 saptamani
2107849 | MO,MHIL 1,5/2/80N 1~230V IE1 VP, | 625.6 | 4 saptamani
2110130 | VR-PLC/GW-RS422 | 1328.25 | pe stoc /1 saptamana
2110131 | VR-PLC-RS232 | 1328.25 | pe stoc /1 saptamana
2110637 | IMPELLER 100/161/10°/32 GG BALANCED KTL | 359.03 | 4 saptamani
2110650 | IMPELLER 100/154/10°/32 GG BALANCED KTL | 359.03 | 4 saptamani
2111151 | MO,MHIL 1,85/2/80N 3~400V IE1 VP, | 637.1 | 4 saptamani
2111184 | IMPELLER D,65/115/18 RG KIT | 744.05 | 4 saptamani
2111186 | IMPELLER D,80/212/32 KIT | 594.55 | 4 saptamani
2111187 | IMPELLER D,80/112/18 RG KIT | 986.7 | 4 saptamani
2111188 | IMPELLER D,50/138/18 RG KIT | 520.95 | 4 saptamani
2111190 | FITTINGS CO-1HELIX V/VE22 DN50-2" 01 KIT | 847.55 | 4 saptamani
2111196 | O-RING ID,42X3 EPDM 70SR,A BUS,VP, | 5.75 | 4 saptamani
2111197 | IMPELLER D,40/168/18 RG KIT | 629.05 | 4 saptamani
2111229 | SCREW UNC1/2-13X1,25-8,8 ASME (4 PIECES) | 5.75 | la cerere
2111232 | PUMP HOUSING STRATOS25 G1½ WO,SHD,KIT | 39.1 | la cerere
2111234 | COUPLING GUARD D,13,5X26X71X117 VP, | 33.35 | la cerere
2111244 | COUPLING GUARD D,13,5X26X86X93 VP, | 50.6 | 2 saptamani
2111255 | DISCHARGE PIPE LINE TMP40/11 KIT | 66.7 | 4 saptamani
2111256 | ELBOW-F/F-1"1/4-PVC-PRESSURE VP, | 8.05 | 4 saptamani
2111267 | SCREW UNC5/8-11X2-8,8 ASME(4 PIECES) | 5.75 | la cerere
2111269 | COUPLING GUARD D,17,5X44X145X126 VP, | 69 | 2 saptamani
2111275 | IMPELLER D,80/127/24 KIT | 175.95 | 2 saptamani
2111276 | IMPELLER D,80/129/24 KIT | 175.95 | 4 saptamani
2111278 | SHAFT D,22X751 1,4057 VP, | 170.2 | 4 saptamani
2111279 | IMPELLER D,80/249/24 KIT | 342.7 | 4 saptamani
2111280 | IMPELLER 40/160/18 RG KIT | 615.25 | 4 saptamani
2111281 | END SHIELD AF112 431986 N,D,E,ATB VP, | 179.4 | 4 saptamani
2111286 | IMPELLER D,218 BM-S KIT | 1062.6 | 4 saptamani
2111287 | IMPELLER D,195 BM-S KIT | 1362.06 | 4 saptamani
2111288 | IMPELLER D,200 BM-S KIT | 1089.97 | 4 saptamani
2111289 | IMPELLER D,220 BM-S KIT | 1368.5 | 4 saptamani
2111293 | MECHANICAL SEAL D,28 Q1Q1VG-200 KIT | 200.1 | pe stoc /1 saptamana
2111294 | MECHANICAL SEAL D,38 Q1Q1VG-250 KIT | 359.95 | 4 saptamani
2111296 | MOTOR 22/2/160L 400/690V BM-S/BM-B VP, | 4313.19 | 4 saptamani
2111299 | IMPELLER 65/142/132/24 KIT | 194.35 | 4 saptamani
2111300 | IMPELLER 40/136/128/18 KIT | 194.35 | 4 saptamani
2111301 | IMPELLER 32/131/125/18 KIT | 212.75 | 2 saptamani
2111302 | IMPELLER 32/133/127/18 KIT | 212.75 | 4 saptamani
2111303 | FLANGE END SHIELD BG71F154 D,E,ELEC KIT | 109.25 | 4 saptamani
2111304 | Lanterne V18 M85-F188 ELEC KIT | 109.25 | 4 saptamani
2111305 | FLANGE END SHIELD BG80F154 D,E,ELEC KIT | 109.25 | 4 saptamani
2111306 | FLANGE END SHIELD BG80F188 D,E,ELEC KIT | 109.25 | 4 saptamani
2111307 | FLANGE END SHIELD BG90F188 D,E,ELEC KIT | 109.25 | 4 saptamani
2111308 | FLANGE END SHIELD BG90F170 D,E,ELEC KIT | 109.25 | 4 saptamani
2111309 | Condensate hole gasket D5 (2 Pieces) | 5.75 | 2 saptamani
2111310 | END SHIELD BG71 V18 D,E,ELEC KIT | 111.55 | 4 saptamani
2111311 | End shield BG80 V18 D,E,ELEC KIT | 151.8 | 4 saptamani
2111312 | END SHIELD BG90 V18 D,E,ELEC KIT | 161 | 4 saptamani
2111313 | SCREW M6X30 6,8 (4 PIECES) | 5.75 | 2 saptamani
2111314 | SCREW M8X40 6,8 (4 PIECES) | 5.75 | 2 saptamani
2111315 | END SHIELD BG71 N,D,E,ELEC VP, | 96.6 | 4 saptamani
2111316 | END SHIELD BG80 N,D,E,ELEC VP, | 108.1 | 4 saptamani
2111317 | END SHIELD BG90 N,D,E,ELEC VP, | 111.55 | 4 saptamani
2111318 | SCREW M5X169 6,8 (4 PIECES) | 9.2 | 2 saptamani
2111319 | SCREW M5X183 6,8 (4 PIECES) | 9.2 | 2 saptamani
2111320 | SCREW M5X211 6,8 (4 PIECES) | 5.75 | 2 saptamani
2111321 | STOP-RING D,14,8x0,4 VP, | 5.75 | 4 saptamani
2111322 | FAN HOOD BG90 ELEC KIT | 79.35 | pe stoc /1 saptamana
2111323 | SCREW M4X6 (4 PIECES) | 5.75 | 4 saptamani
2111324 | THROWER D,36X4 VP, | 5.75 | 4 saptamani
2111325 | TERMINAL BOX COVER/GASK,BG71-90 ELEC KIT | 35.65 | 4 saptamani
2111326 | KIT TERMINAL BOX COV,/GASK, BG90-112ELEC | 44.85 | 4 saptamani
2111327 | TERMINAL BOARD 50X32 M4 3~ CPL, ELEC KIT | 35.65 | pe stoc /1 saptamana
2111328 | GASKETS/SCREWS F,TERM,BOX 71/80 ELEC KIT | 17.25 | 4 saptamani
2111329 | GASKETS/SCREWS F,TERM,BOX BG90 ELEC KIT | 23 | 4 saptamani
2111330 | TERMINAL BOX CPL,BG71/80 ELEC KIT | 79.35 | 4 saptamani
2111331 | TERMINAL BOX CPL,BG90 ELEC KIT | 124.2 | 4 saptamani
2111332 | CIRCLIP D,17 GB894,1 VP, | 5.75 | 4 saptamani
2111333 | CIRCLIP D,20 GB894,1 VP, | 5.75 | 4 saptamani
2111334 | CIRCLIP D,30 GB894,1 VP, | 5.75 | 4 saptamani
2111335 | CIRCLIP D,40 GB893,1 VP, | 5.75 | 4 saptamani
2111336 | CIRCLIP D,52 GB893,1 VP, | 5.75 | 4 saptamani
2111337 | CIRCLIP D,72 GB893,1 VP, | 5.75 | 4 saptamani
2111338 | SPRING RING D,35 VP, | 5.75 | 4 saptamani
2111339 | SPRING RING D,47 JB/T7590 VP, | 5.75 | 4 saptamani
2111340 | BALL BEARING 6202 DDW C3 EA6 VP, | 23 | 4 saptamani
2111341 | BALL BEARING 6203 DDW C3 EA6 VP, | 34.5 | 4 saptamani
2111342 | BALL BEARING 6204 DDW C3 EA3 VP, | 39.1 | 4 saptamani
2111343 | BALL BEARING 6304 DDW C3 EA6 VP, | 43.7 | 4 saptamani
2111344 | MODULE COVER/GASKET TL5 KIT | 43.7 | 2 saptamani
2111348 | LEVEL CONTROLLER DRAINLIFT XL KIT | 952.2 | 4 saptamani
2111349 | VESSEL PIPE UNION LEVEL SENSOR CPL,VP, | 120.06 | 4 saptamani
2111350 | PIPE UNION LEVEL SENSOR CPL,VP, | 35.19 | 4 saptamani
2111352 | ZENER BARRIER IN BOX +1M CABLE VP, | 307.05 | 4 saptamani
2111353 | PACKING DRAINLIFT XL VP, | 447.35 | 4 saptamani
2111355 | FAN WHEEL 1LA7 BG132 D,192 SM,KIT | 96.6 | 4 saptamani
2111357 | SHAFT SEAL RING A40X62X7 NBR SM,VP, | 44.85 | 4 saptamani
2111359 | BALL BEARING 6308/ZJC3 SM,VP, | 67.85 | 4 saptamani
2111362 | SHAFT SEAL RING 40X47X5 NBR SM,VP, | 71.3 | 4 saptamani
2111364 | SPRING WASHER SN60098-56 SM,VP, | 61.18 | 4 saptamani
2111366 | BALL BEARING 6208/2ZJC3 SM,VP, | 78.2 | 2 saptamani
2111378 | IMPELLER D,80/200/190/32 RG KIT | 902.75 | 4 saptamani
2111379 | IMPELLER D,150/323/45 RG KIT | 1651.4 | 4 saptamani
2111388 | VESSEL DRAINLIFT XL VP, | 2559.9 | 4 saptamani
2111391 | MODULE IL-E80/150(143)-7,5/2-E1RADET KIT | 3984.75 | 4 saptamani
2111392 | MECHANICAL SEAL D,32 Q1Q1EGG(262)NL KIT | 584.2 | 4 saptamani
2111401 | BEARING INSERT BG132 D,E,SM,VP, | 95.45 | 2 saptamani
2111403 | V-RING V40-A SM,VP, | 57.96 | 4 saptamani
2111405 | BALL BEARING 6308/2ZJC3 SM,VP, | 82.8 | 2 saptamani
2111407 | END SHIELD N,D,E,BG132 SM,VP, | 180.55 | 4 saptamani
2111409 | BEARING INSERT BG132 N,D,E,SM,VP, | 79.35 | 4 saptamani
2111411 | FAN COVER 1PC3 BG132/300 SM,VP, | 140.3 | 2 saptamani
2111413 | FAN WHEEL 1PC3 BG132 D,150 SM,VP, | 96.6 | 4 saptamani
2111415 | PUMP HOUSING I50/108,5/129X280 16 KIT | 230 | 4 saptamani
2111416 | MODULE IP/DP-E32/100-0,55/2-IE2 ELEC KIT | 1707.75 | 4 saptamani
2111417 | MODULE IP/DP-E32/110-0,75/2-IE2 ELEC KIT | 1825.05 | 4 saptamani
2111418 | MODULE IP/DP-E32/160-1,1/2-IE2 ELEC KIT | 1969.95 | pe stoc /1 saptamana
2111419 | MODULE IP/DP-E40/115-0,55/2-IE2 ELEC KIT | 1825.05 | 4 saptamani
2111420 | MODULE IP/DP-E40/120-1,5/2-IE2 ATB KIT | 2268.95 | 4 saptamani
2111421 | MODULE IP/DP-E40/130-2,2/2-IE2 ATB KIT | 2707.1 | 4 saptamani
2111422 | MODULE IP/DP-E40/150-3/2-IE2 ATB KIT | 2971.6 | 4 saptamani
2111423 | MODULE IP/DP-E40/160-4/2-IE2 ATB KIT | 3790.4 | 4 saptamani
2111424 | MODULE IP/DP-E50/115-0,75/2-IE2 ELEC KIT | 2012.5 | 4 saptamani
2111425 | MODULE IP/DP-E50/130-2,2/2-IE2 ATB KIT | 2707.1 | 4 saptamani
2111426 | MODULE IP/DP-E50/140-3/2-IE2 ATB KIT | 3013 | 4 saptamani
2111427 | MODULE IP/DP-E50/150-4/2-IE2 ATB KIT | 3853.65 | 4 saptamani
2111428 | MODULE IP/DP-E65/115-1,5/2-IE2 ATB KIT | 2393.15 | 4 saptamani
2111429 | MODULE IP/DP-E65/130-3/2-IE2 ATB KIT | 3326.95 | 4 saptamani
2111430 | MODULE IP/DP-E65/140-4/2-IE2 ATB KIT | 3896.2 | 4 saptamani
2111431 | MODULE IP/DP-E80/115-2,2/2-IE2 ATB KIT | 3016.45 | 4 saptamani
2111432 | MODULE IP/DP-E80/130-3/2-IE2 ATB KIT | 3487.95 | 4 saptamani
2111433 | MODULE IP/DP-E80/140-4/2-IE2 ATB KIT | 3867.45 | 4 saptamani
2111434 | IMPELLER D,32/138/18 RG KIT | 632.5 | 4 saptamani
2111435 | END SHILD BG90 D,E,ATB KIT | 234.6 | la cerere
2111437 | GASKET TERMINAL BOX BG90 ATB,VP, | 23 | 4 saptamani
2111441 | CIRCLIP BG100/112 ATB VP, | 12.65 | 4 saptamani
2111443 | SCREW END SHILD BG100 D,E,ATB(4 PIECES) | 34.5 | 4 saptamani
2111445 | SCREW END SHILD M6X220 ATB(4 PIECES) | 42.55 | 4 saptamani
2111447 | COVER/GASKET TR209X9 VP, | 28.75 | 4 saptamani
2111449 | SHAFT SEAL RING BG100/112 ATB VP, | 12.65 | 4 saptamani
2111565 | O-RING ID,164,7X3,53 E7518 | 2.3 | 4 saptamani
2111890 | EMUPORT ID5866 WS 1100 D/STS 65 DN80 | 9035.55 | 2 saptamani
2112596 | SERVICE MOTOR IP/DP-E32/100-0,55 IE2ELEC | 1122.4 | 2 saptamani
2112597 | SERVICE MOTOR IP/DP-E32/110-0,75 IE2ELEC | 1181.05 | 4 saptamani
2112598 | SERVICE MOTOR IP/DP-E32/160-1,1 IE2ELEC | 1223.6 | 4 saptamani
2112599 | SERVICE MOTOR IP/DP-E40/115-0,55 IE2ELEC | 1199.45 | 4 saptamani
2112600 | SERVICE MOTOR IP/DP-E40/120-1,5 IE2ATB | 1607.7 | 4 saptamani
2112601 | SERVICE MOTOR IP/DP-E40/130-2,2 IE2ATB | 1914.75 | 4 saptamani
2112602 | SERVICE MOTOR IP/DP-E40/150-3 IE2ATB | 2101.05 | 4 saptamani
2112603 | SERVICE MOTOR IP/DP-E40/160-4 IE2ATB | 2411.55 | 4 saptamani
2112604 | SERVICE MOTOR IP/DP-E50/115-0,75 IE2ELEC | 1308.7 | 2 saptamani
2112605 | SERVICE MOTOR IP/DP-E50/130-2,2 IE2ATB | 1914.75 | 4 saptamani
2112606 | SERVICE MOTOR IP/DP-E50/140-3 IE2ATB | 2134.4 | 4 saptamani
2112607 | SERVICE MOTOR IP/DP-E50/150-4 IE2ATB | 2532.3 | 4 saptamani
2112608 | SERVICE MOTOR IP/DP-E65/115-1,5 IE2ATB | 1695.1 | 4 saptamani
2112609 | SERVICE MOTOR IP/DP-E65/130-3 IE2ATB | 2186.15 | 4 saptamani
2112610 | SERVICE MOTOR IP/DP-E65/140-4 IE2ATB | 2556.45 | 4 saptamani
2112611 | SERVICE MOTOR IP/DP-E80/115-2,2 IE2ATB | 2134.4 | 4 saptamani
2112612 | SERVICE MOTOR IP/DP-E80/130-3 IE2ATB | 2217.2 | 4 saptamani
2112613 | SERVICE MOTOR IP/DP-E80/140-4 IE2ATB | 2489.75 | 4 saptamani
2112671 | END SHILD BG90 D,E,ATB KIT | 234.6 | 4 saptamani
2112673 | SHAFT SEAL RING BG90 D,E,ATB VP, | 12.65 | 4 saptamani
2112674 | SCREW END SHIELD M5X190 ATB(4 PIECES) | 34.5 | 4 saptamani
2112677 | CIRCLIP 52X2 J ATB VP, | 12.65 | 4 saptamani
2112682 | Impeller D,80/180/18 RG10 KIT | 914.25 | 2 saptamani
2112683 | IMPELLER D,40/168/18 VITON KIT | 233.45 | 4 saptamani
2112684 | LANTERN P228X73-F265 VITON KIT | 432.4 | 4 saptamani
2112685 | COUPLING/SHAFT 18/38x126 VITON KIT | 382.95 | 4 saptamani
2112686 | O-RING ID,117,07X3,53 FKM/VITON70 VP, | 17.25 | 4 saptamani
2112687 | O-RING ID,107,54X3,53 FKM/VITON70 VP, | 5.75 | 4 saptamani
2112688 | IMPELLER D,55/156/17 VITON KIT | 124.2 | 4 saptamani
2112690 | IMPELLER D,150/232/15°/38 KIT | 426.65 | 2 saptamani
2112691 | INSOLATION STRATOS PARA 25/1-11 KIT | 9.2 | pe stoc /1 saptamana
2112692 | FREQUENCY CHANGER FC-202PK37 0,37KW VP, | 680.8 | 2 saptamani
2112693 | FREQUENCY CHANGER FC-202PK55 0,55KW VP, | 704.95 | 4 saptamani
2112694 | FREQUENCY CHANGER FC-202PK75 0,75KW VP, | 722.2 | 4 saptamani
2112695 | FREQUENCY CHANGER FC-202P1K1 1,1KW VP, | 755.55 | 4 saptamani
2112696 | FREQUENCY CHANGER FC-202P1K5 1,5KW VP, | 846.4 | 4 saptamani
2112697 | FREQUENCY CHANGER FC-202P2K2 2,2KW VP, | 918.85 | 4 saptamani
2112698 | FREQUENCY CHANGER FC-202P3K0 3,0KW VP, | 1084.45 | 4 saptamani
2112699 | FREQUENCY CHANGER FC-202P4K0 4,0KW VP, | 1522.6 | 2 saptamani
2112700 | FREQUENCY CHANGER FC-202P5K5 5,5KW VP, | 1437.5 | 4 saptamani
2112701 | FREQUENCY CHANGER FC-202P7K5 7,5KW VP, | 1635.3 | 4 saptamani
2112702 | FREQUENCY CHANGER FC-202P11K 11,0KW VP, | 1997.55 | 4 saptamani
2112704 | FREQUENCY CHANGER FC-202P15K 15,0KW VP, | 2365.55 | 4 saptamani
2112705 | FREQUENCY CHANGER FC-202P22K 22,0KW VP, | 3372.95 | 4 saptamani
2112706 | FREQUENCY CHANGER FC-202P30K 30,0KW VP, | 3707.6 | 4 saptamani
2112707 | FREQUENCY CHANGER FC-202P37K 37,0KW VP, | 4702.35 | 4 saptamani
2112708 | FREQUENCY CHANGER FC-202P45K 45,0KW VP, | 6488.3 | 2 saptamani
2112709 | FREQUENCY CHANGER FC-202P55K 55,0KW VP, | 7092.05 | 2 saptamani
2112710 | FREQUENCY CHANGER FC-202P90K 90,0KW VP, | 9641.6 | 2 saptamani
2112711 | SINE FILTER F,FC-202PK37-PK75 VP, | 401.35 | 4 saptamani
2112712 | SINE FILTER F,FC-202P1K1-P1K5 VP, | 439.3 | 4 saptamani
2112713 | SINE FILTER F,FC-202P2K2-P3K0 VP, | 489.9 | 4 saptamani
2112714 | SINE FILTER F,FC-202P5K5-P7K5 VP, | 558.9 | 4 saptamani
2112715 | SINE FILTER F,FC-202P11K VP, | 821.1 | 4 saptamani
2112716 | SINE FILTER F,FC-202P15K-P18K VP, | 1472 | 4 saptamani
2112717 | SINE FILTER F,FC-202P22K VP, | 1541 | 4 saptamani
2112718 | SINE FILTER F,FC-202P4K0 VP, | 600.3 | 4 saptamani
2112719 | SINE FILTER F,FC-202P30K VP, | 1928.55 | 4 saptamani
2112720 | SINE FILTER F,FC-202P37K VP, | 2626.6 | 4 saptamani
2112721 | SINE FILTER F,FC-202P45K-P55K VP, | 3675.4 | 2 saptamani
2112722 | SINE FILTER F,FC-202P75K-P90K VP, | 4905.9 | 4 saptamani
2112732 | LANTERN MG63 P171 M108 VP, | 71.3 | 4 saptamani
2112733 | END SHIELD AF112M N,D,E,ATB VP, | 179.4 | 4 saptamani
2112739 | IMPELLER D,50/90/18 KIT | 263.35 | 2 saptamani
2112747 | PUMP HOUSING I50/214/240 16 GGG KIT | 1812.4 | 4 saptamani
2112749 | DRY RUN ELECTRODE 1/4" W,PRESS,GAUGE KIT | 155.25 | 2 saptamani
2112750 | SHAFT D,22X359 1,4057 VP, | 146.05 | 4 saptamani
2112751 | SHAFT D,22X457 1,4057 VP, | 209.3 | 2 saptamani
2112754 | END SHIELD RF180/315/45 D,E,ATB VP, | 1244.3 | 4 saptamani
2112764 | MODULE STRATOS 1,5X3-40 KIT | 12080.75 | 4 saptamani
2112766 | MODULE STRATOS 2X3-35 KIT | 12080.75 | 4 saptamani
2112768 | MODULE STRATOS 3X3-30 KIT | 12080.75 | 4 saptamani
2112770 | MODULE STRATOS 3X3-40 KIT | 12080.75 | 4 saptamani
2112776 | RELAY KIT DL-E BF VP, | 318.55 | 4 saptamani
2112810 | BEARING COVER BG132 SM,VP, | 46 | 4 saptamani
2112812 | RING D,8 SM,VP, | 61.18 | 4 saptamani
2112814 | SCREW M8X60 ISO4762 8,8 (4 PIECES) | 287.73 | 4 saptamani
2112816 | KEY 10X10X24 C45K VP, | 48.3 | 4 saptamani
2112817 | NUT M8-8 ISO4032 GEOMET (4 PIECES) | 5.75 | 4 saptamani
2112819 | SCREW M8X45 ISO4014 8,8(4 PIECES) | 287.73 | 4 saptamani
2112822 | SCREW M5X8 ISO7045 (4 PIECES) | 159.85 | 4 saptamani
2112824 | SCREW M8X60 DIN6912 NIRO(4 PIECES) | 287.73 | 4 saptamani
2112826 | SCREW M8X45 ISO4017 NIRO(4 PIECES) | 287.73 | 4 saptamani
2112830 | SCREW M8X65 ISO4762 8,8 (4 PIECES) | 5.75 | 2 saptamani
2112832 | SPRING WASHER SN60098-56 6208 SM,VP, | 70.15 | 2 saptamani
2112834 | NUT M8-8 DIN6923(4 PIECES) | 159.85 | 2 saptamani
2112845 | MOTOR IL-E 11KW 2POL,-IE2-VEM VP, | 3561.55 | la cerere
2112846 | MOTOR IL-E 11KW 4POL,-IE2-VEM VP, | 3308.55 | la cerere
2112847 | MOTOR IL-E 15KW 2POL,-IE2-VEM VP, | 4406.8 | la cerere
2112848 | MOTOR IL-E 15KW 4POL,-IE2-VEM VP, | 6020.25 | 4 saptamani
2112849 | MOTOR IL-E 18,5KW 2POL,-IE2-VEM VP, | 4649.45 | la cerere
2112850 | MOTOR IL-E 18,5KW 4POL,-IE2-VEM VP, | 4885.2 | la cerere
2112851 | MOTOR IL-E 22KW 2POL,-IE2-VEM VP, | 5132.45 | la cerere
2112852 | MOTOR IL-E 22KW 4POL,-IE2-VEM VP, | 5200.3 | la cerere
2112876 | MOTOR V1 4/2/112/250IE2 Inter,VEM VP, | 2432.25 | la cerere
2112878 | FAN HOUSING 1LA7130 BG132/300 SM,KIT | 158.7 | 4 saptamani
2112880 | PUMP HOUSING IPL50/160/170X340 P2 KIT | 297.85 | 2 saptamani
2112881 | IMPELLER D,80/135/24 RG KIT | 802.7 | 4 saptamani
2112882 | IMPELLER D,65/152/24 RG KIT | 998.2 | 4 saptamani
2112885 | IMPELLER D,200/314/45 RG KIT | 2091.85 | 4 saptamani
2112886 | IMPELLER D,100/175/32 RG KIT | 1645.65 | 4 saptamani
2112887 | IMPELLER D,40/150/18 RG KIT | 637.1 | 4 saptamani
2112894 | AKKU AFPXBATT RADET VP, | 28.75 | 4 saptamani
2112895 | IMPELLER D,45/132/17X3 PPO KIT | 62.1 | 2 saptamani
2112909 | IMPELLER D,150/199/32 KIT | 631.35 | 2 saptamani
2112910 | IMPELLER D,125/170/18 KIT | 346.15 | 2 saptamani
2112911 | IMPELLER D,48/105,5/17 FKM/VITON KIT | 83.95 | 4 saptamani
2112912 | IMPELLER/KEY WJ-204-X-EM VP, | 33.35 | 4 saptamani
2112913 | BALL TAP TYP835 G11/2" PN25 DVGW VP, | 139.15 | 2 saptamani
2112914 | BRACKET 1223 F,SK,VR/ER 400x400 VP, | 515.2 | 2 saptamani
2112915 | EXCHANGE STATOR/MODULE TOP-S/25/7 EM KIT | 393.3 | 4 saptamani
2112916 | EXCHANGE STATOR/MODULE TOP-S/25/7 DM KIT | 349.6 | 4 saptamani
2112920 | SHAFT SEAL RING RB30 ATB VP, | 14.95 | 4 saptamani
2112921 | JOINT RING CIRCULAR 25X35X4 ATB VP, | 12.65 | 4 saptamani
2112922 | CIRCLIP 25X1,2 DIN471 ATB VP, | 12.65 | 4 saptamani
2112923 | IMPELLER D,50/111/18 RG KIT | 654.35 | 4 saptamani
2112924 | IMPELLER D,65/208/198/24 RG KIT | 1106.3 | 4 saptamani
2112925 | IMPELLER D,65/109/10°/18 RG KIT | 696.9 | 4 saptamani
2112929 | COVER TR128X12 FOR TANK XXL (DRILLED) VP | 36.8 | 4 saptamani
2112930 | BAFFLE PLATE XXL 1,4301 KIT | 85.1 | 4 saptamani
2112931 | IMPELLER D,80/190/32 KIT | 225.4 | 4 saptamani
2112932 | LANTERN P270X99-F300 C7 H1 KIT | 909.65 | 4 saptamani
2112935 | PUMP HOUSING I80/240 PN16 C7 H1 KIT | 1698.55 | 4 saptamani
2112937 | EXCHANGE SET SENSOR XXL TO SW V0,21 | 1733.97 | 4 saptamani
2112942 | IMPELLER D,100/140/10°/24 PHI RG KIT | 1266.15 | 4 saptamani
2112943 | CHAIN PCS 400KG 1,4401 2M CE KIT | 182.85 | 4 saptamani
2112944 | SHACKLE 12MM 1,4401 VP, | 29.9 | 4 saptamani
2112945 | SCREW HOOK D6X100 A2 VP, | 5.75 | 4 saptamani
2112946 | IMPELLER 40/220/18 RG KIT | 730.25 | 4 saptamani
2112947 | PUMP FOOT WS625E/MTS KIT | 155.25 | 4 saptamani
2112948 | DISCHARGE PIPE WS625E/1200 F,TMW32 KIT | 165.6 | 4 saptamani
2112949 | DISCHARGE PIPE WS625/1500 F,TMW32 KIT | 169.05 | 4 saptamani
2114072 | SERVICE MOTOR IP-E40/115-0,55/2-S1 KIT | 1222.45 | 4 saptamani
2114252 | DISCHARGE PIPE WS625/2100 F,TMW32 KIT | 177.1 | 4 saptamani
2114253 | DISCHARGE PIPE WS625/1200 F,TC40 KIT | 221.95 | 4 saptamani
2114254 | DISCHARGE PIPE WS625/1500 F,TC40 KIT | 225.4 | 4 saptamani
2114255 | DISCHARGE PIPE WS625/1800 F,TC40 KIT | 230 | 4 saptamani
2114256 | DISCHARGE PIPE WS625/2100 F,TC40 KIT | 232.3 | 4 saptamani
2114257 | DISCHARGE PIPE WS625/1200 F,MTS40 KIT | 324.3 | 4 saptamani
2114258 | DISCHARGE PIPE WS625/1500 F,MTS40 KIT | 226.55 | la cerere
2114259 | DISCHARGE PIPE WS625/1800 F,MTS40 KIT | 332.35 | 4 saptamani
2114260 | DISCHARGE PIPE WS625/2100 F,MTS40 KIT | 325.45 | 4 saptamani
2114261 | DISCHARGE PIPE WS625/1800 F,TMW32 KIT | 173.65 | 4 saptamani
2114265 | IMPELLER D,50/170/160/18 KIT | 212.75 | 4 saptamani
2114267 | SHAFT D,22X454 1,4057 VP, | 190.9 | 4 saptamani
2114269 | TERMINAL BOX CPL,BGF90 ATB KIT | 124.2 | 4 saptamani
2114270 | Term,box cover+gasket BG90-112 ATB VP, | 44.85 | 4 saptamani
2114271 | Term,box cover+gasket BG71/80 ATB VP, | 35.65 | 2 saptamani
2114272 | GASKETS TERMINAL BOX BG63-90 ATB VP, | 27.6 | 4 saptamani
2114273 | REFILL CPL, AF400 W, AERATOR KIT | 251.85 | 4 saptamani
2114274 | IMPELLER 100/204/32 RG KIT | 1515.7 | 4 saptamani
2114277 | Motor V1 0,25/4/71/160-IE2-K3-P1 VP, | 690 | 4 saptamani
2114278 | RUBBER FLAP DLM1 KIT | 167.44 | 4 saptamani
2114279 | RUBBER FLAP DLM2 KIT | 451.26 | 4 saptamani
2114287 | MECHANICAL SEAL D,38 BVEG BM(200) KIT | 141.45 | 4 saptamani
2114288 | MECHANICAL SEAL D,38 BVEG BM(250) KIT | 144.9 | 4 saptamani
2114289 | MECHANICAL SEAL D,38 BVEG BM(250) KIT | 149.5 | 4 saptamani
2114290 | MECHANICAL SEAL D,38 BVEG BM(315) KIT | 154.1 | 4 saptamani
2114291 | MECHANICAL SEAL D,50 BVEG BM(315) KIT | 242.65 | 4 saptamani
2114293 | PLATE CPL,FHN80-0,3 DM VP, | 645.15 | 4 saptamani
2114294 | IMPELLER 80/135/18 KIT | 231.15 | 4 saptamani
2114296 | PROTECTION SHIELD F,MOTOR BG71 ATB VP, | 131.1 | 4 saptamani
2114301 | MECHANICAL SEAL D,20 BQ1EG-125 KIT | 66.7 | 4 saptamani
2114302 | MECHANICAL SEAL D,20 BQ1EG-160 KIT | 69 | 4 saptamani
2114303 | MECHANICAL SEAL D,20 BQ1EG-200 KIT | 72.45 | 4 saptamani
2114304 | MECHANICAL SEAL D,28 BQ1EG-160 KIT | 98.9 | 4 saptamani
2114305 | MECHANICAL SEAL D,28 BQ1EG-200 KIT | 105.8 | 4 saptamani
2114306 | MECHANICAL SEAL D,28 BQ1EG-250 KIT | 111.55 | 4 saptamani
2114307 | MECHANICAL SEAL D,38 Q1Q1VG-200 KIT | 362.25 | 4 saptamani
2114316 | MECHANICAL SEAL D,20 Q1Q1VG-125 KIT | 156.4 | 4 saptamani
2114317 | MECHANICAL SEAL D,20 Q1Q1VG-200 KIT | 149.5 | 4 saptamani
2114318 | MECHANICAL SEAL D,28 Q1Q1VG-160 KIT | 203.55 | 4 saptamani
2114319 | MECHANICAL SEAL D,28 Q1Q1VG-250 KIT | 209.3 | 4 saptamani
2114320 | MECHANICAL SEAL D,38 BQ1EG-200 KIT | 235.75 | 4 saptamani
2114321 | MECHANICAL SEAL D,38 BQ1EG-250 KIT | 213.9 | 4 saptamani
2114322 | MECHANICAL SEAL D,38 BQ1EG-250 BM | 213.9 | 4 saptamani
2114323 | MECHANICAL SEAL D,38 BQ1EG-315 KIT | 246.1 | 4 saptamani
2114324 | MECHANICAL SEAL D,20 U3U3VG BM(125)KIT | 173.65 | 4 saptamani
2114325 | MECHANICAL SEAL D,20 U3U3VG BM(160)KIT | 195.5 | 4 saptamani
2114326 | MECHANICAL SEAL D,20 U3U3VG BM(200)KIT | 203.55 | 4 saptamani
2114327 | MECHANICAL SEAL D,28 U3U3VG BM(160)KIT | 261.05 | pe stoc /1 saptamana
2114328 | MECHANICAL SEAL D,28 U3U3VG BM(200)KIT | 359.03 | 4 saptamani
2114329 | MECHANICAL SEAL D,28 U3U3VG BM(250)KIT | 274.85 | 4 saptamani
2114330 | MECHANICAL SEAL D,38 U3U3VG BM(200)KIT | 637.56 | 4 saptamani
2114331 | MECHANICAL SEAL D,38 U3U3VG BM(250)KIT | 644 | 4 saptamani
2114332 | MECHANICAL SEAL D,38 U3U3VG BM(250)KIT | 469.2 | 4 saptamani
2114333 | MECHANICAL SEAL D,38 U3U3VG BM(315)KIT | 494.5 | 4 saptamani
2114334 | O-RING ID,98,02X3,53 FKM/VITON70 VP, | 6.9 | 2 saptamani
2114335 | FLAT GASKET 125 BM VP, | 5.75 | 4 saptamani
2114336 | FLAT GASKET 160 BM VP, | 5.75 | 4 saptamani
2114337 | FLAT GASKET 200 BM VP, | 8.05 | 4 saptamani
2114338 | FLAT GASKET 250 BM VP, | 12.65 | 4 saptamani
2114339 | FLAT GASKET 250 BM VP, | 12.65 | pe stoc /1 saptamana
2114340 | FLAT GASKET 315 BM VP, | 14.95 | pe stoc /1 saptamana
2114341 | FLAT GASKET 125/315 BM VP, | 23 | pe stoc /1 saptamana
2114342 | NH-FUSE INSERT SIZE1 200A VP, | 23 | 4 saptamani
2114343 | PUMP HOUSING MVI DN32 PN25 1,4404 KIT | 336.95 | 4 saptamani
2114344 | PUMP HOUSING MVI DN50 PN25 1,4404 KIT | 385.25 | 4 saptamani
2114345 | EXCHANGE SET SENSOR XXL FROM SW V1,24 | 1535.94 | 4 saptamani
2114346 | LEVEL SENSOR XXL KIT FROM 10/2010 | 1055.7 | 4 saptamani
2114350 | MOTOR 1,5/2/90 F170 IE2 VP, | 1250.05 | la cerere
2114355 | LEVEL SENSOR 0-1mWS, 10m CABLE VP, | 523.25 | 4 saptamani
2114356 | VESSEL PIPE UNION LEVEL SENSOR CPL,VP, | 60.95 | 4 saptamani
2114357 | EXCHANGE SET DRAIN-CONTROL2(0,5-10) XXL | 2433.4 | 4 saptamani
2114359 | EXCHANGE SET DRAIN-CONTROL2(12,5-16)XXL | 4562.05 | 4 saptamani
2114360 | EXCHANGE SET DRAIN-CONTROL2(16,1-20) XXL | 7944.66 | 4 saptamani
2114362 | FAN HOUSING BG132 ATB VP, | 140.3 | 4 saptamani
2114364 | FLOAT VALVE G1 1/4"(ROMA)VP, | 269.1 | 4 saptamani
2114365 | FLOAT CORPUS D,220MM(ROMA)VP, | 41.4 | 4 saptamani
2114385 | MOTOR 15/2/132 400/690V BM-S/BM-B VP, | 2432.25 | 4 saptamani
2114386 | STATIONARY RING HOLDER WJ204 VP, | 36.8 | 4 saptamani
2114389 | Motor 0,37/4/71 F188-IE2 VP, | 1049.95 | 4 saptamani
2114392 | MOTOR 0,55/4/80 F188 IE2 VP, | 1132.75 | 4 saptamani
2114393 | MODULE IL-E/DL-E40/170-5,5/2 IE2 SM,KIT | 3933 | 4 saptamani
2114394 | MODULE IL-E/DL-E50/170-7,5/2 IE2 SM,KIT | 4701.2 | 4 saptamani
2114395 | MODULE IL-E/DL-E65/150-5,5/2 IE2 SM,KIT | 4013.5 | 4 saptamani
2114396 | MODULE IL-E/DL-E80/140-7,5/2 IE2 SM,KIT | 4437.85 | pe stoc /1 saptamana
2114397 | IMERGED MOTOR 4/4 STD,CPL,XXL VP, | 4119.3 | 4 saptamani
2114401 | IMPELLER D,80/250/240/24 RG KIT | 1360.45 | 4 saptamani
2114403 | COOLING JACKET TP 4KW STANDARD XXL KIT | 275.31 | 4 saptamani
2114408 | IMPELLER 150/290/38 KIT | 974.05 | 4 saptamani
2114409 | IMPELLER 150/314/38 KIT | 974.05 | 4 saptamani
2114411 | IMPELLER 150/323/38 KIT | 974.05 | 4 saptamani
2114417 | IMPELLER D,250/468/66 KIT | 4687.4 | 4 saptamani
2114418 | IMPELLER 65/127/18 KIT | 216.2 | 4 saptamani
2114419 | IMPELLER 65/233/32 KIT | 692.3 | 4 saptamani
2114420 | IMPELLER 65/252/32 KIT | 692.3 | 4 saptamani
2114421 | IMPELLER 80/105/18 KIT | 216.2 | 4 saptamani
2114422 | Coupling/shaft D,32/55X184 OR,276 KIT | 356.5 | 4 saptamani
2114423 | BALL BEARING 6315C4-ZZ-HT VP, | 167.9 | 4 saptamani
2114428 | MODULE STRATOS 25/1-12 KIT | 1311 | 4 saptamani
2116035 | MOTOR 1,5/2/80 230/400V BM VP, | 530.15 | 4 saptamani
2116037 | MOTOR 3/2/100 230/400V BM VP, | 796.95 | 4 saptamani
2116043 | MOTOR 5,5/2/112 400/690V BM VP, | 1537.55 | 4 saptamani
2116044 | MOTOR 7,5/2/132 400/690V BM VP, | 1854.95 | 4 saptamani
2116049 | MOTOR 3/2/100 230/400V BM VP, | 1123.78 | 4 saptamani
2116052 | MOTOR 11/2/132 400/690V BM VP, | 1966.5 | 4 saptamani
2116055 | MOTOR 4/2/112 230/400V BM VP, | 1013.15 | 4 saptamani
2116060 | MOTOR 7,5/2/132 400/690V BM VP, | 1644.5 | 4 saptamani
2116082 | MOTOR 0,37/4/80M 230/400V BM VP, | 756.7 | 2 saptamani
2116192 | MOTOR 0,75/2/80M 230/400V BM-S/BM-B VP, | 840.65 | 4 saptamani
2116194 | MOTOR 1,5/2/80M 230/400V BM-S/BM-B VP, | 656.65 | 4 saptamani
2116199 | MOTOR 4/2/112M 230/400V BM-S/BM-B VP, | 2411.55 | 4 saptamani
2116200 | MOTOR 5,5/2/112M 230/400V BM-S/BM-B VP, | 2164.3 | 4 saptamani
2116203 | MOTOR 5,5/2/112M 400/690V BM-S/BM-B VP, | 2657.65 | 4 saptamani
2116210 | MOTOR 18,5/2/160L 400/690V BM-S/BM-B VP, | 2915.25 | 4 saptamani
2116212 | MOTOR 30/2/180L 400/690V BM-S/BM-B VP, | 6482.55 | 4 saptamani
2116217 | MOTOR 3/2/90L 230/400V BM-S/BM-B VP, | 2142.45 | 4 saptamani
2116219 | MOTOR 5,5/2/112M 400/690V BM-S/BM-B VP, | 2164.3 | 4 saptamani
2116222 | MOTOR 11/2/132S 400/690V BM-S/BM-B VP, | 1882.55 | 4 saptamani
2116224 | MOTOR 37/2/180L 400/690V BM-S/BM-B VP, | 6888.5 | 4 saptamani
2116229 | MOTOR 15/2/132 400/690V BM-S/BM-B VP, | 3216.55 | 4 saptamani
2116231 | MOTEUR 5,5/2/112M 400/690V BM-S/BM-B VP, | 2164.3 | 4 saptamani
2116239 | MOTOR 0,55/4/80M 230/400V BM-S/BM-B VP, | 754.4 | 4 saptamani
2116246 | MOTOR 2,2/4/100L 230/400V BM-S/BM-B VP, | 1834.25 | 4 saptamani
2116479 | MOTOR V1 11/2/132/350 D,42 ATB 690V-FU | 1222.45 | pe stoc /1 saptamana
2116614 | Motor 0,12/2/56 F112-IE2 VP, | 476.1 | 4 saptamani
2116615 | Motor 0,18/2/63 F136-IE2 VP, | 462.3 | 4 saptamani
2116616 | Motor 0,25/2/63 F136-IE2 VP, | 568.1 | 4 saptamani
2116617 | Motor 0,37/2/71 F188-IE2 VP, | 727.95 | 4 saptamani
2116618 | Motor 0,55/2/71 F188-IE2 VP, | 784.3 | 4 saptamani
2116635 | Motor 0,37/2/71 F154-IE2 VP, | 727.95 | 4 saptamani
2116636 | Motor 0,55/2/71 F154-IE2 VP, | 909.65 | 4 saptamani
2116637 | Motor 0,25/4/71 F188-IE2 VP, | 853.3 | 4 saptamani
2116638 | Motor 0,09/4/63 F136-IE2 VP, | 705.18 | 4 saptamani
2116639 | Motor 0,12/4/71 F154-IE2 VP, | 592.25 | 4 saptamani
2116640 | Motor 0,25/4/71 F154-IE2 VP, | 884.35 | 4 saptamani
2116671 | Impeller D,45/87/17 KIT | 85.1 | pe stoc /1 saptamana
2116672 | IMPELLER D,45/99/17 KIT | 89.7 | pe stoc /1 saptamana
2116673 | IMPELLER D,45/111/17 KIT | 101.2 | pe stoc /1 saptamana
2116674 | IMPELLER D,45/126/17 KIT | 111.55 | pe stoc /1 saptamana
2116676 | IMPELLER 32/171/165/18 KIT | 179.4 | 2 saptamani
2116677 | IMPELLER D,55/145/17 KIT | 152.95 | pe stoc /1 saptamana
2116678 | IMPELLER 40/194/24 KIT | 258.75 | 2 saptamani
2116679 | IMPELLER D,56/103/17 KIT | 131.1 | pe stoc /1 saptamana
2116680 | IMPELLER 50/141/18 KIT | 215.74 | 4 saptamani
2116682 | IMPELLER 50/166/156/24 KIT | 272.55 | 4 saptamani
2116683 | IMPELLER D,65/133/123/24 KIT | 304.75 | 2 saptamani
2116684 | Impelle D,65/151/141/24 KIT | 272.55 | 4 saptamani
2116685 | IMPELLER 50/183/173/24 KIT | 342.7 | 2 saptamani
2116686 | IMPELLER D,65/126/10°/24 KIT | 304.75 | 2 saptamani
2116687 | IMPELLER D,65/140/10°/24 KIT | 247.25 | 4 saptamani
2116688 | IMPELLER D,80/121/24 KIT | 247.25 | 4 saptamani
2116689 | IMPELLER D,80/133/24 KIT | 294.4 | 2 saptamani
2116690 | IMPELLER D,69/115/17 KIT | 108.1 | 4 saptamani
2116691 | IMPELLER 100/141/10°/24 KIT | 272.55 | 4 saptamani
2116692 | IMPELLER 100/157/5°/24 KIT | 285.2 | 4 saptamani
2116693 | IMPELLER 100/168/24 KIT | 272.55 | 4 saptamani
2116696 | TERMINAL BOX CPL,AF71 ATB KIT | 79.35 | 4 saptamani
2116702 | TERMINAL BOX CPL,AF90 ATB KIT | 173.88 | 4 saptamani
2116704 | TERMINAL BOX CPL,AF90 ATB KIT | 124.2 | 4 saptamani
2116706 | TERMINAL BOX CPL,AF112 ATB KIT | 136.85 | 4 saptamani
2116708 | Terminal box cover+gasket BG90 ATB VP, | 37.95 | 4 saptamani
2116710 | Sealing strip KKD,BG71/80 ATB VP, | 14.95 | 2 saptamani
2116712 | TERMINAL BOARD AF132 ATB VP, | 48.3 | 4 saptamani
2116714 | SHIM BALL BEARING NF/AF80 ATB VP, | 20.93 | 4 saptamani
2116716 | FAN HOUSING AF90 ATB VP, | 79.35 | 4 saptamani
2116718 | END SHIELD BG80 D,E,ATB KIT | 127.65 | 4 saptamani
2116720 | END SHIELD AF90/145 ATS,ATB KIT | 328.44 | 4 saptamani
2116722 | END SHIELD AF90/145 ATS,ATB KIT | 234.6 | 4 saptamani
2116724 | END SHIELD AF80 BTS,ATB VP, | 108.1 | 4 saptamani
2116728 | CIRCLIP 40X1,75 DIN471 VP, | 12.65 | 4 saptamani
2116733 | IMPELLER D,125/234/32 KIT | 407.1 | 2 saptamani
2116734 | DPS20-7(0-10V) KIT | 572.7 | pe stoc /1 saptamana
2116735 | DPS60-2(0-10V) KIT | 572.7 | 2 saptamani
2116736 | DIFFERENTIAL PRESSURE SENSOR 20 LGX,KIT | 575 | 2 saptamani
2116737 | DIFFERENTIAL PRESSURE SENSOR 60 LGX,KIT | 575 | 2 saptamani
2116739 | IMPELLER D,65/118/108/18 GG KIT | 218.5 | 2 saptamani
2116750 | FLAT GASKET D,117X109X2 ST VP, | 5.75 | 2 saptamani
2116752 | JOINT RING BG100/112 TEE VP, | 12.65 | pe stoc /1 saptamana
2116754 | TERMINAL BOX BOTTOM PART BG90-100 TEE VP | 44.85 | 4 saptamani
2116756 | TERMINAL BOX BOTTOM PART Q2E112 TEE VP, | 44.85 | 4 saptamani
2116758 | TERMINAL BOX BOTTOM PART BG71-80 TEE VP, | 40.25 | 4 saptamani
2116760 | TERMINAL BOX BOTTOM PART BG71 TEE VP, | 36.8 | 4 saptamani
2116762 | TERMINAL BOX COVER BG90-112 TEE VP, | 44.85 | 4 saptamani
2116764 | TERMINAL BOX COVER BG132/160 TEE VP, | 55.2 | 4 saptamani
2116766 | TERMINAL BOX COVER BG71-80 TEE VP, | 35.65 | 4 saptamani
2116768 | TERMINAL BOX COVER BG71/80 TEE VP, | 35.65 | 4 saptamani
2116772 | Motor V1 0,37/4/71/160-IE2 VP, | 552 | 4 saptamani
2116774 | FAN WHEEL BG112 TEE VP, | 79.35 | 4 saptamani
2116776 | FAN WHEEL BG71-80 TEE VP, | 50.6 | 4 saptamani
2116779 | TERMINAL BOARD BG90-112 TEE KIT | 35.65 | 4 saptamani
2116783 | TERMINAL BOARD BG71-80 TEE KIT | 35.65 | 4 saptamani
2116785 | END SHIELD BG100-F188 D,E,TEE KIT | 327.75 | 4 saptamani
2116787 | END SHIELD BG100-P228 D,E,TEE KIT | 327.75 | 4 saptamani
2116789 | END SHIELD BG112-F188 D,E,TEE KIT | 374.9 | 4 saptamani
2116791 | END SHIELD BG112-P190 D,E,TEE KIT | 374.9 | 4 saptamani
2116793 | END SHIELD BG132-P190 D,E,TEE KIT | 278.3 | 4 saptamani
2116795 | END SHIELD BG132-P270 D,E,TEE KIT | 278.3 | 4 saptamani
2116797 | End shield BG132-P228 D,E,TEE KIT | 278.3 | 4 saptamani
2116803 | END SHIELD BG132-P228 D,E,TEE KIT | 278.3 | 4 saptamani
2116805 | END SHIELD BG71-F154 D,E,TEE KIT | 111.55 | 4 saptamani
2116806 | COVER IMPELLER LPC50 VP, | 189.75 | 2 saptamani
2116808 | END SHIELD BG71-F188 D,E,TEE KIT | 111.55 | 4 saptamani
2116810 | END SHIELD BG80-F188 D,E,TEE KIT | 151.8 | 4 saptamani
2116811 | ROTOR SHAFT BAC40-134 KIT | 174.8 | 4 saptamani
2116814 | END SHIELD BG90-F170 D,E,TEE KIT | 234.6 | 4-6 saptamani
2116816 | END SHIELD BG90-F188 D,E,TEE KIT | 234.6 | 4 saptamani
2116823 | End shield BG100 N,D,E,TEE KIT | 115 | 4 saptamani
2116825 | END SHIELD BG112 N,D,E,TEE KIT | 155.25 | 4-6 saptamani
2116827 | END SHIELD BG71-F154/188 N,D,E,TEE KIT | 89.7 | 4 saptamani
2116829 | End Shield N,D,E,TEE KIT | 88.55 | 2 saptamani
2116831 | END SHIELD BG80 N,D,E,TEE KIT | 108.1 | 4 saptamani
2116833 | END SHIELD BG90-F170/188 BTS,TEE KIT | 111.55 | 4 saptamani
2116835 | SCREW F,TERM,BOX BG71-112 TEE (4 PIECES) | 5.75 | 4 saptamani
2116837 | SCREW M5x16 BG132/160 TEE(4 PIECES) | 5.75 | 2 saptamani
2116839 | SCREW BG90-112 TEE (4 PIECE) | 5.75 | 4 saptamani
2116841 | SCREW F,TERM,BOARD1 TEE (2 PIECES) | 5.75 | 4 saptamani
2116843 | Screw M4x8 BG90-132 TEE(4 PIECES) | 5.75 | 4 saptamani
2116846 | Screw M4x6 6,8 BG71/80 TEE(4 PIECES) | 5.75 | 2 saptamani
2116847 | IMPELLER D,32/149/18 RG KIT | 576.15 | 4 saptamani
2116849 | SCREW F,END SHIELD BG90/100 TEE (8 PIEC) | 5.75 | 4 saptamani
2118351 | SCREW M6X30 DIN912 A2-70 (8 PIECES) | 5.75 | 2 saptamani
2118353 | Screw M8x50 BG132-200 TEE(8 PIECES) | 5.75 | 4 saptamani
2118355 | SCREW F,END SHIELD BG80 TEE (8 PIECES) | 9.2 | 4 saptamani
2118357 | Srcew M5x210 BG90 TEE(8 Pieces) | 5.75 | 4 saptamani
2118359 | SCREW F,END SHIELD BG112 TEE (8 PIECES) | 5.75 | 4 saptamani
2118361 | SPACER DISK BG90-100 TEE VP, | 5.75 | 4 saptamani
2118363 | SPACER DISK BG112 TEE VP, | 5.75 | 4 saptamani
2118365 | SPACER DISK BG132 TEE VP, | 5.75 | 4 saptamani
2118367 | SPACER DISK BG80 TEE VP, | 5.75 | 4 saptamani
2118369 | SPACER DISK BG71 TEE VP, | 5.75 | 4 saptamani
2118370 | TERMINAL BOX BG90-100 TEE KIT | 136.85 | 4 saptamani
2118371 | TERMINAL BOX BG112 TEE KIT | 136.85 | 4 saptamani
2118372 | TERMINAL BOX BG132 TEE KIT | 195.5 | 4 saptamani
2118374 | SCREW F,END SHIELD BG71 TEE (8 PIECES) | 9.2 | 4 saptamani
2118375 | TERMINAL BOX BG71/80 TEE KIT | 79.35 | 4 saptamani
2118376 | TERMINAL BOX BG71 TEE KIT | 66.7 | 4 saptamani
2118377 | FAN HOUSING BG100 TEE KIT | 96.6 | pe stoc /1 saptamana
2118378 | FAN HOUSING BG112 TEE KIT | 96.6 | pe stoc /1 saptamana
2118379 | FAN HOUSING BG132 TEE KIT | 140.3 | 4 saptamani
2118380 | FAN HOUSING BG71 TEE KIT | 65.55 | 4 saptamani
2118381 | FAN HOUSING BG80 TEE KIT | 71.3 | 4 saptamani
2118382 | FAN HOUSING BG90 TEE KIT | 79.35 | pe stoc /1 saptamana
2118383 | END SHIELD BG132-P190-228 N,D,E,TEE KIT | 180.55 | 4 saptamani
2118385 | BALL BEARING 6306 DDW C3 EA6 VP, | 54.05 | 4 saptamani
2118386 | FLANGE END SHIELD BG100/112 D,E,ELEC KIT | 128.8 | 4 saptamani
2118387 | END SHIELD BG100 V18 D,E,ELEC KIT | 186.3 | 4 saptamani
2118388 | CIRCLIP D,35 GB894,1 VP, | 5.75 | 4 saptamani
2118390 | CIRCLIP D,80 GB893,1 VP, | 5.75 | 4 saptamani
2118391 | BALL BEARING 6205 DDW C3 EA6 VP, | 21.85 | 4 saptamani
2118392 | SPRING RING D,52 JB/T7590 VP, | 5.75 | 4 saptamani
2118394 | SCREW M6X238 6,8 (4 PIECES) | 5.75 | 2 saptamani
2118395 | FAN WHEEL 138X20X17 ELEC KIT | 79.35 | 4 saptamani
2118396 | Tooth lock washer D,19,8x0,4 VP, | 5.75 | 4 saptamani
2118397 | FAN HOOD BG100 ELEC KIT | 96.6 | pe stoc /1 saptamana
2118398 | TERMINAL BOX CPL,BG100 ELEC KIT | 136.85 | 4 saptamani
2118399 | TERMINAL BOARD 56X36 M5 3~ CPL,ELEC KIT | 35.65 | 4 saptamani
2118400 | GASKETS/SCREWS F,TERM,BOX BG100 ELEC KIT | 23 | 4 saptamani
2118405 | Impeller 100/169/10°/32 RG KIT | 1420.25 | 2 saptamani
2118406 | Impeller 50/201/24 RG KIT | 772.8 | 2 saptamani
2118408 | IMPELLER 40/167/18 KIT | 189.75 | 4 saptamani
2118409 | IMPELLER 65/127/24 KIT | 265.65 | 4 saptamani
2118410 | IMPELLER 40/155/18 KIT | 223.79 | 4 saptamani
2118411 | IMPELLER 50/156/146/24 KIT | 265.65 | 4 saptamani
2118415 | Motor V1 0,25/4/71/160-IE2(IPL-N)VP, | 649.75 | 4 saptamani
2118419 | Motor V1 0,55/2/71/160-IE2(IPL-N)VP, | 727.95 | la cerere
2118423 | Motor V1 0,37/4/71/160-IE2(IPL-N)VP, | 784.3 | 4 saptamani
2118431 | Motor V1 0,55/4/80/200-IE2(IPL-N)VP, | 809.6 | 4 saptamani
2118451 | SCREW M8X40 DIN912 A2(8 PIECES) | 12.65 | 2 saptamani
2118452 | LED WHITE 230V AC BA9s VP, | 12.65 | 2 saptamani
2118466 | END SHIELD BG90-F170 D,E,ATB KIT | 377.2 | la cerere
2118471 | IMPELLER 100/263/252/32 RG KIT | 2413.85 | 4 saptamani
2118502 | Motor V1 0,25/4/71/160-IE2 VP, | 486.45 | 4 saptamani
2118503 | MOTOR V1 0,25/4/71/160-IE2-P1(+TOOL) | 479.55 | 4 saptamani
2118514 | GREASE ESSO UNIREX N3 0,4KG VP, | 12.65 | 4 saptamani
2118515 | PROTECTION SHIELD F,MOTOR BG160 ATB VP, | 166.75 | 4 saptamani
2118516 | FLEX,HOSE R1"F-1"F(2x90°)-430MM-PN10 KIT | 48.3 | pe stoc /1 saptamana
2118518 | PLUG ID32 VP, | 5.75 | 4 saptamani
2118519 | MOTOR V1 5,5/2/132/300E-IE2-SM,VP, | 1745.7 | 4 saptamani
2118520 | MOTOR V1 7,5/2/132/300E-IE2-SM,VP, | 2027.45 | 4 saptamani
2118521 | MOTOR V1 5,5/4/132/300E-IE2-SM,VP, | 4743.75 | 4 saptamani
2118522 | MOTOR V1 7,5/4/132/300E-IE2-SM,VP, | 2203.4 | 4 saptamani
2118528 | END SHIELD 1LA7130 2/132/300 D,E,SM,KIT | 692.3 | 4 saptamani
2118561 | Motor V1 0,55/4/80/200-IE2 VP, | 642.85 | 4 saptamani
2118579 | FOIL F,SWITCH BOX FLA 1 VP, | 42.55 | 4 saptamani
2118585 | PUMP HOUSING B50/182 PN16 OASE KIT | 698.74 | 4 saptamani
2118590 | NON RETURN VALVE DN50 PN16 VP, | 326.6 | 2 saptamani
2118595 | OVAL FLANGE D52-LK100 1,4301 VP, | 67.85 | 2 saptamani
2118607 | END SHIELD BG90 N,D,E,ATB VP, | 111.55 | 4 saptamani
2118635 | CAPACITOR 16mF VP, | 12.65 | 4 saptamani
2118636 | IMPELLER MTC32F39 VP, | 290.95 | 4 saptamani
2118637 | IMPELLER MTC32F49 VP, | 1108.6 | 4 saptamani
2118638 | IMPELLER MTC32F55 VP, | 1209.8 | 4 saptamani
2118639 | SCREW PLUG MTC32 KIT | 32.2 | 4 saptamani
2118640 | BALL BEARING MTC32F39 KIT | 164.45 | 4 saptamani
2118641 | BALL BEARING MTC32F49/55 KIT | 338.1 | 4 saptamani
2118642 | O-RING 170X4 VP, | 5.75 | 4 saptamani
2118644 | PUMP BRACKET MTC32 WITH GASKET KIT | 239.2 | 4 saptamani
2118645 | GASKET F,PUMP BRACKET GR,35 VP, | 25.3 | 4 saptamani
2118646 | CAPACITOR 12mF VP, | 32.2 | pe stoc /1 saptamana
2118648 | CC OPERATION PANEL GT12 SW 5,10 VP, | 946.68 | 4 saptamani
2118649 | NON RETURN VALVE DRAINLIFT CON 2G KIT | 32.2 | pe stoc /1 saptamana
2118938 | Motor 2,2-2T24B5-90F13RU-A18x237-IE2ATB | 677.35 | pe stoc /1 saptamana
2119104 | CABLE CONTROL 5M | 210.45 | pe stoc /1 saptamana
2119523 | MOTOR 2,2/4/100/315 ATB IE2 | 2267.8 | 4 saptamani
2119533 | MOTOR 11/4/160/460 ATB IE2 | 2949.75 | la cerere
2119646 | PCBA Option ExM SC Set | 209.3 | pe stoc /1 saptamana
2119851 | MOTOR FOOT AF200L ATB KIT | 415.15 | 4 saptamani
2119859 | AUTOMATIC CIRCUIT BREAKER S203 B10 3POL, | 64.4 | 4 saptamani
2119860 | AUTOMATIC CIRCUIT BREAKER S203 B6 3POL, | 57.5 | 4 saptamani
2119861 | AUTOMATIC CIRCUIT BREAKER S203 B13 3POL, | 57.5 | 4 saptamani
2119862 | MOTOR PROTECTION SWITCH MS 116 -0,4A VP, | 48.3 | 4 saptamani
2119863 | MOTOR PROTECTION SWITCH MS 116-1,0A VP, | 54.05 | 4 saptamani
2119864 | MOTOR PROTECTION SWITCH MS 116-1,6A VP, | 57.5 | 4 saptamani
2119865 | MOTOR PROTECTION SWITCH MS 116-2,5A VP, | 58.65 | 2 saptamani
2119866 | MOTOR PROTECTION SWITCH MS 116-4,0A VP, | 63.25 | 4 saptamani
2119867 | MOTOR PROTECTION SWITCH MS 116-6,3A VP, | 80.5 | 4 saptamani
2119868 | MOTOR PROTECTION SWITCH MS 116-10A VP, | 67.85 | 4 saptamani
2119869 | MOTOR PROTECTION SWITCH MS 116-12A VP, | 77.05 | 4 saptamani
2119870 | MOTOR PROTECTION SWITCH MS 116-16A VP, | 70.15 | 4 saptamani
2119873 | CONNECTION BLOCK S1-M1 F,MS116/132 VP, | 11.5 | 4 saptamani
2119874 | AUXILIARY CONTACT HK1-11 F,MS116/132 VP, | 19.55 | 2 saptamani
2119875 | AUXILIARY CONTACT HK1-20 F,MS116/132 VP, | 12.65 | 4 saptamani
2119876 | PHASE BAR 2x+1HS F,MS116/132 VP, | 12.65 | 4 saptamani
2119877 | PHASE BAR 3x+1HS F,MS116/132 VP, | 17.25 | 4 saptamani
2119878 | PHASE BAR 4x+1HS F,MS116/132 VP, | 21.85 | 4 saptamani
2119879 | PHASE BAR 5x+1HS F,MS116/132 VP, | 24.15 | 4 saptamani
2119881 | CAPACITOR 30µF WJ204-X-EM VP, | 14.95 | 4 saptamani
2119882 | IMPELLER 65/114/104/18 RG KIT | 724.5 | 4 saptamani
2119883 | PVC-SPIRAL HOSE 32x4,2 L=0,25M VP, | 5.75 | 4 saptamani
2119884 | PVC-SPIRAL HOSE 32x4,2 L=0,09M VP, | 17.25 | 4 saptamani
2119885 | PIPE WORK SUCT,SIDE I,-TANK RWN1500 KIT | 60.95 | 4 saptamani
2119886 | SCREW M12X110 DIN933 8,8 A2A(4 PIECES) | 5.75 | 2 saptamani
2119887 | MODULE IL-E/DL-E40/200-7,5/2 IE2 SM,KIT | 4437.85 | 4 saptamani
2119888 | MODULE IL-E/DL-E50/160-5,5/2 IE2 SM,KIT | 4227.4 | 4 saptamani
2119889 | MODULE IL-E/DL-E50/180-7,5/2 IE2 SM,KIT | 4672.45 | 4 saptamani
2119890 | MODULE IL-E/DL-E65/160-7,5/2 IE2 SM, KIT | 4672.45 | 4 saptamani
2119891 | MODULE IL-E/DL-E80/130-5,5/2 IE2 SM,KIT | 4672.45 | 4 saptamani
2119892 | MODULE IL-E/DL-E80/150-7,5/2 IE2 SM,KIT | 4743.75 | 4 saptamani
2119893 | MODULE IL-E/DL-E100/220-5,5/4 IE2 SM,KIT | 4794.35 | 4 saptamani
2119894 | MODULE IL-E/DL-E100/250-7,5/4 IE2 SM,KIT | 4853 | 4 saptamani
2119895 | MODULE IL-E/DL-E125/210-5,5/4 IE2 SM,KIT | 4853 | 4 saptamani
2119896 | MODULE IL-E/DL-E125/220-7,5/4 IE2 SM,KIT | 5583.25 | 4 saptamani
2119897 | MODULE IL-E/DL-E150/190-5,5/4 IE2 SM,KIT | 5583.25 | 4 saptamani
2119898 | MODULE IL-E/DL-E150/200-7,5/4 IE2 SM,KIT | 5982.3 | 4 saptamani
2119912 | GASKET D,77/127X2 DN65 C4430 VP, | 6.9 | pe stoc /1 saptamana
2119913 | BEARING BRACKET WJ204 VP, | 42.55 | 4 saptamani
2119915 | FLANGE/GASKET TS40 KIT | 5.75 | 4 saptamani
2119916 | CIRCLIP D75X2,5 VP, | 28.75 | 4 saptamani
2119917 | CIRCLIP D160X4 VP, | 6.9 | 2 saptamani
2119918 | O-RING Ø158,34X3,53 NBR 70SH,VP, | 33.35 | 2 saptamani
2119919 | IMPELLER D,45/98/17 KIT | 58.65 | 2 saptamani
2119924 | DRIVE MVIE1606 11kW-60Hz-IE2 VP, | 5574.05 | 4 saptamani
2119932 | DRIVE MVIE3204 15kW-60Hz-IE2 VP, | 6012.2 | 4 saptamani
2119956 | MECHANICAL SEAL B35 NORM 34FA VP, | 1846.9 | 4 saptamani
2119957 | IMPELLER D,125/170-146-115/32 KIT | 637.1 | 4 saptamani
2119958 | IMPELLER D,100/269/32 KIT | 545.1 | 4 saptamani
2119959 | VESSEL 2 XXL880/1080 PE 400l KIT | 1546.29 | 4 saptamani
2119960 | FILTER MAT FOR FAN 120X120MM VP, | 38.64 | pe stoc /1 saptamana
2119961 | IMPELLER 50/136/18 RG KIT | 1397.25 | 4 saptamani
2119962 | CONTROLLER 24V / 0-10V VP, | 102.35 | 2 saptamani
2119963 | O-RING ID,88,27X5,33 NBR70 SHORE A VP, | 12.42 | 4 saptamani
2119964 | MECHANICAL SEAL D,32 BQ1VGG(262) NL KIT | 626.75 | 4 saptamani
2119965 | MECHANICAL SEAL D,45 BQ1VGG(330) NL KIT | 749.8 | 4 saptamani
2119966 | SHAFT D,22X420 1,4057 VP, | 174.8 | 4 saptamani
2119990 | DISC 18X30X0,1 VP, | 5.75 | 4 saptamani
2120000 | STATIONARY RING HOLD,ANTI-VORTEX 1,4307 | 25.3 | 4 saptamani
2120001 | STATIONARY RING HOLD,ANTI-VORTEX 1,4404 | 19.55 | 4 saptamani
2120007 | IMPELLER 32/173/167/18 RG VP, | 512.9 | 4 saptamani
2120008 | Impeller 100/211/197/24 RG KIT | 849.85 | 2 saptamani
2120009 | IMPELLER 80/210/24 RG KIT | 803.85 | 4 saptamani
2120010 | MECHANICAL SEAL D,32 Q1Q1EGG(216)NL KIT | 584.2 | 4 saptamani
2120011 | IMPELLER 125/293/279/38 KIT | 692.3 | 4 saptamani
2120012 | IMPELLER 125/293/279/38 RG KIT | 1994.1 | 4 saptamani
2120014 | FAN HOOD Q2E100 TEE RAL9006 KIT | 96.6 | 4 saptamani
2120016 | PUMP HOUSING IPL40/160 VITON KIT | 230 | 4 saptamani
2120017 | LANTERN BAC70 VP, | 72.45 | 4 saptamani
2120019 | PUMP HOUSING I40/160/170x320 H7 KIT | 189.75 | 4 saptamani
2120020 | CONTROL-BC- BOOSTER -2-5,5 to 8 EM VP, | 571.55 | 4 saptamani
2120022 | FAN HOOD 1LG6 BG315 SM,VP, | 437 | 4 saptamani
2120027 | O-RING 278,77x5,33 VITON 70SH,VP, | 108.1 | 4 saptamani
2120028 | PUMP HOUSING I65/170 PN16 VITON KIT | 494.5 | 4 saptamani
2120029 | FAN HOOD Q2E132 TEE RAL9006 KIT | 140.3 | la cerere
2120030 | FAN WHEEL Q2E132 TEE NT,VP, | 96.6 | 4 saptamani
2120031 | IMPELLER 65/151/141/24 VITON KIT | 216.2 | 4 saptamani
2120033 | IMPELLER 80/122/24 VITON KIT | 190.9 | 4 saptamani
2120034 | IMPELLER 80/121/24 VITON KIT | 190.9 | 4 saptamani
2120036 | PUMP HOUSING I80/145 PN16 VITON KIT | 370.3 | 4 saptamani
2120038 | HANDLE MTC40 KIT | 60.03 | 4 saptamani
2120039 | IMPELLER D,55/124/17X8,2 VITON KIT | 94.3 | 4 saptamani
2120041 | IMPELLER D,55/133/17X8,1 VITON KIT | 119.6 | 4 saptamani
2120043 | CABLE GLAND M12 COMPLETE KIT | 5.75 | 2 saptamani
2120044 | CABLE GLAND M16 COMPLETE KIT | 5.75 | 4 saptamani
2120045 | CABLE GLAND M20x1,5 COMPLETE KIT | 5.75 | 4 saptamani
2120046 | CABLE SCREW M25x1,5 COMPLETE KIT | 5.75 | 4 saptamani
2120047 | CABLE CONNECTION M12x1,5/5 cpl,TL5 VP, | 5.75 | 4 saptamani
2120048 | CABLE CONNECTION M16x1,5/5 cpl,TL5 VP, | 5.75 | 4 saptamani
2120049 | CABLE CONNECTION M20x1,5/6 cpl,TL5 VP, | 8.05 | 4 saptamani
2120050 | CABLE CONNECTION M25x1,5/8 cpl,TL5 VP, | 5.75 | 4 saptamani
2120052 | END SHIELD BG160 D,E,TEE KIT | 603.75 | 2 saptamani
2120053 | TIME RELAY 0,1SEC,-20HR,240VAC VP, | 81.65 | 4 saptamani
2120054 | IMPELLER 80/224/214/24 RG KIT | 845.25 | 4 saptamani
2120056 | FAN WHEEL 1LG6 4/315/660 SM,VP, | 250.7 | 4 saptamani
2120057 | MOTOR V1 11/2/160/350E-IE2-TEE VP, | 1638.75 | 4 saptamani
2120058 | MOTOR V1 15/2/160/350E-IE2-TEE VP, | 2040.1 | 4 saptamani
2120059 | MOTOR V1 18,5/2/160/350E-IE2-TEE VP, | 2202.25 | 4 saptamani
2120060 | MOTOR V1 22/2/160/350E-IE2-TEE VP, | 2653.05 | 4 saptamani
2120061 | MOTOR V1 11/4/160/350E-IE2-TEE VP, | 1805.5 | 4 saptamani
2120062 | MOTOR V1 15/4/160/350E-IE2-TEE VP, | 2121.75 | 4 saptamani
2120063 | MOTOR V1 18,5/4/180/350E-IE2-TEE VP, | 2367.85 | 4 saptamani
2120064 | MOTOR V1 22/4/180/350E-IE2-TEE VP, | 2768.05 | 4 saptamani
2120073 | MODULE IL-/DL-E40/220-11/2-IE2 TEE KIT | 6407.8 | 4 saptamani
2120074 | MODULE IL-/DL-E50/210-11/2-IE2 TEE KIT | 6407.8 | 4 saptamani
2120075 | MODULE IL-/DL-E50/220-15/2-IE2 TEE KIT | 7140.35 | 4 saptamani
2120076 | MODULE IL-/DL-E65/170-11/2-IE2 TEE KIT | 6407.8 | 4 saptamani
2120077 | MODULE IL-/DL-E65/200-15/2-IE2 TEE KIT | 7140.35 | 4 saptamani
2120078 | MODULE IL-/DL-E65/210-18,5/2-IE2 TEE KIT | 7491.1 | 4 saptamani
2120079 | MODULE IL-/DL-E65/220-22/2-IE2 TEE KIT | 8365.1 | 4 saptamani
2120080 | MODULE IL-/DL-E80/160-11/2-IE2 TEE KIT | 6407.8 | 4 saptamani
2120081 | MODULE IL-/DL-E80/170-15/2-IE2 TEE KIT | 7140.35 | 4 saptamani
2120082 | MODULE IL-/DL-E80/190-18,5/2-IE2 TEE KIT | 7491.1 | 4 saptamani
2120083 | MODULE IL-/DL-E80/200-22/2-IE2 TEE KIT | 8365.1 | la cerere
2120084 | MODULE IL-/DL-E100/145-11/2-IE2 TEE KIT | 6407.8 | 2 saptamani
2120085 | MODULE IL-/DL-E100/150-15/2-IE2 TEE KIT | 7140.35 | 4 saptamani
2120086 | MODULE IL-/DL-E100/160-18,5/2-IE2TEE KIT | 7491.1 | 4 saptamani
2120087 | MODULE IL-/DL-E100/165-22/2-IE2 TEE KIT | 8365.1 | 4 saptamani
2120088 | MODULE IL-/DL-E100/270-11/4-IE2 TEE KIT | 6407.8 | 4 saptamani
2120089 | MODULE IL-/DL-E150/220-11/4-IE2 TEE KIT | 6407.8 | 4 saptamani
2120090 | MODULE IL-/DL-E150/250-15/4-IE2 TEE KIT | 8789.45 | 4 saptamani
2120091 | MODULE IL-/DL-E150/260-18,5/4-IE2TEE KIT | 11467.8 | 4 saptamani
2120092 | MODULE IL-/DL-E150/270-22/4-IE2 TEE KIT | 11299.9 | 4 saptamani
2120093 | MODULE IL-/DL-E200/240-15/4-IE2 TEE KIT | 9754.3 | 4 saptamani
2120094 | MODULE IL-/DL-E200/250-18,5/4-IE2TEE KIT | 10966.4 | 4 saptamani
2120095 | MODULE IL-/DL-E200/260-22/4-IE2 TEE KIT | 12291.2 | 4 saptamani
2120119 | FAN 120X120X38MM 220VAC 18W KIT | 63.25 | 4 saptamani
2120121 | PIPE WORK DE2-2"-2x11/4"-1x3/4-304L-EU V | 212.75 | 2 saptamani
2120122 | GREASE SKF-LGWA2/0,4-(NLGI2) 0,4KG VP, | 59.8 | 4 saptamani
2120124 | VESSEL AF400 2 FUNNELS KIT | 925.75 | 4 saptamani
2120126 | TERMINAL BOX B,PART BG90-112 TEE VP, | 44.85 | 4 saptamani
2120127 | TERMINAL BOX BG90/100/112 TEE KIT | 136.85 | 4 saptamani
2120129 | END SHIELD Q2E90-F188 D,E,TEE KIT | 234.6 | 4 saptamani
2120131 | END SHIELD BG90 N,D,E,TEE KIT | 111.55 | 4 saptamani
2120133 | SCREW F,END SHIELD BG90/10 TEE(8 PIECES) | 5.75 | 4 saptamani
2120135 | SPACER DISK BG90/100 TEE VP, | 5.75 | 4 saptamani
2120140 | PUMP JACKET MVI2/4 EPDM 1,4435 KIT | 62.1 | 4 saptamani
2120141 | GATE VALVE TYP250W 1 1/4"PN35 L=84MM VP, | 54.74 | 4 saptamani
2120142 | FAN HOOD BG80 ELEC RAL3000 KIT | 65.55 | 4 saptamani
2120143 | DELIVERY CASING BAC VICTAULIC 2"1/2 VP, | 135.7 | 4 saptamani
2120144 | O-RING D221,6x5,33 EPDM VP, | 9.2 | 2 saptamani
2120259 | IMPELLER D,150/198/45X27,5 GG20 balanced | 353.05 | 4 saptamani
2120260 | IMPELLER D,150/244/45X24 GG20 bal, | 313.95 | 4 saptamani
2120261 | IMPELLER D,150/222/45X25,5 GG20 bal, | 377.2 | 4 saptamani
2120262 | IMPELLER D,150/178/45X30 GG20 bal, | 377.2 | 4 saptamani
2120264 | IMPELLER D,40/120/18X4 PSU | 178.25 | 4 saptamani
2120265 | IMPELLER D,40/244/18X5,2 GG20 bal,, | 215.05 | 4 saptamani
2120266 | IMPELLER D,40/250/18X5,2 GG20 bal, | 194.35 | 4 saptamani
2120268 | IMPELLER D,50/153/18X6 PSU | 171.35 | 4 saptamani
2120271 | IMPELLER D,50/195/18X7,2 GG20 bal, | 192.05 | 4 saptamani
2120273 | IMPELLER D,70/123/18X12,5 PSU | 180.55 | 4 saptamani
2120274 | IMPELLER D,65/246/18X9,8 GG20 bal, | 231.15 | 4 saptamani
2120276 | IMPELLER D,65/195/18X11 GG20 bal, | 231.15 | 4 saptamani
2120277 | IMPELLER D,65/176/18X13 GG20 bal, | 250.7 | 4 saptamani
2120278 | IMPELLER D,82/156/18X14 PSU | 205.85 | 4 saptamani
2120280 | IMPELLER D,80/247/18X12,7 GG20 bal, | 254.15 | 4 saptamani
2120282 | IMPELLER D,80/196/18X14,9 GG20 bal, | 240.35 | 4 saptamani
2120289 | IMPELLER D,100/358/45X10,5 GG20 bal, | 400.2 | 4 saptamani
2120290 | IMPELLER D,100/279/45X13,2 GG20 bal, | 470.35 | 4 saptamani
2120291 | IMPELLER D,125/157/18X23,5 GG20 bal, | 285.2 | 4 saptamani
2120292 | IMPELLER D,125/242/18X17,5 GG20 bal, | 280.6 | 4 saptamani
2120294 | IMPELLER D,125/197/18X20 GG20 bal, | 272.55 | 4 saptamani
2120296 | IMPELLER D,125/358/45X14,5 GG20 bal, | 368 | 4 saptamani
2120297 | IMPELLER D,125/333/45X15,3 GG20 bal, | 408.25 | 4 saptamani
2120298 | IMPELLER D,150/358/45X17,4 GG20 bal, | 418.6 | 4 saptamani
2120299 | IMPELLER D,150/334/45X19 GG20 bal, | 524.4 | 4 saptamani
2120300 | IMPELLER D,150/314/45X20,2 GG20 bal, | 496.8 | 4 saptamani
2120302 | IMPELLER D,200/232/45X47,2 GG20 bal, | 614.1 | 4 saptamani
2120303 | IMPELLER D,100/152/18X17 GG20 bal, | 182.85 | 4 saptamani
2120305 | IMPELLER D,40/122/18X4 PSU | 178.25 | 4 saptamani
2120306 | IMPELLER D,40/222/18X5,2 GG20 bal,, | 224.25 | 4 saptamani
2120308 | IMPELLER D,40/177/18X5,2 GG20 bal, | 198.95 | 4 saptamani
2120571 | IMPELLER D,50/157/18X6 PSU | 175.95 | 4 saptamani
2120572 | IMPELLER D,50/124/18X6 GG20 PSU | 180.55 | 4 saptamani
2120574 | IMPELLER D,50/199/18X7,2 GG20 bal, | 192.05 | 4 saptamani
2120575 | IMPELLER D,50/178/18X7,3 GG20 bal, | 216.2 | 4 saptamani
2120578 | IMPELLER D,70/138/18X11,9 PSU | 184 | 4 saptamani
2120579 | IMPELLER D,65/199/18X10,8 GG20 bal, | 377.2 | 4 saptamani
2120581 | IMPELLER D,82/159/18X14 PSU | 171.35 | 4 saptamani
2120582 | IMPELLER D,82/138/18X14,8 PSU | 202.4 | 4 saptamani
2120583 | IMPELLER D,82/123/18X15,4 PSU | 215.05 | 4 saptamani
2122250 | IMPELLER D,80/170/24 RG KIT | 716.45 | 4 saptamani
2122251 | IMPELLER 40/145/18 RG KIT | 558.9 | 4 saptamani
2122252 | PLC CPU FPSIGMA WITH SOFTWARE V1,10 VP, | 1159.2 | 4 saptamani
2122257 | NUT H M5 A2(4 PIECES) | 5.75 | 2 saptamani
2122258 | REINFORCING PIECE FOR CASING BAC70 VP, | 49.45 | 2 saptamani
2122260 | MOTOR SUPPORT BAC70 VP, | 28.75 | 2 saptamani
2122262 | PROTECTION SHIELD F,MOTOR BG71 ATB VP, | 189.75 | 4 saptamani
2122264 | END SHIELD BG80/90 N,D,E,ATB VP, | 136.85 | 4 saptamani
2122265 | SERVICE MOTOR IP-E40/120-1,5IE2ATB-H7-S3 | 1363.9 | 4 saptamani
2122266 | SERVICE MOTOR IP-E40/160-4 IE2ATB-H7-S3 | 1169.55 | 4 saptamani
2122269 | Motor 0,25/4/71 F188-IE2-P2 VP, | 1167.25 | 4 saptamani
2122271 | END SHIELD BG132 D,E,TEE KIT | 278.3 | 4 saptamani
2122278 | PUMP HOUSING I40/105/P165x98,1 16 KIT | 560.05 | 4 saptamani
2122279 | PUMP HOUSING I50/90/P165x102 16 GG KIT | 440.45 | 2 saptamani
2122280 | PUMP HOUSING I50/105/P165X100,4 16 KIT | 642.85 | 4 saptamani
2122281 | PUMP HOUSING I65/105/P165X118 16 KIT | 419.75 | 4 saptamani
2122282 | PUMP HOUSING I65/90/P165X113 16 KIT | 591.1 | 4 saptamani
2122283 | PUMP HOUSING I65/105/P165X104 16 KIT | 669.3 | 4 saptamani
2122290 | O-RING 104,37x3,53 ISO3601B EPDM VP, | 5.75 | 4 saptamani
2122291 | IMPELLER D,54/75/15X11,35 MFX700 OIL KIT | 77.05 | 4 saptamani
2122292 | IMPELLER 80/121/24 RG KIT | 520.95 | 4 saptamani
2122293 | IMPELLER D,80/133/24 RG KIT | 470.35 | 4 saptamani
2122294 | IMPELLER D,80/172/18 RG KIT | 586.5 | 4 saptamani
2122295 | SPS CPU FPSIGMA W,SOFTWARE V1,0701 FC VP | 1159.2 | 2 saptamani
2122299 | IMPELLER D,150/198/45 KIT | 732.55 | 4 saptamani
2122300 | IMPELLER D,150/244/45 KIT | 923.45 | 4 saptamani
2122301 | IMPELLER D,150/222/45 KIT | 875.15 | 4 saptamani
2122302 | IMPELLER D,150/178/45 KIT | 710.7 | 4 saptamani
2122306 | IMPELLER D,50/153/18 KIT | 281.75 | 2 saptamani
2122307 | IMPELLER D,50/243/18 KIT | 576.15 | 4 saptamani
2122308 | IMPELLER D,50/219/18 KIT | 485.3 | 4 saptamani
2122309 | IMPELLER D,50/195/18 KIT | 410.55 | 4 saptamani
2122310 | IMPELLER D,70/153/18 KIT | 380.65 | 4 saptamani
2122311 | IMPELLER D,70/121/18 KIT | 302.45 | 2 saptamani
2122312 | IMPELLER D,65/246/18 KIT | 658.95 | 4 saptamani
2122313 | IMPELLER D,65/220/18 KIT | 570.4 | 4 saptamani
2122314 | IMPELLER D,65/195/18 KIT | 465.75 | 2 saptamani
2122315 | IMPELLER D,65/176/18 KIT | 412.85 | 4 saptamani
2122316 | IMPELLER D,82/156/18 KIT | 454.25 | 4 saptamani
2122317 | IMPELLER D,82/121/18 KIT | 380.65 | 4 saptamani
2122318 | IMPELLER D,80/247/18 KIT | 604.9 | 4 saptamani
2122319 | IMPELLER D,80/220/18 KIT | 575 | 4 saptamani
2122320 | IMPELLER D,80/196/18 KIT | 552 | 4 saptamani
2122321 | IMPELLER D,80/176/18 KIT | 503.7 | 4 saptamani
2122322 | IMPELLER D,100/157/18 KIT | 547.4 | 4 saptamani
2122330 | IMPELLER D,125/157/18 KIT | 575 | 4 saptamani
2122331 | IMPELLER D,125/242/18 KIT | 744.05 | 4 saptamani
2122332 | IMPELLER D,125/222/18 KIT | 692.3 | 4 saptamani
2122333 | IMPELLER D,125/197/18 KIT | 661.25 | 4 saptamani
2122334 | IMPELLER D,125/177/18 KIT | 610.65 | 4 saptamani
2122341 | IMPELLER D,100/152/18 KIT | 534.75 | 4 saptamani
2122346 | IMPELLER D,50/157/18 KIT | 302.45 | 4 saptamani
2122347 | IMPELLER D,50/124/18 KIT | 248.4 | 4 saptamani
2122348 | IMPELLER D,50/223/18 KIT | 549.7 | 4 saptamani
2122349 | IMPELLER D,50/199/18 KIT | 433.55 | 4 saptamani
2122350 | IMPELLER D,50/178/18 KIT | 386.4 | 4 saptamani
2122351 | IMPELLER D,70/138/18 KIT | 328.9 | 4 saptamani
2122354 | IMPELLER D,82/159/18 KIT | 473.8 | 4 saptamani
2122355 | IMPELLER D,82/138/18 KIT | 428.95 | 4 saptamani
2122356 | IMPELLER D,82/123/18 KIT | 393.3 | 4 saptamani
2122357 | IMPELLER D,50/125/18 KIT | 256.45 | 4 saptamani
2122358 | CIRCLIP S16 FST C67 PHR VP, | 5.75 | 4 saptamani
2122364 | CIRCLIP A36 DIN127 FST GEOMET VP, | 5.75 | pe stoc /1 saptamana
2122366 | PRESSURE SENSOR 0-16BAR V4A KIT | 933.57 | 4 saptamani
2122368 | LANTERN P228X73-F165-C5 KIT | 350.75 | 4 saptamani
2122370 | PUMP HOUSING I40/170 PN16-C5 KIT | 259.9 | 4 saptamani
2122372 | Motor V1 0,75/4/80/200-ATEX-C5 VP, | 1757.2 | 4 saptamani
2122438 | IMPELLER IPS25 OIL KIT | 210.45 | 2 saptamani
2122439 | MECHANICAL SEAL IPS OIL KIT | 157.55 | 4 saptamani
2122440 | CASING COVER F,IPS25 OIL GRD,KIT | 94.3 | 4 saptamani
2122441 | PUMP HOUSING RP-RS25/80R OIL KIT | 64.4 | 4 saptamani
2122443 | PROTECTION SHIELD F,MOTOR 2053318ATB VP, | 65.55 | 4 saptamani
2122444 | PUMP HOUSING MVI95 DN100/PN16 KTL,KIT | 718.06 | 4 saptamani
2122445 | HOUSING PIPE D,240X119 1,4301 KIT | 189.75 | 4 saptamani
2122446 | HOUSING PIPE MVI9502-304 KIT | 247.25 | 4 saptamani
2122447 | HOUSING PIPE D,240X413 1,4301 KIT | 302.45 | 4 saptamani
2122448 | HOUSING PIPE MVI9505-304 KIT | 371.45 | 4 saptamani
2122464 | IMPELLER 80/104/18 RG KIT | 548.55 | 4 saptamani
2122465 | IMPELLER 65/166/156/24 RG KIT | 932.65 | 4 saptamani
2122482 | IMPELLER D,70/157/18 KIT | 428.95 | 4 saptamani
2122487 | IMPELLER D,100/154/10°/32 RG KIT | 759 | 4 saptamani
2122488 | IMPELLER D,50/110/18 KIT | 195.5 | 2 saptamani
2122489 | IMPELLER D,80/156/18 KIT | 231.15 | 2 saptamani
2122490 | IMPELLER D,65/219/209/24 KIT | 304.75 | 4 saptamani
2122491 | IMPELLER D,200/231/38 KIT | 1069.5 | 2 saptamani
2122492 | IMPELLER D,65/166/156/24 KIT | 327.75 | 2 saptamani
2122493 | IMPELLER D,40/217/18 KIT | 224.25 | 2 saptamani
2122494 | IMPELLER D,50/197/187/18 KIT | 216.2 | 2 saptamani
2122495 | IMPELLER D,40/142/18 KIT | 167.9 | 2 saptamani
2122496 | IMPELLER D,50/172/162/18 KIT | 209.3 | 4 saptamani
2122497 | IMPELLER D,40/121/18 KIT | 163.3 | 2 saptamani
2122498 | IMPELLER D,100/174/32 KIT | 637.1 | 2 saptamani
2122499 | IMPELLER D,100/163/32 KIT | 657.8 | 2 saptamani
2122500 | IMPELLER D,100/149/32 KIT | 512.9 | 2 saptamani
2122501 | IMPELLER D,100/141/5°/32 KIT | 512.9 | 2 saptamani
2122502 | IMPELLER D,100/170/24 KIT | 356.5 | 4 saptamani
2122503 | IMPELLER D,100/169/10°/32 KIT | 657.8 | 2 saptamani
2122504 | IMPELLER D,100/159/10°/32 KIT | 512.9 | 2 saptamani
2122505 | IMPELLER D,100/150,7/32X27 KIT | 483 | 4 saptamani
2122506 | IMPELLER D,100/138,7/10°/32 KIT | 454.25 | 2 saptamani
2122507 | IMPELLER D,100/161/10°/32 KIT | 512.9 | 2 saptamani
2122508 | IMPELLER D,100/153/10°/32 KIT | 483 | 4 saptamani
2122509 | IMPELLER D,65/171/161/24 KIT | 327.75 | 2 saptamani
2122555 | Europallet EH1+4 corner | 11.5 | la cerere
2122556 | Europallet EH2+4 corner | 25.3 | la cerere
2122557 | Europallet EH3+4 corner | 34.5 | la cerere
2122558 | Europallet EH4+4 corner | 41.4 | la cerere
2122897 | F21 -2 pallets +1 stacking frame +4 corn | 11.5 | la cerere
2122898 | F22 -2 pallets +2 stackin frames +4 corn | 25.3 | la cerere
2122899 | F23 -2 pallets +3 stackin frames +4 corn | 34.5 | la cerere
2122900 | F24 -2 pallets +4 stackin frames +4 corn | 41.4 | la cerere
2122901 | F25 -2 pallets +5 stackin frames +4 corn | 51.75 | la cerere
2122902 | F26 -2 pallets +6 stackin frames +4 corn | 62.1 | la cerere
2122903 | F27 -2 pallets +7 stackin frames +4 corn | 69 | la cerere
2122904 | F32 -3 pallets +2 stackin frames +8 corn | 31.05 | la cerere
2122905 | F33 -3 pallets +3 stackin frames +8 corn | 39.1 | la cerere
2122906 | F34 -3 pallets +4 stackin frames +8 corn | 49.45 | la cerere
2122907 | F35 -3 pallets +5 stackin frames +8 corn | 59.8 | la cerere
2122908 | F36 -3 pallets +6 stackin frames +8 corn | 66.7 | la cerere
2122909 | F37 -3 pallets +7 stackin frames +8 corn | 73.6 | la cerere
2123314 | Coupling 32/41,275x116-184/47 C45 ZN KIT | 240.35 | la cerere
2123410 | IMPELLER D,65/170/160/18 KIT | 216.2 | 2 saptamani
2123411 | IMPELLER D,65/157/147/18 KIT | 216.2 | 2 saptamani
2123412 | IMPELLER D,65/143/133/18 KIT | 216.2 | 2 saptamani
2123413 | IMPELLER D,65/171/161/18 KIT | 216.2 | 2 saptamani
2123414 | IMPELLER D,100/263/253/32 KIT | 637.1 | 2 saptamani
2123415 | IMPELLER D,100/248/238/32 KIT | 560.05 | 2 saptamani
2123416 | IMPELLER D,100/203/189/32 KIT | 769.35 | 2 saptamani
2123417 | IMPELLER D,100/191/177/32 KIT | 637.1 | 2 saptamani
2123418 | IMPELLER D,100/211/197/24 KIT | 426.65 | 2 saptamani
2123419 | IMPELLER D,100/194/179/24 KIT | 412.85 | 2 saptamani
2123420 | IMPELLER D,100/221/24 KIT | 399.05 | 2 saptamani
2123421 | IMPELLER D,100/201/24 KIT | 356.5 | 4 saptamani
2123422 | IMPELLER D,125/215/205/24 KIT | 448.5 | 2 saptamani
2123423 | IMPELLER D,125/181/171/24 KIT | 412.85 | 2 saptamani
2123424 | IMPELLER D,125/183/24 KIT | 454.25 | 2 saptamani
2123425 | IMPELLER D,125/269/32 KIT | 678.5 | 2 saptamani
2123426 | IMPELLER D,125/245/32 KIT | 614.1 | 2 saptamani
2123427 | IMPELLER D,125/270/32 KIT | 678.5 | 2 saptamani
2123428 | IMPELLER D,125/249/239/32 KIT | 614.1 | 2 saptamani
2123429 | IMPELLER D,125/332/318/38 KIT | 733.7 | 2 saptamani
2123430 | IMPELLER D,125/310/296/38 KIT | 692.3 | 2 saptamani
2123431 | IMPELLER D,125/330/318/38 KIT | 733.7 | 2 saptamani
2123432 | IMPELLER D,125/314/300/38 KIT | 692.3 | 2 saptamani
2123433 | IMPELLER D,150/222/32 KIT | 692.3 | 4 saptamani
2123434 | IMPELLER D,150/199/24 KIT | 594.55 | 2 saptamani
2123435 | IMPELLER D,150/268/10°/38 KIT | 733.7 | 2 saptamani
2123436 | IMPELLER D,150/260/15°/38 KIT | 733.7 | 2 saptamani
2123437 | IMPELLER D,150/249/15°/38 KIT | 692.3 | 2 saptamani
2123438 | IMPELLER D,150/341/45 KIT | 1327.1 | 2 saptamani
2123441 | IMPELLER D,200/270/38 KIT | 1007.4 | 2 saptamani
2123442 | IMPELLER D,200/250/38 KIT | 1007.4 | 2 saptamani
2123443 | IMPELLER D,200/242/38 KIT | 974.05 | 4 saptamani
2123444 | IMPELLER D,200/221/5°/38 KIT | 1007.4 | 2 saptamani
2123445 | IMPELLER D,200/261/38 KIT | 1007.4 | 2 saptamani
2123446 | IMPELLER D,200/239/38 KIT | 974.05 | 2 saptamani
2123450 | IMPELLER D,40/136/18 KIT | 167.9 | 2 saptamani
2123451 | IMPELLER D,40/148/140/18 KIT | 195.5 | 2 saptamani
2123452 | IMPELLER D,40/140/132/18 KIT | 235.06 | 2 saptamani
2123453 | IMPELLER D,40/174/18 KIT | 216.2 | 2 saptamani
2123454 | Impeller 40/154/18 GG KIT | 195.5 | 2 saptamani
2123455 | IMPELLER D,40/123/18 KIT | 163.3 | 4 saptamani
2123456 | IMPELLER D,40/158/18 KIT | 195.5 | 2 saptamani
2123457 | IMPELLER D,40/150/18 KIT | 195.5 | 2 saptamani
2123458 | IMPELLER D,40/214/24 KIT | 285.2 | 2 saptamani
2123459 | IMPELLER D,40/202/18 KIT | 224.25 | 2 saptamani
2123460 | IMPELLER D,40/222/24 KIT | 384.1 | 2 saptamani
2123461 | IMPELLER D,40/209/24 KIT | 371.45 | 2 saptamani
2123462 | IMPELLER D,40/222/18 KIT | 224.25 | 4 saptamani
2123463 | IMPELLER D,40/207/18 KIT | 313.95 | 2 saptamani
2123464 | IMPELLER D,50/249/24 KIT | 272.55 | 2 saptamani
2123465 | IMPELLER D,50/263/32 KIT | 637.1 | 2 saptamani
2123466 | IMPELLER D,50/248/32 KIT | 594.55 | 2 saptamani
2123467 | IMPELLER D,50/265/24 KIT | 285.2 | 2 saptamani
2123468 | IMPELLER D,50/256/24 KIT | 285.2 | 2 saptamani
2123469 | IMPELLER D,50/136/18 KIT | 195.5 | 2 saptamani
2123470 | IMPELLER D,50/125/18 KIT | 195.5 | 2 saptamani
2123471 | IMPELLER D,50/100/18 KIT | 195.5 | 2 saptamani
2123472 | IMPELLER D,50/113/18 KIT | 195.5 | 4 saptamani
2123473 | IMPELLER D,50/103/18 KIT | 195.5 | 4 saptamani
2123474 | IMPELLER D,50/208/24 KIT | 417.45 | 2 saptamani
2123475 | IMPELLER D,50/199/189/24 KIT | 417.45 | 2 saptamani
2123476 | IMPELLER D,50/209/24 KIT | 432.4 | 2 saptamani
2123477 | IMPELLER D,50/200/190/24 KIT | 432.4 | 2 saptamani
2123478 | IMPELLER D,50/208/18 KIT | 216.2 | 4 saptamani
2123479 | IMPELLER D,50/205/195/18 KIT | 216.2 | 2 saptamani
2123480 | IMPELLER D,65/117/10°/18 KIT | 216.2 | 2 saptamani
2123481 | IMPELLER D,65/108/10°/18 KIT | 216.2 | 2 saptamani
2123482 | IMPELLER D,65/114/104/18 KIT | 247.25 | 2 saptamani
2123483 | IMPELLER D,65/104/94/18 KIT | 247.25 | 2 saptamani
2123484 | IMPELLER D,65/134/24 KIT | 304.75 | 2 saptamani
2123485 | IMPELLER D,65/124/24 KIT | 304.75 | 2 saptamani
2123486 | IMPELLER D,65/216/206/32 KIT | 594.55 | 4 saptamani
2123487 | IMPELLER D,65/204/194/32 KIT | 568.1 | 2 saptamani
2123488 | IMPELLER D,65/192/181/32 KIT | 537.05 | 2 saptamani
2123489 | IMPELLER D,65/205/195/24 KIT | 304.75 | 2 saptamani
2123490 | IMPELLER D,65/254/32 KIT | 692.3 | 2 saptamani
2123491 | IMPELLER D,65/234/32 KIT | 692.3 | 2 saptamani
2123492 | IMPELLER D,65/266/24 KIT | 349.6 | 2 saptamani
2123493 | IMPELLER D,65/245/24 KIT | 304.75 | 2 saptamani
2123494 | IMPELLER D,65/262/24 KIT | 304.75 | 2 saptamani
2123495 | IMPELLER D,65/242/24 KIT | 304.75 | 2 saptamani
2123496 | IMPELLER D,80/257/247/24 KIT | 342.7 | 2 saptamani
2123497 | IMPELLER D,65/232/32 KIT | 692.3 | 2 saptamani
2123498 | IMPELLER D,80/211/32 KIT | 594.55 | 2 saptamani
2123499 | IMPELLER D,80/133/18 KIT | 231.15 | 2 saptamani
2123500 | IMPELLER D,80/221/32 KIT | 649.75 | 2 saptamani
2123501 | smpeller 80/202/32 KIT | 560.05 | 2 saptamani
2123502 | IMPELLER D,80/192/32 KIT | 512.9 | 2 saptamani
2123503 | Impeller D,80/224/24 KIT | 342.7 | 2 saptamani
2123504 | IMPELLER D,80/210/24 KIT | 333.5 | 2 saptamani
2123505 | IMPELLER D,80/223/32 KIT | 692.3 | 4 saptamani
2123506 | IMPELLER D,80/207/197/32 KIT | 594.55 | 2 saptamani
2123507 | IMPELLER D,80/198/188/32 KIT | 537.05 | 2 saptamani
2123508 | IMPELLER D,80/224/214/24 KIT | 342.7 | 2 saptamani
2123509 | IMPELLER D,80/214/204/24 KIT | 333.5 | 2 saptamani
2123510 | IMPELLER D,32/142/136/18 KIT | 225.4 | 2 saptamani
2123511 | IMPELLER D,32/125/119/18 KIT | 215.74 | 2 saptamani
2123515 | IMPELLER D,150/320/38 KIT | 974.05 | 2 saptamani
2123517 | IMPELLER D,150/311/38 KIT | 974.05 | 2 saptamani
2123518 | IMPELLER D,150/287/38 KIT | 974.05 | 2 saptamani
2123519 | IMPELLER D,50/169/159/24 KIT | 315.1 | 2 saptamani
2123520 | IMPELLER D,50/159/149/18 KIT | 203.55 | 2 saptamani
2123521 | IMPELLER D,50/145/135/18 KIT | 195.5 | 2 saptamani
2123522 | IMPELLER D,80/171/24 KIT | 412.85 | 4 saptamani
2123523 | IMPELLER D,80/170/24 KIT | 468.05 | 4 saptamani
2123524 | IMPELLER D,80/153/24 KIT | 389.85 | 2 saptamani
2123525 | IMPELLER D,80/153/143/24 KIT | 426.65 | 4 saptamani
2123526 | IMPELLER D,80/139/24 KIT | 294.4 | 2 saptamani
2123527 | IMPELLER D,80/172/18 KIT | 272.55 | 4 saptamani
2123528 | IMPELLER D,80/148/18 KIT | 231.15 | 2 saptamani
2123529 | IMPELLER D,80/144/18 KIT | 231.15 | 2 saptamani
2123531 | IMPELLER D,100/154/32 KIT | 512.9 | 2 saptamani
2123532 | IMPELLER D,65/251/32 KIT | 692.3 | 2 saptamani
2123533 | IMPELLER D,80/104/18 KIT | 216.2 | 2 saptamani
2123549 | Motor 0,18-4T24B5-71F13-RU-A14X200 VP, | 767.05 | 2 saptamani
2123550 | Motor 0,37-4T24B5-71F13-RU-A14X198 VP, | 849.85 | 2 saptamani
2123551 | Motor 0,37-4T24B5-71F13-RU-A18X237 VP, | 911.95 | 2 saptamani
2123552 | SCREW M8X40 ISO4762 8,8 (4 PIECES) | 5.75 | 2 saptamani
2123554 | SCREW M6x20 ISO4762 12,9 (4 PIECES) | 5.75 | 2 saptamani
2123555 | SCREW M12x50 ISO4762 8,8 (4 PIECES) | 11.27 | 2 saptamani
2123556 | NUT M12-8 ISO4032 GEOMET (4 PIECES) | 5.75 | 4 saptamani
2123557 | WASHER CS-12,4-24-1,6-NFE25 (4 PIECES) | 18.4 | 4 saptamani
2123558 | DPS20-8(0-10V) KIT | 576.15 | pe stoc /1 saptamana
2123559 | DPS40-7(0-10V) KIT | 576.15 | pe stoc /1 saptamana
2123560 | DPS60-3(0-10V) KIT | 572.7 | pe stoc /1 saptamana
2123611 | FAN HOOD 1LA9 BG200 SM,VP, | 257.6 | 4 saptamani
2123615 | IMPELLER 80/222/32 RG KIT | 1200.6 | 4 saptamani
2123662 | FAN HOUSING BG100 ATB VP, | 96.6 | 4 saptamani
2123665 | FAN HOUSING BG180 ATB VP, | 355.81 | 4 saptamani
2123666 | CORRUGATED SLEEVE RING BG80 ATB VP, | 14.49 | 4 saptamani
2123671 | CORRU, SLEEVE RING BG132-225 ATB VP, | 17.71 | 4 saptamani
2123672 | CORRU, SLEEVE RING BG90-132 ATB VP, | 12.88 | 4 saptamani
2123673 | CORRUG,SLEEVE RING BG100/160 ATB VP, | 12.88 | 4 saptamani
2123674 | FAN WHEEL BG90 ATB KIT | 71.3 | pe stoc /1 saptamana
2123676 | FIXING F,FUSE SIBA 7006565/16A KIT | 5.75 | 4 saptamani
2123689 | FAN WHEEL BG100 ATB KIT | 79.35 | 2 saptamani
2123693 | END SHIELD BG160 N,D,E,ATB VP, | 334.65 | la cerere
2123695 | END SHIELD BG180/200 N,D,E,ATB VP, | 397.9 | la cerere
2123696 | IMPELLER TP65/F86/15-3 VP, | 92 | 4 saptamani
2123698 | PUMP HOUSING I80/170 GGG KIT | 795.8 | 4 saptamani
2123699 | BALL BEARING 6312/2Z-C4 (HT) VP, | 109.25 | 4 saptamani
2123700 | FLAP METAL MC VP, | 19.55 | pe stoc /1 saptamana
2123726 | FAN WHEEL BG160 BM VP, | 124.2 | 4 saptamani
2123728 | FAN HOOD BG160 BM KIT | 173.65 | 4 saptamani
2123738 | Motor V1 0,25/4/71/160-IE2-K3 VP, | 646.3 | 4 saptamani
2123742 | Motor V1 0,37/4/71/160-IE2-K3 VP, | 703.8 | 2 saptamani
2123746 | Motor V1 0,55/4/80/200-IE2-K3 VP, | 786.6 | 4 saptamani
2123751 | SHAFT D,22X487 1,4057 VP, | 190.9 | 4 saptamani
2123804 | MOTOR FOOT QS/Q2EPA132 RAL9006 TEE KIT | 63.25 | 4-6 saptamani
2123809 | SERVICE TOOL ADJUSTMENT ASSISTANCE FLA | 379.96 | la cerere
2123810 | MOTOR 4/2/100 BAC70/135 IE2 VP, | 577.3 | la cerere
2123811 | IMPELLER 150/280/38 RG VITON KIT | 1781.35 | 4 saptamani
2123812 | EXCHANGE PUMP HOUSING MVI2 1" D32 16 KIT | 200.1 | 4 saptamani
2123813 | EXCHANGE PUMP HOUS,MVI4 11/4"D32 16 KIT | 235.06 | 4 saptamani
2123814 | IMPELLER 40/150/18 GG VITON KIT | 236.67 | 4 saptamani
2123815 | LANTERN P228X73-F215 VITON KIT | 349.6 | 4 saptamani
2123816 | COUPLING/SHAFT 18/28x134 VITON KIT | 315.1 | 4 saptamani
2123817 | IMPELLER 50/159/24 RG KIT | 815.35 | 4 saptamani
2123825 | FAN WHEEL BG80 BM VP, | 59.8 | 4 saptamani
2123827 | FAN WHEEL BG90 BM VP, | 71.3 | 4 saptamani
2123829 | FAN WHEEL BG100 BM VP, | 79.35 | 4 saptamani
2123831 | FAN WHEEL BG112 BM VP, | 79.35 | 4 saptamani
2123833 | FAN WHEEL BG132 BM VP, | 96.6 | 4 saptamani
2123835 | FAN WHEEL BG160-200 BM VP, | 124.2 | 4 saptamani
2123844 | FAN HOOD BG80 BM KIT | 71.3 | 4 saptamani
2123845 | FAN HOOD BG90 BM KIT | 79.35 | 4 saptamani
2123846 | FAN HOOD BG100 BM KIT | 96.6 | 4 saptamani
2123847 | FAN HOOD BG112 BM KIT | 96.6 | 4 saptamani
2123848 | FAN HOOD BG132 BM KIT | 140.3 | 4 saptamani
2123849 | FAN HOOD BG180-200 BM KIT | 218.5 | 4 saptamani
2123871 | TERMINAL BOX BG80 KIT | 98.9 | 4 saptamani
2123872 | TERMINAL BOX BG90-100 BM KIT | 136.85 | 4 saptamani
2123873 | TERMINAL BOX BG100 KIT | 136.85 | 4 saptamani
2123874 | TERMINAL BOX BG100-112 KIT | 136.85 | 4 saptamani
2123875 | TERMINAL BOX BG132 BM KIT | 149.5 | 4 saptamani
2123876 | TERMINAL BOX BG160 BM KIT | 261.05 | 4 saptamani
2123877 | TERMINAL BOX BM (100B) KIT | 261.05 | 4 saptamani
2123878 | TERMINAL BOX BG160-200 BM KIT | 261.05 | 4 saptamani
2123879 | TERMINAL BOX BG180 BM KIT | 261.05 | 4 saptamani
2123880 | TERMINAL BOX BG180-200 BM KIT | 261.05 | 4 saptamani
2123881 | TERMINAL BOX BG112 BM KIT | 136.85 | 4 saptamani
2123882 | TERMINAL BOX BM (132L) KIT | 185.15 | 4 saptamani
2123883 | TERMINAL BOX BM (100L) KIT | 136.85 | 4 saptamani
2123885 | PLC CPU FPSIGMA WITH SOFTWARE V1,07FC VP | 1159.2 | 2 saptamani
2123888 | IMPELLER D,290 BM-S KIT | 2775.64 | 4 saptamani
2123889 | IMPELLER D,153 BM-S KIT | 909.65 | 4 saptamani
2123894 | PUMPHOUSING 65/290-340 BM-S KIT | 7541.24 | 4 saptamani
2123895 | PUMPHOUSING 65/150-170 BM-S KIT | 4364.71 | 4 saptamani
2123897 | MODULE/ADAPTER IP-E100/5-22 Z-IE1 KIT | 1869.9 | 4 saptamani
2123898 | PUMP HOUSING D80/120 PN6 KIT | 374.9 | 4 saptamani
2123902 | SCREW M8X20 ISO4762 A4,70 LEFT VP, | 5.75 | 4 saptamani
2123903 | FAN WHEEL BG80 ATB KIT | 59.8 | pe stoc /1 saptamana
2123904 | MOTOR FOOT BG160 TEE KIT | 96.6 | 4 saptamani
2123907 | Motor foot BG132 TEE KIT | 69 | 4 saptamani
2123911 | FAN WHEEL BG90 ATB KIT | 71.3 | 4 saptamani
2123913 | FAN WHEEL BG160-200 ATB KIT | 206.08 | 4 saptamani
2123914 | FAN HOOD BG112 ATB VP, | 96.6 | pe stoc /1 saptamana
2123915 | FAN HOOD BG80 ATB VP, | 71.3 | 4 saptamani
2123916 | FAN HOOD BG56 ATB VP, | 65.55 | 4 saptamani
2123917 | FAN HOOD BG63 ATB VP, | 65.55 | 4 saptamani
2123918 | FAN WHEEL BG200 ATB KIT | 380.65 | 2 saptamani
2123920 | FAN WHEEL BG225 ATB KIT | 190.9 | 2 saptamani
2123921 | FAN WHEEL BG180/225 ATB VP, | 410.55 | 4 saptamani
2123922 | FAN WHEEL BG200 ATB VP, | 322 | 4 saptamani
2123923 | CORRUGATED SLEEVE RING BG71 ATB VP, | 11.5 | 4 saptamani
2123924 | FAN WHEEL AF200 ATB VP, | 369.15 | 4 saptamani
2123926 | FAN HOUSING BG132 ATB VP, | 140.3 | 4 saptamani
2123928 | FAN HOUSING BG160 ATB VP, | 173.65 | 4 saptamani
2123930 | FAN HOUSING BG160/200 ATB VP, | 257.6 | 4 saptamani
2123932 | CIRCLIP 17X1 DIN471 A2 1,4122 VP, | 5.75 | 2 saptamani
2123933 | CIRCLIP BG 71 ATB VP, | 12.65 | 4 saptamani
2123934 | CIRCLIP BG 160/225 ATB VP, | 12.65 | 4 saptamani
2123939 | PUMPHOUSING 40/200 BM KIT | 570.4 | 4 saptamani
2123941 | CIRCLIP 45x1,75 DIN471 VP, | 12.65 | 2 saptamani
2123942 | CIRCLIP BG 160/180 ATB VP, | 12.65 | 4 saptamani
2123944 | END SHIELD BG71 N,D,E,ATB VP, | 96.6 | 4 saptamani
2123946 | END SHIELD BG90/100 N,D,E,ATB VP, | 111.55 | pe stoc /1 saptamana
2123948 | END SHIELD BG100 N,D,E,ATB VP, | 115 | 4 saptamani
2123950 | END SHIELD BG112 N,D,E,ATB VP, | 155.25 | 4 saptamani
2123952 | END SHIELD BG132 N,D,E,ATB VP, | 180.55 | 4 saptamani
2123954 | END SHIELD BG132 N,D,E,ATB VP, | 180.55 | 4 saptamani
2123956 | END SHIELD BG132 N,D,E,ATB VP, | 180.55 | 4 saptamani
2123958 | END SHIELD BG160 N,D,E,ATB VP, | 334.65 | 4 saptamani
2123960 | END SHIELD BG160/180 N,D,E,ATB VP, | 468.51 | 4 saptamani
2123961 | ECOCONTROL 01 RWS 1,5+O-RING VP, | 156.17 | 4 saptamani
2123964 | END SHIELD BG71 D,E,ATB VP, | 106.95 | 4 saptamani
2123966 | END SHIELD BG71 D,E,ATB VP, | 106.95 | 4 saptamani
2123968 | END SHIELD BG80 D,E,ATB VP, | 127.65 | 4 saptamani
2123970 | END SHIELD BG80 D,E,ATB VP, | 127.65 | 4 saptamani
2123972 | END SHIELD BG90 ATB D,E,VP, | 154.1 | 4 saptamani
2123974 | END SHIELD BG90 D,E,ATB VP, | 154.1 | 4 saptamani
2123976 | END SHIELD BG132 D,E,ATB VP, | 476.1 | 4 saptamani
2123978 | END SHIELD BG160 D,E,ATB VP, | 1052.94 | 4 saptamani
2123980 | END SHIELD BG200/225 D,E,ATB VP, | 724.5 | 4 saptamani
2123982 | END SHIELD BG160/180 D,E,ATB VP, | 603.75 | 4 saptamani
2123983 | TERMINAL BOX CPL,BG132 ATB KIT | 185.15 | 4 saptamani
2123984 | TERMINAL BOX CPL,AF132 ATB KIT | 185.15 | 4 saptamani
2123985 | TERMINAL BOX CPL,BG160/180 ATB KIT | 376.74 | 4 saptamani
2123986 | TERMINAL BOX CPL,BG160 ATB KIT | 261.05 | 4 saptamani
2123987 | TERMINAL BOX CPL,AF180 ATB KIT | 376.74 | 4 saptamani
2123988 | TERMINAL BOX CPL,AF200 ATB KIT | 365.47 | 2 saptamani
2123989 | TERMINAL BOX CPL,AF200 ATB KIT | 365.47 | 2 saptamani
2123990 | TERMINAL BOX CPL,BG250 ATB KIT | 384.79 | 2 saptamani
2123991 | TERMINAL BOX CPL,BG90-112 ATB KIT | 136.85 | 4 saptamani
2123992 | TERMINAL BOX CPL,AF100-112 ATB KIT | 136.85 | 4 saptamani
2123993 | TERMINAL BOX CPL,AF90-112 ATB KIT | 136.85 | 4 saptamani
2123994 | TERMINAL BOX CPL,AF63-80 ATB KIT | 103.5 | 4 saptamani
2123995 | TERMINAL BOX CPL,LF56 ATB KIT | 73.6 | 4 saptamani
2123996 | TERMINAL BOX CPL,BG71-80 ATB KIT | 79.35 | 4 saptamani
2123997 | TERMINAL BOX CPL,LF80-90 ATB KIT | 105.8 | 4 saptamani
2123998 | TERMINAL BOX CPL,BG160/180 ATB KIT | 365.47 | 4 saptamani
2123999 | TERMINAL BOX CPL,BG200-225 ATB KIT | 504.85 | pe stoc /1 saptamana
2124000 | DIAPHRAGM 50L HW ACS VP, | 79.35 | 4 saptamani
2124004 | TERMINAL BOX CPL,BG90 ATB KIT | 124.2 | 4 saptamani
2124005 | TERMINAL BOX CPL,BG100/112 ATB KIT | 136.85 | 4 saptamani
2124006 | TERMINAL BOX CPL,BG132 ATB KIT | 185.15 | 4 saptamani
2125050 | MOTOR Stratos GIGA 40/1-51/4,5 WILO KIT | 2034.35 | 4 saptamani
2125051 | MOTOR Stratos GIGA 40/1-45/3,8 WILO KIT | 1877.95 | 4 saptamani
2125052 | MOTOR Stratos GIGA 40/1-39/3,0 WILO KIT | 1667.5 | 4 saptamani
2125053 | MOTOR Stratos GIGA 40/1-32/2,3 WILO KIT | 1575.5 | 4 saptamani
2125054 | MOTOR Stratos GIGA 40/1-25/1,6 WILO KIT | 1324.8 | 4 saptamani
2125055 | MOTOR STRATOS GIGA 50/1-33/2,6 WILO KIT | 1615.75 | 4 saptamani
2125056 | MOTOR STRATOS GIGA 50/1-26/1,9 WILO KIT | 1470.85 | 4 saptamani
2125057 | MOTOR STRATOS GIGA 50/1-20/1,2 WILO KIT | 1220.15 | 4 saptamani
2125058 | MOTOR STRATOS GIGA 50/1-14/0,8 WILO KIT | 1024.65 | 4 saptamani
2125059 | MOTOR Stratos GIGA 50/1-50/4,5 WILO KIT | 2099.9 | 4 saptamani
2125060 | MOTOR Stratos GIGA 50/1-44/3,8 WILO KIT | 1968.8 | 4 saptamani
2125061 | MOTOR Stratos GIGA 50/1-38/3,0 WILO KIT | 1706.6 | 4 saptamani
2125062 | MOTOR STRATOS GIGA 65/1-17/1,9 WILO KIT | 1444.4 | 4 saptamani
2125063 | MOTOR STRATOS GIGA 65/1-12/1,2 WILO KIT | 1286.85 | 4 saptamani
2125064 | MOTOR STRATOS GIGA 65/1-8/0,6 WILO KIT | 1062.6 | 4 saptamani
2125065 | MOTOR STRATOS GIGA 65/1-27/3,0 WILO KIT | 1890.6 | 4 saptamani
2125066 | MOTOR STRATOS GIGA 65/1-21/2,3 WILO KIT | 1639.9 | 2 saptamani
2125067 | MOTOR Stratos GIGA 65/1-42/4,5 WILO KIT | 2112.55 | 2 saptamani
2125068 | MOTOR Stratos GIGA 65/1-38/3,8 WILO KIT | 2022.85 | 4 saptamani
2125069 | MOTOR Stratos GIGA 65/1-34/3,0 WILO KIT | 1902.1 | 4 saptamani
2125070 | MOTOR STRATOS GIGA 80/1-21/3,0 WILO KIT | 1968.8 | 4 saptamani
2125071 | MOTOR STRATOS GIGA 80/1-16/1,9 WILO KIT | 1706.6 | 4 saptamani
2125072 | MOTOR Stratos GIGA 80/1-37/5,0 WILO KIT | 2147.05 | 4 saptamani
2125073 | MOTOR Stratos GIGA 80/1-32/3,8 WILO KIT | 2074.6 | 2 saptamani
2125074 | MOTOR Stratos GIGA 100/1-17/3,2 WILO KIT | 2034.35 | 4 saptamani
2125075 | MOTOR STRATOS GIGA 100/1-13/1,9 WILO KIT | 1837.7 | 4 saptamani
2125076 | MOTOR Stratos GIGA 100/1-33/5,6 WILO KIT | 2285.05 | 4 saptamani
2125077 | MOTOR Stratos GIGA 100/1-27/4,5 WILO KIT | 2112.55 | 4 saptamani
2125079 | Lantern Stratos GIGA 40/1-45/3,8 KIT | 934.95 | 2 saptamani
2125080 | Lantern Stratos GIGA 40/1-39/3,0 KIT | 833.75 | 2 saptamani
2125081 | Lantern Stratos GIGA 40/1-32/2,3 KIT | 759 | 2 saptamani
2125082 | Lantern Stratos GIGA 40/1-25/1,6 KIT | 661.25 | 2 saptamani
2125086 | Lantern Stratos GIGA 50/1-14/0,8 KIT | 495.65 | 2 saptamani
2125087 | Lantern Stratos GIGA 50/1-50/4,5 KIT | 1041.9 | 2 saptamani
2125089 | Lantern Stratos GIGA 50/1-38/3,0 KIT | 846.4 | 2 saptamani
2125090 | Lantern Stratos GIGA 65/1-17/1,9 KIT | 710.7 | 2 saptamani
2125093 | Lantern Stratos GIGA 65/1-27/3,0 KIT | 948.75 | 2 saptamani
2125095 | Lantern Stratos GIGA 65/1-42/4,5 KIT | 1054.55 | 2 saptamani
2125096 | Lantern Stratos GIGA 65/1-38/3,8 KIT | 1007.4 | 2 saptamani
2125097 | Lantern Stratos GIGA 65/1-34/3,0 KIT | 948.75 | 2 saptamani
2125100 | Lantern Stratos GIGA 80/1-37/5,0 KIT | 1070.65 | 2 saptamani
2125102 | Lantern Stratos GIGA 100/1-17/3,2 KIT | 1020.05 | 2 saptamani
2125103 | Lantern Stratos GIGA 100/1-13/1,9 KIT | 908.5 | 2 saptamani
2125104 | Lantern Stratos GIGA 100/1-33/5,6 KIT | 1147.7 | 2 saptamani
2125105 | Lantern Stratos GIGA 100/1-27/4,5 KIT | 992.45 | 2 saptamani
2125210 | FAN HOOD FS80 KIT | 126.5 | 2 saptamani
2125211 | MECH,SEAL MG12/24 AQ1EGG GIGA KIT | 156.4 | pe stoc /1 saptamana
2125212 | IMPELLER D,48/108/18X8,5 PPS KIT | 368 | 4 saptamani
2125213 | Impeller D,48/98/18X8,5 PPS KIT | 289.8 | 4 saptamani
2125214 | IMPELLER D,57/91/18x12,9 PPS KIT | 256.45 | 4 saptamani
2125215 | IMPELLER D,57/108/18x10,3 PPS KIT | 386.4 | 4 saptamani
2125216 | IMPELLER D,57/101,9/18x10,5 PPS KIT | 334.65 | 4 saptamani
2125217 | IMPELLER D,73/109/18x16,5 PPS KIT | 242.65 | 2 saptamani
2125218 | IMPELLER D,64/95/18x14 PPS KIT | 315.1 | 4 saptamani
2125219 | IMPELLER D,62/108/18x13,8 PPS KIT | 393.3 | 4 saptamani
2125220 | IMPELLER D,62/101/18x13,8 PPS KIT | 341.55 | 4 saptamani
2125221 | Screw/serrated lock washers KIT | 5.75 | 4 saptamani
2125222 | Screw M6X65 ISO4762 8,8 (4 Pieces) | 5.75 | 4 saptamani
2125223 | SCREW M12X80 ISO4762 8,8 (4 PIECES) | 5.75 | 2 saptamani
2125224 | Screw M6X60 ISO4762 8,8 (4 Pieces) | 10 | 4 saptamani
2125225 | Screw M6X50 ISO4762 8,8 (4 PIECES) | 5.75 | 2 saptamani
2125226 | MODULE COVER FS80/90 KIT | 34.5 | 4 saptamani
2125227 | FAN WHEEL FS80 KIT | 59.8 | 4 saptamani
2125228 | Fan wheel FS90 KIT | 71.3 | pe stoc /1 saptamana
2125229 | MODULE Stratos GIGA 40/1-51/4,5 KIT | 4719.6 | 4 saptamani
2125230 | MODULE Stratos GIGA 40/1-45/3,8 KIT | 4361.95 | 2 saptamani
2125231 | MODULE Stratos GIGA 40/1-39/3,0 KIT | 3877.8 | 2 saptamani
2125232 | MODULE Stratos GIGA 40/1-32/2,3 KIT | 3539.7 | 2 saptamani
2125233 | MODULE Stratos GIGA 40/1-25/1,6 KIT | 3078.55 | 2 saptamani
2125234 | Module Stratos GIGA 50/1-33/2,6 KIT | 3760.5 | 2 saptamani
2125235 | MODULE Stratos GIGA 50/1-26/1,9 KIT | 3410.9 | 2 saptamani
2125236 | MODULE Stratos GIGA 50/1-20/1,2 KIT | 2838.2 | 2 saptamani
2125237 | MODULE Stratos GIGA 50/1-14/0,8 KIT | 2314.95 | 2 saptamani
2125238 | MODULE Stratos GIGA 50/1-50/4,5 KIT | 4859.9 | 2 saptamani
2125239 | MODULE Stratos GIGA 50/1-44/3,8 KIT | 4583.9 | 2 saptamani
2125240 | MODULE Stratos GIGA 50/1-38/3,0 KIT | 3950.25 | 2 saptamani
2125241 | MODULE Stratos GIGA 65/1-17/1,9 KIT | 3315.45 | 4 saptamani
2125242 | MODULE Stratos GIGA 65/1-12/1,2 KIT | 2980.8 | 4 saptamani
2125243 | MODULE Stratos GIGA 65/1-8/0,6 KIT | 2475.95 | 4 saptamani
2125244 | MODULE Stratos GIGA 65/1-27/3,0 KIT | 4416 | 2 saptamani
2125245 | MODULE Stratos GIGA 65/1-21/2,3 KIT | 3834.1 | 2 saptamani
2125246 | MODULE Stratos GIGA 65/1-42/4,5 KIT | 4915.1 | 2 saptamani
2125247 | MODULE Stratos GIGA 65/1-38/3,8 KIT | 4706.95 | 4 saptamani
2125248 | MODULE Stratos GIGA 65/1-34/3,0 KIT | 4416 | 4 saptamani
2125249 | MODULE Stratos GIGA 80/1-21/3,0 KIT | 4588.5 | 2 saptamani
2125250 | MODULE Stratos GIGA 80/1-16/1,9 KIT | 3988.2 | 4 saptamani
2125251 | MODULE Stratos GIGA 80/1-37/5,0 KIT | 5007.1 | 2 saptamani
2125252 | MODULE Stratos GIGA 80/1-32/3,8 KIT | 4820.8 | 2 saptamani
2125253 | MODULE Stratos GIGA 100/1-17/3,2 KIT | 4746.05 | 4 saptamani
2125254 | MODULE Stratos GIGA 100/1-13/1,9 KIT | 4234.3 | 2 saptamani
2125255 | MODULE Stratos GIGA 100/1-33/5,6 KIT | 5333.7 | 4 saptamani
2125256 | MODULE Stratos GIGA 100/1-27/4,5 KIT | 4925.45 | 4 saptamani
2125257 | LANTERN Stratos GIGA 40/1-51/4,5 KIT | 930.35 | 4 saptamani
2125258 | LANTERN Stratos GIGA 40/1-45/3,8 KIT | 860.2 | 4 saptamani
2125262 | LANTERN Stratos GIGA 50/1-33/2,6 KIT | 741.75 | 4 saptamani
2125263 | LANTERN Stratos GIGA 50/1-26/1,9 KIT | 672.75 | 4 saptamani
2125264 | LANTERN Stratos GIGA 50/1-20/1,2 KIT | 560.05 | 4 saptamani
2125267 | LANTERN Stratos GIGA 50/1-44/3,8 KIT | 905.05 | 4 saptamani
2125268 | LANTERN Stratos GIGA 50/1-38/3,0 KIT | 779.7 | 4 saptamani
2125269 | LANTERN Stratos GIGA 65/1-17/1,9 KIT | 653.2 | 4 saptamani
2125270 | LANTERN Stratos GIGA 65/1-12/1,2 KIT | 587.65 | 4 saptamani
2125271 | LANTERN Stratos GIGA 65/1-8/0,6 KIT | 488.75 | 4 saptamani
2125273 | LANTERN Stratos GIGA 65/1-21/2,3 KIT | 756.7 | 4 saptamani
2125277 | LANTERN Stratos GIGA 80/1-21/3,0 KIT | 905.05 | 4 saptamani
2125278 | LANTERN Stratos GIGA 80/1-16/1,9 KIT | 786.6 | 4 saptamani
2125280 | LANTERN Stratos GIGA 80/1-32/3,8 KIT | 951.05 | 4 saptamani
2125282 | LANTERN Stratos GIGA 100/1-13/1,9 KIT | 834.9 | 4 saptamani
2125284 | LANTERN Stratos GIGA 100/1-27/4,5 KIT | 969.45 | 4 saptamani
2125289 | NUT M10/M16x1 1,4122 VP, | 17.25 | 4 saptamani
2125290 | PROTECTING SHEET/FIXING R53x52x38 KIT | 8.05 | 4 saptamani
2125291 | DAMPING (6 PIECES) | 5.75 | 4 saptamani
2125293 | CONNECTION SENSOR GIGA SPIRAL M12 KIT | 114.31 | 4 saptamani
2125294 | ASSEMBLY AID Stratos GIGA KIT | 74.75 | pe stoc /1 saptamana
2125295 | SCREW Z40X16/8 WN5411 EJOT PT (6 PIECES) | 5.75 | 4 saptamani
2125297 | SCREW M5X12 DIN912 8,8 ZN (4 PIECES) | 5.75 | 4 saptamani
2125298 | SPACER M8 Stratos GIGA (3 PIECES) | 5.75 | 4 saptamani
2125299 | EYELET/SCREW Stratos GIGA(2 PIECES) | 9.2 | 4 saptamani
2125301 | FAN WHEEL FS80 KIT | 59.8 | 4 saptamani
2125302 | CORRUGATED SLEEVE RING BN15-514 VP, | 8.05 | 4 saptamani
2125303 | THROWER D,44/23x3 VP, | 5.75 | 4 saptamani
2125304 | SCREW AP40X14/9 (6 PIECES) | 9.2 | 4 saptamani
2125321 | TERMINAL BOX BOTTOM PART BGE80 TEE VP, | 40.25 | 4 saptamani
2125323 | TERMINAL BOX COVER BG180 TEE VP, | 58.65 | 4 saptamani
2125329 | SCREW F,TERM,BOX BG180-225 TEE(4 PIECE) | 5.75 | 4 saptamani
2125331 | SCREW M8x25 BG132/160 TEE (2 PIECES) | 5.75 | 4-6 saptamani
2125332 | TERMINAL BOX BG132 TEE KIT | 185.15 | 4 saptamani
2125333 | TERMINAL BOX BG180 TEE KIT | 261.05 | pe stoc /1 saptamana
2125334 | TERMINAL BOX BG200 TEE KIT | 261.05 | 4 saptamani
2125335 | TERMINAL BOX BG80 TEE KIT | 98.9 | 4 saptamani
2125336 | TERMINAL BOX BG225 TEE KIT | 261.05 | 4 saptamani
2125338 | SCREW F,END SHIELD BG160 TEE(8 PIECES) | 5.75 | 4 saptamani
2125340 | SCREW F,END SHIELD BG180 TEE (8 PIECES) | 5.75 | 4 saptamani
2125342 | SCREW BG200-225 TEE (8 PIECE) | 5.75 | 4 saptamani
2125344 | SCREW F,END SHIELD BG132 TEE (8 PIECES) | 5.75 | 4 saptamani
2125346 | SCREW F,FAN COVER BG180-225TEE(4 PIECES | 5.75 | 4 saptamani
2125348 | FAN COVER BG160 TEE KIT | 173.65 | 4 saptamani
2125350 | FAN COVER BG180 METAL TEE KIT | 218.5 | pe stoc /1 saptamana
2125352 | FAN HOUSING BG200 TEE KIT | 257.6 | 4 saptamani
2125354 | FAN HOUSING BG225 TEE KIT | 294.4 | pe stoc /1 saptamana
2125356 | Screw M8x70 BG180 TEE(8 PIECES) | 12.65 | 4 saptamani
2125358 | SCREW F,END SHIELD BG200-225 TEE(8 PCS,) | 12.65 | 4 saptamani
2125360 | SPACER DISK BG132 TEE VP, | 5.75 | pe stoc /1 saptamana
2125362 | SPACER DISK BG160 TEE VP, | 5.75 | 4 saptamani
2125364 | SPACER DISK BG180 TEE VP, | 5.75 | 4 saptamani
2125366 | SPACER DISK BG200 TEE VP, | 9.2 | 4 saptamani
2125368 | SPACER DISK BG112 TEE VP, | 5.75 | 4 saptamani
2125370 | SPACER DISK BG80 TEE VP, | 5.75 | 4 saptamani
2125372 | SPACER DISK BG225 TEE VP, | 9.2 | 4 saptamani
2125385 | IMPELLER D,175 BM-B KIT | 563.5 | 4 saptamani
2125386 | IMPELLER D,175 BM-S KIT | 510.6 | 4 saptamani
2125387 | END SHIELD BG160 N,D,E,TEE KIT | 335.8 | 4 saptamani
2125392 | END SHIELD BG180 D,E,TEE KIT | 603.75 | 4 saptamani
2125394 | END SHIELD BG200-225 D,E,TEE KIT | 724.5 | 2 saptamani
2125396 | END SHIELD BG100 D,E,TEE KIT | 186.3 | 4 saptamani
2125398 | END SHIELD BG112 D,E,TEE KIT | 195.5 | 4 saptamani
2125400 | END SHIELD BG80 D,E,TEE KIT | 151.8 | 4 saptamani
2125402 | END SHIELD BG225 D,E,TEE KIT | 796.95 | 4 saptamani
2125404 | SCREW BG160-180 TEE(2 PIECES) | 5.75 | 4 saptamani
2125405 | END SHIELD BG100 N,D,E,TEE KIT | 115 | 4 saptamani
2125408 | SIGNAL LAMP CPL,RED KIT | 17.25 | 4 saptamani
2125409 | SWITCH 3-POSITIONS SNAP-IN CPL,KIT | 24.15 | 4 saptamani
2125414 | FAN WHEEL BG80 ATB KIT | 59.8 | 4 saptamani
2125416 | TERMINAL BOX CPL,BG56 ATB KIT | 82.8 | 4 saptamani
2125418 | Terminal box cover+gasket BG56 ATB VP, | 49.91 | 4 saptamani
2125419 | GASKET TERMINAL BOX COVER BG56 ATB VP, | 14.95 | 4 saptamani
2125421 | TERMINAL BOX CPL,BG63 ATB KIT | 79.35 | 4 saptamani
2125423 | TERMINAL BOX CPL,BG90 ATB KIT | 124.2 | 4 saptamani
2125425 | TERMINAL BOX CPL,BG80-100 ATB KIT | 105.8 | 4 saptamani
2125428 | SERVICE MOT,IP-E40/115-0,55IE2ELEC-P1-S1 | 1108.6 | 4 saptamani
2125430 | PUMP HOUSING IPG-S200 KIT | 12053.15 | la cerere
2125432 | END SHIELD BG56 N,D,E,ATB VP, | 82.8 | 4 saptamani
2125434 | END SHIELD BG63 N,D,E,ATB VP, | 88.55 | 4 saptamani
2125436 | END SHIELD BG71/80 N,D,E,ATB VP, | 96.6 | 4 saptamani
2125438 | END SHIELD BG132 N,D,E,ATB VP, | 180.55 | 4 saptamani
2125440 | End shield BG90/100 N,D,E,ATB VP, | 111.55 | 4 saptamani
2125442 | END SHIELD BG56 D,E,ATB KIT | 169.05 | la cerere
2125444 | END SHIELD BG63 D,E,ATB KIT | 179.4 | la cerere
2125446 | END SHIELD BG71 D,E,ATB KIT | 151.8 | la cerere
2125448 | END SHIELD BG71/80 D,E,ATB KIT | 154.1 | la cerere
2125450 | END SHIELD BG80/90 D,E,ATB KIT | 243.8 | la cerere
2125452 | END SHIELD BG100 D,E,ATB KIT | 327.75 | la cerere
2125454 | END SHIELD BG112 D,E,ATB KIT | 426.65 | 4 saptamani
2125456 | END SHIELD BG100/112 D,E,ATB KIT | 374.9 | 2 saptamani
2125458 | END SHIELD BG112 D,E,ATB KIT | 374.9 | la cerere
2125460 | END SHIELD BG112-132 D,E,ATB KIT | 666.54 | la cerere
2125462 | END SHIELD BG132 D,E,ATB KIT | 476.1 | la cerere
2125464 | END SHIELD BG132 D,E,ATB KIT | 666.54 | la cerere
2125466 | END SHIELD BG132 D,E,ATB KIT | 666.54 | la cerere
2125468 | END SHIELD BG132 D,E,ATB KIT | 476.1 | la cerere
2125470 | End shield BG90 D,E,ATB KIT | 328.44 | la cerere
2125472 | BALL BEARING 6200/2Z-C3 (HT) VP, | 70.15 | 4 saptamani
2125473 | CIRCLIPS 20X1,2 DIN471 FST VP, | 11.5 | 4 saptamani
2125474 | IMPELLER D,50/167/24 RG KIT | 649.75 | 4 saptamani
2125478 | END SHIELD BG112 D,E,ATB VP, | 374.9 | 4 saptamani
2125482 | END SHIELD BG132 D,E,ATB VP, | 476.1 | 4 saptamani
2125484 | END SHIELD BG132 D,E,ATB VP, | 476.1 | 4 saptamani
2125486 | END SHIELD BG160 D,E,ATB VP, | 900.45 | 4 saptamani
2125488 | END SHIELD BG90 D,E,ATB VP, | 234.6 | 4 saptamani
2125490 | END SHIELD BG160 D,E,ATB VP, | 1260.63 | 4 saptamani
2125492 | END SHIELD BG80 D,E,ATB VP, | 243.8 | 4 saptamani
2125494 | END SHIELD BG90 D,E,ATB VP, | 267.95 | 4 saptamani
2125496 | END SHIELD BG100 D,E,ATB VP, | 270.48 | 4 saptamani
2125498 | END SHIELD BG100 D,E,ATB VP, | 270.48 | 4 saptamani
2125500 | END SHIELD BG100 D,E,ATB KIT | 420.9 | 4 saptamani
2125503 | TERMINAL BOX CPL,AF180 ATB KIT | 365.47 | 4 saptamani
2125504 | WEICONLOCK AN306-20 (DVGW/KTW) 50ML VP, | 43.7 | 4 saptamani
2125505 | LOCTITE 5331 PLASTIC/METAL 100ML VP, | 62.1 | pe stoc /1 saptamana
2125506 | TEFLON-STRIP ROLL 12M VP, | 5.75 | 4 saptamani
2125509 | Term,box cover+gasket BG160/180 ATB VP, | 58.65 | 4 saptamani
2127310 | IMPELLER 125/170-175-115/32 GG KIT | 776.25 | 4 saptamani
2127311 | TERMINAL BOX CPL,AF160 ATB KIT | 261.05 | 4 saptamani
2127312 | TERMINAL BOX CPL,AF200 ATB KIT | 365.47 | 2 saptamani
2127314 | SHAFT D,22X800 LEFT THREAD 1,4057 VP, | 476.1 | 4 saptamani
2127315 | MOTOR FOOT MHI BG80 ELEC KIT | 12.65 | pe stoc /1 saptamana
2127316 | MOTOR FOOT MHI BG90 ELEC KIT | 12.65 | 4 saptamani
2127317 | IMPELLER D,150/244/15°/38 KIT | 474.95 | 2 saptamani
2127319 | IMPELLER 125/170-169-115/32 GG KIT | 776.25 | 4 saptamani
2127320 | IMPELLER 125/170-157-115/32 GG KIT | 733.7 | 4 saptamani
2127321 | IMPELLER 125/170-152-115/32 GG KIT | 713 | 4 saptamani
2127322 | IMPELLER 125/170-175-115/24 GG KIT | 399.05 | 4 saptamani
2127323 | IMPELLER 125/170-164-115/24 GG KIT | 384.1 | 4 saptamani
2127324 | IMPELLER 125/170-154-115/24 GG KIT | 384.1 | 4 saptamani
2127325 | IMPELLER 125/170-140-115/24 GG KIT | 363.4 | 4 saptamani
2127326 | IMPELLER 125/170-168-115/32 GG KIT | 733.7 | 4 saptamani
2127327 | IMPELLER 125/170-149-115/32 GG KIT | 713 | 4 saptamani
2127328 | IMPELLER 125/170-143-115/32 GG KIT | 637.1 | 4 saptamani
2127329 | IMPELLER 125/170-174-115/24 GG KIT | 426.65 | 4 saptamani
2127330 | IMPELLER 125/170-153-115/24 GG KIT | 363.4 | 4 saptamani
2127331 | PUMP SUPPORT FOOT BL100 ≤4kW VP, | 39.1 | 4 saptamani
2127332 | COUPLING/SHAFT 32/55X184 OR,177 KIT | 356.5 | 4 saptamani
2127333 | COUPLING/SHAFT 32/48X184 OR,177 KIT | 349.6 | 4 saptamani
2127334 | COUPLING/SHAFT 32/42X184 OR,177 KIT | 294.4 | 4 saptamani
2127337 | PUMP HOUSING B100/170-P228 PN16 KIT | 761.53 | 4 saptamani
2127339 | PUMP HOUSING I125/170-P228 PN16 KIT | 1254.19 | 4 saptamani
2127341 | IMPELLER D,156 BM-S KIT | 761.53 | 4 saptamani
2127343 | PUMPHOUSING 40/155 BM-S KIT | 2096.45 | 4 saptamani
2127345 | SEAL HOLDING RING 32/125 BM-S VP, | 259.9 | 4 saptamani
2127348 | FAN HOOD BG112 LS(IPH-W/-O)VP, | 96.6 | 4 saptamani
2127350 | TERMINAL BOX BOT,PART BG132 TEE VP, | 47.15 | 4 saptamani
2127352 | IMPELLER BAC/SHC 1,5/2 D128 VP, | 59.8 | 4 saptamani
2127354 | WASHER D,12/18 MTC40 (8 PIECES) | 6.9 | 4 saptamani
2127355 | TERMINAL BOX WJ202/203-MOD VP, | 44.85 | 4 saptamani
2127360 | FUNNEL HELIX VP, | 5.75 | 4 saptamani
2127362 | LIP GASKET 50/68 SBR 50Sh VP, | 5.75 | 4 saptamani
2127389 | BLOWGUN 3/8" 1,4305 VP, | 29.9 | 4 saptamani
2127390 | MOTOR 2,2/2/90 3~ LG,102 IE2 VP, | 611.8 | 4 saptamani
2127391 | MOTOR 1,1/2/80 DM LG,115 IE2 VP, | 625.14 | 4 saptamani
2127392 | END SHIELD BG90 V1 D,E,ELEC KIT | 154.1 | 4 saptamani
2127393 | END SHIELD BG100 V1 D,E,ELEC KIT | 186.3 | 4 saptamani
2127396 | WEAR PLATE MTC32F KIT | 525.55 | 4 saptamani
2127397 | SHAFT D,16X480 1,4301 VP, | 140.3 | 4 saptamani
2127399 | FAN HOOD BG225 SM,VP, | 294.4 | 4 saptamani
2127402 | IMPELLER IPGS200/240-5,5/6 K1E20 VP, | 6013.35 | la cerere
2127403 | SHAFT SEAL IPGS200/240-5,5 K1E20 VP, | 692.3 | la cerere
2127404 | FLANGE/SCREWED INSERT D,62 PRES,SIDE VP, | 43.7 | 4 saptamani
2127405 | FLANGE/SCREWED INSERT D,62 SUC,SIDE VP, | 43.7 | 4 saptamani
2127406 | IMPELLER 50/169/159/24 RG KIT | 676.2 | 4 saptamani
2127407 | MOTOR 5,5/2/132 3~400V 50HZ IE2-K3 VP, | 1413.35 | 4 saptamani
2127408 | BEARING COVER INSIDE D,E,KPER200L4 VEM | 108.1 | 4 saptamani
2127409 | Insulation 25(30)/1-12KIT | 21.85 | pe stoc /1 saptamana
2127412 | LED YELLOW 24V AC/DC BA9s VP, | 12.65 | 4 saptamani
2127413 | LED GREEN 24V AC/DC BA9s VP, | 12.65 | 4 saptamani
2127414 | LED RED 24V AC/DC BA9s VP, | 12.65 | 4 saptamani
2127415 | LED WHITE 24V AC/DC BA9s VP, | 17.71 | 4 saptamani
2127416 | MOTOR 1,1/2/80 3~400V 50HZ PTC IE2 VP, | 290.95 | 4 saptamani
2127417 | MOTOR 1,5/2/90 3~400V 50HZ PTC IE2 VP, | 385.25 | 4 saptamani
2127427 | MECHANICAL SEAL ID,32 VP, | 164.45 | 2 saptamani
2127428 | MECHANICAL SEAL ID,17 AQ1EGG VP, | 113.85 | 2 saptamani
2127429 | MECHANICAL SEAL MG1 S3/32-G1 AQ1VGG VP, | 330.05 | 2 saptamani
2127430 | MECHANICAL SEAL MG1 S20/55-G50 AQ1VGG VP | 486.45 | 2 saptamani
2127431 | MECHANICAL SEAL MG12/24-G60 AQ1EGG VP, | 133.4 | 2 saptamani
2127432 | MECHANICAL SEAL MG12/32-G60 AQ1EGG VP, | 146.05 | 2 saptamani
2127433 | MECHANICAL SEAL MG12/18-G60 AQ1EGG VP, | 113.85 | 2 saptamani
2127434 | MECHANICAL SEAL MG1S3/32-G1 Q1Q1EGG VP, | 650.44 | 2 saptamani
2127435 | MECHANICAL SEAL MG1 S7/55-G1 AQ1EGG VP, | 385.25 | 2 saptamani
2127436 | MECHANICAL SEAL MG1 S7/55-G1 Q1Q1EGG VP, | 684.25 | 2 saptamani
2127437 | MECHANICAL SEAL MG12/43-G60 AQ1EGG VP, | 166.75 | 2 saptamani
2127438 | MECHANICAL SEAL MG12/55-G60 AQ1EGG VP, | 216.2 | 2 saptamani
2127439 | MECH,SEAL CARTR,M7N/80-E1 Q1AEGG VP, | 1324.8 | 2 saptamani
2127440 | MECH,SEAL MG1/17-G1 BUKA27-02X4GG VP, | 161 | 2 saptamani
2127441 | MECH,SEAL MG12/18-G60 Q1Q1X4GG(S1) VP, | 152.95 | 2 saptamani
2127442 | MECH,SEAL MG12/24-G60 Q1Q1X4GG(S1) VP, | 198.95 | 2 saptamani
2127443 | MECH,SEAL MG12/32-G60 Q1Q1X4GG(S1) VP, | 216.2 | 2 saptamani
2127444 | MECH,SEAL MG12/43-G60 Q1Q1X4GG(S1) VP, | 305.9 | 2 saptamani
2127445 | MECH,SEAL MG12/55-G60 Q1Q1X4GG(S1) VP, | 462.3 | 2 saptamani
2127446 | MECH,SEAL CARTR,M7N/80-E Q1Q1X4GG(S1)VP, | 2725.5 | 2 saptamani
2127447 | M,SEAL,HELIX22-36-52 F/E VP, | 385.25 | 2 saptamani
2127448 | MECH,SEAL MHI-MHIL-MVIL VP, | 112.7 | 2 saptamani
2127449 | MECH,SEAL MG12/14-G606-Q1BE3GG-BU,VP, | 205.85 | 2 saptamani
2127450 | MECH,SEAL RMG12/14-G6-BQ1E3GG-BU,VP, | 303.6 | 2 saptamani
2127451 | MECH,SEAL MG12/14-G606-Q1BVGG-BU,VP, | 190.9 | 2 saptamani
2127452 | MECH,SEAL RMG12/14-G606-U3BVGG-BU,VP, | 225.4 | 2 saptamani
2127454 | M,SEAL,HELIX22-36-52 O/V VP, | 495.65 | 2 saptamani
2127455 | MECHANICAL,SEAL WJ202/203-X VP, | 77.05 | 2 saptamani
2127458 | AUXILIARY CONTACT HKF1-11 F,MS116/132 VP | 16.1 | 2 saptamani
2127480 | IMPELLER NH32/125 KIT | 1193.01 | 4 saptamani
2127483 | PUMP HOUSING WJ204 VP, | 71.3 | pe stoc /1 saptamana
2127484 | JOINT RING CIRCULAR D,145/148X7,6 EPDM V | 19.55 | 4 saptamani
2127485 | SWITCH BOX CO/ER1 DE MVI807 GRECON VP, | 2423.05 | 4 saptamani
2127488 | JOINT RING CIRCULAR D,129/132X7,6 EPDM V | 12.65 | 4 saptamani
2127491 | CC OPERATION PANEL GT12 SW 5,10 FC VP, | 899.99 | 4 saptamani
2127492 | PLC CPU FPSIGMA WITH SOFTWARE V1,10FC VP | 1159.2 | 4 saptamani
2127494 | IMPELLER D,164 BM-S KIT | 1120.56 | 4 saptamani
2127495 | IMPELLER D,174 BM-S KIT | 1130.22 | 4 saptamani
2127501 | END SHIELD BG90 D,E,TEE KIT | 154.1 | 4 saptamani
2127503 | SHAFT D,22X804 1,4057 VP, | 319.7 | 4 saptamani
2127507 | PUMPHOUSING 40/125 BM KIT | 513.59 | 4 saptamani
2127509 | Motor V1 0,25/4/71/160-ATEX VP, | 1403 | la cerere
2127512 | FAN WHEEL BG132 SM,VP, | 96.6 | 4 saptamani
2127513 | LANTERN BG80 MC-N VP, | 75.9 | 4 saptamani
2127524 | IMPELLER 150/247/15°/38 RG KIT | 1875.65 | 4 saptamani
2127525 | IMPELLER 100/186/172/24 KIT | 477.25 | 2 saptamani
2127527 | CAPACITOR START 80µF D,60 MTC40 VP, | 186.3 | 4 saptamani
2127529 | CAPACITOR RUNNING 25µF D,45/L71 MTC40 VP | 55.2 | 4 saptamani
2127530 | IMPELLER D,40/222/18 RG KIT | 653.2 | 4 saptamani
2127533 | CASING GASKET D,177 NH-PP,VP, | 46 | 4 saptamani
2127535 | IMPELLER D,45/113/17 GG25 KIT | 187.45 | 4 saptamani
2127537 | FLOATING SWITCH TWI5 VP, | 111.55 | 4 saptamani
2127538 | IMPELLER 50/256/24 RG KIT | 1044.2 | 4 saptamani
2127539 | IMPELLER 65/219/209/24 RG KIT | 1107.45 | 4 saptamani
2127540 | IMPELLER 50/208/18 RG KIT | 786.6 | 4 saptamani
2127541 | IMPELLER 100/201/24 RG KIT | 1369.65 | 4 saptamani
2127542 | IMPELLER 100/221/24 RG KIT | 1501.9 | 4 saptamani
2127544 | FAN HOUSING BG180/200 ATB VP, | 257.6 | 4 saptamani
2127545 | SHAFT D,22X620 1,4057 VP, | 233.45 | 4 saptamani
2127547 | Motor B3 55/2/250 3~400V-IE3-K3 VP, | 9505.44 | 4 saptamani
2127548 | SCREW M16x65 DIN933 A2A (4 PIECES) | 5.75 | 2 saptamani
2127549 | DELIVERY SIDE CO/COR MVI32 KIT | 638.25 | 4 saptamani
2127550 | EXCHANGE NON-RETURN VALVE MVI32 DS KIT | 410.55 | 4 saptamani
2127551 | THREAD ROD M16x90 DIN976 A4 (4 PIECES) | 35.65 | 4 saptamani
2127552 | EXCHANGE NON-RETURN VALVE MVI32 DS KIT | 603.75 | 4 saptamani
2127553 | STUD BOLT M12X341 KIT | 60.95 | 4 saptamani
2127554 | STUD BOLT M12X437 KIT | 60.95 | 4 saptamani
2127555 | STUD BOLT M12X485 KIT | 60.95 | 4 saptamani
2127556 | STUD BOLT M12X542 KIT | 66.7 | 4 saptamani
2127557 | STUD BOLT M12X587 KIT | 66.7 | 4 saptamani
2127562 | STUD BOLT M12X1238 KIT | 144.9 | 4 saptamani
2127563 | SHAFT D,16X280 1,4301 VP, | 88.55 | 4 saptamani
2127564 | SHAFT D,16X330 1,4301 VP, | 96.6 | 4 saptamani
2127565 | SHAFT D,16X380 1,4301 VP, | 115 | 4 saptamani
2127566 | SHAFT D,16X430 1,4301 VP, | 140.3 | 4 saptamani
2127567 | SHAFT D,16X530 1,4301 VP, | 174.8 | 4 saptamani
2127568 | SHAFT D,16X580 1,4301 VP, | 190.9 | 4 saptamani
2127571 | SHAFT D,16X930 1,4301 VP, | 263.35 | 4 saptamani
2127573 | SHAFT D,16X1230 1,4462 VP, | 372.6 | 4 saptamani
2127574 | HOUSING PIPE D,152x160 1,4301 KIT | 71.3 | 4 saptamani
2127575 | HOUSING PIPE D,152x210 1,4301 KIT | 71.3 | 4 saptamani
2127576 | HOUSING PIPE D,152x260 1,4301 KIT | 88.55 | 4 saptamani
2127577 | HOUSING PIPE D,152x310 1,4301 KIT | 96.6 | 4 saptamani
2127578 | HOUSING PIPE D,152x360 1,4307 KIT | 115 | 4 saptamani
2127579 | HOUSING PIPE D,152x410 1,4301 KIT | 115 | 4 saptamani
2127580 | HOUSING PIPE D,152x460 1,4301 KIT | 115 | 4 saptamani
2127583 | HOUSING PIPE D,152x810 1,4301 KIT | 180.55 | 4 saptamani
2127585 | HOUSING PIPE D,152x1110 1,4301 KIT | 233.45 | 4 saptamani
2127586 | NON RETURN VALVE DN65 PN16 TYP402B VP, | 363.4 | 4 saptamani
2127587 | CENTERING STAGE HELIX16 1,4301 VP, | 65.55 | 4 saptamani
2127588 | CENTERING STAGE-RETURN HELIX16 1,4301 VP | 65.55 | 4 saptamani
2127589 | MECHANICAL SEAL D,24 Q1Q1EGG(178)NL KIT | 381.8 | 4 saptamani
2127590 | SCREW M16x80 DIN933 A2 (4 PIECES) | 5.75 | 2 saptamani
2127591 | MECHANICAL SEAL D,24 Q1Q1EGG(149)NL KIT | 381.8 | 4 saptamani
2127592 | MECHANICAL SEAL D,24 Q1Q1EGG(216)NL KIT | 426.65 | 4 saptamani
2127593 | MECHANICAL SEAL D,24 Q1Q1EGG(262)NL KIT | 468.05 | 4 saptamani
2127594 | PLC CPU FPSIGMA WITH SW V1,100310 FC VP, | 1201.75 | 4 saptamani
2127595 | MECHANICAL SEAL D,32 Q1Q1EGG(226)NL KIT | 584.2 | 4 saptamani
2127596 | MECHANICAL SEAL D,32 Q1Q1EGG(226)NL KIT | 584.2 | 4 saptamani
2127597 | CC OPERATION PANEL GT12 SW 1,100310 FC V | 580.75 | 2 saptamani
2127598 | MECHANICAL SEAL D,32 Q1Q1EGG(262)NL KIT | 633.65 | 4 saptamani
2127599 | MECHANICAL SEAL D,32 Q1Q1EGG(334)NL KIT | 703.8 | 4 saptamani
2127600 | MECHANICAL SEAL D,45 Q1Q1EGG(330)NL KIT | 741.75 | 4 saptamani
2127601 | BASEPLATE V16 VP, | 242.65 | 4 saptamani
2127602 | O-RING ID,21,35x2 EPDM VP, | 27.6 | 2 saptamani
2127603 | O-RING ID,37,6x2,4 EPDM VP, | 24.15 | 2 saptamani
2127604 | EYELET CPL,FT HELIX(2 PIECES) | 33.35 | 2 saptamani
2127605 | EYELET CPL,FF265 HELIX(2 PIECES) | 50.6 | 2 saptamani
2127607 | STATIONARY RING HOLDER 6" HELIX 1,4301 V | 82.8 | 4 saptamani
2127608 | MOTOR B3 110/2/315 3~400V PTC FC IE2 VP, | 12460.25 | 4 saptamani
2128290 | MODULE STRATOS GIGA 1,5/3-165 KIT | 5523.45 | 2 saptamani
2128490 | Lantern Stratos GIGA 1,5/3-80 KIT | 607.2 | la cerere
2128495 | Lantern Stratos GIGA 2/3-160 KIT | 526.7 | 4 saptamani
2129135 | SERVICE MOTOR IP/DP-E50/115-0,75 IE2ELEC | 1308.7 | 4 saptamani
2129255 | SERVICE MOTOR IP/DP-E40/115-0,55 IE2ELEC | 1199.45 | 4 saptamani
2129463 | IMPELLER 32/114/18 GG KIT | 173.65 | 2 saptamani
2129520 | IMPELLER 32/125A D,140 BM KIT | 103.5 | 4 saptamani
2129521 | IMPELLER 32/125B D,130 BM KIT | 132.02 | 4 saptamani
2129522 | IMPELLER 32/125C D,120 BM KIT | 122.36 | 4 saptamani
2129523 | IMPELLER 32/160C BM KIT | 138 | 4 saptamani
2129524 | IMPELLER 32/160B BM KIT | 127.65 | 4 saptamani
2129525 | IMPELLER 32/160NC D,155 BM KIT | 169.05 | 4 saptamani
2129526 | IMPELLER 32/160NB D,165 BM KIT | 165.83 | 4 saptamani
2129527 | IMPELLER 32/160NA D,175 BM KIT | 165.83 | 4 saptamani
2129528 | IMPELLER 32/200N D,210 BM KIT | 255.99 | 4 saptamani
2129529 | IMPELLER 32/200NC D,189 BM KIT | 251.16 | 4 saptamani
2129530 | IMPELLER 32/200NB D,206 BM KIT | 251.16 | 4 saptamani
2129531 | IMPELLER 32/200NA D,215 BM KIT | 252.77 | 4 saptamani
2129532 | IMPELLER 32/250E D,220 BM KIT | 215.05 | 4 saptamani
2129533 | IMPELLER 32/250D D,230 BM KIT | 294.63 | 4 saptamani
2129534 | IMPELLER 32/250C D,238 BM KIT | 286.58 | 4 saptamani
2129535 | IMPELLER 32/250B D,248 BM KIT | 278.53 | 4 saptamani
2129536 | IMPELLER 32/250A D,260 BM KIT | 280.14 | 4 saptamani
2129537 | IMPELLER 40/125C D,125 BM KIT | 108.1 | 4 saptamani
2129538 | IMPELLER 40/125B D,134 BM KIT | 103.5 | 4 saptamani
2129539 | IMPELLER 40/125A D,144 BM KIT | 135.24 | 4 saptamani
2129540 | IMPELLER 40/160N D,163 BM KIT | 202.86 | 4 saptamani
2129541 | IMPELLER 40/160N D,156 BM KIT | 193.2 | 4 saptamani
2129542 | IMPELLER 40/160N D,156 BM KIT | 191.59 | 4 saptamani
2129543 | IMPELLER 40/160NA D,168 BM KIT | 191.59 | 4 saptamani
2129544 | IMPELLER 40/200C D,185 BM KIT | 267.26 | 4 saptamani
2129545 | IMPELLER 40/200B D,194 BM KIT | 255.99 | 4 saptamani
2129546 | IMPELLER 40/200A D,212 BM KIT | 255.99 | 4 saptamani
2129547 | IMPELLER 40/200NA D,210 BM KIT | 239.89 | 4 saptamani
2129548 | IMPELLER 40/250C D,220 BM KIT | 383.18 | 4 saptamani
2129549 | IMPELLER 40/250B D,230 BM KIT | 376.74 | 4 saptamani
2129550 | IMPELLER 40/250A D,254 BM KIT | 365.47 | 4 saptamani
2129551 | IMPELLER 40/250NE D,220 BM KIT | 363.86 | 4 saptamani
2129552 | IMPELLER 40/250ND D,230 BM KIT | 363.86 | 4 saptamani
2129553 | IMPELLER 40/250NC D,240 BM KIT | 363.86 | 4 saptamani
2129554 | IMPELLER 40/250NB D,250 BM KIT | 363.86 | 4 saptamani
2129555 | IMPELLER 40/250NA D,259 BM KIT | 363.86 | 4 saptamani
2129556 | IMPELLER 50/125C D,120 BM KIT | 138.46 | 4 saptamani
2129557 | IMPELLER 50/125B D,130 BM KIT | 138.46 | 4 saptamani
2129558 | IMPELLER 50/125A D,139 BM KIT | 138.46 | 4 saptamani
2129559 | IMPELLER 50/160B D,160 BM KIT | 162.61 | 4 saptamani
2129560 | IMPELLER 50/160A D,174 BM KIT | 162.61 | 4 saptamani
2129561 | IMPELLER 50/160NC D,150 BM KIT | 267.26 | 4 saptamani
2129562 | IMPELLER 50/160NB D,165 BM KIT | 302.68 | 4 saptamani
2129564 | IMPELLER 50/200C D,200 BM KIT | 297.85 | 4 saptamani
2129565 | IMPELLER 50/200B D,209 BM KIT | 234.6 | 4 saptamani
2129566 | IMPELLER 50/200A D,214 BM KIT | 286.58 | 4 saptamani
2129567 | IMPELLER 50/200NC D,195 BM KIT | 288.19 | 4 saptamani
2129568 | IMPELLER 50/200NB D,205 BM KIT | 288.19 | 4 saptamani
2129569 | IMPELLER 50/200NA D,218 BM KIT | 288.19 | 4 saptamani
2129570 | IMPELLER 50/250ND D,220 BM KIT | 248.4 | 4 saptamani
2129571 | IMPELLER 50/250NC D,235 BM KIT | 339.71 | 4 saptamani
2129572 | IMPELLER 50/250NB D,247 BM KIT | 333.27 | 4 saptamani
2129573 | IMPELLER 50/250NA D,260 BM KIT | 325.22 | 4 saptamani
2129574 | IMPELLER 65/125D D,116/103 BM KIT | 156.17 | 4 saptamani
2129575 | IMPELLER 65/125C D,126/113 BM KIT | 152.95 | 4 saptamani
2129576 | IMPELLER 65/125B D,135 BM KIT | 149.73 | 4 saptamani
2129577 | IMPELLER 65/125A D,144 BM KIT | 146.51 | 4 saptamani
2129578 | IMPELLER 65/160C D,153 BM KIT | 341.32 | 4 saptamani
2129579 | IMPELLER 65/160B D,164 BM KIT | 334.88 | 4 saptamani
2129580 | IMPELLER 65/160A D,174 BM KIT | 328.44 | 4 saptamani
2129581 | IMPELLER 65/200C D,180 BM KIT | 394.45 | 4 saptamani
2129582 | IMPELLER 65/200B D,190 BM KIT | 388.01 | 4 saptamani
2129583 | IMPELLER 65/200A D,200 BM KIT | 441.6 | 4 saptamani
2129584 | IMPELLER 65/200NC D,185 BM KIT | 412.16 | 4 saptamani
2129585 | IMPELLER 65/200NB D,195 BM KIT | 405.72 | 4 saptamani
2129586 | IMPELLER 65/200NA D,215 BM KIT | 405.72 | 4 saptamani
2129587 | IMPELLER 65/200NC D,220 BM KIT | 484.61 | 4 saptamani
2129588 | IMPELLER 65/250NB D,235 BM KIT | 479.78 | 4 saptamani
2129589 | IMPELLER 65/250NA D,250 BM KIT | 486.22 | 4 saptamani
2129590 | IMPELLER 80/160C D,160 BM KIT | 271.4 | 4 saptamani
2129591 | IMPELLER 80/160E D,148 BM KIT | 267.95 | 4 saptamani
2129592 | IMPELLER 80/160D D,152 BM KIT | 261.05 | 4 saptamani
2129593 | IMPELLER 80/160C D,160 BM KIT | 359.03 | 4 saptamani
2129594 | IMPELLER 80/160B D,172 BM KIT | 352.59 | 4 saptamani
2129595 | IMPELLER 80/160A D,176 BM KIT | 285.2 | 4 saptamani
2129596 | IMPELLER 80/200B D,207/195 BM KIT | 293.25 | 4 saptamani
2129597 | IMPELLER 80/200A D,207 BM KIT | 281.75 | 4 saptamani
2129598 | IMPELLER 32/160A D,169 BM KIT | 138.46 | 4 saptamani
2129599 | IMPELLER 40/160N D,168 BM KIT | 191.59 | 4 saptamani
2129600 | IMPELLER 40/315C D,275 BM SET | 555.45 | 4 saptamani
2129602 | IMPELLER 40/315A D,335 BM KIT | 549.01 | 4 saptamani
2129603 | IMPELLER 50/125A D,139 BM KIT | 151.34 | 4 saptamani
2129604 | IMPELLER 50/200NA D,218 BM KIT | 341.32 | 4 saptamani
2129605 | IMPELLER 50/250ND D,220 BM KIT | 322 | 4 saptamani
2129606 | IMPELLER 65/125A D,144 BM KIT | 146.51 | 4 saptamani
2129607 | IMPELLER 65/160A D,169 BM KIT | 325.22 | 4 saptamani
2129608 | IMPELLER 65/200A D,200 BM KIT | 392.84 | 4 saptamani
2129609 | IMPELLER 65/200NA D,215 BM KIT | 399.28 | 4 saptamani
2129610 | IMPELLER 65/315 D,290 BM KIT | 698.74 | 4 saptamani
2129611 | IMPELLER 65/315A D,339 BM KIT | 698.74 | 4 saptamani
2129612 | IMPELLER 80/250 BM KIT | 507.15 | 4 saptamani
2129613 | IMPELLER 8n/250 BM KIT | 507.15 | 4 saptamani
2129614 | IMPELLER 80/350 BM KIT | 898.38 | 4 saptamani
2129615 | IMPELLER 80/350 BM KIT | 898.38 | 4 saptamani
2129616 | IMPELLER 80/315 BM KIT | 898.38 | 4 saptamani
2129617 | IMPELLER 100/200 BM KIT | 479.78 | 4 saptamani
2129618 | IMPELLER 100/200A D,219 BM KIT | 489.44 | 4 saptamani
2129619 | IMPELLER 100/250 BM KIT | 644 | 4 saptamani
2129620 | IMPELLER 100/250 BM KIT | 644 | 4 saptamani
2129621 | IMPELLER 100/315C D,295 BM KIT | 846.86 | 4 saptamani
2129622 | IMPELLER 100/315B D,317 BM KIT | 846.86 | 4 saptamani
2129623 | IMPELLER 100/315A D,339 BM KIT | 846.86 | 4 saptamani
2129624 | IMPELLER 125/250B D,235 BM KIT | 676.2 | 4 saptamani
2129625 | IMPELLER 125/250A D,269 BM KIT | 685.86 | 4 saptamani
2129626 | IMPELLER 125/315C D,295 BM KIT | 1004.64 | 4 saptamani
2129627 | IMPELLER 125/315B D,315 BM KIT | 1004.64 | 4 saptamani
2129716 | IMPELLER D,120 BM-B KIT | 594.55 | 4 saptamani
2129728 | IMPELLER D,125 BM-B KIT | 744.05 | 4 saptamani
2129730 | IMPELLER D,144 BM-B KIT | 802.7 | 4 saptamani
2129731 | IMPELLER D,163 BM-B KIT | 764.75 | 4 saptamani
2129740 | IMPELLER D,259 BM-B KIT | 2558.75 | 4 saptamani
2129745 | IMPELLER D,174 BM-B KIT | 1082.15 | 4 saptamani
2129753 | IMPELLER D,218 BM-B KIT | 2142.45 | 4 saptamani
2129769 | IMPELLER D,195 BM-B KIT | 1653.47 | 2 saptamani
2129781 | IMPELLER D,207/195 BM-B KIT | 1544.45 | 4 saptamani
2129782 | IMPELLER D,207 BM-B KIT | 1442.1 | 4 saptamani
2129784 | IMPELLER D,169 BM-B KIT | 1129.3 | 4 saptamani
2129795 | IMPELLER D,250 BM-B KIT | 2725.5 | 4 saptamani
2129796 | IMPELLER D,269 BM-B KIT | 3615.6 | 4 saptamani
2129892 | IMPELLER D,130 BM-S KIT | 492.2 | 4 saptamani
2129901 | IMPELLER D,215 BM-S KIT | 983.25 | 4 saptamani
2129906 | IMPELLER D,260 BM-S KIT | 1526.05 | 4 saptamani
2129907 | IMPELLER D,125 BM-S KIT | 554.3 | 4 saptamani
2129909 | IMPELLER D,144 BM-S KIT | 619.85 | 4 saptamani
2129913 | IMPELLER D,194 BM-S KIT | 649.75 | 4 saptamani
2129916 | IMPELLER D,210 BM-S KIT | 778.55 | 4 saptamani
2129923 | IMPELLER D,250 BM-S KIT | 852.15 | 4 saptamani
2129924 | IMPELLER D,259 BM-S KIT | 1077.55 | 4 saptamani
2129925 | IMPELLER D,120 BM-S KIT | 612.95 | 4 saptamani
2129926 | IMPELLER D,130 BM-S KIT | 530.15 | 4 saptamani
2129953 | IMPELLER D,160 BM-S KIT | 1324.8 | 4 saptamani
2129956 | IMPELLER D,207/195 BM-S KIT | 3159.05 | 4 saptamani
2129960 | IMPELLER D,169 BM-S KIT | 1262.24 | 4 saptamani
2129966 | IMPELLER D,315 BM-S KIT | 2479.4 | 4 saptamani
2129971 | IMPELLER D,269 BM-S KIT | 3243 | 4 saptamani
2129978 | CAPACITOR 8µF 470VDB VP, | 19.55 | 4 saptamani
2129981 | FAN COVER PLASTIC VC001900 LS71 VP, | 65.55 | 4 saptamani
2129982 | FAN WHEEL PLASTIC VC034801 LS71 VP, | 94.99 | 4 saptamani
2129984 | IMPELLER D,50/218/18X7 KIT | 495.65 | 2 saptamani
2129989 | SHAFT D,22X854 1,4404 VP, | 451.95 | 4 saptamani
2129993 | MOTOR FOOT QS/Q2E132M KIT | 101.2 | 4 saptamani
2129994 | MODULE IP/DP-E50/115-0,75/2-IE2 ELEC KIT | 2012.5 | 4 saptamani
2129996 | TENSION SCREW M5x160 ATB(4 PIECES) | 44.85 | 4 saptamani
2130005 | IMPELLER 150/200/24 RG KIT | 1446.7 | 2 saptamani
2130006 | SCREW M16x75 DIN933 A2 (4 PIECES) | 9.2 | 4 saptamani
2130007 | NUT M16 DIN934 A2 (8 PIECES) | 9.2 | 4 saptamani
2130008 | WASHER A17 DIN125 A2 (8 PIECES) | 5.75 | 4 saptamani
2130009 | DELIVERY SIDE CO/COR MVI32 KIT | 837.2 | 4 saptamani
2130919 | CAPACITOR 12µF 400VDB VP, | 35.65 | 4 saptamani
2130923 | TERMINAL BOX LS80P VP, | 220.8 | 4 saptamani
2130926 | PUMPHOUSING 50/200 BM KIT | 591.1 | 4 saptamani
2130928 | END SHIELD BG250 D,E,SM,VP, | 979.8 | 4 saptamani
2130930 | END SHIELD BG250-L27 N,D,E,SM,VP, | 1090.2 | 4 saptamani
2130932 | BALL BEARING 6215/JZC3 SM,VP, | 196.65 | 4 saptamani
2130946 | LINK FOR TUBE Ø40 TWI5 KIT | 70.84 | 4 saptamani
2130948 | IMPELLER D,80/153/24 RG KIT | 944.15 | 4 saptamani
2130949 | IMPELLER D,100/161/10°/32 RG KIT | 1097.1 | 4 saptamani
2130950 | IMPELLER D,100/153/10°/32 RG KIT | 1637.6 | 4 saptamani
2130952 | IMPELLER D,50/125/18 RG KIT | 622.15 | 4 saptamani
2130953 | IMPELLER D,50/110/18 RG KIT | 624.45 | 4 saptamani
2130954 | IMPELLER D,200/222/5°/38 RG KIT | 1861.85 | 4 saptamani
2130957 | IMPELLER D,65/133/123/24 RG KIT | 934.95 | 4 saptamani
2130959 | SCREW M16x45 DIN933 A2A (8 PIECES) | 12.65 | 4 saptamani
2130960 | THREAD ROD M16x100 DIN976 A2A (8 PIECES) | 21.85 | 4 saptamani
2130961 | SHAFT SLEEVE D,16/18 1,4404 VP, | 79.35 | 4 saptamani
2130962 | RING HOLDER D,18 G606/G6 1,4301 VP, | 43.7 | 4 saptamani
2130963 | DRIVE RING D,29/18x12,4 MACH,VP, | 29.9 | 2 saptamani
2130964 | TOOL M,S,CART,HELIX VP, | 20.7 | 4 saptamani
2130965 | SCREW CHC M5X12 ISO4762 A2,70(4 PIECES) | 41.4 | 2 saptamani
2130966 | MECH,SEAL HELIX2-4-6-10-16 O/E VP, | 234.6 | 2 saptamani
2130967 | O-RING D,16X2,5 EPDM VP, | 17.25 | 2 saptamani
2130968 | SCREW M12x80 DIN912 A2 (4 PIECES) | 5.75 | 4 saptamani
2130969 | WASHER A13 DIN9021 ST ZN (4 PIECES) | 5.75 | 4 saptamani
2130970 | PRESSURE SWITCH FF4-30 AAG R1/4" VP, | 401.35 | 4 saptamani
2130972 | PRESSURE VESSEL 20L PN10 HWW VP, | 92 | 2 saptamani
2130977 | BALL BEARING 6206/ZZ-C3(HT)VP, | 67.85 | 2 saptamani
2130979 | NUT M12 DIN439 A2A (4 PIECES) | 5.75 | 2 saptamani
2130980 | SCREW M16x70 DIN933 A2A (8 PIECES) | 9.66 | 4 saptamani
2130983 | PLUG PS3-415 WITH KABEL 1,5M 2NO VP, | 17.25 | 4 saptamani
2130985 | WEICON CONTACT VA 250 BLACK 12g VP, | 69.23 | 4 saptamani
2130986 | O-RING-68X4-EPDM VP, | 5.75 | 4 saptamani
2130987 | IMPELLER D,125/197/24 RG KIT | 1187.95 | 4 saptamani
2130988 | ROTOR UNIT BAC40 134-316L VP, | 144.9 | 4 saptamani
2130990 | COUPLING 2 PARTS D,16XD,38XL,115 VP, | 165.6 | 2 saptamani
2130991 | SCREW M12X30 ISO4762 8,8 ZN(4 PIECES) | 41.4 | 2 saptamani
2130992 | RETAINING RING D,35xD,2,5 DIN7993 VP, | 29.9 | 2 saptamani
2130993 | HUB D,42xD,60 JL250 VP, | 43.7 | 4 saptamani
2130994 | SPACER D,38XD,55 VP, | 41.4 | 2 saptamani
2130995 | SERRATED LOCK WASHER D,6,2XD,14,5X28 VP, | 48.3 | 2 saptamani
2130996 | MECH,SEAL RMG12/18-G606-U3BE3GG PN25 VP, | 319.7 | 2 saptamani
2130999 | SCREW M20x45 DIN933 A2A (8 PIECES) | 12.65 | 4 saptamani
2131000 | SCREW M20x75 DIN931 A2A (8 PIECES) | 16.1 | 4 saptamani
2131001 | THREAD ROD M20x100 DIN976 V4A (8 PIECES) | 447.58 | 4 saptamani
2131002 | NUT M20 DIN934 A2 (8 PIECES) | 9.2 | 4 saptamani
2131003 | WASHER A21 DIN125 A2 (8 PIECES) | 5.75 | 4 saptamani
2131017 | BALL BEARING 6310/ZZ-C4(HT)VP, | 92 | 2 saptamani
2131018 | COUPLING 2 PARTS D,16XD,28XL,82,4 VP, | 105.8 | 2 saptamani
2131019 | RETAINING RING D,26xD,2 DIN7993 VP, | 29.9 | 2 saptamani
2131020 | HUB D,38XD,50 VP, | 46 | 4 saptamani
2131021 | SPACER D,28XD,45 VP, | 34.5 | 2 saptamani
2131022 | BALL BEARING 6209/ZZ-C3(HT)VP, | 82.8 | 2 saptamani
2131023 | BALL BEARING 6207/ZZ-C3(HT)VP, | 73.6 | 2 saptamani
2131024 | RING HOLDER D,18 G606/G6 1,4404 VP, | 43.7 | 4 saptamani
2131025 | MECH,SEAL HELIX2-4-6-10-16 F/V VP, | 333.5 | 2 saptamani
2131026 | O-RING ID,37,6X2,4 FKM VP, | 18.4 | 2 saptamani
2131027 | O-RING D,16XD,2,5 FKM VP, | 17.25 | 2 saptamani
2131031 | SHAFT D,16X280 1,4404 VP, | 115 | 4 saptamani
2131032 | SHAFT D,16X330 1,4404 VP, | 131.1 | 4 saptamani
2131033 | SHAFT D,16X380 1,4404 VP, | 161 | 4 saptamani
2131034 | SHAFT D,16X430 1,4404 VP, | 180.55 | 4 saptamani
2131035 | SHAFT D,16X480 1,4404 VP, | 174.8 | 4 saptamani
2131036 | SHAFT D,16X530 1,4404 VP, | 233.45 | 4 saptamani
2131037 | SHAFT D,16X580 1,4404 VP, | 263.35 | 4 saptamani
2131038 | SHAFT D,16X630 1,4404 VP, | 217.35 | 4 saptamani
2131039 | SHAFT D,16X780 1,4462 VP, | 263.35 | 4 saptamani
2131040 | SHAFT D,16X930 1,4462 VP, | 430.1 | 4 saptamani
2131041 | IMPELLER D,33/65/15x5,3 MFX700 60HZ KIT | 33.35 | 4 saptamani
2131042 | HOUSING PIPE D,152X160 1,4404 KIT | 96.6 | 4 saptamani
2131043 | HOUSING PIPE D,152x210 1,4404 KIT | 109.25 | 4 saptamani
2131044 | HOUSING PIPE D,152x260 1,4404 KIT | 131.1 | 4 saptamani
2131045 | HOUSING PIPE D,152x310 1,4404 KIT | 146.05 | 4 saptamani
2131046 | HOUSING PIPE D,152x360 1,4404 KIT | 167.9 | 4 saptamani
2131047 | HOUSING PIPE D,152x410 1,4404 KIT | 190.9 | 4 saptamani
2131048 | HOUSING PIPE D,152x460 1,4404 KIT | 204.7 | 4 saptamani
2131049 | HOUSING PIPE D,152x510 1,4404 KIT | 225.4 | 4 saptamani
2131050 | HOUSING PIPE D,152x660 1,4404 KIT | 258.75 | 4 saptamani
2131051 | HOUSING PIPE D,152x810 1,4404 KIT | 265.65 | 4 saptamani
2131052 | HOUSING PIPE D,152x960 1,4404 KIT | 272.55 | 4 saptamani
2131053 | HOUSING PIPE D,152x1110 1,4404 KIT | 315.1 | 4 saptamani
2131054 | CENTERING STAGE HELIX16 1,4404 VP, | 65.55 | 4 saptamani
2131055 | CENTERING STAGE-RETURN HELIX16 1,4404 VP | 65.55 | 4 saptamani
2131056 | STATIONARY RING HOLDER 6" HELIX 1,4404 V | 111.55 | 4 saptamani
2131057 | O-RING ID,21,35X2 FKM VP, | 18.4 | 2 saptamani
2131073 | IMPELLER D,32/154/18 RG KIT | 603.75 | 4 saptamani
2131077 | CAPACITOR BOX IP56 MTC40 KIT | 272.55 | 4-6 saptamani
2131078 | IMPELLER D,200/231/38 RG KIT | 1518 | la cerere
2131079 | FAN HOUSING MOT,63 D,90 LOCKING VP, | 57.5 | 2 saptamani
2131080 | IMPELLER D,125/223/213/24 KIT | 627.9 | 2 saptamani
2131081 | IMPELLER 12M3/H-D125 KIT | 44.85 | 2 saptamani
2131082 | IMPELLER 32/156/150/18 RG KIT | 588.8 | 2 saptamani
2131083 | O-RING ID,31,34x3,53 EPDM VP, | 5.75 | 4 saptamani
2131084 | HOUSING PIPE D,204x397 1,4307 KIT | 240.35 | 4 saptamani
2131085 | FREQUENCY CHANGER FC51 1,5KW VP, | 846.4 | 4 saptamani
2131086 | MECHANICAL SEAL WRH69/125 VP, | 4119.99 | la cerere
2131087 | GASKETS WRH69/125 KIT | 143.75 | la cerere
2131088 | PIPE WORK DE2 MHI4/8 R2x600 DRS ST-VZ,VP | 69 | 4 saptamani
2131089 | IMPELLER D,50/160/150/18 KIT | 210.91 | 2 saptamani
2131098 | CABLE 10M MTC40F16,15/7/1-230-50 KIT | 225.4 | 4 saptamani
2131099 | CABLE 10M MTC40F16,15/7/3-400-50 KIT | 161 | 4 saptamani
2131100 | CABLE H07RN-F4G1 10M MTC40 VP, | 192.51 | 4 saptamani
2131101 | CABLE BUSH MTC40 VP, | 18.4 | 4 saptamani
2131102 | O-RING ID,41,28X3,53 MTC40 VP, | 5.75 | 4 saptamani
2131103 | O-RING ID,40,95X2,62 MTC40 VP, | 5.75 | 4 saptamani
2131104 | STRAIN RELIEF CABLE A1 4X1 MTC40 VP, | 8.05 | 4 saptamani
2131105 | CABLE GLAND RING MTC40 VP, | 19.55 | 4 saptamani
2131106 | RUBBER SEALING D,10 MTC40,,/3-400-50 VP, | 28.75 | 4 saptamani
2131107 | RUBBER SEALING D,9 MTC40,,/1-230-50 VP, | 5.75 | 4 saptamani
2131108 | IMPELLER 80/202/32 RG KIT | 1182.2 | 4 saptamani
2131109 | MODULE STRATOS 1,5X3-25 KIT | 2388.55 | 4 saptamani
2131110 | MODULE STRATOS 2X3-30 KIT | 2536.9 | 4 saptamani
2131111 | MODULE STRATOS 2X3-40 KIT | 2597.85 | 4 saptamani
2131112 | MOTOR 2 STRATOS-Z 1,25X3-25 KIT | 823.4 | 4 saptamani
2131113 | MOTOR 2 STRATOS-Z 1,25X3-35 KIT | 1086.75 | 4 saptamani
2131114 | MOTOR 2 STRATOS-Z 1,5X3-25 KIT | 1286.85 | 4 saptamani
2131115 | MOTOR 2 STRATOS-Z 1,5X3-40 KIT | 1296.05 | 4 saptamani
2131116 | MOTOR 2 STRATOS-Z 2X3-30 KIT | 1589.3 | 4 saptamani
2131117 | MOTOR 2 STRATOS-Z 3X3-30 KIT | 1826.2 | 4 saptamani
2131118 | MOTOR 2 STRATOS-D 2X3-40 KIT | 1848.05 | 4 saptamani
2131120 | ELECTRO VALVE G3/4"16BAR 230V MS NBR VP, | 447.35 | la cerere
2131123 | IMPELLER D,32/157/18 RG KIT | 588.8 | 4 saptamani
2131125 | BEARING COVER D,60/125 BG180 VP, | 220.57 | 4 saptamani
2131126 | FIXING M16 DISCHARGE PIPE/PUMP(4 PIECES) | 20.93 | 2 saptamani
2131127 | FIXING M12 DISCHARGE PIPE/PUMP(4 PIECES) | 5.75 | 2 saptamani
2131128 | FIXING M10 DISCHARGE PIPE/PUMP(4 PIECES) | 5.75 | 2 saptamani
2131129 | FIXING CROSSHEAT F,WS CPL,VP, | 28.75 | 4 saptamani
2131130 | SCREW M16x40 DIN933 A2-70(4 PIECES) | 5.75 | 2 saptamani
2131131 | FIXING M16 DISCHARGE PIPE/PUMP(4 PIECES) | 8.05 | 2 saptamani
2131132 | FIXING M16 DISCHARGE PIPE/PUMP(4 PIECES) | 11.5 | 2 saptamani
2131133 | NH-FUSE INSERT 160 A SIZE 00 VP, | 9.2 | 2 saptamani
2131134 | CONTACTOR AF80-30-00 100-250V VP, | 376.05 | 4 saptamani
2131135 | CONTACTOR AF96-30-00 100-250V VP, | 453.1 | 4 saptamani
2131136 | OVERCURRENT RELAY TA110 DU90(65-90A)VP, | 331.66 | 2 saptamani
2131137 | MOTOR PROTECTION RELAY FOR PTC VP, | 82.8 | 4 saptamani
2131138 | DUAL NIPPLE R2 1/2" B3280 RG5 VP, | 92 | 4 saptamani
2131139 | IMPELLER D,69/134/17 VITON KIT | 80.5 | 4 saptamani
2131140 | PUMP HOUSING IPL50/160 VITON KIT | 333.5 | 4 saptamani
2131141 | IMPELLER D,50/167/24 VITON KIT | 196.65 | 2 saptamani
2131142 | LANTERN P228X85,2-F265 VITON KIT | 448.5 | 4 saptamani
2131145 | LANTERN 32/200 BM VP, | 210.45 | 4 saptamani
2131149 | IMPELLER D,50/145/135/18 RG KIT | 675.05 | 4 saptamani
2131150 | IMPELLER D,50/159/149/18 RG KIT | 679.65 | 4 saptamani
2131151 | IMPELLER D,50/172/162/18 RG KIT | 677.35 | 4 saptamani
2131152 | IMPELLER D,65/171/161/18 RG KIT | 986.7 | 4 saptamani
2131153 | IMPELLER D,65/245/24 RG KIT | 1178.75 | 4 saptamani
2131154 | IMPELLER D,65/266/24 RG KIT | 1255.8 | 4 saptamani
2131155 | IMPELLER D,80/148/18 RG KIT | 1045.35 | 4 saptamani
2131156 | IMPELLER D,100/170/24 RG KIT | 1351.25 | 4 saptamani
2131157 | IMPELLER D,125/249/239/32 RG KIT | 1634.15 | 4 saptamani
2131158 | IMPELLER D,125/270/32 RG KIT | 1641.05 | 4 saptamani
2131159 | IMPELLER D,150/260/15°/38 RG KIT | 1869.9 | 2 saptamani
2131160 | IMPELLER D,150/270/10°/38 RG KIT | 1871.05 | 4 saptamani
2131197 | Motor V1 0,55/4/80/200-IE2-C5 VP, | 1182.2 | 4 saptamani
2131198 | Motor V1 0,75/4/80/200-IE3-C5 VP, | 1221.3 | 4 saptamani
2131428 | Service Motor IP/DP-E65/120-3 IE2ATB | 2186.15 | 4 saptamani
2131429 | Service Motor IP/DP-E65/130-4 IE2ATB | 2556.45 | 2 saptamani
2131430 | Service Motor IP/DP-E80/105-3 IE2ATB | 2217.2 | 2 saptamani
2131431 | Service Motor IP/DP-E80/110-4 IE2ATB | 2482.85 | 2 saptamani
2131891 | MECH,SEAL MG12/55-G60 AQ1EGG(NLG545)KIT | 341.55 | 4 saptamani
2131892 | MECH,SEAL MG12/55-G60 AQ1EGG(NLG258)KIT | 341.55 | 4 saptamani
2131893 | MECH,SEAL MG12/55-G60 AQ1EGG(NLG355)KIT | 341.55 | 4 saptamani
2131894 | MECH,SEAL MG12/55-G60 AQ1EGG(NLG425)KIT | 341.55 | la cerere
2131895 | MECH,SEAL MG12/55-G60 AQ1EGG(NLG462)KIT | 341.55 | 4 saptamani
2131896 | MECH,SEAL MG12/55-G60 AQ1EGG(NLG315)KIT | 341.55 | 4 saptamani
2131897 | MECH,SEAL MG12/55-G60 AQ1EGG(NLG365)KIT | 341.55 | 4 saptamani
2131898 | MECH,SEAL MG12/70-G60 AQ1EGG(NLG437)KIT | 416.3 | 2 saptamani
2131899 | MECH,SEAL MG12/70-G60 AQ1EGG(NLG412)KIT | 416.3 | 4 saptamani
2131900 | MECH,SEAL CPL,MG12/55-G60 AQ1EGG(545)KIT | 447.35 | la cerere
2131901 | MECH,SEAL CPL,MG12/55-G60 AQ1EGG(258)KIT | 447.35 | 4 saptamani
2131902 | MECH,SEAL CPL,MG12/55-G60 AQ1EGG(355)KIT | 447.35 | 4 saptamani
2131903 | MECH,SEAL CPL,MG12/55-G60 AQ1EGG(425)KIT | 447.35 | la cerere
2131904 | MECH,SEAL CPL,MG12/55-G60 AQ1EGG(462)KIT | 447.35 | 4 saptamani
2131905 | MECH,SEAL CPL,MG12/55-G60 AQ1EGG(315)KIT | 447.35 | 4 saptamani
2131906 | MECH,SEAL CPL,MG12/55-G60 AQ1EGG(365)KIT | 447.35 | 4 saptamani
2131907 | MECH,SEAL CPL,MG12/70-G60 AQ1EGG(437)KIT | 512.9 | 4 saptamani
2131908 | MECH,SEAL CPL,MG12/70-G60 AQ1EGG(412)KIT | 718.06 | 4 saptamani
2131909 | IMPELLER NLG150/500 GG25 KIT | 3099.25 | la cerere
2131910 | IMPELLER NLG200/260 GG25 KIT | 1765.25 | la cerere
2131911 | IMPELLER NLG200/315 GG25 KIT | 2423.05 | la cerere
2131912 | IMPELLER NLG200/400 GG25 KIT | 3059 | la cerere
2131913 | IMPELLER NLG200/450 GG25 KIT | 3500.6 | la cerere
2131914 | IMPELLER NLG250/315 GG25 KIT | 2952.05 | la cerere
2131915 | IMPELLER NLG250/355 GG25 KIT | 3182.05 | la cerere
2131916 | IMPELLER NLG250/400 GG25 KIT | 3939.9 | la cerere
2131917 | IMPELLER NLG300/400 GG25 KIT | 4394.15 | la cerere
2131918 | BALL BEARING NSK6313DDU CM NLG KIT | 547.4 | 2 saptamani
2131919 | BALL BEARING NSK3313 F-ZZ NLG KIT | 2516.43 | 4-6 saptamani
2131920 | BALL BEARING NSK6316DDU CM NLG KIT | 740.6 | 4-6 saptamani
2131921 | O-RING ID,545X7 GB3452 EPDM291-70 VP, | 34.5 | la cerere
2131922 | O-RING ID,258X5,3 GB3452 EPDM291-70 VP, | 34.5 | 4 saptamani
2131923 | O-RING ID,355X5,3 GB3452 EPDM291-70 VP, | 36.8 | 4 saptamani
2131924 | O-RING ID,425X5,3 GB3452 EPDM291-70 VP, | 37.95 | 4 saptamani
2131925 | O-RING ID,462X5,3 GB3452 EPDM291-70 VP, | 40.25 | 4 saptamani
2131926 | O-RING ID,315X5,3 GB3452 EPDM291-70 VP, | 40.25 | 4 saptamani
2131927 | O-RING ID,365X5,3 GB3452 EPDM291-70 VP, | 40.25 | 4 saptamani
2131928 | O-RING ID,437X5,3 GB3452 EPDM291-70 VP, | 42.55 | 4 saptamani
2131929 | O-RING ID,412X5,3 GB3452 EPDM291-70 VP, | 42.55 | 4 saptamani
2131930 | PUMP HOUSING/WEAR RING NLG150/500 KIT | 6051.3 | la cerere
2131931 | PUMP HOUSING/WEAR RING NLG200/260 KIT | 3708.75 | la cerere
2131932 | PUMP HOUSING/WEAR RING NLG200/315 KIT | 4349.3 | la cerere
2131933 | PUMP HOUSING/WEAR RING NLG200/400 KIT | 5178.45 | la cerere
2131934 | PUMP HOUSING/WEAR RING NLG200/450 KIT | 7369.2 | la cerere
2131935 | PUMP HOUSING/WEAR RING NLG250/315 KIT | 5253.2 | la cerere
2131936 | PUMP HOUSING/WEAR RING NLG250/355 KIT | 6218.05 | la cerere
2131937 | PUMP HOUSING/WEAR RING NLG250/400 KIT | 7149.55 | la cerere
2131938 | PUMP HOUSING/WEAR RING NLG300/400 KIT | 7879.8 | la cerere
2131939 | VENT PLUG 3/8" GB7306(4 PIECES) | 5.75 | 4 saptamani
2131940 | DRAIN-PRIMING PLUG 3/4" GB7306-1985 VP, | 5.75 | 4 saptamani
2131941 | Nut M24X2PX32 VP, | 70.84 | 4 saptamani
2131942 | NUT M20 DIN-EN24032 A2 VP, | 5.75 | 4 saptamani
2131943 | SHAFT GR48 D,65X717 3Cr13 NLG KIT | 1934.3 | la cerere
2131944 | SHAFT GR48 D,65X765 3Cr13 NLG KIT | 1934.3 | la cerere
2131945 | SHAFT GR48 D,65X758 3Cr13 NLG KIT | 1934.3 | la cerere
2131946 | SHAFT GR48 D,65X709 3Cr13 NLG KIT | 1934.3 | la cerere
2131947 | SHAFT GR48 D,65X665 3Cr13 NLG KIT | 1934.3 | la cerere
2131948 | SHAFT GR70 D,80X845 3Cr13 NLG KIT | 2225.25 | la cerere
2131949 | KEY A14X9X75 GB/T1096-2003 VP, | 17.25 | 4 saptamani
2131950 | KEY A14x9x100 GB/T1096-03 VP, | 21.85 | 4 saptamani
2131951 | KEY A14x9x64 GB/T1096-03 VP, | 31.05 | 4 saptamani
2131952 | KEY C18x11x80 GB/T1096-03 VP, | 38.64 | 4 saptamani
2131953 | KEY C14X9X90 GB/T1096-2003 VP, | 17.25 | 4 saptamani
2131954 | KEY C20x12x122 GB/T1096-03 VP, | 24.15 | 4 saptamani
2131955 | CIRCLIPS GB/T893,2 D147-10,3X3 VP, | 5.75 | 4 saptamani
2131956 | CIRCLIPS GB/T893,2 D179,5-12,3X3 VP, | 5.75 | 4 saptamani
2131957 | SPRING WASHER MB13 VP, | 5.75 | 4 saptamani
2131958 | SPRING WASHER MB16 VP, | 5.75 | 4 saptamani
2131959 | NUT KM13 VP, | 31.05 | 4 saptamani
2131960 | NUT KM16 VP, | 43.7 | 4 saptamani
2131961 | THROWER D,64-112X10 NBR VP, | 6.9 | 4 saptamani
2131962 | THROWER D,79-140X4 NBR VP, | 9.2 | 4 saptamani
2131963 | HOUSING COVER/WEAR RING NLG150/500 KIT | 1564 | la cerere
2131964 | HOUSING COVER/WEAR RING NLG200/260 KIT | 1306.4 | la cerere
2131965 | HOUSING COVER/WEAR RING NLG200/315 KIT | 1444.4 | la cerere
2131966 | HOUSING COVER/WEAR RING NLG200/400 KIT | 1825.05 | la cerere
2131967 | HOUSING COVER/WEAR RING NLG200/450 KIT | 1852.65 | la cerere
2131968 | HOUSING COVER/WEAR RING NLG250/315 KIT | 1587 | la cerere
2131969 | HOUSING COVER/WEAR RING NLG250/355 KIT | 1836.55 | la cerere
2131970 | HOUSING COVER/WEAR RING NLG250/400 KIT | 2087.25 | la cerere
2131971 | HOUSING COVER/WEAR RING NLG300/400 KIT | 2263.2 | la cerere
2131972 | O-RING ID,85X3,55 GB3452 EPDM VP, | 5.75 | 4 saptamani
2131973 | O-RING ID,109x3,55 GB3452 EPDM VP, | 9.66 | 4 saptamani
2131974 | DISTANCE RING ID,48,5X19 304 VP, | 54.05 | 4 saptamani
2131975 | DISTANCE RING ID,64X28,5 BRONZE LG2 VP, | 72.45 | 4 saptamani
2131976 | FIXING RING D,55/75X10(D,55 M,S,)304 VP, | 59.8 | 4 saptamani
2131978 | SCREW M12x35 DIN933 8,8 A2A(4 PIECES) | 5.75 | 4 saptamani
2131979 | SCREW M16X35-8,8 GB5783-86(4 STÜCK) | 5.75 | 4 saptamani
2131980 | DISTANCE RING INSIDE D,65/80X33 304 VP, | 33.35 | 2 saptamani
2131981 | DISTANCE RING INSIDE D,80/100X46 304 VP, | 90.85 | 2 saptamani
2131982 | DISTANCE RING EXT,D,128/140X33 304 VP, | 90.85 | 2 saptamani
2131983 | DISTANCE RING EXT,D,150/170X46 304 VP, | 155.25 | 2 saptamani
2131984 | GUARD MESH 178X122 SG4 NLG(2 PIECES) | 19.55 | 4 saptamani
2131985 | GUARD MESH 225X118 SG6 NLG(2 PIECES) | 19.55 | 4 saptamani
2131986 | SUPPORT FOOT 70-150X285 Q235A KIT | 105.8 | 2 saptamani
2131987 | SUPPORT FOOT 70-150X185 Q235A KIT | 101.2 | 2 saptamani
2131988 | SUPPORT FOOT 70-150X200 Q235A KIT | 101.2 | 2 saptamani
2131989 | SUPPORT FOOT 70-150X285 Q235A KIT | 101.2 | 2 saptamani
2131990 | SUPPORT FOOT 70-150X225 Q235A KIT | 105.8 | 2 saptamani
2131991 | SUPPORT FOOT 80-165X270 Q235A KIT | 109.25 | 2 saptamani
2131992 | SCREW M20X40 8,8 GB5783-86 Zn,D VP, | 5.75 | 4 saptamani
2131993 | SCREW M16X35 ISO4014 8,8 ZN VP, | 5.75 | 4 saptamani
2131994 | WASHER A21 ISO 7089 A2A VP, | 5.75 | 4 saptamani
2131995 | WASHER A17 DIN125 ST GALCD VP, | 5.75 | 4 saptamani
2131996 | SPRING WASHER D,20 GB93-87 Zn,D VP, | 5.75 | 4 saptamani
2131997 | SPRING WASHER D,16 GB93-87 Zn,D VP, | 5.75 | 4 saptamani
2131998 | BEARING BRACKET D,365x428-ES4 NLG VP, | 1058 | la cerere
2131999 | BEARING BRACKET D,430X170X500 ES6 NLG VP | 1292.6 | la cerere
2132000 | BEARING COVER INSIDE D,66-140X12 VP, | 50.6 | la cerere
2132001 | BEARING COVER INSIDE D,170-200X12 VP, | 65.55 | la cerere
2132002 | BEARING COVER OUTER,D,63-140X12 HT250 VP | 50.6 | la cerere
2132003 | BEARING COVER OUT,D,170-200X15 HT250 VP, | 65.55 | la cerere
2132004 | SCREW M20X40 ISO4017 8,8 ZN(4 PIECE) | 5.75 | 4 saptamani
2132005 | SCREW M20X50 8,8 GB5783-86(4 PIECE) | 8.05 | 4 saptamani
2132006 | SCREW M16X45 DIN933 8,8 A2A(4 PIECE) | 5.75 | 4 saptamani
2132007 | SCREW M10X25 8,8 GB5783-86(4 PIECE) | 5.75 | 4 saptamani
2132008 | SCREW M12X25 ISO4017 8,8 ZN(6 PIECE) | 9.2 | 4 saptamani
2132011 | IMPELLER 65/117/10°/18 RG KIT | 1071.8 | 4 saptamani
2132065 | END SHIELD BG100 N,D,E,ATB VP, | 111.55 | 4 saptamani
2132082 | WILO-CONTROL CC-BOOSTER 2x4,0 VP, | 7073.65 | 4 saptamani
2132083 | WILO-CONTROL CC-BOOSTER 3x4,0 VP, | 7387.6 | 4 saptamani
2132084 | WILO-CONTROL CC-BOOSTER 4x4,0 VP, | 7902.8 | 4 saptamani
2132085 | WILO-CONTROL CC-BOOSTER 5x4,0 VP, | 8625 | 4 saptamani
2132086 | WILO-CONTROL CC-BOOSTER 6x4,0 VP, | 9348.35 | 4 saptamani
2132087 | WILO-CONTROL CC-BOOSTER 2x4,0 FC VP, | 10254.55 | 4 saptamani
2132088 | WILO-CONTROL CC-BOOSTER 3x4,0 FC VP, | 10706.5 | 4 saptamani
2132089 | WILO-CONTROL CC-BOOSTER 4x4,0 FC VP, | 11449.4 | 4 saptamani
2132090 | WILO-CONTROL CC-BOOSTER 5x4,0 FC VP, | 12499.35 | 4 saptamani
2132091 | WILO-CONTROL CC-BOOSTER 6x4,0 FC FC VP, | 13548.15 | 4 saptamani
2132092 | IMPELLER D,33/63/15 x5,3 60HZ KIT | 112.7 | 2 saptamani
2132093 | IMPELLER D,34,5/79/15 60HZ KIT | 36.8 | 4 saptamani
2132094 | ROTOR-UNIT 32/180/2 KIT | 164.45 | 4 saptamani
2132095 | IMPELLER 50/211/24 RG KIT | 788.9 | 4 saptamani
2132096 | FAN GRILL TL6/7 FF VP, | 13.8 | 4 saptamani
2132097 | CABLE CONNECTION M12 TL6/7 FF VP, | 5.75 | 4 saptamani
2132098 | CABLE CONNECTION M16 TL6/7 FF VP, | 5.75 | 4 saptamani
2132099 | CABLE CONNECTION M20 TL6/7 FF VP, | 5.75 | 4 saptamani
2132100 | CABLE CONNECTION SMALL M40 TL6/7 FF VP, | 13.8 | 4 saptamani
2132101 | CABLE CONNECTION LARGE M40 TL6/7 FF VP, | 11.5 | 2 saptamani
2132102 | FAN SMALL TL6/7 FF KIT | 224.25 | 4 saptamani
2132103 | FAN LARGE TL6/7 FF KIT | 235.75 | 4 saptamani
2132104 | COVER SIDE TL6/7 FF CPL,VP, | 359.03 | 4 saptamani
2132106 | Motor 4/2/112 F188-IE3-OEM VP, | 1485.8 | 2 saptamani
2132410 | FLOAT SWITCH H07 0,45M MTC40 KIT | 126.5 | 4 saptamani
2132411 | FLOAT SWITCH H07 0,45M MTC40 VP, | 55.2 | 4 saptamani
2132413 | PAPER GASKET D,121 MTC40 VP, | 23 | 4 saptamani
2132414 | IMPELLER GG MTC40 KIT | 218.5 | 4 saptamani
2132418 | SUPPORT FOOD GG MTC40 KIT | 239.89 | 4 saptamani
2132420 | FAN WHEEL BG280 SM,VP, | 234.6 | 4 saptamani
2132422 | COVER GG D,120 MTC40 KIT | 249.55 | 4 saptamani
2132424 | PUMP CASING GG MTC40 KIT | 571.55 | 4 saptamani
2132426 | GROUNDING SCREW M5X5 VP, | 5.75 | 4 saptamani
2132428 | NUT 1/8" MTC40 VP, | 8.05 | 4 saptamani
2132429 | STATOR MTC40 1~ VP, | 200.1 | 4 saptamani
2132430 | LOCK WASHER D,39,1X33X0,4 VP, | 5.75 | 4 saptamani
2132431 | BALL BEARING 6203/2Z VP, | 39.33 | 4 saptamani
2132432 | ROTOR/SHAFT MTC40 VP, | 155.25 | 4 saptamani
2132433 | WASHER D,17/24 MTC40 VP, | 5.75 | 4 saptamani
2132434 | BALL BEARING 6303/2Z VP, | 40.25 | 4 saptamani
2132435 | BEARING COVER MTC40 VP, | 65.55 | 4 saptamani
2132436 | SCREW M6X12(4 PIECES) | 5.75 | 4 saptamani
2132446 | TERMINAL BOARD AF160 ATB VP, | 48.3 | 4 saptamani
2132447 | STATOR MTC40 3~ VP, | 411.93 | 4 saptamani
2132448 | RELAY MTC40 3~ VP, | 112.7 | 2 saptamani
2132451 | IMPELLER BRONZE NPG250-355 H5 VP, | 13977.1 | la cerere
2132452 | MODULE COVER/BUTTON TL6/7 FF VP, | 1085.6 | 2 saptamani
2132453 | IMPELLER D,150/222/32 RG KIT | 1752.6 | 2 saptamani
2132454 | IMPELLER D,40/174/18 RG KIT | 637.1 | 2 saptamani
2132455 | IMPELLER D,40/217/18 RG KIT | 684.25 | 2 saptamani
2132456 | IMPELLER D,32/168/18 BZ KIT | 543.95 | 2 saptamani
2132457 | IMPELLER D,50/249/24 RG KIT | 1106.3 | 2 saptamani
2132458 | IMPELLER D,80/249/239/24 RG KIT | 1205.2 | 2 saptamani
2132459 | FAN WHEEL Q2E132/2-4+M6A VP, | 96.6 | 4 saptamani
2132461 | NUT H M4 BRASS (6 PIECES) | 5.75 | 2 saptamani
2132463 | COUPLING GUARD ST ZN (2 PIECES) | 181.7 | 2 saptamani
2132465 | END SHIELD BG112 V12 D,E,ELEC KIT | 374.9 | 4-6 saptamani
2132467 | BALL BEARING 6206 DDW C3 EA6 VP, | 29.9 | pe stoc /1 saptamana
2132469 | SPRING RING D,62 JB/T7590 VP, | 5.75 | 4-6 saptamani
2132473 | SCREW M8X263,5 6,8 (4 PIECES) | 10.35 | 4-6 saptamani
2132475 | FAN HOOD BG112 ELEC KIT | 96.6 | 4-6 saptamani
2132477 | TERMINAL BOX CPL,BG112 ELEC KIT | 136.85 | 4-6 saptamani
2132487 | ANGLE F,FAN HOOD BG280 SM,(4 PIECES) | 54.05 | 4 saptamani
2132489 | MOTOR 15/2/160 3~ 380V 60HZ IE2 VP, | 3432.75 | 4 saptamani
2132490 | DIAPHRAGM 20L-HWW-CIMM VP, | 43.7 | 4 saptamani
2132491 | DIAPHRAGM 50L-HWW VP, | 70.15 | 4 saptamani
2132492 | DIAPHRAGM 100L-HWW VP, | 108.1 | pe stoc /1 saptamana
2132493 | O-RING D,107,5X3,53 VP, | 5.75 | 4 saptamani
2132504 | OIL CASTROL PRODUCT L320(0,25 LITRE)VP | 12.65 | la cerere
2132505 | FIXING TERMINAL BOARD BG63-80 TEE VP, | 12.65 | la cerere
2132506 | FIXING TERMINAL BOARD BG80-112 TEE VP, | 12.65 | la cerere
2132507 | FIXING TERMINAL BOARD BG132-160 TEE VP, | 12.65 | la cerere
2132508 | FIXING TERMINAL BOARD BG180-200 TEE VP, | 13.8 | la cerere
2132509 | FIXING TERMINAL BOARD BG225-250 TEE VP, | 14.95 | la cerere
2132512 | SCREW M12x90 DIN933 A2A (4 PIECES) | 5.75 | 2 saptamani
2132513 | SCREW M8x40 DIN933 A2A (4 PIECES) | 5.75 | 2 saptamani
2132514 | Display card SiFire/SC-L VP, | 201.25 | 2 saptamani
2132515 | IMPELLER 65/135/24 RG KIT | 686.55 | 4 saptamani
2132516 | SHAFT D,22X404 1,4057 VP, | 174.8 | 4 saptamani
2132517 | FAN WHEEL 100x15 MC VP, | 50.6 | 4 saptamani
2132518 | M,seal MG12/24 Q7Q7x4GG GIGA(S1P)KIT | 242.65 | pe stoc /1 saptamana
2132519 | MECH,SEAL MG12/24-G60 QpQpX4GG(S1P)VP, | 173.65 | 2 saptamani
2132520 | FAN COVER AL132S- WEG VP, | 140.3 | 4 saptamani
2132521 | BALL BEARING 6313/2Z-C4(HT)VP, | 136.85 | 2 saptamani
2132522 | POWER SUPPLY 200-500VAC/24VDC 5A VP, | 231.84 | 2 saptamani
2132523 | POWER SUPPLY 340-575VAC/24VDC 4,2A VP, | 148.35 | 2 saptamani
2132525 | SUPPORT FOOT F,HYDRAULICS DN65 VP, | 39.1 | 4 saptamani
2132526 | ISOLATING AMPLIFIER FTL325N-F1A1 VP, | 327.75 | 2 saptamani
2132529 | WEICON LOCK AN306-30 20ML VP, | 40.25 | 4 saptamani
2132532 | CAPACITOR 12MF 470V CA,LG,210 V1EC1 VP, | 23 | pe stoc /1 saptamana
2132533 | CAPACITOR 16MF 470V CA,LG,210 V1EC2 VP, | 24.15 | pe stoc /1 saptamana
2132534 | CAPACITOR 30MF 470V CA,LG,210 V1EC2 VP, | 27.6 | pe stoc /1 saptamana
2132535 | MOTOR V1 0,37/2/71/160-IE1-V4 VP, | 753.25 | 4 saptamani
2132537 | END SHIELD B14 1LA7 BG112 D,E,SM,VP, | 374.9 | 4 saptamani
2132540 | FIXING DISCHARGE PIPE WS/TP80(8 PIECES) | 21.85 | 2 saptamani
2132541 | SCREW M16X35 DIN933 A2-70(8 PIECES) | 17.25 | 2 saptamani
2132542 | FIXING VALVE DN80 CPL,VP, | 21.85 | 2 saptamani
2132543 | FLANGE DIN2566 DN80-3" PN16 1,4541 VP, | 257.6 | 4 saptamani
2132546 | PUMP JACKET LG,311MM 1,4301 KIT | 89.7 | 4 saptamani
2132547 | PUMP JACKET LG,263MM 1,4301 KIT | 72.45 | 4 saptamani
2132548 | LANTERN P228X73-F165-H1 KIT | 419.75 | 4 saptamani
2132550 | PUMP HOUSING I40/182 PN16-H1 KIT | 440.45 | 4-6 saptamani
2132557 | FAN COVER BG112M-7,5KW DISTANCE:10MM VP, | 96.6 | 4 saptamani
2132558 | FAN COVER BG112M-7,5KW DISTANCE:30MM VP, | 82.8 | 4 saptamani
2132559 | FAN WHEEL BG112M-7,5KW VP, | 79.35 | 4 saptamani
2132560 | OVAL FLANGE G1"-LK75 KIT | 59.57 | 4 saptamani
2132561 | OVAL FLANGE G1" LK75 VP, | 39.1 | 2 saptamani
2132562 | OVAL FLANGE G1 1/4" LK75 VP, | 39.1 | 2 saptamani
2132567 | WILO-CONTROL FLA 1X3,0kW T4 DOL WM VP, | 3140.65 | 4 saptamani
2132568 | WILO-CONTROL FLA 1X4,0kW T4 DOL WM VP, | 3266 | 4 saptamani
2132569 | WILO-CONTROL FLA 1X5,5kW T4 SD WM VP, | 4038.8 | 4 saptamani
2132570 | WILO-CONTROL FLA 1X7,5kW T4 SD WM VP, | 4627.6 | 4 saptamani
2132571 | WILO-CONTROL FLA 1X9,0kW T4 SD WM VP, | 4754.1 | 4 saptamani
2132572 | WILO-CONTROL FLA 1X11,0kW T4 SD WM VP, | 5388.9 | 4 saptamani
2132573 | WILO-CONTROL FLA 1X15,0kW T4 SD WM VP, | 5928.25 | 4 saptamani
2132574 | WILO-CONTROL FLA 1X18,5kW T4 SD WM VP, | 6259.45 | 4 saptamani
2132575 | WILO-CONTROL FLA 1X22,0kW T4 SD WM VP, | 7332.4 | 4 saptamani
2132576 | WILO-CONTROL FLA 1X30,0kW T4 SD WM VP, | 8530.7 | 4 saptamani
2132577 | WILO-CONTROL FLA 1X37,0kW T4 SD WM VP, | 9902.65 | 4 saptamani
2132578 | WILO-CONTROL FLA 2X3,0kW T4 DOL WM VP, | 6920.7 | 4 saptamani
2132579 | WILO-CONTROL FLA 2X4,0kW T4 DOL WM VP, | 7088.6 | 4 saptamani
2132580 | WILO-CONTROL FLA 2X5,5kW T4 SD WM VP, | 8696.3 | 4 saptamani
2132581 | WILO-CONTROL FLA 2X7,5kW T4 SD WM VP, | 9861.25 | 4 saptamani
2132582 | WILO-CONTROL FLA 2X9,0kW T4 SD WM VP, | 10644.4 | 4 saptamani
2132583 | WILO-CONTROL FLA 2X11,0kW T4 SD WM VP, | 11801.3 | 4 saptamani
2132584 | WILO-CONTROL FLA 2X15,0kW T4 SD WM VP, | 13203.15 | 4 saptamani
2132585 | WILO-CONTROL FLA 2X18,5kW T4 SD WM VP, | 14493.45 | 4 saptamani
2132586 | WILO-CONTROL FLA 2X22,0kW T4 SD WM VP, | 16117.25 | 4 saptamani
2132587 | WILO-CONTROL FLA 2X30,0kW T4 SD BM VP, | 19231.45 | 4 saptamani
2132588 | WILO-CONTROL FLA 2X37,0kW T4 SD BM VP, | 21238.2 | 4 saptamani
2132589 | MODULE IP/DP-E40/115-0,55/2-IE2 ELEC KIT | 1825.05 | 4 saptamani
2132591 | CHANGE-OVER RELAY D-FH, DDF80,1 VP, | 142.6 | 4 saptamani
2132593 | IMPELLER D,48/103/17X5,4 KIT | 131.1 | 4 saptamani
2132596 | IMPELLER D,65/254/32 RG KIT | 1095.95 | 4 saptamani
2132599 | BALL BEARING 6213/Z-C3 SM,VP, | 150.65 | 2 saptamani
2132601 | TERMINAL BOARD BG280 SM,VP, | 197.8 | 4 saptamani
2132602 | JOINT RING BG200 TEE VP, | 67.85 | la cerere
2132603 | DPS20-9(0-10V) UL KIT | 501.4 | la cerere
2132604 | DPS40-8(0-10V) UL KIT | 501.4 | 2 saptamani
2132605 | DPS60-4(0-10V) UL KIT | 501.4 | la cerere
2132606 | DIFFERENTIAL PRESSURE SENSOR 20 UL VP, | 481.85 | 2 saptamani
2132607 | DIFFERENTIAL PRESSURE SENSOR 40 UL VP, | 481.85 | 2 saptamani
2132608 | DIFFERENTIAL PRESSURE SENSOR 60 UL VP, | 481.85 | 2 saptamani
2132609 | PLUG 3/8" VP, | 5.75 | 4 saptamani
2132610 | NUT/FERRULE M6 D,3MM 1,4571(2 PIECES) | 39.1 | 2 saptamani
2132611 | NUT/FERRULE M8 D,5MM 1,4571(2 PIECES) | 41.4 | pe stoc /1 saptamana
2132613 | M,seal ID,17 BQ1EGG-WA IPL25/30 KIT | 143.75 | 2 saptamani
2132615 | NUT/FERRULE M8 D,5MM MS (2 PIECES) | 8.05 | 4 saptamani
2132617 | TERMINAL BOX BOT,PART BG180 VP, | 66.7 | 4 saptamani
2132618 | FIXING PACKING DRAINLIFT M2/8 KIT | 5.75 | 4 saptamani
2132619 | TEXTILE-HOSE/HOSE CLAMP DN50 KIT | 8.05 | 4 saptamani
2132622 | PACKING DRAINLIFT L1 KIT | 238.05 | 2 saptamani
2132623 | FIXING PACKING DRAINLIFT L KIT | 5.75 | 2 saptamani
2132624 | PACKING DRAINLIFT L2 KIT | 455.4 | 2 saptamani
2132626 | MECANICAL SEAL Q1BVGG VP, | 8418.69 | 4 saptamani
2132630 | COUPLING BUSH NBR80 (8 PIECES) | 43.7 | 2 saptamani
2132633 | BALL BEARING K21R KIT | 450.8 | 4 saptamani
2132634 | BALL BEARING K21R KIT | 421.82 | 4 saptamani
2132637 | SCREW M5X12/WASHER D,5MM(4 PIECES) | 5.75 | 4 saptamani
2132638 | SCREW M4X10/WASHER D,3,17MM(4 PIECES) | 5.75 | 4 saptamani
2132639 | IMPELLER IPS25 OIL PPS GF40 KIT | 228.85 | 2 saptamani
2132641 | IMPELLER D,40/185/24 VITON KIT | 225.4 | 2 saptamani
2132642 | IMPELLER 200/272/38 RG KIT | 1286.85 | 4 saptamani
2132644 | Motor 0,12/2/56 F112 1~ 230V VP, | 779.24 | 4 saptamani
2132649 | IMPELLER D,55/109/17X8,7 PPO KIT | 106.95 | 2 saptamani
2132650 | IMPELLER D,50/179/24 GG KIT | 295.55 | 2 saptamani
2132653 | CAPACITOR 25µf MOT,LS80P VP, | 37.95 | 4 saptamani
2132826 | Exchange kit IPL50/120-0,25/4 | 920 | 4 saptamani
2133393 | MODULE Gr,32-52 1~ 2-STF,(8µF) KIT | 433.55 | pe stoc /1 saptamana
2133830 | Sticker PKG,140x180 ErP-Logo | 1.15 | 4 saptamani
2134490 | Sticker Wilo 21,8x48 white CI2013 | 20.7 | la cerere
2135019 | PLC CPU FPSIGMA WITH SOFTWARE V1,06 VP, | 1159.2 | 2 saptamani
2135020 | IMPELLER D,80/171/24 RG KIT | 1077.55 | 4 saptamani
2135741 | BOARD CPU SC/SC-FC LIFT VP, | 843.64 | 4 saptamani
2135795 | IMPELLER D,70(77)/95/25 KIT | 105.8 | 2 saptamani
2135796 | BASE FRAME DE2 HELIX V10/16 A300K KIT | 256.45 | 2 saptamani
2135797 | PHASE BAR 3x FOR MS116/132 VP, | 17.25 | 2 saptamani
2135798 | SWITCH-BOX CO-ER1 CO-ER1 GB VP, | 2025.15 | 4 saptamani
2135800 | PUMPHOUSING 50/160-170 BM-S KIT | 3727.15 | 4 saptamani
2135801 | Motor V1 3/2/100/250-IE3-K3-N3 VP, | 1965.35 | la cerere
2135807 | FLAT GASKET D,169/224x2 DN150 C4430 VP, | 23 | 4 saptamani
2135809 | IMPELLER D,200/228/38 NT,KIT | 1069.5 | 2 saptamani
2135811 | IMPELLER D,139 BM-S KIT | 535.9 | 4 saptamani
2135813 | WEICON LOCK AN301-48 NSF 20ML VP, | 43.7 | 2 saptamani
2135815 | WEICONLOCK AN301-72 NSF 50ML VP, | 85.1 | 2 saptamani
2135816 | TERMINAL BOX CPL,BG71/80 METALL ATB VP, | 110.4 | 4 saptamani
2135817 | TERMINAL BOX CPL,BG90-112 METALL ATB VP, | 112.7 | 4 saptamani
2135823 | IMPELLER 50/100/18 RG KIT | 1421.4 | 4 saptamani
2135824 | IMPELLER 50/101/18 RG KIT | 1040.75 | 4 saptamani
2135825 | Pump housing 40/1-16 PN6/10 KIT | 356.5 | 4 saptamani
2135845 | SEAL HOLDING RING 65/200 BM-B VP, | 569.25 | 2 saptamani
2135846 | SEAL HOLDING RING 65/160 BM-B VP, | 437 | 2 saptamani
2135883 | PUMPHOUSING 125/235-270 BM-S KIT | 6725.2 | la cerere
2135915 | FAN WHEEL BG160/132 BM VP, | 96.6 | 4 saptamani
2135916 | FAN WHEEL BG180/200 BM VP, | 147.2 | pe stoc /1 saptamana
2135917 | VALVE R1/8" MS NI NR,15 VP, | 9.2 | pe stoc /1 saptamana
2135918 | IMPELLER 50/270-225-98,6/32 GG KIT | 692.3 | 2 saptamani
2135919 | IMPELLER 50/270-242-98,6/32 GG KIT | 692.3 | 4 saptamani
2135920 | IMPELLER 80/270-239-119,6/24 GG KIT | 441.6 | 2 saptamani
2135921 | IMPELLER 80/270-265-119,6/24 GG KIT | 441.6 | 2 saptamani
2135922 | IMPELLER 125/340-302-149,6/38 GG KIT | 860.2 | 2 saptamani
2135923 | IMPELLER 125/340-318-149,6/38 GG KIT | 860.2 | 2 saptamani
2135924 | IMPELLER 150/220-189-139,6/24 GG KIT | 483 | 2 saptamani
2135925 | IMPELLER 150/220-204-139,6/24 GG KIT | 554.3 | 2 saptamani
2135926 | IMPELLER 150/220-225-139,6/32 GG KIT | 631.35 | 2 saptamani
2135927 | MOTOR V1 2,2/2/90/200E-IE2-ATB VP, | 1182.2 | 2 saptamani
2135928 | MOTOR V1 3/2/100/250E-IE2-ATB VP, | 1393.8 | 2 saptamani
2135929 | MOTOR V1 4/2/112/250E-IE2-ATB VP, | 1497.3 | 2 saptamani
2135930 | MOTOR B35 5,5/2/132/300E-IE2-SM, VP, | 1695.1 | 2 saptamani
2135931 | MOTOR B35 7,5/2/132/300E-IE2-SM,VP, | 2027.45 | 2 saptamani
2135932 | MOTOR B35 11/2/160/350E-IE2-TEE VP, | 1638.75 | 2 saptamani
2135933 | MOTOR V1 1,5/2/90/200E-IE2-ATB VP, | 1160.35 | 2 saptamani
2135934 | MOTOR B35 15/2/160/350E-IE2-TEE VP, | 2040.1 | 2 saptamani
2135935 | MOTOR B35 18,5/2/160/350E-IE2-TEE VP, | 2202.25 | 2 saptamani
2135936 | MOTOR B35 22/2/160/350E-IE2-TEE VP, | 2653.05 | 2 saptamani
2135938 | MOTOR B35 7,5/4/132/300E-IE2-SM, VP, | 2203.4 | 2 saptamani
2135939 | MOTOR B35 11/4/160/350E-IE2-TEE(+TOOL) | 1805.5 | 2 saptamani
2135940 | MOTOR B35 15/4/160/350E-IE2-TEE VP, | 2121.75 | 2 saptamani
2135941 | MOTOR B35 18,5/4/180/350E-IE2-TEE VP, | 2367.85 | 2 saptamani
2135942 | MOTOR B35 22/4/180/350E-IE2-TEE VP, | 2768.05 | 2 saptamani
2135943 | PUMP HOUSING B40/270-P330 PN16 KIT | 1015.45 | 2 saptamani
2135944 | PUMP HOUSING B65/270-P330 PN16 KIT | 839.5 | 2 saptamani
2135945 | PUMP HOUSING B100/340-P400 PN16 KIT | 1644.5 | 2 saptamani
2135946 | PUMP HOUSING B125/220-P270 PN16 KIT | 1085.6 | 2 saptamani
2135947 | MODULE BL-E32/140-2,2/2-IE2 ATB KIT | 3561.55 | 2 saptamani
2135948 | MODUL BL-E32/150-3/2-IE2 ATB KIT | 4114.7 | 2 saptamani
2135949 | MODULE BL-E32/160-4/2-IE2 ATB KIT | 4612.65 | 2 saptamani
2135950 | MODULE BL-E32/170-5,5/2-IE2 SM,KIT | 5181.9 | 2 saptamani
2135951 | MODULE BL-E32/210-7,5/2-IE2 SM,KIT | 5823.6 | 2 saptamani
2135952 | MODULE BL-E32/220-11/2-IE2 TEE KIT | 6967.85 | 2 saptamani
2135953 | MODULE BL-E40/110-1,5/2-IE2 ATB KIT | 3167.1 | 2 saptamani
2135954 | MODULE BL-E40/120-2,2/2-IE2 ATB KIT | 3561.55 | 2 saptamani
2135955 | MODULE BL-E40/130-3/2-IE2 ATB KIT | 4114.7 | 2 saptamani
2135956 | MODULE BL-E40/140-4/2-IE2 ATB KIT | 4612.65 | 2 saptamani
2135957 | MODULE BL-E40/160-5,5/2-IE2 SM,KIT | 5181.9 | 2 saptamani
2135958 | MODULE BL-E40/170-7,5/2-IE2 SM,KIT | 5823.6 | 2 saptamani
2135959 | MODULE BL-E40/180-7,5/2-IE2 SM,KIT | 5823.6 | 2 saptamani
2135960 | MODULE BL-E40/210-11/2-IE2 TEE KIT | 7196.7 | 2 saptamani
2135961 | MODULE BL-E40/220-15/2-IE2 TEE KIT | 8726.2 | 2 saptamani
2135962 | MODULE BL-E40/230-18,5/2-IE2 TEE KIT | 10582.3 | 2 saptamani
2135963 | MODULE BL-E40/240-22/2-IE2 TEE KIT | 12040.5 | 2 saptamani
2135964 | MODULE BL-E50/110-3/2-IE2 ATB KIT | 4114.7 | 2 saptamani
2135965 | MODULE BL-E50/120-4/2-IE2 ATB KIT | 4612.65 | 2 saptamani
2135966 | MODULE BL-E50/130-5,5/2-IE2 SM,KIT | 5181.9 | 2 saptamani
2135967 | MODULE BL-E50/140-7,5/2-IE2 SM,KIT | 5823.6 | 2 saptamani
2135968 | MODULE BL-E50/150-7,5/2-IE2 SM,KIT | 5823.6 | 2 saptamani
2135969 | MODULE BL-E50/170-11/2-IE2 TEE KIT | 7386.45 | 2 saptamani
2135970 | MODULE BL-E50/200-15/2-IE2 TEE KIT | 8976.9 | 2 saptamani
2135971 | MODULE BL-E50/210-18,5/2-IE2 TEE KIT | 10582.3 | 2 saptamani
2135972 | MODULE BL-E50/220-22/2-IE2 TEE KIT | 12040.5 | 2 saptamani
2135973 | MODULE BL-E50/270-5,5/4-IE2 SM,KIT | 5181.9 | 2 saptamani
2135974 | MODULE BL-E65/120-4/2-IE2 ATB KIT | 4612.65 | 2 saptamani
2135975 | MODULE BL-E65/130-5,5/2-IE2 SM,KIT | 5982.3 | 2 saptamani
2135976 | MODULE BL-E65/140-7,5/2-IE2 SM,KIT | 6786.15 | 2 saptamani
2135977 | MODULE BL-E65/160-11/2-IE2 TEE KIT | 7808.5 | 2 saptamani
2135978 | MODULE BL-E65/170-15/2-IE2 TEE KIT | 9049.35 | 2 saptamani
2135979 | MODULE BL-E65/190-18,5/2-IE2 TEE KIT | 10582.3 | 2 saptamani
2135980 | MODULE BL-E65/210-22/2-IE2 TEE KIT | 12040.5 | 2 saptamani
2135981 | MODULE BL-E65/240-5,5/4-IE2 SM,KIT | 5982.3 | 2 saptamani
2135982 | MODULE BL-E65/265-7,5/4-IE2 SM,KIT | 6786.15 | 2 saptamani
2135983 | MODULE BL-E80/145-11/2-IE2 TEE KIT | 7969.5 | 2 saptamani
2135984 | MODULE BL-E80/150-15/2-IE2 TEE KIT | 9195.4 | 2 saptamani
2135985 | MODULE BL-E80/160-18,5/2-IE2 TEE KIT | 10582.3 | 2 saptamani
2135986 | MODULE BL-E80/165-22/2-IE2 TEE KIT | 12040.5 | 2 saptamani
2135987 | MODULE BL-E80/220-5,5/4-IE2 SM,KIT | 5982.3 | 2 saptamani
2135988 | MODULE BL-E80/250-7,5/4-IE2 SM,KIT | 6786.15 | 2 saptamani
2135989 | MODULE BL-E80/270-11/4-IE2 TEE KIT | 9135.6 | 2 saptamani
2135990 | MODULE BL-E100/200-5,5/4-IE2 SM,KIT | 5982.3 | 2 saptamani
2135991 | MODULE BL-E100/220-7,5/4-IE2 SM,KIT | 6506.7 | 2 saptamani
2135992 | MODULE BL-E100/250-11/4-IE2 TEE KIT | 9195.4 | 2 saptamani
2135993 | MODULE BL-E100/270-15/4-IE2 TEE KIT | 10697.3 | 2 saptamani
2135994 | MODULE BL-E100/305-18,5/4-IE2 TEE KIT | 11310.25 | 2 saptamani
2135995 | MODULE BL-E100/315-22/4-IE2 TEE KIT | 13502.15 | 2 saptamani
2135996 | MODULE BL-E125/185-5,5/4-IE2 SM,KIT | 5982.3 | 2 saptamani
2135997 | MODULE BL-E125/210-7,5/4-IE2 SM,KIT | 6786.15 | 2 saptamani
2135998 | MODULE BL-E125/225-11/4-IE2 TEE KIT | 9049.35 | 2 saptamani
2135999 | MODULE BL-E125/245-15/4-IE2 TEE KIT | 10836.45 | 2 saptamani
2136000 | MODULE BL-E125/265-18,5/4-IE2 TEE KIT | 11310.25 | 2 saptamani
2136001 | MODULE BL-E125/275-22/4-IE2 TEE KIT | 13502.15 | 2 saptamani
2136003 | IMPELLER 125/170-175-115/24 RG KIT | 1244.3 | 4 saptamani
2136006 | LANTERN P330X99-F215 GG OASE KIT | 523.25 | 4 saptamani
2136008 | PUMP HOUSING B50/270 PN16 OASE KIT | 722.89 | 4 saptamani
2137005 | WASHER VP, | 5.75 | 4 saptamani
2137007 | NUT M16 VP, | 5.75 | la cerere
2137008 | NUT M20 (2 PIECES) | 9.2 | 2 saptamani
2137009 | NUT E,M20x1,5 (2 PIECES) | 12.88 | 2 saptamani
2137011 | WASHER D,16 A2 VP, | 5.75 | la cerere
2137012 | WASHER D,20 A2 VP, | 5.75 | 4 saptamani
2137028 | SEAL HOLDING RING 32/125 BM VP, | 79.35 | 4 saptamani
2137029 | SEAL HOLDING RING 32/160 BM VP, | 108.1 | 4 saptamani
2137031 | SEAL HOLDING RING 65/200 BM VP, | 143.75 | 4 saptamani
2137047 | DRIP TRAY DI,24 VP, | 5.75 | 4 saptamani
2137050 | DRIP TRAY DI,28 VP, | 5.75 | 2 saptamani
2137060 | JOINT RING 30X47X7 DIN3760 VP, | 8.05 | 2 saptamani
2137062 | JOINT RING 45X62X8 DIN3760 VP, | 11.5 | 2 saptamani
2137063 | JOINT RING 50X68X8 DIN3760 VP, | 11.5 | 2 saptamani
2137066 | KEY 5X5X20 A4 VP, | 5.75 | 4 saptamani
2137067 | KEY 6X6X32 C40 VP, | 5.75 | la cerere
2137081 | CIRCLIP 62D VP, | 22 | pe stoc /1 saptamana
2137083 | CIRCLIP 100A VP, | 5.75 | pe stoc /1 saptamana
2137088 | TERMINAL BOARD BG100-112 CPL,VP, | 35.65 | pe stoc /1 saptamana
2137089 | TERMINAL BOARD BG132 CPL,VP, | 48.3 | pe stoc /1 saptamana
2137090 | TERMINAL BOARD BG160-200 CPL,VP, | 48.3 | pe stoc /1 saptamana
2137091 | SCREW BG80-112 (4 PIECES) | 5.75 | 2 saptamani
2137092 | SCREW BG132-2000 (4 PIECES) | 5.75 | 2 saptamani
2137093 | SCREW BG80-200 (4 PIECES) | 5.75 | 2 saptamani
2137094 | SCREW BG180 (4 PIECES) | 5.75 | 2 saptamani
2137095 | GASKET-TERMINAL BOX COVER 80 VP, | 14.95 | 4 saptamani
2137096 | GASKET-TERMINAL BOX COVER BG90-100 VP, | 32.2 | 4 saptamani
2137097 | GASKET-TERMINAL BOX COVER BG100-132 VP, | 23 | 2 saptamani
2137098 | GASKET-TERMINAL BOX COVER BG160 VP, | 27.6 | pe stoc /1 saptamana
2137099 | GASKETS-TERMINAL BOX COVER BG160-200 VP, | 27.6 | 4 saptamani
2137101 | GASKETS-TERMINAL BOX COVER BG180-200 VP, | 27.6 | 4 saptamani
2137103 | TERMINAL BOX COVER BG80 VP, | 35.65 | pe stoc /1 saptamana
2137104 | TERMINAL BOX COVER BG90-100 VP, | 44.85 | pe stoc /1 saptamana
2137105 | TERMINAL BOX COVER BG112-132 VP, | 44.85 | pe stoc /1 saptamana
2137106 | TERMINAL BOX COVER BG160 VP, | 55.2 | pe stoc /1 saptamana
2137107 | TERMINAL BOX BOT,PART BG160-200 VP, | 66.7 | 4 saptamani
2137108 | TERMINAL BOX COVER BG160-200 VP, | 55.2 | 2 saptamani
2137110 | TERMINAL BOX BOT,PART BG180-200 VP, | 66.7 | 4 saptamani
2137117 | SCREW BG112 (4 PIECES) | 5.75 | 2 saptamani
2137118 | SCREW BG180/200 (4 PIECES) | 5.75 | 2 saptamani
2137204 | NUT M10 A4/70 (2 PIECES) | 5.75 | 2 saptamani
2137205 | NUT M16 (2 PIECES) | 5.75 | 2 saptamani
2137206 | NUT M20 A4/70 (2 PIECES) | 9.2 | 2 saptamani
2137207 | NUT M30 A4/70 (2 PIECES) | 94.99 | 2 saptamani
2137208 | WASHER D,10 A4 VP, | 5.75 | 4 saptamani
2137209 | WASHER D,16 A4 VP, | 5.75 | 2 saptamani
2137210 | FAN HOOD BG90 BM KIT | 79.35 | pe stoc /1 saptamana
2137211 | FAN HOOD BG112 BM KIT | 96.6 | pe stoc /1 saptamana
2137212 | FAN HOUSING BG100 BM KIT | 96.6 | pe stoc /1 saptamana
2137213 | FAN HOOD BG180-200 BM KIT | 257.6 | pe stoc /1 saptamana
2137218 | PUMP HOUSING/IMPELLER DPL80/130-0,75 KIT | 1005.1 | 2 saptamani
2137220 | IMPELLER D,80/150-130/17 PPO KIT | 165.6 | 2 saptamani
2137222 | PUMPHOUSING 32/160 BM KIT | 362.25 | 4 saptamani
2137224 | PUMPHOUSING 32/200 BM KIT | 386.4 | 2 saptamani
2137226 | PUMPHOUSING 40/160N BM KIT | 387.55 | 2 saptamani
2137227 | PUMPHOUSING 40/200N BM KIT | 634.8 | 4 saptamani
2137228 | PUMPHOUSING 40/250 BM KIT | 859.74 | 2 saptamani
2137246 | PUMPHOUSING 100/315 BM KIT | 1738.8 | 2 saptamani
2137249 | MODULE STRATOS 50/1-16 KIT | 3247.6 | 2 saptamani
2137252 | IMPELLER 32/109/18 RG KIT | 545.1 | 4 saptamani
2137264 | MECHANICAL SEAL D,32 BQ1EGG(216) NL KIT | 325.45 | 4 saptamani
2137267 | DPS20-10(0-10V) KIT | 572.7 | pe stoc /1 saptamana
2137268 | DPS20-11(0-10V) KIT | 572.7 | pe stoc /1 saptamana
2137269 | DPS20-12(0-10V) KIT | 572.7 | pe stoc /1 saptamana
2137270 | DPS40-9(0-10V) KIT | 572.7 | pe stoc /1 saptamana
2137271 | DPS40-10(0-10V) KIT | 572.7 | pe stoc /1 saptamana
2137272 | DPS40-11(0-10V) KIT | 572.7 | pe stoc /1 saptamana
2137273 | DPS60-5(0-10V) KIT | 572.7 | pe stoc /1 saptamana
2137274 | DPS60-6(0-10V) KIT | 572.7 | pe stoc /1 saptamana
2137275 | DPS100-2(0-10V) KIT | 572.7 | pe stoc /1 saptamana
2137276 | DPS100-3(0-10V) KIT | 572.7 | pe stoc /1 saptamana
2137303 | WILO-CONTROL CC-BOOSTER 2x0,55 VP, | 6142.15 | 4 saptamani
2137304 | WILO-CONTROL CC-BOOSTER 3x0,55 VP, | 6483.7 | 4 saptamani
2137305 | WILO-CONTROL CC-BOOSTER 4x0,55 VP, | 7004.65 | 4 saptamani
2137306 | WILO-CONTROL CC-BOOSTER 5x0,55 VP, | 7419.8 | 4 saptamani
2137307 | WILO-CONTROL CC-BOOSTER 6x0,55 VP, | 7810.8 | 4 saptamani
2137308 | WILO-CONTROL CC-BOOSTER 2x0,75 VP, | 6295.1 | 4 saptamani
2137309 | WILO-CONTROL CC-BOOSTER 3x0,75 VP, | 6647 | 4 saptamani
2137310 | WILO-CONTROL CC-BOOSTER 4x0,75 VP, | 7179.45 | 4 saptamani
2137311 | WILO-CONTROL CC-BOOSTER 5x0,75 VP, | 7602.65 | 4 saptamani
2137312 | WILO-CONTROL CC-BOOSTER 6x0,75 VP, | 8007.45 | 4 saptamani
2137313 | WILO-CONTROL CC-BOOSTER 2x1,1 VP, | 6344.55 | 4 saptamani
2137314 | WILO-CONTROL CC-BOOSTER 3x1,1 VP, | 6696.45 | 4 saptamani
2137315 | WILO-CONTROL CC-BOOSTER 4x1,1 VP, | 7149.55 | 4 saptamani
2137316 | WILO-CONTROL CC-BOOSTER 5x1,1 VP, | 7806.2 | 4 saptamani
2137317 | WILO-CONTROL CC-BOOSTER 6x1,1 VP, | 8007.45 | 4 saptamani
2137318 | WILO-CONTROL CC-BOOSTER 2x1,5 VP, | 6496.35 | 4 saptamani
2137319 | WILO-CONTROL CC-BOOSTER 3x1,5 VP, | 6897.7 | 4 saptamani
2137320 | WILO-CONTROL CC-BOOSTER 4x1,5 VP, | 7351.95 | 4 saptamani
2137321 | WILO-CONTROL CC-BOOSTER 5x1,5 VP, | 7855.65 | 4 saptamani
2137322 | WILO-CONTROL CC-BOOSTER 6x1,5 VP, | 8108.65 | 4 saptamani
2137323 | WILO-CONTROL CC-BOOSTER 2x2,2 VP, | 6597.55 | 4 saptamani
2137324 | WILO-CONTROL CC-BOOSTER 3x2,2 VP, | 6949.45 | 4 saptamani
2137325 | WILO-CONTROL CC-BOOSTER 4x2,2 VP, | 7351.95 | 4 saptamani
2137326 | WILO-CONTROL CC-BOOSTER 5x2,2 VP, | 7955.7 | 4 saptamani
2137327 | WILO-CONTROL CC-BOOSTER 6x2,2 VP, | 8408.8 | 4 saptamani
2137328 | WILO-CONTROL CC-BOOSTER 2x3,0 VP, | 6897.7 | 4 saptamani
2137329 | WILO-CONTROL CC-BOOSTER 3x3,0 VP, | 7201.3 | 4 saptamani
2137330 | WILO-CONTROL CC-BOOSTER 4x3,0 VP, | 7703.85 | 4 saptamani
2137331 | WILO-CONTROL CC-BOOSTER 5x3,0 VP, | 8408.8 | 4 saptamani
2137332 | WILO-CONTROL CC-BOOSTER 6x3,0 VP, | 9114.9 | 4 saptamani
2137333 | WILO-CONTROL CC-BOOSTER 2x0,75 FC VP, | 9470.25 | 4 saptamani
2137334 | WILO-CONTROL CC-BOOSTER 3x0,75 FC VP, | 9999.25 | 4 saptamani
2137335 | WILO-CONTROL CC-BOOSTER 4x0,75 FC VP, | 10801.95 | 4 saptamani
2137336 | WILO-CONTROL CC-BOOSTER 5x0,75 FC VP, | 11442.5 | 4 saptamani
2137337 | WILO-CONTROL CC-BOOSTER 6x0,75 FC VP, | 12055.45 | 4 saptamani
2137338 | WILO-CONTROL CC-BOOSTER 2x1,1 FC VP, | 9545 | 4 saptamani
2137339 | WILO-CONTROL CC-BOOSTER 3x1,1 FC VP, | 10071.7 | 4 saptamani
2137340 | WILO-CONTROL CC-BOOSTER 4x1,1 FC VP, | 10755.95 | 4 saptamani
2137341 | WILO-CONTROL CC-BOOSTER 5x1,1 FC VP, | 11742.65 | 4 saptamani
2137342 | WILO-CONTROL CC-BOOSTER 6x1,1 FC VP, | 12040.5 | 4 saptamani
2137343 | WILO-CONTROL CC-BOOSTER 2x1,5 FC VP, | 9778.45 | 4 saptamani
2137344 | WILO-CONTROL CC-BOOSTER 3x1,5 FC VP, | 10360.35 | 4 saptamani
2137345 | WILO-CONTROL CC-BOOSTER 4x1,5-FC VP, | 11063 | 4 saptamani
2137346 | WILO-CONTROL CC-BOOSTER 5x1,5 FC VP, | 11822 | 4 saptamani
2137347 | WILO-CONTROL CC-BOOSTER 6x1,5 FC VP, | 12201.5 | 4 saptamani
2137348 | WILO-CONTROL CC-BOOSTER 2x2,2 FC VP, | 9924.5 | 4 saptamani
2137349 | WILO-CONTROL CC-BOOSTER 3x2,2 FC VP, | 10596.1 | 4 saptamani
2137350 | WILO-CONTROL CC-BOOSTER 4x2,2 FC VP, | 11063 | 4 saptamani
2137351 | WILO-CONTROL CC-BOOSTER 5x2,2 FC VP, | 11968.05 | 4 saptamani
2137352 | WILO-CONTROL CC-BOOSTER 6x2,2 FC VP, | 12653.45 | 4 saptamani
2137353 | WILO-CONTROL CC-BOOSTER 2x3,0 FC VP, | 10378.75 | 4 saptamani
2137354 | WILO-CONTROL CC-BOOSTER 3x3,0 FC VP, | 10829.55 | 4 saptamani
2137355 | WILO-CONTROL CC-BOOSTER 4x3,0 FC VP, | 11587.4 | 4 saptamani
2137356 | WILO-CONTROL CC-BOOSTER 5x3,0 FC VP, | 12697.15 | 4 saptamani
2137357 | WILO-CONTROL CC-BOOSTER 6x3,0 FC VP, | 13574.6 | 4 saptamani
2137372 | SCREW/DISC M10x70 DIN912 (2 PIECES) | 5.75 | 4 saptamani
2137373 | SUCTION SIDE CO/COR HELIX4/6 DN32 KIT | 217.35 | 2 saptamani
2137376 | BALL BEARING 6311/C3 VP, | 173.65 | 2 saptamani
2137378 | MECHANICAL SEAL ID,32 T2100/GR1S1/N VP, | 683.1 | 2 saptamani
2137388 | IMPELLER NLG200/450 BRONZE KIT | 6998.9 | la cerere
2137389 | IMPELLER NLG250/400 BRONZE KIT | 7877.5 | la cerere
2137410 | IMPELLER 200/224/38 GG KIT | 834.9 | 2 saptamani
2137415 | GLAND PACKING NLG ES4 KIT | 278.53 | 4 saptamani
2137457 | SEAL HOLDING RING 65/160 BM VP, | 163.3 | 4 saptamani
2137459 | TERMINAL BOARD BG80-100 CPL,VP, | 35.65 | pe stoc /1 saptamana
2137479 | Pump housing D40/1-16 PN6/10 KIT | 695.75 | la cerere
2137481 | Pump housing D65/1-16 PN6/10 KIT | 854.45 | 2 saptamani
2137500 | PUMPHOUSING 65/115-145 BM-S KIT | 3864 | la cerere
2137503 | PUMPHOUSING 80/130-180 BM-S KIT | 5237.33 | la cerere
2137505 | PUMPHOUSING 80/195-210 BM-S KIT | 5881.33 | 2 saptamani
2138722 | SUPPORT FEED BM KIT | 12.65 | 4 saptamani
2138735 | SHAFT SEAL RING BG90 D,E,ATB VP, | 12.65 | 2 saptamani
2138736 | SHAFT SEAL RING BG100/112 D,E,ATB VP, | 12.65 | 2 saptamani
2138747 | FAN COVER BG90 ATB KIT | 79.35 | 2 saptamani
2138748 | FAN COVER BG90 ATB KIT | 79.35 | 4 saptamani
2138753 | BEARING COVER OUTSIDE BG160 D,E,VEM KIT | 90.85 | 2 saptamani
2138754 | BEARING COVER INSIDE BG160 D,E,VEM KIT | 90.85 | 2 saptamani
2138755 | BEARING COVER OUTSIDE BG160N,D,E,VEM KIT | 90.85 | 2 saptamani
2138756 | BEARING COVER INSIDE BG160 N,D,E,VEM KIT | 90.85 | 2 saptamani
2138765 | FAN COVER BG100/112 ATB KIT | 96.6 | 2 saptamani
2138769 | FAN WHEEL 1PC3 BG132 D,230 SM,VP, | 96.6 | 2 saptamani
2138774 | MOTOR FOOT 1LE1 BG132 SM,KIT | 385.25 | 2 saptamani
2138778 | MODULE STRATOS 65/1-16 KIT | 3429.3 | 4 saptamani
2138784 | PUMP HOUSING I80/140 PN16 EPDM291 KIT | 794.65 | 4 saptamani
2138785 | PUMP HOUSING I200/270 PN16 EPDM291 KI | 2916.4 | 4 saptamani
2138786 | SCREW/DISC F,M16X35(4 PIECES) | 5.75 | 2 saptamani
2138788 | IMPELLER D,100/250/24 GG KIT | 612.95 | 2 saptamani
2138789 | STATOR/ROTOR CPL,TOP-S/SD80/20 DM KIT | 4573.55 | 4 saptamani
2138806 | STATOR/ROTOR CPL,TOP-S/SD80/15 DM KIT | 4042.25 | 4 saptamani
2138855 | IMPELLER D,200/340-345/45 GG KIT | 1743.4 | 4 saptamani
2138856 | Coupling/shaft D,55/65X248,3 KIT | 733.7 | 4 saptamani
2138858 | PUMP HOUSING I200/340-P400 PN16 KIT | 3170.55 | 4 saptamani
2138937 | IMPELLER NLG250/355 BRONZE KIT | 6362.95 | la cerere
2138938 | IMPELLER NLG250/315 BRONZE KIT | 5909.85 | la cerere
2138939 | IMPELLER NLG150/500 BRONZE KIT | 6195.05 | la cerere
2138940 | IMPELLER NLG200/260 BRONZE KIT | 3530.5 | la cerere
2138941 | IMPELLER NLG200/315 BRONZE KIT | 4848.4 | la cerere
2138942 | IMPELLER NLG200/400 BRONZE KIT | 6121.45 | la cerere
2138943 | IMPELLER NLG300/400 BRONZE KIT | 8786 | la cerere
2138957 | BALL BEARING 6317 C3 VP, | 634.8 | 4 saptamani
2138960 | MECH,SEAL HJ92S28/24 AQ1E1-04GG(S16)KIT | 2714 | 2 saptamani
2138962 | MECH,SEAL HJ92S28/24 AQ1E1-04GG(S16)VP, | 2262.05 | 4 saptamani
2138964 | IMPELLER 100/149/32 BZ KIT | 1286.85 | 2 saptamani
2138971 | Impeller D,65/140-110/17 PPO KIT | 165.6 | pe stoc /1 saptamana
2138972 | FIXING RING D,70/80X10(D,70 M,S,)304 VP, | 72.45 | la cerere
2139169 | ASSEMBLY IMPELLER N100/250 RG KIT | 4067.55 | 4 saptamani
2139171 | MECHANICAL SEAL D,24 ACS (178) NL KIT | 3297.28 | la cerere
2139172 | MECHANICAL SEAL D,32 ACS (262) NL KIT | 2348.3 | la cerere
2139185 | IMPELLER D,62/151/17X8,6 GG25 KIT | 200.1 | 4 saptamani
2139192 | Motor 0,25/4/71 F188-IE2-K3 VP, | 1086.75 | 2 saptamani
2139196 | MOTOR 2 STRATOS MG,53(40/1-16)CAN SET | 1596.2 | pe stoc /1 saptamana
2139201 | IMPELLER D,125/170-174-115/24 RG KIT | 1244.3 | 2 saptamani
2139209 | PUMP HOUSING DP65/160-F188 KIT | 653.2 | 2 saptamani
2139211 | ASSEMBLY TERM,BOX BOX/GASKETBG80 ATB KIT | 34.5 | 2 saptamani
2139213 | ASSEMBLY TERM,BOX BOX/GASKETBG90 ATB KIT | 44.85 | 2 saptamani
2139217 | BALL BEARING 6316/2Z-C3 (HT) VP, | 516.35 | 4 saptamani
2139220 | Motor B3 0,25/4/71 3~230/400V-IE2-K3 VP, | 285.2 | la cerere
2139222 | SEALING RING D,58 WE25 N-PP,NH VP, | 33.35 | 2 saptamani
2139223 | SEALING RING D,64 WE25 N-PP,NH VP, | 33.35 | 2 saptamani
2139225 | SCREW M6X55 DIN931 A2(3 PIECES) | 5.75 | 2 saptamani
2139226 | BEARING COV,OUTSIDE BG180 N,D,E,VEM KIT | 90.85 | 2 saptamani
2139229 | V-RING 45A VEM VP, | 33.35 | 2 saptamani
2139233 | SCREW M10x65 DIN912 A2 ( 4 PIECES) | 5.75 | 2 saptamani
2139234 | END SHIELD BG160 D,E,VEM KIT | 1243.15 | 4 saptamani
2139235 | END SHIELD BG160 D,E,VEM KIT | 845.25 | 4 saptamani
2139236 | END SHIELD BG180 D,E,VEM KIT | 994.98 | 4 saptamani
2139237 | BEARING COVER INSIDE BG180 N,D,E,VEM KIT | 90.85 | 2 saptamani
2139238 | SCREW M6X55 DIN931 A2( 6 PIECES) | 9.2 | 2 saptamani
2139240 | FAN WHEEL/FIXING BG160 KIT | 124.2 | 2 saptamani
2139241 | FAN WHEEL/FIXING BG160 KIT | 124.2 | 2 saptamani
2139242 | FAN WHEEL/FIXING BG180 KIT | 147.2 | 2 saptamani
2139243 | IMPELLER NL125/200 INOX KIT | 3597.2 | la cerere
2139244 | IMPELLER NL100/400 STAINLESS STEEL KIT | 5890.3 | la cerere
2139251 | END SHIELD BG180 N,D,E,VEM KIT | 557.06 | 2 saptamani
2139252 | END SHIELD BG160 N,D,E,,VEM KIT | 334.65 | 2 saptamani
2139253 | END SHIELD BG160 N,D,E,VEM KIT | 618.24 | 2 saptamani
2139254 | END SHIELD BG160 N,D,E,VEM KIT | 426.65 | 2 saptamani
2139256 | JOINT RING BG132 D,E,ATB VP, | 37.95 | 2 saptamani
2139258 | JOINT RING BG132 N,D,E,ATB VP, | 37.95 | 2 saptamani
2139274 | MODULE IL-E/DL-E40/170-5,5/2 IE2 ATB KIT | 3933 | 2 saptamani
2139275 | MODULE IL-E/DL-E40/200-7,5/2 IE2 ATB KIT | 4437.85 | 2 saptamani
2139276 | MODULE IL-E/DL-E50/160-5,5/2 IE2 ATB KIT | 4227.4 | 2 saptamani
2139277 | MODULE IL-E/DL-E50/170-7,5/2 IE2 ATB KIT | 4701.2 | 2 saptamani
2139278 | MODULE IL-E/DL-E50/180-7,5/2 IE2 ATB KIT | 4672.45 | 2 saptamani
2139279 | MODULE IL-E/DL-E65/150-5,5/2 IE2 ATB KIT | 4013.5 | 2 saptamani
2139280 | MODULE IL-E/DL-E65/160-7,5/2 IE2 ATB KIT | 4672.45 | 2 saptamani
2139281 | MODULE IL-E/DL-E80/130-5,5/2 IE2 ATB KIT | 4672.45 | 2 saptamani
2139282 | MODULE IL-E/DL-E80/140-7,5/2 IE2 ATB KIT | 4437.85 | pe stoc /1 saptamana
2139283 | MODULE IL-E/DL-E80/150-7,5/2 IE2 ATB KIT | 4756.4 | pe stoc /1 saptamana
2139284 | MODULE IL-E/DL-E100/220-5,5/4IE2 ATB KIT | 4794.35 | 2 saptamani
2139285 | MODULE IL-E/DL-E100/250-7,5/4 IE2ATB KIT | 4853 | 2 saptamani
2139286 | MODULE IL-E/DL-E125/210-5,5/4 IE2ATB KIT | 4853 | 2 saptamani
2139287 | MODULE IL-E/DL-E125/220-7,5/4 IE2ATB KIT | 5583.25 | 2 saptamani
2139288 | MODULE IL-E/DL-E150/190-5,5/4 IE2ATB KIT | 5583.25 | 2 saptamani
2139289 | MODULE IL-E/DL-E150/200-7,5/4IE2 ATB KIT | 5982.3 | 2 saptamani
2139290 | MOTOR V1 7,5/2/132/300E-IE2-ATB VP, | 2033.2 | 2 saptamani
2139291 | MOTOR V1 5,5/2/132/300E-IE2-ATB VP, | 1869.9 | 4 saptamani
2139292 | MOTOR V1 7,5/4/132/300E-IE2-ATB VP, | 2203.4 | 4 saptamani
2139301 | PUMP HOUSING DP80/120 KIT | 839.5 | la cerere
2139305 | SREW M8x35 DIN931 (4 PIECES) | 5.75 | 2 saptamani
2139306 | SCREW M10x45 DIN931 (4 PIECES) | 5.75 | 2 saptamani
2139600 | SERVICE MOT,IP/DP-E40/120-1,5-S1 IE2 ATB | 1129.3 | 4 saptamani
2139826 | Service Motor IP/DP-E32/100-0,55 IE2ATB | 1122.4 | 2 saptamani
2139827 | Service Motor IP/DP-E32/110-0,75 IE2ATB | 1181.05 | 2 saptamani
2139828 | Service Motor IP/DP-E32/160-1,1 IE2ATB | 1223.6 | 2 saptamani
2139829 | Service Motor IP/DP-E40/115-0,55 IE2 ATB | 1199.45 | 2 saptamani
2139830 | Service Motor IP/DP-E40/120-1,5 IE2ELEC | 1607.7 | 2 saptamani
2139831 | Service Motor IP/DP-E40/130-2,2 IE2ELEC | 1914.75 | 2 saptamani
2139832 | Service Motor IP/DP-E40/150-3 IE2ELEC | 2101.05 | 2 saptamani
2139833 | Service Motor IP/DP-E40/160-4 IE2ELEC | 2411.55 | 4 saptamani
2139834 | Service Motor IP/DP-E50/115-0,75 IE2ATB | 1308.7 | 2 saptamani
2139835 | Service Motor IP/DP-E50/130-2,2 IE2ELEC | 1914.75 | 2 saptamani
2139836 | Service Motor IP/DP-E50/140-3 IE2ELEC | 2134.4 | 2 saptamani
2139838 | Service Motor IP/DP-E65/115-1,5 IE2ELEC | 1695.1 | 2 saptamani
2139839 | Service Motor IP/DP-E80/115-2,2 IE2ELEC | 2134.4 | 2 saptamani
2139840 | Service Motor IP/DP-E65/120-3 IE2ELEC | 2186.15 | 2 saptamani
2139841 | Service Motor IP/DP-E65/130-4 IE2ELEC | 2556.45 | 2 saptamani
2139842 | Service Motor IP/DP-E80/105-3 IE2ELEC | 2217.2 | 2 saptamani
2139904 | Service Motor IP/DP-E32/130-1,1 IE2ATB | 1223.6 | 2 saptamani
2140107 | MECHANICAL SEAL MG12/48-G60 AQ1EGG | 353.05 | pe stoc /1 saptamana
2140261 | FAN HOOD BG71 RAL7001 ATB VP, | 65.55 | la cerere
2140415 | IMPELLER D,200/242/38 VITON KIT | 901.6 | 2 saptamani
2140416 | COUPLING/SHAFT D,42/48X203 VITON KIT | 477.25 | 2 saptamani
2140434 | Impeller D,100/153/18 PPS KIT | 401.35 | 2 saptamani
2140435 | O-Ring 151,99x3,53 7EP1197 VP, | 8.05 | 2 saptamani
2140442 | Pump housing I25/80/92X180 GG KIT | 251.85 | 2 saptamani
2140447 | Pump housing I30/100,5/116X180 GG KIT | 335.8 | 2 saptamani
2140448 | Stator-unit TOP-STG 25/7 1~ KIT | 555.45 | 4 saptamani
2140449 | Stator-unit TOP-STG 30/10 1~ KIT | 687.7 | 4 saptamani
2140450 | Rotor-Unit 32/180/2 KIT | 454.25 | 4 saptamani
2140451 | Rotor-Unit 22/90/2 KIT | 379.5 | 4 saptamani
2140458 | Impeller D,69/123/17X12,2 GG VITON KIT | 455.63 | 4 saptamani
2140465 | COUPLING/SHAFT D,24/28X154 OR,276 KIT | 238.05 | 4 saptamani
2140466 | IMPELLER D,50/270-260-98,6/24 KIT | 317.4 | 4 saptamani
2140471 | LANTERN P228X115-F265 KIT | 647.22 | 4 saptamani
2140473 | MECANICAL SEAL N65/200 BQ1EGG KIT | 422.05 | 2 saptamani
2140475 | MECANICAL SEAL N65/200 Q1Q1EGG KIT | 447.35 | 2 saptamani
2140479 | CONNECTOR CPL,+PRINT VP, | 34.5 | 4 saptamani
2140482 | PUMP HOUSING BL125/270-P330 PN16 KIT | 1629.55 | 2 saptamani
2140484 | IMPELLER D,150/270-246-151,5/38 KIT | 733.7 | 2 saptamani
2140486 | IMPELLER D,150/270-262-151,5/38 KIT | 776.25 | 2 saptamani
2140488 | IMPELLER D,150/270-275-151,5/38 KIT | 832.6 | 2 saptamani
2140491 | TENSION SCREW ATB (4 PIECES) | 44.85 | 2 saptamani
2140493 | FAN COVER BG132 ATB KIT | 167.9 | 2 saptamani
2140494 | FAN COVER BG132 ATB KIT | 140.3 | 2 saptamani
2140495 | FAN COVER BG132 ATB KIT | 167.9 | 2 saptamani
2140496 | STATOR-UNIT TOP-STG 50/10 3~ KIT | 1460.5 | 4 saptamani
2140497 | Pump housing I65/102/150x340 6/10 KIT | 491.05 | 4 saptamani
2140504 | IMPELLER D,45/126/17 VITON KIT | 121.9 | 2 saptamani
2140506 | IMPELLER D,55/145/17 VITON KIT | 159.85 | 2 saptamani
2140507 | IMPELLER 80/109/24 VITON KIT | 278.3 | 4 saptamani
2140508 | IMPELLER 50/141/18 VITON KIT | 170.2 | 2 saptamani
2142908 | MODULE IP/DP-E65/130-4/2-IE2 ATB KIT | 3997.4 | pe stoc /1 saptamana
2143549 | Impeller 50/270/-260-98,6/32 GG KIT | 692.3 | 2 saptamani
2143562 | Impeller 65/140-119/17 PPO KIT | 178.25 | pe stoc /1 saptamana
2143563 | Impeller 65/140-128/17 PPO KIT | 189.75 | 4 saptamani
2143564 | Impeller 65/140-106/17 PPO KIT | 128.8 | 2 saptamani
2143565 | Impeller 65/140-122/17 PPO KIT | 136.85 | 2 saptamani
2143566 | Impeller 65/140-132/17 PPO KIT | 140.3 | 2 saptamani
2143573 | Pump housing/Impeller DPL65/120-2,2/2KIT | 819.95 | 2 saptamani
2143574 | IMPELLER D,55/116/17 VITON KIT | 119.6 | 4 saptamani
2143576 | IMPELLER D,65/130/120/24 VITON KIT | 254.38 | 4 saptamani
2143593 | Pump housing/Impeller DPL65/130-3/2 KIT | 832.6 | 2 saptamani
2143594 | Pump housing/Impeller DPL65/140-4/2 Set | 841.8 | 2 saptamani
2143597 | Pump housing/Impeller DPL65/120-2,5/4KIT | 784.3 | 2 saptamani
2143604 | Pump housing/Impeller DPL80/140-4/2 KIT | 1039.6 | 2 saptamani
2143609 | Pump housing/Impeller DPL80/150-1,1/4KIT | 1007.4 | 4 saptamani
2143610 | Pumphous,/Impeller DPL65/130-0,37/4 KIT | 790.05 | 2 saptamani
2143611 | Pumphous,/Impeller DPL65/140-0,55/4 KIT | 792.35 | 2 saptamani
2143613 | Impeller D,200/340-317-199,5/45 GG KIT | 1453.6 | 2 saptamani
2143620 | Pump housing/Impeller DL200/340-55/4 KIT | 7898.2 | 2 saptamani
2143640 | Pumphousing/Impeller DL200/320-45/4 KIT | 7610.7 | 2 saptamani
2143641 | Pumphousing/Impeller DL200/310-37/4 KIT | 7610.7 | 2 saptamani
2143648 | Impeller D,40/190/24 GG KIT | 261.05 | 2 saptamani
2143650 | Motor V1 1,5/2/90/200-V4 VP, | 877.45 | 4 saptamani
2143663 | Impeller 125/340-345-149,6/38 VITON KIT | 709.55 | 4 saptamani
2143664 | Coupling/Shaft D,42/55X203 VITON KIT | 726.8 | 4 saptamani
2143665 | Impeller D,70/98x25 PP KIT | 41.86 | 2 saptamani
2143743 | MODULE IP/DP-E32/100-0,55/2-IE2 ATB KIT | 1707.75 | 2 saptamani
2143744 | MODULE IP/DP-E32/110-0,75/2-IE2 ATB KIT | 1825.05 | 2 saptamani
2143745 | MODULE IP/DP-E32/160-1,1/2-IE2 ATB KIT | 1969.95 | 2 saptamani
2143746 | MODULE IP/DP-E40/115-0,55/2-IE2 ATB KIT | 1825.05 | 2 saptamani
2143747 | MODULE IP/DP-E50/115-0,75/2-IE2 ATB KIT | 2012.5 | 2 saptamani
2143782 | IMPELLER 80/150-145/17 PPO KIT | 167.9 | 2 saptamani
2143789 | END SHIELD BG280S/M-04 D,E,WEG VP, | 1191.4 | la cerere
2143790 | END SHIELD BG280S/M-04 N,D,E,WEG VP, | 796.95 | la cerere
2143791 | FAN COVER BG280S/M-04 WEG VP, | 1137.35 | la cerere
2143792 | FAN WHEEL BG280S/M-04 WEG VP, | 743.82 | la cerere
2143793 | IMPELLER 150/264/10°/38 RG VITON KIT | 1199.45 | 4 saptamani
2143795 | TERMINAL BOARD F,EX KB5130EX ATB VP, | 280.14 | 4 saptamani
2143897 | Impeller 65/140-103/17 PPO KIT | 150.65 | 4 saptamani
2143905 | MODULE IP-E/DP-E80/110-4/2-IE2 ATB KIT | 3997.4 | 2 saptamani
2143906 | IMPELLER 80/225/32 RG KIT | 1245.45 | 2 saptamani
2143907 | PUMP HOUSING I100/150/P215x140 16 KIT | 669.3 | 2 saptamani
2143974 | IMPELLER 80/150-114/17 PPO KIT | 203.55 | 2 saptamani
2143985 | IMPELLER BRONZE NPG250-250 VP, | 10180.95 | la cerere
2144039 | SEALING RING C14X18 DIN7603 CU VP, | 12.65 | 2 saptamani
2144041 | GASKET A75/89X1 ZN1129 VP, | 35.65 | 2 saptamani
2144043 | GASKET AT224/234X1 ZN1129 VP, | 71.3 | 2 saptamani
2144045 | SEALING RING A17X21 DIN7603 A4 VP, | 5.75 | 2 saptamani
2144047 | O-RING 36X3-N-B ZN3771 FPM80-C2 VP, | 11.5 | 2 saptamani
2144049 | O-RING 67X3-N ZN3771 FPM80 VP, | 23 | 2 saptamani
2144053 | Impeller 80/150-119/17 PPO KIT | 197.8 | 2 saptamani
2144055 | Insolation STRATOS MG,53(40/1-16)KIT | 42.55 | 2 saptamani
2144060 | Gland packing NPG D,56X76X10 KIT | 234.6 | la cerere
2144067 | Impeller 50/184/174/24 RG KIT | 788.9 | 2 saptamani
2144070 | Shaft seal ring BG71 ATB VP, | 33.35 | 2 saptamani
2144072 | Shaft seal ring BG80 ATB VP, | 36.8 | 2 saptamani
2144075 | Screw end shield M5X128 ATB(4 Pieces) | 43.7 | 2 saptamani
2144076 | Screw end shild BG80 D,E,ATB(4 Pieces) | 43.7 | 2 saptamani
2144108 | Motor foot BG225 TEE KIT | 425.04 | 4 saptamani
2144234 | Service Motor IP/DP-E65/110-2,2 IE2ATB | 1986.05 | 2 saptamani
2144249 | Service Motor IP/DP-E65/110-2,2 IE2ELEC | 1986.05 | 2 saptamani
2144929 | Service Motor IP/DP-E32/95-0,55 IE2ELEC | 1058 | 2 saptamani
2144930 | Service Motor IP/DP-E32/105-0,75 IE2ELEC | 1070.65 | 4 saptamani
2144931 | Service Motor IP/DP-E32/125-1,1 IE2ELEC | 1365.05 | 2 saptamani
2144932 | Service Motor IP/DP-E32/135-1,1 IE2ELEC | 1223.6 | 2 saptamani
2144933 | Service Motor IP/DP-E50/130-2,2 IE2ELEC | 1762.95 | 2 saptamani
2144934 | Service Motor IP/DP-E50/140-3 IE2ELEC | 2134.4 | 2 saptamani
2144936 | Service Motor IP/DP-E50/105-0,75 IE2ELEC | 1383.45 | 2 saptamani
2144958 | Service Motor IP/DP-E32/125-1,1 IE2 ATB | 1365.05 | 4 saptamani
2144960 | Service Motor IP/DP-E50/130-2,2 IE2 ATB | 1806.65 | 2 saptamani
2144961 | Service Motor IP/DP-E50/140-3 IE2 ATB | 2134.4 | 2 saptamani
2144962 | Service Motor IP/DP-E50/150-4 IE2 ATB | 2532.3 | 4 saptamani
2144963 | Service Motor IP/DP-E50/105-0,75 IE2 ATB | 1308.7 | 2 saptamani
2144964 | Service Motor IP/DP-E65/115-1,5 IE2 ATB | 1695.1 | 4 saptamani
2144995 | Service Mot,IP-E32/160-1,1/2-L2-IE2Radet | 1314.45 | 4 saptamani
2144996 | Service Mot,IP-E40/150-3/2-L2-IE2 Radet | 2070 | 4 saptamani
2145007 | Service Motor IP/DP-E32/130-1,1 IE2ELEC | 1223.6 | 2 saptamani
2145318 | PUMP HOUSING I40/64 PN6/10 KIT | 211.6 | 4 saptamani
2145319 | PUMP HOUSING I25/67 PN6/10 KIT | 248.4 | 4 saptamani
2145320 | PUMP HOUSING I30/67 G2 KIT | 258.75 | 4 saptamani
2145321 | PUMP HOUSING I40/62 PN6/10 KIT | 286.35 | 4 saptamani
2145322 | PUMP HOUSING I50/62 PN6/10 KIT | 374.9 | 4 saptamani
2145323 | PUMP HOUSING I40/78 PN6/10 KIT | 338.1 | 4 saptamani
2145324 | PUMP HOUSING I50/78 PN6/10 KIT | 426.65 | 4 saptamani
2145325 | PUMP HOUSING I65/78 PN6/10 KIT | 457.7 | 4 saptamani
2145326 | Impeller 80/150-108/17 PPO Kit | 187.45 | pe stoc /1 saptamana
2145327 | Pump housing/Impeller DPL80/13-3/2 KIT | 1026.95 | 4 saptamani
2145328 | Module 11KW 2POL,VEM EXT,IE1 SL KIT | 10204.18 | 4 saptamani
2145329 | Modulcover / fixing GR,24 KIT | 12.65 | 4 saptamani
2145330 | Cable screw M20 with plug VP, | 5.75 | 4 saptamani
2145331 | Modulcover / fixing GR,34 KIT | 19.55 | 4 saptamani
2145332 | Modulcover / fixing GR,44 KIT | 24.15 | 4 saptamani
2145338 | Mech,seal MG12/24 AQ1VGG GIGA(S2)KIT | 596.85 | 4 saptamani
2145339 | Impeller D,200/340-300-199,5/45 GG KIT | 1453.6 | 4 saptamani
2145342 | Module 11kW 2pol,VEM MIN,IE1 MA SET | 10799.88 | 4 saptamani
2145358 | Condensate collection reservoir VP, | 27.6 | 4 saptamani
2145363 | Pump ventilation XXL840 KIT | 558.67 | 4 saptamani
2145366 | Hose connector T-Piece D,19 VP, | 13.8 | 4 saptamani
2145367 | Impeller 80/198/188/32 RG KIT | 902.75 | 4 saptamani
2145369 | Pump housing I40/108,5 PN16 P2 SET | 341.55 | 4 saptamani
2145373 | Impeller 50/166/156/24 RG KIT | 692.3 | 4 saptamani
2145382 | End Shield BG112 D,E,ATB VP, | 374.9 | 4 saptamani
2145383 | Fan cover BG132 ATB KIT | 294.4 | 4 saptamani
2145391 | Vessel 1 XXL880/1080 PE 400l KIT | 978.65 | 2 saptamani
2145392 | Pump ventilation XXL880 KIT | 558.67 | 4 saptamani
2145393 | Pump ventilation XXL1040 KIT | 558.67 | 4 saptamani
2145394 | Pump ventilation XXL1080 KIT | 481.85 | 4-6 saptamani
2145403 | Module STRATOS 40/1-16 KIT | 2600.15 | 4 saptamani
2145404 | Impeller D,45/92/17X3 FKM/Viton KIT | 58.65 | 2 saptamani
2145408 | Pump housing IP65/140-F188 16 KIT | 335.8 | 4 saptamani
2145415 | Sealing flange IPG250 F42 VP, | 1104 | 4 saptamani
2145417 | Impeller D,150/340-305-149,6/38 KIT | 1266.15 | 2 saptamani
2145419 | Terminal box cpl,BG90 ATB KIT | 124.2 | la cerere
2145495 | Impeller 100/155/10°/32 BZ KIT | 2189.6 | 2 saptamani
2145496 | Impeller 50/157/24 RG KIT | 1159.2 | 2 saptamani
2145497 | Impeller 200/297/45 RG | 2064.25 | 2 saptamani
2145499 | Motor V1 37/4/225/450-SP2-TOTAL VP, | 10636.35 | la cerere
2145501 | Motor V1 15/4/160/350-SP1-TOTAL VP, | 6431.95 | la cerere
2145502 | Module IP-E/DP-E80/105-3/2 IE2 ATB KIT | 3485.65 | 4 saptamani
2145509 | Module IP/DP-E40/120-1,5/2-IE2 ELEC KIT | 2268.95 | 2 saptamani
2145510 | Module IP/DP-E40/130-2,2/2-IE2 ELEC KIT | 2707.1 | 2 saptamani
2145511 | Module IP/DP-E40/150-3/2-IE2 ELEC KIT | 2971.6 | 2 saptamani
2145512 | Module IP/DP-E50/130-2,2/2-IE2 ELEC KIT | 2707.1 | 2 saptamani
2145513 | Module IP-E/DP-E50/140-3/2-IE2 ELEC KIT | 3013 | 2 saptamani
2145514 | Module IP-E/DP-E65/115-1,5/2-IE2ELEC KIT | 2393.15 | 2 saptamani
2145515 | Module IP-E/DP-E65/120-3/2-IE2 ELEC KIT | 3399.4 | 2 saptamani
2145516 | Module IP-E/DP-E80/105-3/2-IE2 ELEC KIT | 3485.65 | 2 saptamani
2145517 | Module IP-E/DP-E80/115-2,2/2-IE2ELEC KIT | 3016.45 | 2 saptamani
2145518 | Module IP-E/DP-E65/120-3/2 IE2 ATB KIT | 3399.4 | 4 saptamani
2145540 | Pump housing IPL40/70 PN6/10(H4) KIT | 336.49 | la cerere
2145542 | Pump housing I80/150-F188 KIT | 495.65 | 2 saptamani
2147164 | Stator-unit TOP-STG 25/10 3~ KIT | 642.85 | 4 saptamani
2147165 | Stator-unit TOP-STG 25/7 3~ KIT | 488.75 | 4 saptamani
2147166 | Stator-unit TOP-STG 40/10 3~ KIT | 1176.45 | 4 saptamani
2147184 | Impeller 150/220-206-139,6/24 GG KIT | 554.3 | 2 saptamani
2147187 | Impeller 200/340-336-199,5/45 GG KIT | 1598.5 | 2 saptamani
2147191 | Impeller 50/270-249-98,6/32 GG KIT | 692.3 | 2 saptamani
2147193 | Impeller 50/270-243-98,6/24 GG KIT | 384.79 | 2 saptamani
2147196 | Gasket terminal box BG100/112 ATB,VP, | 27.6 | 2 saptamani
2147197 | Impeller 50/270-222-98,6/24 GG KIT | 384.79 | 2 saptamani
2147199 | Impeller 150/340-338-149,6/45 GG KIT | 1327.1 | 2 saptamani
2147201 | Impeller 150/340-325-149,6/45 GG KIT | 1327.1 | 2 saptamani
2147214 | Impeller 150/340-325-149,6/38 GG KIT | 1266.15 | 2 saptamani
2147218 | Impeller 125/340-345-149,6/38 GG KIT | 860.2 | 2 saptamani
2147220 | Impeller washer D,42 V2A VP, | 16.1 | 2 saptamani
2147222 | Impeller 125/340-331-149,6/38 GG KIT | 860.2 | 2 saptamani
2147229 | Impeller-washer D,55 V2A VP, | 17.25 | 2 saptamani
2147230 | Coupling/shaft D,42/55X203 KIT | 692.3 | 2 saptamani
2147237 | Coupling/shaft D,55/60x180-248,3 KIT | 763.6 | 4 saptamani
2147239 | Coupling/shaft D,42/55X153 KIT | 692.3 | 2 saptamani
2147241 | Impeller 65/118/10°/24 GG KIT | 267.26 | 4 saptamani
2147242 | Impeller 80/122/24 GG KIT | 325.22 | 4 saptamani
2147288 | Pump housing D200/340-P400 KIT | 6155.95 | 2 saptamani
2147294 | Pump housing I150/340-P400 KIT | 2658.8 | 2 saptamani
2147297 | Stator-unit TOP-STG 30/10 3~ KIT | 642.85 | 4 saptamani
2147298 | Stator-unit TOP-STG 30/7 3~ KIT | 592.25 | 4 saptamani
2147299 | Stator-unit TOP-STG 40/10 1~ KIT | 1305.25 | 4 saptamani
2147300 | Stator-unit TOP-STG 40/15 1~ KIT | 1608.85 | 4 saptamani
2147301 | Stator-unit TOP-STG 40/15 3~ KIT | 1523.75 | 4 saptamani
2147302 | Stator-unit TOP-STG 50/15 3~ KIT | 1769.85 | 4 saptamani
2147303 | Stator-unit TOP-STG 65/10 3~ KIT | 1608.85 | 4 saptamani
2147304 | Stator-unit TOP-STG 65/15 3~ KIT | 2175.8 | 4 saptamani
2147305 | Rotor-Unit 42/450/2 KIT | 714.15 | 4 saptamani
2147309 | Screw M16X60 ISO4014 8,8 (16 Pieces) | 24.15 | 2 saptamani
2147311 | Washer A17 DIN125 ST (16 Pieces) | 5.75 | 2 saptamani
2147314 | Nut M16 DIN-EN24032 8 (16 Pieces) | 12.65 | 2 saptamani
2147317 | Screw M20X35 ISO4762 8,8 (16 Pieces) | 24.15 | 2 saptamani
2147319 | SCREW/DISC F,M16X35(8 PIECES) | 11.5 | 2 saptamani
2147320 | Stator-unit TOP-STG 30/7 1~ KIT | 555.45 | 2 saptamani
2147323 | Stator-unit TOP-STG 25/10 1~ KIT | 687.7 | 4 saptamani
2147362 | Impeller 32/143/137/18 RG KIT | 529 | 4 saptamani
2147380 | Module STRATOS 65/1-6 KIT | 2160.85 | la cerere
2147382 | Terminal box cpl,BG56 metal ATB VP, | 92 | 4 saptamani
2147383 | Terminal box cpl,BG63 metal ATB VP, | 98.9 | 4 saptamani
2147384 | Terminal box cpl,BG71/80 metal ATB VP, | 105.8 | 4 saptamani
2147385 | Terminal box cpl,BG71 metal ATB VP, | 105.8 | 4 saptamani
2147386 | Terminal box cpl,BG71/80 metal ATB VP, | 105.8 | 4 saptamani
2147387 | Terminal box cpl,BG80 metal ATB VP, | 105.8 | 4 saptamani
2147388 | Terminal box cpl,BG90 metal ATB VP, | 157.78 | 4 saptamani
2147390 | Terminal box cpl,BG90 metal ATB VP, | 157.78 | 4 saptamani
2147391 | Terminal box cpl,BG90 metal ATB VP, | 112.7 | 4 saptamani
2147392 | Terminal box cpl,BG90 metal ATB VP, | 112.7 | 4 saptamani
2147393 | Terminal box cpl,BG132 metal ATB VP, | 128.8 | 4 saptamani
2147394 | Pump housing I80/120/P165x123 16 KIT | 616.4 | 4 saptamani
2147395 | Pump housing I80/120/P215x117 16 KIT | 709.55 | 4 saptamani
2147397 | Pump housing I100/120/P215x125 16 KIT | 733.7 | 4 saptamani
2147398 | Impeller D,82/124,3/6,9°/18 PPS KIT | 362.25 | 4 saptamani
2147399 | Impeller D,82/115/6,9°/18 PPS KIT | 302.45 | 4 saptamani
2147400 | Impeller D,77/127/18 PPS KIT | 393.3 | 4 saptamani
2147401 | Impeller D,77/119/18 PPS KIT | 368 | 2 saptamani
2147402 | Impeller D,100/141/18 PPS KIT | 353.05 | 4 saptamani
2147403 | Impeller D,87/128/18 PPS KIT | 468.05 | 4 saptamani
2147404 | Impeller D,87/121/18 PPS KIT | 433.55 | 4 saptamani
2147405 | Protecting sheet/Fixing R74/72x27 KIT | 9.2 | 4 saptamani
2147406 | Fan FS100 KIT | 79.35 | 2 saptamani
2147407 | Fan hood FS90 long KIT | 148.35 | 2 saptamani
2147408 | Fan hood FS100 KIT | 154.1 | 2 saptamani
2147409 | Fan hood FS90 short KIT | 142.6 | 2 saptamani
2147840 | Sticker PKG,140x180 German Quality CD | 5 | 4 saptamani
2148010 | Module cover FS90/100 KIT | 46 | 2 saptamani
2148011 | Screw AP40x12/10 WN5152 Ejot(6 Piece) | 9.2 | 4 saptamani
2148012 | Screw M5X60 ISO4762 8,8(4 Piece) | 5.75 | 4 saptamani
2148013 | Screw M6X40 ISO4762 8,8(4 Pieces) | 5.75 | 4 saptamani
2148014 | FAN WHEEL LS200LT-2P VP, | 190.9 | 4 saptamani
2148019 | Motor V1 0,37/4/71/160-N-V4 VP, | 543.95 | 4 saptamani
2148023 | Stator unit TOP-SD40/3 1- KIT | 409.4 | 4 saptamani
2148029 | CIRCLIP 52x2 DIN472 VP, | 5.75 | 2 saptamani
2148205 | Impeller 65/125/24 RG KIT | 768.2 | 4 saptamani
2148232 | End shield BG132 D,E,LS,VP, | 1018.9 | 4 saptamani
2148236 | End shield BG132 N,D,E,LS,VP, | 463.45 | 4 saptamani
2148917 | Impeller 80/113/24 GG KIT | 174.8 | 2 saptamani
2148932 | Fan wheel 280S/M-02 NL WEG VP, | 531.3 | 4 saptamani
2148933 | Fan cover 280S/M-02 NL WEG VP, | 802.7 | 4 saptamani
2148938 | Casing flat gasket NPG-315-H32 VP, | 166.75 | 2 saptamani
2148948 | Motor 0,55/2/71 F154-IE2-K3 VP, | 1143.1 | 4 saptamani
2148949 | Impeller 80/150-121/17 PPO KIT | 159.85 | 4 saptamani
2148975 | Mechanical seal D,28 Q1U3EGG KIT | 648.83 | 4 saptamani
2148979 | Fan wheel BG180 ATB VP, | 147.2 | 4 saptamani
2148981 | Fan wheel BG90 ATB KIT | 71.3 | 4 saptamani
2148990 | Impeller 32/127/121/18 L1 KIT | 529 | 4 saptamani
2149013 | SD-Card 8GB Geniax f,Server 2,0 VP, | 39.1 | 2 saptamani
2149085 | Ball bearing 6306/ZZ-C3 E2 VP, | 54.05 | pe stoc /1 saptamana
2149087 | Ball bearing 6204/ZZ-C3 E2 VP, | 39.1 | pe stoc /1 saptamana
2149089 | Ball bearing 6205/ZZ-C3 E2 VP, | 41.4 | pe stoc /1 saptamana
2149103 | Motor V1 90/4/280/550-IE3-K3 VP, | 16382.9 | 4 saptamani
2149106 | Motor V1 0,37/2/71/160-K3-ATEX VP, | 3387.44 | 4 saptamani
2149107 | Shaft seal ring 30x52x7 VP, | 5.75 | 2 saptamani
2149109 | Shaft seal ring 20x28x4 VP, | 5.75 | 2 saptamani
2149111 | Shaft seal ring 35x55x8 VP, | 5.75 | 2 saptamani
2149113 | Shaft seal ring 25x35x4 VP, | 5.75 | 2 saptamani
2149117 | Impeller D,50/160-134-45,1/17 GG25 KIT | 427.8 | 2 saptamani
2149118 | Ball bearing 6307/ZZ-C3 E2 VP, | 67.85 | 4 saptamani
2149123 | Ball bearing 6206/ZZ-C3 E2 VP, | 63.25 | 4 saptamani
2149133 | Impeller 65/140-130/17 PPO KIT | 180.55 | 2 saptamani
2149137 | Shaft seal ring SM,VP, | 59.57 | 2 saptamani
2149138 | Module IP-E/DP-E32/130-1,1/2 IE2 ATB KIT | 1925.1 | 2 saptamani
2149139 | Module IP-E/DP-E32/130-1,1/2 IE2ELEC KIT | 1925.1 | 2 saptamani
2149140 | Module IP-E/DP-E65/110-2,2/2 IE2 ATB KIT | 3162.5 | 2 saptamani
2149141 | Module IP-E/DP-E65/110-2,2/2 IE2ELEC KIT | 3162.5 | 2 saptamani
2149170 | Ball bearing 6215/C3 VP, | 225.4 | 2 saptamani
2149175 | Impeller 250/420-326-257,4/66 GG KIT | 2159.7 | 2 saptamani
2149176 | Coupling/Shaft 72/75x377-394/99 KIT | 2585.2 | 2 saptamani
2149179 | Pump housing I250/420-P500 16 GG KIT | 6122.6 | 2 saptamani
2149180 | Impeller 250/420-418-257,4/66 GG KIT | 4305.6 | 2 saptamani
2149181 | Impeller 250/420-406-257,4/66 GG KIT | 3574.2 | 2 saptamani
2149182 | Impeller 250/420-386-257,4/66 GG KIT | 2554.15 | 2 saptamani
2149183 | Impeller 250/420-376-257,4/66 GG KIT | 2554.15 | 2 saptamani
2149184 | Impeller 250/420-348-257,4/66 GG KIT | 2159.7 | 2 saptamani
2149185 | Impeller 250/420-365-257,4/66 GG KIT | 2263.2 | 2 saptamani
2149186 | Impeller 250/420-397-257,4/66 GG KIT | 3574.2 | 2 saptamani
2149187 | Impeller 250/420-425-257,4/66 GG KIT | 4305.6 | 2 saptamani
2149188 | Coupling/Shaft 72/80x333-394/99 KIT | 2792.2 | 2 saptamani
2149189 | Stud bolt M10X35 DIN939 8,8 VP, | 5.75 | 2 saptamani
2149191 | Seat ring holder WE,55 VP, | 236.9 | 2 saptamani
2149193 | O-ring WE,55 VP, | 17.25 | 2 saptamani
2149202 | End shield BG280 D,E,ATB VP, | 1505.35 | 4 saptamani
2149204 | End shield BG280 N,D,E,ATB VP, | 598 | 4 saptamani
2149206 | End shield BG280 N,D,E,ATB VP, | 706.1 | 4 saptamani
2149209 | Terminal board cpl,BG280 ATB VP, | 100.05 | 4 saptamani
2150711 | Termin,box cover/gasket BG280 ATB KIT | 75.9 | 4 saptamani
2150713 | Terminal box cpl,BG280 ATB KIT | 531.3 | 4 saptamani
2150715 | Base plate temperature sensor VP, | 14.95 | 2 saptamani
2150716 | Battery 3,6V/1,1Ah Heatfixx VP, | 12.65 | 2 saptamani
2150718 | Cover elektronic box Heatfixx KIT | 36.8 | 2 saptamani
2150725 | PANASONIC PROGRAM,CABLE FP0/ -M/ -C VP, | 124.2 | 4 saptamani
2150754 | Impeller 150/340-282/38 RG Viton KIT | 2313.8 | 4 saptamani
2150760 | Impeller NP125/250V BZ KIT | 3497.15 | 4 saptamani
2150761 | Impeller NP150/315V BZ KIT | 5248.6 | 4 saptamani
2150763 | Mechanical seal M7N 65 Q1AEGG KIT | 2802.55 | 4 saptamani
2150772 | Ball bearing 6316 C3 VP, | 331.2 | 4 saptamani
2150773 | Bearing NU314-ECP VP, | 629.51 | 4 saptamani
2150774 | Ball bearing 6412 C3 VP, | 466.9 | 4 saptamani
2150783 | Stud bolt M10X50 MIT ZST,25MM(3Pieces) | 39.1 | 2 saptamani
2150784 | Stud bolt M10X50 MIT ZST,10MM(3Pieces) | 93.38 | 2 saptamani
2150785 | Stud bolt M12X50 MIT ZST,10MM(3Pieces) | 93.38 | 2 saptamani
2150786 | Impeller 100/161/10°/32 GG KTL KIT | 538.2 | 4 saptamani
2150787 | Impeller 100/154/10°/32 GG KTL KIT | 451.95 | 4 saptamani
2150794 | Impeller 125/330/318/38 RG KIT | 1988.35 | 4 saptamani
2150795 | Impeller 40/154/18 RG KIT | 1179.9 | 4 saptamani
2150796 | Ball bearing 6314 C3 VP, | 248.4 | 4 saptamani
2150799 | Impeller NPG 250-500-H52 VP, | 13621.75 | la cerere
2150801 | Motor foot BG200 VP, | 173.65 | 4 saptamani
2150802 | Stud bolt M10X50 MIT ZST,19MM(3Pieces) | 39.1 | 2 saptamani
2150806 | Impeller 125/170-168-115/32 RG KIT | 1236.25 | 4 saptamani
2150809 | Impeller 150/302/38 RG KIT | 2280.45 | 4 saptamani
2150810 | Impeller 125/314/300/38 RG KIT | 1988.35 | 4 saptamani
2150811 | Impeller 125/317/303/38 RG KIT | 1988.35 | 4 saptamani
2150812 | Mechanical seal M7N Q1Q1VGG KIT | 3732.9 | 4 saptamani
2150813 | Mechanical seal MG1/50 AQ1EGG NPG VP, | 491.05 | pe stoc /1 saptamana
2150814 | Impeller NPG 250-315-H40 VP, | 6051.3 | 4 saptamani
2150815 | Casing gasket NPG 250-315 VP, | 70.15 | 4 saptamani
2150821 | Motor V1 5,5/2/132/300-IE3-N3 VP, | 1858.4 | 4 saptamani
2150822 | Control cable LIYCY-OZ 2X0,75mm² VP, | 5.75 | 4 saptamani
2150823 | Protection cover/roof f,EX Mo2144154 VP, | 778.55 | la cerere
2150826 | Protect,cover/roof f,EX Mo,2144152 VP, | 693.45 | la cerere
2150828 | Motor V1 11/2/160/350-IE3-N3 VP, | 2482.85 | la cerere
2150830 | Motor V1 7,5/2/132/300-IE3-N3 VP, | 2308.05 | 4 saptamani
2150831 | Coupling/shaft 42X203 GR180 C5M KIT | 733.7 | 4 saptamani
2150832 | Coupling/shaft 55/60X180 C5M-TOTAL KIT | 853.3 | 4 saptamani
2150833 | Mechanical seal NPG250-400 KIT | 2859.36 | la cerere
2150834 | Pump housing NPG250-500 VP, | 12706.35 | 4 saptamani
2150835 | Impeller NPG 250-500-H52 VP, | 11121.65 | 4 saptamani
2150836 | Impeller 80/155/32 GG KIT | 445.05 | 2 saptamani
2150838 | Fan BG200-250 VP, | 190.9 | 4 saptamani
2150843 | Terminal board VEM VP, | 55.2 | 4 saptamani
2150845 | Pump housing I25/100,5/116X180 GG KIT | 335.8 | 2 saptamani
2150846 | Pump housing I30/80/92X180 GG KIT | 315.1 | 2 saptamani
2150847 | Impeller D,100/143/32 GG KIT | 664.7 | 2 saptamani
2150848 | Pump housing I40/182 PN16 Viton KIT | 465.75 | 2 saptamani
2150859 | End shield BG225 D,E,ATB VP, | 796.95 | 4 saptamani
2150861 | End shield BG225 N,D,E,ATB VP, | 397.9 | 4 saptamani
2150862 | Terminal box cpl,BG200 TEE(NP)KIT | 365.47 | 4 saptamani
2150865 | Flat gasket f,MS,cover NPG100/315 VP, | 5.75 | 4 saptamani
2150873 | Pump housing I25/66 G1 1/2 HVAC KIT | 126.5 | 4 saptamani
2150874 | Pump housing I30/66 G2 HVAC KIT | 138 | 4 saptamani
2150875 | Pump housing/insol,I30/67 G2 HVAC KIT | 232.3 | 4 saptamani
2150877 | End shield BG90S/L D,E,ATB VP, | 154.1 | 4 saptamani
2150878 | Pump housing/LR,P,/ISL,I80/100 PN10 KIT | 205.85 | la cerere
2150881 | Impeller BAC40 20M3/H-D126 KIT | 59.8 | 4 saptamani
2150885 | Safety Valve1/2" NS5-24 VP, | 69 | 2 saptamani
2150886 | Pressure gauge 3/8" 4 BAR WS5-24 VP, | 49.45 | 2 saptamani
2150887 | Ventilation valve 1/4" WS5-24 VP, | 8.05 | 2 saptamani
2150888 | Ball tap 1/2"/3/4" WS5-24 VP, | 57.5 | 2 saptamani
2150889 | Switch mixer ESBE VP, | 11.5 | 2 saptamani
2150890 | Flat gasket D,11/2" F,WS VP, | 5.75 | 2 saptamani
2150891 | Flat gasket D,33/45x2 VP, | 5.75 | 2 saptamani
2150892 | Flat gasket D,27/39x2 VP, | 5.75 | 2 saptamani
2150893 | Flat gasket D,22/30x2 VP, | 5.75 | 2 saptamani
2150894 | Flat gasket D,17/24x2 VP, | 5.75 | 2 saptamani
2150896 | Insulation WILO-Safe VP, | 284.97 | 2 saptamani
2150897 | Wall fixing VP, | 63.25 | 2 saptamani
2150898 | Ball tap 11/2" VP, | 105.8 | 2 saptamani
2150900 | Connection pipe primary VP, | 175.95 | 2 saptamani
2150901 | Connection pipe secondarily VP, | 175.95 | 2 saptamani
2150902 | Handle R6000 red L52 VP, | 19.55 | 2 saptamani
2150903 | Handle R6000 blue L52 VP, | 19.55 | pe stoc /1 saptamana
2150904 | Pump housing I50/102/150x340 6/10 KIT | 464.6 | 2 saptamani
2150905 | Pump housing I65/88/150x340 6/10 KIT | 500.25 | 4 saptamani
2150906 | Pump housing I80/104/150x360 6 SET | 593.4 | 4 saptamani
2150907 | Pump housing I80/104/150x360 10 KIT | 610.65 | 4 saptamani
2150908 | Pump housing I100/104/150x360 6 KIT | 828 | 4 saptamani
2150909 | Pump housing I100/104/150x360 10 KIT | 852.15 | 4 saptamani
2150910 | Modulcover / fixing GR,54/64 KIT | 28.75 | 4 saptamani
2150913 | Ball bearing 6311/2Z-C3(NPG)VP, | 224.25 | 4 saptamani
2150914 | Ball bearing 6313(NPG)VP, | 254.15 | 4 saptamani
2150915 | Mechanical seal M7N 65 Q1AEGG VP, | 3084.76 | 4 saptamani
2150919 | Fan housing BG90/100 RAL7001 ATB VP, | 96.6 | 4 saptamani
2150921 | Impeller D,150/340-325-149,6/45 RG KIT | 2724.35 | 4 saptamani
2150922 | Baseplate-CAST IRON-NO/NP N°10 VP, | 1850.35 | 4 saptamani
2150923 | Casing-flat-gasket 425,5x446x1,5 VP, | 104.65 | 2 saptamani
2150924 | Capacitor 14µF VP, | 25.3 | 4 saptamani
2150925 | Relay BC7-30-10-2,4 DRAINCONT,M-C 3~ VP, | 92 | 4 saptamani
2150936 | Impeller D,62/124/17X8,6 GG KIT | 242.65 | 4 saptamani
2150937 | Mechanical seal NPG300/450 KIT | 2002.15 | 4 saptamani
2150938 | Pump housing I25/67/96x180 G1 1/2 KIT | 195.5 | 2 saptamani
2150939 | Pump housing I50/62/96X240 6/10 KIT | 251.85 | 4 saptamani
2150940 | Pump housing I65/1-9 6/10 KIT | 308.2 | 4 saptamani
2150944 | Impeller 125/181/171/24 RG KIT | 1503.05 | 4 saptamani
2150948 | Impeller BAC D136-12m3-PA6 KIT | 59.8 | 2 saptamani
2150949 | Flat gasket D,49/85X2 DN40 VP, | 5.75 | 2 saptamani
2150950 | Ball bearing NPG150/200-5,5/4 VP, | 118.45 | 4 saptamani
2150951 | Cutting mechanism TP40S VP, | 1047.42 | la cerere
2150955 | Lantern P228X85,2-F300 GGG KIT | 556.6 | 4 saptamani
2150956 | Impeller 80/167/32 GG KIT | 370.3 | 4 saptamani
2150958 | RAW IMPELLER BAC D134 20m3 PA6 VP, | 59.8 | 4 saptamani
2150963 | Hydraulic unit TMW32/8 VP, | 37.95 | 4 saptamani
2150966 | Filter -Tasse TYP BZ VP, | 143.75 | 4 saptamani
2150974 | Flat gasket D,61/95X2 DN50 VP, | 5.75 | 4 saptamani
2150975 | Retaining ring IPH VP, | 20.7 | pe stoc /1 saptamana
2150982 | CABLE 4M,-FLOAT-HANDLE-KIT VP, | 98.21 | 4 saptamani
2150983 | Bearing stage MVI50 1,4301 KIT | 684.25 | 4 saptamani
2150984 | Bearing MVI50 KIT | 828 | 4 saptamani
2150985 | Pump housing I35/62/96X216 145 PSI KIT | 12563.75 | la cerere
2150986 | Profiled gasket ZT,VT,D,50 Vp, | 40.25 | 4 saptamani
2150996 | Terminal board cpl,BG56-132 ATB VP, | 35.65 | pe stoc /1 saptamana
2150997 | Bracket f,insolation (4 Pieces) | 5.75 | pe stoc /1 saptamana
2150998 | Flat gasket D,309/295X1,5 VP, | 63.25 | 2 saptamani
2150999 | Mechanical seal ID,18 T502/GR1S1/D VP, | 760.15 | 2 saptamani
2151002 | Flat gasket D,77/115X2 DN65 VP, | 5.75 | 2 saptamani
2151003 | Impeller D,50/138/18X15GG20 KIT | 323.61 | 2 saptamani
2151009 | Motor V1 1,1/2/80/200-V4 VP, | 916.55 | 4 saptamani
2151026 | Motor V1 0,55/4/80/200 ATB IE3 K3 | 1134.36 | pe stoc /1 saptamana
2151055 | Motor V1 1,1/4/90/200 TEE IE3 K3 | 708.4 | pe stoc /1 saptamana
2152185 | Terminal board NAFY160L ATB KIT | 65.55 | la cerere
2152284 | Service Motor IP/DP-E32/135-1,5 IE2ELEC | 1223.6 | 4 saptamani
2152287 | Service Motor IP/DP-E32/135-1,5 IE2 ATB | 1361.6 | 4 saptamani
2153110 | Key C 10X8X65-112 VP, | 10.35 | 4 saptamani
2153113 | Fan housing BG315 ATB VP, | 2254 | 4 saptamani
2153115 | Flat gasket D,115/152X2 DN100 VP, | 9.2 | 4 saptamani
2153123 | Motor 2 STRATOS MG,33(50/1-6)KIT | 995.9 | 2 saptamani
2153124 | Motor 2 STRATOS MG,43(65/1-6)KIT | 1344.35 | 2 saptamani
2153125 | Module STRATOS 50/1-6 KIT | 1782.5 | pe stoc /1 saptamana
2153126 | Module STRATOS 80/1-6 KIT | 3156.75 | pe stoc /1 saptamana
2153135 | Motor V1 30/2/200/400-IE3-C5-M-K4 VP, | 8751.5 | 4 saptamani
2153136 | Motor 2 STRATOS MG,63(80/100/1-6)KIT | 1930.85 | 2 saptamani
2153137 | Motor 2 STRATOS MG,63(65/1-16)KIT | 1935.45 | 2 saptamani
2153138 | Module STRATOS 100/1-6 KIT | 3666.2 | pe stoc /1 saptamana
2153139 | Insulation MG,63(65/1-16)KIT | 46 | 2 saptamani
2153140 | Insulation MG,63(50/1-16)KIT | 46 | 4 saptamani
2153141 | Impeller 65/242/24 RG KIT | 1089.05 | 4 saptamani
2153148 | Lantern P228X115-F300X32 GGG KIT | 826.85 | 4 saptamani
2153149 | Impeller 80/223/32 RG KIT | 1538.7 | 4 saptamani
2153153 | Starting relay ATB VP, | 225.4 | 4 saptamani
2153157 | Fan QU200+225+250/2+Q2E225/2 VP, | 267.26 | 4 saptamani
2153158 | End Shield V18 D,E,ELEC KIT | 210.45 | 2 saptamani
2153159 | Pump casing BAC-1"1/2-2" VICTAULIC VP, | 81.65 | pe stoc /1 saptamana
2153161 | Impeller 50/160-134/17 PPO KIT | 152.95 | 4 saptamani
2153162 | Impeller 50/160-123/17 PPO KIT | 140.3 | 2 saptamani
2153163 | Impeller 65/115-116 PPO KIT | 166.75 | 4 saptamani
2153164 | Impeller 40/220-222-71,7/24 GG KIT | 384.1 | 4 saptamani
2153165 | Impeller 40/220-209-71,7/24 GG KIT | 371.45 | 4 saptamani
2153166 | Ball bearing 6203/VV-C3 VP, | 34.5 | 2 saptamani
2153167 | Ball bearing 6202/VV-C3 VP, | 23 | 2 saptamani
2153168 | Ball bearing 6204/VV-C3 VP, | 39.1 | 2 saptamani
2153169 | Ball bearing 6304/VV-C3 VP, | 43.7 | 2 saptamani
2153170 | Ball bearing 6306/VV-C3 VP, | 48.3 | 2 saptamani
2153171 | Ball bearing 6205/VV-C3 VP, | 41.4 | 2 saptamani
2153172 | Ball bearing 6307/VV-C3 VP, | 50.6 | 2 saptamani
2153173 | Ball bearing 6206/VV-C3 VP, | 29.9 | 2 saptamani
2153174 | End shield BG80 V18 f,6203 D,E,ELEC KIT | 243.8 | 4 saptamani
2153175 | End shield BG90 V18 f,6304 D,E,ELEC KIT | 234.6 | 4 saptamani
2153176 | End shield BG100 V18 f,6306 D,E,ELEC KIT | 327.75 | 4 saptamani
2153178 | Ball bearing 6315/C3 isolated VP, | 8423.52 | la cerere
2153179 | Impeller 125/247/32 GG KIT | 614.1 | 4 saptamani
2153182 | Motor V1 11/4/160/350-IE3 VP, | 2001 | 4 saptamani
2153184 | Impeller 150/270-262-151,5/38 RG KIT | 1840 | 4 saptamani
2153185 | Motor 2 Stratos MG,53(40/1-16)KIT | 1596.2 | 2 saptamani
2153186 | Motor 2 Stratos MG,53(65/1-12)KIT | 1596.2 | 2 saptamani
2153187 | Motor 2 Stratos MG,63(50/1-16)KIT | 1837.7 | 2 saptamani
2153188 | Motor 2 Stratos MG,63 (80/100 1-12)KIT | 1930.85 | 2 saptamani
2153192 | Motor V1 7,5/6/160/350-IE3-K3 VP, | 3473 | 4 saptamani
2153197 | Saftey valve 1/2" WS15 VP, | 57.5 | 4 saptamani
2153198 | Impeller D,40/214/24 RG KIT | 723.35 | 4 saptamani
2153208 | Motor B35 15/2/160/350-IE3-K3 VP, | 3403.54 | 2 saptamani
2153210 | End shield QS/Q2E BG112 N,D,E, VP, | 155.25 | 4 saptamani
2153215 | Motor V1 7,5/2/132/300-IE3 VP, | 1713.5 | 4 saptamani
2153221 | Motor V1 15/2/160/350-IE3 VP, | 2191.9 | 4 saptamani
2153224 | Motor V1 18,5/2/160/350-IE3 VP, | 2448.35 | 4 saptamani
2153227 | Motor V1 18,5/2/160/350-IE3 VP, | 2554.15 | 2 saptamani
2153230 | Motor V1 22/2/180/350-IE3 VP, | 2979.65 | 4 saptamani
2153233 | Motor B35 22/2/180/350-IE3-K3 VP, | 3277.5 | 2 saptamani
2153236 | Motor V1 30/2/200/400-IE3 VP, | 3224.6 | 4 saptamani
2153239 | Motor B35 30/2/200/400-IE3-K3 VP, | 3461.5 | 2 saptamani
2153242 | Motor V1 37/2/200/400-IE3 VP, | 3493.7 | 4 saptamani
2153245 | Motor B35 37/2/200/400-IE3-K3 VP, | 3581.1 | 2 saptamani
2153248 | Motor V1 7,5/4/132/300-IE3 VP, | 1984.9 | 2 saptamani
2153251 | Motor B35 7,5/4/132/300-IE3-K3 VP, | 1492.7 | 2 saptamani
2153254 | Motor B35 11/4/160/350-IE3-K3 VP, | 1742.25 | 2 saptamani
2153257 | Motor V1 15/4/160/350-IE3 VP, | 2187.3 | 4 saptamani
2153258 | Terminal board cpl,ATB VP, | 273.7 | 4 saptamani
2153261 | Motor B35 15/4/160/350-IE3-K3 VP, | 2285.05 | 2 saptamani
2153264 | Motor V1 18,5/4/180/350-IE3 VP, | 2446.05 | 4 saptamani
2153267 | Motor B35 18,5/4/180/350-IE3-K3 VP, | 2561.05 | 2 saptamani
2153270 | Motor V1 22/4/180/350-IE3 VP, | 3057.85 | 4 saptamani
2153273 | Motor B35 22/4/180/350-IE3-K3 VP, | 3398.25 | 4 saptamani
2153275 | Motor 0,55/2/71 F188-ACS-IE2-N3 VP, | 837.2 | 4 saptamani
2153278 | Motor V1 30/4/200/400-IE3 VP, | 3310.85 | 4 saptamani
2153281 | Motor B35 30/4/200/400-IE3-K3 VP, | 3486.8 | 2 saptamani
2153283 | Motor B35 7,5/2/132/300-IE3-K3 VP, | 1363.9 | 2 saptamani
2153285 | Fan housing BG80 ATB VP, | 71.3 | 4 saptamani
2153288 | Motor B35 11/2/160/350-IE3-K3 VP, | 1700.85 | 2 saptamani
2153291 | Motor V1 11/2/160/350-IE3 VP, | 1782.5 | 4 saptamani
2153292 | Motor V1 7,5/6/160/350-IE3 VP, | 3037.15 | 2 saptamani
2153294 | Motor V1 11/6/160/350-IE3 VP, | 3537.4 | 2 saptamani
2153297 | Motor V1 37/4/225/450-IE3 VP, | 3509.8 | 4 saptamani
2153300 | Motor V1 45/4/225/450-IE3 VP, | 3861.7 | 4 saptamani
2153303 | Motor V1 55/4/250/550-IE3 VP, | 6198.5 | 4 saptamani
2153305 | Motor V1 132/4/315/660-IE3-K3 KIT | 21035.8 | 4 saptamani
2153307 | Motor V1 110/4/315/660-IE3-K3 KIT | 21097.9 | 4 saptamani
2153309 | Motor V1 160/4/315/660-IE3-K3 KIT | 23458.85 | 4 saptamani
2153311 | Motor V1 200/4/315/660-IE3-K3 KIT | 28716.65 | 4 saptamani
2153313 | Motor V1 75/4/280/550-IE3-K3 SET | 18101.23 | 2 saptamani
2153332 | Tension screw M8x370 (4 Pieces) | 36.8 | 4 saptamani
2153380 | O-Ring NP150-500 H52 VP, | 189.75 | 4 saptamani
2153381 | O-ring NP VP, | 278.53 | 4 saptamani
2153494 | Service Motor IP/DP-E80/105-3 IE2ELEC | 2217.2 | 2 saptamani
2153497 | Service Motor IP/DP-E80/105-3 IE2 ATB | 2217.2 | 2 saptamani
2153498 | Service Motor IP/DP-E80/110-4 IE2 ATB | 2482.85 | 4 saptamani
2155517 | Flat gasket N-pump D,35 VP, | 5.75 | 2 saptamani
2155518 | Flat gasket N-pump D,55 VP, | 5.75 | 2 saptamani
2155559 | Terminal box cpl,BG132 ATB KIT | 185.15 | 4 saptamani
2155563 | Terminal box cpl,BG180-250 ATB KIT | 365.47 | 4 saptamani
2155565 | Impeller 32/110/104/18 RG KIT | 532.45 | 2 saptamani
2155573 | Terminal box cpl,BG100/112 ATB KIT | 243.8 | 4 saptamani
2155575 | Terminal box cpl,BG90/112 ATB KIT | 136.85 | 4 saptamani
2155580 | Motor B3 9/4/132 3~400V-IE3-K3 VP, | 1503.05 | 4 saptamani
2155582 | Impeller 100/157/5°/24 BZ KIT | 1158.05 | 2 saptamani
2155587 | End shield BG80 D,E,ATB VP, | 127.65 | 4 saptamani
2155606 | Ball bearing 6304 ZZ C3 E2 VP, | 43.7 | 2 saptamani
2155610 | Screw BG250 TEE (4 Pieces) | 5.75 | 2 saptamani
2155619 | Impeller 200/221/A5/38 GG KIT | 1007.4 | 2 saptamani
2155623 | Joint ring BG225-280 TEE VP, | 23 | 4-6 saptamani
2155626 | Terminal box bot,part BG200-225 TEE VP, | 66.7 | 2 saptamani
2155629 | Terminal box bot,part BG180 TEE VP, | 47.15 | 4-6 saptamani
2155633 | Terminal box bot,part BG250 TEE KIT | 103.5 | 2 saptamani
2155637 | Terminal box cover BG250 TEE KIT | 167.44 | 2 saptamani
2155640 | Screw M6x14 BG180-225 TEE(4Pieces) | 5.75 | 2 saptamani
2155643 | Screw BG250 TEE(4Pieces) | 5.75 | 2 saptamani
2155645 | Terminal box BG200 TEE KIT | 261.05 | 2 saptamani
2155647 | Terminal box BG225 TEE KIT | 261.05 | 2 saptamani
2155649 | Terminal box BG180 TEE KIT | 261.05 | 2 saptamani
2155651 | Terminal box BG250 TEE KIT | 369.15 | 2 saptamani
2155656 | Screw M5x12 BG160 TEE(4 PIECE) | 5.75 | 2 saptamani
2155658 | Fan cover BG160 TEE KIT | 173.65 | 4 saptamani
2155663 | Fan housing BG250 TEE KIT | 294.4 | 2 saptamani
2155667 | Screw M6x12 BG180-200 TEE(4 Pieces) | 5.75 | 2 saptamani
2155669 | Fan housing BG180-200 TEE KIT | 257.6 | 4 saptamani
2155672 | End shield BG225 D,E,TEE KIT | 796.95 | 4-6 saptamani
2155679 | Screw BG180-200 TEE (4 Pieces) | 5.75 | 2 saptamani
2155681 | End shield BG200 D,E,TEE KIT | 724.5 | pe stoc /1 saptamana
2155685 | Screw BG250 TEE (4 Pieces) | 5.75 | 2 saptamani
2155687 | End shield BG250 D,E,TEE KIT | 953.35 | 4-6 saptamani
2155690 | End shield BG180 D,E,TEE KIT | 710.7 | pe stoc /1 saptamana
2155692 | End shield BG160 D,E,TEE KIT | 489.9 | pe stoc /1 saptamana
2155695 | Screw M10X50 8,8 BG225 TEE(4 Pieces) | 5.75 | 4 saptamani
2155697 | End shield BG225 N,D,E,TEE KIT | 397.9 | pe stoc /1 saptamana
2155700 | End shield BG160 N,D,E,TEE KIT | 335.8 | pe stoc /1 saptamana
2155711 | End shield BG180-200 N,D,E,TEE KIT | 397.9 | 4-6 saptamani
2155714 | End shield BG200 N,D,E,TEE KIT | 397.9 | 4-6 saptamani
2155718 | Screw BG250 TEE(4 PIieces) | 5.75 | 2 saptamani
2155720 | End shield BG250 N,D,E,TEE KIT | 397.9 | 4-6 saptamani
2155723 | Spacer disc BG250 TEE VP, | 9.2 | 2 saptamani
2155728 | Screw BG180 TEE (2 Pieces) | 5.75 | 2 saptamani
2155730 | Motor foot BG180 TEE KIT | 96.6 | 4 saptamani
2155734 | Motor foot BG200 TEE KIT | 262.2 | 2 saptamani
2155736 | Distance ring D,50/18X8 MS VP, | 118.45 | la cerere
2155745 | Ball bearing 6310 VP, | 98.9 | 4 saptamani
2155746 | Impeller D,82/111,5/17X15,6 KIT | 146.05 | 2 saptamani
2155747 | Impeller 65/140-107/17 KIT | 208.15 | 2 saptamani
2155748 | Impeller D,82/122/17X16,6 KIT | 189.75 | 2 saptamani
2155749 | Impeller D,95/132/15°/17 KIT | 242.65 | 2 saptamani
2155750 | Impeller D,80/121/24X22 GG20 KIT | 307.05 | 2 saptamani
2155751 | Impeller D,65/134/24X17,5 GG20 KIT | 380.65 | 2 saptamani
2155752 | Impeller D,65/147/24X17,5 GG20 KIT | 341.55 | 4 saptamani
2155753 | Impeller D,65/162/24X17,5 GG20 KIT | 488.75 | 4 saptamani
2155757 | Motor V1 30/2/200/400-IE3-K3 VP, | 3697.25 | 4 saptamani
2155769 | Impeller D,62/146/17X8,6 GG KIT | 293.25 | 2 saptamani
2155770 | Impeller D,45/87X17 GG VITON KIT | 171.35 | 2 saptamani
2155771 | Impeller D,45/100X17 GG VITON KIT | 215.05 | 2 saptamani
2155772 | Impeller D,45/110X17 GG VITON KIT | 236.9 | 2 saptamani
2155775 | Impeller 65/215/205/32 GG KIT | 594.55 | 2 saptamani
2155777 | Impeller 125/271/32 GG KIT | 768.2 | 4 saptamani
2155779 | Impeller 150/269/A10/38 GG KIT | 948.75 | 4 saptamani
2155781 | Impeller 150/340-324-149,6/45 GG KIT | 1343.2 | 4 saptamani
2155783 | Impeller 150/340-337-149,6/45 GG KIT | 1454.75 | 4 saptamani
2155785 | Impeller 200/232/38 GG KIT | 1069.5 | 4 saptamani
2155787 | Impeller 200/251/38 GG KIT | 1286.85 | 4 saptamani
2155789 | Impeller 200/260/38 GG KIT | 1286.85 | 4 saptamani
2155791 | Impeller 150/340-302-149,6/38 GG KIT | 1273.05 | 4 saptamani
2155793 | Impeller 150/340-320-149,6/38 GG KIT | 1273.05 | 4 saptamani
2155795 | Impeller 150/340-319-149,6/45 GG KIT | 1336.3 | 4 saptamani
2155797 | Impeller 100/271/32 GG KIT | 447.35 | 4 saptamani
2155799 | Impeller 40/220-224-71,7/24 GG KIT | 418.6 | 4 saptamani
2155801 | Impeller 50/202/192/24 GG KIT | 293.25 | 4 saptamani
2155803 | Impeller 50/270-241-98,6/32 GG KIT | 656.65 | 4 saptamani
2155805 | Impeller 50/270-259-98,6/32 GG KIT | 656.65 | 4 saptamani
2155809 | Impeller 40/80-73 MFX700-10 KIT | 60.95 | 2 saptamani
2155996 | End shield BG90 D,E,ATB VP, | 154.1 | 2 saptamani
2157910 | Impeller 65/213/203/32 GG KIT | 656.65 | 4 saptamani
2157912 | Impeller 80/150-117/17 PPO FE1630 KIT | 197.8 | 2 saptamani
2157934 | Pump housing D150/340-P400 16 GG KIT | 14219.75 | 2 saptamani
2157947 | Mechanical seal NPG250/400 VP, | 5514.25 | la cerere
2157948 | Impeller BAC 16M3/H-D128-PA6 VP, | 86.94 | pe stoc /1 saptamana
2157967 | Motor V1 37/4/225/450-SP3-TOTAL VP, | 14713.1 | 4 saptamani
2157968 | Impeller 150/340-318-149,6/45 GG KIT | 1082.15 | 4 saptamani
2157969 | Impeller BAC D,134 20m3 PA6 Ins,KIT | 59.8 | 2 saptamani
2157971 | Motour 7,5/2/132 P190X79-IE3 VP, | 2029.75 | 4 saptamani
2157972 | Impeller NP32/200V BZ KIT | 2251.7 | la cerere
2157978 | MO,7,5/2/132 P228x79-IE3-K2-CARRIER VP, | 2549.55 | la cerere
2157980 | Motor V1 11/2/160/350-IE3-K2-ERCD VP, | 2001 | 4 saptamani
2158013 | Motor 7,5/2/132 P190X79-IE3-N5 VP, | 2029.75 | 4 saptamani
2158014 | Impeller BAC-D,136-12m3-PA6 VP, | 87.4 | 4 saptamani
2158015 | Raw Impeller BAC-D,136-12m3-PA6 VP, | 59.8 | pe stoc /1 saptamana
2158040 | Motor B3 7,5/2/132 3~400V-IE3-K3 VP, | 1061.45 | 4 saptamani
2158041 | Impeller 100/240/230/24 GG KIT | 545.1 | 4 saptamani
2158043 | Impeller 125/215/24 GG KIT | 586.5 | 4 saptamani
2158056 | Impeller 65/195/185/32 GG KIT | 474.95 | 4 saptamani
2158058 | Impeller D,125/311/297/38 GG KIT | 895.85 | 4 saptamani
2158060 | Impeller 80/154/24 GG KIT | 405.95 | 4 saptamani
2158062 | Impeller D,80/154/144/24 GG KIT | 474.95 | 4 saptamani
2158064 | Impeller D,80/199/189/32 GG KIT | 512.9 | 4 saptamani
2158066 | Impeller D,100/145/10°/32 PHI GG KIT | 568.1 | 4 saptamani
2158068 | Impeller D,100/250/240/32 GG KIT | 560.05 | 4 saptamani
2158077 | Impeller 150/220-205-139,6/24 GG KIT | 525.55 | 4 saptamani
2158079 | Impeller 200/340-344-199,5/45 GG KIT | 1742.25 | 4 saptamani
2158081 | Impeller 200/340-316-199,5/45 GG KIT | 1481.2 | 4 saptamani
2158083 | Impeller 125/340-330-149,6/38 GG KIT | 825.7 | 4 saptamani
2158085 | Impeller 250/420-396-257,4/66 GG KIT | 3993.95 | 4 saptamani
2158087 | Impeller 50/270-248-98,6/32 GG KIT | 656.65 | 4 saptamani
2158089 | Impeller 80/270-264-119,6/24 GG KIT | 431.25 | 4 saptamani
2158091 | Impeller 150/270-261-151,5/38 GG KIT | 776.25 | 4 saptamani
2158093 | Impeller 150/270-274-151,5/38 GG KIT | 879.75 | 4 saptamani
2158095 | Impeller 50/210/24 GG KIT | 405.95 | 4 saptamani
2158097 | Impeller 50/249/32 GG KIT | 573.85 | 4 saptamani
2158099 | Impeller 50/264/32 GG KIT | 614.1 | 4 saptamani
2158101 | Impeller 65/167/157/24 GG KIT | 388.7 | 4 saptamani
2158103 | Impeller 65/193/183/32 GG KIT | 431.25 | 4 saptamani
2158105 | Impeller 65/205/195/32 GG KIT | 474.95 | 4 saptamani
2158107 | Impeller 80/193/32 GG KIT | 426.65 | 4 saptamani
2158109 | Impeller 100/139/10°/32 GG KIT | 407.1 | 4 saptamani
2158111 | Mechanical seal NPG200/400 VP, | 2393.15 | 4 saptamani
2158112 | O-Ring casing NPG200/400 H51 VP, | 235.06 | 4 saptamani
2158113 | Impeller NPG 200/400H51 VP, | 11121.65 | 4 saptamani
2158114 | Casing gasket NPG 300-450H51 VP, | 172.5 | la cerere
2158115 | Shaft sleeve NPG200-500 H52 VP, | 1574.35 | la cerere
2158116 | O-Ring 3X55 NPG VP, | 34.5 | 4 saptamani
2158117 | Impeller nut NPG VP, | 302.68 | 4 saptamani
2158118 | Impeller 100/265/255/32 GG KIT | 658.95 | 4 saptamani
2158120 | Impeller 125/251/241/32 GG KIT | 594.55 | 4 saptamani
2158123 | Impeller 125/295/281/38 GG KIT | 825.7 | 4 saptamani
2158125 | Impeller 125/334/320/38 GG KIT | 895.85 | 4 saptamani
2158127 | Impeller 125/340-301-149,6/38 GG KIT | 783.15 | 4 saptamani
2158129 | Impeller 125/340-317-149,6/38 GG KIT | 803.85 | 4 saptamani
2158131 | Impeller 125/340-343-149,6/38 GG KIT | 825.7 | 4 saptamani
2158133 | Impeller 150/223/32 GG KIT | 686.55 | 4 saptamani
2158135 | Impeller 150/248/A15/38 GG KIT | 795.8 | 4 saptamani
2158137 | Impeller 150/259/A15/38 GG KIT | 880.9 | 4 saptamani
2158139 | Impeller 200/271/38 GG KIT | 852.15 | 4 saptamani
2158141 | Impeller 200/340-299-199,5/45 GG KIT | 1368.5 | 4 saptamani
2158143 | Impeller 200/340-335-199,5/45 GG KIT | 1595.05 | 4 saptamani
2158145 | Impeller 100/157/10°/32 GG KIT | 483 | 4 saptamani
2158149 | Motor V1 1,1/4/90/200-IE3-N5 VP, | 977.5 | 4 saptamani
2158152 | Motor V1 3/4/100/250-IE3-N5 VP, | 1337.45 | 4 saptamani
2158154 | Motor V1 3/2/100/250-IE3-N5 VP, | 1250.05 | 4 saptamani
2158156 | Motor V1 4/2/112/250-IE3-N5 VP, | 1513.4 | 4 saptamani
2158158 | Motor V1 5,5/2/132/300-IE3-N5 VP, | 1248.9 | 4 saptamani
2158162 | Motor V1 22/4/180/350-IE3-K3 VP, | 3351.1 | 4 saptamani
2158178 | Impeller 40/137/18 GG KIT | 167.9 | 2 saptamani
2158181 | Impeller 100/157/24 GG KIT | 315.1 | 2 saptamani
2158185 | Impeller 50/224/18X7 RG KIT | 834.9 | 2 saptamani
2158187 | Impeller 125/196/24 GG KIT | 492.2 | 4 saptamani
2158196 | Impeller 50/199/189/18 GG KIT | 190.9 | 2 saptamani
2158206 | Impeller 80/173/18 GG KIT | 272.55 | 2 saptamani
2158208 | Impeller 80/145/18 GG KIT | 225.4 | 2 saptamani
2158211 | Impeller 80/134/18 GG KIT | 194.35 | 2 saptamani
2158216 | Impeller 32/133/18 GG KIT | 218.96 | 2 saptamani
2158218 | Impeller 40/171/18 GG KIT | 216.2 | 2 saptamani
2158225 | Impeller 40/203/18 GG KIT | 224.25 | 2 saptamani
2158229 | Impeller 50/252/24 GG KIT | 243.8 | 2 saptamani
2158231 | Impeller 65/246/24 GG KIT | 304.75 | 2 saptamani
2158235 | Impeller 65/158/148/18 GG KIT | 216.2 | 2 saptamani
2158238 | Impeller 100/169/24 GG KIT | 332.35 | 2 saptamani
2158239 | Ball bearing NKS6313DDU/3313B NLG KIT | 1575.5 | 4 saptamani
2158240 | SHAFT GR48 D,65X709,5 3Cr13 NLG KIT | 1934.3 | 4 saptamani
2158241 | Shaft sleeve D,65x104 VP, | 619.85 | 4 saptamani
2158248 | Impeller 80/216/206/24 GG KIT | 347.3 | 2 saptamani
2158253 | Impeller 40/218/18 GG KIT | 193.2 | 2 saptamani
2158255 | Impeller 50/137/18 GG KIT | 209.3 | la cerere
2158257 | Impeller 50/161/151/18 GG KIT | 203.55 | 2 saptamani
2158259 | Impeller 50/174/164/18 GG KIT | 209.3 | 2 saptamani
2158261 | Impeller 50/209/18 GG KIT | 216.2 | 4 saptamani
2158262 | Motor B3 37/4/225 3~400V PTC IE3 VP, | 4248.1 | 4 saptamani
2158263 | O-Ring ID,126,59x3,53 EPDM VP, | 5.75 | 4 saptamani
2158266 | Key B 16-10-115 VP, | 248.4 | 4 saptamani
2158267 | Key B 16-10-110 VP, | 42.55 | 4 saptamani
2158268 | Key B 16-10-80 VP, | 73.6 | 4 saptamani
2158269 | Motor B3 30/2/200 3~400V PTC IE3 VP, | 3178.6 | 4 saptamani
2158270 | Motor B3 75/2/280 3~400V 6PT100-IE3 VP, | 12518.9 | 4 saptamani
2158273 | Impeller 50/267/24 GG KIT | 272.55 | 4 saptamani
2158275 | Impeller 65/141/131/18 GG KIT | 230.23 | 2 saptamani
2158277 | Impeller 65/206/196/24 GG KIT | 304.75 | 2 saptamani
2158279 | Impeller 65/223/213/24 GG KIT | 304.75 | 2 saptamani
2158281 | Impeller 65/244/24 GG KIT | 297.85 | 2 saptamani
2158283 | Impeller 80/212/24 GG KIT | 333.5 | 4 saptamani
2158285 | Impeller 100/133/A10/24 GG KIT | 359.03 | 2 saptamani
2158287 | Impeller 100/195/181/24 GG KIT | 412.85 | 2 saptamani
2158289 | Impeller 100/196/182/24 GG KIT | 412.85 | 2 saptamani
2158291 | Impeller 150/289/38 GG KIT | 974.05 | 2 saptamani
2158293 | Impeller 150/303/38 GG KIT | 1913.6 | 2 saptamani
2158306 | Pump housing NPG200-315 VP, | 8245.5 | 4 saptamani
2158309 | Impeller 32/130-101/17 PPO FE1630 KIT | 90.85 | 4 saptamani
2158312 | End shield BG112 D,E,ATB VP, | 195.5 | 2 saptamani
2158315 | Fan housing BG112 ATB VP, | 96.6 | 2 saptamani
2158317 | Terminal box cpl,BG180 ATB KIT | 365.47 | 4 saptamani
2158321 | Fan housing BG200 ATB VP, | 257.6 | 4 saptamani
2158324 | Fan housing BG200 ATB VP, | 257.6 | 2 saptamani
2158329 | End shield BG225 N,D,E,ATB VP, | 737.38 | 4 saptamani
2158332 | End shield BG225 N,D,E,ATB VP, | 526.7 | 2 saptamani
2158335 | Spacer disc BG225 ATB VP, | 17.71 | 2 saptamani
2158338 | Circlip BG225 ATB VP, | 12.65 | 2 saptamani
2158341 | Fan housing BG225 ATB VP, | 294.4 | 2 saptamani
2158350 | Impeller 125/170-143-115/32 RG KIT | 1607.7 | 2 saptamani
2158351 | Impeller 80/192/32 RG KIT | 1384.6 | 2 saptamani
2158352 | Impeller 100/191/177/32 RG KIT | 1560.55 | 2 saptamani
2158353 | Impeller 32/130-112/17 PPO FE1630 KIT | 102.35 | 4 saptamani
2158371 | Impeller 65/115-116 PPO FE1630 KIT | 166.75 | 2 saptamani
2158378 | Motor B3 15/4/160 3~400V-IE3-K3 VP, | 1992.95 | 4 saptamani
2158414 | Weicon Anti-Seize 5g VP, | 9.2 | 4 saptamani
2158427 | Motor 0,25/2/63 F136EM-230V-V4-N3 VP, | 695.75 | 4 saptamani
2158428 | Mechanical seal H7N 45 Q1AEGG VP, | 4384.03 | 4 saptamani
2158429 | Impeller NP80/160 GG KIT | 1187.95 | 4 saptamani
2158431 | Impeller NP32/125 GG KIT | 721.05 | 4 saptamani
2158432 | Rotary switch KIT | 36.8 | 4 saptamani
2158435 | Impeller NP150/315V GG KIT | 2792.2 | 4 saptamani
2158436 | Impeller NP32/200 GG KIT | 1020.05 | 4 saptamani
2158437 | Impeller NP32/200V GG KIT | 1131.6 | 4 saptamani
2158438 | Impeller NP32/200 BZ KIT | 2040.1 | 4 saptamani
2158439 | Impeller NP32/160 GG KIT | 748.65 | 4 saptamani
2158440 | Impeller NP32/160 BZ KIT | 1497.3 | 4 saptamani
2158441 | Impeller NP40/160 GG KIT | 895.85 | 4 saptamani
2158442 | Impeller NP40/160 BZ KIT | 1508.8 | 4 saptamani
2158443 | Impeller NP40/200V GG KIT | 1028.1 | 4 saptamani
2158444 | Impeller NP40/200V BZ KIT | 2056.2 | 4 saptamani
2158445 | Impeller NP40/250 GG KIT | 1184.5 | 4 saptamani
2158446 | Impeller NP40/250V GG KIT | 1244.3 | 4 saptamani
2158447 | Impeller NP40/250 BZ KIT | 2367.85 | 4 saptamani
2158448 | Impeller NP40/250V BZ KIT | 2487.45 | 4 saptamani
2158449 | Impeller NP40/125 GG KIT | 740.6 | 4 saptamani
2158450 | Impeller NP40/125 BZ KIT | 1480.05 | 4 saptamani
2158451 | Impeller NP50/125 GG KIT | 768.2 | 4 saptamani
2158452 | Impeller NP50/125 BZ KIT | 1537.55 | 4 saptamani
2158453 | Impeller NP50/160 GG KIT | 832.6 | 4 saptamani
2158454 | Impeller NP50/160 BZ KIT | 1852.65 | 4 saptamani
2158465 | Impeller 100/271/32 RG KIT | 3763.95 | 4 saptamani
2158473 | Mechanical seal ID,18 T2100/GR1S1/N VP, | 1062.6 | 4 saptamani
2158475 | Flat gasket D,179,3X5,7 VP, | 42.55 | 4 saptamani
2158477 | Sealing flange IPGS65/177(F31)INOX VP, | 1273.05 | 4 saptamani
2158481 | Impeller NP50/200V GG KIT | 1069.5 | 4 saptamani
2158482 | Impeller NP50/200V BZ KIT | 2141.3 | 4 saptamani
2158485 | Motor V1 15/4/160/350-IE3-K3 VP, | 2369 | 4 saptamani
2158486 | Impeller NP50/250V GG KIT | 1255.8 | 4 saptamani
2158487 | Impeller NP50/250V BZ KIT | 2581.75 | 4 saptamani
2158490 | Impeller NP65/125 GG KIT | 852.15 | 4 saptamani
2158491 | Impeller NP65/125 BZ KIT | 1987.2 | 4 saptamani
2158492 | Impeller NP65/160 GG KIT | 872.85 | 4 saptamani
2158493 | Impeller NP65/160 BZ KIT | 1994.1 | 4 saptamani
2158494 | Impeller NP65/200V GG KIT | 1137.35 | 4 saptamani
2158495 | Impeller NP65/200V BZ KIT | 2274.7 | 4 saptamani
2158496 | Impeller NP65/250V GG KIT | 1513.4 | 4 saptamani
2158497 | Impeller NP65/250V BZ KIT | 3013 | 4 saptamani
2158498 | Impeller NP65/315 GG KIT | 1713.5 | 4 saptamani
2158499 | Impeller NP65/315 BZ KIT | 3429.3 | 4 saptamani
2158500 | Impeller NP65/315A KIT | 1820.45 | la cerere
2158501 | Impeller NP80/200V GG KIT | 1434.05 | 4 saptamani
2158502 | Impeller NP80/200V BZ KIT | 4424.28 | 4 saptamani
2158503 | Impeller NP80/250V GG KIT | 1532.95 | 4 saptamani
2158504 | Impeller NP80/250V BZ KIT | 5445.02 | 4 saptamani
2158505 | Impeller NP80/315 GG KIT | 1771 | 4 saptamani
2158506 | Impeller NP80/315 BZ KIT | 3539.7 | 4 saptamani
2158507 | Impeller NP100/200V GG KIT | 1508.8 | 4 saptamani
2158508 | Impeller NP100/200V BZ KIT | 5423.4 | 4 saptamani
2158509 | Impeller NP100/250V GG KIT | 1624.95 | 4 saptamani
2160133 | Motor V1 11/2/160/350E-IE4-WEG VP, | 1960.75 | 2 saptamani
2160134 | Motor V1 15/2/160/350E-IE4-WEG VP, | 2040.1 | 2 saptamani
2160135 | Motor V1 18,5/2/180/350E-IE4-WEG VP, | 2465.6 | 2 saptamani
2160136 | Motor V1 22/2/180/350E-IE4-WEG VP, | 3060.15 | 2 saptamani
2160137 | Motor V1 11/4/180/350E-IE4-WEG VP, | 2964.7 | 2 saptamani
2160138 | Motor V1 15/4/180/350E-IE4-WEG VP, | 2945.15 | 2 saptamani
2160139 | Motor V1 18,5/4/200/400E-IE4-WEG VP, | 5299.2 | 2 saptamani
2160140 | Motor V1 22/4/200/400E-IE4-WEG VP, | 5701.7 | 2 saptamani
2160157 | Motor B35 11/2/160/350E-IE4-WEG VP, | 1943.5 | 2 saptamani
2160160 | Motor B35 22/2/180/350E-IE4-WEG VP, | 2661.1 | 2 saptamani
2160162 | Motor B35 15/4/180/350E-IE4-WEG VP, | 3903.1 | 2 saptamani
2160164 | Motor B35 22/4/200/400E-IE4-WEG VP, | 2776.1 | 2 saptamani
2160910 | Impeller NP100/250V BZ KIT | 3251.05 | 4 saptamani
2160911 | Impeller NP100/315V GG KIT | 2270.1 | 4 saptamani
2160912 | Impeller NP100/315V BZ KIT | 4542.5 | 4 saptamani
2160913 | Impeller NP100/315 GG KIT | 1813.55 | 4 saptamani
2160914 | Impeller NP100/315 BZ KIT | 3624.8 | 4 saptamani
2160916 | Impeller NP100/400 GG KIT | 2559.9 | 4 saptamani
2160917 | Impeller NP100/400 BZ KIT | 5118.65 | 4 saptamani
2160918 | Impeller NP100/400V GG KIT | 2820.95 | 4 saptamani
2160919 | Impeller NP100/400V BZ KIT | 5640.75 | 4 saptamani
2160920 | Impeller NP125/250V GG KIT | 1746.85 | 4 saptamani
2160921 | Impeller NP125/315V GG KIT | 2390.85 | 4 saptamani
2160922 | Impeller NP125/315V BZ KIT | 4784 | 4 saptamani
2160923 | Impeller NP125/400V GG KIT | 3013 | 4 saptamani
2160924 | Impeller NP125/400V BZ KIT | 13124.72 | 4 saptamani
2160925 | Impeller NP150/400V GG KIT | 3155.6 | 4 saptamani
2160926 | Impeller NP150/400V BZ KIT | 11955.86 | 4 saptamani
2160927 | Impeller NP32/125 BZ KIT | 1440.95 | 4 saptamani
2160928 | Impeller NP80/160 BZ KIT | 2375.9 | 4 saptamani
2160929 | Impeller nut VP, | 6.9 | 4 saptamani
2160930 | Washer 40X21X3 VP, | 5.75 | 4 saptamani
2160931 | Casing flat gasket 300,5x315x1 VP, | 56.35 | 4 saptamani
2160932 | Casing flat gasket 420,5x445x1,5 VP, | 70.15 | 4 saptamani
2160933 | Impeller nut MH18 VP, | 5.75 | 4 saptamani
2160934 | Nut M12 VP, | 5.75 | 4 saptamani
2160935 | Nut MH20 VP, | 6.9 | 4 saptamani
2160936 | Nut M14 DIN985 8 ZN VP, | 5.75 | 4 saptamani
2160937 | Nut MH24 VP, | 6.9 | 4 saptamani
2160938 | Washer M12U VP, | 5.75 | 4 saptamani
2160939 | Washer Z14U VP, | 5.75 | 4 saptamani
2160940 | Washer 19X36X3 VP, | 5.75 | 4 saptamani
2160941 | Washer M24U VP, | 6.9 | 4 saptamani
2160942 | Casing flat gasket 150,5x170x1 VP, | 27.6 | 4 saptamani
2160943 | Casing flat gasket 173X188X1 VP, | 38.64 | 4 saptamani
2160944 | Casing flat gasket 218x235x1 VP, | 44.85 | 4 saptamani
2160945 | Casing flat gasket 265,5X280X1 VP, | 50.6 | 4 saptamani
2160946 | Casing flat gasket 178x195x1 VP, | 54.74 | 4 saptamani
2160947 | Casing flat gasket 240x226x1 VP, | 39.1 | 4 saptamani
2160948 | Casing flat gasket 280,5x300x1 VP, | 67.62 | pe stoc /1 saptamana
2160949 | Casing flat gasket 337,5x355x1 VP, | 67.62 | 4 saptamani
2160950 | Casing flat gasket 245,5x265x1 VP, | 54.74 | 4 saptamani
2160951 | Casing flat gasket 395,5x415x1,5 VP, | 82.8 | 4 saptamani
2160952 | Casing flat gasket 370,5x390x1,5 VP, | 87.4 | 4 saptamani
2160953 | Motor 0,37/2/71 F188-IE2-K3 VP, | 1097.1 | 4 saptamani
2160954 | Motor 0,55/2/71 F188-IE2-K3 VP, | 1159.2 | 4 saptamani
2160959 | Module IP-E32/160-1,1/2-L2-IE2 Radet KIT | 1967.65 | 4 saptamani
2160960 | Module IP-E40/150-3/2-L2-IE2 Radet KIT | 2964.7 | 4 saptamani
2160966 | Key C 5X5X29-112 VP, | 5.75 | 4 saptamani
2160967 | Key C 6X6X38-112 VP, | 5.75 | 4 saptamani
2160968 | Key C 8X7X64-112 VP, | 5.75 | 4 saptamani
2160969 | Impeller NPG 300/400 GG VP, | 11866.85 | la cerere
2160970 | Impeller NPG 300/450 GG VP, | 9500.15 | la cerere
2160971 | Impeller NPG 300/450 BZ VP, | 11128.55 | la cerere
2160972 | Impeller NPG 400/500H61 GG VP, | 15081.1 | la cerere
2160973 | Impeller NPG 500/500H62 VP, | 15625.05 | la cerere
2160974 | Impeller NPG 300/300 GG VP, | 9196.55 | la cerere
2160975 | Impeller NPG 200/315 GG VP, | 6820.65 | la cerere
2160976 | Impeller NPG 100/315 GG VP, | 3811.1 | la cerere
2160977 | Impeller NPG 65/315H32 BZ VP, | 9706 | la cerere
2160978 | Impeller NPG 65/315 GG VP, | 2406.95 | la cerere
2160979 | Motor V1 30/4/200/400-IE3-K3 VP, | 3461.5 | 4 saptamani
2160982 | Motor B3 45/2/225 3~400V-IE3-K3 VP, | 4864.5 | 4 saptamani
2160988 | Terminal box cover BG90 ATB VP, | 44.85 | 2 saptamani
2160993 | Term,box cover+gasket BG90 ATB VP, | 44.85 | 2 saptamani
2160997 | End shield BG132 D,E,ATB VP, | 269.1 | 4 saptamani
2161000 | End shield BG180 D,E,ATB VP, | 710.7 | 4 saptamani
2161003 | End shield BG100 D,E,ATB VP, | 186.3 | 2 saptamani
2161006 | End shield BG80 D,E,ATB VP, | 127.65 | 4 saptamani
2161008 | End shield BG90 D,E,ATB VP, | 154.1 | 2 saptamani
2161011 | End shield BG200 N,D,E,ATB VP, | 397.9 | 4 saptamani
2161014 | End shield BG90 N,D,E,ATB VP, | 111.55 | 4 saptamani
2161016 | End shield BG90 N,D,E,ATB VP, | 191.59 | 4 saptamani
2161019 | End shield BG90 N,D,E,ATB VP, | 198.03 | 4 saptamani
2161022 | End shield BG200 N,D,E,ATB VP, | 605.36 | 4 saptamani
2161025 | End shield BG132 N,D,E,ATB VP, | 198.95 | 4 saptamani
2161029 | End shield BG100 N,D,E,ATB VP, | 139.15 | 4 saptamani
2161032 | End shield BG180 N,D,E,ATB VP, | 334.65 | 4 saptamani
2161035 | End shield BG100 N,D,E,ATB VP, | 217.35 | 4 saptamani
2161040 | Circlip ATB VP, | 17.71 | 2 saptamani
2161042 | Circlip BG225 DIN471 VP, | 12.65 | 2 saptamani
2161046 | Fan wheel BG90 ATB KIT | 71.3 | 2 saptamani
2161049 | Fan housing BG90 ATB VP, | 79.35 | 2 saptamani
2161052 | Fan housing BG90 ATB VP, | 79.35 | 2 saptamani
2161055 | Fan housing BG132 ATB VP, | 140.3 | 2 saptamani
2161058 | Fan housing BG100 ATB VP, | 96.6 | 2 saptamani
2161062 | Motor V1 15/2/160/350-IE3-K3 VP, | 2480.55 | 4 saptamani
2161069 | Connection DPS 0GD,BL-E WENDEL KIT | 81.65 | 4 saptamani
2161079 | Term,box cover+gasket BG63 ATB VP, | 35.65 | 4 saptamani
2161080 | Impeller 100/207/193/24 GG KIT | 435.85 | 2 saptamani
2161081 | Base board CR-GP-RS-485 VP, | 1423.7 | 4 saptamani
2161082 | Volatage transf,CR12/24VDC KIT | 471.5 | 4 saptamani
2161083 | Diffusor disc WJ VP, | 43.7 | 4 saptamani
2161086 | Fan housing BG71/80 ATB RAL7001 VP, | 65.55 | 4 saptamani
2161087 | Impeller 65/172/162/24 GG KIT | 412.85 | 4 saptamani
2161088 | Module IP/DP-E65/115-1,5/2-IE2 ATB KIT | 2393.15 | 4 saptamani
2161089 | Switch box TWU5-407 EM from 10/95 VP, | 189.75 | 4 saptamani
2161090 | Switch WJ201/301/401EM from 7/97 VP, | 12.65 | 4 saptamani
2161096 | Motor B3 15/2/160 3~400V-IE3-K3 VP, | 1917.05 | 4 saptamani
2161103 | Motor V1 11/4/160/350-IE3-K3 VP, | 2567.95 | 4 saptamani
2161144 | Pump housing I32/130-F188 16 GG KIT | 240.35 | 4 saptamani
2161156 | Mechanical seal NPG200-400 H51 VP, | 3231.27 | 4 saptamani
2161157 | O-Ring ID,49X3 EP851 VP, | 18.4 | 4 saptamani
2161163 | Impeller 100/194/180/32 RG KIT | 1560.55 | 4 saptamani
2161169 | Impeller 125/331/317/38 GG KIT | 733.7 | pe stoc /1 saptamana
2161170 | Impeller 125/316/302/38 GG KIT | 541.65 | 2 saptamani
2161172 | Module IP/DP-E32/95-0,55/2-IE2 ELEC KIT | 2087.25 | 4 saptamani
2161175 | Motor foot BG200 ATB KIT | 325.45 | 4 saptamani
2161182 | Motor V1 45/4/225/450-IE3-K3-K4-P1 VP, | 13253.52 | 4 saptamani
2161183 | Pump housing I40/105/P165x98,1 16 KIT | 707.25 | 4 saptamani
2161184 | Terminal board BG132/160 TEE VP, | 77.05 | 4 saptamani
2161185 | Module IL-E/DL-E50/160-5,5/2 IE2 ATB KIT | 4227.4 | 2 saptamani
2161186 | Module IL-E/DL-E50/170-7,5/2 IE2 ATB KIT | 4701.2 | 2 saptamani
2161187 | Module IL-E/DL-E50/160-5,5/2 IE2 SM,KIT | 4227.4 | 2 saptamani
2161188 | Module IL-E/DL-E50/170-7,5/2 IE2 SM,KIT | 4701.2 | 2 saptamani
2161189 | Module IL/DL-E150/250-15/4-IE2 TEE KIT | 8789.45 | 2 saptamani
2161190 | Module IL/DL-E150/260-18,5/4-IE2 TEE KIT | 11467.8 | 2 saptamani
2161191 | Module IL/DL-E150/270-22/4-IE2 TEE KIT | 11299.9 | 2 saptamani
2161192 | Module IL/DL-E200/240-15/4-IE2 TEE KIT | 9754.3 | 2 saptamani
2161193 | Module IL/DL-E200/250-18,5/4-IE2 TEE KIT | 10966.4 | 2 saptamani
2161194 | Module IL/DL-E200/260-22/4-IE2 TEE KIT | 12291.2 | 2 saptamani
2161195 | End shield B3 BG225 D,E,TEE VP, | 796.95 | 4 saptamani
2161197 | Pump housing I25/80/92X180 GG P2 KIT | 108.1 | 2 saptamani
2161207 | End shield BG180/200 D,E,ATB VP, | 1244.3 | 4 saptamani
2161208 | End shield RF180-200/460 N,D,E,ATB VP, | 702.65 | 4 saptamani
2161209 | Module IP-E/DP-E80/110-4/2 IE2 ATB KIT | 3997.4 | 4 saptamani
2162397 | Pumphousing I200/400-P500 16 GG MX KIT | 3989.35 | 2 saptamani
2162418 | Shaft NP200-315/200-355/250-315 H40 VP, | 2895.7 | la cerere
2162419 | Mechanical seal NP/NPG VP, | 1212.1 | la cerere
2162420 | Impeller IPG250/365 GG | 6451.27 | 4 saptamani
2162434 | Impeller 100/170-140,5/A5-114/32 RG KIT | 1381.15 | 4 saptamani
2162443 | Motor V1 4/4/112/250-IE3 VP, | 1122.4 | pe stoc /1 saptamana
2162444 | Baseplate-CAST IRON-NO/NP N°9 VP, | 1431.75 | 4 saptamani
2162445 | Terminal box W22 280 NL100/250 VP, | 837.2 | 4 saptamani
2162454 | Capacitor 2,6MF,400VDB D,25X48 VP, | 13.8 | pe stoc /1 saptamana
2162456 | Tension screw M10x392x20 ATB (4Pieces) | 72.45 | 4 saptamani
2162457 | Shaft NP250-400 H51 VP, | 3477.6 | 4-6 saptamani
2162458 | Bearing cover pump side NP250/400 VP, | 685.4 | 4 saptamani
2162459 | Bearing cover coupling side NP250/400 VP | 592.25 | 4 saptamani
2162463 | Impeller 32/130-90/17 PPO KIT | 85.1 | 4 saptamani
2162478 | Motor B3 7,5/4/132 3~400V PTC IE3 VP, | 1116.65 | 4 saptamani
2162481 | Motor V1 7,5/4/132/300-IE3-K3 VP, | 2438 | 4 saptamani
2162482 | Motor B3 9/2/132 3~400V PTC IE3 VP, | 1335.15 | 4 saptamani
2162483 | Motor 0,37/2/71 F188-IE2-P2 VP, | 1130.22 | 4 saptamani
2162485 | Motor B3 11/4/160 3~400V PTC IE3 VP, | 1704.3 | 2 saptamani
2162487 | Motor B3 18,5/4/180 3~400V PTC IE3 VP, | 2372.45 | 2 saptamani
2162489 | Motor B3 22/4/180 3~400V PTC IE3 VP, | 2846.25 | 2 saptamani
2162491 | Motor B3 30/4/200 3~400V PTC IE3 VP, | 3316.6 | 2 saptamani
2162493 | Motor B3 37/4/225 3~400V PTC IE3 VP, | 4248.1 | 4 saptamani
2162495 | O-Ring ID,405X7 VP, | 69 | 4 saptamani
2162496 | Mechanical seal ID,65 T502/GR1S1/BP VP | 3080.85 | 4 saptamani
2162497 | Motor B3 45/4/225 3~400V PTC IE3 VP, | 5429.15 | 2 saptamani
2162499 | Motor B3 75/4/280 3~400V PTC IE3 VP, | 8524.95 | 2 saptamani
2162501 | Motor B3 90/4/280 3~400V PTC IE3 VP, | 8837.75 | 2 saptamani
2162504 | Impeller 32/130-134/17 PPO FE1630 KIT | 111.55 | pe stoc /1 saptamana
2162505 | Motor B3 110/4/315 3~400V PTC,IE3 VP, | 10969.85 | 2 saptamani
2162507 | Motor B3 132/4/315 3~400V PTC,IE3 VP, | 12917.95 | 2 saptamani
2162509 | Motor B3 160/4/315 3~400V PTC,IE3 VP, | 14372.7 | 2 saptamani
2162511 | Motor B3 200/4/315 3~400V PTC,IE3 VP | 19875.45 | 2 saptamani
2162515 | Motor B3 11/2/160 3~400V PTC,IE3 VP, | 1635.3 | la cerere
2162516 | Motor B3 18,5/2/160 3~400V PTC,IE3 VP, | 2225.25 | 2 saptamani
2162518 | Motor B3 22/2/180 3~400V PTC,IE3 VP, | 2523.1 | 2 saptamani
2162521 | Motor B3 37/2/200 3~400V PTC,IE3 VP, | 3494.85 | 2 saptamani
2162523 | Motor B3 45/2/225 3~400V PTC,IE3 VP, | 4864.5 | 2 saptamani
2162526 | Motor B3 75/2/280 3~400V PTC,IE3 VP, | 8384.65 | 2 saptamani
2162528 | Motor B3 90/2/280 3~400V PTC,IE3 VP, | 8999.9 | 2 saptamani
2162530 | Motor B3 110/2/315 3~400V PTC,IE3 VP, | 10605.3 | 2 saptamani
2162533 | Terminal box cpl,BG71/80 ELEC ABS KIT | 79.35 | 4 saptamani
2162535 | Terminal box cpl,BG90 ABS ELEC KIT | 124.2 | 4 saptamani
2162537 | Terminal box cpl,BG100 ELEC ABS KIT | 136.85 | 4 saptamani
2162539 | Impeller 32/130-114/17 PPO FE1630 KIT | 83.95 | 2 saptamani
2162540 | Impeller 32/130-125/17 PPO FE1630 KIT | 111.55 | pe stoc /1 saptamana
2162541 | Impeller 50/100-90/17 PPO FE1630 KIT | 120.75 | 2 saptamani
2162542 | Impeller 50/100-98/17 PPO FE1630 KIT | 128.8 | 2 saptamani
2162543 | DPS40-12(0-10V) KIT | 572.7 | pe stoc /1 saptamana
2162544 | DPS20-13 Stratos(0-10V)KIT | 572.7 | pe stoc /1 saptamana
2162545 | Impeller 50/100-102/17 PPO FE1630 KIT | 96.6 | 2 saptamani
2162548 | Motor 7,5/2/132 P270X73-IE3 VP, | 2308.05 | 4 saptamani
2162549 | Shaft NP65-315A VP, | 1932 | 4 saptamani
2162550 | Gasket 75x2(NP)VP, | 67.85 | 4 saptamani
2162551 | O-ring(NP)VP, | 66.7 | 4 saptamani
2162552 | Impeller 80/161/32 GG KIT | 702.65 | 4 saptamani
2162553 | Impeller D,50/137/127/24X13 GG20 KIT | 380.65 | 4 saptamani
2162554 | Impeller 65/147/137/24 GG KIT | 520.95 | 4 saptamani
2162555 | Impeller 65/170-157/147-24 GG KIT | 520.95 | 4 saptamani
2162559 | Motor B35 11/4/160/350-IE3-V1 VP, | 2417.3 | 4 saptamani
2162562 | Motor 0,12/4/71 F188-IE2-N3 VP, | 748.65 | 2 saptamani
2162566 | Motor 7,5/2/132 P228X79-IE3-ErP VP, | 2270.1 | 2 saptamani
2162572 | Motor V1 0,25/4/71/160-V3-ATEX VP, | 1715.8 | 4 saptamani
2162573 | Nipple M10 NPG VP, | 36.8 | 4 saptamani
2162574 | Mechanical seal cover VP, | 3061.3 | 4 saptamani
2162575 | CASING GASKET 354,5x5(NPG)VP, | 138 | 4 saptamani
2162576 | Cable CPU-/Display-Board TL6/7FF VP, | 41.4 | pe stoc /1 saptamana
2162577 | Cable CPU-/IR-Board TL6/7FF VP, | 48.3 | pe stoc /1 saptamana
2162580 | Module IP/DP-E50/130-2,2/2-IE2 ATB KIT | 2926.75 | 4 saptamani
2162582 | Pump housing DP32/130-F188 16 GG KIT | 437.92 | 2 saptamani
2162584 | Pump housing IP50/100-F154 16 GG KIT | 240.35 | 2 saptamani
2162586 | Pump housing DP50/100-F154 16 KIT | 489.9 | 2 saptamani
2162587 | Flat gasket D,60/54X3 EPDM VP, | 17.25 | pe stoc /1 saptamana
2162598 | Motor B35 11/4/160/350-IE3-K3 VP, | 1825.05 | 4 saptamani
2162602 | Impeller 40/150/18 BZ KIT | 1166.1 | 4 saptamani
2162607 | End shield BG80 N,D,E,ELEC KIT | 108.1 | 2 saptamani
2162613 | Valve for tank HWJ 201/301 VP, | 12.65 | pe stoc /1 saptamana
2162614 | T-iron HWJ201/301/401 AB7/97 VP, | 19.55 | pe stoc /1 saptamana
2162616 | Capacitor TWU5-204 EM AB10/95 VP, | 33.35 | pe stoc /1 saptamana
2162617 | End shield 1LA7 BG132/300 D,E,SM,VP, | 278.3 | 4 saptamani
2162631 | Motor V1 55/4/250/550-IE3-K3-K4 VP, | 18535.93 | la cerere
2162632 | Flat gasket 173X165X1,5 C-4509 VP, | 27.6 | 2 saptamani
2162633 | Flat gasket 135X126X1,5 C-4509 VP, | 12.65 | 2 saptamani
2162634 | Flat gasket 180X172X1,5 C-4509 VP, | 34.5 | 2 saptamani
2162635 | Flat gasket 173X165X1,5 C-4438 VP, | 27.6 | 2 saptamani
2162636 | Flat gasket 135X126X1,5 C-4438 VP, | 12.65 | 2 saptamani
2162637 | Flat gasket 180X172X1,5 C-4438 VP, | 34.5 | 2 saptamani
2162638 | Screw M8x13,5 Left 1,1178 VP, | 45.08 | 2 saptamani
2162639 | Woodruff key 4X6,5X16 112 VP, | 5.75 | 2 saptamani
2162640 | MS,Cartr,MG12/55 AQ1EGG EB KIT | 1407.6 | 4 saptamani
2162642 | Nut M8X1,25 ISO7042 VP, | 5.75 | 2 saptamani
2162644 | Washer B12,5A25C4 VP, | 8.05 | 2 saptamani
2162645 | Nut HEWI12X125 8 A2A VP, | 5.75 | 2 saptamani
2162646 | Key C 6X6X32 112 VP, | 5.75 | 2 saptamani
2162647 | Impeller IPH-O32/170 KIT | 431.25 | 2 saptamani
2162648 | Impeller IPH-O80/140 KIT | 534.75 | 2 saptamani
2162649 | Impeller IPH-W32/170 KIT | 426.65 | 2 saptamani
2162650 | Impeller IPH-W80/140 KIT | 533.6 | 2 saptamani
2162653 | Impeller 125/170-157-115/32 RG KIT | 1704.3 | 4 saptamani
2162656 | End shield QS/Q2E80 N,D,E,VP, | 108.1 | 4 saptamani
2162657 | Module IP/DP-E32/135-1,1/2-IE2 ELEC KIT | 1934.3 | 4 saptamani
2162672 | Gland packing NLG A-ES4 KIT | 393.3 | la cerere
2162673 | Gland packing NLG200-260/250-315 KIT | 432.4 | la cerere
2162675 | Motor B35 11/2/160/350-IE3-K13 VP, | 5485.27 | 4 saptamani
2162695 | Pump housing D32/62/96x220 6/10 KIT | 491.05 | 2 saptamani
2162696 | Pump housing D40/62/96x220 6/10 KIT | 518.65 | 2 saptamani
2162697 | Pump housing D40/78/115x250 6/10 KIT | 609.5 | 2 saptamani
2162698 | Pump housing D50/78/115x280 6/10 KIT | 769.35 | 2 saptamani
2162699 | Pump housing D50/102/150x340 6/10 KIT | 1003.95 | 2 saptamani
2162702 | Impeller NLG150/520-525 GG25 KIT | 3099.25 | 4 saptamani
2162723 | WASHER 25x47x8 200HV A2 | 2.3 | pe stoc /1 saptamana
2163300 | Service Motor IP/DP-E80/110-4 IE2ELEC | 2342.55 | 2 saptamani
2163610 | Service Motor IP/DP-E65/130-3-S1 IE2ATB | 2579.45 | 4 saptamani
2163645 | SERV,MO,IP/DP-E32/95-0,55/2-IE4 ELEC | 1122.4 | 2 saptamani
2163646 | SERV,MO,IP/DP-E32/105-0,75/2-IE4 ELEC | 1181.05 | 2 saptamani
2163647 | SERV,MO,IP/DP-E32/125-1,1/2-IE4 ELEC | 1216.7 | 2 saptamani
2163648 | SERV,MO,IP/DP-E32/135-1,1/2-IE4 ELEC | 1223.6 | 2 saptamani
2163649 | SERV,MO,IP/DP-E32/135-1,5/2-IE4 ELEC | 1478.9 | 2 saptamani
2163650 | SERV,MO,IP/DP-E40/115-0,55/2-IE4 ELEC | 1199.45 | 2 saptamani
2163651 | SERV,MO,IP/DP-E40/120-1,5/2-IE4 ELEC | 1607.7 | 2 saptamani
2163652 | SERV,MO,IP/DP-E40/130-2,2/2-IE4 ELEC | 1869.9 | la cerere
2163653 | SERV,MO,IP/DP-E40/150-3/2-IE4 ELEC | 2101.05 | 2 saptamani
2163654 | SERV,MO,IP/DP-E40/160-4/2-IE4 ELEC | 2411.55 | 2 saptamani
2163655 | SERV,MO,IP/DP-E50/105-0,75/2-IE4 ELEC | 1308.7 | 2 saptamani
2163656 | SERV,MO,IP/DP-E50/130-2,2/2-IE4 ELEC | 1914.75 | 2 saptamani
2163657 | SERV,MO,IP/DP-E50/140-3/2-IE4 ELEC | 2134.4 | 2 saptamani
2163658 | SERV,MO,IP/DP-E50/150-4/2-IE4 ELEC | 2532.3 | 2 saptamani
2163659 | SERV,MO,IP/DP-E65/115-1,5/2-IE4 ELEC | 1695.1 | 2 saptamani
2163660 | SERV,MO,IP/DP-E65/110-2,2/2-IE4 ELEC | 1986.05 | 2 saptamani
2163661 | SERV,MO,IP/DP-E65/120-3/2-IE4 ELEC | 2186.15 | la cerere
2163662 | SERV,MO,IP/DP-E65/130-4/2-IE4 ELEC | 2556.45 | 2 saptamani
2163663 | SERV,MO,IP/DP-E80/115-2,2/2-IE4 ELEC | 2134.4 | 2 saptamani
2163664 | SERV,MO,IP/DP-E80/105-3/2-IE4 ELEC | 2217.2 | 2 saptamani
2163665 | SERV,MO,IP/DP-E80/110-4/2-IE4 ELEC | 2482.85 | 2 saptamani
2163708 | Motor V1 5,5/2/132/300E-IE4-ELEC VP, | 1581.25 | 2 saptamani
2163709 | Motor V1 7,5/2/132/300E-IE4-ELEC VP, | 1843.45 | 2 saptamani
2163710 | Motor V1 5,5/4/132/300E-IE4-ELEC VP, | 1923.95 | 2 saptamani
2163711 | Motor V1 7,5/4/132/300E-IE4-ELEC VP, | 2070 | 2 saptamani
2163720 | Motor Stratos GIGA B 32/1-51/4,5 KIT | 2579.45 | 2 saptamani
2163721 | Motor Stratos GIGA B 32/1-45/3,8 KIT | 2402.35 | 2 saptamani
2163722 | Motor Stratos GIGA B 32/1-38/3,0 KIT | 2079.2 | 2 saptamani
2163723 | Motor Stratos GIGA B 32/1-32/2,3 KIT | 1835.4 | 2 saptamani
2163724 | Motor Stratos GIGA B 32/1-25/1,6 KIT | 1691.65 | 2 saptamani
2163725 | Motor Stratos GIGA B 32/1-32/2,6 KIT | 1921.65 | 2 saptamani
2163726 | Motor Stratos GIGA B 32/1-25/1,9 KIT | 1750.3 | 2 saptamani
2163727 | Motor Stratos GIGA B 32/1-19/1,2 KIT | 1562.85 | 2 saptamani
2163728 | Motor Stratos GIGA B 32/1-13/0,8 KIT | 1401.85 | 2 saptamani
2163729 | Motor Stratos GIGA B 32/1-48/4,5 KIT | 2800.25 | 2 saptamani
2163730 | Motor Stratos GIGA B 32/1-41/3,8 KIT | 2456.4 | 2 saptamani
2163731 | Motor Stratos GIGA B 32/1-35/3,0 KIT | 2116 | 2 saptamani
2163732 | Motor Stratos GIGA B 50/1-17/1,9 KIT | 1806.65 | 2 saptamani
2163733 | Motor Stratos GIGA B 50/1-12/1,2 KIT | 1610 | 2 saptamani
2163734 | Motor Stratos GIGA B 50/1-8/0,6 KIT | 1490.4 | 2 saptamani
2163735 | Motor Stratos GIGA B 50/1-27/3,0 KIT | 2222.95 | 2 saptamani
2163736 | Motor Stratos GIGA B 50/1-21/2,3 KIT | 2026.3 | 2 saptamani
2163737 | Motor Stratos GIGA B 40/1-44/4,5 KIT | 2809.45 | 2 saptamani
2163738 | Motor Stratos GIGA B 40/1-38/3,8 KIT | 2473.65 | 2 saptamani
2163739 | Motor Stratos GIGA B 40/1-33/3,0 KIT | 2149.35 | 2 saptamani
2163740 | Motor Stratos GIGA B 65/1-22/3,0 KIT | 2538.05 | 2 saptamani
2163741 | Motor Stratos GIGA B 65/1-18/1,9 KIT | 2096.45 | 2 saptamani
2163742 | Motor Stratos GIGA B 50/1-37/5,0 KIT | 2819.8 | 2 saptamani
2163743 | Motor Stratos GIGA B 50/1-32/3,8 KIT | 2495.5 | 2 saptamani
2163744 | Motor Stratos GIGA B 80/1-18/3,2 KIT | 2780.7 | 2 saptamani
2163745 | Motor Stratos GIGA B 80/1-13/1,9 KIT | 2457.55 | 2 saptamani
2163746 | Motor Stratos GIGA B 80/1-32/5,6 KIT | 3395.95 | 2 saptamani
2163747 | Motor Stratos GIGA B 80/1-27/4,5 KIT | 3026.8 | 2 saptamani
2163913 | Motor V1 7,5/2/132/300-IE3-K1 VP, | 2025.15 | 4 saptamani
2163915 | Pump housing D50/62/96x240 6/10 KIT | 644 | 4 saptamani
2163919 | Motor 2 Stratos MG,53(65/1-12)KIT | 1369.65 | 2 saptamani
2163921 | Module Stratos 65/1-12 SW6,12 KIT | 2765.75 | pe stoc /1 saptamana
2163922 | Module Stratos-D 80/1-6 SW6,1 KIT | 3156.75 | 2 saptamani
2163927 | Circlip D,35X1,5 VP, | 5.75 | 2 saptamani
2163928 | O-Ring D,50X3 DF801 VP, | 5.75 | 2 saptamani
2163929 | O-Ring D,50X3 EP851 VP, | 5.75 | 2 saptamani
2163930 | O-Ring D,4,9X1,9 DF1438 VP, | 5.75 | 2 saptamani
2163931 | O-Ring D,4,9X1,9 EP851 VP, | 5.75 | 2 saptamani
2163932 | Venting screw IPH VP, | 5.75 | 2 saptamani
2163934 | Plug 1/8" GF290 FM VP, | 5.75 | 2 saptamani
2163935 | O-Ring D,20X2 EP851 VP, | 5.75 | 2 saptamani
2163936 | Plug 1/4" VP, | 5.75 | 2 saptamani
2163942 | Flat gasket D,50x36x1,5 C-4509 VP, | 5.75 | 2 saptamani
2163943 | Flat gasket D,65x51x1,5 C-4509 VP, | 5.75 | 2 saptamani
2163944 | Flat gasket D,109x95x1,5 C-4509 VP, | 8.05 | 2 saptamani
2163945 | Flat gasket D,120x106x1,5 C-4509 VP, | 11.5 | 2 saptamani
2163946 | Flat gasket D,50x36x1,5 C-4438 VP, | 5.75 | 2 saptamani
2163947 | Flat gasket D,65x51x1,5 C-4438 VP, | 5.75 | 2 saptamani
2163948 | Flat gasket D,109x95x1,5 C-4438 VP, | 5.75 | 2 saptamani
2163949 | Flat gasket D,120x106x1,5 C-4438 VP, | 5.75 | 2 saptamani
2163958 | Impeller 125/287/277/38 RG KIT | 2153.95 | 2 saptamani
2163963 | Ball bearing 6312/ZC3 SM,VP, | 169.05 | 2 saptamani
2163964 | Ball bearing 6210/ZC3 SM,VP, | 90.85 | 2 saptamani
2163985 | End shield BG90 D,E,ATB VP, | 161 | 4 saptamani
2163997 | Flange BG71 N,D,E,Elec KIT | 96.6 | 2 saptamani
2163998 | O-Ring ID35*3 EPDM VP, | 5.75 | 2 saptamani
2163999 | Cable 10m,Handle-VP, | 70.15 | 4 saptamani
2164000 | END SHIELD BG180 N,D,E,ATB VP, | 334.65 | 4 saptamani
2164001 | END SHIELD BG200 N,D,E,ATB VP, | 397.9 | 4 saptamani
2164002 | End shield BG90 N,D,E,ATB VP, | 111.55 | 4 saptamani
2164003 | Staionary ring holder-PPA6,6-50-FV VP, | 23 | pe stoc /1 saptamana
2164004 | O-RingID,315X6,3 VP, | 65.55 | pe stoc /1 saptamana
2164005 | Mechanical seal cover NP65+80/250V VP, | 1351.25 | 2 saptamani
2164006 | Pump casing BAC 1 1/2"-2" VP, | 70.15 | pe stoc /1 saptamana
2164007 | Fan wheel 1LA7 BG100-112 SM,VP, | 79.35 | pe stoc /1 saptamana
2164016 | O-Ring ID47,2x3,53 EPDM VP, | 5.75 | 2 saptamani
2164018 | Heat exchanger WT35 VP, | 1024.65 | pe stoc /1 saptamana
2164019 | Motor 2 Stratos 3X3-30(≥ W 6,03) KIT | 858.13 | 2 saptamani
2164020 | Motor 2 Stratos 3X3-40(≥ SW 6,03) KIT | 702.65 | 2 saptamani
2164021 | Motor 2 Stratos-D 3X3-40(≥SW 6,03)KIT | 702.65 | 2 saptamani
2164022 | Motor 2 Stratos-Z 3X3-30(≥SW 6,03)KIT | 1103.31 | 2 saptamani
2164024 | End shield BG90 N,D,E,ELEC KIT | 111.55 | 2 saptamani
2164025 | End shield BG112 N,D,E,ELEC KIT | 179.4 | 2 saptamani
2164027 | O-Ring ID62,4x3,53 EPDM VP, | 5.75 | 2 saptamani
2164046 | Impeller NPG250-355 H51 VP, | 11368.21 | 4-6 saptamani
2164047 | Impeller 32/110/104/18 GG KIT | 171.35 | 2 saptamani
2164048 | Impeller NLG200/390-395 GG25 KIT | 2942.85 | 4 saptamani
2164049 | Impeller 80/150-131/17 PPO FE1630 KIT | 161 | 2 saptamani
2164050 | Impeller D,55/123/17X8,2 PPO KIT | 77.05 | 2 saptamani
2164051 | Impeller D,55/132/17 PPO KIT | 126.5 | 2 saptamani
2164052 | Impeller D,55/146/17 PPO KIT | 154.1 | 2 saptamani
2164053 | Impeller 50/160-112/17 PPO FE1630 KIT | 129.95 | 2 saptamani
2164054 | Impeller 50/160-133/17 PPO FE1630 KIT | 154.1 | 2 saptamani
2164055 | IMPELLER 65/126/24 GG KIT | 216.2 | 2 saptamani
2164056 | Impeller 80/150-113/17 PPO FE1630 KIT | 192.05 | 2 saptamani
2164057 | motor fan 28 S4 VP, | 531.3 | 4 saptamani
2164058 | Impeller 65/172/162/24 GG Viton KIT | 517.5 | 2 saptamani
2164059 | Lantern P228X85,2-F300 GGG Viton KIT | 798.1 | 2 saptamani
2164060 | Couplung/shaft 24/42x160 Viton KIT | 517.5 | 2 saptamani
2164062 | Pump housing B50/182/188 GGG Viton KIT | 1306.4 | 4 saptamani
2164074 | End shield BG100 N,D,E,ELEC KIT | 155.25 | 4 saptamani
2164075 | Rotary shaft seal 20*35*7 VP, | 5.75 | 2 saptamani
2164076 | Circlip D52 JB/T7590 VP, | 5.75 | 2 saptamani
2164077 | Cable DPS 3x0,34x650 LG,bared 2G VP, | 29.9 | 4 saptamani
2164082 | Mech,seal MG12/70-G60 Q1Q1X4GG VP, | 738.3 | la cerere
2164083 | Pump housing I150/270 PN16 VITON KIT | 1509.95 | 2 saptamani
2164089 | Coupling/shaft 24/38X142 C5M-TOTAL KIT | 508.3 | 4 saptamani
2164094 | O-Ring ID52,4x3,53 EPDM VP, | 5.75 | 2 saptamani
2164112 | Ball bearing 6212/ZC3 SM,VP, | 147.2 | 2 saptamani
2164157 | Mo,V155/4/250/450-IE3-N3-K3-K4-V20 VP, | 21567.56 | la cerere
2164165 | End Shield BG71 D,E,ATB VP, | 106.95 | 2 saptamani
2164166 | Capacitor 25µF 400VDB VP, | 72.45 | 2 saptamani
2164167 | End shield BG80 D,E,ATB VP, | 127.65 | 2 saptamani
2164171 | Joint ring circular 35X51X7 ATB VP, | 19.55 | 2 saptamani
2164174 | Screw end shield M5X142 ATB(4 Pieces) | 37.95 | 2 saptamani
2164188 | Joint ring 75X112X12 TEE VP, | 19.55 | la cerere
2164189 | Impeller 50/165/155/24 GG KIT | 326.6 | 2 saptamani
2164192 | Fan hood BG112 RAL7001 ATB VP, | 96.6 | 4 saptamani
2166010 | Diaphrem tank 8L TYP-DD 16BAR KIT | 152.95 | 4 saptamani
2166011 | Protection shied Mot,0,55/4 IPN ATB VP, | 146.51 | 2 saptamani
2166013 | Exchange tank 8L/fitting to 12/04 | 267.95 | 4 saptamani
2166016 | Fan wheel 1LG4 4/315/660 SM, VP, | 250.7 | 2 saptamani
2166017 | Blind flange DPG (37,5kW)VP, | 1791.93 | 4 saptamani
2166019 | Impeller DPG200/315 VP, | 2245.95 | 4 saptamani
2166021 | Ball bearing 6312/DDU-C3E VP, | 341.55 | 4 saptamani
2166031 | Mechanical seal BSVGG NR200/330 KIT | 3736.81 | 2 saptamani
2166032 | Mechanical seal Viton NO500-400H51 VP, | 4406.8 | la cerere
2166039 | Module IP/DP-E32/135-1,5/2-IE2 ATB KIT | 2658.8 | 2 saptamani
2166040 | Bearing cover 26/68x12 KIT | 64.4 | 2 saptamani
2166042 | Motor B3 37/2/200 6PT100-IE3-N3-N24 VP, | 10327.23 | 2 saptamani
2166059 | Ball bearing 6319 C3 VP, | 1835.4 | 4 saptamani
2166060 | Ball bearing 6319-C3/VL0241 VP, | 7644.28 | 4 saptamani
2166098 | Extension spiral f,DPS KIT | 48.3 | pe stoc /1 saptamana
2166129 | Module IP/DP-E32/135-1,5/2-IE2 ELEC KIT | 2658.8 | 4 saptamani
2166156 | Motor V1 37/4/225/450-IE3-K3 VP, | 3796.15 | 2 saptamani
2166171 | Flat gasket NOE/NPG H52 VP, | 57.5 | 4 saptamani
2166172 | Mechanical seal D,45 ACS(410)NL KIT | 4249.25 | 4 saptamani
2166179 | Mechanical seal D,28 BQ1E3G(200) KIT | 409.4 | 4 saptamani
2166219 | Discharge cover NPG200/315B VP, | 2218.35 | 4 saptamani
2166256 | Lantern V18 M100-F170 KIT | 210.45 | 2 saptamani
2166264 | Impeller 65/205/195/24 RG KIT | 2585.2 | 2 saptamani
2166269 | Gasket terminal box cover BG160 VEM VP, | 34.5 | 4 saptamani
2166272 | Baseplate IL250/420+480 GG VP, | 528.08 | 4 saptamani
2166273 | Flat gasket-RU-D42/54X2-DN32-2" VP, | 6.9 | pe stoc /1 saptamana
2166275 | Motor 3/2/100 F188-IE3-N3-K12 VP, | 2082.65 | 4 saptamani
2166276 | Motor B35 18,5/2/160/350-IE3-N3 VP, | 2838.2 | 2 saptamani
2166282 | End shield BG100 N,D,E,ATB VP, | 155.25 | 2 saptamani
2166310 | Exchange kit IPL25/70-0,12/2 | 627.9 | 2 saptamani
2166311 | Exchange kit IPL25/80-0,12/2 | 448.5 | 2 saptamani
2166312 | Exchange kit IPL25/85-0,18/2 | 502.55 | 2 saptamani
2166313 | Exchange kit IPL25/90-0,25/2 | 610.65 | 2 saptamani
2166314 | Exchange kit IPL30/70-0,12/2 | 493.35 | 2 saptamani
2166315 | Exchange kit IPL30/80-0,12/2 | 493.35 | 2 saptamani
2166316 | Exchange kit IPL30/85-0,18/2 | 534.75 | 2 saptamani
2166317 | Exchange kit IPL30/90-0,25/2 | 702.65 | 2 saptamani
2166318 | Exchange kit IPL32/85-0,37/2 | 795.8 | 2 saptamani
2166319 | Exchange kit IPL32/95-0,55/2 | 853.3 | 2 saptamani
2166320 | Exchange kit IPL32/105-0,12/4 | 790.05 | 2 saptamani
2166321 | Exchange kit IPL32/135-0,25/4 | 898.15 | 2 saptamani
2166322 | Exchange kit IPL32/105-0,75/2 | 939.55 | 2 saptamani
2166323 | Exchange kit IPL32/125-1,1/2 | 1061.45 | 2 saptamani
2166324 | Exchange kit IPL32/135-1,1/2 | 1081 | 2 saptamani
2166325 | Exchange kit IPL32/135-1,5/2 | 1143.1 | 2 saptamani
2166326 | Exchange kit IPL32/165-3/2 | 1492.7 | 2 saptamani
2166327 | Exchange kit IPL32/175-4/2 | 1817 | 2 saptamani
2166328 | Exchange kit IPL40/75-0,12/2 | 676.2 | 2 saptamani
2166329 | Exchange kit IPL40/120-1,5/2 | 1094.8 | 2 saptamani
2166330 | Exchange kit IPL40/130-2,2/2 | 1223.6 | 2 saptamani
2166331 | Exchange kit IPL40/150-3/2 | 1466.25 | 2 saptamani
2166332 | Exchange kit IPL40/160-4/2 | 1561.7 | 4 saptamani
2166333 | Exchange kit IPL40/165-4/2 | 1750.3 | 2 saptamani
2166334 | Exchange kit IPL40/175-5,5/2 | 2264.35 | 2 saptamani
2166335 | Exchange kit IPL40/195-7,5/2 | 2311.5 | 2 saptamani
2166336 | Exchange kit IPL50/95-0,55/2 | 1140.8 | 2 saptamani
2166337 | Exchange kit IPL50/105-0,75/2 | 1215.55 | 2 saptamani
2166338 | Exchange kit IPL50/120-1,5/2 | 1246.6 | 2 saptamani
2166339 | Exchange kit IPL50/130-2,2/2 | 1323.65 | 2 saptamani
2166340 | Exchange kit IPL50/140-3/2 | 1486.95 | 2 saptamani
2166341 | Exchange kit IPL50/150-4/2 | 1576.65 | 2 saptamani
2166342 | Exchange kit IPL50/155-4/2 | 1774.45 | 2 saptamani
2166343 | Exchange kit IPL50/165-5,5/2 | 2210.3 | 2 saptamani
2166344 | Exchange kit IPL50/175-5,5/2 | 2219.5 | 2 saptamani
2166345 | Exchange kit IPL50/175-7,5/2 | 2325.3 | 2 saptamani
2166346 | Exchange kit IPL50/185-7,5/2 | 2325.3 | 2 saptamani
2166347 | Exchange kit IPL65/115-1,5/2 | 1481.2 | 2 saptamani
2166348 | Exchange kit IPL65/110-2,2/2 | 1542.15 | 2 saptamani
2166349 | Exchange kit IPL65/120-3/2 | 1674.4 | 2 saptamani
2166350 | Exchange kit IPL65/130-4/2 | 1765.25 | 2 saptamani
2166351 | Exchange kit IPL65/145-5,5/2 | 2075.75 | 2 saptamani
2166352 | Exchange kit IPL65/155-5,5/2 | 2075.75 | 2 saptamani
2166353 | Exchange kit IPL65/155-7,5/2 | 2183.85 | 2 saptamani
2166354 | Exchange kit IPL65/165-5,5/2 | 2359.8 | 2 saptamani
2166355 | Exchange kit IPL65/175-5,5/2 | 2359.8 | 2 saptamani
2166356 | Exchange kit IPL65/175-7,5/2 | 2467.9 | 2 saptamani
2166357 | Exchange kit IPL80/115-2,2/2 | 1714.65 | 2 saptamani
2166358 | Exchange kit IPL80/105-3/2 | 1759.5 | 2 saptamani
2166359 | Exchange kit IPL80/110-4/2 | 1846.9 | 2 saptamani
2166360 | Exchange kit IPL80/120-4/2 | 1846.9 | 2 saptamani
2166361 | Exchange kit DPL80/120-5,5/2 | 2157.4 | 2 saptamani
2166362 | Exchange kit IPL80/145-5,5/2 | 2348.3 | 2 saptamani
2166363 | Exchange kit IPL80/155-7,5/2 | 2403.5 | 2 saptamani
2166364 | Exchange kit IPL40/80-0,09/4 | 624.45 | 2 saptamani
2166365 | Exchange kit IPL40/110-0,12/4 | 686.55 | 2 saptamani
2166366 | Exchange kit IPL50/105-0,12/4 | 903.9 | 2 saptamani
2166367 | Exchange kit IPL65/110-0,25/4 | 1201.75 | 2 saptamani
2166368 | Exchange kit IPL65/120-0,37/4 | 1260.4 | 2 saptamani
2166369 | Exchange kit IPL65/130-0,55/4 | 1290.3 | 2 saptamani
2166370 | Exchange kit IPL80/120-0,55/4 | 1414.5 | 2 saptamani
2166371 | Exchange kit IPL80/125-0,75/4 | 1543.3 | 2 saptamani
2166372 | Exchange kit IPL80/140-1,1/4 | 1620.35 | 2 saptamani
2166373 | Exchange kit IPL100/135-1,1/4 | 1934.3 | 2 saptamani
2166374 | Exchange kit IPL100/145-1,5/4 | 2768.05 | 2 saptamani
2166375 | Exchange kit IPL100/165-2,2/4 | 2956.65 | 2 saptamani
2166376 | Exchange kit IPL100/175-3/4 | 2991.15 | 2 saptamani
2166377 | Exchange kit IPL25/70-0,12/2-P2 | 610.65 | 2 saptamani
2166378 | Exchange kit IPL25/85-0,18/2-P2 | 657.8 | 2 saptamani
2166379 | Exchange kit IPL30/70-0,12/2-P2 | 610.65 | 2 saptamani
2166380 | Exchange kit IPL30/85-0,18/2-P2 | 657.8 | 2 saptamani
2166381 | Exchange kit IPL32/85-0,37/2-P2 | 1104 | 2 saptamani
2166382 | Exchange kit IPL32/95-0,55/2-P2 | 1160.35 | 2 saptamani
2166383 | Exchange kit IPL32/105-0,75/2-P2 | 1246.6 | 2 saptamani
2166384 | Exchange kit IPL32/125-1,1/2-P2 | 1367.35 | 2 saptamani
2166385 | Exchange kit IPL32/135-1,1/2-P2 | 1385.75 | 2 saptamani
2166386 | Exchange kit IPL32/135-1,5/2-P2 | 1449 | 2 saptamani
2166387 | Exchange kit IPL40/75-0,12/2-P2 | 982.1 | 2 saptamani
2166388 | Exchange kit IPL40/90-0,37/2-P2 | 1224.75 | 2 saptamani
2166389 | Exchange kit IPL40/115-0,55/2-P2 | 1322.5 | 2 saptamani
2166390 | Exchange kit IPL40/120-1,5/2-P2 | 1403 | 2 saptamani
2166391 | Exchange kit IPL40/130-2,2/2-P2 | 1531.8 | 2 saptamani
2166392 | Exchange kit IPL40/150-3/2-P2 | 1772.15 | 2 saptamani
2166393 | Exchange kit IPL40/160-4/2-P2 | 1871.05 | 2 saptamani
2166394 | Exchange kit IPL50/95-0,55/2-P2 | 1446.7 | 2 saptamani
2166395 | Exchange kit IPL50/105-0,75/2-P2 | 1392.65 | 2 saptamani
2166396 | Exchange kit IPL50/120-1,5/2-P2 | 1554.8 | 2 saptamani
2166397 | Exchange kit IPL50/130-2,2/2-P2 | 1629.55 | 2 saptamani
2166398 | Exchange kit IPL50/140-3/2-P2 | 1792.85 | 2 saptamani
2166399 | Exchange kit IPL50/150-4/2-P2 | 1883.7 | 2 saptamani
2166400 | Exchange kit IPL65/115-1,5/2-P2 | 1787.1 | 2 saptamani
2166401 | Exchange kit IPL65/110-2,2/2-P2 | 1848.05 | 2 saptamani
2166402 | Exchange kit IPL65/120-3/2-P2 | 1982.6 | 2 saptamani
2166403 | Exchange kit IPL65/130-4/2-P2 | 2070 | 2 saptamani
2166404 | Exchange kit IPL80/115-2,2/2-P2 | 2024 | 2 saptamani
2166405 | Exchange kit IPL80/105-3/2-P2 | 2065.4 | 2 saptamani
2166406 | Exchange kit IPL80/110-4/2-P2 | 2153.95 | 2 saptamani
2166407 | Exchange kit IPL80/120-4/2-P2 | 2153.95 | 2 saptamani
2166409 | Exchange kit IPL32/105-0,12/4-P2 | 1095.95 | 2 saptamani
2166410 | Exchange kit IPL32/135-0,25/4-P2 | 1201.75 | 2 saptamani
2166411 | Exchange kit IPL40/80-0,09/4-P2 | 856.75 | 2 saptamani
2166412 | Exchange kit IPL40/110-0,12/4-P2 | 992.45 | 2 saptamani
2166413 | Exchange kit IPL40/130-0,25/4-P2 | 1224.75 | 2 saptamani
2166414 | Exchange kit IPL50/120-0,25/4-P2 | 1330.55 | 2 saptamani
2166415 | Exchange kit IPL50/130-0,37/4-P2 | 1431.75 | 2 saptamani
2166416 | Exchange kit IPL50/160-0,55/4-P2 | 1569.75 | 2 saptamani
2166417 | Exchange kit IPL65/110-0,25/4-P2 | 1509.95 | 2 saptamani
2166418 | Exchange kit IPL65/120-0,37/4-P2 | 1569.75 | 2 saptamani
2166419 | Exchange kit IPL65/130-0,55/4-P2 | 1596.2 | 2 saptamani
2166420 | Exchange kit IPL80/120-0,55/4-P2 | 1721.55 | 2 saptamani
2166421 | Exchange kit IPL80/125-0,75/4-P2 | 1849.2 | 2 saptamani
2166422 | Exchange kit IPL80/140-1,1/4-P2 | 1927.4 | 2 saptamani
2166549 | Exchange kit IPL50/105-0,12/4-P2 | 1212.1 | 2 saptamani
2167819 | SERV,MO,IP/DP-E80/115-2,2/2-S1-IE1SM,KIT | 1668.65 | 4 saptamani
2167823 | Lantern Stratos GIGA B 32/1-51/4,5 KIT | 1289.15 | 2 saptamani
2167824 | Lantern Stratos GIGA B 32/1-45/3,8 KIT | 1200.6 | 2 saptamani
2167825 | Lantern Stratos GIGA B 32/1-38/3,0 KIT | 1040.75 | 2 saptamani
2167826 | Lantern Stratos GIGA B 32/1-32/2,3 KIT | 916.55 | 2 saptamani
2167827 | Lantern Stratos GIGA B 32/1-25/1,6 KIT | 845.25 | 2 saptamani
2167828 | Lantern Stratos GIGA B 32/1-32/2,6 KIT | 960.25 | 2 saptamani
2167829 | Lantern Stratos GIGA B 32/1-25/1,9 KIT | 875.15 | 2 saptamani
2167830 | Lantern Stratos GIGA B 32/1-19/1,2 KIT | 783.15 | 2 saptamani
2167831 | Lantern Stratos GIGA B 32/1-13/0,8 KIT | 701.5 | 2 saptamani
2167832 | Lantern Stratos GIGA B 32/1-48/4,5 KIT | 1401.85 | 2 saptamani
2167833 | Lantern Stratos GIGA B 32/1-41/3,8 KIT | 1229.35 | 2 saptamani
2167834 | Lantern Stratos GIGA B 32/1-35/3,0 KIT | 1058 | 2 saptamani
2167835 | Lantern Stratos GIGA B 50/1-17/1,9 KIT | 902.75 | 2 saptamani
2167836 | Lantern Stratos GIGA B 50/1-12/1,2 KIT | 803.85 | 2 saptamani
2167837 | Lantern Stratos GIGA B 50/1-8/0,6 KIT | 745.2 | 2 saptamani
2167838 | Lantern Stratos GIGA B 50/1-27/3,0 KIT | 1110.9 | 2 saptamani
2167839 | Lantern Stratos GIGA B 50/1-21/2,3 KIT | 1013.15 | 2 saptamani
2167840 | Lantern Stratos GIGA B 40/1-44/4,5 KIT | 1405.3 | 2 saptamani
2167841 | Lantern Stratos GIGA B 40/1-38/3,8 KIT | 1237.4 | 2 saptamani
2167842 | Lantern Stratos GIGA B 40/1-33/3,0 KIT | 1071.8 | 2 saptamani
2167843 | Lantern Stratos GIGA B 65/1-22/3,0 KIT | 1269.6 | 2 saptamani
2167844 | Lantern Stratos GIGA B 65/1-18/1,9 KIT | 1047.65 | 2 saptamani
2167845 | Lantern Stratos GIGA B 50/1-37/5,0 KIT | 1409.9 | 2 saptamani
2167846 | Lantern Stratos GIGA B 50/1-32/3,8 KIT | 1248.9 | 2 saptamani
2167847 | Lantern Stratos GIGA B 80/1-18/3,2 KIT | 1389.2 | 2 saptamani
2167848 | Lantern Stratos GIGA B 80/1-13/1,9 KIT | 1229.35 | 2 saptamani
2167849 | Lantern Stratos GIGA B 80/1-32/5,6 KIT | 1697.4 | 2 saptamani
2167850 | Lantern Stratos GIGA B 80/1-27/4,5 KIT | 1512.25 | 2 saptamani
2168114 | Motor V1 37/2/200/400-IE3-K3 VP, | 3776.6 | 2 saptamani
2168118 | Gasket NPG 200-500 H52 VP, | 27.6 | 4 saptamani
2168119 | Gland packing 12x12 NPG VP, | 86.25 | 2 saptamani
2168120 | Shaft NPG150-500H52 VP, | 3266 | 2 saptamani
2168121 | Pump housing NPG 200-500 H5 VP, | 15201.85 | 4-6 saptamani
2168122 | Impeller D,48/72/17x5,4 PPO FE1630 KIT | 67.85 | 2 saptamani
2168127 | Module IP/DP-E50/150-4/2-IE2 ATB KIT | 3706.45 | 2 saptamani
2168128 | Terminal box cpl,BG90 ATB metal KIT | 181.93 | 4 saptamani
2168136 | Module BL-E80/220-5,5/4-IE2 SM,KIT | 5982.3 | 2 saptamani
2168141 | Motor 7,5/2/132 P228X79-IE3-N5 VP,TRANE | 2266.65 | 2 saptamani
2168142 | Motor 7,5/2/132 P190X79-IE3-N5 VP,TRANE | 2025.15 | 2 saptamani
2168144 | Impeller NPG200-500H5 GG VP, | 10914.65 | 4-6 saptamani
2168145 | Impeller 65/151/141/24 RG KIT | 1512.25 | 2 saptamani
2168146 | Module cover GR,32-52(+Screw)KIT | 34.5 | 2 saptamani
2168147 | Impeller D,86(78)/15X13,4 PP KIT | 169.05 | 2 saptamani
2168152 | Impeller 65/134/24 RG KIT | 762.45 | 2 saptamani
2168153 | Module GR,42 16MF,EM from 11/2015 KIT | 727.95 | pe stoc /1 saptamana
2168154 | Module GR,42-52 25MF,EM from 11/2015 KIT | 727.95 | pe stoc /1 saptamana
2168155 | Module GR,32-52 DM from 11/2015 KIT | 204.7 | pe stoc /1 saptamana
2168156 | Module GR,72 DM from 11/2015 KIT | 874 | pe stoc /1 saptamana
2168157 | Capacitor 16µF 400VDB VP, | 37.95 | 2 saptamani
2168158 | DPS60-7(0-10V) KIT | 572.7 | 2 saptamani
2168165 | Pump housing Stratos GIGA B 32-125 KIT | 543.95 | 2 saptamani
2168166 | Pump housing Stratos GIGA B 50-160 KIT | 552 | 2 saptamani
2168167 | Pump housing Stratos GIGA B 50-200 KIT | 695.75 | 2 saptamani
2168168 | Pump housing Stratos GIGA B 50-125 KIT | 879.75 | 2 saptamani
2168169 | Module IP/DP-E50/105-0,75/2-IE2 ATB KIT | 1957.3 | 2 saptamani
2168171 | Module Stratos GIGA B 32/1-32/2,6 KIT | 4481.55 | 2 saptamani
2168172 | Module Stratos GIGA B 32/1-25/1,9 KIT | 4088.25 | 2 saptamani
2168173 | Module Stratos GIGA B 32/1-19/1,2 KIT | 3647.8 | 2 saptamani
2168174 | Module Stratos GIGA B 32/1-13/0,8 KIT | 3269.45 | 2 saptamani
2168175 | Module Stratos GIGA B 50/1-17/1,9 KIT | 4217.05 | 2 saptamani
2168176 | Module Stratos GIGA B 50/1-12/1,2 KIT | 3754.75 | 2 saptamani
2168177 | Module Stratos GIGA B 50/1-8/0,6 KIT | 3481.05 | 2 saptamani
2168178 | Module Stratos GIGA B 50/1-27/3,0 KIT | 5187.65 | 2 saptamani
2168179 | Module Stratos GIGA B 50/1-21/2,3 KIT | 4726.5 | 2 saptamani
2168180 | Module Stratos GIGA B 50/1-37/5,0 KIT | 6579.15 | 2 saptamani
2168181 | Module Stratos GIGA B 50/1-32/3,8 KIT | 5823.6 | 2 saptamani
2168208 | Module BL-E50/220-22/2-IE2 TEE KIT | 11364.3 | 2 saptamani
2168209 | Module BL-E80/250-7,5/4-IE2 SM,KIT | 6786.15 | 2 saptamani
2168211 | Module BL-E100/200-5,5/4-IE2 SM,KIT | 5982.3 | 2 saptamani
2168212 | Module BL-E100/220-7,5/4-IE2 SM,KIT | 6506.7 | 2 saptamani
2168228 | Shaft seal ring BG225 D,E,ATB VP, | 21.85 | 2 saptamani
2168230 | Shaft seal ring BG225 N,D,E,ATB VP, | 21.85 | 2 saptamani
2168231 | Impeller 65/140-141,7/A10-84,9/18 GG KIT | 186.3 | 2 saptamani
2168235 | Coupling 18/19x72-140/30 KIT | 159.85 | 2 saptamani
2168237 | Impeller 65/140-117,7/A10-84,9/18 GG KIT | 203.55 | 2 saptamani
2168253 | Motor 2 GR,53 65/1-12 Stratos-Z KIT | 2597.85 | 2 saptamani
2168254 | Fan wheel BG112 ELEC KIT | 79.35 | 2 saptamani
2168255 | Fan hood BG112 ELEC KIT | 96.6 | 2 saptamani
2168256 | Module IP-E/DP-E80/105-3/2 IE2 ATB KIT | 3485.65 | 2 saptamani
2168257 | Module IP-E/DP-E80/105-3/2 IE2 ELEC KIT | 3431.6 | 2 saptamani
2168258 | Module IP-E/DP-E80/110-4/2 IE2 ELEC KIT | 3997.4 | 2 saptamani
2168259 | Module IP/DP-E32/95-0,55/2-IE2 ATB KIT | 2087.25 | 2 saptamani
2168261 | Module IP/DP-E32/105-0,75/2-IE2 ATB KIT | 1767.55 | 2 saptamani
2168262 | Module IP/DP-E32/105-0,75/2-IE2 ELEC KIT | 1767.55 | 2 saptamani
2168265 | Module IP/DP-E32/125-1,1/2-IE2 ATB KIT | 1882.55 | 2 saptamani
2168266 | Module IP/DP-E32/125-1,1/2-IE2 ELEC KIT | 1882.55 | 2 saptamani
2168269 | Module IP/DP-E32/135-1,1/2-IE2 ATB KIT | 1934.3 | 2 saptamani
2168272 | Module IP/DP-E50/130-2,2/2-IE2 ELEC KIT | 2926.75 | 2 saptamani
2168275 | Module IP/DP-E50/140-3/2-IE2 ATB KIT | 3013 | 2 saptamani
2168276 | Module IP/DP-E50/140-3/2-IE2 ELEC KIT | 3013 | 2 saptamani
2168279 | Module IP-E/DP-E50/150-4/2 IE2 ELEC KIT | 3706.45 | 2 saptamani
2168281 | Module IP/DP-E50/105-0,75/2-IE2 ELEC KIT | 1957.3 | 2 saptamani
2168284 | Module IP/DP-E65/115-1,5/2-IE2 ELEC KIT | 2393.15 | 2 saptamani
2168709 | Motor B35 7,5/2/132/300E-IE4-ELEC VP, | 1928.55 | 2 saptamani
2168772 | Ball bearing NP250/315-45/4 VP, | 760.15 | 4-6 saptamani
2168773 | Mechanical seal NP250-315 VP, | 2410.4 | 4-6 saptamani
2168774 | Casing gasket 3X40 NP250-315 VP, | 19.55 | 4-6 saptamani
2168775 | Flat gasket 70X119X1 NP 250-315 VP, | 49.45 | 2 saptamani
2168776 | Shaft sleeve L110-D50-250-315-B4 VP, | 734.85 | 4-6 saptamani
2168777 | Circlip TWU5-SE VP, | 5.75 | 4-6 saptamani
2168778 | Screw M5X203 6,8(4 Pieces) | 10.35 | 2 saptamani
2168781 | Motor V1 2,2/4/100/250-IE3 VP, | 902.75 | pe stoc /1 saptamana
2168787 | Module IP/DP-E32/105-0,75/2-IE4 ELEC KIT | 1767.55 | 2 saptamani
2168788 | Module IP/DP-E32/125-1,1/2-IE4 ELEC KIT | 1882.55 | 2 saptamani
2168789 | Module IP/DP-E32/135-1,1/2-IE4 ELEC KIT | 1934.3 | 2 saptamani
2168790 | Module IP/DP-E32/95-0,55/2-IE4 ELEC KIT | 2087.25 | 2 saptamani
2168791 | Module IP/DP-E40/115-0,55/2-IE4 ELEC KIT | 1825.05 | 2 saptamani
2168792 | Module IP/DP-E50/105-0,75/2-IE4 ELEC KIT | 2035.5 | 2 saptamani
2168794 | Mechanical seal MG12/24-G60 ASEGG KIT | 616.4 | 2 saptamani
2168798 | Motor V1 1,5/2/90/200-ATEX VP, | 3335 | 4-6 saptamani
2168809 | End shield BG100-P228 D,E, TEE SET | 327.75 | 4-6 saptamani
2168811 | Lantern 32/170 BM-S VP, | 302.45 | 4 saptamani
2168842 | Motor V1 90/4/280/550-IE3-K3-N24 VP, | 21707.63 | la cerere
2168844 | Motor B3 132/2/315 3~400V PTC,IE3 VP, | 12917.95 | 4-6 saptamani
2168855 | Circlip 15X1 DIN471 A2 VP, | 5.75 | 2 saptamani
2168860 | Nut/Ferrule M8 D,5MM MS Ni (2 Pieces) | 11.5 | pe stoc /1 saptamana
2168862 | Nut/Ferrule M6 D,3MM MS Ni (2 Pieces) | 8.05 | pe stoc /1 saptamana
2168865 | Motor 0,75-2T24B5-80F13RU-A14X200-IE3 VP | 903.9 | 2 saptamani
2168878 | Pump housing I35/66/86X165 145 PSI KIT | 123.05 | 2 saptamani
2168879 | Pump housing I35/64/96X216 145 PSI KIT | 209.3 | 2 saptamani
2168880 | Pump housing I40/78/115X254 145 PSI KIT | 164.45 | 2 saptamani
2168881 | Pump housing I50/78/115X279 145 PSI KIT | 182.85 | 2 saptamani
2168882 | Pump housing I80/88/150X356 145 PSI KIT | 226.55 | 2 saptamani
2168883 | Pump housing I80/110/150X356 145 KIT | 263.35 | 2 saptamani
2168884 | Mechanical seal NPG300-500 KIT | 4495.12 | 2 saptamani
2168885 | MO,B35 11/2/160/350-IE3-K13-N3-N003 VP, | 5514.25 | la cerere
2168891 | Fan housing BG90 ATB VP, | 79.35 | 2 saptamani
2168900 | Motor V1 18,5/2/160/350-IE3-K3 VP, | 2727.8 | 2 saptamani
2168903 | Motor V1 45/4/225/450-IE3-K3 VP, | 4146.9 | 2 saptamani
2168933 | Terminal box PG CPL,1LG4253 SM,VP, | 1262.24 | 2 saptamani
2168934 | Terminal box PG CPL,1LA5183 SM,VP, | 510.37 | 2 saptamani
2168935 | Terminal box PG CPL,1LA7073 SM,VP, | 79.35 | 2 saptamani
2168937 | End shield AF71 N,D,E,ATB,VP, | 88.55 | 2 saptamani
2168938 | Fan wheel BG63 ATB VP, | 50.6 | 2 saptamani
2168939 | Fan hood BG63 ATB VP, | 65.55 | 2 saptamani
2168940 | Terminal box PG CPL,1LA7080 SM,VP, | 124.2 | 2 saptamani
2168944 | Terminal box BG180 cpl,ATB VP, | 261.05 | 4 saptamani
2168946 | CIirclip NPG250-355 VP, | 35.42 | 2 saptamani
2168950 | Impeller 65/140-128/17 PPO VITON KIT | 209.3 | la cerere
2168957 | Suction housing BAC Victaulic 2"1/2 KIT | 141.45 | 2 saptamani
2168959 | Impeller 100/170-172-32 GG KIT | 730.25 | 2 saptamani
2168960 | Mech,seal NPG150/200 Kohle/Sic/EP KIT | 397.9 | 4 saptamani
2168961 | Shaft NPG150/200 VP, | 4311.35 | 4 saptamani
2168962 | Impeller NPG150/200 VP, | 7426.7 | 4 saptamani
2168963 | Flat washer D,8,2x18X3 304L VP, | 5.75 | 2 saptamani
2168965 | Fan wheel BG160 WEG VP, | 124.2 | 2 saptamani
2168967 | Fan housing BG160 WEG VP, | 257.6 | 4 saptamani
2168969 | Pump housing BL32-160/P165x98 16 KIT | 695.75 | 2 saptamani
2168971 | Pump housing BL32-160/P165x100 16 KIT | 821.1 | 2 saptamani
2168973 | Pump housing B40/160-P165x104 16 KIT | 828 | 2 saptamani
2168975 | Pump housing BL65-200/P165x123 16 KIT | 787.75 | 2 saptamani
2168977 | Pump housing BL80-160/P215x140 16 KIT | 872.85 | 2 saptamani
2168979 | Pump housing B80/200-P215x125 16 KIT | 1037.3 | 2 saptamani
2168985 | Impeller 80/194/32 RG KIT | 2697.9 | 2 saptamani
2168986 | Module Stratos GIGA B 32/1-25/1,6 KIT | 3947.95 | 2 saptamani
2168987 | Module Stratos GIGA B 32/1-32/2,3 KIT | 4282.6 | 2 saptamani
2168988 | Module Stratos GIGA B 32/1-35/3,0 KIT | 4938.1 | 2 saptamani
2168989 | Module Stratos GIGA B 32/1-38/3,0 KIT | 4850.7 | 2 saptamani
2168990 | Module Stratos GIGA B 32/1-41/3,8 KIT | 5732.75 | 2 saptamani
2168991 | Module Stratos GIGA B 32/1-45/3,8 KIT | 5603.95 | 2 saptamani
2168992 | Module Stratos GIGA B 32/1-48/4,5 KIT | 6533.15 | 2 saptamani
2168993 | Module Stratos GIGA B 32/1-51/4,5 KIT | 6017.95 | 2 saptamani
2168994 | Module Stratos GIGA B 40/1-33/3,0 KIT | 5012.85 | 2 saptamani
2168995 | Module Stratos GIGA B 40/1-38/3,8 KIT | 5771.85 | 2 saptamani
2168996 | Module Stratos GIGA B 40/1-44/4,5 KIT | 6553.85 | 2 saptamani
2168997 | Module Stratos GIGA B 65/1-18/1,9 KIT | 4889.8 | 2 saptamani
2168998 | Module Stratos GIGA B 65/1-22/3,0 KIT | 5923.65 | 2 saptamani
2168999 | Module Stratos GIGA B 80/1-13/1,9 KIT | 5733.9 | 2 saptamani
2169000 | Module Stratos GIGA B 80/1-18/3,2 KIT | 6487.15 | 2 saptamani
2169001 | Module Stratos GIGA B 80/1-27/4,5 KIT | 7058.7 | 2 saptamani
2169002 | Module Stratos GIGA B 80/1-32/5,6 KIT | 7923.5 | 2 saptamani
2169007 | Shaft sleeve 40X32X88(NP)VP, | 495.65 | 4 saptamani
2169009 | Stuffing box gland(NP)VP, | 236.9 | 4 saptamani
2169161 | Motor B35 5,5/4/132/300E-IE4-ELEC VP, | 2218.35 | 2 saptamani
2169163 | Motor B35 7,5/4/132/300E-IE4-ELEC VP, | 2097.6 | 2 saptamani
2169169 | Motor V1 3/2/100/250E-IE4-ELEC VP, | 1393.8 | 2 saptamani
2169171 | Motor V1 4/2/112/250E-IE4-ELEC VP, | 1500.75 | la cerere
2169406 | Serv,Mo,IP/DP-E32/135-1,1-S1 IE2ELEC | 1248.9 | 2 saptamani
2170334 | Module Stratos GIGA-I/D 40/1-51/4,2 KIT | 46845.25 | 2 saptamani
2170335 | Module Stratos GIGA-I/D 40/1-45/3,8 KIT | 4014.65 | 2 saptamani
2170336 | Module Stratos GIGA-I/D 40/1-39/3,0 KIT | 4039.95 | 2 saptamani
2170337 | Module Stratos GIGA-I/D 40/1-32/2,2 KIT | 3257.95 | 2 saptamani
2170338 | Module Stratos GIGA-I/D 40/1-25/1,6 KIT | 3168.25 | 2 saptamani
2170339 | Module Stratos GIGA-I/D 50/1-33/2,6 KIT | 3547.75 | 2 saptamani
2170340 | Module Stratos GIGA-I/D 50/1-26/1,9 KIT | 3857.1 | 2 saptamani
2170341 | Module Stratos GIGA-I/D 50/1-20/1,3 KIT | 2838.2 | 2 saptamani
2170342 | Module Stratos GIGA-I/D 50/1-14/0,8 KIT | 2820.95 | 2 saptamani
2170346 | Module Stratos GIGA-I/D 65/1-17/1,7 KIT | 3231.5 | 2 saptamani
2170347 | Module Stratos GIGA-I/D 65/1-12/1,1 KIT | 2957.8 | 2 saptamani
2170351 | Module Stratos GIGA-I/D 65/1-42/4,8 KIT | 4919.7 | 2 saptamani
2170352 | Module Stratos GIGA-I/D 65/1-38/3,8 KIT | 4743.75 | 2 saptamani
2170353 | Module Stratos GIGA-I/D 65/1-34/3,1 KIT | 4282.6 | 2 saptamani
2170358 | Module Stratos GIGA-I/D 100/1-17/3,7 KIT | 4368.85 | 2 saptamani
2170359 | Module Stratos GIGA-I/D 100/1-13/2,3 KIT | 4013.5 | 2 saptamani
2170360 | Module Stratos GIGA-I/D 100/1-33/6,0 KIT | 4863.35 | 2 saptamani
2170361 | Module Stratos GIGA-I/D 100/1-27/4,8 KIT | 4767.9 | 2 saptamani
2170784 | Motor Stratos GIGA-I/D 40/1-39/3,0 KIT | 1817 | 4 saptamani
2170785 | Motor Stratos GIGA-I/D 40/1-32/2,2 KIT | 1684.75 | 2 saptamani
2170786 | Motor Stratos GIGA-I/D 40/1-25/1,6 KIT | 1348.95 | 2 saptamani
2170787 | Motor Stratos GIGA-I/D 50/1-33/2,6 KIT | 1614.6 | 2 saptamani
2170788 | Motor Stratos GIGA-I/D 50/1-26/1,9 KIT | 1466.25 | la cerere
2170789 | Motor Stratos GIGA-I/D 50/1-20/1,3 KIT | 1482.35 | 4 saptamani
2170790 | Motor Stratos GIGA-I/D 50/1-14/0,8 KIT | 6842.5 | pe stoc /1 saptamana
2170791 | Motor Stratos GIGA-I/D 50/1-50/4,2 KIT | 2041.25 | 2 saptamani
2170792 | Motor Stratos GIGA-I/D 50/1-44/3,2 KIT | 1927.4 | 2 saptamani
2170793 | Motor Stratos GIGA-I/D 50/1-38/2,8 KIT | 1660.6 | 2 saptamani
2170794 | Motor Stratos GIGA-I/D 65/1-17/1,7 KIT | 1496.15 | 2 saptamani
2170795 | Motor Stratos GIGA-I/D 65/1-12/1,1 KIT | 1334 | 2 saptamani
2170796 | Motor Stratos GIGA-I/D 65/1-8/0,6 KIT | 1133.9 | la cerere
2170797 | MOTOR STRATOS GIGA-I/D 65/1-27/3,0 KIT | 1892.9 | 2 saptamani
2170798 | MOTOR STRATOS GIGA-I/D 65/1-21/2,3 KIT | 1643.35 | 2 saptamani
2170800 | Motor Stratos GIGA-I/D 65/1-38/3,8 KIT | 2120.6 | 2 saptamani
2170801 | Motor Stratos GIGA-I/D 65/1-34/3,1 KIT | 1846.9 | 2 saptamani
2170802 | Motor STRATOS GIGA-I/D 80/1-21/3,5 KIT | 1928.55 | 2 saptamani
2170803 | Motor STRATOS GIGA-I/D 80/1-16/2,3 KIT | 1676.7 | 2 saptamani
2170804 | Motor Stratos GIGA-I/D 80/1-37/5,3 KIT | 2104.5 | 2 saptamani
2170805 | Motor Stratos GIGA-I/D 80/1-32/4,1 KIT | 2026.3 | 2 saptamani
2170806 | Motor Stratos GIGA-I/D 100/1-17/3,7 KIT | 1928.55 | 2 saptamani
2170807 | Motor Stratos GIGA-I/D 100/1-13/2,3 KIT | 1828.5 | 2 saptamani
2170808 | Motor Stratos GIGA-I/D 100/1-33/6,0 KIT | 2136.7 | 2 saptamani
2170809 | Motor Stratos GIGA-I/D 100/1-27/4,8 KIT | 2186.15 | 2 saptamani
2170847 | Lantern Stratos GIGA-I/D 50/1-50/4,2 KIT | 1017.75 | 2 saptamani
2170848 | Lantern Stratos GIGA-I/D 50/1-44/3,2 KIT | 972.9 | 2 saptamani
2170849 | Lantern Stratos GIGA-I/D 50/1-38/2,8 KIT | 828 | 2 saptamani
2170852 | Lantern Stratos GIGA-I/D 65/1-8/0,6 KIT | 531.3 | 2 saptamani
2170858 | Lantern Stratos GIGA-I/D 80/1-21/3,5 KIT | 964.85 | 2 saptamani
2170859 | Lantern Stratos GIGA-I/D 80/1-16/2,3 KIT | 839.5 | 2 saptamani
2170860 | Lantern Stratos GIGA-I/D 80/1-37/5,3 KIT | 1049.95 | 2 saptamani
2170861 | Lantern Stratos GIGA-I/D 80/1-32/4,1 KIT | 1010.85 | 2 saptamani
2170862 | LAT,Stratos GIGA-I/D 100/1-17/3,7 KIT | 964.85 | 2 saptamani
2170863 | LAT,Stratos GIGA-I/D 100/1-13/2,3 KIT | 914.25 | 2 saptamani
2174677 | Service Motor IP/DP-E40/150-3-S1 IE2ATB | 2125.2 | 2 saptamani
2174740 | Impeller D,45/63/15 Oil KIT | 27.6 | 2 saptamani
2174742 | Motor 1,1-2T24B5-80F13RU-A14x198-IE3 VP, | 979.8 | 2 saptamani
2174744 | Motor 1,1-4T24B5-90F13RU-A18x237-IE3 VP, | 1274.2 | 2 saptamani
2174746 | Motor 2,2-2T24B5-90F13RU-A18x237-IE3 VP, | 1224.75 | 2 saptamani
2174748 | Motor 4-2T24B5-112F21RU-A18x247-IE3 VP, | 1550.2 | 2 saptamani
2174756 | Flat gasket D,32x54x2 1"1/2(2 Pieces) | 5.75 | 2 saptamani
2174759 | Fan housing BG180 WEG VP, | 218.5 | 4-6 saptamani
2174762 | Fan housing BG200 WEG VP, | 294.4 | 4 saptamani
2174765 | Fan wheel BG160 ATB KIT | 173.88 | 4 saptamani
2174766 | Pump housing NLG250/360 GGG50 KIT | 6218.05 | la cerere
2174767 | Impeller NLG250/360-364 GG25 KIT | 3182.05 | la cerere
2174774 | End shield BG90 D,E,ATB KIT | 332.35 | 4 saptamani
2174776 | End shield BG90 D,E,ATB KIT | 465.29 | 4 saptamani
2174778 | End shield BG100 D,E,ATB KIT | 332.35 | 4 saptamani
2174780 | End shield BG112 D,E,ATB KIT | 374.9 | 4 saptamani
2174787 | End shield BG90 N,D,E,ATB VP, | 111.55 | 4 saptamani
2174789 | End shield BG90 N,D,E,ATB VP, | 111.55 | 4 saptamani
2174792 | Ball bearing shim BG56 ATB VP, | 13.8 | 4 saptamani
2174794 | Ball bearing shim BG63 ATB VP, | 13.8 | 4 saptamani
2174798 | Module IL/DL-E100/160-18,5/2-IE4 WEG KIT | 8614.65 | 2 saptamani
2174799 | Terminal box cpl,BG90/100 ATB KIT | 124.2 | 4 saptamani
2174801 | Motor 0,37/2/71 F154-IE2-N3 VP, | 800.4 | 2 saptamani
2174804 | Motor V1 15/2/160/350-IE3-K4 VP, | 3841 | la cerere
2174807 | End shield BG132 D,E,ATB KIT | 476.1 | 2 saptamani
2174810 | End shield BG132 N,D,E,ATB VP, | 180.55 | 2 saptamani
2174844 | Motor B3 0,75/4/80 3~230/400V PTC IE3 VP | 412.85 | 2 saptamani
2174845 | Motor B3 1,1/4/90 3~230/400V PTC IE3 VP, | 440.45 | 2 saptamani
2174846 | Motor B3 1,5/4/90 3~230/400V PTC IE3 VP, | 519.8 | 2 saptamani
2174847 | Motor B3 2,2/4/100 3~230/400V PTC IE3 VP | 571.55 | 2 saptamani
2174848 | Motor B3 3/4/100 3~230/400V PTC IE3 VP, | 635.95 | 2 saptamani
2174849 | Motor B3 5,5/4/132 3~400V PTC IE3 VP, | 1637.37 | 2 saptamani
2174850 | Motor B3 0,75/2/80 3~230/400V PTC IE3 VP | 407.1 | 2 saptamani
2174851 | Motor B3 1,1/2/80 3~230/400V PTC IE3 VP, | 419.75 | 2 saptamani
2174852 | Motor B3 1,5/2/90 3~230/400V PTC IE3 VP, | 677.81 | 2 saptamani
2174853 | Motor B3 2,2/2/90 3~230/400V PTC IE3 VP, | 541.65 | 2 saptamani
2174854 | Motor B3 3/2/100 3~230/400V PTC IE3 VP, | 842.03 | 2 saptamani
2174855 | Motor B3 4/2/112 3~230/400V PTC IE3 VP, | 786.6 | 2 saptamani
2174856 | Motor B3 5,5/2/132 3~400V PTC IE3 VP, | 1392.65 | 2 saptamani
2174858 | Motor B3 1,1/4/90 3~230/400V PTC IE3 VP, | 615.25 | la cerere
2174875 | Impeller 32/113/107/18 RG KIT | 520.95 | 4 saptamani
2174876 | Impeller 32/130-112-45,1/17 GG KIT | 248.4 | 2 saptamani
2174877 | Impeller 32/130-101-45,1/17 GG KIT | 265.65 | 2 saptamani
2174878 | Impeller 65/140-103/17 PPO VITON KIT | 196.65 | 2 saptamani
2174882 | Pump housing I32/160/170x260 16 P2 SET | 264.5 | 2 saptamani
2174883 | Nut M27x2P-33 VP, | 48.3 | 2 saptamani
2174884 | Pump housing/wearing 150/520 KIT | 6510.15 | la cerere
2174885 | Pump housing/wearing 300/315 KIT | 5605.1 | la cerere
2174886 | Pump housing/wearing 200/390 KIT | 5031.25 | la cerere
2174887 | Nut M27x2P-32 VP, | 54.05 | 2 saptamani
2174888 | Pump housing/wearing 250/260 KIT | 3898.5 | la cerere
2174889 | Imp, 100/170-156-A10-132/32 GG KIT | 512.9 | 2 saptamani
2174890 | Studs GB899-A M20x120 A2-70 VP, | 12.65 | 2 saptamani
2174891 | Studs GB899-A M20x150 A2-70 VP, | 17.71 | 2 saptamani
2174892 | Spring washer GB93-87 20-304 VP, | 5.75 | 2 saptamani
2174893 | Impeller NLG250/260 GG25 KIT | 2164.3 | 4 saptamani
2174894 | Impeller NLG300/315 GG25 KIT | 2559.9 | 4 saptamani
2174895 | D-E Studs GB897-A M20x150 A2-70 VP, | 40.25 | 2 saptamani
2174902 | Screw GB897-A M20x195 A2-70 VP, | 9.2 | 2 saptamani
2174903 | Studs GB899-A M20x55 A2-70 VP, | 12.65 | 2 saptamani
2174904 | Screw GB899-A M20x90 A2-70 VP, | 9.2 | 2 saptamani
2174905 | Module IL-/DL-E100/150-15/2-IE4 WEG KIT | 7140.35 | 2 saptamani
2174906 | Screw GB897-A M20x120 A2-70 VP, | 9.2 | 2 saptamani
2174910 | Impeller 65/194/184/32 RG KIT | 1265 | 4 saptamani
2174911 | Shaft GR48 D,65X793 3Cr13 NLG KIT | 2006.75 | la cerere
2174912 | Housing cover/wear ring NLG250/260 KIT | 1324.8 | la cerere
2174913 | Housing cover/wear ring NLG300/315 KIT | 1956.15 | la cerere
2174914 | Support foot 80-165X270 Q235A KIT | 111.55 | 2 saptamani
2174915 | Screw M24X45 8,8 GB5783-86(4 Piece) | 14.95 | 2 saptamani
2174916 | Screw M16X40 8,8 GB5783-86(4 Piece) | 5.75 | 2 saptamani
2174917 | Screw M16X75 8,8 GB5782-86(4 Piece) | 5.75 | 2 saptamani
2174918 | Housing cover/wear ring NLG150/520 KIT | 3905.4 | la cerere
2174919 | Housing cover/wear ring NLG200/390 KIT | 1639.9 | la cerere
2174932 | Module IP-E/DP-E65/130-4/2-IE2 ELEC KIT | 3997.4 | 2 saptamani
2174942 | Pump housing D32/66/86x220 KIT | 313.95 | 2 saptamani
2174945 | Motor V1 5,5/2/132/300 IE3 VP, | 1484.65 | pe stoc /1 saptamana
2174946 | Shaft GR48 D,65X717 3Cr13 NLG KIT | 2006.75 | la cerere
2174947 | Float ball Z171T G11/4"-G2" VP, | 218.5 | 2 saptamani
2174948 | Distance ring inside DN65-T6,5-45 VP, | 64.4 | 2 saptamani
2174949 | Distance ring outside DN128 T6,5-45 VP, | 100.05 | 2 saptamani
2174954 | Impeller NLG300/550 GG25 KIT | 4580.45 | 4 saptamani
2174955 | Housing cover/wear ring NLG300/550 KIT | 5327.95 | la cerere
2174956 | Mech,seal MG12/70-G60 AQ1EGG(NLG560)KIT | 432.4 | 4 saptamani
2174957 | Mech,seal cpl,MG12/70-G60 AQ1EGG(560)KIT | 537.05 | 2 saptamani
2174958 | Module IP-E/DP-E65/115-1,5/2-IE4ELEC KIT | 2784.15 | 2 saptamani
2174960 | O-Ring ID,560X5,3 GB3452 EPDM291-70 VP, | 13.8 | 2 saptamani
2174961 | Pump housing/wearing 300/550 KIT | 10435.1 | la cerere
2174964 | Support foot 80-165X330 Q235A KIT | 111.55 | 2 saptamani
2174965 | Screw GB5782-86 M20x35-8,8 Zn,D VP, | 9.2 | 2 saptamani
2174968 | Pump housing DP-E40/5 Viton KIT | 711.85 | 2 saptamani
2174971 | Coupling W/spac,ROTEX65-L300 D,48/42 KIT | 2978.5 | 2 saptamani
2174972 | Coupling W/spac,ROTEX65-L300 D,48/48 KIT | 2127.5 | 2 saptamani
2174973 | Coupling W/spac,ROTEX65-L300 D,48/55 KIT | 2212.6 | 2 saptamani
2174974 | Coupling W/SPACER-H225 D,70/80 KIT | 1720.4 | 2 saptamani
2174975 | Coupling W/SPACER-H280 D,70/100 KIT | 7571.6 | 2 saptamani
2174976 | Coupling guard T350 L,310 NLG SET | 412.85 | 2 saptamani
2174977 | Impeller IPH-32/170 (140)-SP KIT | 457.7 | 2 saptamani
2174978 | Impeller IPH-32/170 (152)-SP SET | 457.7 | 2 saptamani
2174979 | Motor B3 250/4/315 3~400V PTC,IE3 VP | 30387.14 | 2 saptamani
2174980 | Motor B3 315/4/355 3~400V PTC IE3 VP, | 39622.1 | 2 saptamani
2174981 | Motor B3 355/4/355 3~400V PTC IE3 VP, | 44822.4 | 2 saptamani
2174982 | Impeller D,95/119/17 VITON KIT | 205.85 | 2 saptamani
2174983 | Impeller 80/111/24 GG KIT | 328.9 | 2 saptamani
2174984 | Impeller 65/121/10°/24 GG KIT | 269.1 | 2 saptamani
2174985 | Motor B3 400/4/355 3~400V PTC IE3 VP, | 60276.79 | 2 saptamani
2174986 | Motor B3 450/4/355 3~400V PTC IE3 VP, | 67537.89 | 2 saptamani
2174987 | Housing cover/wear ring NLG250/360 KIT | 1850.35 | la cerere
2174988 | Stud M16-45/38 NPG 200/500(8 Pieces) | 131.1 | 4-6 saptamani
2174989 | Hexagon nut M18 NPG 200/500(12 Pieces) | 37.95 | 4-6 saptamani
2174990 | Hexagon nut M16 NPG 200/500 VP, | 5.75 | 4-6 saptamani
2174991 | Housing cover NPG250/500 VP, | 9627.8 | la cerere
2174992 | Gland ME PAL 55 VP, | 293.25 | 4-6 saptamani
2174993 | Bearing bracket NPG 200/500 VP, | 5212.95 | 4-6 saptamani
2174994 | Stud M16-45/38 NPG 200/500(2 Pieces) | 8.05 | 4-6 saptamani
2174995 | Impeller D,40/202/18 RG KIT | 673.9 | 2 saptamani
2174996 | Impeller D,50/263/32 RG KIT | 1391.5 | 2 saptamani
2175621 | Impeller 65/217/207/32 RG KIT | 1384.6 | 2 saptamani
2175631 | Mechanical seal M3S33/38 VP, | 1220.15 | 2 saptamani
2175632 | Flat gasket N80/20 D,216/232X1 VP, | 83.95 | 2 saptamani
2175633 | Shaft sleeve WE,D,35 f,N GRD,VP, | 785.45 | pe stoc /1 saptamana
2175634 | Flat gasket N80/20 D,28/32X0,5 VP, | 67.85 | 2 saptamani
2175635 | Flat gasket N80/20 D,81/118X0,3 VP, | 40.25 | 2 saptamani
2175636 | Module connecting cable 1800mm VP, | 14.95 | 2 saptamani
2175638 | Module connecting cable 650mm VP, | 11.5 | 2 saptamani
2175640 | Module connecting cable 850mm VP, | 12.65 | 2 saptamani
2175643 | Impeller 65/204/194/32 RG KIT | 2730.1 | 2 saptamani
2175656 | Module IL-/DL-E80/170-15/2-IE4 WEG KIT | 7140.35 | 2 saptamani
2175658 | Lantern P228X115-F165-H1 KIT | 963.7 | 4-6 saptamani
2175661 | Motor V1 3/2/100/250-IE3 VP, | 874 | pe stoc /1 saptamana
2175662 | Motor V1 4/2/112/250-IE3 VP, | 1097.1 | 2 saptamani
2175674 | Screw/washer M10X30 Saer(8 Pieces) | 17.25 | 2 saptamani
2175706 | Threaded cable connection M25x1,5 VP, | 5.75 | 2 saptamani
2175707 | Threaded cable connection M32x1,5 KIT | 5.75 | 2 saptamani
2175708 | Threaded cable connection M40x1,5 KIT | 9.2 | 2 saptamani
2175709 | Threaded cable connection M50x1,5 VP, | 9.2 | 2 saptamani
2175710 | Threaded cable connection M63 VP, | 23 | 2 saptamani
2175738 | Shaft seal ring BG200 D,E,ATB VP, | 13.8 | 2 saptamani
2175740 | Module IP-E/DP-E40/160-4/2-IE4 ELEC KIT | 3790.4 | 2 saptamani
2175741 | Screw M4x14(4 PIECES) | 5.75 | 2 saptamani
2175742 | Fan D,174 ELEC KIT | 92 | 2 saptamani
2175744 | Pump housing IP65/140-F188 VITON KIT | 364.55 | 2 saptamani
2175784 | Screw M20X45 8,8 GB5783-86(4 Piece) | 8.05 | 2 saptamani
2175785 | Screw M24X55 8,8 GB5783-86(4 Piece) | 14.95 | 2 saptamani
2175803 | LANTERN 80/140 BM-S VP, | 239.2 | 4 saptamani
2175821 | Stationary seal ring holder WE35 VP, | 175.95 | 2 saptamani
2175822 | Screw M12X45 ISO4017 6,8 ZN (4 Pieces) | 9.2 | 4 saptamani
2175823 | Thrower B1-5,971,339 VP, | 63.25 | 4 saptamani
2175824 | Key C 8X7X39-112 VP, | 5.75 | 4 saptamani
2175825 | Fan wheel BG200-250 TEE VP, | 190.9 | pe stoc /1 saptamana
2175843 | Flange FF-300 BG160M/L WEG KIT | 1616.44 | 2 saptamani
2175844 | End shield BG160M/L D,E,WEG VP, | 726.11 | 2 saptamani
2175845 | End shield BG160M/L N,D,E,WEG KIT | 1387.82 | 2 saptamani
2175846 | Fan cover BG160M/L WEG VP, | 330.05 | 2 saptamani
2175847 | Fan BG160M/L WEG VP, | 124.2 | 2 saptamani
2175848 | Flange FF-300 BG180M/L WEG KIT | 1501.9 | 2 saptamani
2175849 | End shield BG180M/L D,E,WEG VP, | 1125.39 | 2 saptamani
2175850 | End shield BG180M/L D,E,WEG KIT | 1208.65 | 2 saptamani
2175851 | Fan cover BG160M/L WEG VP, | 476.1 | 2 saptamani
2175852 | Fan BG180M/L WEG VP, | 147.2 | 2 saptamani
2175853 | Flange FF-350 BG200M/L WEG KIT | 2128.42 | 2 saptamani
2175854 | End shield BG200M/L D,E,WEG VP, | 1210.72 | 2 saptamani
2175855 | End shield BG200M/L D,E,WEG KIT | 1561.7 | 2 saptamani
2175856 | Fan cover BG200M/L WEG VP, | 618.7 | 2 saptamani
2175857 | Fan BG200M/L WEG VP, | 190.9 | 2 saptamani
2175875 | Ball bearing 6211/2Z-C3(HT)VP, | 115 | 2 saptamani
2175877 | Bearing bracket BAC 128/134 VP, | 62.1 | 2 saptamani
2175878 | Capacitor 32µF,1~ Motor LS90P VP, | 183.54 | 2 saptamani
2175879 | Low water submersible electrode 15m VP, | 154.1 | 4 saptamani
2175880 | Flat gasket D,90/132X2 DN80 VP, | 5.75 | pe stoc /1 saptamana
2175881 | Module BL-E65/210-22/2-IE4 WEG KIT | 12040.5 | 2 saptamani
2175883 | Fan housing BG100 TEE KIT | 96.6 | 2 saptamani
2175886 | Motor V1 5,5/4/132/300-IE3 VP, | 1641.05 | 2 saptamani
2175887 | Impeller 150/340-338-149,6/45 RG KIT | 2944 | 2 saptamani
2175892 | Motor 4/2/112 P190X67-IE3-OEM VP, | 1570.9 | 2 saptamani
2175894 | Impeller 50/160-127/17 PPO FE1630 KIT | 213.9 | 2 saptamani
2175895 | Impeller 50/160-137/17 PPO FE1630 KIT | 215.05 | 2 saptamani
2175897 | Motor 2,2/2/90 F188L-IE3-ERCD VP, | 1547.9 | 2 saptamani
2175899 | Motor 3/2/100 F188-IE3-ERCD VP, | 1725 | 2 saptamani
2175901 | Motor 4/2/112 F188-IE3-N7-ERCD VP, | 1739.95 | 2 saptamani
2175902 | Module IL/DL-E80/150-7,5/2-IE4 ELEC KIT | 4743.75 | 2 saptamani
2175915 | ATS IPL65/120(103)-3/2-N21-S1-V7-IE2 | 2418.45 | 2 saptamani
2178916 | Terminal box cpl,BG90 RAL7001 ATB KIT | 115 | 2 saptamani
2178919 | Screw M16X70 ISO4014 (4 Pieces) | 10.35 | 2 saptamani
2178920 | Circlip D40 GB894,1 VP, | 5.75 | 2 saptamani
2178921 | End shield BG132 N,D,E,ELEC VP, | 180.55 | 2 saptamani
2178922 | Fan IEC 230X20X17 KIT | 96.6 | 2 saptamani
2178923 | Screw M5X8 GB/T3098,1 6,8(4 Pieces) | 5.75 | 2 saptamani
2178924 | Air guider IEC 132 Motor KIT | 5.75 | 2 saptamani
2178925 | Inner hexagon screws M8x50 (4 Pieces) | 5.75 | 2 saptamani
2178926 | Nut M8 (4 Pieces) | 5.75 | 2 saptamani
2178927 | Module IP-E/DP-E80/105-3/2-IE4 ELEC KIT | 3485.65 | 2 saptamani
2178928 | Fan hood BG132 ELEC KIT | 140.3 | 2 saptamani
2178930 | Impeller NPG100-315 GG VP, | 3811.1 | 4-6 saptamani
2178932 | Motor V1 1,5/4/90/200-IE3 VP, | 803.85 | 2 saptamani
2178944 | Module IL/DL-E100/220-5,5/4 IE4 Elec KIT | 4794.35 | 2 saptamani
2178945 | Module IL/DL-E125/210-5,5/4 IE4 Elec KIT | 4853 | 2 saptamani
2178946 | Module IL/DL-E150/190-5,5/4 IE4 Elec KIT | 7491.1 | 2 saptamani
2178956 | Motor V1 37/4/225/450-IE3-N3 VP, | 9323.51 | 2 saptamani
2178957 | Module IL-/DL-E80/160-11/2-IE4 WEG KIT | 6407.8 | 2 saptamani
2178959 | Module IP-E/DP-E40/160-4/2 IE2 ELEC KIT | 3790.4 | 2 saptamani
2178961 | Pump housing D65/90/P165x113 16 KIT | 1115.5 | 2 saptamani
2178962 | DPS40-13(0-10V) KIT | 575 | 2 saptamani
2178963 | Module IP/DP-E40/130-2,2/2-IE4 ELEC KIT | 2707.1 | 2 saptamani
2178965 | Key A8X7X50 DIN6885 VP, | 5.75 | 2 saptamani
2178968 | Terminal box PG cpl,1LE160 SM,VP, | 856.75 | 4 saptamani
2178969 | Impeller 50/160-127-45,1/17 GG KIT | 277.15 | 2 saptamani
2178970 | Mechanical seal MG12/48-G60 AQ1EGG KIT | 463.45 | pe stoc /1 saptamana
2178973 | Motor V1 45/4/225/450-IE3-K4 VP, | 10364.95 | la cerere
2178974 | Module IL/DL-E40/170-5,5/2-IE4 ELEC KIT | 3933 | 2 saptamani
2178983 | Mech,seal Cartr,MG12/55 AQ1EGG KIT | 1376.55 | 2 saptamani
2178989 | Srews Torx Plus M8x335 (4 Pieces) | 12.65 | 2 saptamani
2178992 | Module IL-E/DL-E50/160-5,5/2-IE4 ELEC KI | 3865.15 | 2 saptamani
2178995 | End shield BG80 D,E,TEE KIT | 127.65 | la cerere
2178998 | End shield BG100 D,E,TEE KIT | 186.3 | la cerere
2178999 | Module IL/DL-E40/200-7,5/2-IE4 ELEC KIT | 4103.2 | 2 saptamani
2179000 | Module IL/DL-E50/170-7,5/2-IE4 ELEC KIT | 4305.6 | 2 saptamani
2179001 | Module IL/DL-E50/180-7,5/2-IE4 ELEC KIT | 4305.6 | 2 saptamani
2179002 | Module IL/DL-E65/150-5,5/2-IE4 ELEC KIT | 4013.5 | 2 saptamani
2179003 | Module IL/DL-E65/160-7,5/2-IE4 ELEC KIT | 4672.45 | 2 saptamani
2179004 | Module IL/DL-E80/130-5,5/2-IE4 ELEC KIT | 4054.9 | 2 saptamani
2179005 | Module IL/DL-E80/140-7,5/2-IE4 ELEC KIT | 4672.45 | 2 saptamani
2179006 | Module IL/DL-E80/150-7,5/2-IE4 ELEC KIT | 4659.8 | 2 saptamani
2179008 | Motor V1 7,5/2/132/300-IE3-K3 VP, | 1951.55 | 2 saptamani
2179010 | Motor V1 2,2/4/100/250-IE3-K4 VP, | 2286.2 | la cerere
2179011 | Motor B3 11/2/160 3~400V PTC,IE4 VP, | 2157.4 | 2 saptamani
2179028 | Module IL-/DL-E150/270-22/4-IE4 WEG KIT | 11299.9 | 2 saptamani
2179029 | Module STRATOS GIGA 2,5/3-70 KIT | 4889.8 | 2 saptamani
2179030 | Impeller 65/140-129/A10-84,9/18 GG KIT | 334.65 | 2 saptamani
2179034 | V-Ring V-35 S ZN361 NBR VP, | 28.75 | 2 saptamani
2179035 | Bearing cover 36/85x14 VP, | 28.75 | 2 saptamani
2179036 | Impeller BAC-20M3-D114-PA6 VP, | 59.8 | 2 saptamani
2179037 | Impeller BAC-20M3-D120-PA6 VP, | 65.55 | 2 saptamani
2179038 | KIT Mechanical Seal BAC | 126.5 | 2 saptamani
2179039 | Impeller D,100/250/240/32 RG KIT | 1526.05 | 2 saptamani
2179040 | Module Stratos GIGA 100/1-27/4,5 Ack,KIT | 4912.8 | 2 saptamani
2179041 | Module Stratos GIGA 100/1-33/5,6 Ack,KIT | 5333.7 | 2 saptamani
2179042 | Module Stratos GIGA 100/1-13/1,9 Ack,KIT | 4234.3 | 2 saptamani
2179043 | Module Stratos GIGA 100/1-17/3,2 Ack,KIT | 4746.05 | 2 saptamani
2179044 | Impeller 32/130-125-45,1/17 GG KIT | 221.95 | 2 saptamani
2179045 | Impeller D,100/141/18 PPS Ack,KIT | 353.05 | 2 saptamani
2179046 | Impeller D,100/153/18 PPS Ack,KIT | 401.35 | 2 saptamani
2179047 | Impeller D,87/121/18 PPS Ack,KIT | 433.55 | 2 saptamani
2179048 | Impeller D,87/128/18 PPS Ack,KIT | 468.05 | 2 saptamani
2179049 | Module IP-E/DP-E65/110-2,2/2 IE4ELEC KIT | 3162.5 | 2 saptamani
2179050 | Impeller 50/160-121/17 PPO FE1630 KIT | 143.75 | 2 saptamani
2179051 | Impeller D,70/114,5/17X11 KU,KIT | 156.4 | 2 saptamani
2179052 | Impeller 80/150-106/17 PPO FE1630 KIT | 187.45 | 2 saptamani
2179054 | Motor V1 11/4/160/350-IE3-K4 VP, | 3562.7 | la cerere
2179056 | Motor 7,5/2/132X 400/690V BM-S/BM-B VP, | 2065.4 | 4 saptamani
2179057 | Module IP/DP-E32/135-1,5/2-IE4 ELEC KIT | 2658.8 | 2 saptamani
2179058 | Module IP/DP-E40/120-1,5/2-IE4 ELEC KIT | 2268.95 | 2 saptamani
2179059 | Module IP/DP-E40/150-3/2-IE4 ELEC KIT | 2971.6 | 2 saptamani
2179060 | Module IP/DP-E50/130-2,2/2-IE4 ELEC KIT | 2707.1 | 2 saptamani
2179061 | Module IP/DP-E50/140-3/2-IE4 ELEC KIT | 3013 | 2 saptamani
2179062 | Module IP-E/DP-E50/150-4/2 IE4 ELEC KIT | 3853.65 | 2 saptamani
2179063 | Module IP-E/DP-E65/120-3/2-IE4 ELEC KIT | 3399.4 | 2 saptamani
2179064 | Module IP-E/DP-E65/130-4/2-IE4 ELEC KIT | 3987.05 | 2 saptamani
2179065 | Module IP/DP-E80/115-2,2/2-IE4 ELEC KIT | 3016.45 | 2 saptamani
2179066 | Module IP-E/DP-E80/110-4/2-IE4 ELEC KIT | 3997.4 | 2 saptamani
2179072 | Impeller 80/126/18 RG KIT | 963.7 | 2 saptamani
2179073 | Impeller 80/126/18 GG KIT | 325.22 | 4 saptamani
2179078 | Motor V1 2,2/2/90/200-IE3-K3 VP, | 1086.75 | 2 saptamani
2179079 | Module IL-/DL-E100/145-11/2-IE4 WEG KIT | 6407.8 | 2 saptamani
2179081 | Screw torx Plus / Hex,M5X231(4Pieces) | 12.65 | 2 saptamani
2179082 | Screw Torx Plus / Hexagon M6X258(4Pieces | 12.65 | 2 saptamani
2179083 | Fan wheel BG100 ELEC KIT | 79.35 | 2 saptamani
2179084 | Air guider BG 112 Motor KIT | 5.75 | 2 saptamani
2179086 | Air guider BG100 Motor KIT | 5.75 | 2 saptamani
2179107 | Reinforcing piece for casingG BAC40 VP, | 62.1 | 2 saptamani
2179108 | Impeller 80/214/204/24 RG KIT | 1086.75 | 2 saptamani
2179109 | Pump support BAC40 KIT | 54.05 | 2 saptamani
2179110 | Bearing bracket BAC40 BG90 VP, | 111.55 | 2 saptamani
2179124 | Motor V1 1,5/4/90/200-IE3-K3 VP, | 954.5 | 2 saptamani
2179127 | Motor V1 2,2/4/100/250-IE3-K3 VP, | 1045.35 | 2 saptamani
2179130 | Motor V1 4/4/112/250-IE3-K3 VP, | 2243.88 | 2 saptamani
2179133 | Motor V1 1,1/4/90/200-IE3-K3 VP, | 1318.59 | 2 saptamani
2179148 | Impeller 65/172/162/18 GG KIT | 299 | la cerere
2179149 | Impeller 40/170/18 GG KIT | 216.2 | 2 saptamani
2179150 | Impeller 40/159/149/18 GG KIT | 195.5 | 2 saptamani
2179151 | Impeller 50/210/18 GG KIT | 221.95 | 2 saptamani
2179152 | Impeller 65/220/210/24 GG KIT | 256.45 | 2 saptamani
2179153 | Impeller 50/158/148/24 GG KIT | 315.1 | 2 saptamani
2179154 | Module BL-E65/160-11/2-IE4 WEG KIT | 7808.5 | 2 saptamani
2179155 | Impeller 65/160/150/18 GG KIT | 216.2 | 2 saptamani
2179156 | Impeller 50/270-242-98,6/24 GG KIT | 310.5 | la cerere
2179162 | Impeller 40/149/141/18 GG KIT | 185.15 | 2 saptamani
2179165 | Impeller 100/143/A10/24 GG KIT | 209.3 | la cerere
2179167 | Impeller 100/204/24 GG KIT | 883.2 | 2 saptamani
2179169 | Impeller 40/220-208-71,7/18 GG KIT | 224.25 | 2 saptamani
2179170 | Impeller 40/220-223-71,7/18 GG KIT | 209.3 | 2 saptamani
2179179 | Motor V1 2,2/2/90/200-IE3 VP, | 853.3 | 2 saptamani
2179182 | Motor V1 0,75/4/80/200-IE3 VP, | 687.7 | 2 saptamani
2179185 | Motor V1 1,5/2/90/200-IE3 VP, | 730.25 | 2 saptamani
2179190 | Motor V1 1,1/4/90/200-IE3 VP, | 791.2 | 2 saptamani
2179194 | Motor V1 3/4/100/250-IE3 VP, | 915.4 | pe stoc /1 saptamana
2179199 | Motor B35 5,5/2/132/300-IE3-K3 VP, | 1132.75 | 2 saptamani
2179203 | Motor B35 5,5/4/132/300-IE3-K3 VP, | 1168.4 | 2 saptamani
2179319 | Ball D,175x2,0 1,4571 | 1378.16 | la cerere
2187413 | Exchange kit IPL65/115-1,5/2-K3 | 1544.45 | 2 saptamani
2187632 | Exchange kit IPL50/160-0,55/4-K3 | 1363.9 | 2 saptamani
2187811 | Exchange kit IPL65/165-5,5/2-S1 | 2206.85 | 2 saptamani
2187930 | End shield BG112 D,E,TEE KIT | 195.5 | 4-6 saptamani
2187932 | Nut M24 DIN934 A4-70 VP, | 5.75 | 2 saptamani
2187933 | Spring lock washer A24 DIN127 A4 VP, | 5.75 | 2 saptamani
2187935 | End shield BG90 N,D,E,TEE KIT | 105.8 | 2 saptamani
2187938 | Key A12x8x70 DIN6885 A4(2Pieces) | 11.5 | 2 saptamani
2187939 | Module BL-E65/130-5,5/2-IE4 ELEC KIT | 5127.85 | 2 saptamani
2187942 | Spacer disc D,38,5/60x7 VP, | 18.4 | 2 saptamani
2187944 | Impeller 150/400-428-211/38 GG20 MX KIT | 2990 | 2 saptamani
2187948 | Impeller 150/400-376-211/38 GG20 MX KIT | 2004.45 | 2 saptamani
2187949 | Impeller 150/400-404-211/38 GG20 MX KIT | 2339.1 | 4 saptamani
2187950 | Impeller 150/400-346-211/38 GG20 MX KIT | 1890.6 | 4 saptamani
2187951 | Impeller 150/400-328-211/38 GG20 MX KIT | 1672.1 | 2 saptamani
2187952 | Lantern P500/211-F400 GG25 KIT | 2112.55 | 2 saptamani
2187953 | Lantern P500/211-F500 GG25 KIT | 3110.75 | 2 saptamani
2187954 | Lantern P500/211-F600 GG25 MX KIT | 5992.65 | 2 saptamani
2187955 | Coupling/Shaft 48/60x286-291,5-2 MX KIT | 1614.6 | 2 saptamani
2187956 | Coupling/Shaft 48/75x286-291,5-2 MX KIT | 2134.4 | 2 saptamani
2187957 | Coupling/Shaft 48/80x316-291,5-2 MX KIT | 2396.6 | 2 saptamani
2187958 | Coupling/Shaft 48/65x286-291,5-2 MX KIT | 1834.25 | 2 saptamani
2187993 | Module IL-/DL-E100/165-22/2-IE4 WEG KIT | 8386.95 | 2 saptamani
2187996 | Screw M16x35 ISO4762 8,8 Geo,(16Piece) | 20.7 | 2 saptamani
2188034 | Motor B3 5,5/2/132 3~380V PTC IE3 V6 VP, | 1154.37 | 4 saptamani
2188035 | Motor B3 7,5/4/132 3~380V PTC IE3 V6 VP, | 1229.35 | 4 saptamani
2188037 | Module IL-/DL-E65/170-11/2-IE4 WEG KIT | 6407.8 | 2 saptamani
2188038 | Washer 25x47x8 200HV A2 VP, | 5.75 | 2 saptamani
2188040 | Impeller 80/400-414-180/38 RG MX KIT | 6660.8 | 2 saptamani
2188041 | Impeller 150/400-404-211/38 L1 KIT | 3694.95 | 2 saptamani
2188042 | Gasket Cartridge D,48 KIT | 64.4 | 2 saptamani
2188045 | Module IL-/DL-E150/250-15/4-IE4 WEG KIT | 8789.45 | 2 saptamani
2188046 | Pump housing D32/62/96x220 16 KIT | 496.8 | 2 saptamani
2188057 | Motor B3 9/4/132 3~400V PTC IE3 VP, | 1581.25 | 2 saptamani
2188059 | Motor B3 9/2/132 3~400V PTC IE3 VP, | 1518 | 2 saptamani
2188061 | Module Stratos GIGA-I/D 65/1-27/3,0 KIT | 4416 | 2 saptamani
2188062 | Module Stratos GIGA-I/D 65/1-21/2,3 KIT | 3834.1 | 2 saptamani
2188063 | Connection B DPS GIGA D Spiral M12 KIT | 88.55 | 2 saptamani
2188064 | Lantern STRATOS GIGA-I/D 65/1-27/3,0 KIT | 870.55 | 2 saptamani
2188065 | Lantern STRATOS GIGA-I/D 65/1-21/2,3 KIT | 756.7 | 2 saptamani
2188079 | Module IL/DL-E100/250-7,5/4-IE4 ELEC KIT | 5158.9 | 2 saptamani
2188080 | Module IL/DL-E125/220-7,5/4-IE4 ELEC KIT | 5592.45 | 2 saptamani
2188081 | Module IL/DL-E150/200-7,5/4-IE4 ELEC KIT | 6012.2 | 2 saptamani
2188085 | M,seal HJ92S28/24 AQ1K23-GG KIT | 2496.65 | la cerere
2188086 | M,seal HJ92S28/32 AQ1K23-GG KIT | 2613.95 | la cerere
2188089 | Fan IEC 230X20X17 H52 KIT | 96.6 | 2 saptamani
2188090 | Fan hood BG132L ELEC KIT | 140.3 | 2 saptamani
2188094 | Impeller 80/400-392-180/38 RG KIT | 2063.1 | 2 saptamani
2188095 | Module IL-/DL-100/270-11/4-IE4 WEG KIT | 6407.8 | 2 saptamani
2188097 | Replacement Casing BAC70/135-3/2 KIT | 261.05 | 2 saptamani
2188098 | Replacement Casing BAC70/135-4/2 KIT | 322 | 4 saptamani
2188104 | Impeller 100/400-422-180/38 GG20 MX KIT | 1436.35 | 2 saptamani
2188105 | Impeller 125/400-436-211/38 GG20 KIT | 2097.6 | 2 saptamani
2188106 | Impeller 100/400-396-180/38 GG20 MX KIT | 1368.5 | 2 saptamani
2188107 | Impeller 100/400-372-180/38 GG20 MX KIT | 1156.9 | 2 saptamani
2188108 | Impeller 125/400-346-211/38 GG20 MX KIT | 1458.2 | 2 saptamani
2188109 | Impeller 125/400-413-211/38 GG20 MX KIT | 1834.25 | 2 saptamani
2188110 | Impeller 125/400-383-211/38 GG20 MX KIT | 1575.5 | 2 saptamani
2188111 | Impeller 125/400-361-211/38 GG20 MX KIT | 1458.2 | 2 saptamani
2188112 | Impeller 100/400-372-180/38 GG20 MX KIT | 1156.9 | 2 saptamani
2188113 | Impeller 125/400-346-211/38 GG20 MX KIT | 1458.2 | 2 saptamani
2188114 | Lantern P500/180-F350 GG25 MX KIT | 1442.1 | 2 saptamani
2188115 | Coupling/shaft48/55x156,5-247,5-1 MX KIT | 1300.65 | 2 saptamani
2188117 | Pump housing I125/400-P500 16 MX KIT | 2712.85 | 2 saptamani
2188119 | Lantern P500/180-F400 GG25 MX KIT | 2738.15 | 2 saptamani
2188121 | Lantern P500/180-F500 GG25 MX KIT | 3309.7 | 2 saptamani
2188123 | Pump housing I150/400-P500 16 MX KIT | 3445.4 | 2 saptamani
2188124 | Impeller 100/138,7/10°/32 BZ KIT | 1155.75 | 2 saptamani
2188126 | Lantern P500/211-F350 GG25 MX KIT | 1837.7 | 2 saptamani
2188127 | Coupling/Shaft 48/60x286-291,5-1 M24 KIT | 2244.34 | 2 saptamani
2188128 | Coupling/Shaft 48/65x286-291,5-14 MX KIT | 2264.35 | 2 saptamani
2188129 | Coupling/Shaft 48/55x156,5-247,5 MX KIT | 1323.65 | 2 saptamani
2188130 | Module IL-E/DL-E200/260-22/4-IE4 WEG KIT | 11931.25 | 2 saptamani
2188144 | Impeller 80/400-364-180/38 RG MX KIT | 2579.22 | 2 saptamani
2188151 | Impeller 50/199/189/24 RG KIT | 859.05 | 2 saptamani
2188162 | Motor V1 0,55/4/80/200-IE2-K4 VP, | 1416.8 | 2 saptamani
2188163 | Impeller 50/160-155/17 PPO FE1630 KIT | 87.4 | 2 saptamani
2188166 | Motor V1 1,5/2/90/200-IE3-K3 VP, | 1249.36 | 2 saptamani
2188170 | Drain plug/o-ring G1/4" KIT | 39.33 | pe stoc /1 saptamana
2188171 | Lantern BAC70 IEC100/112 VP, | 57.5 | 2 saptamani
2188172 | Terminal box cpl,BG100 ELEC KIT | 133.4 | 2 saptamani
2188173 | Terminal Block 74x36 M5 3~ cpl,ELEC KIT | 12.65 | 2 saptamani
2188174 | Fan BG100 D24,2-144 VP, | 77.05 | 2 saptamani
2188175 | Fan cover BG100 D,195 KIT | 92 | 2 saptamani
2188176 | Foot BG100 BAC KIT | 26.45 | 2 saptamani
2188177 | Foot BG112 BAC KIT | 37.95 | 2 saptamani
2188183 | Motor V1 2,2/2/90/200-IE3(IPL-N) VP, | 785.45 | 2 saptamani
2188188 | Motor 5,5/2/132 P190X79-IE3-N5 VP, | 1932 | 2 saptamani
2188190 | Motor 2,2/2/90 F188 IE3 N5 VP, | 1330.55 | 2 saptamani
2188191 | Pump support foot BAC40 BG80 cpl,VP, | 37.95 | 4 saptamani
2188192 | Screw M5X25 12,9 ISO4762(4 Pieces) | 29.9 | 2 saptamani
2188193 | O-Ring 190,09X3,53 EPDM VP, | 26.45 | 2 saptamani
2188194 | Lantern BAC40 BG80 VP, | 43.7 | 2 saptamani
2188195 | Lantern BAC40 BG90 VP, | 49.45 | 2 saptamani
2188199 | Nut 50MH24 VP, | 43.7 | 2 saptamani
2188200 | Discharge cover NPG300/500 VP, | 12274.64 | la cerere
2188201 | Shaft sleeve NPG VP, | 1645.42 | la cerere
2188202 | O-Ring NPG300-500 VP, | 148.35 | la cerere
2188205 | Terminal box BG90/100 KIT | 125.35 | 2 saptamani
2188206 | Terminal box cover BAC70 110X110 KIT | 159.39 | 2 saptamani
2188207 | Terminal board cpl,BG90-112 VP, | 59.8 | 2 saptamani
2188821 | Exchange kit IPL32/110-0,75/2-P2 | 1143.1 | 2 saptamani
2189392 | Module Stratos GIGA B 32/1-19/1,2 KIT | 3683.45 | 2 saptamani
2189404 | Module Stratos GIGA B 40/1-33/3,0 KIT | 5231.35 | la cerere
2189411 | Module Stratos GIGA B 80/1-32/5,6 KIT | 7437.05 | 2 saptamani
2189504 | Motor Stratos GIGA B 32/1-19/1,2 KIT | 1605.4 | 2 saptamani
2189527 | Exchange kit IPL80/105-4/2-N31 | 1933.15 | 2 saptamani
2189646 | SERVICE MOTOR IP/DP-E40/130-2,2 IE2ATBS1 | 1940.05 | 4 saptamani
2189684 | Exchange kit IPL65/130-4/2-N31-N5 | 1474.3 | la cerere
2189862 | Service Motor IP/DP-E65/115-1,5-S1 ATB | 1595.05 | 2 saptamani
2190222 | Module BL-E65/170-15/2-IE4 WEG KIT | 9075.8 | 2 saptamani
2190235 | Module BL-E125/245-15/4-IE4 WEG KIT | 10867.5 | 2 saptamani
2190320 | Exchange kit IPL32/130-1,1/2-S1 | 1074.1 | 2 saptamani
2190355 | Exchange kit IPL80/140-4/2 | 1837.7 | 2 saptamani
2190379 | Exchange kit IPL50/115-0,75/2 | 1209.8 | 2 saptamani
2190381 | Service Motor IP/DP-E50/140-3-S1 IE2ATB | 2241.35 | 2 saptamani
2190588 | Exchange kit IPL32/110-0,75/2 | 860.2 | 2 saptamani
2190912 | Motor 4/2/112 F188 IE3 N5 OEM VP, | 1314.45 | 2 saptamani
2190914 | Motor 3/2/100 F188-IE3-K2 VP, | 1595.05 | 2 saptamani
2190915 | Impeller 100/153/32 GG KIT | 512.9 | 2 saptamani
2190917 | Impeller 50/270-238-98,6/32 GG KIT | 1873.35 | 2 saptamani
2190918 | Impeller D,100/161/32 GG KIT | 660.1 | 2 saptamani
2190919 | Impeller 80/220-200-114,6/32 GG KIT | 771.65 | 2 saptamani
2190920 | Impeller 100/170-166-A10-132/32 GG KIT | 641.7 | 2 saptamani
2190922 | Mech, seal bottom NP65 VP, | 5952.17 | 4-6 saptamani
2190923 | Module IL-E/DL-E40/220-11/2-IE4 WEG KIT | 5822.45 | 2 saptamani
2190924 | Module IL-E/DL-E50/210-11/2-IE4 WEG KIT | 6407.8 | 2 saptamani
2190925 | Module IL-E/DL-E50/220-15/2-IE4 WEG KIT | 6964.4 | 2 saptamani
2190926 | Module IL-E/DL-E65/200-15/2-IE4 WEG KIT | 7140.35 | 2 saptamani
2190927 | Module IL-E/DL-E65/210-18,5/2-IE4WEG KIT | 7491.1 | 2 saptamani
2190929 | Module IL-E/DL-E80/190-18,5/2-IE4WEG KIT | 7491.1 | 2 saptamani
2190930 | Module IL-E/DL-E80/200-22/2-IE4 WEG KIT | 8159.25 | 2 saptamani
2190931 | Module IL-E/DL-E150/220-11/4-IE4 WEG KIT | 6251.4 | 2 saptamani
2190932 | Module IL/DL-E150/260-18,5/4-IE4 WEG KIT | 11467.8 | 2 saptamani
2190933 | Module IL-E/DL-E200/240-15/4-IE4 WEG KIT | 9982 | 4 saptamani
2190934 | Module IL/DL-E200/250-18,5/4-IE4 WEG KIT | 10966.4 | 2 saptamani
2190936 | Module BL-E40/210-11/2-IE4 WEG KIT | 6407.8 | la cerere
2190937 | Module BL-E40/220-15/2-IE4 WEG KIT | 8514.6 | 2 saptamani
2190942 | Module BL-E50/210-18,5/2-IE4 WEG KIT | 9881.95 | 4 saptamani
2190944 | Module BL-E65/170-15/2-IE4 WEG KIT | 9075.8 | 2 saptamani
2190947 | Module BL-E80/150-15/2-IE4 WEG KIT | 9195.4 | 2 saptamani
2190950 | Motor V1 5,5/2/132/300-IE3-K3 VP, | 1707.75 | 2 saptamani
2190951 | Screw M8X20 ISO4762 8,8(4 Piece) | 29.9 | 2 saptamani
2190952 | Wacher Z 5,3X10X1 Inox A2(4 Piece) | 29.9 | 2 saptamani
2190953 | Eyelet/screw BAC VP, | 5.75 | 2 saptamani
2190954 | Module BL-E80/165-22/2-IE4 WEG KIT | 11747.25 | 2 saptamani
2190955 | Module BL-E80/160-18,5/2-IE4 WEG KIT | 10613.35 | 2 saptamani
2190956 | Module BL-E80/270-11/4-IE4 WEG KIT | 9170.1 | 2 saptamani
2190957 | Module BL-E100/250-11/4-IE4 WEG KIT | 8971.15 | 2 saptamani
2190958 | Module BL-E100/270-15/4-IE4 WEG KIT | 10697.3 | 2 saptamani
2190962 | Module BL-E125/245-15/4-IE4 WEG KIT | 10836.45 | 2 saptamani
2190963 | Module BL-E125/265-18,5/4-IE4 WEG KIT | 12371.7 | 2 saptamani
2190964 | Module BL-E125/275-22/4-IE4 WEG KIT | 13502.15 | 2 saptamani
2190982 | Motor 0,55/2/71 F154 IE2-N3 VP, | 920 | 2 saptamani
2190983 | Pump support foot BAC40 BG90 cpl,VP, | 62.1 | 2 saptamani
2190986 | Pump support foot BAC40 BG90 cpl,VP, | 28.75 | 2 saptamani
2190994 | Shaft seal ring A70x90x10 ATB VP, | 13.8 | 2 saptamani
2190996 | Shaft seal ring A80x100x10 ATB VP, | 25.3 | 2 saptamani
2190998 | Compression spring 2x10x8 ATB VP, | 13.8 | 2 saptamani
2191021 | Terminal block NPG VP, | 2764.37 | la cerere
2191022 | Motor V1 3/4/100/250-IE3-N3 VP, | 1299.27 | 2 saptamani
2191030 | Gland packing 34X50X8 KIT | 355.35 | 2 saptamani
2191031 | Shaft sleeve NL KIT | 259.9 | 2 saptamani
2191035 | Ball bearing 6305T1XLVVC3E EA7L6 VP, | 47.15 | pe stoc /1 saptamana
2191056 | DPS60-8(0-10V) KIT | 575 | 2 saptamani
2191057 | DPS20-14(0-10V)KIT | 575 | 2 saptamani
2191100 | Motor V1 4/4/112/250-IE3-V1 VP, | 1810.1 | la cerere
2191104 | Shaft coupling D,17/28 IPL-N KIT | 115 | la cerere
2191106 | Lantern P188-F215 GG KTL KIT | 296.7 | la cerere
2191113 | Gauge plate 60X50X0,1(20 Pieces) | 98.9 | pe stoc /1 saptamana
2191115 | Gauge plate 80X70X0,1(20 Pieces) | 126.5 | pe stoc /1 saptamana
2191117 | Gauge plate 60X50X0,4(20 Pieces) | 98.9 | pe stoc /1 saptamana
2191119 | Gauge plate 80X70X0,4(20 Pieces) | 143.75 | pe stoc /1 saptamana
2191121 | Gauge plate 60X50X1,0(20 Pieces) | 105.8 | pe stoc /1 saptamana
2191123 | Gauge plate 80X70X1,0(20 Pieces) | 149.5 | pe stoc /1 saptamana
2191125 | Gauge plate 60X50X2,0(10 Pieces) | 60.95 | pe stoc /1 saptamana
2191127 | Gauge plate 80X70X2,0(10 Pieces) | 109.25 | pe stoc /1 saptamana
2191128 | Lantern P330X99-F350 Viton KIT | 1047.65 | 2 saptamani
2191129 | Coupling/shaft D,32/55X184 Viton KIT | 391 | 2 saptamani
2191130 | Impeller 40/220/18 RG KIT | 672.75 | 2 saptamani
2191131 | Impeller 50/103/18 RG KIT | 507.15 | 2 saptamani
2191132 | Module Stratos GIGA-I/D 50/1-38/2,8 KIT | 4232 | 2 saptamani
2191133 | Module Stratos GIGA-I/D 50/1-44/3,2 KIT | 4854.15 | 2 saptamani
2191134 | Module Stratos GIGA-I/D 50/1-50/4,2 KIT | 5123.25 | 2 saptamani
2191135 | Module STRATOS GIGA-I/D 80/1-16/2,3 KIT | 4268.8 | 2 saptamani
2191136 | Module STRATOS GIGA-I/D 80/1-21/3,5 KIT | 4858.75 | 2 saptamani
2191137 | Module Stratos GIGA-I/D 80/1-32/4,1 KIT | 5085.3 | 2 saptamani
2191138 | Module Stratos GIGA-I/D 80/1-37/5,3 KIT | 5268.15 | 2 saptamani
2191142 | Pump housing D50/105/P165x100 16 KIT | 1246.6 | 2 saptamani
2191143 | Pump housing D80/120/P165x123 16 KIT | 1506.5 | 2 saptamani
2191144 | Pump housing D80/120/P215X117 16 KIT | 1306.4 | 2 saptamani
2191145 | Impeller NPG300/300 BZ VP, | 15199.55 | la cerere
2191146 | Screw R1/8" DIN906 8,8 MS VP, | 6.9 | 2 saptamani
2191149 | Motor B35 11/4/160/350-IE3-OASE VP, | 1911.3 | 2 saptamani
2191157 | Motor B3 22/4/180 3~400V PTC IE4 VP, | 4897.62 | 2 saptamani
2191165 | Motor 2,2/2/90 F188-IE3-N5-K2 ERCD VP, | 1392.65 | 2 saptamani
2191169 | Motor 4/2/112 F188-IE3-N5-K2-ERCD VP, | 1802.05 | la cerere
2191173 | Motor 3/2/100 F188-IE3-N5-K2-ERCD VP, | 1714.65 | la cerere
2191174 | Motor 4/2/112 P190X67-IE3-N5-K2-ERCD VP, | 1922.8 | la cerere
2191175 | Motor 5,5/2/132 P190X79-IE3-OEM VP, | 1514.55 | 2 saptamani
2191176 | Motor 5,5/2/132 P190X79-IE3-K2-ERCD VP, | 2173.5 | la cerere
2191179 | MO,5,5/2/132 P228X79-IE3-N5-K2-ERCD VP, | 1206.35 | 2 saptamani
2191180 | Motor 4/2/112 F188-IE3-ERCD VP, | 1498.45 | 2 saptamani
2191195 | Coupling Etanorm 300-360 KIT | 7000.28 | 4-6 saptamani
2191202 | Mechanical seal BSVGG RG300/360 KIT | 5675.25 | 4-6 saptamani
2191241 | Exchange kit IPL32/160-1,1/2 | 1237.4 | 2 saptamani
2191243 | Exchange kit IPL50/155-4/2-S1 | 1664.05 | 2 saptamani
2191296 | Exchange kit IPL80/150-1,1/4 | 1772.15 | 2 saptamani
2191342 | Exchange kit IPL50/150-4/2-S1 | 1476.6 | 4 saptamani
2191343 | Exchange kit IPL65/120-2,2/2 | 1535.25 | 4 saptamani
2191344 | Exchange kit IPL65/140-4/2 | 1756.05 | 4 saptamani
2191599 | Module BL-E32/140-2,2/2-IE4 ELEC KIT | 3561.55 | 2 saptamani
2191600 | Module BL-E32/150-3/2-IE4 ELEC KIT | 4114.7 | 2 saptamani
2191601 | Module BL-E32/160-4/2-IE4 ELEC KIT | 4612.65 | 2 saptamani
2191602 | Module BL-E32/170-5,5/2-IE4 ELEC KIT | 5004.8 | 2 saptamani
2191603 | Module BL-E32/210-7,5/2-IE4 ELEC KIT | 5587.85 | 2 saptamani
2191604 | Module BL-E40/110-1,5/2-IE4 ELEC KIT | 3167.1 | 2 saptamani
2191605 | Module BL-E40/120-2,2/2-IE4 ELEC KIT | 3561.55 | 2 saptamani
2191606 | Module BL-E40/130-3/2-IE4 ELEC KIT | 4114.7 | 2 saptamani
2191607 | Module BL-E40/140-4/2-IE4 ELEC KIT | 4612.65 | 2 saptamani
2191608 | Module BL-E40/160-5,5/2-IE4 ELEC KIT | 5181.9 | 2 saptamani
2191609 | Module BL-E40/170-7,5/2-IE4 ELEC KIT | 5823.6 | 2 saptamani
2191610 | Module BL-E40/180-7,5/2-IE4 ELEC KIT | 5823.6 | 2 saptamani
2191611 | Module BL-E50/110-3/2-IE4 ELEC KIT | 4114.7 | 2 saptamani
2191612 | Module BL-E50/120-4/2-IE4 ELEC KIT | 4612.65 | 2 saptamani
2191613 | Module BL-E50/130-5,5/2-IE4 ELEC KIT | 5181.9 | 2 saptamani
2191614 | Module BL-E50/140-7,5/2-IE4 ELEC KIT | 5823.6 | 2 saptamani
2191615 | Module BL-E50/150-7,5/2-IE4 ELEC KIT | 6329.6 | 2 saptamani
2191616 | Module BL-E50/270-5,5/4-IE4 ELEC KIT | 5181.9 | 2 saptamani
2191617 | Module BL-E65/120-4/2-IE4 ELEC KIT | 4612.65 | 2 saptamani
2191618 | Module BL-E65/130-5,5/2-IE4 ELEC KIT | 5982.3 | 2 saptamani
2191619 | Module BL-E65/140-7,5/2-IE4 ELEC KIT | 6786.15 | 2 saptamani
2191620 | Module BL-E65/240-5,5/4-IE4 ELEC KIT | 5982.3 | 2 saptamani
2191621 | Module BL-E65/265-7,5/4-IE4 ELEC KIT | 6786.15 | 2 saptamani
2191622 | Module BL-E80/220-5,5/4-IE4 ELEC KIT | 5982.3 | 2 saptamani
2191623 | Module BL-E80/250-7,5/4-IE4 ELEC KIT | 6744.75 | 2 saptamani
2191624 | Module BL-E100/200-5,5/4-IE4 ELEC KIT | 5982.3 | 2 saptamani
2191625 | Module BL-E100/220-7,5/4-IE4 ELEC KIT | 6506.7 | 2 saptamani
2191626 | Module BL-E125/185-5,5/4-IE4 ELEC KIT | 5982.3 | 2 saptamani
2191627 | Module BL-E125/210-7,5/4-IE4 ELEC KIT | 6786.15 | 2 saptamani
2191908 | Exchange kit IPL65/165-5,5/2-K2-ERCD | 2375.9 | 4 saptamani
2192097 | Module Stratos GIGA 40/4-63/11 KIT | 6625.15 | 2 saptamani
2192098 | Module Stratos GIGA 50/4-53/11 KIT | 6762 | 2 saptamani
2192099 | Module Stratos GIGA 50/4-62/15 KIT | 7874.05 | 2 saptamani
2192100 | Module Stratos GIGA 65/3-40/11 KIT | 6794.2 | 2 saptamani
2192101 | Module Stratos GIGA 65/3-49/15 KIT | 7945.35 | 2 saptamani
2192102 | Module Stratos GIGA 65/4-57/18,5 KIT | 9311.55 | 2 saptamani
2192103 | Module Stratos GIGA 65/5-65/22 KIT | 10695 | 2 saptamani
2192104 | Module Stratos GIGA 80/2-31/11 KIT | 6958.65 | 2 saptamani
2192105 | Module Stratos GIGA 80/3-40/15 KIT | 7984.45 | 2 saptamani
2192106 | Module Stratos GIGA 80/3-48/18,5 KIT | 9405.85 | 2 saptamani
2192107 | Module Stratos GIGA 80/4-53/22 KIT | 10195.9 | 2 saptamani
2192108 | Module Stratos GIGA 100/2-22/11 KIT | 6983.95 | 2 saptamani
2192109 | Module Stratos GIGA 100/2-26/15 KIT | 8014.35 | 2 saptamani
2192110 | Module Stratos GIGA 100/2-29/18,5 KIT | 9455.3 | 2 saptamani
2192111 | Module Stratos GIGA 100/3-33/22 KIT | 10864.05 | 2 saptamani
2192112 | Module Stratos GIGA 100/2-24/11 KIT | 8660.65 | 2 saptamani
2192113 | Module Stratos GIGA 150/1-14/11 KIT | 9737.05 | 2 saptamani
2192114 | Module Stratos GIGA 150/2-17/15 KIT | 10885.9 | 2 saptamani
2192117 | Module Stratos GIGA 200/1-14/15 KIT | 12092.25 | 2 saptamani
2192465 | Motor V1 11/2/112/350E-WILO-IE5 KIT | 2924.45 | 2 saptamani
2192466 | Motor V1 15/2/112/350E-WILO-IE5 KIT | 3408.6 | 2 saptamani
2192467 | Motor V1 18,5/2/112/350E-WILO-IE5 KIT | 4025 | 2 saptamani
2192468 | Motor V1 22/2/112/350E-WILO-IE5 KIT | 4621.85 | 2 saptamani
2192469 | Motor V1 11/4/112/350E-WILO-IE5 KIT | 7211.19 | 2 saptamani
2192470 | Motor V1 15/4/112/350E-WILO-IE5 KIT | 5584.4 | 2 saptamani
2192473 | Motor B35 11/2/112/350E-WILO-IE5 KIT | 3283.25 | 2 saptamani
2192474 | Motor B35 15/2/112/350E-WILO-IE5 KIT | 4014.65 | 2 saptamani
2192475 | Motor B35 18,5/2/112/350E-WILO-IE5 KIT | 4773.65 | 2 saptamani
2192476 | Motor B35 22/2/112/350E-WILO-IE5 KIT | 5485.5 | 2 saptamani
2192547 | Exchange kit IPL65/140-5,5/2-N31-N5 | 1859.55 | 2 saptamani
2192719 | Key f,N shaft 55(2Piece) | 20.7 | 2 saptamani
2192720 | Impeller NLG300/550 BRONZE KIT | 9163.2 | 4 saptamani
2192723 | Protection shield MO,BG200(Q3E/H)TEE VP, | 167.9 | la cerere
2192724 | Impeller 65/108/10°/18 RG KIT | 618.7 | 2 saptamani
2192725 | Impeller 80/400-304-180/38 GG20 MX KIT | 1985.13 | 4 saptamani
2192726 | Flap DN65 VP, | 212.52 | 2 saptamani
2192728 | Flap DN50 VP, | 131.1 | 2 saptamani
2192729 | Flap DN80 VP, | 138 | 2 saptamani
2192733 | Pump housing B100/220 PN16 OASE KIT | 675.05 | 4 saptamani
2192736 | Motor B35 7,5/4/132/300-IE3-OASE VP, | 1641.05 | 4 saptamani
2192737 | Impeller BAC 8M3/H D,129 PA6 VP, | 62.1 | 2 saptamani
2192744 | Mechanical seal Q1Q1 NPG VP, | 633.65 | 4 saptamani
2192745 | Impeller 80/164/24 GG KIT | 418.6 | 4 saptamani
2192746 | Coupling/shaft 24/42X160 C5M-TOTAL KIT | 294.4 | 4 saptamani
2192747 | Lantern P228X115-F300 C5M-TOTAL KIT | 811.9 | 4 saptamani
2192748 | Pump housing B65/182/188 H8-TOTAL KIT | 821.1 | 4 saptamani
2192749 | Motor B35 15/2/160/350-SP1-TOTAL VP, | 9246.23 | 4 saptamani
2192752 | O-ring 104,37x3,53 Viton VP, | 17.25 | 2 saptamani
2192812 | Coupling ETA-R 200-250 KIT | 2260.44 | 2 saptamani
2192813 | Module BL-E32/140-2,2/2-IE4 ELEC KIT | 3561.55 | 2 saptamani
2192814 | Module BL-E32/150-3/2-IE4 ELEC KIT | 4114.7 | 2 saptamani
2192815 | Module BL-E32/160-4/2-IE4 ELEC KIT | 4612.65 | 2 saptamani
2192816 | Module BL-E32/170-5,5/2-IE4 ELEC KIT | 5004.8 | 2 saptamani
2192817 | Module BL-E32/210-7,5/2-IE4 ELEC KIT | 5587.85 | 2 saptamani
2192818 | Module BL-E40/110-1,5/2-IE4 ELEC KIT | 2990 | 4 saptamani
2192819 | Module BL-E40/120-2,2/2-IE4 ELEC KIT | 3561.55 | 2 saptamani
2192820 | Module BL-E40/130-3/2-IE4 ELEC KIT | 4114.7 | 2 saptamani
2192821 | Module BL-E40/140-4/2-IE4 ELEC KIT | 4612.65 | 2 saptamani
2192822 | Module BL-E40/160-5,5/2-IE4 ELEC KIT | 5181.9 | 2 saptamani
2192823 | Module BL-E40/170-7,5/2-IE4 ELEC KIT | 5823.6 | 2 saptamani
2192824 | Module BL-E40/180-7,5/2-IE4 ELEC KIT | 5823.6 | 2 saptamani
2192825 | Module BL-E50/110-3/2-IE4 ELEC KIT | 4114.7 | 2 saptamani
2192826 | Module BL-E50/120-4/2-IE4 ELEC KIT | 4612.65 | 2 saptamani
2192827 | Module BL-E50/130-5,5/2-IE4 ELEC KIT | 5181.9 | 2 saptamani
2192828 | Module BL-E50/140-7,5/2-IE4 ELEC KIT | 5823.6 | 2 saptamani
2192829 | Module BL-E50/150-7,5/2-IE4 ELEC KIT | 5679.85 | 4 saptamani
2192830 | Module BL-E65/120-4/2-IE4 ELEC KIT | 4612.65 | 2 saptamani
2192831 | Module BL-E65/140-7,5/2-IE4 ELEC KIT | 5823.6 | 2 saptamani
2192832 | Ball bearing 6411/C3 VP, | 185.15 | 2 saptamani
2192834 | Ball bearing rep,3011 NPG 250-500 VP, | 266.8 | 2 saptamani
2192835 | Ball bearing rep,3012 NPG 250-500 VP, | 616.4 | 2 saptamani
2192840 | Motor V1 55/4/250/550-IE3-K3 VP, | 18700.38 | 2 saptamani
2192841 | Mech,seal MG12/18-G60 Q7Q7x4GG(S1P)KIT | 481.85 | la cerere
2192842 | Mech,seal MG12/24-G60 Q7Q7x4GG(S1P)KIT | 547.4 | 2 saptamani
2192844 | M,seal MG12/48-G60 Q1Q1X4GG(S1)KIT | 1075.25 | 2 saptamani
2192845 | M,seal MG12/48-G60 AQ1VGG(S2)KIT | 833.75 | 2 saptamani
2192846 | M,seal MG12/48-G60 Q1Q1X4GG(S1)VP, | 907.35 | 2 saptamani
2192848 | M,seal Cartr,MG12/55 Q1Q1X4GG EF(S1)KIT | 4508 | 2 saptamani
2192849 | M,seal Cartr,MG12/55 AQ1VGG EF,(S2)KIT | 3214.25 | la cerere
2192850 | Mech,seal MG12/18-G60 AQ1E1-04GG(S15)KIT | 336.95 | 2 saptamani
2192851 | Mech,seal MG12/24-G60 AQ1E1-04GG(S15)KIT | 361.1 | 2 saptamani
2192853 | Impeller 125/215/205/24 RG KIT | 1283.4 | 2 saptamani
2192854 | Impeller 150/270-246-151,5/38 RG KIT | 1715.8 | 2 saptamani
2192855 | Impeller 100/251/241/24 RG KIT | 1393.8 | 2 saptamani
2192856 | Impeller 125/340-301-149,6/38 RG KIT | 1913.6 | 2 saptamani
2192857 | Impeller 150/270-261-151,5/38 Bz KIT | 1753.75 | 2 saptamani
2192858 | Impeller 150/270-274-151,5/38 BZ KIT | 1849.2 | 2 saptamani
2192859 | Impeller 125/251/241/32 BZ KIT | 1467.4 | 2 saptamani
2192860 | Impeller 100/159/24 BZ KIT | 1104 | 2 saptamani
2192861 | Impeller 50/270-242-98,6/24 BZ KIT | 991.3 | 2 saptamani
2192862 | Impeller 65/220/210/24 BZ KIT | 2617.4 | 2 saptamani
2192863 | Impeller 80/400-304-180/38 BZ MX KIT | 3843.99 | 2 saptamani
2192864 | Impeller NLG 250/260 BZ KIT | 4725.35 | 4 saptamani
2192865 | Terminal box cpl,BG315 ATB KIT | 4899.23 | 4 saptamani
2192867 | Motor V1 7,5/4/132/300-IE3-N3 VP, | 2025.15 | 2 saptamani
2192878 | Impeller D,64/95/18 NAMEX KIT | 289.8 | la cerere
2192879 | Module STRATOS GIGA 2/3-120 KIT | 6456.1 | la cerere
2192886 | Impeller 50/138/128/24 GG VITON KIT | 267.26 | 2 saptamani
2192888 | MO,V1 5,5/2/132/300-IE3-N21-N34-V17 VP, | 2331.28 | la cerere
2192889 | Motor V1 15/2/160/350-IE3-N5 VP, | 2218.35 | 4 saptamani
2192901 | V-Ring BG160M/L WEG VP, | 24.15 | 4 saptamani
2192904 | V-Ring BG180M/L WEG VP, | 26.45 | 2 saptamani
2192937 | Motor V1 11/2/160/350-IE3-K3-N3 VP, | 2893.17 | 2 saptamani
2192942 | Motor V1 15/2/160/350-IE3-K0-N21 VP, | 2419.6 | la cerere
2192944 | MO,V1 18,5/2/160/350-IE3-K0-N21 VP, | 2695.6 | la cerere
2192946 | Motor V1 22/2/180/350-IE3-K0-N21 VP, | 3290.15 | la cerere
2192948 | Motor V1 30/2/200/400-IE3-K0-N21 VP, | 3561.55 | la cerere
2192950 | Motor V1 37/2/200/400-IE3-K0-N21 VP, | 3855.95 | la cerere
2192952 | Motor B3 45/4/225/450-IE3-K3-N21 VP, | 4265.35 | la cerere
2192953 | End shield BG112 V1 D,E,ELEC KIT | 190.9 | 2 saptamani
2192954 | Circlip D90 GB893,1 VP, | 5.75 | 2 saptamani
2192955 | Motor foot cpl,BG132 ELEC KIT | 67.85 | 2 saptamani
2192985 | Module BL-E50/270-5,5/4-IE4 ELEC KIT | 5181.9 | 2 saptamani
2192988 | Module BL-E80/220-5,5/4-IE4 ELEC KIT | 5982.3 | 2 saptamani
2192989 | Module BL-E80/250-7,5/4-IE4 ELEC KIT | 6744.75 | 2 saptamani
2192990 | Module BL-E100/200-5,5/4-IE4 ELEC KIT | 5767.25 | 2 saptamani
2192991 | Module BL-E100/220-7,5/4-IE4 ELEC KIT | 6506.7 | 2 saptamani
2192992 | Module BL-E125/185-5,5/4-IE4 ELEC KIT | 5982.3 | 2 saptamani
2192993 | Module BL-E125/210-7,5/4-IE4 ELEC KIT | 6786.15 | 2 saptamani
2193004 | MO,V1 18,5/4/180/350-IE3-K3-N24 VP, | 5424.55 | la cerere
2193008 | Motor V1 4/2/112/250-IE3-K3 VP, | 1229.35 | 2 saptamani
2193141 | Exchange kit IPL32/90-0,37/2 | 791.2 | 2 saptamani
2193257 | Exchange kit IPL65/120-0,37/4-S1 | 1565.15 | 4 saptamani
2193322 | Exchange kit IPL65/150-0,75/4 | 1408.75 | 2 saptamani
2193546 | Exchange kit IPL50/115-0,75/2-K3 | 1337.45 | 2 saptamani
2193549 | Exchange kit IPL80/130-3/2-T1 | 1933.15 | la cerere
2193551 | Exchange kit IPL65/160-1,1/4 | 1765.25 | 2 saptamani
2193562 | Exchange kit IPL50/130-3/2-N31-N5 | 1237.4 | 4 saptamani
2193564 | Exchange kit IPL40/160-5,5/2-N31-N5 | 1930.85 | 4 saptamani
2193577 | Exchange kit IPL32/160-0,25/4-P2 | 1335.15 | 2 saptamani
2193579 | Exchange kit IPL32/100-0,55/2-P2 | 1093.65 | 2 saptamani
2193910 | Exchange kit IPL80/105-3/2-K3 | 1837.7 | 4 saptamani
2193927 | Fan hood SM,VP, | 133.4 | la cerere
2193931 | Impeller 80/148/24 GG KIT | 410.55 | 2 saptamani
2193932 | Impeller 125/170-153-115/32 GG KIT | 744.05 | 2 saptamani
2193933 | Impeller NL150/315 Stainless steel KIT | 17986.92 | 4-6 saptamani
2193937 | Impeller 125/315-286-175/38 GG20 MX KIT | 603.75 | 2 saptamani
2193939 | Impeller 125/315-310-175/38 GG20 MX KIT | 1150 | la cerere
2193942 | Impeller 125/400-336-211/38 GG20 KIT | 1336.3 | la cerere
2193944 | Impeller 125/315-350-175/38 GG20 KIT | 1444.4 | la cerere
2193945 | Impeller 125/400-354-211/38 GG20 KIT | 1536.4 | 4 saptamani
2193946 | Impeller 150/315-324-175/38 GG20 KIT | 1696.25 | 4 saptamani
2193947 | Impeller 125/400-376-211/38 GG20 KIT | 1887.15 | 2 saptamani
2193948 | Impeller 150/315-340-175/38 GG20 KIT | 1851.5 | la cerere
2193951 | Mechanical seal FG28 KIT | 105.8 | 2 saptamani
2193958 | Impeller 125/271/32 MX BZ KIT | 1167.25 | 4 saptamani
2193959 | Impeller 80/400-324-180/38 MX BZ KIT | 2827.62 | 4 saptamani
2193967 | Coupling/shaft 48/48x146-247,5-1 MX KIT | 663.55 | 2 saptamani
2193968 | Impeller NP150-500H52 GG VP, | 15939 | la cerere
2193969 | Shaft NP200-500 VP, | 3651.25 | la cerere
2193972 | Motor B35 37/4/225/450-IE3-K3 VP, | 3435.05 | 2 saptamani
2193974 | Pump support 50/160 BM-B GG VP, | 104.65 | 2 saptamani
2193976 | Bearing bush 50/160 BM-B VP, | 383.18 | 2 saptamani
2193977 | Pump housing NOS150/250 KIT | 5783.35 | la cerere
2193978 | Coupling with spacer H160-L180 D42/65KIT | 892.4 | 2 saptamani
2193979 | Impeller D,80/172/24 Viton KIT | 516.35 | 2 saptamani
2193980 | Impeller D,80/140/24 Viton KIT | 320.85 | 2 saptamani
2193981 | Impeller D,50/125/18 Viton KIT | 215.05 | 2 saptamani
2193984 | Bearing cover ATB VP, | 268.87 | 2 saptamani
2193988 | Motor B35 55/4/250/550-IE3-K3 VP, | 10859.45 | 4 saptamani
2193994 | Pump housing B125/315-P398 GG KTL,KIT | 905.05 | 2 saptamani
2193996 | Pump housing B125/400-P500 GG KTL,KIT | 3747.85 | 2 saptamani
2194014 | O-ring 17,12x2,62 Viton VP, | 6.9 | 2 saptamani
2194015 | Ball bearing 7316B VP, | 1304.1 | 4 saptamani
2194016 | Ball bearing NU2316 VP, | 1700.16 | 4 saptamani
2194025 | Impeller D,48/95,2/18X8,5 PPS KIT | 289.8 | 2 saptamani
2194035 | Flap DN100 VP, | 257.6 | 2 saptamani
2194036 | Pump housing D40/105/P165X98 KIT | 1112.05 | 2 saptamani
2194037 | Pump housing D50/90/P165x102 KIT | 1661.75 | 2 saptamani
2194038 | Pump housing D65/105/P165x118 KIT | 1424.85 | 2 saptamani
2194040 | Pump housing D100/150/P215x140 KIT | 1966.5 | 4 saptamani
2194043 | Pump housing I65/110/150x340 6/10 KIT | 792.35 | pe stoc /1 saptamana
2194044 | Pump housing I50/110/150x340 6/10 KIT | 807.3 | 2 saptamani
2194045 | Pump housing I100/110/150x360 16 KIT | 1053.4 | 2 saptamani
2194046 | Pump housing I80/110/150x360 16 KIT | 992.45 | 2 saptamani
2194047 | Pump housing I100/110/150x360 6 KIT | 1005.1 | 2 saptamani
2194048 | Pump housing I80/110/150x360 6 KIT | 945.3 | 2 saptamani
2194050 | Pump housing D80/110/150x360 16 KIT | 1515.7 | 2 saptamani
2194051 | Pump housing D80/110/150x360 6 KIT | 1470.85 | 2 saptamani
2194052 | Pump housing D65/110/150x340 6/10 KIT | 1412.2 | 2 saptamani
2194053 | Pump housing D50/110/150x340 6/10 KIT | 1679 | 2 saptamani
2194056 | Sensor cable L630mm VP, | 12.65 | 2 saptamani
2194057 | Fluid temperature sensor KIT | 83.95 | 2 saptamani
2194058 | Fluid temperature sensor/Cable L630 KIT | 92 | 2 saptamani
2194060 | MO,V1 11/2/160/350-2G-IE3-K2-ERCD VP, | 2149.35 | la cerere
2194075 | Washer f,impeller NPG200-355 VP, | 39.1 | la cerere
2194082 | Motor V1 30/4/200/400-IE3-N3 VP, | 6129.27 | 2 saptamani
2194127 | Module Stratos MAXO-D 50/0,5-16 MA KIT | 3161.35 | 2 saptamani
2194128 | Module Stratos MAXO-D 65/0,5-12 MA SET | 2658.8 | 2 saptamani
2194129 | Module Stratos MAXO-D 65/0,5-16 MA KIT | 3232.65 | 2 saptamani
2194130 | Module Stratos MAXO-D 80/0,5-6 MA KIT | 2766.9 | 2 saptamani
2194132 | Module Stratos MAXO-D 80/0,5-12 FF KIT | 3530.5 | 2 saptamani
2194133 | Module Stratos MAXO-D 80/0,5-16 MA KIT | 4234.3 | 2 saptamani
2194134 | Module Stratos MAXO-D 40/0,5-12 MA KIT | 1766.4 | 2 saptamani
2194135 | Module Stratos MAXO-D 40/0,5-16 MA KIT | 2426.5 | 2 saptamani
2194136 | Cable gland/screw plug KIT | 5.75 | 2 saptamani
2194137 | HMI Full Feature/Cover MS65 KIT | 188.6 | 2 saptamani
2194138 | HMI Basic/Cover MS65 KIT | 142.6 | 2 saptamani
2194139 | Cover HMI MS65/Screws KIT | 19.55 | 2 saptamani
2194140 | Rotary knob HMI WILO VP, | 5.75 | 2 saptamani
2194141 | Power plug Stratos MAXO VP, | 19.55 | 2 saptamani
2194142 | Insulation I80/0,5-16 VP, | 27.6 | 2 saptamani
2194143 | Insulation I100/0,5-16 VP, | 48.3 | 2 saptamani
2194144 | Insulation I65/0,5-16 VP, | 42.55 | 2 saptamani
2194145 | Insulation I50/0,5-16 VP, | 40.25 | 2 saptamani
2194146 | Module Stratos MAXO 50/0,5-14 KIT | 2845.1 | 2 saptamani
2194147 | Module Stratos MAXO 50/0,5-16 KIT | 3161.35 | 2 saptamani
2194148 | Module Stratos MAXO 65/0,5-12 KIT | 2658.8 | 2 saptamani
2194149 | Module Stratos MAXO 65/0,5-16 KIT | 3232.65 | 2 saptamani
2194150 | Module Stratos MAXO 80/0,5-6 KIT | 2766.9 | 2 saptamani
2194151 | Module Stratos MAXO 80/0,5-12 KIT | 3530.5 | 2 saptamani
2194152 | Module Stratos MAXO 80/0,5-16 KIT | 4234.3 | 2 saptamani
2194153 | Module Stratos MAXO 100/0,5-6 KIT | 3199.3 | 2 saptamani
2194154 | Module Stratos MAXO 100/0,5-12 KIT | 4265.35 | 2 saptamani
2194155 | Motor Stratos MAXO(D) 50/0,5-9 KIT | 1676.7 | 2 saptamani
2194156 | Motor Stratos MAXO(D) 50/0,5-16 KIT | 2593.25 | 2 saptamani
2194157 | Motor Stratos MAXO(D) 80/0,5-6 KIT | 2264.35 | 2 saptamani
2194158 | Motor Stratos MAXO(D) 80/0,5-12 KIT | 2886.5 | 2 saptamani
2194174 | Cover f,mechanical seal NPG250-355 VP, | 1058 | la cerere
2194175 | Shaft sleeve NP250-355 H5 VP, | 1973.4 | la cerere
2194334 | Exchange kit IPL65/130-3/2 | 1666.35 | 2 saptamani
2194340 | Exchange kit IPL40/150-3/2-N3-S2 | 1618.05 | la cerere
2194344 | Exchange kit IPL65/110-3/2-N31-N5 | 1721.55 | la cerere
2194345 | Exchange kit IPL65/120-4/2-N31-N5 | 1856.1 | la cerere
2194346 | Exchange kit IPL65/130-5,5/2-N31-N5 | 1945.8 | la cerere
2194352 | Exchange kit IPL40/160-4/2-S1 | 1460.5 | 2 saptamani
2194365 | Exchange kit IPL65/120-3/2-N5 | 1696.25 | 4 saptamani
2194455 | Rechen D,8 L=250mm m, Rändelung A2 | 139.15 | la cerere
2194458 | Valve DN350/250mm Pneu-Zyl | 12675.3 | la cerere
2194603 | Exchange kit IPL32/130-1,1/2 | 1064.9 | 4 saptamani
2194714 | Exchange kit IPL50/140-3/2-S1 | 1403 | 2 saptamani
2194792 | Exchange kit IPL50/115-0,75/2-P2 | 1390.35 | 2 saptamani
2194793 | Exchange kit IPL65/175(130)-7,5/2-S1-V7 | 2695.6 | la cerere
2194819 | Shaft seal ring RB70x90x5,5 ATB VP, | 17.25 | 2 saptamani
2194821 | Shaft seal ring RB65x85x5,5 ATB VP, | 17.25 | 4 saptamani
2194858 | Coupling board CR KP2 VP, | 1496.15 | pe stoc /1 saptamana
2194859 | Discharge cover NPG250/250 VP, | 3231.27 | la cerere
2194864 | Mecha,seal MG1/17-G1 Q7Q7EGG-WA(S5P) KIT | 216.2 | 2 saptamani
2194870 | Motor B35 22/2/180/350-IE3-K3-N5 VP, | 3179.52 | 2 saptamani
2194871 | Insulation I32/0,5-16 VP, | 27.6 | 2 saptamani
2194872 | Insulation I40/0,5-16 VP, | 27.6 | 2 saptamani
2194873 | Insulation I50/0,5-8 VP, | 29.9 | 2 saptamani
2194874 | Insulation I50/0,5-12 VP, | 37.95 | 2 saptamani
2194875 | Insulation I65/0,5-10 VP, | 37.95 | 2 saptamani
2194876 | Insulation I50/0,5-6 VP, | 33.35 | 2 saptamani
2194877 | Insulation I32/0,5-12 VP, | 29.9 | 2 saptamani
2194878 | Insulation I40/0,5-8 VP, | 33.35 | 2 saptamani
2194879 | Insulation I25/(30)0,5-14 VP, | 20.7 | 2 saptamani
2194881 | Motor 2,2-2T24B5-90F13RU-IE3-N3-K3 VP, | 1345.5 | 2 saptamani
2194885 | Motor V1 5,5/4/132/300-IE3-K3 VP, | 2282.75 | 2 saptamani
2194888 | Motor V1 18,5/4/180/350-IE3-K3 VP, | 2511.6 | 2 saptamani
2194892 | Pump housing D30/70/86x180 G2" KIT | 430.1 | 2 saptamani
2194893 | Sensor cable sensor L520mm VP, | 11.5 | 2 saptamani
2194894 | Motor Stratos MAXO(D) 40/0,5-12 KIT | 1986.05 | 2 saptamani
2194895 | Motor Stratos MAXO 25/0,5-10 KIT | 745.2 | 2 saptamani
2194896 | Motor Stratos MAXO 25/0,5-4 KIT | 755.55 | 2 saptamani
2194897 | Motor Stratos MAXO-Z 50/0,5-9 KIT | 3684.6 | 2 saptamani
2194898 | Motor Stratos MAXO 40/0,5-4 KIT | 795.8 | 2 saptamani
2194899 | Motor Stratos MAXO-Z 40/0,5-12 KIT | 2584.05 | 2 saptamani
2194900 | Motor Stratos MAXO(D) 50/0,5-8 KIT | 1581.25 | 2 saptamani
2194901 | Motor Stratos MAXO(D) 40/0,5-8 KIT | 1374.25 | 2 saptamani
2194902 | Motor Stratos MAXO 32/0,5-16 KIT | 1400.7 | 2 saptamani
2194903 | Motor Stratos MAXO-Z 25/0,5-6 SET | 1545.6 | 2 saptamani
2194904 | Motor Stratos MAXO-Z 65/0,5-12 KIT | 4372.3 | 2 saptamani
2194905 | Motor Stratos MAXO-Z 25/0,5-12 KIT | 2487.45 | 2 saptamani
2194906 | Motor Stratos MAXO-Z 40/0,5-8 KIT | 2608.2 | 2 saptamani
2194907 | Pump housing D40/90/115x250 6/10 KIT | 938.4 | 2 saptamani
2194908 | Pump housing D50/70/115x240 6/10 KIT | 1026.95 | 2 saptamani
2194909 | Pump housing D50/90/115x280 6/10 KIT | 1160.35 | 2 saptamani
2194910 | Pump housing D65/90/115x280 6/10 KIT | 1089.05 | 2 saptamani
2194911 | Pump housing D32/70/86x220 6/10 KIT | 543.95 | 2 saptamani
2194912 | Pump housing D40/70/86x220 6/10 KIT | 793.5 | 2 saptamani
2194913 | Pump housing D50/70/86x240 6/10 KIT | 893.55 | 2 saptamani
2194914 | HMI Full Feature/Cover MS25 KIT | 184 | 2 saptamani
2194915 | Cover HMI MS45/Screws KIT | 16.1 | 2 saptamani
2194916 | HMI Full Feature/Cover MS45 KIT | 186.3 | 2 saptamani
2194917 | HMI Basic/Cover MS45 KIT | 140.3 | 2 saptamani
2194918 | Cable STM MS65 VP, | 11.5 | 2 saptamani
2194919 | Cable STM MS25 VP, | 11.5 | 2 saptamani
2194920 | Cable STM MS45 VP, | 11.5 | 2 saptamani
2194921 | Motor Stratos MAXO 50/0,5-14 KIT | 2328.75 | 2 saptamani
2194922 | Cover HMI MS25/Screws KIT | 13.8 | 2 saptamani
2194925 | End shield BG132 D,E,ATB KIT | 638.25 | 2 saptamani
2194929 | Impeller 125/247/32 BZ KIT | 1484.65 | 4 saptamani
2194949 | Impeller 32/130-90-45,1/17 GG KIT | 244.72 | 2 saptamani
2194951 | End shield D,E,Kolmeks VP, | 542.8 | 2 saptamani
2194958 | Impeller 150/248/A15/38-L1 KIT | 1652.55 | 2 saptamani
2194962 | Terminal box cover BG132 TEE Carrier KIT | 52.9 | 2 saptamani
2194967 | Key A10x8x56 DIN6885 A4(2Pieces) | 37.03 | 2 saptamani
2194976 | Motor 7,5/2/132 P228X79-IE3-K3-ErP VP, | 2308.05 | 2 saptamani
2194977 | Mechanical seal MG12/38-G60 AQ1EGG KIT | 243.8 | pe stoc /1 saptamana
2194984 | Coupling/shaft 38/38x116-203,5-1 MX KIT | 455.4 | 2 saptamani
2195023 | Flat Gasket MH125-75-2 VP, | 14.95 | la cerere
2195024 | Shaft NOH100-315 H31 VP, | 786.6 | la cerere
2195025 | Impeller NP150315V BZ VP, | 6245.65 | la cerere
2195026 | Flat Gasket NP150/315V-NP125/315V VP, | 159.85 | la cerere
2195027 | Flat Gasket NP150/400V VP, | 178.25 | la cerere
2195028 | Impeller NP150/400V BZ VP, | 8791.75 | la cerere
2195029 | Impeller NP125/315V BZ VP, | 7219.7 | la cerere
2195032 | Terminal box WEG KIT | 434.7 | la cerere
2195033 | M,seal MG12/18-G60 Q7Q7EGG-WA(S5P)KIT | 234.6 | 2 saptamani
2195035 | MO,0,37-4T24B5-71F13-RU-A18X237-K3 VP, | 1058 | 2 saptamani
2195037 | Lantern IPL IEC71 F154 KIT | 172.5 | 2 saptamani
2195039 | Lantern IPL IEC71 F188 KIT | 173.65 | 2 saptamani
2195041 | Lantern IPL IEC80 F188 KIT | 175.95 | 2 saptamani
2195043 | PH,/Impeller IPL32/110-0,75 KIT | 539.35 | 2 saptamani
2195046 | Mechanical seal MG12/28-G60 AQ1EGG KIT | 171.35 | pe stoc /1 saptamana
2195047 | Mechanical seal MG12/28-G60 Q1Q1X4GG KIT | 418.6 | pe stoc /1 saptamana
2195049 | Mechanical seal MG12/38-G60 Q1Q1X4GG KIT | 632.73 | pe stoc /1 saptamana
2195052 | Control panel Wilo-EFC VP, | 634.8 | 2 saptamani
2195054 | Fan 70x70x25 Wilo-EFC VP, | 89.7 | 2 saptamani
2195056 | Fan 92x92x37 Wilo-EFC VP, | 102.35 | 2 saptamani
2195058 | Fan 140x140x51 Wilo-EFC VP, | 231.15 | 2 saptamani
2195060 | Fan 172x150x51 Wilo-EFC VP, | 201.25 | 2 saptamani
2195062 | Fan 172x150x66 Wilo-EFC VP, | 450.8 | 2 saptamani
2195064 | Fan 172x51 Wilo-EFC VP, | 579.6 | 2 saptamani
2195066 | Fan 60x60x25 Wilo-EFC VP, | 39.1 | 2 saptamani
2195068 | Fan 60x60x25 Wilo-EFC VP, | 43.7 | 2 saptamani
2195070 | Fan 40x28 Wilo-EFC VP, | 58.65 | 2 saptamani
2195072 | Fan 60x60x25 Wilo-EFC VP, | 39.1 | 2 saptamani
2195074 | Fan 80x38 Wilo-EFC VP, | 155.25 | 2 saptamani
2195077 | End shield D,E,Kolmeks VP, | 1131.83 | 2 saptamani
2195079 | Mechanical seal ID,18 VP, | 480.7 | 2 saptamani
2195080 | O-Ring ID,179,3X5,7 VP, | 39.1 | 2 saptamani
2195082 | Lantern IPL IEC80 F170 KIT | 175.95 | 2 saptamani
2195084 | Terminal box KA7315L Schorch SET | 4379.2 | 4 saptamani
2195086 | Fan 127x127x38 Wilo-EFC VP, | 140.3 | 2 saptamani
2195088 | Fan 120x38 Wilo-EFC VP, | 230 | 2 saptamani
2195093 | Terminal box BG63 Simel VP, | 40.25 | 4-6 saptamani
2195095 | Capacitor MF8 VN400 Simel VP, | 19.55 | 2 saptamani
2195105 | Impeller 125/253/239/38 GG KIT | 834.9 | 2 saptamani
2195106 | Deflector NPG VP, | 37.95 | 4 saptamani
2195109 | Motor V1 0,75/4/80/200-IE3-K3 VP, | 989 | 2 saptamani
2195420 | Exchange kit IPL40/160(116)-2,2/2-S1-V7 | 1799.75 | la cerere
2195425 | Exchange kit IPL80/145-7,5/2-K3-N31-S1 | 2594.4 | 2 saptamani
2195450 | Exchange kit IPL80/130-0,75/4 | 1535.25 | 2 saptamani
2195451 | Exchange kit IPL32/90-0,37/2-P2 | 1415.19 | 2 saptamani
2196613 | Mech,seal Cartr,D,38 MG12/45 AQ1EGG KIT | 752.1 | 2 saptamani
2196614 | Mech,seal Cartr,D,38MG12/45 Q1Q1X4GG KIT | 1982.6 | 2 saptamani
2196617 | Spacer disc BG160 TEE VP, | 11.5 | 4 saptamani
2196620 | Fan housing BG180-200 TEE VP, | 236.9 | 4 saptamani
2196622 | Protective fan cover BG200 TEE VP, | 269.1 | 2 saptamani
2196626 | Motor V1 5,5/4/132/300-IE3-K1 VP, | 3208.5 | la cerere
2196627 | Impeller 50/196/186/24 GG VITON KIT | 439.3 | 2 saptamani
2196628 | Impeller 100/266/256/32 BZ KIT | 1485.8 | 2 saptamani
2196631 | Terminal board cpl,KA7315L Schorch VP, | 1543.99 | la cerere
2196636 | Motor B3 37/2/200 3~400V PTC,IE4 VP, | 5076.33 | 4 saptamani
2196637 | Motor B3 15/2/160 3~400V PTC,IE4 VP, | 1990.65 | 4 saptamani
2196638 | Motor B3 11/2/160 3~400V PTC,IE4 VP, | 1697.4 | 4 saptamani
2196639 | Motor B3 5,5/2/132 3~400V PTC,IE4 VP, | 992.45 | 4 saptamani
2196640 | Mechanical seal NPG200/500 KIT | 2009.05 | la cerere
2196641 | Diferential pressure sensor 100 LG,KIT | 539.35 | 2 saptamani
2196648 | Motor/impeller 0,12/2/63 F112Z DM KIT | 572.7 | 2 saptamani
2196649 | Motor/impeller 0,18/2/63 F112Z EM KIT | 639.4 | 2 saptamani
2196652 | Impeller NL65/250 Stainless steel SET | 13570 | la cerere
2196657 | Cable DPS 3x0,34x650 short bared 2G VP, | 17.25 | 2 saptamani
2196658 | Cable DPS 3x0,34x1150 short bared 2G VP, | 24.15 | 2 saptamani
2196660 | Impeller 80/400-414-180/38 GG20 MX KIT | 1296.05 | 2 saptamani
2196661 | Impeller 80/400-392-180/38 GG20 MX KIT | 1066.05 | 2 saptamani
2196662 | Impeller 80/400-364-180/38 GG20 MX KIT | 829.15 | 2 saptamani
2196663 | Impeller 80/400-338-180/38 GG20 MX KIT | 1403.92 | 2 saptamani
2196664 | Impeller 80/400-324-180/38 GG20 MX KIT | 1403.92 | 2 saptamani
2196666 | Lantern P500/180-F300 GG25 MX KIT | 1325.95 | 2 saptamani
2196667 | Coupling/shaft 48/42x137-247,5-1 MX KIT | 619.85 | 2 saptamani
2196669 | Pumohousing I100/400-P500 16 MX KIT | 1815.85 | 2 saptamani
2196670 | Screw M16x35 ISO4762 8,8 (4 Piece) | 10.35 | 2 saptamani
2196671 | Fan housing BG100 TEE KIT | 89.7 | 2 saptamani
2196672 | Impeller 80/138/128/24 GG Viton KIT | 493.35 | 2 saptamani
2196673 | Impeller 250/420-320-257,4/66 GG KIT | 1086.75 | la cerere
2196677 | Impeller 65/195/185/32 BZ KIT | 1171.85 | 4 saptamani
2196679 | Fan housing/protection coverBG90 ATB KIT | 194.81 | 2 saptamani
2196697 | End shield BG112 N,D,E,VEM VP, | 71.3 | 4 saptamani
2196699 | Motor foods BG112 left/right VEM KIT | 80.5 | 4 saptamani
2196700 | Impeller D,55/141/17x7,9 PPO KIT | 83.95 | 2 saptamani
2196704 | Impeller D,95/136,5/17 KIT | 112.7 | 2 saptamani
2196719 | Impeller 100/240/230/24 BZ KIT | 1420.25 | 2 saptamani
2196721 | Impeller D,71/spiral KIT | 100.05 | 2 saptamani
2196737 | End shield BG71 D,E,ATB VP, | 236.9 | 4 saptamani
2196743 | End shield BG90 N,D,E,ATB VP, | 118.45 | 2 saptamani
2196766 | Fan housing BG80 RAL7001 ATB VP, | 103.5 | la cerere
2196769 | Impeller 100/194/179/24 BZ KIT | 1270.75 | 2 saptamani
2196771 | Fan wheel BG100 TEE VP, | 74.75 | 2 saptamani
2196772 | Ball Bearing 6206 ceramic VP, | 148.35 | 4 saptamani
2196773 | Sensor cable sensor L445mm VP, | 11.5 | 2 saptamani
2196774 | Sensor cable sensor L590mm VP, | 11.5 | 2 saptamani
2196775 | Pump housing D65/90/115x280 6/10 KIT | 594.55 | 2 saptamani
2196776 | Pump housing I50/90/115x280 6/10 KIT | 607.2 | 2 saptamani
2196777 | Pump housing I50/70/115x240 6/10 KIT | 520.95 | 2 saptamani
2196778 | Pump housing I32/69/115x220 6/10 KIT | 461.15 | 2 saptamani
2196779 | Pump housing I50/70/86x240 6/10 KIT | 453.1 | 2 saptamani
2196780 | Pump housing I32/70/86x220 6/10 KIT | 303.6 | 2 saptamani
2196781 | Pump housing I40/70/86x220 6/10 KIT | 332.35 | 2 saptamani
2196782 | Pump housing I25/70/86x180 G1 1/2" KIT | 228.85 | 2 saptamani
2196783 | Pump housing I30/70/86x180 G2" KIT | 276 | 2 saptamani
2196784 | Pump housing I50/90/115x280 6/10 KIT | 1005.1 | 2 saptamani
2196785 | Pump housing I40/90/115x250 6/10 KIT | 799.25 | 2 saptamani
2196786 | Pump housing I40/70/86x220 6/10 KIT | 675.05 | 2 saptamani
2196787 | Pump housing I32/70/86x220 6/10 KIT | 582.82 | 2 saptamani
2196788 | Pump housing I25/70/86x180 G1 1/2" KIT | 339.25 | 2 saptamani
2196789 | Pump housing I30/70/86x180 G2" KIT | 366.85 | 2 saptamani
2196790 | Fluid temperature sensor/Cable L520 KIT | 92 | 2 saptamani
2196791 | Fluid temperature sensor/Cable L445 KIT | 92 | 2 saptamani
2196792 | Fluid temperature sensor/Cable L590 KIT | 92 | 2 saptamani
2196793 | Impeller D,33/73,5/15x5,2 KIT | 49.45 | 2 saptamani
2196796 | Motor V1 18,5/2/160/350-IE3-K0 VP, | 2557.6 | 2 saptamani
2196798 | Motor V1 4/4/112/250-IE3-K3-K4 VP, | 2962.4 | la cerere
2196801 | Impeller 65/171/161/24-L1 KIT | 1075.25 | 2 saptamani
2196802 | Capacitor 2,6MF-400V-HPFMS(30000 h)VP, | 17.25 | 4 saptamani
2196806 | Pump housing D40/90/115x250 6/10 KIT | 564.65 | 2 saptamani
2196807 | Impeller D,56/101/17X9 KU,KIT | 141.45 | 2 saptamani
2196808 | Impeller D,55/142/17X8,55 PPO KIT | 131.1 | 2 saptamani
2196809 | Impeller D,82/136/17X15,9 KU,KIT | 118.45 | 2 saptamani
2196810 | Impeller D,48/94,5/17X5,4 KU,KIT | 79.35 | 2 saptamani
2196811 | Impeller 50/160-139/17 PPO FE1630 KIT | 135.7 | 2 saptamani
2196814 | Impeller 65/116/24 GG KIT | 224.25 | 4 saptamani
2196818 | Module Stratos MAXO 32/0,5-16 KIT | 1711.2 | 2 saptamani
2196819 | Module Stratos MAXO 40/0,5-12 KIT | 1766.4 | 2 saptamani
2196820 | Module Stratos MAXO 40/0,5-16 KIT | 2426.5 | 2 saptamani
2196821 | Module Stratos MAXO 50/0,5-8 KIT | 1933.15 | 2 saptamani
2196822 | Module Stratos MAXO 50/0,5-9 KIT | 2183.85 | 2 saptamani
2196823 | Module Stratos MAXO 50/0,5-12 KIT | 2785.3 | 2 saptamani
2196824 | Module Stratos MAXO 65/0,5-6 KIT | 2049.3 | 2 saptamani
2196825 | Module Stratos MAXO 65/0,5-9 KIT | 2364.4 | 2 saptamani
2196826 | Module Stratos MAXO 25/0,5-4 KIT | 611.8 | 2 saptamani
2196827 | Module Stratos MAXO 25/0,5-6 KIT | 753.25 | 2 saptamani
2196829 | Module Stratos MAXO 30/0,5-4 KIT | 721.05 | 2 saptamani
2196830 | Module Stratos MAXO 30/0,5-6 KIT | 808.45 | 2 saptamani
2196831 | Module Stratos MAXO 30/0,5-8 KIT | 902.75 | 2 saptamani
2196832 | Module Stratos MAXO 32/0,5-8 KIT | 922.3 | 2 saptamani
2196833 | Module Stratos MAXO 40/0,5-4 KIT | 972.9 | 2 saptamani
2196834 | Module Stratos MAXO 25/0,5-8 KIT | 839.5 | 2 saptamani
2196835 | Module Stratos MAXO 25/0,5-10 KIT | 910.8 | 2 saptamani
2196836 | Module Stratos MAXO 25/0,5-12 KIT | 1123.55 | 2 saptamani
2196837 | Module Stratos MAXO 30/0,5-10 KIT | 983.25 | 2 saptamani
2196838 | Module Stratos MAXO 30/0,5-12 KIT | 1274.2 | 2 saptamani
2196839 | Module Stratos MAXO 30/0,5-14 KIT | 1465.1 | 2 saptamani
2196840 | Module Stratos MAXO 32/0,5-10 KIT | 1025.8 | 2 saptamani
2196841 | Module Stratos MAXO 32/0,5-12 KIT | 1427.15 | 2 saptamani
2196842 | Module Stratos MAXO 40/0,5-8 KIT | 1492.7 | 2 saptamani
2196843 | Module Stratos MAXO 50/0,5-6 KIT | 1681.3 | 2 saptamani
2196844 | HMI Basic/Cover MS25 KIT | 138 | 2 saptamani
2196848 | Screw M8x45/Nut M8(4Pieces) | 5.75 | la cerere
2196851 | Motor V1 18,5/2/160/350-IE3-K3-690V VP, | 3726 | la cerere
2196853 | Fan wheel BG100 Elec KIT | 47.15 | 2 saptamani
2196874 | Impeller 40/185/18 BZ KIT | 622.15 | 4 saptamani
2196875 | Impeller 40/210/24 BZ KIT | 979.11 | 2 saptamani
2196876 | Pump housing I25/56/75X130 G1½" KIT | 41.4 | 2 saptamani
2196877 | Impeller 40/137/18 BZ KIT | 542.8 | 4 saptamani
2196881 | Motor V1 7,5/2/132/300-IE3-K10 VP, | 2704.8 | la cerere
2196882 | Impeller 32/175/169/18 GG KIT | 175.95 | 2 saptamani
2196883 | Impeller 32/159/153/18 GG KIT | 218.96 | 2 saptamani
2196884 | Impeller 32/170-144/138-18 GG KIT | 218.96 | 2 saptamani
2196885 | Impeller D,32/170/18 GG KIT | 218.96 | 2 saptamani
2196886 | Impeller D,32/151/18 GG KIT | 218.96 | 2 saptamani
2196887 | Impeller D,32/131/18 GG KIT | 218.96 | 2 saptamani
2196889 | Motor V1 0,55/2/71/160-IE2-K8 VP, | 1469.93 | 2 saptamani
2196890 | Impeller D,48/94/17X5,4 FKM/VITON KIT | 95.45 | 2 saptamani
2196895 | Motor foods BG112 left/right VEM KIT | 362.25 | 2 saptamani
2196896 | Impeller 32/130-112/17 PPO Viton KIT | 96.6 | 2 saptamani
2196900 | Terminal box cpl,BG112 ELEC KIT | 35.65 | 2 saptamani
2196907 | Impeller 40/194/24 BZ KIT | 658.95 | 2 saptamani
2196909 | Flowjet valve 1 ¼“ reflex VP, | 428.26 | 2 saptamani
2196993 | Exchange kit IPL65/120-0,25/4 | 1200.6 | 2 saptamani
2197009 | Exchange kit IPL80/115-2,2/2-K3 | 1952.7 | la cerere
2197190 | Exchange kit IPL80/130-3/2 | 1798.6 | 2 saptamani
2198799 | SERV,MO,IP/DP-E32/105-0,75/2-S1-IE4 ELEC | 1301.8 | la cerere
2198800 | Exchange kit IPL100/175-3/4-S1 | 2856.6 | 2 saptamani
2198829 | Spare Part Airvent L | 130.41 | la cerere
2198939 | SERV,MO,IP/DP-E65/130-4/2-S1-IE4 ELEC | 5461.35 | 2 saptamani
2199529 | Exchange kit IPL80/140-4/2-S1 | 1911.3 | 2 saptamani
2199591 | Exchange kit IPL80/160-1,5/4 | 1643.35 | 2 saptamani
2199850 | Exchange kit IPL65/120-2,2/2-S1 | 1482.35 | 4 saptamani
2199941 | Holding break FDW17 / 240 V | 629.51 | la cerere
2199942 | Brake pad FDW17 incl, gear | 771.65 | la cerere
2200182 | Exchange kit IPL40/120-1,5/2-S1 | 1055.7 | 2 saptamani
2200208 | Impeller D,44/68/15 PPE/PS KIT AST | 59.8 | 4 saptamani
2200589 | Exchange kit IPL65/155-7,5/2-S1 | 2086.1 | 4 saptamani
2200590 | Exchange kit IPL32/165-3/2-S1 | 1432.9 | 4 saptamani
2200805 | SERV,MO,IP/DP-E32/135-1,1/2-S1-IE4 ELEC | 1190.25 | 2 saptamani
2200988 | Motor V1 0,37/4/71/160-IE2-K3-HAN10E VP, | 1122.4 | la cerere
2200990 | Motor V1 0,75/4/80/200-IE3-K3-HAN10E VP, | 1315.6 | la cerere
2200992 | Motor V1 0,55/4/80/200-IE2-K3-HAN10E VP, | 1243.15 | la cerere
2200994 | Motor V1 7,5/4/132/300-IE3-K4 VP, | 2971.6 | la cerere
2200995 | Mechanical seal MG1/14-G6-Q7Q7E3GG KIT | 146.05 | 2 saptamani
2200996 | Impeller 80/173/18 BZ KIT | 966 | 2 saptamani
2200997 | Switch cabinet 600x600x210 VP, | 216.2 | pe stoc /1 saptamana
2200998 | Insert tie M5 BG71 VP, | 156.17 | 2 saptamani
2201010 | Motor V1 4/4/112/250-IE3-K2 VP, | 1413.35 | 2 saptamani
2201012 | End shield BG90 N,D,E,LS VP, | 404.11 | 2 saptamani
2201021 | Motor V1 7,5/2/132/300-IE3-K8 VP, | 2459.85 | la cerere
2201022 | Screw plug R1/8" DIN906 ZnNi 8,8 VP, | 5.75 | 2 saptamani
2201024 | Shaft seal ring BG100/112 N,D,E,ATB VP, | 12.65 | 4 saptamani
2201026 | Shaft seal ring BG100/112 D,E,ATB VP, | 12.65 | 4 saptamani
2201028 | Ball bearing 6204/2Z-C3 ACS VP, | 36.8 | 2 saptamani
2201030 | Ball bearing 6202/2Z-C3 ACS VP, | 36.8 | 2 saptamani
2201031 | Impeller 80/150-95/17 PPO FE1630 KIT | 194.35 | 2 saptamani
2201032 | Impeller 80/150-100/17 PPO FE1630 KIT | 194.35 | 2 saptamani
2201033 | Impeller 65/234/24 GG KIT | 316.25 | 2 saptamani
2201034 | Module Stratos MAXO-D 50/0,5-16 SL KIT | 3161.35 | 2 saptamani
2201035 | Module Stratos MAXO-D 65/0,5-12 SL KIT | 2658.8 | 2 saptamani
2201036 | Module Stratos MAXO-D 65/0,5-16 SL KIT | 3232.65 | 2 saptamani
2201037 | Module Stratos MAXO-D 80/0,5-6 SL KIT | 2766.9 | 2 saptamani
2201038 | Module Stratos MAXO-D 80/0,5-12 SL KIT | 3530.5 | 2 saptamani
2201039 | Module Stratos MAXO-D 80/0,5-16 SL KIT | 4234.3 | 2 saptamani
2201040 | Module Stratos MAXO-D 40/0,5-12 SL KIT | 1766.4 | 2 saptamani
2201041 | Module Stratos MAXO-D 40/0,5-16 SL KIT | 2426.5 | 2 saptamani
2201042 | Module Stratos MAXO-D 50/0,5-8 SL KIT | 1933.15 | 2 saptamani
2201043 | Module Stratos MAXO-D 50/0,5-9 SL KIT | 2183.85 | 2 saptamani
2201044 | Module Stratos MAXO-D 50/0,5-12 SL KIT | 2329.9 | 2 saptamani
2201045 | Module Stratos MAXO-D 65/0,5-6 SL KIT | 2049.3 | 2 saptamani
2201046 | Module Stratos MAXO-D 30/0,5-6 SL KIT | 808.45 | 2 saptamani
2201047 | Module Stratos MAXO-D 32/0,5-8 SL KIT | 922.3 | 2 saptamani
2201048 | Module Stratos MAXO-D 30/0,5-10 SL KIT | 983.25 | 2 saptamani
2201049 | Module Stratos MAXO-D 32/0,5-12 SL KIT | 1427.15 | 2 saptamani
2201050 | Module Stratos MAXO-D 40/0,5-8 SL KIT | 1492.7 | 2 saptamani
2201051 | Module Stratos MAXO-D 50/0,5-6 SL KIT | 1681.3 | 2 saptamani
2201053 | Fan wheel BG132 SOGA VP, | 115 | 2 saptamani
2201054 | Impeller 100/139/10A/32 BZ KIT | 1181.05 | 2 saptamani
2201056 | Motor Stratos MAXO(D) 30/0,5-10 KIT | 779.7 | 2 saptamani
2201059 | Motor Stratos MAXO 25/0,5-6 KIT | 254.15 | la cerere
2201060 | Motor Stratos MAXO 25/0,5-8 KIT | 710.7 | 2 saptamani
2201062 | Motor Stratos MAXO(D) 30/0,5-6 KIT | 339.71 | la cerere
2201064 | Motor Stratos MAXO(D) 32/0,5-8 KIT | 736 | 2 saptamani
2201065 | Motor Stratos MAXO 30/0,5-12 KIT | 1010.85 | 2 saptamani
2201067 | Motor Stratos MAXO 32/0,5-10 KIT | 842.95 | 2 saptamani
2201070 | Motor Stratos MAXO(D) 50/0,5-12 KIT | 1960.75 | 2 saptamani
2201073 | Motor Stratos MAXO(D) 40/0,5-16 KIT | 1980.3 | 2 saptamani
2201074 | Motor Stratos MAXO(D) 65/0,5-12 KIT | 2174.65 | 2 saptamani
2201075 | Motor Stratos MAXO 100/0,5-6 KIT | 2617.4 | 2 saptamani
2201076 | Motor Stratos MAXO(D) 65/0,5-16 KIT | 2643.85 | 2 saptamani
2201077 | Motor Stratos MAXO(D) 80/0,5-16 KIT | 3463.8 | 2 saptamani
2201078 | Motor Stratos MAXO 100/0,5-12 KIT | 3489.1 | 2 saptamani
2201084 | Motor Stratos MAXO-Z 32/0,5-12 KIT | 1299.5 | la cerere
2201085 | Screw M16X35 ISO4017 8,8 A2A VP, | 5.75 | 2 saptamani
2201086 | Impeller 50/123/18 GG Viton KIT | 316.25 | 4 saptamani
2201091 | Washer M24 NOTI150-400V-H31 VP, | 17.25 | la cerere
2201092 | Mechanical seal MG1 D50 Q1Q1EGG VP, | 1106.07 | la cerere
2201093 | Impeller nut NPG100-315 VP, | 209.3 | la cerere
2201094 | Flat gasket NPG65/315 VP, | 129.95 | la cerere
2201095 | Discharge cover NPG65/315 VP, | 3305.33 | la cerere
2201097 | Shaft NPG250/355 VP, | 6261.75 | la cerere
2201098 | Impeller nut NPG250/355 VP, | 302.68 | la cerere
2201100 | Bearing cover NPG250/355 VP, | 1074.1 | la cerere
2201102 | Motor V1 11/2/160/350-IE3-K0-N5 VP, | 2003.3 | la cerere
2201104 | stuffing box NPG100/315 VP, | 312.8 | la cerere
2201108 | Fan housing BG225-250 TEE VP, | 269.1 | 2 saptamani
2201109 | Flat gasket M78 73X5,3X2 VP, | 5.75 | pe stoc /1 saptamana
2201110 | stuffing box packing NPG100/315 VP, | 63.25 | la cerere
2201111 | Impeller 80/122/24 RG KIT | 1537.55 | 2 saptamani
2201115 | Motor 11/2/132 400/690V-415/720 BM-S VP, | 4909.35 | 4 saptamani
2201118 | Fan cover BG160M-2P WEG VP, | 276 | 4 saptamani
2201119 | End shield BG160M-2P D,E, WEG VP, | 462.3 | 4 saptamani
2201121 | End shield BG160M-2P N,D,E,WEG VP, | 336.95 | 4 saptamani
2201122 | Impeller 50/160-116/17 PPO FE1630 KIT | 159.85 | 2 saptamani
2201123 | Impeller 125/183/24 RG KIT | 2582.9 | 2 saptamani
2201125 | End shield BG100 N,D,E,TEE VP, | 106.95 | 4 saptamani
2201126 | Flat gasket D42/55X2,1-DN32-2"VP, | 5.75 | 2 saptamani
2201129 | Shaft NPG250/315 VP, | 6116.39 | la cerere
2201130 | Suction gasket D,34,2/47,4x7 VP, | 5.75 | 2 saptamani
2201131 | Suction gasket D,42,2/55,2x8 VP, | 5.75 | 2 saptamani
2201132 | Suction gasket D,38,2/51,35x7 VP, | 5.75 | 2 saptamani
2201162 | Impeller D,50/203/24 GG KIT | 433.55 | 2 saptamani
2201174 | Impeller D,80/131/24 BZ KIT | 954.5 | 2 saptamani
2201175 | Impeller 100/170-166-A10-132/32 BZ KIT | 1404.15 | 2 saptamani
2201177 | Air vent VP, | 179.4 | 4 saptamani
2201207 | M,seal MG1/12-G60 BQ7EGG-WA KIT | 71.3 | 2 saptamani
2201217 | Vacuum switch VP, | 143.75 | 4 saptamani
2201219 | Float water sensor VP, | 151.8 | 4 saptamani
2201249 | Ball bearing 6317 M C3 isol,VP, | 4284.9 | 2 saptamani
2201254 | Motor V1 132/4/315/660-IE3-K3-N24 KIT | 21322.15 | 2 saptamani
2201255 | Impeller D,45/99/17 Viton KIT | 94.3 | 2 saptamani
2201256 | Terminal box cpl,BG80 ELEC KIT | 103.5 | 2 saptamani
2201258 | Mechanical seal Q1Q1EGG RG250/300 VP, | 3452.3 | 2 saptamani
2201260 | Sealing kit RG250/300 VP, | 277.15 | 2 saptamani
2201267 | Mech,seal HJ92S28/32G6AQ1E1-04GG(S16)KIT | 1687.05 | la cerere
2201269 | Motor V1 30/4/200/400-IE3-V27 VP, | 5660.3 | 2 saptamani
2201271 | Motor V1 45/4/225/450-IE3-V27 VP, | 9227.6 | 2 saptamani
2201272 | Impeller 80/154/24 BZ KIT | 1114.35 | 2 saptamani
2201274 | Impeller 65/122/24 GG KIT | 410.55 | 2 saptamani
2201276 | Shaft seal ring D,E,ATB VP, | 13.8 | 2 saptamani
2201278 | Shaft seal ring N,D,E,ATB VP, | 13.8 | 2 saptamani
2201284 | Impeller D,65/114/10°/24 GG KIT | 238.05 | 2 saptamani
2201286 | Pump housing D40/160 PN16 M10 P2 KIT | 522.1 | 2 saptamani
2201763 | Gate valve DN125 | 1599.65 | la cerere
2201795 | Schwebekörper DN25 IG/IG PA | 550.62 | la cerere
2201819 | Exchange kit IPL50/120-1,5/2-K3 | 1370.8 | 2 saptamani
2202303 | Exchange kit IPL80/145-5,5/2-K3 | 2459.85 | 2 saptamani
2202324 | Exchange kit IPL40/130-2,2/2-S1 | 1190.25 | 2 saptamani
2202325 | Exchange kit IPL50/155-4/2-S1-V7 | 2030.9 | 4-6 saptamani
2202448 | Exchange kit IPL32/130-1,1/2-P2 | 1279.95 | 2 saptamani
2202458 | Exchange kit IPL50/160-0,55/4-S1 | 1212.1 | 4 saptamani
2202476 | Exchan,kit DPL80/120(117)-5,5/2-NGS-ERCD | 2281.6 | la cerere
2202653 | Exchange kit IPL65/130-4/2-S1 | 1681.3 | 2 saptamani
2203185 | Exchange kit IPL32/135(112)-1,5/2-V7 | 1292.6 | 2 saptamani
2203193 | Exchange kit IPL50/155-4/2-N5 | 1842.3 | 2 saptamani
2203220 | Modul Stratos GIGA B 32/5-74/11 KIT | 7123.1 | 2 saptamani
2203221 | Modul Stratos GIGA B 40/4-51/11 KIT | 7492.25 | 2 saptamani
2203222 | Modul Stratos GIGA B 40/4-58/15 KIT | 9025.2 | 2 saptamani
2203223 | Modul Stratos GIGA B 40/5-70/18,5 KIT | 11135.45 | 2 saptamani
2203224 | Modul Stratos GIGA B 40/6-80/22 KIT | 12569.5 | 2 saptamani
2203225 | Modul Stratos GIGA B 50/3-42/11 KIT | 7571.6 | 2 saptamani
2203226 | Modul Stratos GIGA B 50/4-49/15 KIT | 9293.15 | 2 saptamani
2203227 | Modul Stratos GIGA B 50/4-55/18,5 KIT | 11130.85 | 2 saptamani
2203228 | Modul Stratos GIGA B 50/4-60/22 KIT | 12770.75 | 2 saptamani
2203229 | Modul Stratos GIGA B 65/2-30/11 KIT | 8028.15 | 2 saptamani
2203230 | Modul Stratos GIGA B 65/3-38/15 KIT | 9374.8 | 2 saptamani
2203231 | Modul Stratos GIGA B 65/4-50/18,5 KIT | 11190.65 | 2 saptamani
2203232 | Modul Stratos GIGA B 65/4-56/22 KIT | 12873.1 | 2 saptamani
2203233 | Modul Stratos GIGA B 80/2-23/11 KIT | 8215.6 | 2 saptamani
2203234 | Modul Stratos GIGA B 80/2-27/15 KIT | 9526.6 | 2 saptamani
2203235 | Modul Stratos GIGA B 80/2-29/18,5 KIT | 11213.65 | 2 saptamani
2203236 | Modul Stratos GIGA B 80/3-32/22 KIT | 12991.55 | 2 saptamani
2204280 | Exchange kit IPL65/115-1,5/2-K5-V5 | 2017.1 | la cerere
2204421 | Fan wheel BG132 WEG VP, | 28.75 | la cerere
2204423 | Fan cover BG132 WEG VP, | 205.85 | la cerere
2204426 | Terminal box cpl,BG132 WEG KIT | 405.95 | la cerere
2204429 | Fan wheel BG100 BM VP, | 92 | 2 saptamani
2204430 | Impeller 40/149/141/18 BZ KIT | 593.4 | 2 saptamani
2204432 | Mot,B3 4/4/112 3~230/400V PTC IE3-K4 VP, | 1756.05 | la cerere
2204440 | Impeller 32/130-134-45,1/17 GG KIT | 201.25 | 2 saptamani
2204441 | Pressure sensor 0-16 bar WIS VP, | 439.3 | 2 saptamani
2204442 | Pressure transducer 0-0,25bar WIS VP, | 742.9 | 2 saptamani
2204443 | Pressure transduc,0-0,25bar 3mCa,WIS VP, | 713 | 2 saptamani
2204444 | Pressure transduc,0-0,25bar 5mCa,WIS VP, | 715.3 | 2 saptamani
2204445 | Pressure switch F4 12 bar WIS VP, | 271.17 | 2 saptamani
2204446 | Compressor AF 25-10 E 10 M WIS VP, | 785.68 | 2 saptamani
2204447 | Compressor AF 25-10 E 24 M WIS VP, | 1123.78 | 2 saptamani
2204448 | Mobilboy 241/24 E WIS VP, | 700.35 | 2 saptamani
2204449 | Oil Automan 2 liter WIS VP, | 175.95 | 2 saptamani
2204450 | Electr,condensate drainage EWD50 WIS VP, | 1115.5 | 2 saptamani
2204451 | Pipe connect,1/2" drain condens,WIS KIT | 74.06 | 2 saptamani
2204452 | Baffle plate 1 1/4" D16mm WIS VP, | 69 | 2 saptamani
2204453 | Baffle plate 1 1/4" D18mm WIS VP, | 69 | 2 saptamani
2204454 | Baffle plate 1 1/4" D20mm WIS VP, | 69 | 2 saptamani
2204455 | Baffle plate 1 1/4" D22mm WIS VP, | 69 | 2 saptamani
2204456 | Baffle plate 1 1/4" D24mm WIS VP, | 69 | 2 saptamani
2204457 | Baffle plate 1 1/4" D26mm WIS VP, | 69 | 2 saptamani
2204458 | Baffle plate 2" D,8mm WIS VP, | 69 | 2 saptamani
2204459 | Baffle plate 2" D,10mm WIS VP, | 69 | 2 saptamani
2204460 | Baffle plate 2" D,13mm WIS VP, | 69 | 2 saptamani
2204461 | Baffle plate 2" D,15mm WIS VP, | 69 | 2 saptamani
2204462 | Baffle plate 2" D,17mm WIS VP, | 69 | 2 saptamani
2204463 | Baffle plate 2" D,20mm WIS VP, | 69 | 2 saptamani
2204464 | Baffle plate 2" D,22mm WIS VP, | 69 | 2 saptamani
2204465 | Baffle plate 2" D,25mm WIS VP, | 69 | 2 saptamani
2204466 | Baffle plate 2" D,28mm WIS VP, | 69 | 2 saptamani
2204467 | Disc DN15 19x4x1mm V2A WIS VP, | 48.3 | 2 saptamani
2204468 | 2-way ball tap(DVGW)1/2"IG WIS VP, | 224.25 | 2 saptamani
2204469 | 2-way ball tap(DVGW)1"IG WIS VP, | 259.9 | 2 saptamani
2204470 | 2-way ball tap(DVGW)1 1/4"IG WIS VP, | 320.85 | 2 saptamani
2204471 | 2-way ball tap(DVGW)2"IG WIS VP, | 499.1 | 2 saptamani
2204472 | Drive pneumatic 15Nm,4-Kant 11mm WIS VP, | 545.1 | 2 saptamani
2204473 | Drive pneumatic 26Nm,4-Kant 14mm WIS VP, | 696.9 | 2 saptamani
2204474 | Drive pneumatic 25Nm,4-Kant 17mm WIS VP, | 880.9 | 2 saptamani
2204475 | 5/2 way Namurvalve 1/4" WIS VP, | 211.14 | 2 saptamani
2204476 | Coil 230 V AC WIS VP, | 144.9 | 2 saptamani
2204477 | Coil 24 V DC WIS VP, | 144.9 | 2 saptamani
2204478 | Plug for coil 230V LED WIS VP, | 115 | 2 saptamani
2204479 | Plug for coil 24V LED WIS VP, | 115 | 2 saptamani
2204480 | Pump venting WIS KIT | 82.11 | 2 saptamani
2204481 | Pneumatic connection WIS KIT | 235.98 | 2 saptamani
2204482 | Excess current pipe 15mm WIS KIT | 58.65 | 2 saptamani
2204483 | Soft starter 7,5-11 kW WIS VP, | 663.32 | 2 saptamani
2204484 | Impeller 150/340-302-149,6/38 BZ KIT | 2747.35 | 2 saptamani
2204485 | Impeller 150/340-319-149,6/45 BZ KIT | 2810.6 | 2 saptamani
2204486 | Impeller 200/340-335-199,5/45 BZ KIT | 3102.7 | 2 saptamani
2204488 | Bearing cover inner BG280 D,E,ATB VP, | 230 | 2 saptamani
2204490 | Fan wheel BG71 ATB VP, | 59.8 | 2 saptamani
2204491 | Module Cover/Button TL6/7 FF VP, | 944.15 | 2 saptamani
2204492 | Cable gland PG13,5 WILO KIT | 5.75 | 2 saptamani
2204493 | Impeller 50/249/32 BZ KIT | 3530.5 | 2 saptamani
2204500 | Motor V1 37/2/200/400-IE3-N3 VP, | 6493.13 | la cerere
2204502 | Impeller 80/216/206/24 BZ KIT | 1168.4 | 2 saptamani
2204515 | Shaft seal ring 1LG4 280 SM,VP, | 78.2 | 2 saptamani
2204520 | Impeller 200/232/38 BZ KIT | 4096.3 | 2 saptamani
2204521 | Coupling guard 220xR158x0,5 MX KIT | 93.15 | 2 saptamani
2204522 | O-Ring 139,29x3,53-N EPDM VP, | 5.75 | 2 saptamani
2204523 | O-Ring 171,04x3,53-N EPDM VP, | 8.05 | 2 saptamani
2204524 | O-Ring 247,02x5,33-N EPDM VP, | 9.2 | 2 saptamani
2204525 | O-Ring 266,07x5,33-N EPDM VP, | 10.35 | 2 saptamani
2204526 | O-Ring 329,57x5,33-N EPDM VP, | 11.5 | 2 saptamani
2204527 | O-Ring 202,79x3,53-N EPDM VP, | 8.05 | 2 saptamani
2204529 | Pump housing IP40/160/170x320 P2 KIT | 362.25 | 2 saptamani
2204531 | Pump housing B32/160,1-P223 GG KIT | 761.3 | 2 saptamani
2204533 | Pump housing B32/125-P188 GG KIT | 710.7 | 2 saptamani
2204534 | Pump housing B32/160-P223 GG KIT | 775.1 | 2 saptamani
2204535 | Pump housing B32/200-P253 GG KIT | 794.65 | 2 saptamani
2204536 | Pump housing B32/250-P306 GG KIT | 928.05 | 2 saptamani
2204537 | Pump housing B40/125-P188 GG KIT | 817.65 | 2 saptamani
2204538 | Pump housing B40/160-P223 GG KIT | 867.1 | 2 saptamani
2204539 | Pump housing B40/200-P253 GG KIT | 895.85 | 2 saptamani
2204540 | Pump housing B40/250-P306 KIT | 946.45 | 2 saptamani
2204541 | Pump housing B40/315-P390 GG KIT | 1143.1 | 2 saptamani
2204542 | Pump housing B50/125-P188 GG KIT | 837.2 | 2 saptamani
2204543 | Pump housing B50/160-P223 GG KIT | 875.15 | 2 saptamani
2204544 | Pump housing B50/200-P273 GG KIT | 902.75 | 2 saptamani
2204545 | Pump housing B50/315-P390 GG KIT | 1223.6 | 2 saptamani
2204546 | Pump housing B65/125-P188 GG KIT | 851 | 2 saptamani
2204547 | Pump housing B65/160-P223 GG KIT | 918.85 | 2 saptamani
2204548 | Pump housing B65/200-P273 GG KIT | 956.8 | 2 saptamani
2204549 | Pump housing B65/250-P326 GG KIT | 1192.55 | 2 saptamani
2204550 | Pump housing B80/160-P223 GG KIT | 956.8 | 2 saptamani
2204551 | Pump housing B80/200-P273 GG KIT | 1159.2 | 2 saptamani
2204552 | Pump housing B80/250-P326 GG KIT | 1223.6 | 2 saptamani
2204553 | Pump housing B100/160-P223 GG KIT | 1078.7 | 2 saptamani
2204554 | Pump housing B100/200-P273 GG KIT | 1258.1 | 2 saptamani
2204555 | Pump housing B100/250-P326 GG KIT | 1314.45 | 2 saptamani
2204556 | Pump housing B100/315-P390 GG KIT | 2015.95 | 2 saptamani
2204557 | Pump housing B100/400-P500 GG KIT | 2657.65 | 2 saptamani
2204558 | Pump housing B125/200-P273 GG KIT | 1509.95 | 2 saptamani
2204559 | Pump housing B125/250-P326 GG KIT | 1883.7 | 2 saptamani
2204560 | Pump housing B125/315-P398 GG KIT | 2325.3 | 2 saptamani
2204561 | Pump housing B125/400-P500 GG KIT | 2684.1 | 2 saptamani
2204562 | Pump housing B150/200-P273 GG KIT | 2096.45 | 2 saptamani
2204563 | Pump housing B150/315-P398 GG KIT | 2518.5 | 2 saptamani
2204564 | Pump housing B150/250-P326 GG KIT | 2232.15 | 2 saptamani
2204565 | Pump housing B150/400-P500 GG KIT | 2907.2 | 2 saptamani
2204567 | Pump housing B80/315-P390 GG KIT | 1575.5 | 2 saptamani
2204568 | Pump housing B80/400-P500 GG KIT | 2398.9 | 2 saptamani
2204569 | Pump housing B50/250-P306 GG KIT | 1006.25 | 2 saptamani
2204570 | Pump housing B65/315-P390 GG KIT | 1475.45 | 2 saptamani
2204572 | Impeller fixation M18 KIT | 5.75 | 2 saptamani
2204573 | Impeller fixation M24 KIT | 8.05 | 2 saptamani
2204574 | Impeller fixation M14 KIT | 5.75 | 2 saptamani
2204575 | Impeller 32/160,1-169-84/22 GG KIT | 652.05 | 2 saptamani
2204577 | Impeller 32/125-150-85/22 2pol-GG KIT | 608.35 | 2 saptamani
2204578 | Impeller 32/160-173-84/22 GG KIT | 663.55 | 2 saptamani
2204579 | Impeller 32/200-215-84/22 GG KIT | 680.8 | 2 saptamani
2204580 | Impeller 32/250-251-96/22 GG KIT | 795.8 | 2 saptamani
2204581 | Impeller 40/125-150-110/22 2pol-GG KIT | 700.35 | 2 saptamani
2204582 | Impeller 40/160-181-84/22 GG KIT | 755.55 | 4 saptamani
2204583 | Impeller 40/200-211-84/22 GG KIT | 767.05 | 4 saptamani
2204584 | Impeller 40/250-256-105/22 GG KIT | 809.6 | 4 saptamani
2204585 | Impeller 40/315-356-110/30 GG KIT | 978.65 | 4 saptamani
2204586 | Impeller 50/125-150-110/22 2pol-GG KIT | 717.6 | 4 saptamani
2204587 | Impeller 50/160-186-120/22 GG KIT | 750.95 | 4 saptamani
2204588 | Impeller 50/200-242 GG KIT | 775.1 | 4 saptamani
2204589 | Impeller 50/315-329-110/30 GG KIT | 1048.8 | 4 saptamani
2204590 | Impeller 65/125-148-110/22 GG KIT | 729.1 | 4 saptamani
2204591 | Impeller 65/160-186-120/22 2pol-GG | 787.75 | 4 saptamani
2204592 | Impeller 65/200-236-115/22 GG KIT | 821.1 | la cerere
2204593 | Impeller 65/250-269-135/30 GG KIT | 1022.35 | 4 saptamani
2204594 | Impeller 80/160-186-120/22 GG KIT | 821.1 | 4 saptamani
2204595 | Impeller 80/200-236-145/30 GG KIT | 992.45 | 4 saptamani
2204596 | Impeller 100/160-186-145/30 GG KIT | 923.45 | 4 saptamani
2204597 | Impeller 100/200-236-145/30 GG KIT | 1079.85 | 4 saptamani
2204598 | Impeller 100/250-286-135/30 GG KIT | 1125.85 | 4 saptamani
2204599 | Impeller 100/315-347-153/30 GG KIT | 1439.8 | 4 saptamani
2204600 | Impeller 125/200-236-170/30 GG KIT | 1294.9 | 4 saptamani
2204601 | Impeller 125/250-286-172/30 GG KIT | 1431.75 | 4 saptamani
2204602 | Impeller 125/315-356-175/38 GG KIT | 1992.95 | 4 saptamani
2204603 | Impeller 125/400-443-211/38 GG KIT | 2301.15 | 4 saptamani
2204604 | Impeller 150/200-236-170/30 GG KIT | 1748 | 4 saptamani
2204605 | Impeller 150/315-346-175/38 GG KIT | 2157.4 | 4 saptamani
2204606 | Impeller 100/250,1-286-135/38 GG KIT | 1342.05 | 4 saptamani
2204607 | Impeller 100/315,1-347-153/38 GG KIT | 1729.6 | 4 saptamani
2204608 | Impeller 125/250,1-286-1723/38 GG KIT | 1614.6 | 4 saptamani
2204609 | Impeller 150/250-276-198/38 GG KIT | 1913.6 | 4 saptamani
2204610 | Impeller 80/315,1-348-153/38 GG KIT | 1414.5 | 4 saptamani
2204611 | Impeller 150/400-443-211/38 GG KIT | 2490.9 | 4 saptamani
2204613 | Impeller 80/315-348-153/30 GG KIT | 1285.7 | 4 saptamani
2204614 | Impeller 80/400-443-180/38 GG KIT | 2056.2 | 4 saptamani
2204615 | Impeller 100/400-438-180/38 GG KIT | 2278.15 | 4 saptamani
2204616 | Impeller 50/250-260-105/22 GG KIT | 862.5 | 4 saptamani
2204617 | Impeller 65/315-336-127/30 GG KIT | 1265 | 4 saptamani
2204618 | Impeller 80/250-279-135/30 GG KIT | 1048.8 | 4 saptamani
2204619 | Impeller 65/160-189-0/22 4pol-GG KIT | 787.75 | 4 saptamani
2204620 | Impeller 50/125-150-0/22 4pol-GG KIT | 717.6 | 4 saptamani
2204621 | Impeller 40/125-150-0/22 4pol-GG KIT | 700.35 | 4 saptamani
2204624 | Impeller 32/125-150-0/22 4pol-GG KIT | 608.35 | 4 saptamani
2204648 | Impeller 100/250-286-135/30 L1 KIT | 1508.8 | la cerere
2204650 | Impeller 100/315-347-153/30 L1 KIT | 1705.45 | la cerere
2204656 | Impeller 125/400-443-211/38 L1 KIT | 2655.35 | 4 saptamani
2204658 | Impeller 150/315-346-175/38 L1 KIT | 2656.5 | la cerere
2204707 | Impeller 150/315-346-175/38 L4 KIT | 3175.15 | la cerere
2205557 | Plate 700x110x20 PE-HD | 296.7 | la cerere
2206115 | Exchange kit IPL32/125-1,1/2-S1 | 1114.35 | 2 saptamani
2206238 | Motor B3 45/4/225 3~500V KLF IE3-V3 VP, | 6787.3 | 2 saptamani
2206239 | Shaft BB1-24-1 WL1 KIT | 249.55 | 4 saptamani
2206240 | Shaft BB2-32-1 WL2 KIT | 397.9 | 4 saptamani
2206241 | Shaft BB3-42-1 WL3 KIT | 618.7 | 4 saptamani
2206242 | Shaft BB3-42-2 WL3 KIT | 693.45 | 4 saptamani
2206243 | Key A8x7x36 VP, | 5.75 | 4 saptamani
2206244 | Key A10X8X70 VP, | 11.5 | 4 saptamani
2206245 | Key 12x8x100 VP, | 11.5 | 4 saptamani
2206246 | Key 8x7x45 VP, | 5.75 | 4 saptamani
2206247 | Roller bearing 6306-C3-ZZ KIT | 152.95 | 4 saptamani
2206248 | Roller bearing 6308-C3-ZZ KIT | 230 | 4 saptamani
2206249 | Roller bearing 6311-C3-ZZ KIT | 351.9 | 4 saptamani
2206250 | V-Ring VA50-30 VP, | 5.75 | 4 saptamani
2206251 | V-Ring VA50-40 VP, | 5.75 | 4 saptamani
2206252 | V-Ring VA50-55 VP, | 6.9 | 4 saptamani
2206253 | Thrower BB1-24-1 EPDM 70 VP, | 8.05 | 4 saptamani
2206254 | Thrower BB2-32-1 EPDM 70 VP, | 9.2 | 4 saptamani
2206255 | Thrower BB3-42-1 EPDM 70 VP, | 10.35 | 4 saptamani
2206256 | Bearing bracket BB1-24-1 GG25 VP, | 622.15 | 4 saptamani
2206257 | Bearing bracket BB2-32-1 GG25 VP, | 1140.8 | 4 saptamani
2206258 | Bearing bracket BB3-42-1 GG25 VP, | 1613.45 | 4 saptamani
2206259 | Shaft protection BB1-24-1 KIT | 5.75 | 4 saptamani
2206260 | Shaft protection BB2-32-1 KIT | 8.05 | 4 saptamani
2206261 | Shaft protection BB3-42-1 KIT | 10.35 | 4 saptamani
2206263 | Motor V1 7,5/2/132/300-IE3-V1 VP, | 1886 | 2 saptamani
2206264 | Pump support foot BB1-112 KIT | 24.15 | 4 saptamani
2206265 | Pump support foot BB1-132 KIT | 24.15 | 4 saptamani
2206266 | Pump support foot BB1-160 KIT | 24.15 | 4 saptamani
2206267 | Pump support foot BB1-180 KIT | 24.15 | 4 saptamani
2206268 | Pump support foot BB2-180 KIT | 24.15 | 4 saptamani
2206269 | Pump support foot BB2-200 KIT | 25.3 | 4 saptamani
2206270 | Pump support foot BB2-225 KIT | 24.15 | 4 saptamani
2206271 | Pump support foot BB2-250 KIT | 24.15 | 4 saptamani
2206272 | Pump support foot BB2-280 KIT | 25.3 | 4 saptamani
2206273 | Pump support foot BB3-235 KIT | 26.45 | 4 saptamani
2206274 | Pump support foot BB3-250 KIT | 28.75 | 4 saptamani
2206275 | Pump support foot BB3-280 KIT | 29.9 | 4 saptamani
2206276 | Pump support foot BB3-315 KIT | 33.35 | 4 saptamani
2206277 | Mech,seal MG12/28-G60 AQ1EGG(GIGA-N)KIT | 267.95 | 4 saptamani
2206278 | Mech,seal MG12/38-G60 AQ1EGG(GIGA-N)KIT | 317.4 | 4 saptamani
2206279 | Mechanical seal MG12/48-G60 AQ1EGG KIT | 481.85 | 4 saptamani
2206281 | Fan wheel BG80 WEG VP, | 59.8 | 2 saptamani
2206283 | Impeller 80/144/18-L1 KIT | 949.9 | 2 saptamani
2206285 | Thrower NP150/315V VP, | 95.45 | 2 saptamani
2206286 | Coupling B80-D,42/80 KIT | 791.2 | 4 saptamani
2206287 | Motor B3 75/2/280 3~400V PTC,IE3 VP, | 8384.65 | 4 saptamani
2206289 | Mechanical seal f,NP VP, | 2125.2 | 4 saptamani
2206291 | Control card terminals Wilo-EFC VP, | 180.55 | 2 saptamani
2206294 | Coupling B80-D,24/14 KIT | 171.35 | 4 saptamani
2206305 | Coupling w,spacer H200-L140 D42/80 KIT | 936.1 | 4 saptamani
2206310 | Coupling w,spacer H180-L140 D42/65 KIT | 860.2 | 4 saptamani
2206311 | Motor B3 160/2/315 3~400V PTC,IE3 VP, | 20121.78 | 4 saptamani
2206315 | Coupling B80-D,42/65 KIT | 713 | 4 saptamani
2206391 | Discharge cover P188/85/24 m,seal VP, | 142.6 | 4 saptamani
2206392 | Discharge cover P188/110/24 m,seal VP, | 155.25 | 4 saptamani
2206393 | Discharge cover P223/84/24 m,seal VP, | 182.85 | 4 saptamani
2206394 | Discharge cover P223/120/24 m,seal VP, | 182.85 | 4 saptamani
2206395 | Discharge cover P223/145/32 m,seal VP, | 185.15 | 4 saptamani
2206396 | Discharge cover P253/84/24,2 m,seal VP, | 195.5 | 4 saptamani
2206397 | Discharge cover P273/115/24 m,seal VP, | 201.25 | 4 saptamani
2206398 | Discharge cover P273/145/32 m,seal VP, | 210.45 | 4 saptamani
2206399 | Discharge cover P273/170/32 m,seal VP, | 240.35 | 4 saptamani
2206400 | Discharge cover P306/96/24 m,seal VP, | 221.95 | 4 saptamani
2206401 | Discharge cover P306/105/24 m,seal VP, | 231.15 | 4 saptamani
2206402 | Discharge cover P326/135/32 m,seal VP, | 279.45 | 4 saptamani
2206403 | Discharge cover P326/135/42 m,seal VP, | 287.5 | 4 saptamani
2206404 | Discharge cover P326/172/32 m,seal VP, | 290.95 | 4 saptamani
2206405 | Discharge cover P326/172/42 m,seal VP, | 293.25 | 4 saptamani
2206406 | Discharge cover P326/198/42 m,seal VP, | 301.3 | 4 saptamani
2206407 | Discharge cover P390/110/32 m,seal VP, | 325.45 | 4 saptamani
2206408 | Discharge cover P390/153/32 m,seal VP, | 326.6 | 4 saptamani
2206409 | Discharge cover P390/153/42 m,seal VP, | 355.35 | 4 saptamani
2206410 | Discharge cover P398/175/42 m,seal VP, | 354.2 | 4 saptamani
2206411 | Discharge cover P500/180/42 m,seal VP, | 496.8 | 4 saptamani
2206412 | Discharge cover P500/211/42 m,seal VP, | 501.4 | 4 saptamani
2206413 | Discharge cover P390/127/32 m,seal VP, | 339.25 | 4 saptamani
2206416 | Terminal box cpl,BG280 WEG KIT | 839.5 | 4 saptamani
2206417 | Impeller nut NPG VP, | 71.3 | 2 saptamani
2206420 | SEAL HOLDING RING 32/125 BM-S VP, | 290.95 | 2 saptamani
2206421 | shaft sleeve NP150 VH31-TR VP, | 420.9 | la cerere
2206423 | Motor V1 4/4/112/250-IE3-K12 VP, | 1750.3 | 2 saptamani
2206424 | Screw M16X65 ISO4014 8,8 ZN(4Pieces) | 10.35 | 2 saptamani
2206425 | Motor food cpl, BG112 ELEC VP, | 47.15 | 2 saptamani
2206428 | Flange gasket D,65,16/56,56X5(100Pieces) | 60.95 | 2 saptamani
2206445 | Motor foot BG132 ATB KIT | 71.3 | 2 saptamani
2206449 | Impeller 125/170-175-115/32 BZ KIT | 1718.1 | 2 saptamani
2206485 | Fan cover M132 SET | 348.45 | 2 saptamani
2206486 | Impeller D,70/92/25 KIT | 73.6 | 2 saptamani
2206490 | Motor B3 200/2/315 3~400V PTC IE3 VP, | 19875.45 | 4 saptamani
2206492 | Motor B3 0,25/4/71 3~400V PTC IE3 VP, | 342.7 | 4 saptamani
2206494 | Motor B3 132/2/315 3~400V PTC,IE3 VP, | 12917.95 | 4 saptamani
2206496 | Motor B3 0,55/4/80 3~400V PTC IE3 VP, | 491.05 | 4 saptamani
2206498 | Motor B3 110/2/315 3~400V PTC IE3 VP, | 10605.3 | 4 saptamani
2206501 | Cable/Plug Varios Pico KIT | 78.89 | 2 saptamani
2206502 | Power plug/Adptor KIT | 55.2 | la cerere
2206505 | Motor B3 18,5/4/180 3~400V PTC IE3 VP, | 2372.45 | 4 saptamani
2206507 | Motor B3 22/4/180 3~400V PTC IE3 VP, | 2846.25 | 4 saptamani
2206509 | Motor B3 37/4/225 3~400V PTC IE3 VP, | 4248.1 | 4 saptamani
2206511 | Mech,seal IPG250/380 VP, | 5017.68 | 2 saptamani
2206513 | Motor B3 45/4/225 3~400V KLF,IE3 VP, | 5429.15 | 4 saptamani
2206515 | Motor B3 11/4/160 3~400V PTC IE3 VP, | 1704.3 | 4 saptamani
2206517 | Motor B3 15/4/160 3~400V PTC IE3 VP, | 1992.95 | 4 saptamani
2206519 | Motor B3 22/2/180 3~400V PTC IE3 VP, | 2523.1 | 4 saptamani
2207635 | Exchange kit IPL65/175-7,5/2-S1 | 2561.05 | 2 saptamani
2208160 | cover plate EMUPort PEHD | 1102.85 | la cerere
2208161 | Falp 286x4 A2 | 289.8 | la cerere
2208162 | Ring D,280/16,6x5 m,Stange 55x15x150 A2 | 484.15 | la cerere
2208236 | Exchange kit IPL65/110-2,2/2-K3-S1 | 1823.9 | 2 saptamani
2208293 | Exchange kit IPL65/155-5,5/2-K3 | 2312.65 | 2 saptamani
2208621 | Motor B3 15/2/160 3~400V PTC IE3 VP, | 1917.05 | 4 saptamani
2208623 | Motor B3 7,5/2/132 3~400V KLF,IE3 VP, | 1061.45 | 4 saptamani
2208624 | Impeller D,50/125/18 BZ Viton KIT | 1427.15 | 2 saptamani
2208626 | Motor B3 11/2/160 3~400V PTC IE3 VP, | 1635.3 | la cerere
2208630 | Motor V1 15/2/160/350-IE3-K0-ERCD VP, | 2527.7 | la cerere
2208643 | Impeller 32/125-106-85/22 GG20 KIT | 262.43 | la cerere
2208648 | Ball Bearing 6206/2ZJ-C3xS0xU DIN625 VP, | 61.18 | 2 saptamani
2208652 | Support feed H48 BM KIT | 54.05 | 2 saptamani
2208654 | Lantern BM KIT | 295.55 | 2 saptamani
2208658 | Circlip 130x4 DIN472 VP, | 8.05 | 2 saptamani
2208680 | Pump housing I65/120/145X340 16RG KIT | 798.1 | 2 saptamani
2208685 | Impeller D,32/170/18 BZ KIT | 529 | 2 saptamani
2208686 | Impeller D,65/232/32 BZ KIT | 3645.5 | 2 saptamani
2208688 | End shield BG132 D,E,TEE VP, | 106.95 | 2 saptamani
2208689 | Threaded cable connection 1/2"NPT VP, | 19.55 | 2 saptamani
2208690 | Threaded cable connection 1/4"NPT VP, | 17.25 | 2 saptamani
2208692 | Motor B3 7,5/4/132 3~400V KLF,IE3 VP, | 1116.65 | 4 saptamani
2208693 | Impeller D,45/69/15x9,3 KIT | 36.8 | 2 saptamani
2208695 | Motor B3 30/2/200 3~400V PTC IE3 VP, | 3178.6 | 4 saptamani
2208697 | Motor B3 90/4/280 3~400V PTC IE3 VP, | 8837.75 | 4 saptamani
2208699 | Motor B3 90/2/280 3~400V PTC IE3 VP, | 8999.9 | 4 saptamani
2208703 | Fan wheel BG132 LS VP, | 103.5 | 2 saptamani
2208704 | Impeller 150/296/38 L1 KIT | 5449.85 | 2 saptamani
2208705 | Impeller 150/296/38 GG KIT | 1266.15 | 2 saptamani
2208706 | Motor V1 11/2/160/350-IE3-OEM VP, | 2013.65 | 2 saptamani
2208708 | Motor V1 3/4/100/250-IE3-N3-K4 VP, | 2608.2 | la cerere
2208709 | Screw plug 1/4"NPT VP, | 4.6 | 2 saptamani
2208710 | Screw plug 1/2"NPT new VP, | 5.75 | 2 saptamani
2208711 | Ball bearing 7311 BEP VP, | 174.8 | 2 saptamani
2208715 | Pump housing DP-E40/2-12-P2 KIT | 750.95 | 2 saptamani
2208716 | Impeller D,48/94/17X5,4 KIT | 75.9 | 2 saptamani
2208717 | Protection circuit WIS VP, | 135.7 | 2 saptamani
2208718 | Compressor 210/25 WIS VP, | 1938.44 | 2 saptamani
2208719 | 2-way ball tap 1/2"IG WIS VP, | 56.35 | 2 saptamani
2208720 | 2-way ball tap 1 1/4 "IG WIS VP, | 116.15 | 2 saptamani
2208721 | 2-way ball tap 2"IG WIS VP, | 190.9 | 2 saptamani
2208723 | Fan housing BG112 Metal ATB VP, | 96.6 | 2 saptamani
2208726 | Motor V1 5,5/4/132/300-IE3-K2 VP, | 1818.15 | 2 saptamani
2208730 | Seal ring 87x70,5x8,5 WEG VP, | 159.39 | la cerere
2208732 | Impeller NLG150/520-525 L1 KIT | 6806.85 | la cerere
2208733 | Motor V1 1,1/4/80/200-IE3-N5 VP, | 870.55 | 2 saptamani
2208740 | Pump housing B65/125-P188 GG KTL,KIT | 280.6 | la cerere
2208742 | Module Stratos MAXO-D 50/0,5-8 MA KIT | 1933.15 | 2 saptamani
2208743 | Module Stratos MAXO-D 50/0,5-9 MA KIT | 2183.85 | 2 saptamani
2208744 | Module Stratos MAXO-D 50/0,5-12 MA KIT | 2329.9 | 2 saptamani
2208745 | Module Stratos MAXO-D 65/0,5-6 MA KIT | 2049.3 | 2 saptamani
2208746 | Module Stratos MAXO-D 30/0,5-6 MA KIT | 808.45 | 2 saptamani
2208747 | Module Stratos MAXO-D 32/0,5-8 MA KIT | 902.75 | 2 saptamani
2208748 | Module Stratos MAXO-D 30/0,5-10 MA KIT | 983.25 | 2 saptamani
2208749 | Module Stratos MAXO-D 40/0,5-8 MA KIT | 1492.7 | 2 saptamani
2208750 | Module Stratos MAXO-D 50/0,5-6 MA KIT | 1681.3 | 2 saptamani
2208751 | Module Stratos MAXO-D 32/0,5-12 MA KIT | 1167.25 | 2 saptamani
2208752 | Module Stratos MAXO-D 3X3-20 MA KIT | 1207.5 | la cerere
2208753 | Module Stratos MAXO-D 3X3-40 MA KIT | 1207.5 | la cerere
2208754 | Module Stratos MAXO-D 3X3-52 MA KIT | 1207.5 | la cerere
2208755 | Motor V1 4/4/112/250-IE3-K1 VP, | 2110.71 | la cerere
2208758 | Fan cover BG112 WEG VP, | 65.55 | 4 saptamani
2208770 | Spring band BG100 ATB VP, | 8.05 | 4 saptamani
2208776 | Module Stratos MAXO-Z 32/0,5-8 KIT | 922.3 | 2 saptamani
2208777 | Module Stratos MAXO-Z 32/0,5-12 KIT | 1427.15 | 2 saptamani
2208778 | Module Stratos MAXO-Z 40/0,5-8 KIT | 1492.7 | 2 saptamani
2208779 | Module Stratos MAXO-Z 40/0,5-12 KIT | 1766.4 | 2 saptamani
2208780 | Module Stratos MAXO-Z 50/0,5-9 KIT | 2183.85 | 2 saptamani
2208781 | Module Stratos MAXO-Z 25/0,5-6 KIT | 1545.6 | 2 saptamani
2208782 | Module Stratos MAXO-Z 25/0,5-8 KIT | 839.5 | 2 saptamani
2208783 | Module Stratos MAXO-Z 25/0,5-12 KIT | 1123.55 | 2 saptamani
2208784 | Module Stratos MAXO-Z 30/0,5-6 KIT | 808.45 | 2 saptamani
2208785 | Module Stratos MAXO-Z 30/0,5-8 KIT | 902.75 | 2 saptamani
2208786 | Module Stratos MAXO-Z 30/0,5-12 KIT | 1274.2 | 2 saptamani
2208787 | Module Stratos MAXO-Z 65/0,5-12 KIT | 2658.8 | 2 saptamani
2208794 | Shaft D,38/48/75x347,5-2 KIT | 532.45 | 2 saptamani
2208798 | Protection shield motor BG160 TEE VP, | 189.75 | 2 saptamani
2208801 | Terminal box cpl,BG200 WEG KIT | 215.05 | 4 saptamani
2208802 | Shaft D,30/38/60x321-1 KIT | 377.2 | 4 saptamani
2208803 | Shaft D,38/48/65x347,5-1 KIT | 539.35 | 4 saptamani
2208805 | Fan wheel BG160 SM,VP, | 124.2 | 2 saptamani
2208887 | Terminal board BG200 ATB VP, | 511.98 | 4 saptamani
2208889 | Insolator BG200 ATB VP, | 101.43 | 4 saptamani
2209100 | Exchange kit IPL65/130-4/2-K3 | 2002.15 | la cerere
2209228 | Exchange kit IPL32/135-1,5/2-L2-S1 | 1316.75 | 2 saptamani
2209750 | Exchange kit IPL32/175-4/2-S1 | 1854.95 | 4 saptamani
2209982 | SERV,MO,IP/DP-E50/130-2,2/2-S1-IE4 ELEC | 1952.7 | 2 saptamani
2210398 | Exchange kit IPL50/130-0,37/4-S1 | 1178.75 | 4 saptamani
2210524 | Impeller 50/315-293-110/30 GG20 KIT | 1645.65 | 4 saptamani
2210536 | Impeller 65/140-105/17 PPO Viton KIT | 118.45 | 2 saptamani
2210570 | Motor B35 37/4/225/450-IE3-K3-K10 VP, | 14597.64 | la cerere
2210571 | Impeller 65/233/32 L1 KIT | 1482.35 | 2 saptamani
2210572 | Modulcover/fixing GR,24 KIT | 5.75 | 2 saptamani
2210573 | Rotary button Yonos MAXO VP, | 5.75 | 2 saptamani
2210590 | Modulcover/fixing GR,54/64 KIT | 10.35 | 2 saptamani
2210593 | Modulcover/fixing GR,44 KIT | 8.05 | 2 saptamani
2210594 | Modulcover/fixing GR,34 KIT | 6.9 | 2 saptamani
2210597 | Impeller 125/315-274-175/38 L4 KIT | 2218.35 | 2 saptamani
2210599 | Fan wheel BG132 LS VP, | 103.5 | 2 saptamani
2210617 | Pumphousing I200/200-P273 16 GG KIT | 1589.3 | la cerere
2210621 | Motor foot Q3H200TEE KIT | 262.2 | 2 saptamani
2210623 | Motor 5,5/2/132 P190X79-IE3-OEM VP, | 1035 | la cerere
2210624 | O-ring ID,78,5X3,53 E7518 FF VP, | 5.75 | 2 saptamani
2210625 | Lantern IPL IEC90 F188 KIT | 74.75 | la cerere
2210631 | Cable gland M25X1,5 ATB VP, | 13.8 | 2 saptamani
2210633 | Impeller 150/200-189-170/30 GG20 KIT | 795.8 | la cerere
2210634 | O-Ring ID,56X4,0 EPDM VP, | 5.75 | 2 saptamani
2210637 | Mo,B3 7,5/4/132 3~230/400V KLF,IE3 V1 VP | 1228.2 | la cerere
2210642 | End shield BG80 D,E,ATB VP, | 127.65 | 2 saptamani
2210658 | Impeller 50/183/173/24 RG KIT | 868.25 | 2 saptamani
2210661 | Impeller 125/340-317-149,6/38 BZ KIT | 2164.3 | 2 saptamani
2210692 | Fan wheel 1LA7/9 BG132 SM, VP, | 100.05 | 2 saptamani
2210696 | Fan hood BG250 WEG VP, | 568.1 | 2 saptamani
2210700 | Motor V1 0,55/4/80/200-IE2-V3 VP, | 748.65 | 2 saptamani
2210701 | Impeller 40/143/18 GG KIT | 210.45 | 2 saptamani
2210703 | Pump housing IL100/270-P2 KIT | 1277.65 | 4 saptamani
2210706 | Impeller D,65/108/10°/24 GG KIT | 335.8 | 2 saptamani
2210707 | Impeller 50/165/155/24-L1 KIT | 727.95 | 4 saptamani
2210714 | Fan cover BG90 WEG VP, | 138.46 | 2 saptamani
2210715 | Impeller NL150/200 GG CTL KIT | 2444.9 | la cerere
2210716 | Impeller D,70/95/25 PP SET | 254.15 | 4 saptamani
2211110 | Exchange kit IPL50/165-5,5/2-S1 | 2447.2 | 2 saptamani
2211175 | Exchange kit IPL80/115-2,2/2-S1 | 1779.05 | 2 saptamani
2211344 | Exchange kit IPL50/155-4/2-V13 | 2082.65 | la cerere
2211345 | Exchange kit IPL50/165-5,5/2-K3 | 2524.25 | 2 saptamani
2211391 | Exchange kit IPL80/140-4/2-K3 | 2053.9 | 4 saptamani
2211392 | Exchange kit IPL40/115-0,55/2-IE3 | 1183.35 | 4 saptamani
2211502 | Exchange kit IPL80/145-5,5/2-N5-Trane | 2620.85 | 2 saptamani
2211503 | Exchange kit IPL80/155-7,5/2-N5-Trane | 2651.9 | 2 saptamani
2211504 | Exchange kit IPL40/130-2,2/2-N5 | 1351.25 | 2 saptamani
2211505 | Exchange kit IPL50/150-4/2-N5 | 1743.4 | 2 saptamani
2211506 | Exchange kit IPL65/145-5,5/2-N5-TRANE | 2293.1 | 2 saptamani
2211507 | Exchange kit IPL65/155-7,5/2-N5-Trane | 2410.4 | 2 saptamani
2211764 | SERV,MO,IP/DP-E65/120-3/2-S1-IE4 ELEC | 2234.45 | 2 saptamani
2211765 | Exchange kit IPL40/130-2,2/2-N5-S1 | 1238.55 | 2 saptamani
2211766 | Exchange kit IPL40/160-4/2-N5-S1 | 1727.3 | 2 saptamani
2211767 | Exchange kit IPL80/145-5,5/2-N5-S1 | 2590.95 | 2 saptamani
2211819 | Exchange kit IPL100/135-1,1/4-K3 | 2182.7 | 2 saptamani
2211820 | Exchange kit IPL65/110(103)-2,2/2 | 3382.15 | 2 saptamani
2211828 | Exchange kit IPL65/130(122)-3/2-ERCD | 1813.55 | la cerere
2211921 | Impeller D,32/131/18 L1 KIT | 507.15 | 2 saptamani
2211922 | Motor V1 18,5/4/180/350-IE3-K0 VP, | 4358.5 | la cerere
2211924 | Motor V1 11/2/160/350-IE3-K3-K4 VP, | 3731.75 | la cerere
2211927 | Impeller D,40/119/18 GG Viton KIT | 278.3 | 2 saptamani
2211928 | Impeller D,80/132/24 GG Viton KIT | 388.7 | 2 saptamani
2211931 | IMPELLER D,100/192/32-L1 KIT | 1535.25 | 2 saptamani
2211932 | Ball bearing 6306A8T1XLVVC3E EA7L VP, | 25.3 | pe stoc /1 saptamana
2211933 | Ball bearing 6205A4T1XLVVC3 EA7L VP, | 24.15 | pe stoc /1 saptamana
2211934 | Ball bearing 6307T1XVV C3E EA7L VP, | 36.8 | pe stoc /1 saptamana
2211935 | Ball bearing 6206T1XVV D EA7L VP, | 31.05 | pe stoc /1 saptamana
2211936 | Ball bearing 6305A10T1XV-01 D EA7L VP, | 31.05 | pe stoc /1 saptamana
2211937 | Ball bearing 6204A4T1XLV-01 D EA7L VP, | 23 | pe stoc /1 saptamana
2211951 | Mechanical seal IPH-W VP, | 223.79 | 2 saptamani
2211955 | Motor 15/2/132 400/690V BM-S/BM-B K3 VP, | 5882.25 | 4 saptamani
2211956 | Motor 17/2/132 400/690V BM-S/BM-B K3 VP, | 7346.2 | 4 saptamani
2211957 | Fan cover BG112 TEE VP, | 52.9 | 2 saptamani
2211960 | Motor B3 11/4/160 3~400V PTC IE4 VP, | 2719.29 | 4 saptamani
2211965 | End shield BG160 N,D,E,TEE VP, | 93.15 | la cerere
2211967 | Pump housing IP50/100-F154 P2 KIT | 322 | la cerere
2211972 | End shield BG200L N,D,E,WEG VP, | 198.95 | 4 saptamani
2211975 | Fan housing BG200 WEG VP, | 526.7 | 4 saptamani
2211986 | Terminal box BG180 TEE KIT | 133.4 | 4 saptamani
2211992 | DPS20-15(0-10V) KIT | 577.3 | pe stoc /1 saptamana
2211993 | DPS40-14(0-10V) KIT | 577.3 | pe stoc /1 saptamana
2211994 | DPS60-9(0-10V) KIT | 577.3 | pe stoc /1 saptamana
2211995 | DPS20-16(0-10V) KIT | 577.3 | pe stoc /1 saptamana
2211996 | DPS40-15(0-10V) KIT | 577.3 | pe stoc /1 saptamana
2211997 | DPS20-17(0-10V) KIT | 577.3 | pe stoc /1 saptamana
2211998 | DPS40-16(0-10V) KIT | 577.3 | pe stoc /1 saptamana
2211999 | DPS60-10(0-10V) KIT | 577.3 | pe stoc /1 saptamana
2212000 | DPS100-4(0-10V) KIT | 577.3 | pe stoc /1 saptamana
2212002 | Motor V1 2,2/4/100/250-IE3-N3 VP, | 989 | 2 saptamani
2212003 | Motor V1 4/4/112/250-IE3-N3 VP, | 1238.55 | 2 saptamani
2212004 | Motor V1 11/6/160/350-IE3-N3 VP, | 2733.55 | 2 saptamani
2212005 | Impeller D,80/112/24 GG Viton KIT | 254.15 | 2 saptamani
2212006 | Ball bearing 6310TYAZZC3 D EA7L5 VP, | 62.1 | 2 saptamani
2212042 | End shield BG132 D,E,ATB KIT | 642.85 | 2 saptamani
2212051 | Impeller D,55/65/15X15,2 KIT | 57.5 | 2 saptamani
2212052 | Impeller D,80/119/24 GG KIT | 285.2 | 2 saptamani
2212054 | Impeller D,150/201/24 L1 KIT | 1281.1 | 4 saptamani
2212062 | Fan cover BG132 TEE VP, | 48.3 | la cerere
2212064 | Fan wheel BG180L SM,VP, | 169.05 | 2 saptamani
2212066 | Immersion sleeve/nut WS VP, | 31.05 | 4 saptamani
2212068 | Namurventil 1/4-Plug-Coil 230V WIS KIT | 170.2 | la cerere
2212069 | Namurventil 1/4-Plug-Coil 24V WIS KIT | 169.05 | la cerere
2212070 | Non-return valve IG 1 1/4" WIS VP, | 95.45 | la cerere
2212071 | Non-return valve IG 2" WIS VP, | 195.5 | la cerere
2212072 | Seal ring 2" WIS VP, | 25.3 | la cerere
2212073 | Membrane 28G for KMR DN32+O-Ring KIT | 70.15 | la cerere
2212074 | Membrane 28G for KMR DN50+O-Ring KIT | 123.05 | la cerere
2212075 | Membran Non-return valve DN65 WIS VP, | 255.3 | 2 saptamani
2212076 | Membran Non-return valve DN80 WIS VP, | 236.9 | la cerere
2212077 | Membran Non-return valve DN100 WIS VP, | 250.7 | la cerere
2212078 | Armarture protection KIT WIS VP, | 280.6 | la cerere
2212079 | Baffle plate AD 140 D,20 WIS VP, | 52.9 | la cerere
2212080 | Baffle plate AD 140 D,22 WIS VP, | 52.9 | la cerere
2212081 | Baffle plate AD 140 D,24 WIS VP, | 52.9 | la cerere
2212082 | Baffle plate AD 140 D,27 WIS VP, | 52.9 | la cerere
2212083 | Baffle plate AD 140 D,29 WIS VP, | 52.9 | la cerere
2212084 | Baffle plate AD 140 D,31 WIS VP, | 52.9 | la cerere
2212085 | Baffle plate AD 140 D,34 WIS VP, | 52.9 | la cerere
2212086 | Baffle plate AD 140 D,37 WIS VP, | 52.9 | la cerere
2212087 | Baffle plate AD 140 D,52 WIS VP, | 52.9 | la cerere
2212088 | Compressor SK405 Serv,Kit FE80 WIS KIT | 531.3 | la cerere
2212089 | Bleigelakku 12V 12Ah FE80 WIS VP, | 232.3 | la cerere
2212094 | Impeller 50/134/18 GG Viton KIT | 216.2 | 2 saptamani
2212100 | Motor V1 3/4/100/250-IE3-K3 VP, | 1148.85 | 2 saptamani
2212101 | Plug DP VP, | 5.75 | 2 saptamani
2212102 | Impeller 80/154/24 GG Viton KIT | 448.5 | 2 saptamani
2212103 | Impeller 32/130-125/17 PPO Viton KIT | 121.9 | 2 saptamani
2212107 | Impeller D,80/114/18 L1 KIT | 956.8 | 2 saptamani
2212110 | Terminal board BG250 ATB VP, | 56.35 | 2 saptamani
2212171 | Shaft NP VP, | 5775.3 | la cerere
2212184 | Fan housing BG90 TEE VP, | 103.5 | 2 saptamani
2212191 | Motor foot BG180 TEE QH KIT | 98.21 | la cerere
2212192 | Serrated lock washers A13(4 Pieces) | 5.75 | 2 saptamani
2212193 | Flap DL200 from 01/20 VP, | 1064.21 | 2 saptamani
2212194 | Screw/serrated lock washers KIT | 11.5 | 2 saptamani
2212203 | Serrated lock washers A10,5(4 Pieces) | 5.75 | 2 saptamani
2212204 | Serrated lock washers A17 (4 Pieces) | 5.75 | 2 saptamani
2212205 | Impeller D,100/162/24 PHI GG KIT | 1177.6 | 2 saptamani
2212206 | Impeller 32/160,1-172-84/22 L1 KIT | 572.7 | 2 saptamani
2212209 | Impeller 32/130-116/17 PPO FE1630 KIT | 69 | la cerere
2212210 | Insert V4 overflow BT600L A KIT | 69 | 2 saptamani
2212211 | Insert V4 overflow BT800-3000L A KIT | 69 | 2 saptamani
2212213 | Pressure cover N VP, | 3568.68 | 4 saptamani
2212440 | Exchange kit IPL65/120-3/2-V12 | 1808.95 | 4 saptamani
2212505 | Angle power plug Stratos MAXO VP, | 61.18 | pe stoc /1 saptamana
2212571 | SERV,MO,IP/DP-E40/130-2,2/2-S1-IE4 ELEC | 1912.45 | la cerere
2213210 | Fan housing BG160 TEE VP, | 131.1 | la cerere
2213211 | Impeller 100/265/255/32 L1 KIT | 1315.6 | la cerere
2213212 | Mechanical seal MG12/18-G60 AQ1EGG KIT | 158.7 | la cerere
2213213 | Mechanical seal MG12/18-G60 AQ1EGG VP, | 133.4 | la cerere
2213214 | Mechanical seal MG12/24-G60 AQ1EGG KIT | 174.8 | la cerere
2213215 | Impeller 200/272/38 RG S13 KIT | 1999.62 | la cerere
2213216 | Lantern P330X164-F350 S13 KIT | 1196 | la cerere
2213221 | End shield BG100 D,E,TEE KIT | 57.96 | la cerere
2213285 | End shield BG1112 N,D,E,TEE VP, | 89.01 | la cerere
2213289 | Fan wheel BG200 SM,VP, | 180.55 | la cerere
2213291 | Fan wheel BG100 TEE VP, | 57.5 | la cerere
2213292 | Impeller 40/114/18 GG KIT | 226.55 | la cerere
2213299 | Impeller D,70/99/17X11 KIT | 46 | la cerere
2213300 | Shaft coupling D,17/22,25 KIT | 262.2 | la cerere
2213307 | Threaded cable gland M63x1,5 VP, | 307.51 | la cerere
2213324 | Mechanical seal ID,32 IPG VP, | 1012 | la cerere
2213326 | O-Ring 315x6,3 IPG VP, | 116.15 | la cerere
2213341 | Pump housing D32/130-F188 P2 KIT | 358.8 | la cerere
2213346 | Connection GIGA B Wendel M12 KIT | 81.65 | la cerere
2213376 | Impeller 32/125SA D,140 BM KIT | 217.35 | la cerere
2213379 | Impeller 32/160SC D,145 BM KIT | 255.3 | la cerere
2213380 | DPS100-5(0-10V) KIT | 576.15 | la cerere
2213386 | Motor V1 0,55/4/80/200-IE2-K2 VP, | 759 | la cerere
2213387 | Motor V1 1,1/4/90/200-IE3-K2 VP, | 908.5 | la cerere
2213388 | Motor V1 2,2/2/90/200-IE3-K2 VP, | 970.6 | la cerere
2214540 | Exchange kit IPL40/130-2,2/2-S2 | 1429.45 | la cerere
2215062 | Exchange kit IPL40/115-0,55/2-P2-V4 | 1680.84 | la cerere
2390116 | HOSE D,4/2 50M PU NATUR | 98.9 | 4 saptamani
2390117 | PIPE UNION CK 1/8-PK-3 FESTO KU, | 3.45 | 4 saptamani
2390342 | CABLE TP100 8/4 CPL,10M | 1095.95 | 4 saptamani
2390344 | NUT M8 DIN985 A4 | 1.15 | 4 saptamani
2390377 | ROTOR 20KW 4POL,CPL,F,IMERGED MOTOR | 741.75 | 4 saptamani
2390418 | CABLE TP150 WITH CLAMPING RING 10M | 1003.95 | la cerere
2390434 | O-RING ID,184X8N DIN3771 NBR70 | 48.3 | 4 saptamani
2390448 | 5/8"/M16 316SS NORD-LOCK SECURING WASHER | 20.7 | la cerere
2390544 | FOOT BEND DN100 VA | 1764.1 | 4 saptamani
2390698 | BRACKET DN100 TP GG | 228.85 | la cerere
2390699 | GASKET DN100 TP NBR55 SHORE | 48.3 | 4 saptamani
2390701 |  | 133.4 | la cerere
2390798 | GASKET DN80 TP NBR55 SHORE | 37.95 | 4 saptamani
2500089 | TEE R3/4-COPP, | 39.1 | la cerere
2500187 | SINUSFILTER F,VLT3502-05 + RFI Filter | 711.85 | la cerere
2500265 | ELEKTRODE NTC/WMS, | 608.35 | la cerere
2500308 | FLANGE FLAT DN100 PN16 EN1092-1 1,4571 | 200.1 | pe stoc /1 saptamana
2500324 | CONTROLLER PI F,CO | 217.35 | 4 saptamani
2500355 | CONTACTOR BC7-30-10 24V DC SCREW CON, | 62.1 | la cerere
2500356 | AUXILIARY CONTACT CAF 6-11M | 33.35 | la cerere
2500389 | BAS, DRUCKSEITE COM4-11/21DN100/TLG,300 | 2686.4 | la cerere
2500428 | NTC-SENSOR I,VA,PIPE 6MM | 39.1 | la cerere
2500454 |  | 297.85 | 4 saptamani
2500487 |  | 374.9 | 4 saptamani
2500665 | DUAL NIPPLE R1/4" RG | 2.3 | 2 saptamani
2501077 | PRESSURE SWITCH FF4-8 DAH R3/8" I | 171.35 | la cerere
2501099 | NON-RETURN VALVE VT,DN32 RK66 PN40 | 272.55 | pe stoc /1 saptamana
2501142 | DISTRIBUTOR R3/4" 120MM VA(AISI316) | 223.1 | la cerere
2501218 |  | 322 | la cerere
2501265 | NON-RETURN VALVE VT,DN40 RK66A PN40 | 491.05 | pe stoc /1 saptamana
2501274 | pipe D,219,1x3,0 DIN2463 1,4571 DN200 | 557.75 | pe stoc /1 saptamana
2501399 |  | 46 | la cerere
2501637 | BYPASSLEITUNG F, MVL 21/36/50 | 98.9 | la cerere
2501701 | ANGLE 90GD,R3/8" I-A MS, | 4.6 | 4 saptamani
2501833 | MANOMETER D,63 0-25BAR R1/4"HINTEN WIKA | 35.65 | pe stoc /1 saptamana
2501887 | UNIT DRUCKGEBER 0-25BAR / ER, VR | 782 | 4 saptamani
2501914 | CABLE H05V-K 1,0 QMM GREY | 1.15 | 4 saptamani
2501926 | cable YSLY-JZ 4x2,5 | 16.1 | pe stoc /1 saptamana
2501929 | cable ÖLFLEX CLASSIC 110 CY 7G2,5 | 12.42 | pe stoc /1 saptamana
2501930 | CABEL ÖLFLEX CLASSIC 110 CY 7G4 | 33.35 | pe stoc /1 saptamana
2501933 | CABLE 1x1,5 QMM SHORT-CIRCUIT-PROOF | 2.3 | 4 saptamani
2501936 | AUTOMATIC CIRCUIT BREAKER S201 C2 1P 2A | 80.5 | la cerere
2501959 | SCREW M16x60 DIN9318,8 A2A | 8.05 | pe stoc /1 saptamana
2501967 | WASHER A8,4 DIN9021 A2A | 1.15 | pe stoc /1 saptamana
2501978 | THREADED ROD M16x1000mm DIN975 A2 | 40.25 | la cerere
2501982 | PRESSURE SWITCH FF4-12 AAG R1/4" FEMALE | 323.15 | 4 saptamani
2501990 | NON-RETURN VALVE DN32 PN40 RK66a | 479.55 | la cerere
2501995 | NUT M16 DIN934 A2 1,4301 | 2.3 | la cerere
2501998 | CLIP-ON THERMOSTAT AT90E | 161 | 4 saptamani
2502004 | MINI-SCHW,-SCH, R3/8 5M | 102.35 | pe stoc /1 saptamana
2502068 | PRESSURE SWITCH FF4-2 DAH R3/8" I | 242.65 | pe stoc /1 saptamana
2502227 |  | 4.6 | pe stoc /1 saptamana
2502228 | FLAT GASKET G1 1/2" F, OVALFLANSCH | 3.45 | pe stoc /1 saptamana
2502241 | DOUBLE-NIPPLE R1"-R11/4" AISI 316Ti | 46 | 4 saptamani
2502259 | ANGLE 90° R1" I-I BRASS | 10.35 | 4 saptamani
2502299 | ANGLE 90GD,R1/2" I-A MS, | 5.75 | 4 saptamani
2502471 | WATER LEVEL PIPE D,12X2000 PMMA B,TANKS | 36.8 | la cerere
2502508 | SEALING F,SCHW,-VT,R2" 37X6 PERB, TUX | 4.6 | 4 saptamani
2502509 |  | 4.6 | 4 saptamani
2502531 | MOTOR PROTECTION SWITCH MS225-1,6A | 106.95 | la cerere
2502534 | MOTOR PROTECTION SWITCH MS 225 -6,3A | 92 | la cerere
2502535 | MOTOR PROTECTION SWITCH MS225 9A | 105.8 | la cerere
2502536 | MOTOR PROTECTION SWITCH MS 225 -12,5A | 120.75 | la cerere
2502550 | AUTOMATIC CIRCUIT BREAKER S201 B6 1P 6A | 42.55 | 4 saptamani
2502561 | SOLLWERTGEBER VSG 4,,20MA 0-10V AC230V | 430.1 | la cerere
2502608 | DRY RUN ELECTRODE GTL10B-R1/4 | 80.5 | 4 saptamani
2502635 | ANGLE 90° R11/4" F-M VIEGA 1613 BRASS | 31.05 | 2 saptamani
2502639 | SLEEVE R 1/2" MS VIEGA 1551 | 5.75 | pe stoc /1 saptamana
2502722 | ARMATUREN WASSERST, MS 2TEILIG F,VBH, | 540.5 | pe stoc /1 saptamana
2502775 |  | 3.45 | pe stoc /1 saptamana
2502781 | lock for stretch tape G13W+B37 | 2.3 | pe stoc /1 saptamana
2502914 | FUSE E18 63A | 5.75 | la cerere
2502938 |  | 693.45 | 4 saptamani
2503069 | NON-RETURN-DEVICE DN80 PN16 447 BT | 1083.3 | pe stoc /1 saptamana
2503145 | SCHALLD,VKL,F,MVL36/50 | 1139.65 | 4 saptamani
2503148 | THREADED PLUG R3/4 AISI316Ti | 6.9 | la cerere
2503163 | KONTAKT-MA,D,100 0-25BAR R1/2" HINTEN | 455.4 | la cerere
2503170 |  | 215.05 | pe stoc /1 saptamana
2503173 | DOUBLE NIPPLE R1/4" AISI316L | 6.9 | la cerere
2503174 |  | 174.8 | pe stoc /1 saptamana
2503176 |  | 3246.45 | 4 saptamani
2503190 |  | 385.25 | 4 saptamani
2503488 | CONNECTOR INSERTS FEMALE 16-POLES | 42.55 | 4 saptamani
2503489 | STIFTEINSATZ 16POL, F, SK-MOBIL | 40.25 | 4 saptamani
2503490 | HOUSING FOR CONNECTORS 714116 | 47.15 | 4 saptamani
2503491 | TÜLLENGEHÄUSE 728140 F, SK-MOBIL | 67.85 | pe stoc /1 saptamana
2503507 |  | 520.95 | 4 saptamani
2503575 | TRANSFORMER 500V AC/ 230V AC (160VA) | 218.5 | la cerere
2504052 | NON-RETURN VALVE VT,DN40 RK66 PN40 | 305.9 | pe stoc /1 saptamana
2504064 | REDUCE DOUBLE NIPPLE G1/4"-G1/8" BRASS | 3.45 | la cerere
2504069 | BAS,DRUCKSCHALTUNG CO-1 0-10bar | 326.6 | pe stoc /1 saptamana
2504103 | REDUCTION HD-PE PN10 PE100 160/90 | 71.3 | 2 saptamani
2504104 | LENGTHENING D,730x800; | 327.06 | 4 saptamani
2504114 |  | 129.95 | pe stoc /1 saptamana
2504117 | VAKUUM BREAKER 5/4" F, AF | 111.55 | 4 saptamani
2504422 | N-TERMINAL F, KG41 / KG64 | 20.7 | pe stoc /1 saptamana
2504755 | FLAT GASKET D,18x6x3 C-4400 | 1.15 | 2 saptamani
2504764 | KIT PRESSURE SENSOR 0-16BAR AISI316 | 740.6 | 2 saptamani
2504875 | PRESSURE SWITCH FF4-32DAh R3/8"I | 307.05 | la cerere
2504895 | DIAPHRAGM VALVE G-16-405 G21/2"-GG | 1407.6 | 4 saptamani
2504939 | MECHANICAL-SEAL VL/S 2/4 | 240.35 | la cerere
2504944 |  | 1344.35 | la cerere
2504945 |  | 2646.15 | la cerere
2504946 |  | 2249.4 | la cerere
2504948 |  | 2534.6 | la cerere
2504949 |  | 1610 | la cerere
2504950 | SCHALLD,VERKLEIDUNG CO/R-3MVI/S8 | 2186.15 | la cerere
2504951 | SCHALLD,VERKL,F,CO/R-4MVI/S807-08 KPL, | 2450.65 | 4 saptamani
2504952 |  | 3042.9 | la cerere
2504953 |  | 2979.65 | la cerere
2505014 |  | 28.75 | 4 saptamani
2505018 |  | 3.45 | pe stoc /1 saptamana
2505019 |  | 81.65 | 4 saptamani
2505020 | HOSE NIPPLE D,32/90GD,UEM,11/4" PE | 26.91 | 4 saptamani
2505026 | BAS,BEIPACK AF 22 | 46 | la cerere
2505042 |  | 152.95 | 4 saptamani
2505049 | KUPPLUNGSFESTTEIL DN50 KPL, | 230 | 4 saptamani
2505053 | PRESSURE PIPE DN50 9E/TP50+11D/TP50 | 1434.51 | 4 saptamani
2505192 | EXTENSION CABLE AF22 20M | 51.75 | la cerere
2506167 | SCHWIMMER -VT,R2" MS-V2A FIG,462+444 | 918.85 | la cerere
2506415 | NON-RETURN VALVE DN50 PN16 407BT | 680.8 | la cerere
2506421 | COUPLING DN40 KPL, | 200.1 | 4 saptamani
2506422 | NON-RETURN VALVE DN40 KPL, | 268.87 | 4 saptamani
2506427 | DRUCKROHR DN40 KPL,WS900E/WS1100D | 503.7 | 4 saptamani
2506438 |  | 60.95 | pe stoc /1 saptamana
2506450 | DICHTUNG A60XD47XH10,5 DN40 PN16 52=C-D | 4.6 | la cerere
2506451 | GASKET 65=B-D A75xD60x10 DN50 PRESSURE | 9.66 | pe stoc /1 saptamana
2506452 | GASKET 75=B-D A82XD67XH10 DN65 PN16 | 6.44 | 4 saptamani
2506464 |  | 4.6 | pe stoc /1 saptamana
2506470 |  | 62.1 | la cerere
2506474 | NUT M6 DIN934 A4 | 1.15 | pe stoc /1 saptamana
2506492 | MECHANICAL SEAL F,MOVI32/14 M5 | 1089.05 | 4 saptamani
2506599 | PRESSURE PIPE FOR EXIT DN40 WS1100D | 622.15 | 4 saptamani
2506788 | BALL TAPE X2777R1½" PN55 1,4408(AISI316) | 187.45 | 4 saptamani
2506802 | FLOAT -VT,R11/2" +SCHW, FIG,446 | 604.9 | la cerere
2506806 | FLAT GASKET VL/S32 | 40.25 | la cerere
2506832 | NON RETURN VALVE DN65 TYP447BT PN16 | 860.2 | 4 saptamani
2506893 | O-RING ID,20,29x2,62 EPDM 70SR, | 182.85 | 4 saptamani
2506959 | SOLENOID-VALVE,UPGRADE,KIT F,AF150-2MC60 | 1436.35 | 2 saptamani
2506978 |  | 1290.3 | la cerere
2507009 |  | 815.35 | 4 saptamani
2507015 | PRÄSENTATIONSSTÄNDER F, AF22(AF11+ADAPT) | 324.3 | la cerere
2507389 | MEMBRAN-MAGNET-VALV 771/710 DN50 PN25 NO | 5153.15 | 4 saptamani
2507410 | EXCHANGE SET MVI/MVIS200/400 75MM | 67.85 | 4 saptamani
2507416 | NON-RETURN VALVE VT,DN25 RK66A PN40 | 327.75 | pe stoc /1 saptamana
2507546 | CLOCK GENERATOR 25598 | 667 | la cerere
2507751 | FLAT GASKET D,830X600X3 EPDM 65SHORE | 111.55 | la cerere
2507757 | GASKET DN100 | 55.2 | pe stoc /1 saptamana
2507824 | HOUSING NON-RETURN DEVICE DN50 MVI16 | 103.04 | pe stoc /1 saptamana
2507953 | Closure SZ 2540 (VW-Norm E1) | 21.85 | 4 saptamani
2507977 | LINE-UP TERMINAL UKH 50 | 35.65 | la cerere
2507980 | AGK 10-UKH 95 ABGRIFFKLEMME FOR CR | 8.05 | 4 saptamani
2507991 | MAIN SWITCH CR OTM063 VK KPL, | 135.7 | la cerere
2508114 |  | 3040.6 | 4 saptamani
2508115 |  | 2673.75 | 4 saptamani
2508121 | FLAT GASKET VL10/18 | 9.2 | 4 saptamani
2508155 | FLOAT -VT,R11/2" VA TYP325 +SCHW,VA | 3331.55 | la cerere
2508157 |  | 851 | 4 saptamani
2508559 | ASSEMBLY VENTILATION R3/8" BRASS | 59.8 | 4 saptamani
2508562 | NON-RETURN DEVICE R2" PN10 1,4301 | 1037.3 | 4 saptamani
2508563 | DUAL NIPPLE R2" 1,4571 DIN2999 | 58.65 | la cerere
2508571 |  | 422.05 | la cerere
2508573 | NON-RETURN VALVE DN40 CPL,SUCTION S | 95.45 | 4 saptamani
2508614 |  | 2956.65 | la cerere
2509022 |  | 82.8 | pe stoc /1 saptamana
2509176 | AUXILIARY CONTACT CA 5-10 (NO) | 4.6 | la cerere
2509177 | AUXILIARY CONTACT CA 5-01 (NC) | 5.75 | 4 saptamani
2509346 |  | 167.9 | pe stoc /1 saptamana
2509347 |  | 200.1 | pe stoc /1 saptamana
2509373 | MAIN SWITCH OT32E3+OHB2AJ1+OX250+ | 279.45 | pe stoc /1 saptamana
2509374 | MAIN SWITCH OT45E3+OHB2AJ1+OX250+ | 72.45 | la cerere
2509375 | SWITCH,MAIN/BTR/CR,7,5KWKG64A | 129.95 | la cerere
2509378 | MAGNETVALVE 6213 G1/2"10BAR 230V MS NBR | 178.25 | la cerere
2509388 |  | 108.1 | la cerere
2509469 | PRESSURE GAUGE -1/+3BAR NG63 1/4" BEHIND | 28.75 | la cerere
2509471 |  | 118.45 | pe stoc /1 saptamana
2510303 |  | 607.2 | la cerere
2510468 | EARTH CONNECTED CLAMP | 3.45 | la cerere
2510531 | ASS, FLOAT SWITCH R3/8" PVC 5M | 323.15 | la cerere
2510543 | PRESSURE TRANSMITTER 1/4" 0-40BAR 4-20MA | 318.55 | la cerere
2510546 | MINI-SCHW,-SCH, R3/8 8M | 102.35 | la cerere
2510591 | GASKET-SET FOR VL18,,, MAX, 7 STAGE | 158.7 | la cerere
2510592 | GASKET-SET FOR VL62,,, | 715.3 | la cerere
2510682 |  | 760.15 | la cerere
2510707 | ASS, FUSE F,COR5/CR 5,5-7,5KW | 600.3 | la cerere
2510712 | ASS, TANK RWN1500IIIA | 1846.9 | pe stoc /1 saptamana
2510713 | ASS, TANK RWN1500IIIAU | 3514.4 | 4 saptamani
2510751 | ASS, PRESS, SENSOR 16BAR O,MEMBR,-BEH, | 446.2 | 4 saptamani
2510754 | MIDDLE OF BOARD 1511x976 BC27 FMP/FMHI | 5.75 | la cerere
2510853 |  | 48.3 | pe stoc /1 saptamana
2510875 | COVER TR128x12 F, VESSEL AF400/XXL | 12.65 | la cerere
2510948 | NUT G21/2" X15 BRASS | 33.35 | la cerere
2510949 | ASS,PRESS,SENS 0-10BAR N,DIN4807/T5 (V1) | 573.85 | 4 saptamani
2510959 | ASS,PRES,SWITCH CO-1 0-6BAR N,DIN4807/T5 | 417.45 | 4 saptamani
2510960 | ASS, PRES,SWITCH CO-1, 0-10BAR DIN | 465.75 | 4 saptamani
2510961 | ASS, PRES,SWITCH CO-1 0-16 BAR DIN | 340.4 | la cerere
2510962 | ASS, PRES,SWITCH/ GAUGE 0-6BAR | 188.6 | 2 saptamani
2510965 | CAP Rp1/4" MS | 178.25 | 4 saptamani
2510972 | NON-RETURN DEVICE DN65/G21/2" | 464.6 | la cerere
2510977 | ASS, FF4-16/PRESSURE GAUGE 0-16BAR | 365.7 | pe stoc /1 saptamana
2510978 | ASS, PRES,SWITCH CO-1 0-16BAR DIN | 746.35 | 4 saptamani
2511000 | MECHANICAL-SEAL VL/S10/14/18 CAR/SIC | 364.55 | 4 saptamani
2511032 |  | 4801.25 | la cerere
2511093 | NON RETURN VALVE DN65 PN16 SR 70,16 EPDM | 163.3 | la cerere
2511120 | NON RETURN VALVE RV-IN DN25 +O-RING | 6.9 | pe stoc /1 saptamana
2511259 | ASS, FUSE F, COR3 / 5,5-11,0KW | 460 | la cerere
2511262 | ASS, FUSE F,COR3/CR 5,5-7,5KW | 503.7 | la cerere
2511268 | ASS, FUSE F,COR3/CR 15-18,5KW | 612.95 | 4 saptamani
2511271 | HANDLE OHB 2AJ1 BLACK | 19.55 | pe stoc /1 saptamana
2511278 | AUTOMATIC CIRCUIT BREAKER S201 B16 | 9.2 | la cerere
2511298 | MAGNETVALVE 6213 G3/4"10BAR 230V MS NBR | 262.2 | 4 saptamani
2511302 | BALL TAP R 250D Rp 1/4" PN42 | 12.88 | 4 saptamani
2511364 | GASKET DINEN1514 DN50PN40 TOP-GRAPH-2000 | 8.05 | 4 saptamani
2511378 |  | 656.65 | la cerere
2511485 | PRESSURE GAUGE NG50 G1/4"HI,0-10BAR | 6.9 | la cerere
2511491 | NON-RETURN VALVE R1" VALSTOP H,151,S,06 | 29.9 | pe stoc /1 saptamana
2511492 | FLOAT SWITCH GL90 5M CAB,W,COUNTERWEIGHT | 35.65 | la cerere
2511495 | FLEX,HOSE R1"M(W90°)-1"F 550MM PN10 | 37.95 | 4 saptamani
2511496 | PRESSURE GAUGE NG50 G1/4"HI,0-6BAR | 9.2 | pe stoc /1 saptamana
2511497 | PRESSURE SWITCH PM12 3-12BAR R1/4"I-GEW, | 34.5 | la cerere
2511540 |  | 3860.55 | la cerere
2511607 | BALL TAP 3-WAY IG,11/2" | 267.95 | pe stoc /1 saptamana
2511754 | BINDING POST HMP COUPL,PUMP-FLOAT SWITCH | 2.3 | pe stoc /1 saptamana
2511770 |  | 432.4 | pe stoc /1 saptamana
2511812 | ASS, PRESS, SENSOR 0-25BAR / CR, SPS | 497.95 | 4 saptamani
2511851 | GASKET-SET FOR VL2/4,,,MAX,10 STAGE | 120.75 | la cerere
2511859 |  | 601.45 | la cerere
2511863 | T-PIECE DN150/DN50 | 575 | la cerere
2512051 | ASS, FUSE F,COR2/CR 5,5-7,5KW | 589.95 | 4 saptamani
2512074 | FOIL F,SK,VR-CONTROL | 39.1 | la cerere
2512098 | SCHALTSCHRANK F,AUSSEN +E-VERT,+HEIZUNG | 1978 | la cerere
2512315 | ÜBERW,-MUTTER 1¼"TYP P18L/MS F,TÜLLE R1" | 10 | pe stoc /1 saptamana
2512455 | NRV RÜS,DN80 PN40 SR 30,40 EPDM-DT RITAG | 650.9 | 4 saptamani
2512461 |  | 2678.35 | 4 saptamani
2512465 | ANGLE FITTING 90° R1/4 F-M BRASS VIEGA | 5.75 | la cerere
2512474 | M10-1,5 DIN 439B Class 04 ZINC JAM NUT | 1.15 | la cerere
2512499 | ASS, WMS,1/4" DE, 4BAR-VA- | 474.95 | 4 saptamani
2512584 | ASS, FUSE F,COR3/CR 7,5-11KW | 814.2 | la cerere
2512588 | SENSOR 0-2M WS, 20M KABEL AF22 G2/AF150 | 210.45 | pe stoc /1 saptamana
2512591 | RELAIS 1S 30A/230VAC | 35.65 | 4 saptamani
2512756 | O-RING ID,88,27X5,33 NBR 70 SHORE A | 2.3 | 4 saptamani
2512760 | FLANSCHÜBERGANGSSTÜCK DN80 | 43.7 | pe stoc /1 saptamana
2512783 | O-RING ID,100,97X5,33 NBR 70 SHORE A | 1.15 | pe stoc /1 saptamana
2512801 |  | 297.85 | 4 saptamani
2512805 |  | 3754.75 | la cerere
2512806 |  | 3754.75 | la cerere
2512807 |  | 8382.35 | la cerere
2512808 |  | 8382.35 | la cerere
2512809 |  | 5231.35 | la cerere
2512810 |  | 5231.35 | la cerere
2512811 |  | 9436.9 | la cerere
2512812 |  | 9436.9 | la cerere
2512843 | PACKING WILO DRAINLIFT S | 28.75 | pe stoc /1 saptamana
2512861 | HOSE NOZZLE G1"/D32 CUT OFF | 29.9 | 4 saptamani
2512875 | UNION PIECE 1"MS UNION NUT 1 1/4" | 11.5 | la cerere
2512931 | BALL TAP 259W IG/AG 11/4"PN35 CHROMING | 80.5 | pe stoc /1 saptamana
2512957 | TANK AF150 PE BLACK WALL THICKNESS 6MM | 622.15 | 4 saptamani
2512968 | T-PIECE-RED,AG11/4" IG1" AG11/4"BRASS | 34.5 | 4 saptamani
2513050 | BRACKET F, RIBBON CABLE 25,4MM | 3.45 | la cerere
2513067 | CONTACTOR A9-30-10 230-240 VAC | 63.25 | pe stoc /1 saptamana
2513068 | CONTACTOR A12-30-10 230-240 VAC | 67.85 | 4 saptamani
2513069 | CONTACTOR A16-30-10 230-240 VAC | 98.9 | 4 saptamani
2513070 | CONTACTOR A26-30-10 230-240 VAC | 147.2 | la cerere
2513073 | CONTACTOR A50-30-00 230-240 VAC | 140.3 | pe stoc /1 saptamana
2513080 | OVERCURRENT RELAY TA25 DU14 (10-14A) | 104.65 | 4 saptamani
2513081 | OVERCURRENT RELAY TA25 DU19 (13-19A) | 112.7 | la cerere
2513082 | OVERCURRENT RELAY TA25 DU25 (18-25A) | 112.7 | la cerere
2513237 | BANDAGE F, RWN1500/1700 KPL, | 175.95 | la cerere
2513264 |  | 717.6 | la cerere
2513271 | SCHALLDÄMPFMATERIAL TYP470SK 20MM DICK | 98.9 | pe stoc /1 saptamana
2513288 | GASKET-SET VVL2/4 CPL, | 256.45 | 4 saptamani
2513294 | ASS, WMS,1/4" W, FF4-2DAY PN3 | 274.85 | la cerere
2513326 | FOIL F,RCE (WAVIN) | 17.25 | 4 saptamani
2513329 | DISPLAY BOARD FOR RCH AF400 | 88.55 | 4 saptamani
2513365 | ASS, BUFFER AMPLIFIER FOR COR/CR | 986.7 | la cerere
2513377 | ELECTRONIC FLOW CONTROL SWITCH FLUOMAC | 179.4 | pe stoc /1 saptamana
2513382 | ASS, MAGNETVALVE AF22 MC3,,, OEM | 194.35 | la cerere
2513387 | HOSE NOZZLE 1"-25MM 90° FLAT PACKING PE | 3.45 | pe stoc /1 saptamana
2513388 | FLY NUT G1" PE | 3.45 | pe stoc /1 saptamana
2513389 | FLAT GASKET 30,7x20x2,5 EPDM | 2.3 | 4 saptamani
2513390 | FLAT GASKET 60x40x4 RUBBER | 2.3 | 4 saptamani
2513391 | REDUCER FITTING G1"-G1 1/4" PE | 4.6 | 4 saptamani
2513421 | FITTINGS SUC,SIDE CO/T MVI2/4 CHECKVALVE | 135.7 | pe stoc /1 saptamana
2513428 | GATE VALVE R11/4"x51MM PN16 RG | 31.05 | la cerere
2513792 | OPERATING INSTRUCTIONS AF22 4SPR,CE | 40.25 | la cerere
2513799 | FLOAT CORPUS FOR FLOAT VALVE G3/4" ROMA | 35.65 | pe stoc /1 saptamana
2513800 | FEINFILTER F, DUOFILTER 0,25MM | 52.9 | pe stoc /1 saptamana
2513804 | FLOAT VALVE G1 1/4" (ROMA) WITHOUT FLOAT | 204.7 | 4 saptamani
2513809 | GASKET21x6X5 EPDM 80SR,SCHW,-VT,AF22 | 1.15 | la cerere
2513810 | GASKET X5 EPDM 80SR, FOR FV11/4 | 5.75 | la cerere
2513813 | ASS, TOP OF COVER AF22 + PACKAGING | 239.2 | la cerere
2513820 | CONTROL EQUIPMENT RCE AF22 G3 01/02 | 397.9 | pe stoc /1 saptamana
2513925 | EXTENSION 3/4"I/A L=40MM VIEGA3525 RG | 8.05 | pe stoc /1 saptamana
2513988 | HOUSING F, NON-RETURN-DEVICE DN40 RV-IN | 55.2 | la cerere
2514035 | 3/2 MAGNETVALVE1/4A7242/1002/012 0-22bar | 196.65 | la cerere
2514044 | HOOD RAINSYSTEM AF22 D/E/R | 251.85 | pe stoc /1 saptamana
2514062 | SCHALLD,VERKL,F,CO/R-4MVI/S802-06 KPL, | 2450.65 | 4 saptamani
2514158 | GLOW LIGHT 230V AC BA9s | 8.05 | la cerere
2514220 | PLUG R3/4" PVC-U | 8.05 | pe stoc /1 saptamana
2514247 | ASS, PRES,SWITCH 0-16BAR VA | 978.88 | 4 saptamani
2514362 | O-RING 132,0-2,0 PERBUNAN | 48.3 | la cerere
2514363 | MECHANICAL SEAL MHB 2404 VE | 563.5 | la cerere
2514578 | ASS, EXTENDED CR 3/4WA | 1504.2 | 4 saptamani
2514640 |  | 859.05 | la cerere
2514654 | EXCHANGE SET MAGN,-VALVE AF22-G1-NSB IV | 198.95 | pe stoc /1 saptamana
2514655 | EXCHANGE SET SUCTION-TUBE AF22-MC,,(G2) | 34.5 | 4 saptamani
2514686 | FLEX,HOSE R1"M-1"F 240MM PN10 | 35.65 | pe stoc /1 saptamana
2514721 | ASS, PRES,SWITCH 0-10BAR PVC | 966 | 4 saptamani
2514806 | ASS, FIXING PUMP AF22/AF OEM | 34.5 | 4 saptamani
2514855 |  | 2.3 | pe stoc /1 saptamana
2514856 |  | 3.45 | pe stoc /1 saptamana
2514916 | WASHER A13 DIN125 A2 | 1.15 | pe stoc /1 saptamana
2514919 | FLOAT VALVE G3/4" (ROMA) WITHOUT FLOAT | 124.2 | pe stoc /1 saptamana
2514931 | ASS, SCOPE OF SUPPLY AF 22-WILO(AB11/99) | 43.7 | 4 saptamani
2515121 | VESSEL DRAINLIFT M1 PE BLACK 10MM | 325.45 | la cerere
2515134 |  | 289.8 | la cerere
2515378 | PIPE WORK CR-GP,/UMRICHTER L=0,33M | 40.25 | 4 saptamani
2515500 |  | 673.9 | 2 saptamani
2515539 |  | 240.35 | la cerere
2515550 | FLOAT VALVE G2" MS-VN ROMA CPL, 300 | 772.8 | pe stoc /1 saptamana
2515572 | NUT M12x1,5 RAL7035 | 1.15 | la cerere
2515723 | ASS, PRESS, SENSOR 0-10/ GAUGE 0-10BAR | 458.85 | 4 saptamani
2515724 | PRESSURE-SWITCH-MDR1-G1/4"-PG11-1,7/3,0B | 25.3 | pe stoc /1 saptamana
2515727 | LIFTING EYE SCREW M12 DIN580 A2A | 2.3 | 4 saptamani
2515728 | LIFTING EYE SCREW M16 DIN580 A2A | 3.22 | 4 saptamani
2515749 |  | 301.3 | la cerere
2515760 | STRÖMUNGSWÄCHTER SMN-1150HU0R25 G1" | 566.95 | la cerere
2515828 |  | 914.25 | 4 saptamani
2515833 | SWITCH BOX RCP AF150 EM /ESM/EBM | 2418.45 | 4 saptamani
2515857 | BINDING POST FOR OT45-OT63 | 11.5 | la cerere
2515860 | MAIN SWITCH OT125E3 | 146.05 | pe stoc /1 saptamana
2515919 | BEFESTIGUNGSZUBEHÖR F,KOMP, DN125 | 193.2 | 4 saptamani
2515960 | ASS, MAIN SWITCH COR-1MVIE 5,5kW | 230 | 4 saptamani
2516059 | MOUNTING PLATE FOR MAIN SWITCH COR-1, | 24.15 | 4 saptamani
2516169 | HOSENROHR DN80/80/80 V4A | 1984.9 | la cerere
2516234 |  | 5896.05 | la cerere
2516273 | ASS, PRES,SWITCH/ GAUGE 0-10BAR | 208.15 | 4 saptamani
2516278 | WASSERMANGELTAUCHELEKTRODE 4M | 58.65 | 2 saptamani
2516286 | MAGNET VALVE G1" 0-10BAR 230V AC | 225.4 | 2 saptamani
2516321 | ASSEMBLY DEA WMS, 1/4" 90°C MAX, | 353.05 | la cerere
2516334 | COVER TR250x12 WORKED XXL-S | 72.45 | 2 saptamani
2516336 | VESSEL XXL-S CPL, | 2536.9 | 2 saptamani
2516339 | EXTENSION G1 1/4-G1 1/2X190 PVC | 52.9 | la cerere
2516559 | ASS, SIGNAL TRANSDUCER 0-40 BAR | 315.1 | 2 saptamani
2516630 | ERWEITER,-BAS,1700L M, SCHW,-VT,R2" | 3119.95 | la cerere
2516771 | GASKET F,FLOAT VALVE R2" TYP VR170 | 8.05 | pe stoc /1 saptamana
2516814 | DUAL NIPPLE R3/4" AISI 316T DIN2999 | 9.2 | 4 saptamani
2516816 | NON-RETURN-DEVICE R2" TYP 207 | 351.9 | la cerere
2516921 | ASS, BYPASS MVI50,,,CU | 290.95 | la cerere
2516929 |  | 632.5 | 4 saptamani
2516935 | SCHALTSCHRANK 1000X1800X400 TS 8084,600 | 123.05 | 2 saptamani
2516945 | SK F, AUSSEN WDC2+E-VERT,+STD+HEIZ+AMP, | 7767.1 | la cerere
2516967 | FOIL AF CONTROL NSB (WITHOUT LOGO) | 9.2 | pe stoc /1 saptamana
2517098 | UMBAUSATZ CO/T-1MVI(S)8,,, VON 2/4,,, | 333.5 | la cerere
2517104 | SWITCH BOX CR37KW-6 O,FU PHASEPROT, | 37101.3 | la cerere
2517114 | SWITCH BOX CO-1 M,ER1/EM <10A | 4485 | la cerere
2517248 | DUAL NIPPLE G1/4''xG1/4'' MS | 3.45 | pe stoc /1 saptamana
2517419 |  | 4303.3 | 4 saptamani
2517432 | ASS, FLOAT SWITCH R3/8"8M 1M PVC | 212.75 | 4 saptamani
2517445 | ÜBERSTROMRELAIS TA75 DU63 (45-63A) | 210.45 | pe stoc /1 saptamana
2517490 | FUSE -VT,G1 1/2 RG 10BAR TYP450 | 454.25 | la cerere
2517494 |  | 2886.5 | la cerere
2517497 | DUAL NIPPLE G1"xG1" MS | 5.75 | pe stoc /1 saptamana
2517498 | FLOAT -VT,R2" VA TYP645 +SCHW,VA | 4835.75 | la cerere
2517664 | SINLGE ENDED FLANGED NIPPLE DN80/100 PUR | 55.2 | la cerere
2517668 |  | 454.25 | la cerere
2517746 | DIAPHRAGM F,VAG-HYDROSTOP DN200 PN10 NBR | 5591.53 | la cerere
2518135 | AUTOMAT,-ASS, RWN 1/2" 5M CABLE VA | 928.05 | la cerere
2518280 | ERW,-BAS,1700L +SCHW,-VT,R2"+ANSCH,R5/4" | 4306.75 | la cerere
2518283 | ERW,-BAS,1500L (RWN) M,ENTL, +S-ZULAUF | 1980.3 | la cerere
2518284 | ERW,-BAS,1700L M,TP-ANSCHL, RECHTS | 1966.5 | la cerere
2518285 | ERW,-BAS,1700L M,TP-ANSCHL, LINKS | 1966.5 | la cerere
2518306 | ERW,-BAS,1700L ZUL,DN100 HT/ENTN,R1 1/4" | 2326.45 | la cerere
2518376 | FILTER FROM PIPE-FILTER | 389.85 | 4 saptamani
2518445 | HOUSING NON RETURN VALVE DN40 SUC/PRES,S | 35.65 | 4 saptamani
2518446 | SPACER F,I/A KUH,DN32 CUZN | 8.05 | pe stoc /1 saptamana
2518475 | EPROM FÜR AF22 TYP RCE AB VERSION 3,02 | 33.35 | pe stoc /1 saptamana
2518477 | EPROM-EXCHANGE SET AF22/RCE AB V3,02 | 109.25 | pe stoc /1 saptamana
2518564 | FLANGE -UET,DN80 PN16 L,120 KPL, | 529 | la cerere
2518581 | NON-RETURN DEVICE TYPE NV40/DN40 | 17.25 | la cerere
2518612 | PRÄSENTATIONSSTÄNDER F, AF22 (NIEDRIG) | 296.7 | la cerere
2518834 | SWITCH BOX CR 37KW-5 NO FC PHASE MONITOR | 29131.8 | la cerere
2518841 | FITTINGS PRES,SIDE CO(R)-2 DN150/PN25 | 3870.9 | 4 saptamani
2518871 | FEINFILTER F, DUOFILTER 0,25MM | 223.1 | pe stoc /1 saptamana
2518873 | FEINFILTER F, DUOFILTER 1MM | 223.1 | pe stoc /1 saptamana
2518943 | PVC-TEXTILE-HOSE DN50X5X120 TRANSP, | 6.21 | pe stoc /1 saptamana
2518987 | VESSEL DRAINLIFT L2 PE BLACK 10MM | 201.25 | la cerere
2519071 | CABLE H05RN -F 2X0,75 | 6.44 | pe stoc /1 saptamana
2519112 |  | 718.75 | la cerere
2519121 | FITTINGS PRES,SIDE COR-1MVI(S)E2/4+VP | 483 | 4 saptamani
2519122 | FITTINGS PRES,SIDE COR-1MVI(S)E8+VP | 609.5 | 4 saptamani
2519123 | FITTINGS PRES,SIDE COR-1MHIE2/4+VP | 527.85 | 4 saptamani
2519124 | FITTINGS PRES,SIDE COR-1MHIE8+VP | 783.15 | 4 saptamani
2519126 | FLOAT -VT,R11/2" VA TYP645 +SCHW,VA | 3650.1 | la cerere
2519232 | DIAPHRAGM -VT,-ELEKTRISCH-DN80 PN16 TYP4 | 3140.65 | la cerere
2519304 | THREADED EXTENSION PIECE G1/4"x18 BRASS | 5.75 | la cerere
2519420 | ASS, PRESS, SENSOR 0-16BAR 20M CABLE | 609.5 | 4 saptamani
2519656 | ASSEMBLY PRESSURE SENSOR 0-10BAR | 543.95 | 4 saptamani
2519657 | FLOAT FOR VALVE 1 1/4"-2"VT, FIG,246 | 134.55 | 4 saptamani
2519658 | HOLDER FOR PRÄSENTATION AF11 H,1750 KPL, | 17220.1 | 4 saptamani
2519675 | FLEXIBLE CONNECTION R21/2"X400 VA PN25 | 1169.55 | 4 saptamani
2519803 | SOLENOID VALVE 3/2-WAY DN2,0 PN25 SPARE | 526.7 | 2 saptamani
2519817 | ELECTROVALVE G1" TYP5281 MS NBR NO | 522.1 | 4 saptamani
2519963 | CABLE VR-DISPLAY L=180MM | 20.7 | la cerere
2520004 | SWITCH BOX CO/ER4-45KW SD 62A-89A | 20281.4 | 4 saptamani
2520008 | BOARD ER1 DE WITH RELAY OPTION | 836.05 | la cerere
2520910 | SHEET METAL PLATE 2X257x375 ER3/4 EB | 31.05 | la cerere
2520911 | SHEET METAL PLATE 2X300x400 VR EB | 40.25 | 4 saptamani
2520912 | SHEET METAL PLATE 2x400x400 VR EB | 40.25 | pe stoc /1 saptamana
2520997 | SWITCH BOX VR 7,5KW-3 CLIMATE +PACKING | 2194.2 | 4 saptamani
2521000 | FLANGE ELBOW 90° DN80/65 PN16 1,4571 | 755.55 | 4 saptamani
2521254 | ER2 PCB <4KW delay time 1 sec | 829.15 | la cerere
2521256 | PCB ER3 SD WITH SINGLE FAILURE SIGNAL | 1114.35 | 4 saptamani
2521278 | KIT SUCTION SIDE CO-1 MVI2/4 W,NRV | 171.35 | la cerere
2521297 | ASS, WMS,/PIPE BREAK PRS, FF4-16 CO-1 | 418.6 | 2 saptamani
2521320 | NON RETURN VALVE DN25 PN40 SR 20,40 META | 193.2 | 4 saptamani
2521595 | LIMIT SWITCH KIT GK2 | 151.8 | la cerere
2521644 | FLEX,HOSE R1"M(W90°)-1"F 620MM PN10 | 41.4 | 4 saptamani
2521676 | SCREW FLANGE DN25-R1" FEMALE PN25 1,4571 | 128.8 | la cerere
2521740 | AUXILIARY CONTACT HKF-11 FOR MS225/325 | 24.15 | la cerere
2521756 | DIAPHRAGM-BREAK REPORT MBM II F,DI | 548.55 | 4 saptamani
2521889 | MAGNET VALVE G11/2" 0-10BAR 230V AC EPDM | 708.4 | la cerere
2521902 | NON RETURN VALVE DN40 PN40 AISI316 | 327.75 | la cerere
2521919 | MAGNET VALVE G2" 0-10BAR 230V AC | 1278.34 | 4 saptamani
2522154 | MOTOR PROTECTION SWITCH MS225-25A | 152.95 | 4 saptamani
2522195 |  | 1225.9 | 4 saptamani
2522203 | RELAY 1xUM 24VDC M, FASS, 6MM 250V/6A | 36.8 | 4 saptamani
2522227 | ASS, FOR FIXING AF11 | 25.3 | la cerere
2522274 | ADAPTERSET F,PRÄSENTATION AF11 | 69 | la cerere
2522293 | SWITCH BOX CO2-9,0kW SD ZEITUMSCH, | 4491.9 | 4 saptamani
2522372 | BALL CHECK-VALVE-1"FEMALE; CAST IRON | 570.4 | la cerere
2522469 | EXCHANGE TANK DLL2 KIT | 3210.8 | 2 saptamani
2522511 | SWITCH BOX CO/ER1 DE MVI810 GRECON GEN,2 | 1890.6 | 4 saptamani
2522518 | CAP FOR SIGNAL LIGHT RED | 120815.55 | 2 saptamani
2522524 | SWITCH (2 positions) | 26.45 | 4 saptamani
2522525 | SWITCH (3 positions) | 120815.55 | la cerere
2522608 | PHASE WINDOW CHECKING 3X300-500V | 262.2 | 4 saptamani
2522677 | Drain-Lift L2/15 SP | 23282.9 | la cerere
2522710 | VESSEL SANITSON2 PE 8MM | 860.2 | la cerere
2522711 | VESSEL SANITSON1 PE 8MM | 563.5 | la cerere
2522856 | SWITCH BOX CO/ER1 SS 53A + NR | 16055.15 | la cerere
2522887 | POWER SUPPLY 230VAC/24VDC 5 A | 296.7 | 4 saptamani
2523354 | ASSEMBLY GDA 8/80 GreCon | 634.8 | 4 saptamani
2523363 | ASSEMBLY COR-3 ->4MVIE1607-6" | 685.4 | 4 saptamani
2523417 | SWITCH BOX CO/ER1-30KW SD/NR/PH | 6975.9 | 4 saptamani
2523422 | FÜLLSTANDSANZEIGE 5/BINÄR +ZUBEHÖR | 5950.1 | 4 saptamani
2523452 | PLC CPU FPSIGMA 24VDC 16E/8A RELAY 12k | 989 | 4 saptamani
2523453 | PLC BATTERY FOR CPU FPSIGMA | 37.95 | pe stoc /1 saptamana
2523454 | PLC COM-MODUL 1xRS485/1xRS232 F, FPSIGMA | 251.85 | 4 saptamani
2523456 | PLC EXTENSION DIGITAL 4IN/4OUT RELAY | 225.4 | la cerere
2523461 | PLC CABLE TOOL-PORT 2m | 50.6 | pe stoc /1 saptamana
2523462 | PLC CABLE TOOL-PORT 4m | 92 | 4 saptamani
2523482 | MOTOR PROTECTION RELAY FOR PTC | 149.5 | 4 saptamani
2523484 | CABLE H05V-K 0,75 QMM DARk BLUE | 26.45 | la cerere
2523485 | CABLE X05V-K 0,75 QMM DARK BLUE/WHITE | 54.05 | pe stoc /1 saptamana
2523492 | CABLE H05V-K 0,75 QMM BLACK | 14.49 | 2 saptamani
2523493 | CABLE H05V-K 0,75 QMM BROWN | 28.75 | la cerere
2523494 | CABLE H05V-K 0,75 QMM WHITE | 35.65 | pe stoc /1 saptamana
2523720 | switch BSM 500W 24DC 1A | 481.85 | la cerere
2523813 | CAP FOR SIGNAL LIGHT | 6.9 | pe stoc /1 saptamana
2523817 | FRONT STICKER WILO VR BOOSTER | 43.7 | 4 saptamani
2523982 | PUMP RUBBER PLATE NBR MVI2/4 85SHORE | 3.45 | pe stoc /1 saptamana
2524116 | Packing printed TMP32 | 5.75 | la cerere
2524180 | INSPECTION GLASS DM32+FLOATING BODY DM25 | 159.85 | la cerere
2524184 | RETAINING PLATE 2x180x180 1,4301 F,SV | 41.4 | 4 saptamani
2524194 | ASS, CLIP-ON THERMOSTAT AT90 | 161 | 2 saptamani
2525030 | MAIN SWITCH KG 32 red/yellow | 92 | 2 saptamani
2525034 | MAIN SWITCH KG 100 red/yellow | 172.5 | 4 saptamani
2525054 | SWITCH BOX CR30KW-6 O,FU PHASEPROT, | 42472.95 | 4 saptamani
2525068 | FREQUENZ-ANALOG-WANDLER | 1000.5 | la cerere
2525075 | BOARD/CONTROL ELECTRONIC RCE SW2,04b | 346.15 | 4 saptamani
2525139 | EXCHANGE TANK DLL1 KIT | 2626.6 | la cerere
2525171 | PIPE UNION G1 DM50x50 PLASTICS COMPL, SA | 55.2 | pe stoc /1 saptamana
2525172 | PIPE UNION G1 DM50x63 PLASTICS COMPL, SA | 73.6 | pe stoc /1 saptamana
2525177 | EXTENSION SANITSON IR 300MM COMPL, | 201.25 | pe stoc /1 saptamana
2525219 | HOLE CUTTER HSS BI 123,6MM | 33.35 | pe stoc /1 saptamana
2525313 | DISCHARGE PIPE WS625/SIR600-2100/TMW32/S | 447.35 | 4 saptamani
2525316 | DISCHARGE PIPE WS625/SIR600-1800/TC40/MI | 608.35 | 4 saptamani
2525328 | DISCHARGE PIPE WS625/SIR600-1200MTS40/MI | 589.95 | 4 saptamani
2525376 | PIPEWORK F, WS1100D/MTS40 COMPL, | 2532.3 | 4 saptamani
2525379 | PIPEWORK F, WS1100E/TS40 COMPL, | 1365.05 | 4 saptamani
2525380 | PIPEWORK F, WS1100E/MTS40 COMPL, | 1492.7 | 4 saptamani
2525413 | PHASE BAR 2x FOR MS116/132 | 36.8 | 2 saptamani
2525416 | AUXILIARY CONTACT HKF1-11 FOR MS116/132 | 11.5 | 2 saptamani
2525418 | MOTOR PROTECTION SWITCH MS 116 -16A | 73.6 | 2 saptamani
2525697 | EXTENSION SWITCH BOX AF150 P EM 4-6A+2xV | 1951.55 | 4 saptamani
2525807 | ZIPPER BAG DIN A4 MESH BAG | 6.9 | pe stoc /1 saptamana
2525854 | CRAMP FOR SCREEN SFZ/SKL 9-11 | 9.2 | 4 saptamani
2525855 | CRAMP FOR SCREEN SFZ/SKL 12-16 | 17.25 | 4 saptamani
2526163 | AUTOM,-BAS,RWN 1/2"30M KA, | 732.55 | 4 saptamani
2526933 | DISCHARGE PIPE WS625E/MTS40E | 474.95 | 4 saptamani
2526938 | PIPEWORK WS1100D/MTS40 KPL, | 3556.95 | 4 saptamani
2526971 | ERWEITER,-BAS,1700L + MAGNET-VT,1"-S | 3870.9 | 4 saptamani
2526972 | ERWEITER,-BAS,1700L F,2x TP40-S | 3589.15 | 4 saptamani
2527238 | ERWEITER,-BAS,1700L -S FÜLLST,/ALARM-C | 4309.05 | 4 saptamani
2527263 | ASS,QUICK EXHAUST MVIS | 71.3 | 4 saptamani
2527311 | SEAL FOR TANK SERVICE-HOLE D=500MM | 101.2 | 4 saptamani
2527317 | CIRCLIP FOR TANK SERVICE-HOLE D=500MM | 149.5 | pe stoc /1 saptamana
2527339 | SOLENOID VALVE G1" 13523 24V DC EPDM | 335.34 | la cerere
2527371 | WEEK TIMER PLUG 230V / 2A | 125.35 | 2 saptamani
2527373 | MAIN SWITCH, 3POL,, 16A, 1S,1Ö | 94.3 | 2 saptamani
2527602 | CUT FOR INNER LINING OF THE CARTON | 45 | la cerere
2527624 | KIT WEAR PART MAGNETIC VALVE 340 1/4" H8 | 131.1 | la cerere
2527636 | ROHRFILTER 0,5MM ABLAUF SEITLICH DN100 | 690 | la cerere
2527637 | MAGNET VALVE 5282 G11/4 10B,230V MS EPDM | 980.95 | 4 saptamani
2527640 | UNION FOR WATER LEVEL PIPE COMPLETE | 24.15 | pe stoc /1 saptamana
2527701 | KIT RINSING DEVICE G1/2" 2M CABLE | 757.85 | pe stoc /1 saptamana
2527706 | NACHRÜSTSATZ Wasserstandanzeiger | 2104.5 | 4 saptamani
2527709 | KIT RINSING DEVICE G1" 2M CABLE | 1075.25 | pe stoc /1 saptamana
2527717 | ERW,-BAS,1700L-S | 3013 | la cerere
2527719 | BAUSATZ SGS CO-2MVI2,,VE +RÜS, | 1790.55 | 4 saptamani
2527720 | BAUSATZ ANSTEUERUNG KS8 ES DS+SK+MVT | 1673.25 | 4 saptamani
2528310 |  | 1182.2 | la cerere
2528366 | BISTABLE SWITCH BSM 501 | 575 | 4 saptamani
2528377 | PLUG PS3-415 WITH CABLE 1,5M 2NO | 26.45 | 2 saptamani
2528378 | PLUG PS3 WITH CABLE 3,0M 2NC | 24.15 | 2 saptamani
2528380 | EXTENSION KIT PE D=400 L=500 | 253 | 4 saptamani
2528392 | KIT RINSING DEVICE G11/4" 2M CABLE | 1160.35 | pe stoc /1 saptamana
2528533 | SET EMC-PARTS CC-BOOSTER WPK 062007 | 15893 | 4 saptamani
2528534 | SET PLC-PARTS CC-BOOSTER WPK 062007 | 103026.2 | 4 saptamani
2528556 | cable ÖLFLEX CLASSIC 110 CY 4G10,0 | 29.9 | pe stoc /1 saptamana
2528567 |  | 5448.7 | la cerere
2528753 | KIT FOR FILLING R3/8 ELBOW PN13 | 172.27 | 4 saptamani
2528754 | ASS,QUICK EXHAUST M16x1 MVIS VP, | 745.2 | 2 saptamani
2528768 | THREADED PLUG R1/2" AISI316Ti | 9.2 | 4 saptamani
2528793 | KIT LEVEL REPORTING STATION TW3+WMS | 2357.5 | 4 saptamani
2528911 | pedestral DN40/50 LACQUERED | 279.45 | 4 saptamani
2529074 | LEVELSENSOR E/A + ALARM | 418.6 | 4 saptamani
2529361 | PLC CPU FPSIGMA with Software V1,08FC VP | 938.4 | 2 saptamani
2529395 | FITTINGS SUC,SIDE AF150-MC-PUMP+svalve | 411.7 | 2 saptamani
2529417 | PLUG GPN320GL15 BLACK | 1.15 | 4 saptamani
2529419 | MAGNET VALVE 5282 G2 10BAR 230V MS EP NO | 2082.42 | 4 saptamani
2529425 | KIT FOR FILLING R3/8 ELBOW PN25 | 249.55 | 2 saptamani
2529426 | COVER PE BLACK WITH LOCKING COLLAR D=500 | 318.55 | pe stoc /1 saptamana
2529427 | COVER PE BLACK WITH LOCKING COLLAR D=600 | 366.85 | 4 saptamani
2529595 | SWITCH BOX ER1 DE GLORIA | 3151 | la cerere
2529628 | BAFFLE PLATE F, FLOAT VALVE R2" 1,4301 | 36.8 | pe stoc /1 saptamana
2530295 | PLC CPU FPSIGMA with Software V1,08 VP, | 902.75 | la cerere
2530297 | PLC CPU FPSIGMA with Software V1,09 VP, | 1025.8 | 4 saptamani
2531030 | CABLE VR µC-DISPLAY L=230MM | 8.05 | pe stoc /1 saptamana
2531080 | MAIN SWITCH OT40F3 | 31.05 | la cerere
2531086 | SHAFT OXS6x250 | 120815.55 | pe stoc /1 saptamana
2531146 | FLEXIBLE CONNECTION DN50-R2x800 VA | 524.4 | 2 saptamani
2531154 | ASS,QUICK EXHAUST M14x1 MVIS VP, | 668.15 | 2 saptamani
2531165 | ROD FOR FLOAT-VALVE G1/2" ROMA AISI430 | 10.35 | pe stoc /1 saptamana
2531166 | ROD FOR FLOAT-VALVE G3/4 ROMA AISI430 | 16.1 | pe stoc /1 saptamana
2531167 | ROD FOR FLOAT-VALVE G11/4" ROMA AISI430 | 26.45 | pe stoc /1 saptamana
2531168 | ROD FOR FLOAT-VALVE G11/2 ROMA AISI430 | 33.35 | pe stoc /1 saptamana
2531169 | GASKET 13x3x4 EPDM 70SR, FOR FV1/2 | 14.95 | pe stoc /1 saptamana
2531170 | ROD FOR FLOAT-VALVE G1 ROMA AISI430 | 16.1 | pe stoc /1 saptamana
2531171 | GASKET 36x9X5 EPDM 80SR, FOR FV11/2-2 | 3.45 | pe stoc /1 saptamana
2531172 | FLOAT BALL FOR FLOAT VALVE 120MM COPPER | 41.4 | pe stoc /1 saptamana
2531173 | FLOAT BALL FOR FLOAT VALVE 220MM COPPER | 134.55 | 2 saptamani
2531181 | ROD FOR FLOAT-VALVE G2 ROMA AISI430 | 33.35 | pe stoc /1 saptamana
2531184 | SEAL FOR TANK SERVICE-HOLE D=300MM | 90.85 | pe stoc /1 saptamana
2531189 | CHECK-VALVE-FLANGES-PLUG-DN80-PN16-BLACK | 457.7 | la cerere
2531193 | STATOR/TERMIN,BOX MVIS 42/350 KIT V,A+B | 732.55 | 2 saptamani
2531194 | STATOR/TERMIN,BOX MVIS 42/450 KIT V,A+B | 522.1 | 2 saptamani
2531195 | STATOR/TERMIN,BOX MVIS 52/1100 KIT V,A+B | 579.6 | pe stoc /1 saptamana
2531196 | STATOR/TERMIN,BOX MVIS52A/2200 KIT V,A+B | 736 | 2 saptamani
2531256 | PLC CPU FPSIGMA with Software V1,07 | 955.65 | 4 saptamani
2531261 | HANDLE OHY 45J6 RED/YELLOW | 31.05 | pe stoc /1 saptamana
2531419 | T-PIECE R1/2"x16D PP; WITH O-RING EPDM | 5.75 | 2 saptamani
2531455 | GRAPHIC DISPLAY (LCP) FOR FC-202 | 259.9 | la cerere
2531456 | SENSOR 0-5M WS 402090 cable 20m | 2020.55 | 4 saptamani
2531748 | CARTON INSERT FOR PACKING FM,,/FWJ/PAC | 12 | la cerere
2531759 |  | 2773.8 | 4 saptamani
2531816 | FI-LS-CIRCUIT BREAKER B6 30mA 2-PHASE | 120815.55 | la cerere
2531915 | FLOAT VALVE G2" MS-VN ROMA CPL, 300 SF | 976.35 | 4 saptamani
2531932 | NRV RÜS,DN32 PN40 SR 30,40 METALL-DT RIT | 247.25 | 2 saptamani
2532070 | SWITCH BOX FLA 7,5-10,0A PH | 4958.8 | 4 saptamani
2532072 | SWITCH BOX FLA 2x5,5KW SD PH | 7810.8 | 2 saptamani
2532117 | CABLE VR µC-DISPLAY L=1700MM | 24.15 | 2 saptamani
2532579 | MANOMETERS NG63 G1/4"HI,0-40BAR GLYCERIN | 140.3 | 2 saptamani
2532838 | SWITCH BOX FLA 55KW SD TWU | 11902.5 | 4 saptamani
2532881 | CONTACTOR K1-12DX014 230VAC 5,5KW | 43.7 | la cerere
2532902 | PLC CPU FPSIGMA SOFTWARE V1,0904FC VP, | 978.65 | 2 saptamani
2532906 | EASY M 32K FÜR EASY 500/700 | 85.1 | 2 saptamani
2532951 | AUTOMAT,-BAS,RWN 2" 30M KABEL | 1715.8 | la cerere
2533101 | BAS,EBM/ESM F, 2 PUMPS CC FC | 910.8 | pe stoc /1 saptamana
2533102 | EASY 412-AC-RC with SW for SK 2528287 | 638.25 | pe stoc /1 saptamana
2533108 | CONVERSION SET PROFIBUS F, CC WITHOUT FC | 1693.95 | 4 saptamani
2533110 | MOTOR PROTECTION SWITCH MS 116 -0,4A | 120815.55 | 2 saptamani
2533120 | AUXILIARY CONTACT HK1-11 FOR MS116/132 | 14.95 | pe stoc /1 saptamana
2533138 | PLC CPU FPSIGMA with Software V3,02FC | 1012 | 2 saptamani
2533375 | KIT BY-PASS FLA 11/2"-DN80 | 2143.6 | 2 saptamani
2533384 | FLOAT SWITCH WAO 65 (PSN-F) 60M | 350.75 | la cerere
2533418 | Assembly CO-ER1-ANZEIGE without switch | 322 | 2 saptamani
2533422 | CONVERSION SET SERVO DRIVE F, CC W,O, FC | 3658.15 | la cerere
2533445 | AKKU 12V 1,2Ah FOR DRAINALARM 2 | 48.3 | pe stoc /1 saptamana
2533450 | BOARD/CONTROL ELECTRONIC RCE/SW 2,04 d | 311.65 | pe stoc /1 saptamana
2533464 | ADD-ON KIT EBM/ESM F, 6PUMPS FC | 1213.25 | 2 saptamani
2533682 | ASS, EXTENDED AF150 F,2PP-EM 4VT, R1" | 2616.25 | 2 saptamani
2533727 | PLC OPERATION PANEL GT12 SW V5,10FC VP, | 800.4 | 2 saptamani
2533735 | ADD-ON KIT ELECTRIC 3rd PS FLA-2 | 46 | 2 saptamani
2533766 | FOIL F,SK, FLA 2 | 37.95 | 2 saptamani
2533786 | UNTERE FRONTABDECKUNG FÜR UCHRSD Gr,2 | 366.85 | la cerere
2533787 | GEKÜRZTE FRONTABDECKUNG FÜR UCHRSD Gr,2 | 440.45 | la cerere
2533797 | HILFSKONTAKTBLOCK OA2G11 FÜR OT ,,,F | 20.7 | 2 saptamani
2533798 | Adaptor OAZX1 for OA2G11 for OT160 | 31.05 | 2 saptamani
2533837 | ADD-ON-KIT MIN,PRESSURE MONITORING F, CR | 1292.6 | 2 saptamani
2533840 | SPS OPERATION PANEL GT12 SW V7,03FC VP, | 794.65 | 4 saptamani
2533841 | PLC CPU FPSIGMA WITH SOFTWARE V3,03FC VP | 979.8 | 4 saptamani
2533880 | SPS OPERATION PANEL GT12 SW V5,10 VP, | 733.7 | la cerere
2533881 | PLC CPU FPSIGMA WITH SOFTWARE V1,10FC VP | 895.85 | la cerere
2533887 | ADD-ON KIT SIGNALCONVERTER 0-10V/0-20mA | 350.75 | la cerere
2533929 | MAN,DE3 21/2"-3x11/2-A300-2x1/4-304 | 246.1 | 2 saptamani
2534019 | ALARMCONTROL 1 + AKKU (AUS-PLUG) | 202.4 | pe stoc /1 saptamana
2534074 | KIT VENTILANSTEUERUNG IN SK 2533818 | 295.55 | 2 saptamani
2534614 | EXPANSION VESSEL DT5 DUO 200L PN16 DN80 | 1572.05 | 4 saptamani
2534620 | ASSEMBLY MEMBRANVENTIL FLA/NT21 | 5640.75 | 4 saptamani
2534756 | MAGNET VALVE 0280 G1/2"16BAR 230V MS NBR | 188.6 | 2 saptamani
2534786 | ASS, PRES,SWITCH CO-1 0-8BAR DIN | 746.35 | 2 saptamani
2534789 | PRESSURE SWITCH FF4-10 DAY R3/8"I | 142.6 | la cerere
2534790 | DIFFERENTAL PRESSURE IN60 (4-20MA) 303 | 2497.8 | 4 saptamani
2534791 | DIFFERENTAL PRESSURE IN100 (4-20MA) 303 | 2497.8 | 4 saptamani
2534877 | BALL TAP KDW40-H G11/2I-I-DN40 DVGW | 81.65 | 2 saptamani
2534891 | FLOAT SWITCH WITH PIPE 1550MM (VBH) | 163.3 | pe stoc /1 saptamana
2535003 | SET REFITTING PH FOR CC DE | 340.4 | 2 saptamani
2535004 | SET REFITTING PH FOR CC SD | 302.45 | 2 saptamani
2535008 | CABLE ÖLFLEX CLASSIC 110 CY 4X0,75 | 4.6 | pe stoc /1 saptamana
2535034 | ADD-ON KIT ELECTRIC 3rd PS FLA-2 | 547.4 | 2 saptamani
2535239 | PLC CPU FPSIGMA SOFTWARE V1,0908FC VP, | 936.1 | 4 saptamani
2535624 | HOUSING NON RETURN VALVE DN50 SUC/PRES,F | 133.4 | la cerere
2535626 | PIPE DUAL NIPPLE G11/4-G11/4x170-304 | 204.7 | 2 saptamani
2536730 | CC-OPTION MODBUS RTU COM, (SLAVE) f, CCE | 273.7 | 2 saptamani
2537060 | CC-OPTION GATEWAY MODBUS TCP, RTU | 1260.4 | 2 saptamani
2537103 | KIT MOUNTING PLATE CC-DISPLAY / CR | 217.35 | la cerere
2537116 | KIT MOUNTING PLATE CC-DISPLAY / DR | 105.8 | 2 saptamani
2537145 | SWITCH BOX DOOR AE1038,500 TREATED | 149.5 | la cerere
2537220 | KIT BYPASS/AIRING MVL 2210 | 1094.8 | la cerere
2537240 | KIT BY-PASS FLA 11/2"-DN80 | 2143.6 | 2 saptamani
2537385 | DIAPHRAGM FOR PRESSURE VESSEL 20L-CIMM | 12.65 | 2 saptamani
2537453 | SWITCH BOX DOOR SK 600x760 TREATED | 281.75 | 2 saptamani
2537454 | INSTALLATION CONTACTOR 1S 1Ö 25A/24VAC | 80.5 | 2 saptamani
2537457 | SENSOR 0-5M WS 402090 cable 30m_00574259 | 1112.05 | la cerere
2537491 | AUTOMATIC CIRCUIT BREAKER S201 K16 NA | 54.05 | 2 saptamani
2537999 | SPS OPERATION PANEL GT12 SW V7,12E | 680.8 | 2 saptamani
2538000 | PLC CPU FPSIGMA WITH SOFTWARE V3,12E VP, | 911.95 | 2 saptamani
2538092 | MAGNET VALVE 0330 NPT 1/4" 230V 0-16BAR | 460 | 4 saptamani
2538128 | S-CTRL-CCE-B-4x45,0KW-T4-FC-CS-PKG | 93737.65 | 4 saptamani
2538153 | SPS OPERATION PANEL GT12 SW V1,100310FC | 699.2 | 2 saptamani
2538253 | ELEKTRODENRELAIS XR-410-B-2046 (EX-i) | 338.1 | la cerere
2538276 | CONTACTOR A12-30-10 100-250V (AC/DC) | 42.55 | la cerere
2538277 | CONTACTOR AF16-30-10 100-250V (AC/DC) | 140.3 | pe stoc /1 saptamana
2538278 | CONTACTOR AF26-30-00 100-250V (AC/DC) | 120815.55 | la cerere
2538279 | CONTACTOR AF30-30-00 100-250V (AC/DC) | 120815.55 | la cerere
2538281 | AUXILIARY CONTACT CA 4-10 (NO) AF09-96 | 4.6 | la cerere
2538282 | AUXILIARY CONTACT CA 4-01 (NC) AF09-96 | 4.6 | pe stoc /1 saptamana
2538412 | SHAFT OXP6x360 | 8.05 | 2 saptamani
2538417 | CABLE ÖLFLEX CLASSIC 110 4G6 | 9.2 | la cerere
2538451 | BAS, 2x 5,5 KW VACON + OPT AA | 7259.95 | 2 saptamani
2538456 | SPAREPART ASSEMBLY CPU SCe BOOSTER AVC | 633.65 | 2 saptamani
2538457 | SPAREPART ASSEMBLY CPU SC/SC-FC BOOSTER | 783.15 | 2 saptamani
2538458 | SPAREPART ASSEMBLY CPU SCe HVAC | 940.7 | pe stoc /1 saptamana
2538465 | PLC CPU FPSIGMA WITH SOFTWARE V3,120030E | 853.3 | 2 saptamani
2538466 | SPS OPERATION PANEL GT12 SW V3,120030E | 638.25 | 2 saptamani
2538483 | SPS OPERATION PANEL GT12 SW V1,120020FC | 684.25 | 2 saptamani
2538484 | PLC CPU FPSIGMA WITH SW V1,120020FC | 920 | 2 saptamani
2539275 | ADDON KIT BACNET IP F, CC-BOOSTER | 2893.4 | 2 saptamani
2539518 | AUTOMATIC CIRCUIT BREAKER S201 C1,6 1,6A | 37.95 | 2 saptamani
2539524 | NACHRÜSTSATZ ELEKTRO MV-STEUERUNG F, FLA | 184 | 4 saptamani
2539562 | AUTOMAT,-BAS,FLA 2" 5/2M KA NO SF | 4054.9 | 2 saptamani
2539572 | MAGNET VALVE 0330 NPT 1/4" 230V NO | 637.1 | 2 saptamani
2539581 | HAND GEAR F,BUTTERFLY VALVE DN25-125 BL | 50.6 | 2 saptamani
2539588 | ASS, REBUILD FLA-2 SF -1G->-2G VP, | 1894.05 | 2 saptamani
2539600 | MAGNET VALVE 0330 NPT 1/4" 230V NC PN25 | 561.2 | 4 saptamani
2539604 | MAGNET VALVE 6014 NPT 1/4" 230V NC PN30 | 641.7 | 2 saptamani
2539617 | KIT AIRING HELIX V22 / MVL22 PN16 | 933.8 | 2 saptamani
2539682 | FLOAT BALL ZN170-2A D233 | 768.2 | 2 saptamani
2539694 | ASS, PRES,SWITCH FLA-2 0-16BAR 3x VP | 1894.05 | 2 saptamani
2539912 | SPAREPART ASSEMBLY DISPLAY SC PKG | 163.3 | 2 saptamani
2539914 | SWITCH BOX RCH AF400-S VP | 2071.15 | 2 saptamani
2539919 | SPS OPERATION PANEL GT12 SW V1,120050FC | 741.75 | 2 saptamani
2539920 | PLC CPU FPSIGMA WITH SW V1,120050FC | 1026.95 | 2 saptamani
2539986 | SEPARATE DOCUMENTS DELIVERY SERVICE | 1.15 | la cerere
2540350 | CABLE VR µC-DISPLAY L=2700MM | 256.45 | 4-6 saptamani
2540556 | LOCKABLE SELECTROR SWITCH (3 POSITIONS) | 54.05 | 4 saptamani
2540593 | SPS OPERATION PANEL GT12 SW V1,120070E | 717.6 | 2 saptamani
2540699 | ÜBERSTROMRELAIS TA75 DU32 (22-32A) | 103.5 | la cerere
2540709 | ÜBERSTROMRELAIS TA75 DU25 (18-25A) | 126.5 | pe stoc /1 saptamana
2541266 | MAIN SWITCH (MAX, 15KW) 1S | 109.25 | 2 saptamani
2541417 | SPS OPERATION PANEL GT12 SW V1,120090FC | 742.9 | 2 saptamani
2541418 | PLC CPU FPSIGMA WITH SW V1,120090FC VP, | 1045.35 | 2 saptamani
2541428 | SPS OPERATION PANEL GT12 SW V1,100310 | 792.35 | 2 saptamani
2541430 | SPS OPERATION PANEL GT12 SW V3,130020E | 696.9 | 2 saptamani
2541628 | SPS OPERATION PANEL GT12 SW V1,131120E | 759 | 2 saptamani
2541664 | SPS OPERATION PANEL GT12 SW V5,1010E | 695.75 | 2 saptamani
2541736 | ELASTOMERS KIT DN40-DN80 PN25 WD-700ES | 515.2 | 2 saptamani
2542161 | NON-RETURN VALVE DN100 447BT INNER LIFE | 701.5 | la cerere
2542887 | PLC CPU FPSIGMA with Software V1,0901 | 955.65 | 4 saptamani
2542890 | SPS OPERATION PANEL GT12 SW V1,140230FC | 564.65 | la cerere
2542905 | SPS CPU FPSigma mit SW V1,140030FC VP, | 1053.4 | la cerere
2543320 | SPS OPERATION PANEL GT12 SW VX,140310FC | 787.75 | la cerere
2543322 | PLC CPU FPSIGMA and Software V1,120460FC | 862.5 | la cerere
2543323 | SPS OPERATION PANEL GT12 SW V1,120460FC | 719.9 | la cerere
2543840 | ASS, CONNECTION DDG / GAUGE 16BAR 316 | 918.85 | 2 saptamani
2543871 | SOFTWARE ADAPATION SK 2541414 | 4512.6 | 2 saptamani
2543898 | SPS OPERATION PANEL GT12 SW V1,120040 | 681.95 | la cerere
2544039 | PLC CPU FPSIGMA and Software V1,120040 | 828 | la cerere
2544333 | PLC CPU FPSIGMA and Software V1,140040FC | 938.4 | 2 saptamani
2544334 | SPS OPERATION PANEL GT12 SW V1,140040FC | 707.25 | 2 saptamani
2544654 | SPS OPERATION PANEL GT02 SW V5,09FC VP, | 537.05 | 2 saptamani
2544655 | SPS OPERATION PANEL GT02 SW V5,09 VP, | 792.35 | 2 saptamani
2544661 | ER2 PLATINE + cable for ER2 IP54 | 684.25 | 2 saptamani
2544678 | SPS OPERATION PANEL GT12 SW Vx,140020FC | 734.85 | 2 saptamani
2544796 | BAS, Kit CE+ 2530405 m,Trafo | 386.4 | 2 saptamani
2544888 | ASS, REBUILD FLA-2 SF -1G->-2G VP, | 1635.3 | 2 saptamani
2544918 | NON RETURN VALVE DN40 402S PN40 BLACK | 702.65 | la cerere
2544919 | NON RETURN VALVE DN50 402S PN40 BLACK | 946.45 | 2 saptamani
2544993 | KIT REBUILD FLA-1HELIX V16 PRE-PRESSURE | 875.15 | 4 saptamani
2545159 | ER2 PLATINE + cable for AF150 IP54 | 721.05 | 2 saptamani
2545188 | PLC CPU FPSIGMA WITH SW V1,1002FC | 801.55 | 2 saptamani
2545192 | KIT pump cable in COR-4MHIE-VR 4KW | 338.1 | 2 saptamani
2545195 | SPARE PARTS FOR SWITCHBOX 2535791 | 1731.9 | 2 saptamani
2545227 | CONSERVATION KIT FOR SWITCHBOX 2542490 | 418.6 | 2 saptamani
2545549 | PLC EXTENSION ANALOG 2IN/1OUT FP0R-A21 | 564.65 | pe stoc /1 saptamana
2545550 | PLC EXTENSION ANALOG 0IN/4OUT FP0R-DA4 | 419.75 | 2 saptamani
2545726 | ELASTOMERS KIT DN40-DN80 PN25 WD-700ES | 745.2 | 2 saptamani
2545727 | BALL TAP KDW50-H G2I-I-DN50 DVGW | 104.65 | la cerere
2545991 | CONTROL RELAY CM-ENS,31S (1000M 3xEL,) | 108.1 | 2 saptamani
2545997 | PLC CPU FPSIGMA Software V1,140050FC VP, | 1201.75 | 2 saptamani
2545998 | SPS OPERATION PANEL GT02 SW V5,0908FC | 532.45 | 2 saptamani
2546014 | ER4 PLATINE + cable for ER4 IP54 | 1277.65 | 4 saptamani
2546022 | ADD-ON MODBUS RTU SK 2527844 | 906.2 | 4 saptamani
2546038 | SPS OPERATION PANEL GT12 SW Vx,140060E | 741.75 | la cerere
2546138 | FLOAT VALVE G11/2" SLOWFLOW CPL, PK, | 707.25 | 2 saptamani
2546139 | FLOAT VALVE G2" SLOWFLOW CPL, PK, | 810.75 | la cerere
2546145 | PRESSSENS 1/4"0-10BAR 4-20MA T528/B4 PKG | 194.35 | 4 saptamani
2546146 | PRESSSENS 1/4"0-16BAR 4-20MA T528/B4 PKG | 324.3 | 4 saptamani
2546151 | MAGNET VALVE 6281 G1/2"16BAR 230V MS NBR | 200.1 | 4 saptamani
2546276 | PRESS,GAUGE NG63 G1/4"B 0-10B PTFE WILO | 11.5 | pe stoc /1 saptamana
2546279 | CONNECTION UNION WMS,-CO-1HELIX-6"(FIRST | 147.2 | 4 saptamani
2546369 | SEAL FOR TANK SERVICE-HOLE D=600MM | 129.95 | 2 saptamani
2546371 | AUTOMAT,-BAS,FTZ 2" 20M KABEL | 2176.95 | la cerere
2546846 | SPS OPERATION PANEL GT12 SW V1,140030 VP | 741.75 | 2 saptamani
2546892 | PLC CPU FPSIGMA and Software V3,140050FC | 961.4 | 2 saptamani
2546976 | NH-FUSE INSERT 80A GR,1 | 120815.55 | la cerere
2547021 | SPS OPERATION PANEL GT12 SW V1,140050 VP | 741.75 | 2 saptamani
2547060 | CC-SC-OPTION UNIVERSAL CONVERTER | 313.95 | 4 saptamani
2547062 | SPS OPERATION PANEL GT12 SW Vx,141650E | 807.3 | 2 saptamani
2547131 | SPS OPERATION PANEL GT12 SW Vx,140070FC | 792.35 | 2 saptamani
2547576 | VESSEL XL CPL, W, NRV | 3005.87 | pe stoc /1 saptamana
2547648 | LEVEL SENSOR 0-2,5mWS, 100m CABLE | 1614.6 | 2 saptamani
2547654 | SK MV-AF-RCE-VP | 780.85 | 4 saptamani
2547685 | SPS OPERATION PANEL GT12 SW Vx,145651E | 785.45 | 2 saptamani
2547752 | MAGNET VALVE 9600210 MS 230V G1/4 3/2 NC | 690 | 2 saptamani
2547845 | AUTOMAT,-ASS, RWN 2" 5M CABLE VA | 3822.14 | la cerere
2547869 | SPS OPERATION PANEL GT02 SW V5,08FC VP, | 785.45 | 2 saptamani
2547960 | PRESS,SENS,-1,,9BAR 4-20MA M12 T528/B4 | 254.15 | 4 saptamani
2548304 | PLC CPU FPSIGMA WITH SOFTWARE V3,120050E | 964.85 | 4 saptamani
2548602 | PLC CPU FPSIGMA and Software V1,140351E | 1018.9 | 2 saptamani
2548603 | SPS OPERATION PANEL GT12 SW V1,140351E | 785.45 | 2 saptamani
2548637 | ZENER BARRIER VP, | 178.25 | pe stoc /1 saptamana
2548936 | PLC CPU FPSIGMA and Software V3,147370FC | 1526.05 | 4 saptamani
2548937 | SPS OPERATION PANEL GT12 SW Vx,147370FC | 1290.3 | 4 saptamani
2549051 | SPAREPART ASSEMBLY CPU 2,0 SCe-B AVC PKG | 607.2 | 4 saptamani
2549089 | PLC CPU FPSIGMA and Software V1,140341FC | 1018.9 | 2 saptamani
2549090 | SPS OPERATION PANEL GT12 SW Vx,140341FC | 785.45 | 4 saptamani
2549103 | ER2 PLATINE ESM+ cable for AF150 IP54 | 1007.4 | 2 saptamani
2549115 | SPS OPERATION PANEL GT12 SW Vx,140351E | 767.05 | 2 saptamani
2549190 | KIT SIBOOST SMART 4Helix 10->304 VP | 5599.35 | 4 saptamani
2549327 | KIT II MPI MUNSTER Helix 10->304 VP | 6810.3 | 4 saptamani
2549728 | ELASTOMERS KIT F,PILOT PC 3Q M | 132.25 | 2 saptamani
2549737 | ASS, TERMINAL BOX COR-1,,-GE VP, | 215.05 | la cerere
2549780 | LIMIT SWITCH CU-3xUI,K4 | 399.05 | la cerere
2550031 | UMBAUSATZ FLA-1 STARTVERZÖGERUNG | 815.35 | 2 saptamani
2550213 | PLATINE CPU SCe-FIRE PL VP, | 607.2 | 4 saptamani
2550319 | HANDLE OHBS_ 2AJ1 BLACK 6x6 | 28.75 | la cerere
2550375 | SPS OPERATION PANEL GT12 SW Vx,140080FC | 724.5 | 2 saptamani
2550376 | PLC CPU FPSIGMA Software V1,140080FC VP, | 1313.76 | 2 saptamani
2550660 | PRES,SENS,0,,6BAR 4-20MA M12 VP, | 307.05 | pe stoc /1 saptamana
2550661 | PRES,SENS,0,,10BAR 4-20MA M12 VP, | 319.7 | pe stoc /1 saptamana
2550662 | PRES,SENS,0,,16BAR 4-20MA M12 VP, | 324.3 | pe stoc /1 saptamana
2550663 | PRES,SENS,0,,25BAR 4-20MA M12 VP, | 343.85 | pe stoc /1 saptamana
2550664 | PRES,SENS,0,,40BAR 4-20MA M12 VP, | 361.1 | pe stoc /1 saptamana
2550697 | SPS OPERATION PANEL GT12 SW Vx,140050FC | 767.05 | 2 saptamani
2550708 | SPS OPERATION PANEL GT12 SW Vx,140471E | 767.05 | 2 saptamani
2550709 | PLC CPU FPSIGMA and Software V1,140471E | 995.9 | 2 saptamani
2550718 | SPS DISPLAY GT12 SW Vx,140380E VP, | 722.2 | 2 saptamani
2550719 | PLC CPU FPSIGMA Software V1,140380E VP, | 1310.54 | 2 saptamani
2550722 | PLC CPU FPSIGMA and Software V1,140952 | 995.9 | 2 saptamani
2550729 | SPS COM-MODUL 1xRS485/1xRS232 ROH VP | 525.55 | la cerere
2550913 | KABEL NYY-JNYY-O 5x4MM² | 6.9 | 2 saptamani
2550990 | Platine HMI SC 2,0 SET VP | 180.55 | 2 saptamani
2550991 | RESISTOR CIRCUIT SET VP, | 52.9 | 2 saptamani
2551063 | KIT REBUILD FLA-2HELIX V3602-S | 924.6 | 4 saptamani
2551400 | PLC CPU FPSIGMA SOFTWARE V1,140040E | 938.4 | la cerere
2551533 | MAGNET VALVE G1" 0-10BAR 230V AC EPDM | 954.5 | 2 saptamani
2551634 | SPS OPERATION PANEL GT12 SW Vx,140040FC | 724.5 | la cerere
2551833 | FUSE SPARE PART BOX SWITCHGEARS | 537.05 | 4 saptamani
2552068 | SPS OPERATION PANEL GT12 SW Vx,120020E | 724.5 | la cerere
2552261 | SPS OPERATION PANEL GT12 SW Vx,140950FC | 724.5 | la cerere
2552263 | SPS OPERATION PANEL GT02 SW V5,0704FC VP | 724.5 | la cerere
2552306 | PLC CPU FPSIGMA and Software V1,140050 | 938.4 | 2 saptamani
2552633 | PLINTH FRONT/REAR 200X600 VX VP, | 177.1 | la cerere
2552634 | PLINTH SIDE 200X500 VX VP, | 105.8 | la cerere
2552637 | PLC CPU FPSIGMA SOFTWARE V1,0905FC VP, | 938.4 | la cerere
2552644 | EASY 512-AC-RC MIT SW 120402 VP, | 526.7 | la cerere
2552646 | MAIN SWITCH KG 64 BL POS, 0+I LOCK, VP, | 150.65 | la cerere
2552666 | GATEWAY MOD MASTER RTU/SERVER TCP VP, | 890.1 | la cerere
2552675 | SWITCH CASE VX EYEBOLTS KIT VP, | 58.65 | la cerere
2552684 | SPS OPERATION PANEL GT02 SW V5,08 VP, | 700.35 | la cerere
2552889 | FLOAT -VT,R1 1/4"Geh, CC577S DVGW, | 932.65 | 2 saptamani
2552890 | SCHWIMMER CU 1 1/4" 232x 199mm | 450.8 | 2 saptamani
2553082 | PLC CPU FPSIGMA SOFTWARE V3,0202FC VP, | 906.2 | la cerere
2553093 | SPS CPU FPSIGMA SW V2,148722 MASTER VP, | 906.2 | la cerere
2553094 | SPS CPU FPSIGMA SW V2,148720 SLAVE VP, | 907.35 | la cerere
2553095 | PLATINA RS232/485 PIGGIBACK SC VP, | 221.95 | la cerere
2553108 | FILTER MAT IP54 F, FAN 323X323MM VP, | 44.85 | la cerere
2553111 | KOMMUNIKATIONKABEL FÜR WEB SERVER VP, | 151.8 | la cerere
2553362 | SPAREPART KIT BUZZER 24VDC SSM | 362.25 | la cerere
2553403 | SPS OPERAT, PANEL GT02 SW V5,0801 FC VP, | 699.2 | la cerere
2553406 | PLC CPU FPSIGMA Software V3,140040FC VP, | 1268.68 | la cerere
2553561 | SPARE PART KIT MSS SK 2553368 | 1404.15 | 4 saptamani
2640095 |  | 4.6 | 4 saptamani
2640097 | PIPE UNION 1 1/2"-32 | 24.15 | 4 saptamani
2660025 | NUT M16 DIN934 8 A2K | 3.45 | pe stoc /1 saptamana
2660412 | FLAT GASKET DN25 PN40 EN1514 C4400 | 2.3 | 4 saptamani
2660413 | FLAT GASKET D,43/82X2 PN40 SIL-C4400 | 2.3 | pe stoc /1 saptamana
2660415 | FLAT GASKET DN50 PN40 | 3.45 | 4 saptamani
2660416 | FLAT GASKET DN65 PN40 DIN2690 | 3.45 | 4 saptamani
2660420 | GASKET DN125 PN16 DIN2690 141x192x2 | 9.2 | 4 saptamani
2660425 | GASKET 71,5X53X2 C4400 | 2.3 | 4 saptamani
2660453 | UNION NUT DN10 G1/2 - MS | 2.3 | 4 saptamani
2660458 | UNION NUT DN32-G11/2" BRASS | 11.5 | pe stoc /1 saptamana
2660746 | PRESSURE GAUGE NG100 G1/2"0-16 RADIAL | 39.1 | la cerere
2660762 | PRESSURE GAUGE NG80 R1/2"HI,0-25 | 39.1 | la cerere
2660810 | NONRETURN-DEVICE DN80PN16RK41EPDM-GASKET | 381.8 | la cerere
2660842 | NON-RETURN-DEVICE RV/S20 AG1" PN10 MS | 96.6 | pe stoc /1 saptamana
2661203 | PROTECTIVE CAP 250 F,D,88,9 PE, | 1.15 | pe stoc /1 saptamana
2661530 | PLUG R1/4" 1,4571 | 3.45 | pe stoc /1 saptamana
2662002 | FLAT GASKET DN40 PN6 EN1514 C4400 | 2.3 | 4 saptamani
2662874 | T-PART I/I 3/4" RG | 11.5 | pe stoc /1 saptamana
2663908 |  | 722.2 | 4 saptamani
2664038 | SPELSBERG-HOUSING PS 1111-9-o | 28.75 | pe stoc /1 saptamana
2664206 | CABLE SCREW PG11 FREE OF TENSION RAL7035 | 2.3 | pe stoc /1 saptamana
2664226 | MATING NUT PG11 RAL 7035 | 3.45 | pe stoc /1 saptamana
2664354 | SAFETY FUSE E14 4A | 3.45 | pe stoc /1 saptamana
2664413 | LIGHT 230V/3W BA9s | 23 | 4 saptamani
2664755 | MAIN SWITCH, 3POL,, STRUCTURE, (TO 4KW) | 67.85 | 2 saptamani
2664907 | CABLE TIE 160x4,5 NATURE | 1.15 | pe stoc /1 saptamana
2955007 | DURCHFLUSSMESSER DN80 BIS 130CBM/H | 1265 | la cerere
2980176 | GPA UNI EEP 80/200 AB37/37/1,5 | 38466.35 | la cerere
2983027 | TESTLAUF F,GPA UNI EEP | 1677.85 | la cerere
2983030 | ALARM AV-AL | 1235.1 | la cerere
3096501 | Cable Rexa MINI3 -523/P-5M KIT | 60.95 | la cerere
3096502 | Cable Rexa MINI3 -523/A-5M KIT | 96.6 | la cerere
3096503 | Cable Rexa MINI3 -523/P-10M KIT | 96.6 | la cerere
3096504 | Cable Rexa MINI3 -523/A-10M KIT | 133.4 | la cerere
3096505 | Cable Rexa MINI3 -540/O-5M KIT | 60.95 | la cerere
3096506 | Cable Rexa MINI3 -540/O-10M KIT | 96.6 | la cerere
3096507 | Impeller Rexa MINI3-V04,09 KIT | 46 | la cerere
3096508 | Impeller Rexa MINI3-V04,11 KIT | 46 | la cerere
3096509 | Impeller Rexa MINI3-V04,13 KIT | 46 | la cerere
3096510 | Mechanical seal Rexa MINI3 KIT | 54.05 | la cerere
4000668 | MOTOR SHIM MASCHINED H60-CARCASS100 | 75.9 | 4 saptamani
4000673 | MOTOR SHIM MASCHINED H60-CARCASS100 | 75.9 | 4 saptamani
4000674 | MOTOR SHIM H68-CARCASS112A132 | 98.9 | 4 saptamani
4000676 | MOTOR SHIM MASCHINED H80-CARCASS100 | 79.35 | 4 saptamani
4000677 | MOTOR SHIM MASCHINED H80-CARCASS100 | 79.35 | 4 saptamani
4000678 | MOTOR SHIM H88-CARCASS112 | 63.25 | 4 saptamani
4000679 | MOTOR SHIM H93-CARCASS132 | 59.8 | 4 saptamani
4000681 | MOTOR SHIM MASCHINED H100-CARCASS100 | 79.35 | 4 saptamani
4000682 | MOTOR SHIM MASCHINED H100-CARCASS100 | 79.35 | 4 saptamani
4000684 | SHIM-H118-CARC132 | 109.25 | 4 saptamani
4000686 | MOTOR SHIM MASCHINED H65-CARCASS160 | 70.15 | 4 saptamani
4000687 | MOTOR SHIM MASCHINED H65-CARCASS160 | 70.15 | 4 saptamani
4000688 | MOTOR SHIM H70-CARCASS180 | 66.7 | 4 saptamani
4000690 | MOTOR-SHIM-H90-CARC160-RIGHT-MACHINED | 86.25 | 4 saptamani
4000691 | MOTOR-SHIM-H90-CARC160-LEFT-MACHINED | 86.25 | 4 saptamani
4000693 | MOTOR SHIM H100-CARCASS180 | 77.05 | 4 saptamani
4000695 | MOTOR SHIM MASCHINED H120-CARCASS160 | 116.15 | 4 saptamani
4000696 | MOTOR SHIM MASCHINED H120-CARCASS160 | 116.15 | 4 saptamani
4000702 | MOTOR-SHIM-H80-CARC200 | 75.9 | 4 saptamani
4000704 | MOTOR SHIM H90-CARCASS225 | 89.7 | 4 saptamani
4001259 | UPPER STAGE RFK,MVI2,,/4,, 1,4435 +V | 34.5 | 4 saptamani
4001260 | UPPER STAGE RFK,MVI2,,/4,, 1,4301 | 34.5 | 4 saptamani
4001261 | UPPER STAGE RFK,MVI8,, 1,4435 +VP, | 28.75 | 4 saptamani
4001262 | UPPER STAGE RFK,MVI8 1,4301 | 34.5 | 4 saptamani
4001843 | MOTOR-SHIM-H41-CARC71 | 23 | 4 saptamani
4001844 | MOTOR SHIM H32-CARCASS80 | 23 | 4 saptamani
4001845 | MOTOR SHIM H52-CARCASS80 | 23 | 4 saptamani
4001846 | MOTOR SHIM H22-CARCASS90 | 23 | 4 saptamani
4001847 | MOTOR SHIM H42-CARCASS90 | 23 | 4 saptamani
4001848 | MOTOR SHIM H12-CARCASS100 | 23 | 4 saptamani
4001849 | MOTOR SHIM H32-CARCASS100 | 23 | 4 saptamani
4001850 | MOTOR SHIM H20-CARCASS112 | 23 | 4 saptamani
4001851 | MOTOR-SHIM-H48-CARC112 | 29.9 | 4 saptamani
4001852 | MOTOR SHIM H28-CARCASS132 | 36.8 | 4 saptamani
4001854 | MOTOR SHIM H20-CARCASS160 | 32.2 | 4 saptamani
4001855 | MOTOR SHIM H40-CARCASS160 | 33.35 | 4 saptamani
4001856 | MOTOR SHIM H55-CARCASS225 | 75.67 | 4 saptamani
4001857 | MOTOR SHIM H30-CARCASS250 | 33.35 | 4 saptamani
4001858 | MOTOR SHIM H65-CARCASS250 | 99.82 | 4 saptamani
4001859 | MOTOR SHIM H35-CARCASS280 | 59.8 | 4 saptamani
4002602 | STATOR-MOTOR-END-SHIELD-D125-INOX304 | 34.5 | la cerere
4002604 | STATOR-MOTOR-END-SHIELD-D135-INOX304 | 34.5 | la cerere
4003232 | DISCHARGE COVER MECH,SEAL NP32+40/125 | 633.65 | 4 saptamani
4003234 | MECHANICAL SEAL BOTTOM | 668.15 | 4 saptamani
4003235 | MECHANICAL SEAL BOTTOM | 1058 | 4 saptamani
4003236 | MECHANICAL SEAL BOTTOM | 1260.4 | 4 saptamani
4003237 | MECHANICAL SEAL BOTTOM | 633.65 | 4 saptamani
4003238 | MECHANICAL SEAL BOTTOM | 1009.7 | 4 saptamani
4003239 | CASING-COVER-WITH-MECHANICAL-SEAL-BOX | 1058 | 4 saptamani
4003240 | CASING-COVER-WITH-MECHANICAL-SEAL-BOX | 640.55 | 4 saptamani
4003242 | MECHANICAL SEAL BOTTOM NP65+80/315 | 2381.65 | 4 saptamani
4003243 | CASING-COVER-WITH-MECHANICAL-SEAL-BOX | 894.7 | 4 saptamani
4003244 | MECHANICAL SEAL BOTTOM NP100+125/250V | 1351.25 | 4 saptamani
4003245 | MECHANICAL SEAL BOTTOM | 1503.74 | 4 saptamani
4003246 | MECHANICAL SEAL BOTTOM | 3187.8 | 4 saptamani
4003247 | MECHANICAL SEAL BOTTOM | 3187.8 | 4 saptamani
4003248 | MECHANICAL SEAL BOTTOM | 2245.95 | 4 saptamani
4003250 | MECHANICAL SEAL BOTTOM | 3013 | 4 saptamani
4003254 | IMPELLER NUT | 5.75 | 4 saptamani
4003260 | BEARING COVER-H2-FGL | 175.95 | 4 saptamani
4003262 | BEARING COVER H3 | 251.85 | 4 saptamani
4003266 | BEARING-SHAFT42-FABRIC-PACKING | 2571.4 | 4 saptamani
4003287 | SOFT PACKING BOTTOM BEARING H3 | 2747.35 | 4 saptamani
4003763 | NIPPLE-M-1"1/4-PVC-REF-NFV | 5.75 | 4 saptamani
4003766 | FLAT-GASKET-3/4" | 5.75 | 4 saptamani
4003768 | NIPPLE-1"1/4-DN40 | 5.75 | 4 saptamani
4003922 | MOTOR SHIM H50-CARCASS200 | 41.4 | 4 saptamani
4004068 | GASKET PISTON ROD ERSS 32-45 | 12.65 | 4 saptamani
4004069 | FIXING-PART-FOR-COVER | 8.05 | 4 saptamani
4004543 | SPECIAL DISC F,CABLE TP50E/F+TS | 5.75 | 4 saptamani
4004544 | GASKET-11-NITRIL-70SH | 5.75 | 4 saptamani
4004548 | STUFFING-BOX-GLAND-STAINLESS-STEEL-304 | 23 | 4 saptamani
4004679 | Stationnary Ring Holder 1,4301 | 37.95 | 4 saptamani
4004805 | GF280-FMG-2"1/2-NIPPLE-M | 16.1 | 2 saptamani
4004822 | GF241-FMG-2"-1"1/2-REDUCED-NIPPLE | 6.9 | pe stoc /1 saptamana
4005093 | SCREW M20X120 ISO4014 6,8 | 5.75 | 4 saptamani
4005221 | MOTOR SHIM H70 CARCASS90 | 50.6 | 4 saptamani
4005224 | Impeller D,56/87/17X9 KU, | 105.8 | 4 saptamani
4005238 | IMPELLER TP65E132/22-3 RAW | 399.05 | 4 saptamani
4005239 | IMPELLER E D,65/122X122 H28-RGN | 333.5 | 4 saptamani
4005240 | IMPELLER E D,65/114X122 H28-RGN | 432.4 | 4 saptamani
4005242 | IMPELLER TP65/F98/15-3 | 189.75 | 4 saptamani
4005243 | IMPELLER TP65F91/11 | 169.05 | 4 saptamani
4005259 | SHAFT COUPLING D,17/14X113,6 1,4021 LRLA | 77.05 | la cerere
4005261 | SHAFT COUPLING D,17/24x133 1,4021 (LRLA) | 88.55 | la cerere
4005266 | MOTOR SHIM H90 CARCASS90 | 89.7 | 4 saptamani
4005306 | BEARING-H1-FGL | 880.9 | 4 saptamani
4005307 | BEARING-H2-FGL | 1260.4 | 4 saptamani
4005308 | BEARING-H3-FGL | 1438.65 | 4 saptamani
4005333 | PUMP CASING NO32-125H1 | 878.6 | 4 saptamani
4005334 | PUMP CASING NO32-160H1 | 898.15 | 4 saptamani
4005335 | PUMP HOUSING NO32-200NH1 | 1432.9 | 4 saptamani
4005336 | PUMP CASING NO32-200H1 | 1351.25 | 4 saptamani
4005337 | PUMP CASING NO40-125H1 | 1058 | 4 saptamani
4005338 | PUMP HOUSING NO40-160H1 | 1122.4 | 4 saptamani
4005339 | PUMP HOUSING-NO40-200H1 | 1260.4 | 4 saptamani
4005340 | PUMP CASING NO40-250NH1 | 899.3 | 4 saptamani
4005341 | PUMP CASING NO40-250H1 | 1523.75 | 4 saptamani
4005342 | PUMP CASING NO50-125H1 | 1285.7 | 4 saptamani
4005343 | PUMP CASING NO50-160H1 | 1187.95 | 4 saptamani
4005344 | PUMP CASING NO50-200H1 | 1260.4 | 4 saptamani
4005345 | PUMP CASING NO50-250H1 | 1523.75 | 4 saptamani
4005346 | PUMP CASING NO65-125H1 | 1187.95 | 4 saptamani
4005347 | CASING-MO-O-DN80-65-P16-D160-FGL | 1260.4 | 4 saptamani
4005348 | CASING-MO-O-DN80-65-P16-D200-FGL | 1438.65 | 4 saptamani
4005349 | PUMP CASING NO65-250H2 | 1708.9 | 4 saptamani
4005350 | PUMP HOUSING-NO65-315H2 | 2381.65 | 4 saptamani
4005351 | PUMP CASING NO80-160H2 | 1708.9 | 4 saptamani
4005352 | PUMP HOUSING NO80-200 | 1903.25 | 4 saptamani
4005353 | PUMP CASING NO80-250H2 | 1621.5 | 4 saptamani
4005354 | PUMP CASING NO80-315H2 | 3187.8 | 4 saptamani
4005355 | PUMP CASING NO100-200H2 | 2122.9 | 4 saptamani
4005356 | PUMP CASING NO100-250H2 | 2122.9 | 4 saptamani
4005357 | PUMP CASING NO100-315NH2 | 2174.65 | 4 saptamani
4005358 | PUMP CASING NO100-315H2 | 2515.05 | 4 saptamani
4005359 | PUMP HOUSING NO125-250H2 | 3374.1 | 4 saptamani
4005362 | PUMP CASING NO125-315H3 | 3187.8 | 4 saptamani
4005363 | PUMP CASING NO125-400H3 | 4046.85 | 4 saptamani
4005364 | PUMP CASING NO150-315H3 | 4046.85 | 4 saptamani
4005365 | PUMP CASING NO150-400H3 | 6023.7 | 4 saptamani
4005756 | FLAT WASHER-D8xD16x2,5-316L | 5.75 | 4 saptamani
4005761 | WASHER IMPELLER E2,0-316 | 14.95 | 4 saptamani
4005764 | PLUG-VMI-316L | 18.4 | 4 saptamani
4005765 | FILLING/VENTING-PLUG-G1/4-316L | 23 | 2 saptamani
4006400 | O-RING ID,9,19x2,62 EP1/1/5 | 3.45 | 4 saptamani
4006401 | O-RING 145,65x3,53-EPDM-KTW/WRC | 5.75 | 4 saptamani
4006689 | SCREW-PLAS/B-X-D6L30INOX316L | 1.15 | la cerere
4006696 | BAS,KREISELK,TP65E122EM/E132/F98EM/F109 | 920 | 4 saptamani
4006712 | O-RING-ID-29,6X2,4 | 1.15 | 4 saptamani
4006724 | O-RING ID,120,25X3,53 NBR 70SR | 4.6 | 4 saptamani
4006725 | O-RING ID,132,94x3,53 NBR70SR | 5.75 | pe stoc /1 saptamana
4006764 | MOTOR-1,5KW-3~-400V-50/60HZ-X | 954.27 | 4 saptamani
4006777 | ROTAT,SEALRING MG1/17-G60Q1Q1PGG,BURGMAN | 57.5 | pe stoc /1 saptamana
4006782 | SCREW M8X20 F,LR,TP65 | 2.3 | 4 saptamani
4006856 | MOTOR 1,5KW-DM-400V V4A KPL, | 899.3 | 4 saptamani
4007053 | CABLE-EQ-HO7RNF-4G1-X | 225.4 | 2 saptamani
4007054 | CABLE-EQ-HO7RNF-4G1,5-X | 267.95 | 4 saptamani
4007266 | MOTOR-FAN-71-MHI Ø128 | 37.95 | 4 saptamani
4007267 | MOTOR-FAN-80-MHI Ø143 | 50.6 | 4 saptamani
4007270 | FAN-COVER-MOTOR-80 | 37.95 | 4 saptamani
4007272 | CIRCLIP-FOR-SHAFT-D45x1,75 | 5.75 | 4 saptamani
4007273 | CIRCLIPS 85x3 DIN472 | 5.75 | pe stoc /1 saptamana
4007349 | BEARING REAR MOTOR90-MHI | 34.5 | 4 saptamani
4007350 | SCREW M6X14 ISO4762 8,8 ZN | 5.75 | 4 saptamani
4007381 | SCREW WITH HOLE-L64-1/8"-1,4404 | 17.25 | 4 saptamani
4007483 | MOTOR-MHI8-1,1KW-1~-2/3STAGE-L348 | 1021.2 | 4 saptamani
4007666 | CAPACITOR-20MF-450V-RPC2 | 37.95 | 4 saptamani
4007670 | FLAT-GASKET-BAB-MOT71 | 5.75 | 4 saptamani
4007671 | FLAT-GASKET-BAB-MOT80/90 | 12.65 | 4 saptamani
4007672 | TERMINAL-BOX-COVER-MOT-MONO-71 | 35.65 | 4 saptamani
4007674 | TERMINAL-BOX-COVER-MOT-TRI-71 | 19.55 | 4 saptamani
4007675 | TERMINAL-BOX-COVER-MOT-MONO-80/90 | 35.65 | la cerere
4007676 | TERMINAL-BOX-COVER-MOT-TRI-80/90 | 19.55 | 4 saptamani
4008056 | INK FILM WIDTH 110-ATFT2 | 3.45 | la cerere
4008209 | SHEET GUARD LANTERN L/JRLA ZINC-COATED | 4.6 | la cerere
4008242 | MOTOR-SUPPORT-71 | 5.75 | 4 saptamani
4008825 | COUPLING GUARD (MVI-MO,) | 73.6 | 4 saptamani
4009151 | KEY B5X5X25 DIN6885 INOX 316TI | 5.75 | 2 saptamani
4009232 | CAPACITOR-25MF-400V | 63.25 | 4 saptamani
4009376 | STAGE-KIT-MULTI-V | 66.01 | 4 saptamani
4009573 | CIRCLIP-FOR-BORES-D100X3 | 40.25 | 4 saptamani
4009641 | CONIC-PLUG-GPN600B174 | 5.75 | 4 saptamani
4009847 | COUPLING GUARD T140-LG79 KIT | 195.5 | 4 saptamani
4009859 | COUPLING GUARD NO-T140-L159-P3 | 125.35 | 4 saptamani
4009877 | COUPLING GUARD T180-LG219(NP)KIT | 173.65 | 4 saptamani
4009878 | COUPLING GUARD NO-T180-L249-P3 | 200.1 | 4 saptamani
4009887 | COUPLING GUARD T180-LG356(NP)KIT | 310.73 | 4 saptamani
4009888 | COUPLING GUARD T180-LG386(NP)KIT | 213.9 | 4 saptamani
4009892 | COUPLING GUARD T280-LG356(NP)KIT | 240.35 | 4 saptamani
4009893 | COUPLING GUARD T280-LG386(NP)KIT | 249.55 | 4 saptamani
4009894 | COUPLING GUARD T280-LG416(NP)KIT | 436.31 | 4 saptamani
4010030 | FLAT GASKET D,25/73 | 19.55 | 4 saptamani
4010031 | FLAT GASKET D,30/79 | 9.2 | 4 saptamani
4010032 | FLAT GASKET_Ø40xØ92x2_DN40_PN25_FIBRE | 9.2 | pe stoc /1 saptamana
4010077 | FLAT-GASKET-33X60X2-KLINGERSIL-KTW/WRC | 34.5 | 4 saptamani
4010145 | IMPELLER TP65F98/15-1 | 198.95 | 4 saptamani
4010401 | IMPELLER TP65E122/15-1 | 353.05 | 4 saptamani
4010765 | STARTING-BOX-4"50HZ-RC-SC-1,1KW | 257.6 | 4 saptamani
4011571 | STARTING-BOX-"MP"75MF-50HZ-230V | 187.45 | 4 saptamani
4011733 | TRANSPORTSICHERUNG L/JRLA | 5.75 | la cerere
4012290 | FLAT-GASKET-135X126X1,5-KLINGER-C-4509 | 11.5 | 4 saptamani
4012291 | FLAT-GASKET-173X165X1,5-KLINGER-C-4509 | 24.15 | pe stoc /1 saptamana
4012292 | FLAT-GASKET-180X172X1,5-KLINGER-C-4509 | 28.75 | 4 saptamani
4012294 | FLAT-GASKET-65X51X1,5-KLINGER-C-4509 | 4.6 | pe stoc /1 saptamana
4012295 | GASKET 109X95X1,5 KLINGER-C 4509 | 5.75 | pe stoc /1 saptamana
4012296 | FLAT-GASKET-120X106X1,5-KLINGER-C-4509 | 12.88 | pe stoc /1 saptamana
4012297 | GASKET-50x36x1,5-KLINGER-C-4509 | 5.75 | pe stoc /1 saptamana
4012298 | FLAT-GASKET-135X126X1,5-KLINGER-C-4438 | 11.5 | pe stoc /1 saptamana
4012299 | FLAT-GASKET-173X165X1,5-KLINGER-C-4438 | 24.15 | pe stoc /1 saptamana
4012300 | FLAT-GASKET-180X172X1,5-KLINGER-C-4438 | 28.75 | 4 saptamani
4012301 | FLAT-GASKET-65X51X1,5-KLINGER-C-4438 | 4.6 | 4 saptamani
4012302 | FLAT-GASKET-109X95X1,5-KLINGER-C-4438 | 5.75 | 4 saptamani
4012303 | FLAT-GASKET-120X106X1,5-KLINGER-C-4438 | 5.75 | 4 saptamani
4012304 | FLAT-GASKET-50X36X1,5-KLINGER-C-4438 | 4.6 | pe stoc /1 saptamana
4012551 | MOTOR-1,1KW-3 -230V-50HZ | 726.8 | 4 saptamani
4013167 | CHECK-VALVE-4"-204-PN10-DN100 | 783.15 | la cerere
4013310 | COUNTER WEIGTH 320GR | 5.75 | la cerere
4013383 | VALVE DIA 10-NR45SH | 5.75 | 2 saptamani
4013384 | SUPPORT VALVE MAT:PP | 2.3 | 4 saptamani
4013409 | FOND-ASPIR,-SBS/SHS-INOX,304 | 169.05 | 4 saptamani
4013412 | SUCTION COVER SHS/SBS 1,5/2,2KW V2A | 64.4 | 2 saptamani
4013727 | O-RING ID,145x4 EPDM-KTW/WRC | 5.75 | 4 saptamani
4014329 | LAUFRAD TS65H 117/22 PP/INOX316 | 169.05 | 4 saptamani
4014462 | BASE MVIE/MVI 8/16 PN16/25 | 73.6 | 4 saptamani
4014478 | SWITCH BOX CD12-12MF | 157.55 | 4 saptamani
4014509 | O-RING ID,52,07x2,62 | 5.75 | 4 saptamani
4014510 | O-RING ID,63,10x3,53 | 5.75 | 4 saptamani
4014511 | O-RING ID,72,62x3,53 | 5.75 | pe stoc /1 saptamana
4014512 | O-RING ID,110,49x5,33 | 5.75 | pe stoc /1 saptamana
4014535 | PRESSURE/BY-PASS KIT MVI G6 10BAR-1 | 151.8 | pe stoc /1 saptamana
4014666 | GF341-LAITON-1"-UNION-M/F | 17.71 | 4 saptamani
4014690 | SCREW M16X30 ISO4762 A2,70 | 3.45 | 4 saptamani
4014806 | SCREW-CBL-Z-C/AT-ST3,5L13ZINGUE | 5.75 | 4 saptamani
4015429 | SHAFT-EQUIPMENT-KIT-MVI2 6" | 29.9 | 4 saptamani
4015431 | SEAL-KIT-MVI6" F/E | 311.65 | pe stoc /1 saptamana
4015434 | STAGE MHI206,MVI202 1,4301 KIT | 102.35 | 4 saptamani
4015435 | STAGE MVI2/4M3 1,4301 KIT | 182.85 | 4 saptamani
4015436 | STAGE MVI202 1,4301 KIT | 90.85 | 4 saptamani
4015437 | STAGE MHI206,MVI203-20 1,4301 KIT | 239.2 | 4 saptamani
4015438 | STAGE MVI203-220 1,4301 KIT | 109.25 | 4 saptamani
4015439 | STAGE MHI202/5MVI204 1,4301 KIT | 92 | 4 saptamani
4015440 | STAGE MVI204-220 1,4301 KIT | 109.25 | 4 saptamani
4015441 | STAGE MHI2,MVI205-14 1,4301 KIT | 109.25 | 4 saptamani
4015442 | SHAFT-FIXING MVI4/8 KIT | 36.8 | 4 saptamani
4015443 | STAGE MHI406,MVI402 1,4301 KIT | 102.35 | 4 saptamani
4015444 | STAGE MHI402-405,MVI 1,4301 KIT | 94.3 | 4 saptamani
4015445 | STAGE-KIT-MVI-MHI 1,4301 | 100.05 | 4 saptamani
4015446 | STAGE MHI4,MVI403-19 1,4301 KIT | 111.55 | 4 saptamani
4015447 | STAGE MVI404-419 1,4301 KIT | 116.15 | 4 saptamani
4015448 | STAGE-KIT-MVI4-1,4301 | 116.15 | 4 saptamani
4015449 | STAGE MHI804/05,MVI802/03 1,4301 KIT | 109.25 | 4 saptamani
4015450 | STAGE KIT MHI/MVI 1,4301 | 65.55 | 4 saptamani
4015452 | STAGE MHI8,MVI802-19 1,4301 KIT | 119.6 | 4 saptamani
4015453 | STAGE MHI802/03,MVI804-19 1,4301 KIT | 102.35 | 4 saptamani
4015454 | STAGE MVI804-19 1,4301 KIT | 120.75 | 4 saptamani
4015455 | EMPTY STAGE MVI811 1,4301 KIT | 44.85 | 4 saptamani
4015456 | KIT-SHAFT-EQUIPMENT-MHI-2-4-STAGES | 27.6 | 4 saptamani
4015459 | CENTER,HOUSING O,LR,MHI202/204 1,4301KIT | 94.3 | 4 saptamani
4015460 | CENTER,HOUSING/LR,MHI203/05/06 1,4301KIT | 119.6 | 4 saptamani
4015462 | IMPELLER-FIXING (MHI4) KIT | 27.6 | 4 saptamani
4015463 | CENTER,HOUSING O,LR,MHI402/404 1,4301KIT | 94.3 | 4 saptamani
4015464 | STAGE MHI403/05/06 1,4301KIT | 119.6 | 4 saptamani
4015466 | IMPELLER-FIXING (MHI8) KIT | 27.6 | 4 saptamani
4015468 | CENTER,HOUSING O,LR,MHI802/804 1,4301KIT | 102.35 | 4 saptamani
4015469 | CENTER,HOUSING/LR,MHI803/805 1,4301 KIT | 133.4 | 4 saptamani
4015653 | MS, MG1/17-G60-Q1Q1PGG-KIT | 279.45 | pe stoc /1 saptamana
4015655 | WILO KIT PRESS 6 | 1731.9 | la cerere
4015761 | CHECK-VALVE-DN80 | 772.8 | la cerere
4016079 | LANTERN P188-F165 GG25 FERT | 164.45 | la cerere
4016111 | STATOR-HOUSING-EQ-1500W-M-230V-50HZ | 1432.9 | 4 saptamani
4016113 | MOTOR HOUSING 2,2/2 DM 400V+VP, | 1047.65 | 4 saptamani
4016794 | SCREW-REGLAGE/ROUE-M24-INOX316 | 5.75 | 2 saptamani
4017494 | PLUG AMORCAG/VIDANG-VMI-316L | 9.2 | pe stoc /1 saptamana
4017886 | PUMP HOUSING SHS1,1/1,5KW-OT,PUR | 496.8 | 4 saptamani
4017891 | PUMP HOUSING SHS1,5/2,2KW-OT,PUR | 519.8 | 4 saptamani
4017894 | PUMPENGEHÄUSE TS65H +VP, | 661.25 | 2 saptamani
4017904 | ROUE-SHS1500T-D124-H10-PP/316 | 157.55 | 4 saptamani
4017905 | IMPELLER SHS1,1KW D,114-H10 PP/V4A | 138 | 4 saptamani
4017965 | O-RING D9,9X2,62 NITRILE 70SH | 2.3 | 4 saptamani
4018803 | COUPLING GUARD FF265/300-MVI | 23 | 4 saptamani
4019219 | MOTOR SHIM 40X40-H80 | 41.86 | 4 saptamani
4019817 | MOTOR 0,55/2/71/129 F154 ATB | 975.2 | la cerere
4019818 | ALT MOTOR 1,5/2/80/170 F188 | 397.9 | la cerere
4019820 | MOTOR 0,75/2/71/129 F154 ATB | 1644.5 | la cerere
4019821 | MOTOR 1,5/2/80/145 F170 ATB | 1337.45 | la cerere
4019822 | MOTOR 2,2/2/90/145 F170 | 1537.55 | la cerere
4019823 | ALT MOTOR 0,25/4/71/170 F188 BK, | 1092.5 | la cerere
4019824 | ALT MOTOR 0,37/4/71/170 F188 ATB | 1032.7 | la cerere
4019826 | ALT MOTOR 0,55/4/80/170 F188 ATB-AF | 1158.05 | la cerere
4019827 | ALT MOTOR 0,75/4/80/170 F188 | 1376.55 | la cerere
4019828 | ALT MOTOR 1,1/4/80/170 F188 ATB-AF | 1323.65 | la cerere
4019935 | BASE PLATE TP F/E V2A | 59.8 | 4 saptamani
4019939 | SUCTION HOUSING TS40 1,4301 | 135.7 | 2 saptamani
4020070 | MOTOR+CONNECTOR-4"-MD-0,37KW-50HZ-230V | 664.7 | 4 saptamani
4020076 | MOTOR+CONNECTOR-4"-MD-2,2KW-50HZ-230V | 1185.65 | 4 saptamani
4020081 | CONTROL BOX MOT 4" 1,5KW 1 EMSC/MD | 372.6 | 4 saptamani
4020082 | CONTROL BOX MOT 4" 2,2KW 1 EMSC/MD | 670.45 | 4 saptamani
4020173 | O-RING ID,13,1x2,62 VITON | 5.75 | 2 saptamani
4020174 | O-RING ID,9,19x2,62 VITON | 5.75 | pe stoc /1 saptamana
4020204 | VENTILATEUR-QU180 | 73.6 | 4 saptamani
4020258 | PUMP HOUSING F/E 0,55/0,75KW PP-GF30 | 387.55 | 4 saptamani
4020259 | SUPPORT BOW TP/TS-0,55/0,75KW | 430.1 | 4 saptamani
4020260 | PUMPHOUSING SBS 0,55/0,75KW PP-GF30 | 48.3 | 4 saptamani
4020262 | FIXING SBS 0,55/0,75KW PP-GF30 | 5.75 | 4 saptamani
4020263 | IMPELLER TP50F90 | 64.4 | 4 saptamani
4020264 | IMPELLER TP50F82 | 64.4 | pe stoc /1 saptamana
4020266 | ROUE-SCA-550W-D101-PP-GF30 | 40.25 | 4 saptamani
4020267 | IMPELLER-SBS-750W-D99-PP-GF30 | 36.8 | 4 saptamani
4020604 | VENT VALVE D,8 NR45SR | 5.75 | 4 saptamani
4021937 | GF371-374-U-REDUIT-1"-1"1/4-ERGOT | 14.95 | pe stoc /1 saptamana
4021938 | GF371-374-RED,-UNION-1"1/4-1"1/2 | 24.15 | pe stoc /1 saptamana
4021994 | SCREW-REGLAGE/ROUE-M20-INOX316L | 5.75 | 2 saptamani
4022093 | FAN-COVER-QU225 | 80.5 | 4 saptamani
4024259 | IMPELLER D,45/92/17X3 PPO | 67.85 | la cerere
4024799 | SCREW-F-HC-M6L16A4,70DIN7991 | 5.75 | 2 saptamani
4024800 | SCREW-PLAS/X-D5L25INOX316L | 2.3 | 4 saptamani
4024806 | MG1S2/14G61Q1Q1PGG-GAR,BURGMA | 43.7 | 4 saptamani
4024902 | TERMINAL-BOARD-QU90-132S+QS/Q2E90-112 | 37.95 | la cerere
4025363 | GF280-BRASS-3/4"-NIPPLE-M | 2.3 | 2 saptamani
4025700 | PROTECTING RING BEARING SEWAGE PUMP | 2.3 | 4 saptamani
4026299 | NON RETURN VALVE TS40H | 9.2 | 4 saptamani
4026324 | STAGE MVI/MHI2M3 1,4404 KIT | 102.35 | 4 saptamani
4026325 | STAGE MVI2M3 1,4404 KIT | 238.05 | 4 saptamani
4026327 | STAGE MVI2M3 1,4404 KIT | 118.45 | 4 saptamani
4026328 | STAGE MVI/MHI2M3 1,4404 KIT | 228.85 | pe stoc /1 saptamana
4026329 | STAGE MVI2M3 1,4404 KIT | 118.45 | 4 saptamani
4026330 | STAGE MVI/MHI2M3 1,4404 KIT | 109.25 | 4 saptamani
4026331 | STAGE MVI2M3 1,4404 KIT | 142.6 | 4 saptamani
4026333 | STAGE MVI2M3 1,4404 KIT | 67.85 | 4 saptamani
4026334 | STAGE MVI/MHI4M3 1,4404 KIT | 67.85 | 4 saptamani
4026335 | STAGE MVI/MHI4M3 1,4404 KIT | 67.85 | 4 saptamani
4026336 | STAGE MVI/MHI4M3 1,4404 KIT | 161 | 4 saptamani
4026337 | STAGE MVI/MHI4M3 1,4404 KIT | 161 | 4 saptamani
4026338 | STAGE MVI4M3 1,4404 KIT | 154.1 | 4 saptamani
4026339 | EMPTY STAGE MVI4M3 1,4404 KIT | 41.4 | 4 saptamani
4026341 | STAGE MVI8M3 1,4404 KIT | 142.6 | 4 saptamani
4026342 | STAGE MVI/MHI8M3 1,4404 KIT | 219.65 | pe stoc /1 saptamana
4026343 | STAGE MVI/MHI8M3 1,4404 KIT | 155.25 | 4 saptamani
4026344 | STAGE MVI/MHI8M3 1,4404 KIT | 142.6 | 4 saptamani
4026345 | STAGE MVI8M3 1,4404 KIT | 156.4 | 2 saptamani
4026346 | EMPTY STAGE MVI8M3 1,4404 KIT | 57.5 | 4 saptamani
4026403 | ASSEMBLY ZENTRIER-GH,O,LR,MHI202/204 1,4 | 36.8 | 4 saptamani
4026404 | ASSEMBLY ZENTRIER-GH,+LR,MHI203/5/6 1,44 | 40.25 | 4 saptamani
4026407 | ASSEMBLY ZENTRIER-GH,O,LR,MHI402/404 1,4 | 40.25 | 4 saptamani
4026408 | ASSEMBLY ZENTRIER-GH,+LR,MHI403/5/6 1,44 | 59.8 | 4 saptamani
4026411 | ASSEMBLY ZENTRIER-GH,O,LR,MHI802/804 1,4 | 67.85 | 4 saptamani
4026412 | ASSEMBLY ZENTRIER-GH,+LR,MHI803/805 1,44 | 67.85 | 4 saptamani
4026470 | GASKET-D145XD4-VITON | 14.49 | 2 saptamani
4026526 | FLASQUE-COTE-VENTIL-QU100 | 116.15 | 4 saptamani
4027099 | ASSEMBLY STF,GH,/SB,MVI811 1,4301 | 26.45 | 2 saptamani
4027171 | COUPLING-EQUIPMENT-KIT-14X14 | 27.6 | 4 saptamani
4027176 | COUPLING-EQUIPMENT-KIT-14X19 | 28.75 | 4 saptamani
4027177 | COUPLING-EQUIPMENT-KIT-14X24 | 11.5 | 4 saptamani
4027188 | COUPLING-EQUIPEMENT 14x19 KIT | 34.5 | 4 saptamani
4027189 | COUPLING-EQUIPEMENT-14X14 KIT | 34.5 | 4 saptamani
4027190 | COUPLING-EQUIPEMENT-14x24 KIT | 34.5 | 4 saptamani
4027298 | GASKET-FUßTRÄGER DN40/50 | 11.5 | 4 saptamani
4027301 | SEAL-KIT-MVI6" O/E | 230 | pe stoc /1 saptamana
4027310 | SEAL-KIT-MVI6" F/V | 279.45 | pe stoc /1 saptamana
4027328 | WALL-BRACKET MP/MC/FMP/FMC/MHI | 144.9 | pe stoc /1 saptamana
4027347 | MECHANICAL SEAL MHI KIT | 162.15 | pe stoc /1 saptamana
4027348 | Mechanical seal MHI2/4/8 VITON KIT | 210.45 | pe stoc /1 saptamana
4027370 | COMPANION-FLANGE-2"-PN10/16 | 41.4 | 2 saptamani
4027889 | ROUE-SHS2200T-D133-H10-PP/316 | 175.95 | 4 saptamani
4028057 | MOTOR BEARING | 36.8 | 4 saptamani
4028150 | LOXEAL-5811-GLUE-TIGHTNESS | 1.15 | 4 saptamani
4028482 | IMPELLER-AQUASON | 5.75 | 4 saptamani
4028483 | DIFFUSER-AQUASON | 12.65 | 4 saptamani
4028485 | SUCTION-MESH-AQUASON | 22.77 | la cerere
4028619 | IMPELLER-AXL50/25-130-D64 | 6.9 | la cerere
4028745 | O-RING ID,44,05x3,53 EPDM | 3.45 | pe stoc /1 saptamana
4029897 | SACHET 3 BARRETTES QU132M+QS132+QUQS160 | 46 | 4 saptamani
4030114 | O-RING ID,66,27x3,53 EPDM | 4.6 | 4 saptamani
4030164 | COUNTER-FLANGE-VMI1"1/2 | 17.71 | pe stoc /1 saptamana
4030435 | LINER TUBE-Ø204--VMI5205/06-AISI304 | 102.35 | 4 saptamani
4030470 | STUD-BOLT-M16-612x24x44 CLASS8,8 ZN+FINI | 19.55 | 4 saptamani
4031732 | SCREW PLUG G1/4"-BRASS | 5.75 | la cerere
4031762 | SCREW M6X30 ISO4762 8,8 ZN | 5.75 | 4 saptamani
4031766 | NUT M6 MP3/6 | 5.75 | 4 saptamani
4032276 | CIRCLIP-SHAFT-D65x2,5 | 5.75 | 4 saptamani
4032277 | CIRCLIP-HOLE-130x4 | 9.2 | 4 saptamani
4032285 | O-RING-4x140D,INT-NBR-70SH | 5.75 | 4 saptamani
4032286 | O-RING 185x4 EPDM KTW/WRC | 9.2 | pe stoc /1 saptamana
4032287 | GASKET-185x4-VITON-75SH | 59.8 | 4 saptamani
4032291 | O-RING 17x3 EPDM KTW/WRC | 5.75 | pe stoc /1 saptamana
4032293 | O-RING-10x3-EPDM-KTW/WRC | 5.75 | pe stoc /1 saptamana
4032294 | GASKET-10x3-VITON | 5.75 | pe stoc /1 saptamana
4032351 | UPPER STAGE-AV-C/R-16M3-8"-304 | 110.4 | 4 saptamani
4032352 | UPPER STAGE MVI16M3-8"-1,4404 | 148.35 | 4 saptamani
4032354 | UPPER STAGE-MVI32-8"-316L | 169.05 | 4 saptamani
4032373 | FILLING/VENTING-PLUG-VMI8/10-316L | 34.5 | 4 saptamani
4032904 | MECHANICAL SEAL MG1S2/14G61 Q1Q1PGG KIT | 197.8 | pe stoc /1 saptamana
4033295 | GASKET 65x102x2-KLINGERSIL-KTW/WRC | 6.9 | pe stoc /1 saptamana
4034200 | MOTORGEHÄUSE/STATOR 5,5/2 DM 400V +VP, | 454.25 | 4 saptamani
4034201 | MOTORGEHÄUSE/STATOR 5,5/2 EM TP50F/E | 416.3 | 4 saptamani
4034203 | MOTORGEHÄUSE/STATOR 7,5/2 DM 400V +VP, | 400.2 | 4 saptamani
4034204 | MOTORGEHÄUSE/STATOR 7,5/2 EM 230V +VP, | 627.9 | 4 saptamani
4036284 | GASKET-115X1-NITRILE | 5.75 | pe stoc /1 saptamana
4036466 | OPERATING INSTRUCTIONS MULTICARGO | 4.6 | pe stoc /1 saptamana
4036896 | SCREW M8X110 ISO4762 8,8 | 5.75 | 4 saptamani
4037026 | CIRCLIP 10x1 DIN471 1,4122 | 5.75 | la cerere
4037161 | MECHANICAL SEAL KIT | 96.6 | pe stoc /1 saptamana
4037162 | MULTIPRESS SILENT MASTER LAST STAGE KIT | 46 | pe stoc /1 saptamana
4037163 | MULTIPRESS FIRST STAGE KIT | 44.85 | pe stoc /1 saptamana
4037164 | MULTIPRESS OTHERS STAGES KIT | 48.3 | pe stoc /1 saptamana
4037165 | MULTIPRESS FIRST STAGE KIT | 44.85 | pe stoc /1 saptamana
4037166 | MULTIPRESS OTHERS STAGES KIT | 39.1 | pe stoc /1 saptamana
4037295 | SEAL-KIT-MVI6"" F/V | 399.05 | pe stoc /1 saptamana
4041014 | STAGE-CENTERING 2/4m3-304-TOOLED | 37.95 | 4 saptamani
4041097 | MOTOR-FAN Ø100 BLADES CURVED | 21.85 | 4 saptamani
4041413 | GF241-FMG-1"1/2-1"1/4-MAM-RED | 4.6 | pe stoc /1 saptamana
4042329 | O-RING-D7,52xD3,52-EPDM-KTW/WRC | 5.75 | 2 saptamani
4042330 | GASKET-D7,52xD3,52-VITON | 5.75 | pe stoc /1 saptamana
4043094 | SEAL-KIT-MULTIV8" O/E | 131.1 | la cerere
4043155 | SHAFT EQUIPMENT KIT MVI16 | 44.85 | 4 saptamani
4043156 | SEAL-KIT-MVI8" O/E | 248.4 | pe stoc /1 saptamana
4043157 | SEAL-KIT-MVI8" F/E | 350.75 | pe stoc /1 saptamana
4043158 | SEAL-KIT-MVI8" O/V | 500.25 | pe stoc /1 saptamana
4043159 | SEAL-KIT-MVI8" F/V | 516.35 | pe stoc /1 saptamana
4043160 | STAGE-KIT-MVI-16-304 | 164.45 | 4 saptamani
4043161 | STAGE-KIT-MVI-16-304 | 417.45 | 4 saptamani
4043162 | STAGE-KIT-MVI-16-304 | 164.45 | 4 saptamani
4043163 | STAGE-KIT-MVI16-304 | 465.75 | 4 saptamani
4043164 | STAGE-KIT-MVI16-304 | 198.95 | 4 saptamani
4043165 | STAGE-KIT-MVI16-304 | 185.15 | 4 saptamani
4043166 | STAGE-KIT-MVI16-304 | 164.45 | 4 saptamani
4043167 | STAGE-KIT-MVI16-304 | 164.45 | 4 saptamani
4043168 | SHAFT EQUIPMENT KIT MVI32 | 44.85 | 4 saptamani
4043173 | STAGE-KIT-MVI-32-304 | 185.15 | 4 saptamani
4043174 | STAGE-KIT-MVI-32-304 | 200.1 | 4 saptamani
4043175 | STAGE-KIT-MVI-32-304 | 248.4 | 4 saptamani
4043176 | STAGE-KIT-MVI32-304 | 185.15 | 4 saptamani
4043177 | STAGE-KIT-MVI32-304 | 248.4 | 4 saptamani
4043183 | STAGE-KIT-MVI32-304 | 185.15 | 4 saptamani
4043184 | STAGE-KIT-MVI32-304 | 131.1 | 4 saptamani
4043185 | STAGE-KIT-MVI-16-316L | 221.95 | 4 saptamani
4043186 | STAGE-KIT-MVI-16-316L | 448.5 | 2 saptamani
4043187 | STAGE-KIT-MVI-16-316L | 221.95 | 4 saptamani
4043188 | STAGE-KIT-MVI16-316L | 520.95 | 4 saptamani
4043189 | STAGE-KIT-MVI16-316L | 248.4 | 4 saptamani
4043190 | STAGE-KIT-MVI16-316L | 248.4 | 4 saptamani
4043191 | STAGE-KIT-MVI16-316L | 185.15 | 4 saptamani
4043192 | STAGE-KIT-MVI16-316L | 185.15 | 4 saptamani
4043193 | STAGE-KIT-MVI-32-316L | 236.9 | 4 saptamani
4043194 | STAGE-KIT-MVI-32-316L | 592.25 | 4 saptamani
4043195 | STAGE-KIT-MVI-32-316L | 311.65 | 4 saptamani
4043196 | STAGE-KIT-MVI32-316L | 236.9 | 4 saptamani
4043197 | STAGE-KIT-MVI32-316L | 311.65 | 4 saptamani
4043198 | STAGE-KIT-MVI32-316L | 221.95 | 4 saptamani
4043199 | STAGE-KIT-MVI32-316L | 164.45 | 4 saptamani
4045110 | LANTERN BRACKET | 92 | 4 saptamani
4045324 | KIT 2CBS PN10/16 DN100/80 PS | 129.95 | 4 saptamani
4045340 | RS25/2 TERMINAL BOX KIT | 55.2 | pe stoc /1 saptamana
4045341 | RS25/4 TERMINAL BOX KIT | 55.2 | pe stoc /1 saptamana
4045342 | RS25/6TERMINAL BOX KIT | 55.2 | pe stoc /1 saptamana
4045343 | Z20/1-Z25/2 TERMINAL BOX/ KIT | 55.2 | pe stoc /1 saptamana
4045482 | LANTERN VMI-FT115-D14XD24 KIT | 270.25 | pe stoc /1 saptamana
4046296 | COUPLING-RUBBERS-TYPE E80-(6 PIECES) | 44.85 | pe stoc /1 saptamana
4046300 | COUPLING-RUBBERS-TYPE E95-(6 PIECES) | 46 | pe stoc /1 saptamana
4046301 | COUPLING-RUBBERS-TYPE E110-(6 PIECES) | 46 | pe stoc /1 saptamana
4046302 | COUPLING-RUBBERS-TYPE E125-(6 PIECES) | 47.15 | pe stoc /1 saptamana
4046303 | COUPLING-RUBBERS-TYPE E140-(6 PIECES) | 48.3 | pe stoc /1 saptamana
4046304 | COUPLING-RUBBERS-TYPE E160-(7 PIECES) | 67.85 | pe stoc /1 saptamana
4046305 | COUPLING-RUBBERS-TYPE180-(8 PIECES) | 88.55 | pe stoc /1 saptamana
4046306 | COUPLING-RUBBERS-TYPE200-(8 PARTS) | 98.9 | pe stoc /1 saptamana
4046903 | END-SHIELD-FAN-SIDE-QU180 | 336.95 | 4 saptamani
4047246 | SCREW M6X40 ISO4762 8,8 2A | 10.35 | 4 saptamani
4047400 | ASSEMBLY GRD,MHI2,,/4,,/8,, VITON +VP, | 244.95 | la cerere
4047499 | COUPLING WITH SPACER KIT-H80-D24D14 | 520.95 | 4 saptamani
4047500 | COUPLING WITH SPACER KIT-H80-D24D19 | 520.95 | 4 saptamani
4047502 | COUPLING WITH SPACER KIT-H80-D24D28 | 334.65 | la cerere
4047503 | COUPLING WITH SPACER KIT-H95-D24D38 KIT | 338.1 | 2 saptamani
4047504 | COUPLING WITH SPACER KIT-H95-D24D42 | 366.85 | la cerere
4047507 | COUPLING WITH SPACER KIT-H95-L100D32D28 | 405.95 | la cerere
4047508 | COUPLING WITH SPACER KIT-H95-D32D38-WILO | 439.3 | 4 saptamani
4047509 | COUPLING WITH SPACER KIT-H95-L140D,32/42 | 518.65 | 4 saptamani
4047510 | COUPLING WITH SPACER KIT-H125-D32D55-WIL | 578.45 | la cerere
4047513 | COUPLING WITH SPACER KIT-H95-D32D42-WILO | 439.3 | 4 saptamani
4047514 | COUPLING WITH SPACER KIT-H110-D32D42-WIL | 558.9 | la cerere
4047519 | COUPLING WITH SPACER H95-D32D38 KIT-WILO | 506 | 2 saptamani
4047520 | COUPLING WITH SPACER H110-D32D42 KIT | 578.45 | 4 saptamani
4047521 | COUPLING WITH SPACER KIT-H110-D32D48 | 592.25 | la cerere
4047522 | COUPLING WITH SPACER KIT-H125-D32D48 | 641.7 | 2 saptamani
4047525 | COUPLING WITH SPACER KIT-H110-D42D42-WIL | 629.05 | la cerere
4047527 | COUPLING WITH SPACER H125-D42D48 KIT | 619.85 | la cerere
4047528 | KIT-ACC-A/SPACER-H140-D42D55 | 2347.15 | la cerere
4047529 | KIT-ACC-A/SPACER-H140-D42D60 | 2347.15 | la cerere
4047534 | COUPLING GR80 D24/14 KIT | 665.85 | la cerere
4047535 | COUPLING WITHOUT/SPACER-B80-D24D19 | 663.55 | 4 saptamani
4047536 | COUPLING WITHOUT/SPACER-B80-D24D24 | 258.75 | 2 saptamani
4047537 | COUPLING WITHOUT/SPACER-B80-D24D28 | 663.55 | 4 saptamani
4047543 | COUPLING WITHOUT SPACER KIT-B95-D32D38 | 366.85 | 2 saptamani
4047544 | COUPLING WITHOUT SPACER KIT-B95-D32D42 | 405.95 | pe stoc /1 saptamana
4047549 | COUPLING WITHOUT/SPACER-B110-D32D42 | 993.6 | la cerere
4047550 | COUPLING WITHOUT SPACER KIT-B110-D32D48 | 517.5 | la cerere
4047552 | COUPLING WITHOUT/SPACER-B125-D32D48 | 1245.45 | la cerere
4047553 | COUPLING WITHOUT/SPACER-B80-D32D28 | 622.15 | la cerere
4047554 | COUPLING WITHOUT SPACER KIT-B110-D42D42- | 558.9 | 4 saptamani
4047556 | COUPLING WITHOUT SPACER-B125-D42D48 KIT | 1245.45 | 4 saptamani
4047558 | COUPLING WITHOUT/SPACER-B140-D42D55 KIT | 656.65 | la cerere
4047842 | CONNECT4X8,4-4M-TRI | 316.25 | pe stoc /1 saptamana
4047994 | SEAL-RING-PEDESTAL-SUPPORT-DN65 | 23 | pe stoc /1 saptamana
4048015 | SOFT-PACKING-KIT-FOR-NP-PUMP-BEARING-H1 | 312.8 | pe stoc /1 saptamana
4048016 | SOFT-PACKING-KIT-FOR-NP-PUMP-H2-H3 | 236.9 | pe stoc /1 saptamana
4048072 | MECH,SEAL NP32-65/125 KOHLE/SIC/EP KIT | 250.7 | 4 saptamani
4048073 | MECH,SEAL NP32+40/160 KOHLE/SIC/EP KIT | 256.45 | 2 saptamani
4048074 | MECH,SEAL NP32/200 KOHLE/SIC/EP KIT | 264.5 | 4 saptamani
4048075 | MECH,SEAL NP50+65/160 KOHLE/SIC/EP KIT | 256.45 | 4 saptamani
4048076 | MECH,SEAL NP80/160 KOHLE/SIC/EP KIT | 264.5 | 4 saptamani
4048186 | SUPPORT BEARING NO H10 | 71.3 | 4 saptamani
4048187 | SUPPORT BEARING H2 | 83.95 | 4 saptamani
4048188 | SUPPORT BEARING H3 | 96.6 | 4 saptamani
4048489 | CABLE COMPLETE H07RN-F 4G1 LG10M | 89.7 | 4 saptamani
4048663 | MECH-SEAL-KIT-CARBO-CARBU-EP-NP32-40/20 | 278.3 | 4 saptamani
4048664 | MECH-SEAL-KIT-CARBO-CARBU-EP-NP40-50/250 | 278.3 | 4 saptamani
4048665 | MECH,SEAL NP50+65/200V KOHLE/SIC/EP KIT | 278.3 | pe stoc /1 saptamana
4048666 | MECH-SEAL-KIT-CARBO-CARBU-EP-NP65-80/250 | 347.3 | pe stoc /1 saptamana
4048667 | MECH,SEAL NP100/315V KOHLE/SIC/EP KIT | 355.35 | 2 saptamani
4048668 | MECH,SEAL NP80-100/200 KOHLE/SIC/EP KIT | 347.3 | 4 saptamani
4048669 | MECH-SEAL-KIT-CARBO-CARBU-EP-NP100-125 | 356.5 | pe stoc /1 saptamana
4048670 | MECH,SEAL NP65-100/315 KOHLE/SIC/EP KIT | 355.35 | pe stoc /1 saptamana
4048671 | MECH,SEAL NP100/400 KOHLE/SIC/EP KIT | 569.25 | 2 saptamani
4048672 | MECH,SEAL NP100/400V KOHLE/SIC/EP KIT | 569.25 | 4 saptamani
4048673 | MECH-SEAL-KIT-CARBO-CARBU-EP-NP125-150 | 569.25 | pe stoc /1 saptamana
4048674 | MECH-SEAL-KIT-CARBO-CARBU-EP-NP125-150 | 583.05 | pe stoc /1 saptamana
4048675 | MECH,SEAL NP32-65/125 SIC/SIC/V KIT | 489.9 | 4 saptamani
4048676 | MECH,SEAL NP32+40/160 SIC/SIC/V KIT | 493.35 | 4 saptamani
4048677 | MECH,SEAL NP32/200 SIC/SIC/V KIT | 508.3 | 4 saptamani
4048679 | MECH-SEAL-KIT-CARBU-CARBU-VIT-NP50,,160 | 493.35 | 4 saptamani
4048680 | MECH-SEAL-KIT-CARBU-CARBU-VIT-NP80/160 | 508.3 | 4 saptamani
4048682 | MECH,SEAL NP32+40/200V SIC/SIC/V KIT | 554.3 | 4 saptamani
4048683 | MECH-SEAL-KIT-CARBU-CARBU-VIT-NP40-50 | 554.3 | 4 saptamani
4048685 | MECH-SEAL-KIT-CARBU-CARBU-VIT-NP50,,,200 | 982.1 | 4 saptamani
4048686 | MECH-SEAL-KIT-CARBU-CARBU-VIT-NP65,,,250 | 875.84 | 4 saptamani
4048688 | MECH-SEAL-KIT-CARBU-CARBU-VIT-NP100,,315 | 640.55 | 4 saptamani
4048689 | MECH-SEAL-KIT-CARBU-CARBU-VIT-NP80-200 | 875.84 | 4 saptamani
4048690 | MECH-SEAL-KIT-CARBU-CARBU-VIT-NP100-125 | 896.77 | 4 saptamani
4048691 | MECH-SEAL-KIT-CARBU-CARBU-VIT-NP65,,,315 | 640.55 | 4 saptamani
4048692 | MECH-SEAL-KIT-CARBU-CARBU-VIT-NP100/400 | 791.2 | 4 saptamani
4048694 | MECH-SEAL-KIT-CARBU-CARBU-VIT-NP125,,315 | 791.2 | 4 saptamani
4048695 | MECH-SEAL-KIT-CARBU-CARBU-VIT-NP125,,400 | 807.3 | 4 saptamani
4048697 | MECH,SEAL NP32-65/125 KOHLE/KERA/EP KIT | 556.6 | 4 saptamani
4048698 | MECH,SEAL NP32+40/160 KOHL/KERA/EP KIT | 556.6 | 4 saptamani
4048699 | MECH,SEAL NP32/200 KOHLE/KERA/EP KIT | 556.6 | 4 saptamani
4048700 | MECH-SEAL-KIT-CARBO-CERA-EP-NP-50-65/160 | 556.6 | 4 saptamani
4048703 | MECH-SEAL-KIT-CARBO-CERA-EP-NP40,,,,/250 | 556.6 | 4 saptamani
4048706 | MECH-SEAL-KIT-CARBO-CERA-EP-NP100/200-31 | 573.85 | 4 saptamani
4048708 | mechanical seal CARBO-CERA-EP-NP100-125/ | 573.85 | 4 saptamani
4048709 | MECH-SEAL-KIT-CARBO-CERA-EP-NP65-80-100 | 573.85 | 4 saptamani
4048710 | MECH-SEAL-KIT-CARBO-CERA-EP-NP100/400 | 952.2 | 4 saptamani
4048713 | MECH-SEAL-KIT-CARBO-CERA-EP-NP125-150/40 | 952.2 | 4 saptamani
4048755 | MECH-SEAL-KIT-16B-MVI-CARBID/CARBID-VITO | 554.3 | 4 saptamani
4048953 | CARTON-CIRC-WIL-199X138H200-STAR-E | 6.9 | la cerere
4049042 | HOUSING-I25-130-CA-N-WILOGREEN-EMB-P-2H | 46 | pe stoc /1 saptamana
4049113 | PROTECTOR COUPLING NO PALIER24 LG180 | 85.33 | 4 saptamani
4049114 | PROTECTOR COUPLING NO PALIER24-32 LG275 | 51.75 | 4 saptamani
4049115 | PROTECTOR COUPLING NO PALIER32 LG370 | 67.85 | 4 saptamani
4049116 | PROTECTOR COUPLING NO PALIER42 LG354 | 62.1 | 4 saptamani
4049361 | kit multi-v 1 phase coupling Ø14xØ14 | 173.65 | la cerere
4049362 | kit multi-v 1 phase coupling Ø19XØ14 | 234.6 | la cerere
4049363 | kit multi-v 1 phase coupling Ø24xØ14 | 240.35 | 4 saptamani
4049545 | MOTOR HOUSING-0,75-2P-T24-71N | 110.4 | 4 saptamani
4049551 | MOTOR HOUSING-1,1-2P-T24-71N | 154.56 | 4 saptamani
4049553 | MOTOR HOUSING-1,5-2P-T24-80N | 224.25 | 4 saptamani
4049555 | CARC,EQUIP,1850W-2P-T-230/400-50-D125 | 167.9 | 4 saptamani
4049642 | CIRCLIPS I 120x4 | 36.8 | 4 saptamani
4049656 | STAGE HOUSING SUPPORT VALVE-MC-3M3/H1KIT | 67.85 | pe stoc /1 saptamana
4049657 | STAGE HOUSING SUPPORT VALVE-MC6M3/H-1KIT | 67.85 | pe stoc /1 saptamana
4049859 | MULTICARGO PUMP MECHANICAL SEAL KIT | 96.6 | pe stoc /1 saptamana
4049861 | MC304-305 PUMP OTHERS STAGES KIT Old ran | 39.1 | pe stoc /1 saptamana
4049862 | LAST STAGE KIT MC304-305 PUMP Old range | 40.25 | 4 saptamani
4049863 | MC604-605 PUMP 1st STAGE KIT Old range | 44.85 | pe stoc /1 saptamana
4049864 | MC604-605 PUMP OTHERS STAGES KIT | 43.7 | pe stoc /1 saptamana
4049865 | LAST STAGE KIT MC604-605 PUMP | 55.2 | pe stoc /1 saptamana
4050349 | ELBOW-3"-TC80 | 381.8 | pe stoc /1 saptamana
4050385 | CAN KIT MVIS 209/210/407to410/805/806 | 174.8 | 4 saptamani
4050557 | RS25/7 - RS30/7 TERMINAL BOX KIT | 55.2 | pe stoc /1 saptamana
4050644 | TERMINAL BOX MVIS VARIANT A KIT | 138 | 4 saptamani
4050648 | MVIS 202/402 1st STAGE KIT | 23 | 4 saptamani
4050649 | MVIS 200 STAGE KIT | 57.5 | 4 saptamani
4050650 | MVIS 200 STAGE KIT | 103.04 | 4 saptamani
4050651 | MVIS 200 STAGE KIT | 99.82 | 4 saptamani
4050662 | MVIS 400 STAGE KIT | 120.75 | 4 saptamani
4050663 | MVIS 400 STAGE KIT | 94.3 | 2 saptamani
4050664 | MVIS 800 STAGE KIT | 55.2 | pe stoc /1 saptamana
4050665 | MVIS 800 STAGE KIT | 129.95 | 4 saptamani
4051109 | SUCTION CASING VALVE EPDM AND STAIN,STEE | 23 | 2 saptamani
4051316 | FLAT-GASKET-BAB-MOT63 | 5.75 | 4 saptamani
4051782 | M1,1-2T24P55V18-80F10-SU-N19-EEXDIIBT4 | 1887.15 | la cerere
4051856 | Hydraulical 10 KIT (flat) | 27.6 | pe stoc /1 saptamana
4051859 | CABLE 3M,-FLOAT-HANDLE-KIT | 159.39 | pe stoc /1 saptamana
4052215 | MANCHON-UNION-1"1/4-DN40-PVC | 6.9 | 4 saptamani
4052326 | Z25/2 DM TERMINAL BOX KIT | 77.28 | 2 saptamani
4052334 | MVI16-PUMP-CASING-KIT | 1082.15 | 4 saptamani
4052335 | MVI16-PUMP-CASING-KIT | 794.65 | 4 saptamani
4052336 | MVI16-PUMP-CASING-KIT | 869.4 | 4 saptamani
4052337 | HOUSING PIPE D,204X112,5 1,4301 KIT | 127.65 | 4 saptamani
4052338 | HOUSING PIPE D,204X124 1,4301 KIT | 105.8 | 4 saptamani
4052339 | HOUSING PIPE D,204X158,5 1,4301 KIT | 133.4 | 4 saptamani
4052340 | HOUSING PIPE D,204X193 1,4301 KIT | 133.4 | 4 saptamani
4052341 | HOUSING PIPE D,204X204,5 1,4301 KIT | 210.45 | 4 saptamani
4052342 | HOUSING PIPE D,204X227,5 1,4301 KIT | 174.8 | 4 saptamani
4052343 | HOUSING PIPE D,204X296,5 1,4301 KIT | 267.95 | 4 saptamani
4052344 | HOUSING PIPE D,204X365,5 1,4301 KIT | 267.95 | 4 saptamani
4052345 | HOUSING PIPE D,204X434,5 1,4301 KIT | 267.95 | 4 saptamani
4052346 | MVI16-PUMP-CASING-KIT | 1714.65 | 4 saptamani
4052347 | MVI32-PN16-PUMP-CASING-KIT | 2171.2 | 4 saptamani
4052348 | MVI16-PUMP-CASING-KIT | 2288.5 | 4 saptamani
4052349 | HOUSING PIPE D,204X112,5 1,4404 KIT | 189.75 | 4 saptamani
4052350 | HOUSING PIPE D,204X124 1,4404 KIT | 147.2 | 4 saptamani
4052351 | HOUSING PIPE D,204X158,5 1,4404 KIT | 174.8 | 4 saptamani
4052352 | HOUSING PIPE D,204X193 1,4404 KIT | 174.8 | 4 saptamani
4052353 | HOUSING PIPE D,204X204,5 1,4404 KIT | 238.05 | 4 saptamani
4052354 | HOUSING PIPE D,204X227,5 1,4404 KIT | 189.75 | 4 saptamani
4052355 | HOUSING PIPE D,204X296,5 1,4404 KIT | 258.75 | 4 saptamani
4052356 | HOUSING PIPE D,204X365,5 1,4404 KIT | 272.55 | 2 saptamani
4052357 | HOUSING PIPE D,204X434,5 1,4404 KIT | 315.1 | 2 saptamani
4052358 | HOUSING PIPE D,204X503,5 1,4301 KIT | 267.95 | 4 saptamani
4052359 | HOUSING PIPE D,204X572,5 1,4301 KIT | 315.1 | 4 saptamani
4052360 | MVI16/32-STUD-BOLT-KIT | 67.85 | 4 saptamani
4052361 | MVI16/32-STUD-BOLT-KIT | 71.3 | 4 saptamani
4052362 | M16 Lg244 STUD BOLT KIT | 94.99 | 4 saptamani
4052363 | MVI16/32-STUD-BOLT-KIT | 105.8 | 4 saptamani
4052364 | STUD BOLT KIT M16 Lg:475 | 126.5 | 4 saptamani
4052365 | MVI16/32-STUD-BOLT-KIT | 161 | 4 saptamani
4052366 | HOUSING PIPE D,204X503,5 1,4404 KIT | 315.1 | 4 saptamani
4052367 | HOUSING PIPE D,204X572,5 1,4404 KIT | 371.45 | 4 saptamani
4052368 | MVI16/32-STUD-BOLT-KIT | 70.15 | 4 saptamani
4052369 | MVI16/32-STUD-BOLT-KIT | 79.35 | 4 saptamani
4052370 | MVI16/32-STUD-BOLT-KIT | 100.05 | 4 saptamani
4052371 | MVI16/32-STUD-BOLT-KIT | 119.6 | 4 saptamani
4052372 | MVI16/32-STUD-BOLT-KIT | 141.45 | 4 saptamani
4053008 | MECHANICAL SEAL KIT | 2480.55 | pe stoc /1 saptamana
4053011 | CABLE GLAND KIT | 86.25 | 4 saptamani
4053874 | SUCTION STRAINER KIT | 33.35 | pe stoc /1 saptamana
4053885 | END-SHIELD-FAN-SIDE- | 251.85 | 4 saptamani
4053898 | SUCTION TRAINER KIT | 33.35 | pe stoc /1 saptamana
4054116 | MECH,SEAL TM/TMW32/MINI SVO/SUBSON | 19.55 | pe stoc /1 saptamana
4054117 | SELF-CLEANING SYSTEM | 9.66 | 4 saptamani
4054118 | CAPACITOR 10 µF | 14.95 | pe stoc /1 saptamana
4054119 | CAPACITOR 10ΜF | 20.7 | pe stoc /1 saptamana
4054234 | IPH PUMP MECHANICAL SEAL KIT | 205.85 | 4 saptamani
4054371 | ADAPT-F-DP/DN65 | 161 | la cerere
4054533 | MC304-305 PUMP 1st STAGE KIT | 46 | 4 saptamani
4054534 | MC304-305 PUMP OTHERS STAGES KIT | 43.7 | pe stoc /1 saptamana
4054535 | LAST STAGE KIT MC304-305 PUMP | 48.3 | 4 saptamani
4054544 | MC604-605 PUMP 1st STAGE KIT New range | 48.3 | pe stoc /1 saptamana
4054636 | EQUIPED CAN KIT MVISE 206 | 181.93 | 2 saptamani
4055298 | ROTOR-SHAFT-SHC-1,85KW-THREE-PHASE | 174.8 | 4 saptamani
4055708 | BEARING 6312C3 | 89.7 | 4 saptamani
4055994 | CABLE 10m-FLOAT-HANDLE-KIT | 115.92 | 4 saptamani
4055995 | MECHANICAL SEAL SUBSON EAU AGR,VP, | 113.85 | pe stoc /1 saptamana
4056177 | SHC BEARING HOUSING P216-M125-WORKED | 62.1 | 4 saptamani
4056569 | LINER TUBE-Ø204-VMI5202-AISI304 | 59.8 | 4 saptamani
4056570 | LINER TUBE-Ø204-VMI5204-AISI304 | 73.6 | 4 saptamani
4056983 | cooling Pipe8"DNR5"L2090-galvanised-vert | 1795.15 | 4 saptamani
4056989 | O-RING 190,09X3,53 EPDM 70SHORE A | 5.75 | pe stoc /1 saptamana
4056998 | PUMP SUPPORT BASE SHC | 62.1 | 4 saptamani
4057002 | REINFORCING PIECE FOR CASING SHC | 41.4 | pe stoc /1 saptamana
4057286 | COUPLING-1/2-NEUPEX-125-PART1-D24-L50 | 108.1 | la cerere
4057297 | COUPLING-1/2-NEUPEX-200-PART5-D80-L90 | 410.55 | 4 saptamani
4057301 | COUPLING-1/2-NEUPEX-80-PART4-D28-L30 | 41.4 | la cerere
4057305 | COUPLING-1/2-NEUPEX-110-PART4-D48-L40 | 73.6 | la cerere
4057307 | COUPLING-1/2-NEUPEX-125-PART4-D48-L50 | 164.45 | la cerere
4057308 | COUPLING-1/2-NEUPEX-125-PART4-D55-L50 | 164.45 | la cerere
4057310 | COUPLING-1/2-NEUPEX-140-PART4-D60-L55 | 211.6 | la cerere
4057375 | TERMINAL BLOCK 40/25 3P | 19.55 | 4 saptamani
4057376 | TERMINAL BLOCK 40/25 6P | 19.55 | 4 saptamani
4057377 | TERMINAL BLOCK | 14.95 | 4 saptamani
4057378 | TERMINAL BLOCK 50/32 6P | 19.55 | 4 saptamani
4058298 | BM-SDL/1,5-2-1-230-50 | 1935.45 | la cerere
4058305 | FAN QS80+Q2E80M2D | 28.75 | 4 saptamani
4058306 | FAN COVER QS/Q2E80 | 37.95 | 4 saptamani
4058529 | SHAFT FIXING MHIE4 KIT | 27.6 | 4 saptamani
4058533 | SHAFT FIXING MHIE8 KIT | 44.85 | 4 saptamani
4058569 | CASING-VMI-DN80-PN16/25-316-MACHINED,S/ | 2194.2 | 4 saptamani
4058645 | HOUSING-PIPE-D204-VMI1604/3003-1,4404 | 63.25 | 4 saptamani
4058647 | HOUSING-PIPE-D204-VMI3004/5203-1,4404 | 71.3 | 4 saptamani
4058654 | HOUSING-PIPE-D204-VMI3012/5209-1,4404 | 154.1 | 4 saptamani
4058812 | cooling Pipe8"DNR4"L1895-galvanized-hori | 2194.2 | 4 saptamani
4059041 | END-SHIELD-FAN-SIDE-QU/Q2E180 | 323.15 | 4 saptamani
4059398 | END-SHIELD-SHAFT SIDE B3 QU/QS/Q2E160 | 189.75 | 4 saptamani
4059400 | PATTE GAUCHE OU DROITE QU/Q2E200 | 152.95 | 4 saptamani
4059629 | SHAFT SLEEVE NOH 65-315 | 790.05 | la cerere
4059633 | BALL BEARING NJ 310ECP | 351.9 | la cerere
4059944 | STAGE-KIT-MVI 16 6" 1,4301 | 119.6 | pe stoc /1 saptamana
4059945 | STAGE KIT MVI 16 6" 1,4301 | 220.8 | pe stoc /1 saptamana
4059946 | STAGE-KIT-MVI 16 6"" 1,4301 | 119.6 | pe stoc /1 saptamana
4059947 | STAGE-KIT-MVI 16 6" 1,4301 | 119.6 | pe stoc /1 saptamana
4059948 | STAGE-KIT-MVI 16 6" 1,4301 | 119.6 | pe stoc /1 saptamana
4059949 | STAGE-KIT-MVI 16 6" 1,4301 | 169.05 | 4 saptamani
4059951 | SHAFT-EQUIPMENT-KIT-MVI 16 6" | 44.85 | 4 saptamani
4060047 | cooling Pipe 8" DNR5"-8125-3-galvan-hori | 1851.5 | la cerere
4060053 | BASE FOOT TP40S/25 | 234.6 | pe stoc /1 saptamana
4060054 | ELBOW-R1"1/2-SCHLAUCH | 281.75 | pe stoc /1 saptamana
4060270 | cooling Pipe 8" DNR5"-8125-1-galvan-hori | 1761.8 | 4 saptamani
4060277 | SHAFT-EQUIPMENT-KIT-MHi 1602/1603 | 41.4 | 4 saptamani
4060278 | SHAFT-EQUIPMENT-KIT-MHi 1604 | 41.4 | 4 saptamani
4060280 | STAGE-KIT-MHi 16 "A" | 111.55 | 4 saptamani
4060281 | STAGE-KIT-MHi 1602 "A" | 96.6 | 4 saptamani
4060282 | STAGE-KIT-MHi 16 | 105.8 | 4 saptamani
4060283 | STAGE-KIT-MHi 16 | 119.6 | pe stoc /1 saptamana
4060284 | STAGE-KIT-MHi 16 | 55.2 | 4 saptamani
4060406 | GF270-CIF-3/4"-SPOOL-PIECE-F/F-EQUAL | 2.3 | 2 saptamani
4060454 | STAGE-KIT-MVI 52 | 313.95 | 4 saptamani
4060455 | STAGE-KIT-MVI 52 | 595.7 | 4 saptamani
4060456 | STAGE-KIT-MVI 52 | 345 | 4 saptamani
4060457 | STAGE-KIT-MVI 52 | 343.85 | 4 saptamani
4060458 | STAGE-KIT-MVI 52 | 343.85 | 4 saptamani
4060460 | STAGE-KIT-MULTi-V 60 | 225.4 | la cerere
4060461 | STAGE-KIT-MULTi-V 60 | 403.65 | la cerere
4060462 | STAGE-KIT-MULTi-V 60 | 315.1 | la cerere
4060469 | SHAFT EQUIPMENT MVI52 | 54.05 | 4 saptamani
4060522 | MVIS VENTING PLUG KIT 202/203/204/402 | 37.95 | 4 saptamani
4060523 | MVIS VENTING PLUG KIT | 42.55 | 4 saptamani
4061634 | SEAL-KIT-PN16-SIC/SIC-VITON-MVI16-32 8" | 871.7 | 4 saptamani
4061729 | END SHILD AS MP3/MP603+604 +PK, | 12.88 | 4 saptamani
4061737 | FAN-COVER-QU132S-TOLE | 65.55 | 4 saptamani
4061836 | SCREW M6X10 ISO4762 8,8 A2 | 5.75 | 4 saptamani
4061837 | PLAIN-WASHER-Z-5,3X10X1-inox A2 | 5.75 | 4 saptamani
4061914 | PUMP SHROUD Ø204-VMI5202-AISI316L | 77.05 | 4 saptamani
4061954 | GASKETS NES 50-32-200-K1 KIT | 161 | 4 saptamani
4061965 | PUMP SHROUD Ø204-VMI5204-AISI316L | 83.95 | 4 saptamani
4061966 | PUMP SHROUD Ø204-VMI5205/06-AISI316L | 110.4 | 4 saptamani
4061967 | PUMP SHROUD Ø204-VMI5207/08-AISI316L | 143.75 | 4 saptamani
4062055 | TERMINAL-BOX-COVER-MOT-MONO-63 | 35.65 | 4 saptamani
4062056 | TERMINAL-BOX-COVER-MOT-TRI-63 | 35.65 | 4 saptamani
4062059 | MOTOR-FAN-63-MHI Ø110 | 50.6 | 4 saptamani
4062249 | MO,MHI 0,55/2/71N 1~230V IE1 VP, | 332.35 | 4 saptamani
4062252 | MO,MHI 0,55/2/71N 3~400V IE1 VP, | 334.65 | 4 saptamani
4062254 | MO,MHI 0,55/2/71N 3~400V IE1 VP, | 391 | 4 saptamani
4062272 | MO,MHI 1,1/2/80N 1~230V VP, | 480.7 | 4 saptamani
4062276 | MO,MHI 1,5/2/80N 1~230V IE1 VP, | 654.35 | 4 saptamani
4062285 | MO,MHI 1,1/2/80N 1~230V IE1 VP, | 547.4 | 4 saptamani
4062360 | BOX CONNECTION KIT BAC 40-129/136 | 43.7 | 4 saptamani
4062361 | BOX CONNECTION KIT BAC 40-128/134 | 43.7 | 4 saptamani
4062374 | KOMPLETTER SCHALTER 3x25A | 86.25 | 2 saptamani
4062453 | SEAL-KIT-PN25-SIC/SIC-VITON-MVI16-32 8" | 555.45 | 4 saptamani
4062629 | MECHANICAL SEAL KIT | 317.4 | 4 saptamani
4063222 | cooling Pipe 8" DNR5"-8125-3-GALV-Vertic | 1720.4 | 4 saptamani
4063412 | TERMINAL-BOX-COVER-MOT-QS 132S | 58.65 | 4 saptamani
4063911 | O-RING CASING NOE150-200 | 54.05 | 4 saptamani
4063927 | CAPACITOR 16µf | 17.25 | 2 saptamani
4064080 | MECHANICAL SEAL NP200-400 | 3203.9 | 4 saptamani
4064120 | ROPE POLYPROPYLENE Ø6mm | 1.15 | pe stoc /1 saptamana
4064250 | CÂBLE GRIP SIZE 5 | 13.8 | la cerere
4064252 | SUBMERSIBLE MOTORS CABLE 3X1,5 LG:1,5M | 62.1 | pe stoc /1 saptamana
4064389 | FAN-QUFA132M2A | 44.85 | 4 saptamani
4064705 | ASSEMBLY GRD,MHI2,,/4,,/8,,SIC/SIC-EPDM | 131.1 | 4 saptamani
4064740 | REPLACEM,MODULE MVIE/MHIE206/405/803 KIT | 1683.6 | pe stoc /1 saptamana
4064886 | CASING GASKET 3X40 NP250-315 | 16.1 | 4 saptamani
4064887 | GASKET 4X356 NPG 250/315 VP, | 67.85 | 4 saptamani
4064981 | ROULEMENT | 455.4 | 4 saptamani
4065278 | SEAL-KIT-PN16-SIC-SIC-EPDM-MVI16/32 | 225.4 | 4 saptamani
4065279 | ASSEMBLY GRD,MVI2,,/4,,/8,, PN25SIC-SIC | 232.3 | pe stoc /1 saptamana
4065387 | LANTERN FF265-VMI-8&10"-GJL-MACHINING | 369.15 | 4 saptamani
4065390 | LANTERN-FF400-VMI-10"-GJL250-MACHINING | 248.4 | 4 saptamani
4065441 | O-RING NO150-500H52 PUMP | 189.75 | 4 saptamani
4065442 | BALL BEARING 6412C3 | 496.8 | la cerere
4065458 | COUPLING BUSH-92SHORES A | 39.1 | 4 saptamani
4065468 | LOCK PLATE OF BEARING BOX-E24-ZINC | 23 | 4 saptamani
4065469 | WASHER INNER-BEARING-Ø72xØ45 | 27.6 | 4 saptamani
4065633 | MOT-VAR18,5-2T40P54V1-160L2-FF300-N42-VE | 10701.9 | 4 saptamani
4065731 | SET SUB ASS PART Z15 BROAD 230V/50Hz | 81.65 | 4 saptamani
4065792 | MECHANICAL SEAL | 860.2 | la cerere
4065865 | EMBASE BAB 105X105 QS/Q2E90-112 | 42.55 | 4 saptamani
4065866 | SACHET 3 BARRETTES QU90-132S+QSQ2E90-112 | 6.9 | 4 saptamani
4066058 | Impeller Washer NPG 598789 Flowserve | 9.2 | 4 saptamani
4066060 | DEFLECTOR | 37.95 | 4 saptamani
4066083 | CAST IRON IMPELLER NPG300-450 | 9481.75 | la cerere
4066085 | O-RING CASING NPG 300-500 | 203.55 | 4 saptamani
4066086 | IMPELLER-FER-RADIAL-D256X96H19-FONTE-NO | 9332.25 | 4 saptamani
4066088 | NUT IMPELLER | 81.65 | 4 saptamani
4066090 | BALL BEARING NU2316 | 1529.5 | 4 saptamani
4066097 | O-RING CASING NO 400-650H61 | 239.2 | 4 saptamani
4066101 | CASING GASKET NOE 500-500 H62 | 541.65 | 4 saptamani
4066688 | NUT M16 DIN934 A2 (1,4301) | 5.75 | 4 saptamani
4066998 | UPPER STAGE MVI1-304 | 29.9 | 4 saptamani
4066999 | UPPER STAGE MVI1-316L | 21.85 | 4 saptamani
4067136 | PUMP SHAFT-VMI-D22-1608/3206-316-LEFT TA | 204.7 | la cerere
4067331 | TERMINAL BOARD FIXING LG,26MM | 5.75 | 4 saptamani
4067351 | 1st STAGE KIT MC PUMP PLASTIC IMPELLER | 75.9 | 4 saptamani
4067352 | OTHERS STAGES KIT MC SILENT MASTER | 75.9 | 4 saptamani
4067353 | LAST STAGE KIT MC PUMP PLASTIC IMPELL | 48.3 | 4 saptamani
4067423 | O-RING-240,67 X 5,33-EPDM-KTW/WRAS | 14.49 | 4 saptamani
4067435 | LUBRICATION M8x125 | 5.75 | 4 saptamani
4067438 | RADIAL BALL BEARING 6013C3-65x100x18 | 40.25 | 4 saptamani
4067439 | RADIAL BALL BEARING 7309-BEP-45x100x25 | 54.74 | 4 saptamani
4067458 | MECHANICAL SEAL NOE BEARING H61 | 2854.3 | 4 saptamani
4067487 | O-RING-42,52x2,62-EPDM-KTW/WRAS | 5.75 | 4 saptamani
4067507 | O-RING-22x2,62-EPDM-KTW/WRAS | 5.75 | 4 saptamani
4067519 | Washer-M8U-StainlessSteel304 | 5.75 | 4 saptamani
4067796 | MECHANICAL SEAL KIT BAC | 115 | pe stoc /1 saptamana
4067841 | END SHIELD-VMI70/95-GJL-MACHINING-CATAP | 410.55 | 4 saptamani
4067973 | Distance ring D,125 EPDM | 40.25 | la cerere
4067996 | MECHANICAL SEAL KIT IL-Z 25 | 86.25 | 4 saptamani
4067997 | IMPELLER SPIRAL KIT IL-Z25 PUMP | 87.4 | 2 saptamani
4068045 | Ventil Tank CIMM | 12.65 | 4 saptamani
4068119 | EXTERNAL SLEEVE AQUASON PUMP A24 | 48.3 | 4 saptamani
4068120 | SCREW CH M5x5 A4-70 | 5.75 | 2 saptamani
4068420 | SHAFT SLEEVE NP150-200H22 | 1224.75 | 4 saptamani
4068421 | GASKET F,SLEEVE NP150-200-H22 | 35.65 | 4 saptamani
4068422 | Seal for casing NOE 150-200-H22 | 26.45 | la cerere
4069425 | END SHIELD BG100 D,E,TEE VP, | 128.8 | 4 saptamani
4069603 | ACCPLT-IMMERSON LG 33 | 36.8 | 4 saptamani
4069604 | ACCPLT-IMMERSON LG 45 | 36.8 | 4 saptamani
4069705 | COUPLING-1/2-NEUPEX-160-PART4-D65-L60 | 293.25 | la cerere
4069707 | COUPLING-1/2-NEUPEX-180-PART4-D75-L70 | 359.95 | la cerere
4070128 | cooling Pipe 8" DNR5"-8125-10-galvan-ver | 2121.75 | 4 saptamani
4070299 | GLAND MH125-75-2 599238 FS | 190.9 | 4 saptamani
4071458 | END SHIELD-VMI30/60-GJL-MACHINING-CATAP | 182.85 | 4 saptamani
4071691 | VALVE SPRING 6" PUMPS | 11.5 | la cerere
4071692 | NO RETURN VALVE 6" PUMPS | 82.8 | la cerere
4071693 | VALVE RUBBER SEAT IC-6-12/18/24/45 | 13.8 | la cerere
4071694 | VALVE METAL SEAT IC-6-12/18/24/45 | 58.65 | la cerere
4071718 | STRAINER 6" MOTOR 6" PUMPS | 40.25 | la cerere
4071830 | OTHERS STAGES KIT TWI4-03 PUMP | 118.45 | la cerere
4071833 | OTHERS STAGES KIT TWI4-12 PUMP | 118.45 | 4 saptamani
4071835 | STANDARD CASING DISCHARGE TWI4-03 PUMP | 256.45 | la cerere
4071836 | STANDARD CASING DISCHARGE TWI4-04 PUMP | 256.45 | 4 saptamani
4071837 | STANDARD CASING DISCHARGE TWI4-07 PUMP | 256.45 | 4 saptamani
4071838 | STANDARD CASING DISCHARGE TWI4-12 PUMP | 256.45 | 4 saptamani
4071844 | SUCTION CASING AND STRAINER KIT TWI PUMP | 148.35 | 4 saptamani
4072087 | VALVE SPRING 8" PUMPS | 5.75 | la cerere
4072088 | NO RETURN VALVE 8" PUMPS | 36.8 | la cerere
4072105 | VALVE METAL SEAT IC-8-80 | 56.35 | la cerere
4072110 | O RING DIA 124X4 | 6.9 | la cerere
4072249 | SUCTION CASING 6" MOTOR IC-6-45 | 161 | la cerere
4072303 | CABLE GUARD IC-10-25002 | 5.75 | la cerere
4072349 | STRAINERS 8" MOTOR IC8-100/8" IC-8-42/80 | 280.6 | la cerere
4072884 | JOINT TORIQUE MH4910-3PUMP | 5.75 | 4 saptamani
4074289 | FAN COVER QUFA160 | 83.95 | 4 saptamani
4074532 | SHAFT D,22x891,8-LEFT THREAD-1,4057 | 510.6 | 4 saptamani
4074550 | COUPLING-1/2-NEUPEX-180-PART1-D54-L70 | 454.25 | la cerere
4074553 | COUPLING-1/2-NEUPEX-225-PART1-D54-L90 | 715.3 | la cerere
4074554 | COUPLING-1/2-NEUPEX-225-PART1-D69-L90 | 715.3 | la cerere
4074649 | FAN-COVER-METALLIC QS/Q2E112 | 42.55 | 4 saptamani
4075502 | PIPE 316L Ø 8 ep,1 | 49.45 | la cerere
4076321 | CORPS-SPRINGSON-4ETAGES-INOX304 | 89.7 | 4 saptamani
4076322 | CORPS-FAB-SPRINGSON-5ETAGES-INOX304 | 89.7 | pe stoc /1 saptamana
4076374 | END-SHIELD--QU/QE225/250 | 469.2 | 4 saptamani
4076486 | sleeve REP,2450 REF,N101GJ308 | 999.35 | la cerere
4076488 | O-Ring L451JG072 | 217.35 | la cerere
4077127 | COUPLING-1/2-NEUPEX-225-PART4-D80-L90 | 520.95 | la cerere
4077329 | Mech, shaft seal SP KIT | 305.9 | la cerere
4078215 | Mechanical seal EN 32-1,5-T Pump | 108.1 | 2 saptamani
4078220 | FAN COVER QU225+250+Q2E225 PLASTIC | 108.1 | la cerere
4078344 | COUPLING-1/2-NEUPEX-200-PART4-D80-L80 | 462.3 | 4 saptamani
4078402 | BEARING 6311 C3 | 143.75 | la cerere
4078607 | SET SUB ASS PART Z15 BROAD 115V/60Hz | 81.65 | 4 saptamani
4080213 | COUPLING-1/2-NEUPEX-160-PART1-D39-L60 | 359.95 | la cerere
4080214 | COUPLING-1/2-NEUPEX-180-PART1-D39-L70 | 435.85 | la cerere
4080215 | COUPLING-1/2-NEUPEX-200-PART1-D54-L80 | 583.05 | la cerere
4080849 | CAPACITOR-75 MF | 207.69 | 4 saptamani
4080917 | ENDSHIELD QU160 | 189.75 | 4 saptamani
4081032 | SCREW M10x45 ISO4762 8,8 ZN | 5.75 | 4 saptamani
4081346 | COUPLING-1/2-NEUPEX-125-PART1-D29-L50 | 196.65 | la cerere
4081347 | COUPLING-1/2-NEUPEX-125-PART1-D39-L50 | 196.65 | la cerere
4081348 | COUPLING-1/2-NEUPEX-140-PART1-D29-L55 | 293.25 | la cerere
4081349 | COUPLING-1/2-NEUPEX-140-PART1-D39-L55 | 293.25 | la cerere
4081350 | COUPLING-1/2-NEUPEX-140-PART1-D54-L55 | 293.25 | la cerere
4081351 | COUPLING-1/2-NEUPEX-160-PART1-D29-L60 | 359.95 | la cerere
4081352 | COUPLING-1/2-NEUPEX-160-PART1-D54-L60 | 359.95 | la cerere
4081353 | COUPLING-1/2-NEUPEX-180-PART1-D29-L70 | 454.25 | la cerere
4081354 | COUPLING-1/2-NEUPEX-200-PART1-D69-L80 | 585.35 | la cerere
4081355 | COUPLING-1/2-NEUPEX-250-PART1-D54-L100 | 844.1 | la cerere
4081356 | COUPLING-1/2-NEUPEX-250-PART1-D69-L100 | 878.6 | la cerere
4081477 | FLASQUE AR QS/Q2E100 | 114.31 | 4 saptamani
4081795 | MOT,8"NEMA-REWINDING-45KW-40CA-PT100 | 11904.8 | 4 saptamani
4081798 | CARTON-WHITE-BL-474X280X470-WILO(EXT | 200 | la cerere
4081804 | CARTON-WHITE-BL-530X310X620-20L-WILO | 27.6 | pe stoc /1 saptamana
4081828 | ADJUSTMENT SPACER SHAFT LENGTH 4 | 8.05 | 4 saptamani
4081829 | ADJUSTMENT SPACER SHAFT LENGTH 8 | 8.05 | 4 saptamani
4081940 | MECHANICAL SEAL NOH 100-315-H32 | 8460.55 | 4 saptamani
4082500 | TUBULAR RING VMI10"-316L | 73.6 | 4 saptamani
4082956 | KIT-STAGE-MVI1M3 1,4301 | 37.95 | 4 saptamani
4082957 | BEARING-STAGE-KIT-MVI1M3 1,4301 | 59.8 | 4 saptamani
4082958 | EMPTY-STAGE-KIT-MVI1M3 1,4301 | 27.6 | 4 saptamani
4082959 | KIT-STAGE-MVI1M3 1,4301 | 37.95 | 4 saptamani
4082960 | BEARING-STAGE-KIT-MVI1M3 1,4301 | 59.8 | 4 saptamani
4082961 | KIT-STAGE-MVI1M3 1,4301 | 37.95 | 4 saptamani
4082962 | KIT-STAGE-MVI1M3 1,4301 | 37.95 | 4 saptamani
4082963 | KIT-STAGE-MVI1M3 1,4404 | 47.15 | 4 saptamani
4082964 | BEARING-STAGE-KIT-MVI1M3 1,4404 | 77.05 | 4 saptamani
4082965 | EMPTY-STAGE-KIT-MVI1M3 1,4404 | 36.8 | 4 saptamani
4082966 | KIT-STAGE-MVI1M3 1,4404 | 59.8 | 4 saptamani
4082967 | BEARING-STAGE-KIT-MVI1M3 1,4404 | 77.05 | 4 saptamani
4082968 | KIT-STAGE-MVI1M3 1,4404 | 47.15 | 4 saptamani
4082969 | KIT-STAGE-MVI1M3 1,4404 | 59.8 | 4 saptamani
4082970 | SHAFT-EQUIPMENT-KIT-MVI100 | 27.6 | 4 saptamani
4082978 | SUCTION LATERAL CASING AQUASON PUMP | 89.7 | 4 saptamani
4083521 | STATIONARY RING HOLDER | 43.7 | 4 saptamani
4083523 | CAPACITOR 20µF JETSON | 12.65 | pe stoc /1 saptamana
4083524 | EJECTOR JETSON | 23 | la cerere
4083525 | PLUG M10x1,25 | 5.75 | la cerere
4083528 | O-RING UNDER 9621C-9621B | 5.75 | la cerere
4083529 | O-RING BODY EJECTOR | 5.75 | la cerere
4083531 | TERMINAL BOX WJ202/203-204-X-EM | 44.85 | la cerere
4083532 | TERMINAL BOARD WJ202-203-204-EM | 19.55 | 4 saptamani
4083533 | FAN WJ202/203/204 | 37.95 | 4 saptamani
4083534 | TERMINAL BOX JETSON 2T | 44.85 | 2 saptamani
4083559 | O-RING-ID,38X3 EPDM 70SR | 1.15 | 4 saptamani
4084034 | MECHANICAL-SEAL-TW5 PUMP | 55.2 | 4 saptamani
4084036 | DIFFUSER-COVER-TW5 | 36.8 | 4 saptamani
4084038 | BOX-TW5-208 | 116.15 | 4 saptamani
4084042 | EXTERNAL SLEEVE AQUASON PUMP TW5 | 90.85 | 4 saptamani
4084043 | SHOCK ABSORBER | 5.75 | 4 saptamani
4084044 | EXTERNAL SLEEVE AQUASON PUMP A26 | 105.8 | 4 saptamani
4084125 | BASEPLATE-CAST IRON-NO/NP N°10 | 1938.9 | 4 saptamani
4084613 | MECHANICAL SEAL O-RING KIT WJ PUMP | 87.4 | la cerere
4084618 | FLAT-GASKET-BAB-MOT80/90 | 12.65 | 4 saptamani
4084922 | pump casing SP65/68 casit iron | 1986.05 | la cerere
4085462 | SHAFT ASSEMBLY REP, 7 - 32,88,48 | 2104.5 | la cerere
4086007 | GF300-FMG-2"1/2-PLUG-PANS-F | 14.95 | pe stoc /1 saptamana
4086327 | JOINT DE CHEMISE NOE 200-500 H52 | 24.15 | 4 saptamani
4086657 | SILENT BOX BASE PP subcontracting | 46 | 4 saptamani
4086658 | SILENTBOX COWLING EQ | 65.55 | la cerere
4086659 | INSTRUMENT BOARD SILENT MASTER WILO EQ | 19.55 | 4 saptamani
4086661 | HYDRAULIC TRAP DOOR WILO EQ | 5.75 | 4 saptamani
4087112 | CONNECTOR-4X1,5-1,5M-THREE/SINGLE-PHA-MD | 66.7 | pe stoc /1 saptamana
4087199 | BASEPLATE-CAST IRON-NO/NP N°2 | 138 | 4 saptamani
4087202 | BASEPLATE-CAST IRON-NO/NP N°5 | 446.2 | 4 saptamani
4087205 | BASEPLATE-CAST IRON-NO/NP N°8 | 1206.81 | 4 saptamani
4087251 | O'RING ( E 540-8 ) | 5.75 | 4 saptamani
4087442 | WEAR PLATE REP,2- REF,32,16,50 | 650.9 | la cerere
4087444 | IMPELLER REF, 41,50,81 | 615.25 | la cerere
4087469 | FLASQUE-COTE VENTILATEUR QS112 | 109.25 | 4 saptamani
4087551 | CABLE GUARD IC-6-2413 | 36.8 | la cerere
4087990 | BLADER 20 Lit, for tank 4080874 | 43.7 | pe stoc /1 saptamana
4088147 | COUPLING -1/2-NEUPEX-250-PART4-D100-L100 | 684.25 | la cerere
4088307 | SHAFT D,14X177 1,4301 KIT | 103.5 | 4 saptamani
4088308 | SHAFT D,14X252 1,4301 KIT | 83.95 | la cerere
4088309 | SHAFT D,14X327 1,4301 KIT | 115 | 4 saptamani
4088310 | SHAFT D,14X402 1,4301 KIT | 128.8 | la cerere
4088311 | SHAFT D,14X477 1,4301 KIT | 141.45 | la cerere
4088312 | SHAFT D,14X552 1,4301 KIT | 147.2 | 4 saptamani
4088313 | SHAFT D,22X215 1,4404 KIT | 127.65 | la cerere
4088314 | SHAFT D,22X296 1,4404 KIT | 143.75 | 4 saptamani
4088315 | SHAFT D,22X284 1,4404 KIT | 164.45 | la cerere
4088316 | SHAFT D,22X318 1,4404 KIT | 177.1 | la cerere
4088317 | SHAFT D,22X387 1,4404 KIT | 195.5 | la cerere
4088318 | SHAFT D,22X456 1,4404 KIT | 200.1 | la cerere
4088319 | SHAFT D,22X525 1,4404 KIT | 249.55 | 4 saptamani
4088320 | SHAFT D,22X594 1,4404 KIT | 253 | la cerere
4088321 | SHAFT D,22X663 1,4404 KIT | 267.95 | la cerere
4088322 | SHAFT D,22X204 1,4404 KIT | 124.2 | la cerere
4088323 | SHAFT D,22X295 1,4404 KIT | 173.65 | la cerere
4088324 | SHAFT D,22X479 1,4404 KIT | 226.55 | la cerere
4088325 | SHAFT D,22X234 1,4404 KIT | 131.1 | la cerere
4088326 | SHAFT D,22X357 1,4404 KIT | 189.75 | la cerere
4088327 | SHAFT D,22X602 1,4404 KIT | 256.45 | la cerere
4088711 | NUT-H-M16-A4,70-(Supplier ATX) | 1.15 | la cerere
4088729 | VENTILATEUR MOTEUR LS 160 MP | 194.35 | la cerere
4088754 | KNUCKLE NUT SILENTBOX | 5.75 | 4 saptamani
4088756 | DIFFUSOR STAGE HY/MP | 8.05 | 4 saptamani
4088759 | PUSH BUTTON SILENTMASTER WILO | 5.75 | 4 saptamani
4088777 | BEARING BUSH MS65A | 13.8 | la cerere
4088778 | WEAR RING MS65A | 12.65 | la cerere
4088779 | BEARING BUSH MS75_ME100 | 16.1 | la cerere
4088781 | WEAR RING MS75 | 12.65 | la cerere
4088782 | WEAR RING ME100 | 13.8 | la cerere
4088784 | BEARING BUSH ME125_MT500 | 18.4 | la cerere
4088785 | WEAR RING ME125 | 16.1 | la cerere
4088786 | WEAR RING MT500 | 34.5 | la cerere
4088788 | WEAR RING MT750 | 39.1 | la cerere
4088868 | Gasket(Vegetable Fiber) 1000X1000X0,5MM | 180.55 | 4 saptamani
4089173 | Grease cartridge PS-CODE 651615 | 146.05 | la cerere
4089505 | BEARING 6314-2RSC3 | 372.6 | 4 saptamani
4089853 | BALL BEARING 6322 C3 | 1168.4 | 4 saptamani
4089937 | CASING-FLAT- | 484.61 | la cerere
4090022 | SCREW WN1412-KBN50x40 | 5.75 | 4 saptamani
4090057 | MO,HYDROSON 0,55/2/63 1~230V IE1 VP, | 342.7 | 4 saptamani
4090072 | TERMINAL BOX KIT MC-EM (63) | 39.1 | 4 saptamani
4090073 | TERMINAL BOX KIT MC-EM (71) | 43.7 | 4 saptamani
4090074 | TERMINAL BOX KIT MC-EM (80) | 44.85 | 4 saptamani
4090075 | TERMINAL BOX KIT MC-DM (63) | 42.55 | 4 saptamani
4090076 | TERMINAL BOX KIT MC-DM (71) | 43.7 | 4 saptamani
4090077 | TERMINAL BOX KIT MC-DM (80) | 44.85 | 4 saptamani
4090582 | TERMINAL BOX COVER 170X187 QU200-250 | 128.8 | 4 saptamani
4090684 | Key REP,6700 - REF, 596294 | 113.85 | la cerere
4090782 | IMPELLER REP,23 CODE 144058 REF20013849 | 872.85 | la cerere
4090850 | RETURN CHANNEL NORYL MACHINING SILENTBOX | 12.65 | 4 saptamani
4091155 | STRAINER 6" MOTOR IC-6-45 | 46 | la cerere
4091218 | STUD BOLT M12 MVI114 KIT | 63.25 | 4 saptamani
4091219 | STUD BOLT M12 MVI118 KIT | 63.25 | 4 saptamani
4091220 | STUD BOLT M12 MVI121 KIT | 63.25 | 4 saptamani
4091257 | CONTROL BOX 0,33KW 16µF SUMOTO | 69 | 4 saptamani
4091258 | CONTROL BOX 20µF SUMOTO | 69 | 4 saptamani
4091259 | CONTROL BOX 25µF SUMOTO | 69 | 4 saptamani
4091455 | M3,5L14 THREAD FORMING SCREW | 5.75 | 4 saptamani
4091560 | FAN-COVER-PS80-PLASTIQUE | 71.3 | 4 saptamani
4091561 | FAN-COVER-PS71-PLASTIC | 39.1 | 4 saptamani
4092063 | GUARD MESH H10 | 77.05 | 4 saptamani
4092065 | GUARD MESH NO H21/H31 | 65.55 | 4 saptamani
4092424 | COUPLING GUARD FT85/130 MVI KIT | 29.9 | la cerere
4092425 | COUPLING GUARD FF265/300 MVI KIT | 39.1 | 4 saptamani
4092498 | SEAL RUBBER WASHER - 2543 | 5.75 | 4 saptamani
4092830 | SHAFT VMI D22-L295,8-1,4301-LEFT TAPPING | 37.95 | 4 saptamani
4093964 | KEY IMPELLER NESE 100-160 | 9.2 | la cerere
4094075 | SEAL-KIT-MHIL | 96.6 | 4 saptamani
4094300 | LANTERN MOTOR-VMI-56C-6P-NEMA-MACHINED | 161 | 4 saptamani
4094303 | LANTERN MOTOR-VMI-182TC-6P-NEMA-MACHINED | 127.65 | 4 saptamani
4094304 | LANTERN MOTOR-VMI-213TC-6P-NEMA-MACHINED | 136.85 | 4 saptamani
4094356 | MECHANICAL SEAL IPH-O-32/125 KIT | 307.05 | pe stoc /1 saptamana
4094357 | MECHANICAL SEAL IPH-O KIT | 417.45 | pe stoc /1 saptamana
4094358 | MECHANICAL SEAL IPH-O-32/170 KIT | 338.1 | pe stoc /1 saptamana
4094462 | SCREWS M10 ( 4 PIECES ) | 21.85 | 2 saptamani
4094475 | M1,5-4T24P55B3-90-SM-N24-WEG-EFF1 | 1098.25 | la cerere
4094664 | ELASTIC RING D90x3 | 5.75 | 4 saptamani
4094828 | DRAIN KIT SILENT MASTER | 63.25 | 4 saptamani
4094917 | MECHANICAL SEAL FOR NOE 200-400 H51 | 2271.25 | 4 saptamani
4094943 | CHECK VALVE ASSEMBLY REF,32,20,97 | 102.35 | la cerere
4095041 | TOLERANCE-RING-D14L14 | 5.75 | la cerere
4095141 | TERMINAL BOX MVIS VARIANT B KIT | 138 | la cerere
4095203 | 3PH COUPLING KIT MVI D14XD14 | 96.6 | 4 saptamani
4095204 | 1PH COUPLING KIT MVI D14XD14 | 100.05 | 4 saptamani
4095207 | 3PH COUPLING KIT MVI D14XD19 | 100.05 | 4 saptamani
4095208 | 1PH COUPLING KIT MVI D14XD19 | 161 | la cerere
4095214 | 3PH COUPLING KIT MVI D14XD24 | 108.1 | la cerere
4095215 | 1PH COUPLING KIT MVI D14XD24 | 301.3 | la cerere
4095219 | 3PH COUPLING KIT MVI D14XD28 | 127.65 | 4 saptamani
4095221 | 3PH COUPLING KIT MVI D14XD38 | 161 | 4 saptamani
4095224 | 3PH COUPLING KIT MVI D22XD24 | 127.65 | 4 saptamani
4095226 | 3PH COUPLING KIT MVI D22XD28 | 152.95 | 4 saptamani
4095228 | 3PH COUPLING KIT MVI D22XD38 | 173.65 | la cerere
4095230 | 3PH COUPLING KIT MVI D22XD42 | 250.7 | 4 saptamani
4095239 | 3PH COUPLING KIT MVI D22XD48 | 358.8 | 4 saptamani
4095531 | FILLING KIT SILENT MASTER | 35.65 | la cerere
4095533 | SILENT BLOCK KIT SILENT MASTER | 39.1 | 4 saptamani
4095540 | SILENT MASTER PUMP MECHANICAL SEAL KIT | 71.3 | 4 saptamani
4095586 | COMPLETE-MOTOR-SILENT MASTER 304-EM | 257.6 | 4 saptamani
4095587 | COMPLETE-MOTOR-SILENT MASTER 305-EM | 289.8 | 4 saptamani
4095588 | STAGE HOUSING VALVE KIT SILENT MASTER | 35.65 | 4 saptamani
4095589 | 1st STAGE HOUSING SUPPORT VALVE KIT | 40.25 | la cerere
4095713 | SPACER-COUPLING-56C | 1562.85 | la cerere
4095937 | MECHANICAL SEAL REF,43016060 | 146.05 | la cerere
4096353 | housing support Ø148x30 + clamp, Inox304 | 205.85 | la cerere
4097224 | MECHANICAL SEAL DIAM,75 ASP PUMP | 625.6 | la cerere
4097308 | TERMINAL-BOX- COVER-MOT-QS132+QU/QS160 | 62.1 | 4 saptamani
4097309 | TERMINAL-BOX- 120X120 QSQ2E132+QUQS/Q2E1 | 69.23 | 4 saptamani
4097361 | MECH,SEAL KIT EPDM O-RING PN16 MVI | 269.1 | 4 saptamani
4097807 | coupling-1/2-NEUPEX-110-PART1-D39-L40 | 164.45 | la cerere
4097852 | WASHER-CS-16,4-32-2,8-NFE25-511-A2 | 5.75 | 4 saptamani
4097982 | COUPLING-1/2-NEUPEX-315-PART2+3-D110-L12 | 1434.05 | la cerere
4098017 | COUPLING-1/2-NEUPEX-280-PART1-D69-L110 | 1043.05 | la cerere
4098020 | COUPLING-1/2-NEUPEX-280-PART4-D100-L110 | 749.8 | la cerere
4098073 | Motor rear bearing KIT BAC 129/136 | 34.5 | 4 saptamani
4098074 | Motor rear bearing BAC128/134 KIT | 36.8 | 4 saptamani
4098092 | MODULE KIT 15Kw MVIE | 5513.1 | 4 saptamani
4098094 | MODULE KIT 22Kw MVIE | 6522.8 | 4 saptamani
4098158 | BALL BEARING 43043608 | 63.25 | la cerere
4098159 | CASING-FLAT-GASKET 216X229X1 | 5.75 | la cerere
4098908 | BALL BEARING 6316 2RS C3 | 542.57 | 2 saptamani
4099011 | Module MVIE-1,1KW-M2 KIT | 1906.7 | 4 saptamani
4099050 | FAN COVER SM 280 S4 | 570.4 | 4 saptamani
4099089 | TIE ROD L90 MHI KIT | 23 | 2 saptamani
4099332 | MECHANICAL SEAL CHAMBER GASKET NP250-250 | 100.05 | 4 saptamani
4099349 | THRUST BALL BEARING WRH69/125-7 | 382.95 | 4 saptamani
4099350 | O ring Rep 507,1 | 5.75 | 4 saptamani
4099450 | O ring Rep 412,1 | 19.55 | 4 saptamani
4099451 | O ring Rep 412,2 | 27.6 | 4 saptamani
4099470 | HANDLE FIXING NUT AND SCREW | 5.75 | 4 saptamani
4099547 | STUD BOLT M16 Lg:183 KIT | 77.28 | 4 saptamani
4099559 | MECHANICAL SEAL IPH-W32/170 KIT | 335.8 | 2 saptamani
4099839 | casing seal rep,40,00- n° 43046505 | 88.55 | la cerere
4099914 | ASSEMBLY GRD,MVI2P, PN25SIC-SIC | 420.9 | la cerere
4099997 | SHAFT PROTECTION SLEEVE NP 250-250 | 1853.11 | 4 saptamani
4099998 | SLEEVE O'RING NOE-NP | 39.1 | 4 saptamani
4099999 | Cover mechanical seal chamber NP250-250 | 887.11 | 4 saptamani
4100494 | MECH,SEAL & CARTRID KIT EPDM O-RING PN25 | 508.3 | pe stoc /1 saptamana
4100565 | Terminal Box Cover 94X94 QS63-80+Q2E80 | 28.75 | 4 saptamani
4100809 | CERTIFICATE PBU SC 2,1 EN10204 | 1.15 | la cerere
4100812 | CERTIFICATE CIRC EX PUMPS 2,1 EN10204 | 1.15 | la cerere
4100813 | CERTIFICATE CIRC EX PUMPS 2,2 EN10204 | 94.3 | la cerere
4100814 | CERTIFICAT CIRCULATING 3,1 EN10204 HYDRO | 290.95 | la cerere
4100815 | CERTIFICATE CIRCULATING PUM 2,1 EN10204 | 1.15 | la cerere
4100816 | CERTIFICATE CIRCULATING PUMP 2,2 EN10204 | 300 | la cerere
4100817 | CERTIFICATE PBU BC 3,1 EN10204 HYDROST, | 264.5 | la cerere
4100818 | CERTIFICATE PBU SUBMER 2,1 EN10204 | 1.15 | la cerere
4100819 | CERTIFICATE PBU SUBMER 2,2 EN10204 | 101.2 | la cerere
4100985 | CASING SEAL REF,43005373 | 71.3 | la cerere
4101039 | REAR END SHIELD N,D,E, QS/Q2E132 | 180.55 | 4 saptamani
4101040 | ANNULE | 65.55 | 4 saptamani
4101206 | TWO WEAR RING KIT ASP150C PUMP | 727.95 | la cerere
4101212 | TWO WEAR RING KIT ASP200CS PUMP | 2594.4 | la cerere
4101239 | FAN MOTOR QSFC 80-Q2/Q3FC 80/90 | 59.8 | 4 saptamani
4101240 | FAN MOTOR QSFC 90 | 12.88 | 4 saptamani
4101241 | FAN MOTOR QSFC 112 | 96.6 | 4 saptamani
4101252 | FAN COVER MOTOR QSFC 90 | 33.35 | 4 saptamani
4101271 | TERMINAL BOX +COVER QSFC 132 | 57.5 | 4 saptamani
4101272 | TERMINAL BOX +COVER QSFC 71- 80 | 35.65 | 4 saptamani
4101273 | TERMINAL BOX +COVER QUFA180M2A40 | 86.25 | 4 saptamani
4101276 | TERMINAL BOX +COVER QSFC 90 - 100 | 50.6 | 4 saptamani
4101290 | END SHIELD FAN QSFC 90 Arcelik | 37.95 | 4 saptamani
4101303 | FAN MOTOR QUFA 160 | 44.85 | 4 saptamani
4101447 | CERTIFICATE CIRCULATING 3,1 HYDRO+HYDRAU | 1192.55 | la cerere
4101448 | CERTIFICATE CIRCUL 3,1 HYDROSTAT+HYDRAUL | 739.45 | la cerere
4101519 | IMPELLER N° 23,00-REF,20013024 | 272.55 | la cerere
4101628 | TERMINAL BOX MHIL KIT | 63.25 | 2 saptamani
4102112 | NAME-STICKER-FLOWSON-25/50-TP | 1.15 | la cerere
4102119 | BEARING 6317-C3 | 263.35 | 4 saptamani
4102226 | O RING + GASKETS COMPLETE KIT PUMP EL2 | 71.3 | la cerere
4102227 | O RING + GASKETS COMPLETE KIT PUMP ASP | 71.3 | la cerere
4102673 | COUPLING-1/2-NEUPEX-280-PART1-D79-L110 | 1043.05 | la cerere
4102803 | SET GASKET 329010 | 181.7 | la cerere
4103028 | FAN MOTOR QS71 | 23 | 4 saptamani
4103201 | COMPLETE-MOTOR-MHIE403-1 | 604.9 | 4 saptamani
4103733 | SCREW CHC-M5X12-8,8-ISO4762-GEOMET500B+L | 5.75 | 4 saptamani
4103734 | SCREW CHC-M5X25-12,9-ISO4762-GEOMET500B+ | 5.75 | 4 saptamani
4103909 | COUPLING-1/2-NEUPEX-315-PART1-D89-L125-2 | 1317.9 | la cerere
4104418 | END SHIELD FAN QU 250 M4C 40H | 464.6 | 4 saptamani
4104419 | Module MVIE-1,1KW-M13 KIT | 1979.15 | 4 saptamani
4104425 | TERMINAL-BOX- COVER-125x140 AM QU160-180 | 71.3 | 4 saptamani
4104488 | GASKET DN125 PN40 TYPE GROOVED FLANGE | 27.6 | la cerere
4104499 | MOTOR END SHIELD B5 FF215 QU/QS100 | 120.75 | 4 saptamani
4104591 | MVI1609-10-PUMP-HOUSING-O-RING-KIT | 225.4 | 4 saptamani
4105684 | MECHANICAL SEAL REF, 43016060 | 136.85 | la cerere
4105685 | BEARING SLEEVE REF, 43020365 | 85.1 | la cerere
4105858 | CARDBOARD CRADLE 555x240x270 | 8.28 | la cerere
4105859 | NEUTRAL CARDBOARD CAP 598x252x276 ECRU | 6.44 | la cerere
4105987 | CASING SEAL REF,43005504 | 43.7 | la cerere
4106048 | DRAIN/PRIMING PLUG EPDM HELIX FIRST KIT | 34.5 | 2 saptamani
4106049 | FILING PLUG KIT | 39.1 | 4 saptamani
4106074 | PRESSURE GAUGE FOR FLUIDCONTROL-2 | 23 | 4 saptamani
4106185 | Ball bearing 6319 M/C3VL0241 | 1705.45 | la cerere
4106283 | COUPLING PROTECTOR KIT | 86.25 | 4 saptamani
4106284 | COUPLING PROTECTOR KIT | 86.25 | 4 saptamani
4106285 | COUPLING PROTECTOR KIT | 86.25 | 4 saptamani
4106307 | STUD BOLT M16 L:168 KIT | 63.25 | 4 saptamani
4106308 | STUD BOLT M16 L:253 KIT | 71.3 | 4 saptamani
4106309 | STUD BOLT M16 L:338 KIT | 83.95 | 4 saptamani
4106310 | STUD BOLT M16 L:423 KIT | 103.5 | 4 saptamani
4106311 | STUD BOLT M16 L:508 KIT | 135.7 | 4 saptamani
4106312 | STUD BOLT M16 L:593 KIT | 144.9 | 4 saptamani
4106313 | STUD BOLT M16 L:678 KIT | 147.2 | 4 saptamani
4106314 | UPPER 1/2 COUPLING KIT Diam,42mm | 254.15 | 4 saptamani
4106315 | CONICAL SLEEVE GRIPPING KIT | 72.45 | 4 saptamani
4106316 | UPPER 1/2 COUPLING KIT Diam,48mm | 265.65 | 4 saptamani
4106317 | UPPER 1/2 COUPLING KIT Diam,55mm | 341.55 | 4 saptamani
4106341 | LOWER 1/2 COUPLING WITH BALL BEARING | 808.45 | 4 saptamani
4106342 | BEARING & 1/2 COUPLING BOX KIT | 926.9 | 4 saptamani
4106345 | FOOT BEARING KIT | 40.25 | 2 saptamani
4106346 | 1st STAGE SUCTION RING KIT | 86.25 | 4 saptamani
4106347 | OTHERS STAGES SUCTION RING KIT | 71.3 | 4 saptamani
4106349 | VITON O-RING KIT ALL MVI70 | 186.3 | 2 saptamani
4106350 | MECH,SEAL & CARTRID KIT EPDM O-RING PN16 | 495.65 | 4 saptamani
4106355 | MECH,SEAL EPDM O-RING PN25 KIT | 401.35 | 4 saptamani
4106358 | STAGE KIT MVI 70 | 1185.65 | 4 saptamani
4106359 | STAGE KIT MVI 70 | 1139.65 | 4 saptamani
4106360 | STAGE KIT MVI 70 | 1231.65 | 4 saptamani
4106443 | STAGE KIT MVI 70 | 1185.65 | 4 saptamani
4106446 | STAGE KIT MVI 70 | 1316.75 | 4 saptamani
4106447 | BEARING STAGE KIT MVI 70 | 1460.5 | 4 saptamani
4106567 | FAN COVER AF112M /2H -11 | 83.95 | 4 saptamani
4106747 | MECHANICAL SEAL | 839.5 | la cerere
4106748 | FLAT GASKET LATERN NESE - NESD | 35.65 | la cerere
4106749 | FLAT GASKET | 32.2 | la cerere
4106750 | O-RING MECHANICAL SEAL CASING NESE | 20.7 | la cerere
4106751 | FLAT GASKET | 16.1 | la cerere
4106830 | END-SHIELD-SHAFT -SIDE-B3 QU/Q2E180 | 323.15 | 4 saptamani
4106941 | FAN Q2E160/4-6+QUQS160/4+QU/Q2E180/4 | 102.35 | 4 saptamani
4106942 | TERMINAL BOX BOTTOM PART QU/Q2E180 | 72.45 | 4 saptamani
4107075 | ball bearing 43000852 | 31.05 | la cerere
4107251 | S-1/2COUPLING GUARD-PP-SG,45/156 | 21.85 | la cerere
4107259 | COUPLING-1/2-NEUPEX-315-PART1-D79-L125-1 | 1317.9 | la cerere
4107260 | COUPLING-1/2-NEUPEX-315-PART2+3-D100-L12 | 1434.05 | la cerere
4107354 | 1PH COUPLING KIT MVI D14XD15,875 NAMEX | 115 | 4 saptamani
4107357 | 3PH COUPLING KIT MVI D14XD15,875 NAMEX | 128.8 | 4 saptamani
4107358 | 3PH COUPLING KIT MVI D14XD28,575 NAMEX | 165.6 | 4 saptamani
4107365 | 3PH COUPLING KIT MVI D14XD34,925 NAMEX | 113.85 | 4 saptamani
4107384 | TOLERANCE RING SPACER KIT NAMEX RANGE | 36.8 | 4 saptamani
4107439 | COUPLING-RUBBERS-TYPE E250-(8 PIECES) | 233.45 | 4 saptamani
4107451 | shaft sleeve NO 150,400 VH31-TR | 273.7 | 4 saptamani
4107528 | COUPLING-1/2-NEUPEX-125-PART1-D28-L50 | 196.65 | la cerere
4107530 | O-RING 43007053 | 9.2 | la cerere
4107532 | LIP SEAL RING 43006727 | 12.65 | la cerere
4107533 | FLAT GASKET 43004965 | 31.05 | la cerere
4107534 | FLAT GASKET 43006658 | 6.9 | la cerere
4107558 | NAME-STICKER-SCREWFIX-GOLD RS50-EL | 1.15 | la cerere
4107559 | NAME-STICKER-SCREWFIX-GOLD RS60-EL | 1.15 | la cerere
4107663 | SHAFT NOE250-250H40 | 3889.3 | 4 saptamani
4107788 | END SHIELD N,D,E,LS90 L | 278.3 | 4 saptamani
4107863 | KIT BOWL FILTER 5" | 67.85 | pe stoc /1 saptamana
4107864 | KIT FILTER CARTRIDGE | 52.9 | pe stoc /1 saptamana
4107943 | SHAFT SLEEVE NOE PUMP | 2684.1 | la cerere
4108519 | STAGE MHIL5 KIT | 49.45 | 4 saptamani
4108520 | STAGE MHIL5 KIT | 49.45 | 4 saptamani
4108526 | Tuyau REF DN50 L=10m racc:50x50 | 379.96 | pe stoc /1 saptamana
4108528 | RACCORD FEMELLE LISSE Dim,50x40 (DN40) | 38.64 | pe stoc /1 saptamana
4110266 | MECHANICAL SEAL H7N 55 Q1AEGG | 4014.65 | la cerere
4110443 | GASKET NESE - NESD | 19.55 | la cerere
4110444 | SHAFT SLEEVE ASSY NESE 100-160 | 822.25 | la cerere
4110464 | CONTRE BRIDE J-B DN32 | 1928.55 | la cerere
4110468 | CONTRE BRIDE SJ-B DN125 | 1731.9 | la cerere
4110469 | MANQUE D'EAU INTER A FLOTTEUR | 1725 | la cerere
4110470 | CONTRE BRIDE SJ-B DN100 | 1928.55 | la cerere
4110471 | REGULATEUR NIVEAU 10m | 1827.35 | la cerere
4110472 | SWE2-10TRI ( 4 à 6,3A) | 1827.35 | la cerere
4110473 | FLOTTEUR A BILLE 20M CABLE | 1827.35 | la cerere
4110474 | SWE2-8TRI ( 2,5 à 4A) | 1827.35 | la cerere
4110475 | SWE2-7TRI ( 1,6 à 2,5A) | 1827.35 | la cerere
4110476 | CLAPET ANTI RETOUR DN80 | 1827.35 | la cerere
4110477 | CLAPET A BOULE DN65 | 1827.35 | la cerere
4110478 | SGW2-11DD | 1639.9 | la cerere
4110479 | SWE2-6MONO( 1 à1,6A) | 1639.9 | la cerere
4110480 | SWE2-8MONO (2,5 à 4A) | 1639.9 | la cerere
4110481 | CLAPET A BOULE DN50 | 1827.35 | la cerere
4110482 | CLAPET A BOULE DN100 | 1827.35 | la cerere
4110483 | SWE1-20 (13 à 18A) | 1639.9 | la cerere
4110484 | SWE2-16TRI (9 à 14A) | 1827.35 | la cerere
4110497 | ROTOR SHAFT SHC 0,75KW THREE-PHASE | 174.8 | 4 saptamani
4110498 | ROTOR SHAFT SHC 1,1KW THREE-PHASE | 119.6 | 4 saptamani
4110500 | ROTOR SHAFT SHC 1,85KW THREE PHASE | 127.65 | 4 saptamani
4110747 | CAPACITOR 16µF MOT LS 71-0,55KW | 42.55 | 4 saptamani
4110755 | DISCHARGE KIT WITHOUT PUMP CASING | 92 | 4 saptamani
4110839 | BALL BEARING - 43042590 | 47.15 | la cerere
4110982 | BALL BEARING 6319 C3 | 734.16 | 2 saptamani
4110983 | BALL BEARING 6316 C3 NS | 571.32 | 4 saptamani
4111102 | BALL BEARING 6407 C3 | 154.1 | la cerere
4111103 | BEARING BUSH NESE - NESD | 387.55 | la cerere
4111104 | BEARING SLEEVE NESE - NESD | 793.5 | la cerere
4111241 | MECHANICAL SEAL KIT MC OEM | 102.35 | 4 saptamani
4111533 | COUPLING-1/2-NEUPEX-315-PART1-D94-L125-1 | 1317.9 | la cerere
4111538 | iKIT | 39.1 | 4 saptamani
4117072 | PUMP SHAFT NOLH | 814.2 | la cerere
4117164 | COUNTER FLANGE J-B DN 40 | 1792.85 | la cerere
4117335 | COUNTER FLANGE J-B DN 50 | 1731.9 | 4 saptamani
4117336 | COUNTER FLANGE J-B DN 65 | 1731.9 | 4 saptamani
4117342 | CONTRE BRIDE J-B DN40 | 1731.9 | la cerere
4117344 | SWE1-10(4 à 6,3) | 1827.35 | la cerere
4117348 | COUPLING-1/2-NEUPEX-110-PART1-D29-L40 | 164.45 | la cerere
4117740 | SWE 2-14 TRI ( à 10A ) | 17253.45 | 4 saptamani
4117997 | SEAL-KIT-MHI-OEM-JOHN-CRANE | 297.85 | 4 saptamani
4118231 | COUNTER FLANGE J-B DN 80 | 1731.9 | la cerere
4118309 | DISCHARGE KIT SILENT MASTER Var,D | 239.2 | 4 saptamani
4118430 | WEAR RING TWI5-(SE)-3,, KIT | 242.65 | 2 saptamani
4118476 | VOLUTE CASING NOS 80-200 | 1500.75 | la cerere
4118545 | CAST IRON IMPELLER NOS 80-200 | 695.75 | la cerere
4118673 | SEAL-KIT-MVIL-16b | 104.65 | 4 saptamani
4118674 | SEAL-KIT-MVIL-10b | 100.05 | 4 saptamani
4118880 | COUNTER FLANGE J-B DN 200 | 1731.9 | la cerere
4118881 | COUNTER FLANGE J-B DN 200 | 1928.55 | la cerere
4119171 | SHAFT NOE250-355 | 7803.9 | 4 saptamani
4119246 | END SHIELD | 172.5 | 4 saptamani
4119377 | FLAT GASKET | 23 | 4 saptamani
4119528 | FLOW INDICATOR OF100-ES | 883.2 | la cerere
4119568 | FLAT GASKET | 34.5 | 4 saptamani
4119569 | PUMP COUPLING | 676.2 | 4 saptamani
4119570 | MOTOR COUPLING | 688.85 | 4 saptamani
4119640 | BALL BEARING KIT BECB 7314 | 2504.7 | 4 saptamani
4119771 | SEAL-KIT-MHIL-GLYCOL | 127.65 | 4 saptamani
4119888 | FRONT END SHIELD MOTOR SM225 | 554.3 | 4 saptamani
4119889 | BACK END SHIELD MOTOR SM225 | 554.3 | 4 saptamani
4120050 | FLAT GASKET | 63.25 | la cerere
4120462 | COUPLING GUARD FF3/400-VMI8&10"-1,4016 | 11.5 | 4 saptamani
4120506 | 2nd STAGE KIT MVIL102-304 | 28.75 | 4 saptamani
4120591 | SHAFT NP250-315 883849 Flowserve | 5692.96 | 4 saptamani
4120618 | 1/2 COUPLING PROTECTOR BEARING 35 | 118.45 | la cerere
4120764 | CASING-FLAT-GASKET 216X229X1 - PTFE | 55.2 | la cerere
4120768 | MECH,SEAL KIT CARBO/CARBURE/EPDM-NL-D24 | 171.35 | la cerere
4120821 | MECH,SEAL KIT CARBO/CARBURE/EPDM-NL-D45 | 442.75 | 2 saptamani
4120826 | STAGE MHIL1 KIT | 44.85 | 4 saptamani
4120856 | MECH,SEAL KIT CARBO/CARBURE/EPDM-NL-D32 | 265.65 | 2 saptamani
4120859 | COUPLING-RUBBERS-TYPE E68-(6 PIECES) | 41.4 | 2 saptamani
4120861 | COUPLING WITHOUT SPACER KIT-B68-D24D14 | 157.55 | 4 saptamani
4120862 | COUPLING WITHOUT SPACER KIT-B68-D24D19 | 195.5 | 4 saptamani
4120863 | COUPLING WITHOUT SPACER KIT-B68-D24D24 | 247.25 | 4 saptamani
4120864 | COUPLING WITH SPACER KIT-H80-D24D14 | 269.1 | 4 saptamani
4120865 | COUPLING WITH SPACER KIT-H80-D24D19-WILO | 274.85 | 4 saptamani
4120866 | COUPLING WITH SPACER KIT-H80-D24D24-WILO | 297.85 | 4 saptamani
4120867 | COUPLING WITHOUT SPACER KIT-B80-D24D28 | 277.15 | 4 saptamani
4120868 | COUPLING WITHOUT SPACER KIT-B95-D24D38 | 312.8 | 4 saptamani
4120869 | COUPLING WITH SPACER KIT-H80-D24D28 | 334.65 | 4 saptamani
4120871 | COUPLING WITHOUT SPACER KIT-B95-D24D42 | 338.1 | 4 saptamani
4120878 | COUPLING WITHOUT SPACER KIT-B80-D32D28 | 262.2 | 4 saptamani
4120881 | COUPLING WITHOUT SPACER KIT-B125-D42D55 | 641.7 | 4 saptamani
4120882 | COUPLING WITHOUT SPACER KIT-B125-D32D55 | 592.25 | 4 saptamani
4120889 | COUPLING WITH SPACER KIT-H110 D32D48 | 566.95 | 4 saptamani
4120890 | COUPLING WITHOUT SPACER KIT-B110-D24D48 | 461.15 | 4 saptamani
4120891 | COUPLING WITH SPACER KIT-110-D24D48 | 558.9 | 4 saptamani
4120892 | COUPLING WITHOUT SPACER KIT-B125-D24D55 | 558.9 | 4 saptamani
4120893 | COUPLING WITH SPACER KIT-H125-D24D55 | 566.95 | 4 saptamani
4120894 | COUPLING WITHOUT SPACER KIT-B140-D32D60 | 272.55 | 4 saptamani
4120895 | COUPLING WITHOUT SPACER KIT-B160-D32D65 | 748.65 | 4 saptamani
4120896 | COUPLING WITH SPACER KIT-H140-D32D60 | 685.4 | 4 saptamani
4120898 | COUPLING WITH SPACER KIT-H160-D32D65 | 765.9 | 4 saptamani
4120899 | COUPLING WITHOUT SPACER KIT-B110-D32D42 | 480.7 | 4 saptamani
4120908 | COUPLING WITH SPACER KIT-H80-D24D24 | 338.1 | 4 saptamani
4120909 | COUPLING WITH SPACER KIT-H80-D24D28 | 338.1 | 4 saptamani
4120913 | COUPLING WITH SPACER KIT-H95-D24D38 | 439.3 | 4 saptamani
4120917 | COUPLING WITH SPACER KIT-H95-D24D42 | 439.3 | 4 saptamani
4120919 | COUPLING WITH SPACER KIT-H110-D24D48 | 566.95 | 4 saptamani
4120921 | COUPLING WITH SPACER KIT-H125-D24D55 | 592.25 | 4 saptamani
4120933 | COUPLING WITH SPACER KIT-H95-D32D42-WILO | 530.15 | 4 saptamani
4120935 | COUPLING WITH SPACER KIT-H125-D32D55 | 685.4 | 4 saptamani
4122074 | COUPLING WITH SPACER KIT H140 D32/60 | 748.65 | 4 saptamani
4122075 | COUPLING WITHOUT SPACER KIT-B95-D42D42 | 439.3 | 4 saptamani
4122076 | COUPLING WITHOUT SPACER KIT-B110-D42D48 | 185.15 | 4 saptamani
4122077 | COUPLING WITH SPACER KIT-H95-D42D42 | 614.1 | 4 saptamani
4122083 | COUPLING WITH SPACER KIT-H110-D42D48 | 664.7 | 4 saptamani
4122084 | COUPLING WITH SPACER KIT-H125-D42D55 | 737.15 | 4 saptamani
4122085 | COUPLING WITH SPACER KIT-H160-D32D65 | 819.95 | 4 saptamani
4122089 | COUPLING WITHOUT SPACER KIT-B125-D32D48 | 263.35 | 4 saptamani
4122090 | COUPLING WITHOUT SPACER KIT-B140-D42D60 | 699.2 | 4 saptamani
4122092 | COUPLING WITH SPACER KIT-H140-D42D60 | 791.2 | 4 saptamani
4122093 | COUPLING WITHOUT SPACER KIT-B160-D42D65 | 569.25 | 4 saptamani
4122094 | COUPLING WITHOUT SPACER KIT-B180-D42D75 | 791.2 | 4 saptamani
4122095 | COUPLING WITH SPACER KIT-H160-D42D65 | 840.65 | 4 saptamani
4122096 | COUPLING WITH SPACER KIT-H180-D42D75 | 936.1 | 4 saptamani
4122243 | O RING 4X74 | 27.6 | 4 saptamani
4122425 | SHAFT NH 125/200 | 2440.3 | 4 saptamani
4122428 | TERMINAL BOX COVER 110X110 QS/Q2E90-112 | 37.95 | 4 saptamani
4122439 | MECHANICAL SEAL M7N | 3007.25 | 4 saptamani
4123020 | FLAT GASKET 77x127x2_DN65_PN25-FIBER | 9.2 | 4 saptamani
4123021 | FLAT GASKET 89x142x2_DN80-PN40_FIBER | 9.2 | 4 saptamani
4123130 | O-RING Ø63,17xØ2,62 EPDM | 5.75 | 4 saptamani
4123135 | STAGE MHIL5 KIT | 49.45 | 4 saptamani
4123136 | BEARING STAGE MHIL5 KIT | 82.8 | 4 saptamani
4123190 | Wilo-Control CE+ Booster 1x4,0 | 918.85 | 2 saptamani
4123513 | MECHANICAL SEAL | 547.4 | la cerere
4123514 | FLAT GASKET | 31.05 | la cerere
4123516 | O-RING 43007014 | 11.5 | la cerere
4123679 | PUMP HOUSING MVI52 DN80 PN16/25 KTL KIT | 466.9 | 4 saptamani
4123680 | HOUSING PIPE D,204X756 1,4301 KIT | 371.45 | 4 saptamani
4123681 | STUD BOLT MVI52 KIT | 151.8 | 4 saptamani
4123682 | COUPLING PROTECTOR MVI KIT | 65.55 | 4 saptamani
4123683 | EMPTY STAGE MVI52 KIT | 79.35 | 4 saptamani
4124074 | SHAFT NOLH | 3709.44 | la cerere
4124087 | COMPLETE-MOTOR-MHIE 205-2/V/1-2/M2 | 336.95 | 4 saptamani
4124218 | FLASQUE AR MOTEUR LS 80 P/T 1,1KW 2P | 405.72 | 4 saptamani
4124292 | MECHANICAL SEAL MG12/14-G606-Q1BVGG KIT | 103.5 | 4 saptamani
4124503 | FLAT GASKET 61x107x2_DN50_PN25_FIBER | 9.2 | pe stoc /1 saptamana
4124536 | SHAFT PUMP NOLH | 433.55 | la cerere
4124732 | STAGE KIT MVI95 | 1021.2 | 4 saptamani
4124733 | STAGE KIT MVI95 | 1030.4 | 4 saptamani
4124752 | STAGE KIT MVI95 | 1139.65 | 4 saptamani
4124756 | FLASQUE AVT B3 - SM 280 S2 | 929.2 | 4 saptamani
4124970 | O-RING Ø8,9xØ2,7 EPDM KTW/WRC | 5.75 | 4 saptamani
4130539 | COUPLING-RUBBERS-TYPE E280-(8 PIECES) | 180.55 | 2 saptamani
4130824 | CASING-FLAT-GASKET NOLH 100-250 PTFE | 121.9 | la cerere
4130957 | NUT H M16 8,8 ISO4032 GEOMET500B | 5.75 | 4 saptamani
4130993 | CASING-SEAL 178X189X1 PTFE | 80.5 | la cerere
4130997 | CASING-FLAT-GASKET NOLH | 83.95 | 2 saptamani
4131113 | BALL BEARING 6211-2Z-C3 | 65.55 | la cerere
4131254 | MECHANICAL SEAL NESE 100-160 | 1346.65 | la cerere
4131258 | seal ring NESD | 35.65 | la cerere
4131514 | FAN COVER QU160 PLACTIC | 55.2 | 4 saptamani
4131516 | MECH,SEAL DIAM,50 Q2Q2VGG | 3608.01 | 4 saptamani
4131599 | PUMP HOUSING D32 KIT | 208.15 | 4 saptamani
4131600 | PUMP HOUSING MVIL D50 KIT | 193.2 | 4 saptamani
4131601 | SHAFT EQUIPMENT MVIL KIT | 37.95 | 4 saptamani
4131602 | PUMP JACKET LG,123MM 1,4301 KIT | 58.65 | 4 saptamani
4131603 | STUD BOLT M12X100 KIT | 40.25 | 4 saptamani
4131605 | STUD BOLT M12X110 KIT | 40.25 | 4 saptamani
4131606 | STUD BOLT M12X130 KIT | 40.25 | 4 saptamani
4131607 | STUD BOLT M12X140 KIT | 40.25 | 4 saptamani
4131608 | STUD BOLT M12X150 KIT | 40.25 | 4 saptamani
4131609 | STUD BOLT M12X170 KIT | 40.25 | 4 saptamani
4131610 | STUD BOLT M12X200 KIT | 49.45 | 4 saptamani
4131611 | STUD BOLT M12X210 KIT | 49.45 | 4 saptamani
4131612 | STUD BOLT M12X220 KIT | 49.45 | 4 saptamani
4131613 | STUD BOLT M12X230 KIT | 49.45 | 4 saptamani
4131614 | STUD BOLT M12X270 KIT | 116.15 | 4 saptamani
4131615 | STUD BOLT M12X320 KIT | 49.45 | 4 saptamani
4131616 | STUD BOLT MOTOR MG,63 M4X160(4 PIECES) | 34.5 | 4 saptamani
4131617 | STUD BOLT MOTOR MG,71 M4X165(4 PIECES) | 35.65 | 4 saptamani
4131618 | STUD BOLT MOTOR MG,80 M5X163(4 PIECES) | 36.8 | 4 saptamani
4131619 | STUD BOLT MOTOR MG,80 M5X210(4 PIECES) | 37.95 | 4 saptamani
4131704 | MECHANICAL SEAL BSVGG | 154.1 | la cerere
4131825 | COUPLING KIT W/SPACER-B250-D69D100-WILO | 1093.65 | 4 saptamani
4131852 | BALL BEARING NFCH125-200 PUMP | 47.15 | la cerere
4131853 | BEARING NFCH PUMP | 140.3 | la cerere
4131916 | KEY NESE 100-160 | 18.4 | la cerere
4131932 | BOTTOM PART AND GASKET SM280 | 243.8 | la cerere
4131933 | BOX CONNEXION COVER AND GASKET SM280 | 174.8 | la cerere
4131935 | TERMINAL BOARD SM280 | 103.5 | la cerere
4132180 | CERTIFICATEPBU PUMPS 2,2 EN10204 | 92 | la cerere
4132181 | CERT PBU PUMPS 3,1-EN10204 HYDRAULIQUE | 1168.4 | la cerere
4132183 | CERTIFICATE PBU PUMPS 3,1 HYDROSTATIC | 270.25 | la cerere
4132419 | IMPELLER WRH PUMP | 1721.55 | 4 saptamani
4132476 | PACKAG-CIRC-WIL-205x186H125-Stratos-PICO | 3.45 | 2 saptamani
4132652 | 4th STAGE KIT MVIL102 | 33.35 | 4 saptamani
4132653 | STAGE-KIT-MVIL | 31.05 | 4 saptamani
4132654 | KIT-STAGE-MVIL | 43.7 | 4 saptamani
4132655 | STAGE-KIT-MVIL | 43.7 | 4 saptamani
4132656 | STAGE-KIT-MVIL | 44.85 | 4 saptamani
4132657 | STAGE-KIT-MVIL | 55.2 | 4 saptamani
4132729 | BOX CONNECTION KIT STAR-E25/1-3 | 112.7 | 4 saptamani
4132802 | MECHANICAL SEAL PUMP NR200/400 | 5054.25 | 4 saptamani
4132803 | CASING GASKET PUMP NR200/400 | 133.4 | 4 saptamani
4137901 | SEAL-KIT-MVIL-16b-GLYCOL | 177.1 | 4 saptamani
4137942 | STAR RS 30/7BOX CONNEXION KIT | 55.2 | 4 saptamani
4138117 | BALL BEARING | 79.35 | la cerere
4138118 | RADIAL SHAFT SEAL RING NESE 100-160 | 44.85 | la cerere
4138119 | MECHANICAL SEAL CASING NESE 100-160 | 305.9 | la cerere
4138159 | GASKET D,168x2 DN100 PN25 FIBER | 37.95 | pe stoc /1 saptamana
4138160 | GASKET D,194x2 DN125 PN25 FIBER | 47.15 | pe stoc /1 saptamana
4138210 | MECHANICAL SEAL | 992.45 | la cerere
4138223 | BEARING CASING NOE150-500 | 4732.25 | la cerere
4138246 | MECH,SEAL MG12/14-G6-Q7Q7E3GG(MHI)KIT | 98.9 | 4 saptamani
4138268 | FULL FLANGE DN150-PN16-STELL_ZN_WHITE | 186.76 | pe stoc /1 saptamana
4138274 | KIT_MANQUE_EAU_NIVEAU_BAS_ACS | 439.3 | la cerere
4138810 | COUPLING KIT W/SPACER-H200-D55D80 | 1328.25 | la cerere
4139421 | O-RING NESE 100-160 | 31.05 | la cerere
4139422 | COLLAR RING NES125-100-200 | 8.05 | la cerere
4139452 | PUMP SHAFT NESD65-200 | 885.5 | la cerere
4139983 | COUPLING-1/2-NEUPEX-95-PART1-D29-L35 | 123.05 | la cerere
4140492 | BALL BEARING NESE 32-160 | 161 | la cerere
4140493 | LIP SEAL RING NESE 32-160 | 12.65 | la cerere
4140494 | BEARING BUSH SIC NESE 32-160 | 243.8 | la cerere
4140658 | STAGE MHIL9 KIT | 49.45 | 4 saptamani
4140659 | STAGE MHIL9 KIT | 49.45 | 4 saptamani
4140660 | STAGE MHIL9 KIT | 49.45 | 4 saptamani
4142425 | BACK END SHIELD MOT B3 - SM 280 S2 | 932.65 | 4 saptamani
4143223 | 1st STAGE SUCTION RING KIT | 66.7 | 4 saptamani
4143236 | Mechanical seal NPG 200-250-D3 KIT | 1040.06 | 4 saptamani
4143608 | GASKET GRAPHITE Ø239X226X1 | 67.85 | la cerere
4143657 | COUPLING PROTECTOR FT85/130-1,4016 | 3.45 | la cerere
4143691 | CLIP COUPLING-GUARD-RF | 1.15 | 4 saptamani
4143765 | FILING/PURGING PLUG 316L HELIX KIT | 31.05 | 2 saptamani
4143766 | DRAIN/PRIMING PLUG EPDM HELIX KIT | 28.75 | 2 saptamani
4143963 | COUPLING D,20XD,24 FT115 KIT | 159.85 | 2 saptamani
4143964 | COUPLING D,20XD,28 FT130 KIT | 211.6 | 4 saptamani
4143965 | COUPLING D,20XD,28 FF265 KIT | 313.95 | 4 saptamani
4143966 | COUPLING D,20XD,38 FF300 KIT | 474.95 | 4 saptamani
4143967 | SHAFT EQUIPMENT HELIX V22 KIT | 50.6 | 4 saptamani
4143968 | COUPLING PROTECT HELIX FT KIT | 71.3 | 2 saptamani
4143969 | COUPLING PROTECT HELIX FF KIT | 79.35 | 4 saptamani
4143970 | EQUIPED HOUSING 304 HELIX V KIT | 474.95 | 4 saptamani
4143973 | CARTRIDGE HELIX22-36-52 O/E KIT | 432.4 | 4 saptamani
4143974 | SEAL-KIT-HELIX22-36-52 O/E | 346.15 | 4 saptamani
4143975 | CARTRIDGE HELIX22-36-52 F/E KIT | 538.2 | 4 saptamani
4143976 | SEAL-KIT-HELIX22-36-52 F/E | 428.95 | 4 saptamani
4143977 | FIRST STAGE KIT HELIX V 22 | 218.5 | 4 saptamani
4143978 | BEARING STAGE HELIX V 22 KIT | 265.65 | 4 saptamani
4143991 | MECH,SEAL RMG12/22-G606-U3BVGG PN25 KIT | 150.65 | 4 saptamani
4144272 | COMPLETE-MOTOR-MHIE 205-1/E/1-2/M13/B | 318.55 | 4 saptamani
4144273 | COMPLETE-MOTOR-MHIE 403-2/V/1-2/M13/B | 323.15 | 4 saptamani
4144420 | WEAR PLATE TC80E | 481.85 | 4 saptamani
4144582 | Wilo Connector SC1 VP, | 18.4 | pe stoc /1 saptamana
4144673 | LAST STAGE KIT MC PUMP ALU LANTERN | 42.55 | 4 saptamani
4144682 | LAST STAGE KIT MC604-605 ALU LANTERN | 73.6 | 4 saptamani
4144694 | PRIMING/DRAIN PLUG MVI6" 304 | 9.2 | 4 saptamani
4144786 | BUSH NESE65-160 | 861.35 | la cerere
4144788 | SHAFT NUT NESE65-160 | 129.95 | la cerere
4144790 | LOCKWASHER NESE65-160 | 209.3 | la cerere
4144822 | TERMINAL BOX KIT MC-EM (80/90N) | 44.85 | 4 saptamani
4144849 | MODULE MVIE808-IE2-SIE KIT | 3497.15 | 4 saptamani
4144850 | MODULE MVIE811-IE2-SIE KIT | 1928.55 | 4 saptamani
4144851 | MODULE MVIE1605/6-IE2 ATB KIT | 2024 | 4 saptamani
4144852 | MODULE MVIE1607/6-IE2-SIE KIT | 2078.05 | 4 saptamani
4144853 | MODULE MVIE7001-IE2-SIE KIT | 2029.75 | 4 saptamani
4144855 | MODULE MVIE9501/1-IE2-SIE KIT | 2842.8 | 4 saptamani
4144856 | MODULE HELIX-VE2203-IE2-SIE KIT | 4218.2 | 4 saptamani
4144857 | MODULE HELIX-VE2204-IE2-ATB KIT | 4560.9 | 4 saptamani
4145423 | MECHANICAL SEAL KIT BAC 70 | 81.65 | 4 saptamani
4145430 | STAGE MHIL1 KIT | 44.85 | 4 saptamani
4145431 | STAGE MHIL1 KIT | 44.85 | 4 saptamani
4145432 | STAGE MHIL1 KIT | 44.85 | 4 saptamani
4145433 | STAGE MHIL1 KIT | 44.85 | 4 saptamani
4145434 | BEARING STAGE MHIL1 KIT | 70.15 | 4 saptamani
4145435 | STAGE MHIL3 KIT | 47.15 | 4 saptamani
4145436 | STAGE MHIL3 KIT | 47.15 | 4 saptamani
4145437 | STAGE MHIL3 KIT | 47.15 | 4 saptamani
4145438 | BEARING STAGE MHIL3 KIT | 70.15 | 4 saptamani
4145440 | BEARING STAGE MHIL9 KIT | 86.25 | 4 saptamani
4145819 | GM M7N 100 Q1AEGG | 4800.1 | 4 saptamani
4145842 | EQUIPED SHAFT NPG100-315 | 1716.95 | 4 saptamani
4145923 | BALL BEARING NESE 100-160 | 433.55 | la cerere
4145987 | SHAFT NUT NESE 100-160 | 51.75 | la cerere
4146432 | COUPLING WITH SPACER KIT-H140-D42D55 | 726.8 | 4 saptamani
4146586 | COUPLING-1/2-NEUPEX-160-PART1-D34-L60 | 359.95 | la cerere
4146603 | MECH,SEAL KIT CARBO/CARBURE/VITON-NL-D24 | 272.55 | la cerere
4146605 | MECH,SEAL KIT CARBO/CARBURE/VITON-NOSD24 | 288.65 | la cerere
4146606 | MECH,SEAL KIT CARBO/CARBURE/VITON-NOSD32 | 410.55 | la cerere
4146657 | COUPLING-1/2-NEUPEX-200-PART1-D44-L80 | 585.35 | la cerere
4146674 | MODULE MVIE414-IE2-ATB KIT | 1946.95 | 4 saptamani
4147115 | COUPLING-RUBBERS-TYPE E225-(8 PIECES) | 131.1 | 4 saptamani
4147290 | SHAFT EQUIPMENT MHIL KIT | 62.79 | 4 saptamani
4147394 | STAGE MHIL1 KIT | 44.85 | 4 saptamani
4147423 | TERMINAL BOX KIT MHIL (71) 16µf KIT | 44.85 | 4 saptamani
4147424 | TERMINAL BOX KIT MHIL (80/90) 40µf KIT | 44.85 | 4 saptamani
4147682 | O-RING NOLH | 25.3 | la cerere
4148721 | CASING SEAL PUMP NOLH200-250 | 26.45 | la cerere
4148804 | MOBILE NOE/NPG500-500H61 | 36614.85 | 4 saptamani
4148829 | COUPLING WITH SPACER KIT-H140-D42D60 | 803.85 | 4 saptamani
4149701 | COUPLING KIT W/SPACER-B200-D54D80-WILO | 707.25 | 4 saptamani
4149741 | STAGE KIT MVI95 | 894.7 | 4 saptamani
4149933 | SEAL-KIT-MHIL-Q7Q7EGG KIT | 103.5 | 4 saptamani
4149934 | MECH,SEAL MG12/14-G6-Q7Q7E3GG MVI KIT | 94.3 | 4 saptamani
4150128 | FAN COVER 1LA9113-4KA60-ZX89 | 154.1 | 4 saptamani
4150239 | MP302 MP304 LAST STAGE KIT | 27.6 | 4 saptamani
4150240 | MP303 MP305 LAST STAGE KIT | 35.65 | 4 saptamani
4150242 | INJECTOR WJ204 - JETSON 3 | 24.15 | 4 saptamani
4150246 | MP603 MP605 STAGE KIT | 29.9 | 4 saptamani
4150293 | COUPLING PROTECTOR MVI95 FT130 KIT | 54.05 | 2 saptamani
4150294 | COUPLING PROTECTOR MVI95 FF265 KIT | 55.2 | 4 saptamani
4150295 | COUPLING PROTECTOR MVI95 FF3/400 KIT | 60.95 | 4 saptamani
4150301 | OTHERS STAGES SUCTION RING KIT | 58.65 | 2 saptamani
4150302 | STAGE KIT MVI95 | 945.3 | 4 saptamani
4150303 | STAGE KIT MVI95 | 951.05 | 4 saptamani
4150304 | STAGE KIT MVI95 | 956.8 | 4 saptamani
4150393 | SEAL-KIT-MHIL SIC/SIC/EPDM | 111.55 | 4 saptamani
4150418 | STUD BOLT M16 Lg:279 KIT | 66.7 | 4 saptamani
4150421 | STUD BOLT M16 Lg:382 KIT | 77.05 | 4 saptamani
4150425 | STUD BOLT M16 Lg:578 KIT | 124.2 | 4 saptamani
4150486 | LANTERNE NESD 100-200 | 890.1 | la cerere
4151824 | MECHANICAL SEAL - AQ1EGG - 43044719 | 379.5 | la cerere
4152130 | GASKET 43047948 | 19.55 | la cerere
4152131 | GASKET 43053657 | 19.55 | la cerere
4152132 | GASKET 43060489 | 39.1 | la cerere
4152133 | GASKET 43060500 | 39.1 | la cerere
4152136 | GASKET 43047898 | 27.6 | la cerere
4152153 | COUPLING-1/2-NEUPEX-80-PART1-D19,5-L30 | 98.9 | la cerere
4152154 | COUPLING-1/2-NEUPEX-180-PART1-D44-L70 | 454.25 | la cerere
4152255 | COUPLING KIT W/SPACER-B200-D80D69-WILO | 948.75 | 4 saptamani
4152360 | GM -TYPE NU038R-M32N-69 AQ1VGG | 603.75 | 4 saptamani
4152361 | COMPLET TERMINAL BOX QS 132+QU/QS160 | 278.3 | 4 saptamani
4152555 | END-SHIELD D,E,B3 QS/Q2E132 | 278.3 | 4 saptamani
4152560 | END SHIELD BTS,QS/Q2E160 N,D,E VP, | 264.5 | 4 saptamani
4153584 | MECHANICAL SEAL MG1/14 AQ1EGG MC KIT | 173.65 | 4 saptamani
4153585 | MECHANICAL SEAL MG1/14 Q1Q1EGG MC KIT | 216.2 | 4 saptamani
4153780 | MECH,SEAL & CARTRID KIT EPDM O-RING PN16 | 584.2 | 4 saptamani
4154055 | MECHANICAL SEAL GNZ Q1AEGG | 734.85 | la cerere
4154643 | STRAINER Fig46G DN50 PN10 FTE/ACIER GALV | 456.55 | la cerere
4154684 | DIGITAL TIMER SC | 43.7 | 2 saptamani
4154876 | BASEPLATE MVI1/2/4 PN25 GG GREEN | 161 | 4 saptamani
4154877 | COUPLING KIT W/SPACER-H180-D55D75-WILO | 934.95 | 4 saptamani
4154922 | COUPLING WITH SPACER KIT-H180-D42D75 | 901.6 | 4 saptamani
4155798 | WEAR RING PUMP NOLH200-500 | 216.2 | la cerere
4155801 | FLAT GASKET 43047946 PUMP NOLH200-500 | 39.1 | la cerere
4155803 | FLAT GASKET 43047947 PUMP NOLH200-500 | 16.1 | la cerere
4155923 | Mech, shaft seal AQ1EGG | 257.6 | la cerere
4156879 | PUMP HOUSING HELIX DN50 PN16 1,4301 KIT | 386.4 | 4 saptamani
4156886 | MECHANICAL SEAL -OEM-UL-MHI SET | 124.2 | 4 saptamani
4157089 | MECH,SEAL MG1/50-G60 BQ1EGG-WA BURGMANN | 956.8 | 4 saptamani
4157090 | COUPLING-1/2-NEUPEX-95-PART1-D19,5-L35 | 123.05 | la cerere
4157243 | FAN COVER 1LE1 HA132 SIEMENS | 307.05 | 4 saptamani
4157582 | SHAFT PUMP S100 | 839.5 | la cerere
4157602 | FAN 1LE1 HA132 SIEMENS | 115 | 4 saptamani
4157718 | LANTERN FT115 HELIX V22/V36 KIT | 621 | 2 saptamani
4157719 | LANTERN HELIX 22/36 FT130 KIT | 722.2 | 2 saptamani
4157721 | LANTERN HELIX 22/36/52 FF300 BB6312 KIT | 1201.75 | 4 saptamani
4157725 | SCREW M10X40 (4 PIECES) | 21.85 | 4 saptamani
4157726 | SCREW M8X30 (4 PIECES) KIT | 20.7 | 2 saptamani
4157738 | BEARING STAGE HELIX V2201 1,4307 KIT | 372.6 | 4 saptamani
4157739 | FIRST STAGE HELIX 22 1,4307 KIT | 327.75 | 4 saptamani
4157740 | BEARING STAGE HELIX 22 1,4307 KIT | 385.25 | 4 saptamani
4157741 | BEARING STAGE HELIX 22 IMP,TRIMMED KIT | 265.65 | 4 saptamani
4157742 | 1st STAGE KIT HELIX 2202/2 KIT | 218.5 | 4 saptamani
4157743 | INTERMEDIATE STAGE HELIX 22 KIT | 372.6 | 4 saptamani
4157744 | INTERMEDIATE STAGE KIT HELIX 22 Trimmed | 250.7 | 4 saptamani
4157767 | INTERMEDIATE STAGE HELIX 22 1,4307 KIT | 372.6 | 4 saptamani
4157962 | seals kit NE 100-65-200 | 388.7 | la cerere
4157963 | Bearings NE 100-65-200 KIT | 693.45 | la cerere
4158195 | PLUG PRESSURE CONNECTION G1/4”316L KIT | 29.9 | 2 saptamani
4158196 | DRAIN/PRIMING PLUG VITON HELIX KIT | 33.35 | 2 saptamani
4158198 | EQUIPED HOUSING 1,4409 HELIX KIT | 1488.1 | 2 saptamani
4158203 | SEAL-KIT-HELIX22-36-52 O/V | 552 | 2 saptamani
4158204 | CARTRIDGE HELIX22-36-52 O/V KIT | 690 | 2 saptamani
4158205 | SEAL-KIT-HELIX22-36-52 F/V | 552 | 2 saptamani
4158206 | CARTRIDGE HELIX22-36-52 F/V KIT | 690 | 4 saptamani
4158209 | BEARING STAGE HELIX V2201 1,4404 KIT | 385.25 | 2 saptamani
4158210 | FIRST STAGE HELIX 22 1,4404 KIT | 327.75 | 4 saptamani
4158211 | BEARING STAGE HELIX 22 1,4404 KIT | 417.45 | 4 saptamani
4158212 | INTERMEDIATE STAGE HELIX 22 316L KIT | 372.6 | 4 saptamani
4158213 | INTERMEDIATE STAGE HELIX 22 1,4404 KIT | 372.6 | 4 saptamani
4159562 | LOCKWASHER NESE 100-160 | 11.5 | la cerere
4159563 | WASHER NESE | 44.85 | la cerere
4159682 | PUMP HOUSING HELIX DN50 PN16 1,4301 KIT | 301.3 | 4 saptamani
4159683 | PUMP HOUSING HELIX DN50 PN25 1,4301 KIT | 562.35 | 4 saptamani
4159684 | PRIMING/DRAIN PLUG HELIX16 EPDM KIT | 26.45 | 4 saptamani
4159685 | END SHIELD HELIX EPDM KIT | 167.9 | 4 saptamani
4159686 | FILING/PURGING PLUG HELIX EPDM KIT | 29.9 | 4 saptamani
4159687 | SHAFT EQUIPMENT HELIX V1601 KIT | 44.85 | 4 saptamani
4159688 | SHAFT EQUIPMENT HELIX V16 BI BLOC KIT | 44.85 | 4 saptamani
4159690 | LANTERN FT115 HELIX KIT | 474.95 | 4 saptamani
4159692 | COUPLING PROTECTOR FT HELIX KIT | 65.55 | 4 saptamani
4159693 | LANTERN FF265 HELIX KIT | 905.05 | 4 saptamani
4159694 | LANTERN FF300 HELIX KIT | 1058 | 4 saptamani
4159695 | COUPLING PROTECTOR FF HELIX KIT | 73.6 | 4 saptamani
4159696 | CARTRIDGE HELIX6-10-16 O/E KIT | 325.45 | 2 saptamani
4159697 | SEAL-KIT-HELIX6-10-16 O/E | 262.2 | 2 saptamani
4159698 | CARTRIDGE HELIX6-10-16 F/E KIT | 447.35 | 4 saptamani
4159699 | SEAL-KIT-HELIX6-10-16 F/E | 359.95 | 4 saptamani
4159700 | CARTRIDGE HELIX6-10-16 F/V KIT | 463.45 | 2 saptamani
4159701 | SEAL-KIT-HELIX6-10-16 F/V | 371.45 | 2 saptamani
4159702 | SCREW M6X30 (4 PIECES) | 20.7 | 2 saptamani
4159703 | SCREW M8X40 (4 PIECES) | 21.85 | 2 saptamani
4159708 | COUPLING D,16XD,19 FT100 HELIX KIT | 94.3 | 4 saptamani
4159709 | COUPLING D,16xD,24 FT115 HELIX KIT | 124.2 | 4 saptamani
4159710 | COUPLING D,16XD,28 FT130 HELIX KIT | 182.85 | 4 saptamani
4159711 | COUPLING D,16XD,38 FF265 HELIX KIT | 327.75 | 4 saptamani
4159712 | COUPLING D,16XD,38 FF300 HELIX KIT | 530.15 | 4 saptamani
4159713 | STAGE-BEARING HELIX 16 1,4301 KIT | 211.6 | 4 saptamani
4159714 | STAGE BEARING HELIX 16 1,4301 KIT | 211.6 | 4 saptamani
4159715 | INTERMEDIATE STAGE HELIX 16 1,4301 KIT | 127.65 | 4 saptamani
4159716 | EMPTY STAGE-GUIDE VANE HELIX161,4301 KIT | 103.5 | 4 saptamani
4159717 | EMPTY STAGE HELIX16 1,4301 KIT | 103.5 | 4 saptamani
4159718 | STAGE HELIX 16 1,4301 KIT | 127.65 | 4 saptamani
4159719 | EMPTY STAGE-BEARING HELIX 16 1,4301 KIT | 115 | 4 saptamani
4159720 | STAGE HELIX 16 1,4301 KIT | 127.65 | 4 saptamani
4159781 | PRIMING/DRAIN PLUG HELIX 16 FKM KIT | 21.85 | 4 saptamani
4159782 | PUMP HOUSING HELIX DN50 PN25 1,4409 KIT | 738.3 | 4 saptamani
4159783 | END SHIELD HELIX FKM 1,4404 KIT | 216.2 | 4 saptamani
4159784 | FILING/PURGING PLUG HELIX FKM KIT | 32.2 | 4 saptamani
4159785 | STAGE-BEARING HELIX16 1,4404 KIT | 281.75 | 4 saptamani
4159786 | STAGE HELIX16 1,4404 KIT | 167.9 | 4 saptamani
4159787 | STAGE-BEARING HELIX16 1,4404 KIT | 281.75 | 4 saptamani
4159788 | INTERMEDIATE STAGE HELIX16 1,4404 KIT | 167.9 | 4 saptamani
4159789 | EMPTY STAGE-GUIDE VANE HELIX16 1,4404KIT | 131.1 | 4 saptamani
4159790 | EMPTY STAGE HELIX16 1,4404 KIT | 131.1 | 4 saptamani
4159791 | STAGE HELIX16 1,4404 KIT | 167.9 | 4 saptamani
4159792 | EMPTY STAGE-BEARING HELIX16 1,4404 KIT | 152.95 | 4 saptamani
4159947 | BEARING STAGE HELIX V 52 304 KIT | 311.65 | 4 saptamani
4160181 | FLAT GASKET NFCH 80-250 AA GBC 1B 2 | 12.65 | la cerere
4160182 | O'RING NFCH 80-250 AA GBC 1B 2 | 9.2 | la cerere
4160183 | O'RING NFCH 80-250 AA GBC 1B 2 | 12.65 | la cerere
4160184 | LIP SEAL RING NFCH 80-250 AA GBC 1B 2 | 24.15 | la cerere
4160185 | MECHANICAL SEAL CASING NFCH 80-250 | 242.65 | la cerere
4161118 | COUPLING WITH SPACER KIT-H95-L140D32D28- | 469.2 | 4 saptamani
4161146 | COUPLING KIT W/SPACER-B95-D32D28-WILO | 115 | 4 saptamani
4161154 | COUPLING KIT W/SPACER-H95-D32D28-WILO | 432.4 | 4 saptamani
4161157 | COUPLING WITHOUT SPACER KIT-B95-D32D24 | 149.5 | 4 saptamani
4161161 | COUPLING WITH SPACER KIT-H95-D32D24-WILO | 469.2 | 4 saptamani
4161185 | EQUIPED HOUSING HELIX 36 GJL KIT | 1160.35 | 2 saptamani
4161186 | SHAFT EQUIPMENT HELIX V36 8'' KIT | 50.6 | 4 saptamani
4161187 | LANTERN FF265 HELIX 8" KIT | 1058 | 4 saptamani
4161188 | LANTERN HELIX V36/52 FF300 BB6313 KIT | 1986.05 | 4 saptamani
4161189 | LANTERN HELIX V36 FF350 BB6315 KIT | 2446.05 | 4 saptamani
4161190 | COUPLING D,20XD,38 FF300 KIT | 488.75 | 4 saptamani
4161191 | COUPLING HELIX V36/52 FF350 RLT6315 KIT | 692.3 | 4 saptamani
4161192 | INTERMEDIATE STAGE HELIX V36 1,4301 KIT | 462.3 | 4 saptamani
4161193 | INTERMEDIATE STAGE HELIX V36 1,4301 KIT | 462.3 | 4 saptamani
4161194 | UPPER STAGE HELIX 36 1,4301 KIT | 462.3 | 4 saptamani
4161195 | INTERMEDIATE STAGE HELIX V36 1,4301 KIT | 503.7 | 4 saptamani
4161196 | UPPER STAGE HELIX 36 1,4301 KIT | 461.15 | 4 saptamani
4161197 | INTERMEDIATE STAGE HELIX V36 1,4301 KIT | 461.15 | 4 saptamani
4161198 | UPPER STAGE HELIX 36 1,4301 KIT | 461.15 | 4 saptamani
4161199 | UPPER STAGE HELIX 36 1,4301 KIT | 461.15 | 4 saptamani
4161200 | NECK RING 1,STAGE HELIX V36/52 KIT | 34.5 | 4 saptamani
4161255 | EQUIPED HOUSING DN65 HELIX 36 1,4409 KIT | 2114.85 | 2 saptamani
4161256 | FILING/PURGING PLUG FKM KIT | 37.95 | 2 saptamani
4161260 | INTERMEDIATE STAGE HELIX V36 1,4404 KIT | 504.85 | 4 saptamani
4161261 | INTERMEDIATE STAGE HELIX V36 1,4404 KIT | 571.55 | 4 saptamani
4161262 | UPPER STAGE HELIX 36 1,4404 KIT | 576.15 | 2 saptamani
4161263 | INTERMEDIATE STAGE HELIX V36 1,4404 KIT | 503.7 | 4 saptamani
4161264 | UPPER STAGE HELIX 36 1,4404 KIT | 576.15 | 4 saptamani
4161265 | INTERMEDIATE STAGE HELIX V36 1,4404 KIT | 503.7 | 4 saptamani
4161266 | UPPER STAGE HELIX 36 1,4404 KIT | 722.2 | 2 saptamani
4161267 | UPPER STAGE HELIX 36 1,4404 KIT | 722.2 | 4 saptamani
4161268 | NECK RING 1,STAGE HELIX 36 316 KIT | 37.95 | 4 saptamani
4161380 | COUPLING KIT W/SPACER-B160-D29D65-WILO | 414 | 4 saptamani
4161531 | STUD BOLT KIT M16 Lg:428 | 103.5 | 4 saptamani
4161532 | HOUSING PIPE D,204X389 1,4301 KIT | 315.1 | 4 saptamani
4161533 | HOUSING PIPE D,204X389 1,4404 KIT | 327.75 | 4 saptamani
4163961 | TERMINAL BLOCK 56X36 6PER | 19.55 | 4 saptamani
4163962 | GLAND M20X1,5 | 5.75 | 4 saptamani
4163963 | GLAND M25X1,5 | 5.75 | 4 saptamani
4164107 | MODULE MVIE806-IE1-SIE KIT | 2823.25 | 4 saptamani
4164109 | MODULE MVIE403-MOT-SIEMENS-2G KIT | 1026.95 | 4 saptamani
4164111 | MODULE MVIE406-IE1-SIE KIT | 2455.25 | 4 saptamani
4164117 | MODULE MVIE410-IE2-ATB KIT | 2089.55 | 4 saptamani
4164386 | COUPLING KIT SPACER-H200-L250-D55D80 | 1297.2 | 4 saptamani
4164576 | MECH,SEAL KIT BQ1VGG-NL-D32 | 304.75 | la cerere
4164587 | MODULE MVIE1603-IE2-ATB KIT | 3029.1 | 4 saptamani
4164597 | COUPLING PROTECTION KIT PUMP NPG | 249.55 | 4 saptamani
4164620 | MODULE MVIE1603-IE2-WE KIT | 3029.1 | 4 saptamani
4164724 | SHAFT EQUIPMENT HELIX V52 KIT | 50.6 | 4 saptamani
4164725 | LANTERN HELIX 36/52 FF350 BB6216 KIT | 675.05 | 2 saptamani
4164726 | COUPLING HELIX D,20XD,38 2KUL,KIT | 839.5 | 4 saptamani
4164727 | INTERMEDIAIRE STAGE HELIX 52 1,4301 KIT | 571.55 | 4 saptamani
4164728 | INTERMEDIATE STAGE HELIX 52 1,4301 KIT | 570.4 | 4 saptamani
4164729 | UPPER-STAGE HELIX 52 1,4301 KIT | 752.1 | 4 saptamani
4164730 | INTERMEDIATE STAGE HELIX 52 1,4301 KIT | 555.45 | 4 saptamani
4164731 | UPPER-STAGE HELIX 52 1,4301 KIT | 752.1 | 4 saptamani
4164732 | INTERMEDIAIRE STAGE HELIX 52 1,4301 KIT | 571.55 | 4 saptamani
4164733 | UPPER-STAGE HELIX 52 1,4301 KIT | 692.3 | 4 saptamani
4164734 | UPPER-STAGE HELIX 52 1,4301 KIT | 692.3 | 4 saptamani
4164737 | MODULE MVIE204-IE2-WE KIT | 1771 | 4 saptamani
4164739 | MODULE MVIE208-IE2-WE KIT | 1129.3 | 2 saptamani
4164741 | MODULE MVIE214-IE2-ATB KIT | 1205.2 | 4 saptamani
4164745 | MODULE MVIE403-IE2-WE KIT | 1167.25 | 4 saptamani
4164747 | MODULE MVIE406-IE2-WE KIT | 2455.25 | 4 saptamani
4164749 | MODULE MVIE410-MOT-SIEMENS-2G | 2089.55 | 4 saptamani
4164751 | MODULE MVIE410-IE2-WE KIT | 2089.55 | 4 saptamani
4164753 | MODULE MVIE803-IE2-WE KIT | 1304.1 | 4 saptamani
4164755 | MODULE MVIE806-IE2-ATB KIT | 2823.25 | 4 saptamani
4164757 | MODULE MVIE806-IE2-WE KIT | 2831.3 | 4 saptamani
4164766 | MECHANICAL SEAL PUMP NHKP | 1644.5 | 4 saptamani
4164769 | EQUIPED HOUSING HELIX 52 1,4409 KIT | 2953.2 | 2 saptamani
4164770 | INTERMEDIATE STAGE HELIX 52 1,4404 KIT | 664.7 | 4 saptamani
4164771 | INTERMEDIATE STAGE HELIX 52 1,4404 KIT | 744.05 | 4 saptamani
4164772 | UPPER STAGE HELIX 52 1,4404 KIT | 750.95 | 4 saptamani
4164773 | INTERMEDIATE STAGE HELIX 52 1,4404 KIT | 664.7 | 4 saptamani
4164774 | UPPER STAGE HELIX 52 1,4404 KIT | 750.95 | 4 saptamani
4164775 | INTERMEDIATE STAGE HELIX 52 1,4404 KIT | 664.7 | 4 saptamani
4164776 | UPPER STAGE HELIX 52 1,4404 KIT | 692.3 | 4 saptamani
4164777 | UPPER STAGE HELIX 52 1,4404 KIT | 692.3 | 4 saptamani
4165251 | MODULE MVIE3202-IE2-SIE KIT | 4159.55 | 4 saptamani
4165252 | MODULE MVIE3203-IE2-SIE KIT | 4305.6 | 4 saptamani
4165303 | MODULE MVIE5202-IE2-SIE KIT | 5326.8 | 4 saptamani
4165359 | FAN COVER 1LA7 HA90 SIEMENS | 115 | 4 saptamani
4165360 | PLASTIQUE FAN 1LA7 HA90 SIEMENS | 115 | 4 saptamani
4165361 | ALUMINIUM FAN 1LA7 1LA9 HA90 SIEMENS | 327.75 | 4 saptamani
4166533 | KEY 43043280 | 19.55 | la cerere
4166534 | KEY 43043312 | 14.95 | la cerere
4166851 | COMPLETE-MOTOR-MHIE1602N-2G | 778.55 | 4 saptamani
4166969 | COMPLETE MOTOR MHIE403N-1/E/3-2-2G VP, | 453.1 | 4 saptamani
4166970 | SHAFT PUMP NESD 32-160 | 575 | la cerere
4166984 | Graphalloy Bushing d28-D36-L40 GM111,3 | 484.15 | la cerere
4167081 | FAN COVER MOT ATB AF 112M/2F | 142.6 | 4 saptamani
4167616 | MECHANICAL SEAL BOTTOM NOE150-200 | 2104.5 | la cerere
4167744 | MODULE MHIE205N-IE2-WE-KIT | 1286.85 | 4 saptamani
4167748 | MODULE MHIE403N-IE2-WE KIT | 1756.05 | 4 saptamani
4167752 | MODULE MHIE406N-IE2-WE KIT | 1860.7 | 4 saptamani
4167756 | MODULE MHIE803N-IE2-WE KIT | 1116.65 | 4 saptamani
4167758 | MECHANIC,SEAL+CARTR,EPDM PN30 HELIX NAM | 724.5 | 4 saptamani
4167760 | MODULE MHIE1602N-IE2-WE KIT | 1851.5 | 4 saptamani
4167780 | MECH,SEAL EPDM PN30 KIT HELIX NAMEX | 871.7 | 4 saptamani
4167968 | FAN COVER FOR MOTOR AF112M /2F 11S | 250.7 | 4 saptamani
4168079 | COMPLET MOTOR MHIE803N-1/E/3-2-2G VP, | 1169.55 | 4 saptamani
4168229 | MECHANIC,SEAL+CARTR,VITON PN30 HELIX NAM | 1443.25 | 4 saptamani
4168272 | PUMP CASING NPG65/315 | 3628.25 | la cerere
4168829 | BEARING BUSH BRONZE D28-D36-L40 | 232.3 | la cerere
4169617 | KIT M15-2T40P55V1-160F30-IE2-RAL3000 | 1312.15 | 4 saptamani
4169649 | MOTOR 1,1/2/80 3~440V 60HZ IE2 VP, | 794.65 | 4 saptamani
4169699 | COUPLING PROTECTOR KIT NPG250/315-55/4 | 397.9 | 4 saptamani
4169751 | CARTRIDGE HELIX22-36-52 F/E-Q1Q1 KIT | 738.3 | 4 saptamani
4169939 | MO,0,55/2/71 3~400V 50HZ 460V 60HZ IE2VP | 637.1 | 4 saptamani
4169940 | MOTOR 0,75/2/80 3~230/400V 50HZ IE3 VP, | 675.05 | 4 saptamani
4169941 | MOTOR 1,1/2/80 3~230/400V 50HZ IE3 VP, | 794.65 | 4 saptamani
4169942 | MO,1,5/2 3~230/400(440)V 50(60)HZ IE3 VP | 1084.45 | 4 saptamani
4169943 | MO, 2,2/2/90 3~400/460V 50/60HZ IE3 VP, | 1116.65 | 4 saptamani
4169944 | MO, 3/2/100 3~ 400V50Hz 460V60Hz IE3 VP, | 1145.4 | 4 saptamani
4169945 | MO,4/2 3~230/400(460)V 50(60)HZ IE3 VP, | 1253.5 | 4 saptamani
4169946 | MOTOR 0,37/2/71 3~50/60HZ IE2 VP, | 554.3 | 4 saptamani
4169947 | MO 5,5/2/112 3~400V50Hz 460V60Hz IE3 VP, | 1313.3 | 4 saptamani
4169948 | MOTOR 5,5/2/132 3~400V 50HZ IE2 VP, | 1205.2 | 4 saptamani
4169949 | MOTOR 5,5/2/112 3~230/400V 50HZ IE2 VP, | 1309.85 | 4 saptamani
4169958 | MOTOR 0,75/4/80 3~230/400V 50HZ VP, | 704.95 | 4 saptamani
4169959 | MOTOR 1,1/4/90 3~230/400V 50HZ IE2 VP, | 826.85 | 4 saptamani
4169983 | MOTOR 1,5/4/90 3~230/400V 50HZ IE2 VP, | 1097.1 | 4 saptamani
4169984 | MOTOR 2,2/4/100 3~230/400V 50HZ IE3 VP, | 1013.15 | 4 saptamani
4169985 | MOTOR 3/4/100 3~230/400V 50HZ IE2 VP, | 1159.2 | 4 saptamani
4169986 | MOTOR 4/4/112 3~230/400V 50HZ IE2 VP, | 1135.05 | 4 saptamani
4170006 | MO, 2,2/2/90 3~230/400V 50HZ IE2-WE KIT | 474.95 | 4 saptamani
4170315 | COUPLING KIT W/SPACER-H180-D55D65-WILO | 932.65 | 4 saptamani
4170481 | Capacitor 12,5µF PRIMA JET/WJ 201 EM | 39.1 | pe stoc /1 saptamana
4170518 | KIT ATEX (G) FLOW CTROL INSTRU 1/4G-24V | 2648.45 | la cerere
4170635 | MO,MHI 2,2/2/90 3~400V IE3 VP, | 627.9 | 2 saptamani
4170637 | MO,MHI 1,1/2/80 3~400V IE3 VP, | 412.85 | 2 saptamani
4170908 | MODULE KIT 11Kw MVIE-WILO | 4742.6 | 4 saptamani
4170916 | MECHANICAL SEAL KIT EPDM PN16 HELIX | 59.8 | 4 saptamani
4171162 | SEAL-KIT-MHIL SIC/CARBON/VITON | 98.9 | 4 saptamani
4171282 | MECHANICAL SEAL | 4035.35 | la cerere
4171321 | PRIMING/DRAIN PLUG EPDM HELIX KIT | 33.35 | 2 saptamani
4171322 | SHAFT EQUIPMENT HELIX V10 KIT | 41.4 | 2 saptamani
4171323 | LANTERN FT85 HELIX KIT | 180.55 | 2 saptamani
4171324 | SHAFT D,16X442 1,4301 VP, | 124.2 | 2 saptamani
4171325 | LANTERN MONOBLOC FT85 HELIX KIT | 167.9 | 2 saptamani
4171326 | LANTERN FT130 HELIX KIT | 621 | 4 saptamani
4171327 | SEAL-KIT-HELIX6-10-16 O/E KIT | 301.3 | 4 saptamani
4171328 | COUPLING FT 85 KIT | 118.45 | 2 saptamani
4171330 | STAGE BEARING HELIX 16 1,4301 KIT | 211.6 | 2 saptamani
4171331 | STAGE HELIX10 1,4301KIT | 109.25 | 4 saptamani
4171332 | SHAFT EQUIPMENT HELIX V10 BI BLOC KIT | 41.4 | 2 saptamani
4171433 | Bushing Graphalloy d25-D32-L34 GM111,3 | 366.85 | la cerere
4171555 | MECH,SEALQ1Q1 CARTR,EPDM PN16 HELIX KIT | 621 | 4 saptamani
4172769 | MO,MHI 1,1/2/80 3~400V IE3 VP, | 492.66 | 4 saptamani
4172788 | LANTERN FT100 HELIX KIT | 319.7 | 4 saptamani
4172789 | LANTERN FT130 HELIX V10 KIT | 621 | 2 saptamani
4172790 | EQUIPED LANTERN HELIX FT 100 KIT | 211.6 | 2 saptamani
4172791 | CENTERING STAGE-RETURN HELIX10 1,4301VP, | 65.55 | 2 saptamani
4172792 | INTERMEDIATE STAGE HELIX 10 1,4301 KIT | 109.25 | 4 saptamani
4172793 | INTERMEDIATE STAGE HELIX 10 1,4301 KIT | 109.25 | 2 saptamani
4172794 | HOUSING PIPES D,152X322 1,4301 KIT | 109.25 | 2 saptamani
4172795 | LANTERNE FT115 HELIX KIT | 430.1 | 2 saptamani
4172796 | HOUSING PIPE D,152x285 1,4404 KIT | 109.25 | 2 saptamani
4172797 | PUMP HOUSING HELIX DN40 PN25 1,4301 KIT | 488.75 | 2 saptamani
4172799 | STAGE HELIX 10 1,4301 KIT | 281.75 | 2 saptamani
4172800 | EMPTY STAGE HELIX10 1,4301 KIT | 96.6 | 2 saptamani
4172801 | SHAFT EQUIPMENT HELIX V10 KIT | 41.4 | 2 saptamani
4172805 | CENTERING STAGE-RETURN HELIX10 1,4404 VP | 65.55 | 2 saptamani
4172806 | INTERMEDIATE STAGE HELIX10 1,4404 KIT | 133.4 | 2 saptamani
4172807 | STAGE HELIX 10 ,4404 KIT | 133.4 | 2 saptamani
4172808 | FIRST STAGE HELIX 10 1,4404 KIT | 281.75 | 2 saptamani
4172809 | PUMP HOUSING HELIX DN40 PN25 1,4409 KIT | 621 | 2 saptamani
4172810 | INTERMEDIATE STAGE HELIX10 1,4404 KIT | 133.4 | 2 saptamani
4172811 | EMPTY STAGE HELIX10 1,4404 KIT | 96.6 | 2 saptamani
4172840 | NAMEX_CHECK_VALVE_BAG_UL | 12.65 | pe stoc /1 saptamana
4172889 | Bague d'entrainement 67-20/28 /316L | 477.25 | la cerere
4172890 | WASHER MU Ø14 / INOX A4 | 41.4 | la cerere
4172892 | COUPLING RUBBER ELPEX-B | 724.5 | la cerere
4172902 | BOITIER DE COUSSINET 64-52/1 INOX 316L | 615.25 | la cerere
4173355 | PUMP SHAFT NOEH200-500 | 2986.55 | la cerere
4173356 | SHAFT SLEEVE PUMP NOEH200-500 | 1422.55 | la cerere
4173358 | MODULE HELIX-VE3602-MOT-SIEMENS | 4560.9 | 4 saptamani
4173534 | MECH-SEAL-MG1 D50 Q1Q1EGG | 934.95 | 4 saptamani
4173549 | MECH-SEAL-KIT-CARBU-CARBU-EP-NP125-150 | 3496 | 4 saptamani
4173781 | MO,MHI 0,75/2/80 3~400V IE3 VP, | 362.25 | 4 saptamani
4173871 | Mechanical seal 50,45,48 CPX 100-65-200 | 4769.28 | la cerere
4173900 | COMPLETE-MOTOR-MHI405-2/E/3-460-60-2/OEM | 654.35 | 4 saptamani
4173957 | MO,MHI 1,5/2/90 3~400V IE3 VP, | 666.54 | 4 saptamani
4173987 | MECH,SEAL KIT CARBID/CARBIDE/EPDM-NL-D24 | 394.45 | la cerere
4174079 | PUMP HOUSING HELIX DN32 PN16 1,4301 KIT | 269.1 | 2 saptamani
4174081 | PUMP HOUSING HELIX DN32 PN25 1,4301 KIT | 534.75 | 2 saptamani
4174082 | SHAFTS EQUIPMENT HELIX 601KIT | 46 | 2 saptamani
4174083 | STAGE BEARING HELIX 6 1,4301 KIT | 204.7 | 2 saptamani
4174084 | STAGE HELIX 6 1,4301 KIT | 109.25 | 2 saptamani
4174085 | SHAFTS EQUIPMENT HELIX V6 BI BLOC KIT | 41.4 | 2 saptamani
4174086 | SHAFTS EQUIPMENT HELIX V6 MONOBLOC KIT | 41.4 | 2 saptamani
4174087 | CENTERING STAGE-RETURN HELIX6 1,4301VP, | 65.55 | 2 saptamani
4174089 | INTERMEDIATE STAGE HELIX 6 1,4301 KIT | 113.85 | 4 saptamani
4174090 | INTERMEDIATE STAGE HELIX 6 1,4301 KIT | 113.85 | 2 saptamani
4174091 | STAGE HELIX 6 1,4301 KIT | 109.25 | 2 saptamani
4174092 | EMPTY STAGE HELIX6 1,4301KIT | 96.6 | 2 saptamani
4174093 | SCREW M12X50 (4 PIECES) | 23 | 2 saptamani
4174328 |  | 184 | pe stoc /1 saptamana
4174333 | PUMP HOUSING HELIX DN32 PN25 1,4409 KIT | 412.85 | 2 saptamani
4174335 | STAGE BEARING HELIX 6 1,4404 KIT | 204.7 | 2 saptamani
4174336 | STAGE HELIX6 1,4404 KIT | 109.25 | 2 saptamani
4174337 | CENTERING STAGE-RETURN HELIX10 1,4404VP, | 65.55 | 2 saptamani
4174338 | INTERMEDIATE STAGE HELIX 6 1,4404 KIT | 113.85 | 2 saptamani
4174339 | INTERMEDIATE STAGE HELIX 6 1,4404 KIT | 113.85 | 2 saptamani
4174340 | STAGE HELIX 6 1,4404 KIT | 109.25 | 2 saptamani
4174341 | EMPTY STAGE HELIX6 1,4404 | 96.6 | 2 saptamani
4175245 | COMPLETE MOTOR MHIE205N-1/E/3-2-2G VP, | 485.3 | 4 saptamani
4175804 | O'RING VITON 43007033 | 5.75 | la cerere
4175855 | MECHANIC,SEAL+CARTR,EPDM PN16 HELIX KIT | 175.95 | 2 saptamani
4176088 | MODULE KIT BF 15KW MVIE 3204 | 4675.9 | 4 saptamani
4176158 | BACK BEARING KIT MHI-MP IE1SIMEL-T71 KIT | 88.55 | 4 saptamani
4176159 | BACK BEARING KIT MHI-IE1- SIMEL-T80-WILO | 100.05 | 4 saptamani
4176160 | BACK BEARING KIT MHI-IE1- SIMEL-T90-WILO | 111.55 | 4 saptamani
4176161 | BACK BEARING KIT MHI-IE2- WE-T80-WILO | 100.05 | 4 saptamani
4176162 | BACK BEARING KIT MHI-IE2- WE-T90-WILO | 111.55 | 4 saptamani
4176163 | BACK BEARING KIT MHIL-IE1- SIMEL-T63-WIL | 88.55 | 4 saptamani
4176164 | BACK BEARING KIT MHIL-IE1- SIMEL-T71-WIL | 88.55 | 4 saptamani
4176165 | BACK BEARING MHI-MHIL-IE1- SIMEL-T80-KIT | 100.05 | 4 saptamani
4176166 | BACK BEARING KIT MHI-IE2-WE-T80-WILO | 100.05 | 4 saptamani
4176167 | BACK BEARING KIT MHIL-IE2-WE-T90-WILO | 111.55 | 4 saptamani
4176204 | GASKETS KIT FOR NEX SIZE 4 IMPELLER 315 | 428.95 | la cerere
4176413 | MO,MHI 1,5/2/90 3~400V IE3 VP, | 365.7 | 4 saptamani
4176420 | MODULE HELIX-VE3601-IE2-ATB KIT | 3160.2 | 4 saptamani
4176513 | O-RING FOR PUMP JACKET VP, | 21.85 | 2 saptamani
4176515 | SHAFT D,16 X367 1,4301 VP, | 109.25 | 2 saptamani
4176517 | BASEPLATE V8/10 VP, | 204.7 | 2 saptamani
4176518 | HOUSING PIPES D,152X247 1,4301 KIT | 96.6 | 2 saptamani
4176519 | O-RING Ø16xØ1,25 VP, | 23 | 2 saptamani
4176520 | SCREW CH M5x5 A4-70 ( 3PIECES ) | 40.25 | 2 saptamani
4176521 | MECH,SEAL HELIX2-4-6-10-16 F/E VP, | 319.7 | 2 saptamani
4176525 | M4-4T24P55B3-112-SU-N28-PTC-IE2-LS-PSA | 1508.8 | la cerere
4176862 | COMPL MOTOR MHIE 406N-1/E/3-2-2G VP, | 746.35 | 4 saptamani
4177481 | Limit switch for handle/worm gear | 141.45 | la cerere
4177491 | Hydrometer for battery | 60.95 | la cerere
4177492 | Spareparts for Diesel engine 4,2kW | 371.45 | la cerere
4177493 | Spareparts for Diesel engine 6,9kW | 374.9 | la cerere
4177494 | Spareparts for Diesel engine 10,5/12,8kW | 404.8 | la cerere
4177495 | Spareparts for Diesel engine 17,7kW | 336.95 | la cerere
4177496 | Spareparts for Diesel engine 26,5kW | 409.4 | la cerere
4177497 | Spareparts for Diesel engine 47,7kW | 1663.13 | la cerere
4177498 | Spareparts for Diesel engine 66kW | 1506.96 | la cerere
4177499 | Spareparts for Diesel engine 100kW | 1611.61 | la cerere
4177500 | Spareparts for Diesel engine 109/145kW | 2671.45 | la cerere
4177501 | Spareparts for Diesel engine 197/246kW | 3300.5 | la cerere
4177701 | CASING FLAT GASKET | 118.45 | la cerere
4177798 | MACHINED RING HOLDER M+6" Ø16 304 VP, | 43.7 | 2 saptamani
4177799 | MACHINED DRIVE RING Ø16 VP, | 29.9 | 2 saptamani
4177800 | O-RING EPDM PLUG HELIX VP, | 17.25 | 2 saptamani
4177801 | MECH,SEAL HELIX6-10-16 O/E VP, | 240.35 | 4 saptamani
4177802 | BALL BEARING 6205C3-ZZ HTVP, | 67.85 | 2 saptamani
4177803 | STUD BOLT M12X263 KIT | 60.95 | 2 saptamani
4177804 | HOUSING PIPES D,152X134 1,4301 KIT | 65.55 | 2 saptamani
4177805 | CENTERING RETURN HELIX1001 1,4301 VP | 65.55 | 2 saptamani
4177806 | STUD BOLT M12X450KIT | 60.95 | 2 saptamani
4177807 | SHAFT D,16X255 1,4301 VP, | 79.35 | 2 saptamani
4177812 | STUD BOLT M12X300KIT | 60.95 | 2 saptamani
4177813 | HOUSING PIPE D,152x172 1,4301 KIT | 96.6 | 2 saptamani
4177815 | SHAFT D,16X292 1,4301 VP, | 79.35 | 2 saptamani
4177817 | STUD BOLT M12X341 KIT | 60.95 | 2 saptamani
4177818 | HOUSING PIPES Ø152-M+1004-304 KIT | 96.6 | 2 saptamani
4177822 | STUD BOLT M12X413 KIT | 60.95 | 2 saptamani
4177823 | HOUSING PIPES D,152X285 1,4301 KIT | 96.6 | 2 saptamani
4177825 | SHAFT D,16X405 1,4301 VP, | 109.25 | 2 saptamani
4177831 | M4-2T24P55V18-100F13-SU-N28-IE3 VP, | 1145.4 | 4 saptamani
4177832 | STUD BOLT M12X527KIT | 66.7 | 2 saptamani
4177833 | HOUSING PIPES D,152X397 1,4301 KIT | 115 | 2 saptamani
4177837 | SHAFTS D,16X517 1,4301 VP, | 140.3 | 2 saptamani
4177839 | HOUSING PIPES D,152X435 1,4301 KIT | 131.1 | 2 saptamani
4177841 | SHAFT D,16X555 1,4301 VP, | 146.05 | 2 saptamani
4177842 | STUD BOLT M12X638KIT | 71.3 | 2 saptamani
4177843 | HOUSING PIPES D,152X510 1,4307 KIT | 146.05 | 2 saptamani
4177844 | SHAFT D,16X630 1,4301 VP, | 152.95 | 2 saptamani
4177848 | STUD BOLT M12X713KIT | 71.3 | 2 saptamani
4177849 | STUD BOLT M12X563KIT | 66.7 | 2 saptamani
4177850 | HOUSING PIPES D,152X585 1,4301 KIT | 146.05 | 2 saptamani
4177851 | SHAFT D,16X705 1,4301 VP, | 174.8 | 2 saptamani
4177852 | STUD BOLT M12X788KIT | 80.5 | 2 saptamani
4177853 | HOUSING PIPES D,152X660 1,4307 KIT | 146.05 | 2 saptamani
4177854 | SHAFT D,16X780 1,4301 VP, | 174.8 | 2 saptamani
4177859 | STUD BOLT M12X863KIT | 80.5 | 2 saptamani
4177860 | HOUSING PIPES D,152X735 1,4301 KIT | 167.9 | 2 saptamani
4177862 | SHAFT D,16X855 1,4301 VP, | 217.35 | 2 saptamani
4177863 | STUD BOLT M12X938 KIT | 106.26 | 2 saptamani
4177865 | STUD BOLT M12X1013 KIT | 144.9 | 2 saptamani
4177866 | STUD BOLT M12X915 KIT | 144.9 | 2 saptamani
4177867 | END SHIELD PN30 HELIX EPDM KIT | 474.95 | 2 saptamani
4177868 | RING-HOLDER MS G9 316 VP, | 43.7 | 2 saptamani
4177869 | SHAFT SLEEVE Ø16XØ18/22-G9-PN30 VP, | 96.6 | 2 saptamani
4177870 | MECH,SEAL HELIX2-4-6-10-16 T/E VP, | 414 | 2 saptamani
4177871 | SEAL-KIT-HELIX6-10-16 T/E | 830.07 | 2 saptamani
4177872 | MECH,SEAL+CART, HELIX6-10-16 T/E KIT | 569.25 | 2 saptamani
4177873 | HOUSING PIPE D,152x885,5 1,4301 KIT | 190.9 | 2 saptamani
4177874 | HOUSING PIPE D,152x960 1,4307 KIT | 190.9 | 4 saptamani
4177876 | SHAFT D,16X1005 1,4301 VP, | 301.3 | 4 saptamani
4177877 | PRIMING/DRAIN PLUG HELIX PN30 KIT | 50.6 | 4 saptamani
4177878 | PUMP HOUSING HELIX V10 DN40 PN30 KIT | 767.05 | 4 saptamani
4177880 | STUD BOLT M12X1088 KIT | 144.9 | 4 saptamani
4177881 | STUD BOLT M12X990 KIT | 144.9 | 4 saptamani
4177883 | SHAFT D,16X1080 1,4301 VP, | 327.75 | 4 saptamani
4177887 | O-RING Ø139,3XD3,53 VITON VP, | 27.6 | 4 saptamani
4177888 | O-RING ID,37,6xØ2,4 VITON VP, | 14.95 | 4 saptamani
4177889 | O-RING ID,16x1,25 VITON VP, | 18.4 | 4 saptamani
4177890 | HOUSING PIPES D,152X134 1,4404 KIT | 96.6 | 4 saptamani
4177891 | CENTERING STAGE HELIX V10 1,4404 VP, | 65.55 | 4 saptamani
4177892 | STAGE BEARING HELIX 10 1,4404 KIT | 258.75 | 4 saptamani
4177894 | SHAFT D,16X255 1,4404 VP, | 109.25 | 4 saptamani
4177918 | HOUSING PIPES D,152X172 1,4404 KIT | 96.6 | 4 saptamani
4177920 | SHAFT D,16X292 1,4404 VP, | 109.25 | 4 saptamani
4177921 | HOUSING PIPES D,152X209 1,4404 KIT | 96.6 | 4 saptamani
4177922 | SHAFT D,16X405 1,4404 VP, | 140.3 | 4 saptamani
4177924 | SHAFT D,16X330 1,4404 VP, | 115 | 4 saptamani
4177925 | HOUSING PIPES D,152X247 1,4404 KIT | 109.25 | 4 saptamani
4177926 | SHAFT D,16X367 1,4404 VP, | 131.1 | 4 saptamani
4177929 | HOUSING PIPES D,152X322 1,4404 KIT | 140.3 | 4 saptamani
4177930 | SHAFT D,16X442 1,4404 VP, | 152.95 | 4 saptamani
4177932 | HOUSING PIPES D,152X360 1,4404 KIT | 140.3 | 4 saptamani
4177934 | SHAFT D,16X517 1,4404 VP, | 174.8 | 4 saptamani
4177935 | HOUSING PIPES D,152X397 1,4404 KIT | 140.3 | 4 saptamani
4177937 | SHAFT D,16X555 1,4404 VP, | 180.55 | 4 saptamani
4177938 | HOUSING PIPES D,152X435 1,4404 KIT | 167.9 | 4 saptamani
4177940 | HOUSING-PIPE D,152X510 1,4404 KIT | 167.9 | 4 saptamani
4177943 | HOUSING-PIPE D,152X585 1,4404 KIT | 167.9 | 4 saptamani
4177944 | SHAFT D,16X705 1,4404 VP, | 204.7 | 4 saptamani
4177947 | HOUSING-PIPE D,152X660 1,4404 KIT | 204.7 | 4 saptamani
4177949 | SHAFT D,16X855 1,4404 VP, | 263.35 | 4 saptamani
4177950 | HOUSING-PIPE D,152X735 1,4404 KIT | 204.7 | 4 saptamani
4177952 | SHAFT D,16X930 1,4462 VP, | 276 | 4 saptamani
4177953 | HOUSING-PIPE D,152X810 1,4404 KIT | 217.35 | 2 saptamani
4177955 | HOUSING-PIPE D,152X885 1,4404 KIT | 217.35 | 4 saptamani
4177956 | SHAFT D,16X1005 1,4404 VP, | 293.25 | 4 saptamani
4177958 | SHAFT D,16X1080 1,4404 VP, | 313.95 | 4 saptamani
4177959 | HOUSING-PIPE D,152X960 1,4404 KIT | 217.35 | 4 saptamani
4177961 | MOTOR 0,37/2/71 3~230/400V 50 Hz IE2VP, | 554.3 | 2 saptamani
4177962 | CENTERING STAGE HELIX V6 1,4307 VP, | 65.55 | 4 saptamani
4177964 | BASEPLATE V2/4/6 PN16 VP, | 115 | 4 saptamani
4177970 | BASEPLATE V2/4/6 PN25 VP, | 161 | 4 saptamani
4177985 | STUD BOLT M12X1163 KIT | 144.9 | 4 saptamani
4177986 | HOUSING PIPE D,152x1035 304 KIT | 233.45 | 4 saptamani
4177987 | SHAFT D,16X1155 1,4301 VP, | 359.95 | 4 saptamani
4177990 | STUD BOLT M12X1140 KIT | 144.9 | 4 saptamani
4177992 | EQUIPED HOUSING HELIX GJL250 KIT | 719.9 | 4 saptamani
4177993 | STUD BOLT M12X1065 KIT | 144.9 | 4 saptamani
4178169 | CABLE GLAND M20 WEG | 9.2 | la cerere
4178171 | CABLE GLAND M25 WEG | 9.2 | la cerere
4178172 | CABLE GLAND M32 WEG | 9.2 | la cerere
4178175 | CABLE GLAND M40 WEG | 14.95 | la cerere
4178176 | cable gland M50 WEG | 14.95 | la cerere
4178177 | CABLE GLAND M63 WEG | 20.7 | la cerere
4178356 | MO,MHI 1,1/2/80 3~400V IE3 VP, | 397.9 | 4 saptamani
4178528 | CENTERING STAGE HELIX V6 1,4404 VP, | 65.55 | 4 saptamani
4178549 | HOUSING-PIPE Ø152-M+1024-316L KIT | 233.45 | 4 saptamani
4178550 | SHAFT D,16X1155 1,4404 VP, | 359.95 | 4 saptamani
4178552 | HOUSING PIPES D,152X1110 1,4404 KIT | 233.45 | 4 saptamani
4178554 | COUPLING FT 85 Ø12XØ14 KIT | 104.65 | 4 saptamani
4178555 | COUPLING D,12XD,14-FT85 KIT | 79.35 | 4 saptamani
4178556 | DRIVE RING Ø12 MACH,VP, | 29.9 | 4 saptamani
4178557 | SHAFT SLEEVE Ø12XØ18-PN16 1,4404 VP, | 79.35 | 2 saptamani
4178558 | O-RING ID,12X2 EPDM VP, | 18.4 | 4 saptamani
4178559 | KART,HELIX2-4 O/E SET | 311.65 | 4 saptamani
4178560 | SEAL-KIT-HELIX2-4 O/E | 249.55 | 4 saptamani
4178561 | RING HOLDER Ø22 1,4301 VP, | 43.7 | 4 saptamani
4178562 | DRIVE RING D,22/12,2X10 MACH,VP, | 46 | 4 saptamani
4178563 | M,SEAL,HELIX2-4 O/E VP, | 205.85 | 4 saptamani
4178564 | SEAL-KIT-HELIX2-4 O/E KIT | 230 | 4 saptamani
4178565 | HOUSING PIPES D,152X109 1,4301 KIT | 59.8 | 4 saptamani
4178566 | CENTERING STAGE-RETURN HELIX4 1,4307 VP | 65.55 | 4 saptamani
4178567 | SHAFT EQUIPMENT HELIX V2/V4 KIT | 41.4 | 4 saptamani
4178568 | SHAFT EQUIPMENT HELIX V2/V4 KIT | 41.4 | 4 saptamani
4178569 | STAGE BEARING HELIX 4 1,4301 KIT | 174.8 | 4 saptamani
4178570 | STAGE HELIX 4 1,4301 KIT | 102.35 | 4 saptamani
4178571 | SHAFT D,12X233 1,4301 VP, | 71.3 | 4 saptamani
4178574 | INTER STAGE HELIX4 1,4301< 15 stages KIT | 102.35 | 4 saptamani
4178575 | SHAFT D,12X258 1,4301 VP, | 71.3 | 4 saptamani
4178576 | SHAFT D,12X283 1,4301 VP, | 71.3 | 4 saptamani
4178578 | COUPLING D,12XD,19 FT100 KIT | 109.25 | 4 saptamani
4178579 | STUD BOLT M12X317 KIT | 60.95 | 4 saptamani
4178580 | HOUSING PIPE D,152X184 1,4301 KIT | 71.3 | 4 saptamani
4178582 | SHAFT D,12X308 1,4301 VP, | 71.3 | 4 saptamani
4178584 | SHAFT D,12X333 1,4301 VP, | 79.35 | 4 saptamani
4178585 | STUD BOLT M12X365 KIT | 60.95 | 4 saptamani
4178586 | HOUSING-PIPE D,152X235 1,4301 KIT | 71.3 | 4 saptamani
4178587 | SHAFT D,12X358 1,4301 VP, | 79.35 | 4 saptamani
4178592 | SHAFT D,12X383 1,4301 VP, | 96.6 | 2 saptamani
4178593 | PUMP HOUSING HELIX DN25 PN25 1,4301 KIT | 393.3 | 2 saptamani
4178594 | SEAL-KIT-HELIX2-4 F/E | 359.95 | 2 saptamani
4178595 | DRIVE RING D,29/15,5x13,2 MACH,VP, | 29.9 | 2 saptamani
4178596 | SHAFT SLEEVE D,18/12X72,2 1,4404 VP, | 96.6 | 2 saptamani
4178597 | CARTRIDGE HELIX2-4 F/E KIT | 447.35 | 2 saptamani
4178598 | SHAFT D,12X408 1,4301 VP, | 96.6 | 2 saptamani
4178600 | COUPLING D,12XD,24 FT115 KIT | 109.25 | 2 saptamani
4178604 | SHAFT D,12X433 1,4301 VP, | 103.5 | 2 saptamani
4178605 | STUD BOLT M12X469 KIT | 60.95 | 4 saptamani
4178606 | HOUSING-PIPE D,152X335 1,4304 KIT | 96.6 | 2 saptamani
4178608 | SHAFT D,12X458 1,4301 VP, | 109.25 | 2 saptamani
4178610 | SHAFT D,12X483 1,4301 VP, | 109.25 | 2 saptamani
4178614 | SHAFT D,12X533 1,4301 VP, | 124.2 | 2 saptamani
4178618 | O-RING ID,12x2 VITON VP, | 16.1 | 2 saptamani
4178619 | SEAL-KIT-HELIX2-4 F/V | 385.25 | 2 saptamani
4178620 | CARTRIDGE HELIX2-4 F/V KIT | 554.3 | 4 saptamani
4178621 | SHAFT D,12X583 1,4301 VP, | 124.2 | 2 saptamani
4178623 | SHAFT D,12X633 1,4301 VP, | 140.3 | 2 saptamani
4178624 | STUD BOLT M12X693 KIT | 71.3 | 4 saptamani
4178626 | COUPLING D,12XD,28 FT130 KIT | 197.8 | 4 saptamani
4178627 | HOUSING PIPE D,152x560 1,4301 KIT | 146.05 | 2 saptamani
4178682 | FAN COVER MOT63-RAL7035-VP, | 65.55 | 4 saptamani
4178796 | Module MHIE-1,1KW-M2 KIT | 1979.15 | 2 saptamani
4179021 | COUPLING KIT W/SPACER-H140-D42D60-WILO | 875.15 | 4 saptamani
4179022 | COUPLING KIT W/SPACER-H250-D100D70-VP | 1771 | 2 saptamani
4179043 | SPARE-PART - NEUTRAL CONNECTOR SC1 | 34.5 | pe stoc /1 saptamana
4179054 | SHAFT Norma VTMd20 MENd16Bze A=1639 | 793.5 | la cerere
4179126 | MODULE HELIX-VE1603-IE2-ATB KIT | 2504.7 | 4 saptamani
4179143 | CENTERING STAGE-RETURN HELIX22 1,4307 VP | 88.55 | 2 saptamani
4179229 | MOTOR-FAN-90-MHI Ø154-APPROVE_UL VP, | 71.3 | 4 saptamani
4179231 | SHAFT D,12X683 1,4301 VP, | 152.95 | 2 saptamani
4179234 | SHAFT D,12X783 1,4301 VP, | 174.8 | 2 saptamani
4179237 | SHAFT D,12X858 1,4462 VP, | 256.45 | 2 saptamani
4179238 | STUD BOLT M12X845 KIT | 144.9 | 2 saptamani
4179239 | SHAFT SLEEVE D,12X14/18 1,4404 VP, | 96.6 | 2 saptamani
4179240 | SEAL-KIT-HELIX2-4 T/E | 374.9 | 2 saptamani
4179241 | MECH,SEAL+CART, HELIX2-4 T/E KIT | 469.2 | 2 saptamani
4179243 | COUPLING GUARD T42 L,220 NLG KIT | 339.25 | 4 saptamani
4179244 | COUPLING GUARD T45 L,410 KIT | 259.9 | 4 saptamani
4179245 | SHAFT D,12X933 1,4462 VP, | 434.7 | 2 saptamani
4179246 | PUMP HOUSING HELIX V2/4 DN25 PN30 KIT | 552 | 2 saptamani
4179247 | STUD BOLT M12X963 KIT | 81.65 | 4 saptamani
4179249 | SHAFT D,12X958 1,4462 VP, | 323.15 | 2 saptamani
4179250 | HOUSING PIPE D,152X835 1,4301 KIT | 167.9 | 2 saptamani
4179251 | HOUSING-PIPE D,152X109 1,4404 KIT | 96.6 | 2 saptamani
4179252 | CENTERING STAGE HELIX V4 31,4404 VP, | 65.55 | 2 saptamani
4179253 | STAGE HELIX 4 1,4404 KIT | 102.35 | 2 saptamani
4179254 | STAGE BEARING HELIX 4 1,4404 KIT | 204.7 | 2 saptamani
4179256 | SHAFT D,12X233 1,4404 VP, | 71.3 | 2 saptamani
4179257 | PUMP HOUSING HELIX DN25 PN25 1,4409 KIT | 379.5 | 2 saptamani
4179258 | INTERMED STAGE < 15 HELIX 4 1,4404 KIT | 102.35 | 2 saptamani
4179260 | SHAFT D,12X258 1,4404 VP, | 79.35 | 2 saptamani
4179261 | HOUSING-PIPE D,152X159 1,4404 KIT | 96.6 | 2 saptamani
4179263 | SHAFT D,12X283 1,4404 VP, | 88.55 | 2 saptamani
4179264 | HOUSING-PIPE D,152X109 1,4404 KIT | 96.6 | 2 saptamani
4179266 | SHAFT D,12X308 1,4404 VP, | 88.55 | 2 saptamani
4179268 | SHAFT D,12X333 1,4404 VP, | 96.6 | 2 saptamani
4179269 | HOUSING-PIPE D,152X235 1,4404 KIT | 96.6 | 2 saptamani
4179271 | SHAFT D,12X358 1,4404 VP, | 103.5 | 2 saptamani
4179272 | HOUSING-PIPE D,152X259 1,4404 KIT | 96.6 | 2 saptamani
4179274 | SHAFT D,12X383 1,4404 VP, | 103.5 | 2 saptamani
4179276 | SHAFT D,12X408 1,4404 VP, | 109.25 | 2 saptamani
4179277 | HOUSING-PIPE D,152X310 1,4404 KIT | 103.5 | 2 saptamani
4179279 | SHAFT D,12X433 1,4404 VP, | 115 | 2 saptamani
4179280 | HOUSING-PIPE D,152X335 1,4404 KIT | 103.5 | 2 saptamani
4179282 | SHAFT D,12X458 1,4404 VP, | 115 | 2 saptamani
4179284 | SHAFT D,12X483 1,4404 VP, | 124.2 | 2 saptamani
4179285 | HOUSING-PIPE D,152X410 1,4404 KIT | 124.2 | 2 saptamani
4179287 | STAGE HELIX 4/2 1,4404 KIT | 102.35 | 2 saptamani
4179288 | EMPTY STAGE HELIX 4 1,4404 | 96.6 | 2 saptamani
4179289 | SHAFT D,12X533 1,4462 VP | 240 | 2 saptamani
4179291 | HOUSING-PIPE D,152X460 1,4404 KIT | 131.1 | 2 saptamani
4179293 | SHAFT D,12X583 1,4462 VP, | 250 | 2 saptamani
4179295 | SHAFT D,12X633 1,4462 VP, | 280 | 2 saptamani
4179296 | HOUSING-PIPE D,152X560 1,4404 KIT | 167.9 | 2 saptamani
4179298 | SHAFT D,12X683 1,4404 VP, | 180.55 | 2 saptamani
4179300 | SHAFT D,12X783 1,4462 VP, | 340 | 2 saptamani
4179301 | STAGE HELIX 4 1,4404 KIT | 102.35 | 2 saptamani
4179302 | EMPTY STAGE HELIX 4 1,4404KIT | 96.6 | 2 saptamani
4179303 | INTERMEDIATE STAGE HELIX 4 1,4404 KIT | 102.35 | 2 saptamani
4179304 | STAGE HELIX 4 1,4301 < 15 stages Kit | 102.35 | 2 saptamani
4179305 | EMPTY STAGE HELIX 4 1,4301 KIT | 96.6 | 2 saptamani
4179307 | EMPTY STAGE HELIX 4 1,4301<15 stage Kit | 96.6 | 2 saptamani
4179309 | EMPTY STAGE HELIX 4 1,4404 | 96.6 | 2 saptamani
4179311 | SHAFT D,12X858-F51 1,4462 VP, | 434.7 | 2 saptamani
4179313 | HOUSING-PIPE D,152X835 1,4404 KIT | 217.35 | 2 saptamani
4179315 | CENTERING STAGE HELIX V2 1,4307 VP, | 65.55 | 2 saptamani
4179316 | STAGE HELIX 2 1,4301 KIT | 102.35 | 2 saptamani
4179317 | STAGE BEARING HELIX 2 1,4307 KIT | 174.8 | 2 saptamani
4179319 | INTERMEDIATE STAGE HELIX 2 1,4301 KIT | 102.35 | 2 saptamani
4179321 | SHAFT D,12X258 1,4301 VP, | 71.3 | 2 saptamani
4179326 | BALL-BEARING-6204-C3-DDU-E-EA6 VP, | 46 | 4 saptamani
4179328 | BAGS WITH NUTS 3 BARS QU225+250 KIT | 59.8 | 4 saptamani
4179367 | COUPLING W/SPACER-H140-L180 D,48/60 KIT | 762.45 | 4-6 saptamani
4179368 | COUPLING W/SPACER H160-L180 D,48/65 KIT | 890.1 | 4-6 saptamani
4179369 | COUPLING W/SPACER H180-L180 D,48/75 KIT | 918.85 | 4-6 saptamani
4179370 | COUPLING W/SPACER-H180-L250 D,70/75 KIT | 961.4 | 4-6 saptamani
4179371 | COUPLING W/SPACER-H200-L180 D,48/80 KIT | 1090.2 | 4-6 saptamani
4179372 | COUPLING W/SPACER H200-L250 D,70/80 KIT | 1130.45 | 4-6 saptamani
4179373 | COUPLING W/SPACER H125-L250 D,48/42 KIT | 733.7 | 4-6 saptamani
4179374 | COUPLING W/SPACER H125-L250 D48/48 KIT | 733.7 | 4-6 saptamani
4179375 | COUPLING W/SPACER H125-L250 D,48/55 KIT | 733.7 | 4-6 saptamani
4179376 | COUPLING W/SPAC,ROTEX65-L300 D,48/60 KIT | 2167.75 | 4-6 saptamani
4179377 | COUPLING W/SPAC,ROTEX65-L300 D,48/65 KI | 2308.05 | 4-6 saptamani
4179378 | COUPLING W/SPAC,ROTEX75-L300 D,48/75 KIT | 2588.65 | 4-6 saptamani
4179456 | MECH,SEAL KIT CARBU/CARBURE/EPDM-NOS-D24 | 514.05 | la cerere
4179462 | COUPLING-RUBBERS-ROTEX GS65 VP, | 196.65 | 4 saptamani
4179463 | COUPLING-RUBBERS-ROTEX GS75 VP, | 218.5 | 2 saptamani
4179503 | EMPTY STAGE HELIX 2 1,4301 <15 stage Kit | 96.6 | 2 saptamani
4179504 | STAGE HELIX 2 1,4301 < 15 stages Kit | 102.35 | 2 saptamani
4179514 | SHAFT D,12X858 1,4301 VP, | 180.55 | 2 saptamani
4179516 | SHAFT D,12X933 1,4301 VP, | 190.9 | 2 saptamani
4179518 | SHAFT D,12X958 1,4301 VP, | 204.7 | 2 saptamani
4179519 | SHAFT D,12X1008 1,4301 VP, | 204.7 | 2 saptamani
4179523 | EMPTY STAGE HELIX 2 1,4301 KIT | 102.35 | 2 saptamani
4179525 | CENTERING STAGE-RETURN HELIX2 1,4404 VP | 65.55 | 2 saptamani
4179526 | STAGE BEARING HELIX 2 1,4404 KIT | 204.7 | 2 saptamani
4179527 | STAGE HELIX 2 1,4404 KIT | 102.35 | 2 saptamani
4179529 | INTERMED STAGE < 15 HELIX 2 1,4404 KIT | 102.35 | 2 saptamani
4179543 | STAGE HELIX 2 1,4404 < 15 stages Kit | 102.35 | 2 saptamani
4179544 | EMPTY STAGE <15 HELIX 2 1,4404 KIT | 96.6 | 2 saptamani
4179549 | STAGE HELIX 2 1,4404 KIT | 102.35 | 2 saptamani
4179551 | EMPTY STAGE HELIX 4 1,4404KIT | 96.6 | 2 saptamani
4179552 | EMPTY STAGE HELIX 4 1,4301 KIT | 96.6 | 2 saptamani
4179553 | EMPTY STAGE BEARING HELIX 2 1,4301 KIT | 96.6 | 2 saptamani
4179554 | EMPTY STAGE BEARING HELIX 2 1,4404 KIT | 96.6 | 2 saptamani
4179559 | SHAFT D,12X1008 1,4404 VP, | 240.35 | 2 saptamani
4179560 | FAN COVER AMHE 112M - 5,5/7,5 KW VP, | 96.6 | 4 saptamani
4179561 | EYELET CPL,FT HELIX(2 PIECES) | 34.5 | 2 saptamani
4179562 | NUT M16 8,8 ISO4032 (4 PIECES) | 42.55 | 2 saptamani
4179563 | STUD BOLT M16X198 KIT | 79.35 | 2 saptamani
4179564 | O-RING D,42,52x2,62 EPDM VP, | 18.4 | 2 saptamani
4179565 | END SHIELD HELIX 8'' EPDM KIT | 372.6 | 2 saptamani
4179566 | SHAFT SLEEVE D,20/20X60 1,4404 VP, | 109.25 | 2 saptamani
4179567 | RING HOLDER Ø22 1,4301 VP, | 43.7 | 2 saptamani
4179568 | DRIVE RING D,31/22,1x11 MACH,VP, | 29.9 | 2 saptamani
4179569 | TOOL M,S,CART,HELIX 8'' VP, | 23 | 2 saptamani
4179570 | SCREW M6X16 ISO4762 8,8 GEOMET(4 PIECES) | 41.4 | 2 saptamani
4179571 | O-RING HOUSING PIPE HELIX22/36/52 VP, | 20.7 | 2 saptamani
4179572 | O-RING ID,42,52X2,62 EPDM VP, | 18.4 | 2 saptamani
4179573 | M,SEAL,HELIX22-36-52 O/E VP, | 311.65 | 4 saptamani
4179574 | O-RING ID,20x2,65 EPDM VP, | 17.25 | 2 saptamani
4179575 | HOUSING PIPE D,204X130 1,4301 KIT | 109.25 | 2 saptamani
4179576 | CENTRALIZER HELIX 8'' 5201 VP, | 461.15 | 2 saptamani
4179578 | SHAFT D,22X554 1,4057 VP, | 204.7 | 4 saptamani
4179579 | SHAFT D,22X304 1,4057 VP, | 115 | 2 saptamani
4179581 | STUD BOLT M16X305,5 KIT | 79.35 | 2 saptamani
4179582 | HOUSING PIPE D,204X230 1,4307 KIT | 180.55 | 2 saptamani
4179583 | CENTRALIZER HELIX 8'' 52 VP, | 461.15 | 2 saptamani
4179584 | COUPLING 2 PARTS D,20XD,28XL83 VP, | 115 | 2 saptamani
4179585 | STOP-RUSH D26xD2 DIN7993 STEEL VP, | 29.9 | 2 saptamani
4179586 | SCREW M16X60 (4 PIECES) | 25.3 | 2 saptamani
4179589 | EYELET CPL,FF300 HELIX(4 PIECES) | 62.1 | 2 saptamani
4179590 | COUPLING 2 PARTS D,20XD,38XL115 VP, | 240.35 | 2 saptamani
4179591 | HUB D,42xD,60 VP, | 47.15 | 2 saptamani
4179592 | STUD BOLT M16X405 KIT | 96.6 | 2 saptamani
4179593 | HOUSING PIPE D,204X330 1,4307 KIT | 225.4 | 2 saptamani
4179594 | HOUSING PIPE D,204X230 1,4404 KIT | 225.4 | 2 saptamani
4179596 | SHAFT D,22X504 1,4404 VP, | 233.45 | 2 saptamani
4179599 | SHAFT D,22X504 1,4057 VP, | 204.7 | 2 saptamani
4179853 | SEAL-KIT-MVI-PN25-SIC/SIC-VITON | 278.3 | 4 saptamani
4179919 | STUD BOLT M16X500 KIT | 96.6 | 2 saptamani
4179920 | HOUSING PIPE D204 X 430 1,4301 KIT | 270.25 | 2 saptamani
4179923 | STUD BOLT M16X600 KIT | 109.25 | 2 saptamani
4179924 | HOUSING PIPE D,204X530 1,4301 KIT | 327.75 | 2 saptamani
4179926 | SHAFT D,22X704 1,4057 VP, | 276 | 2 saptamani
4179928 | HUB D,48xD,65 VP, | 47.15 | 2 saptamani
4179929 | STUD BOLT M16X704 KIT | 113.85 | 2 saptamani
4179930 | HOUSING PIPE D,204X630 1,4301 KIT | 422.05 | 2 saptamani
4179932 | SHAFT D,22X904 1,4057 VP, | 512.9 | 2 saptamani
4179933 | HOUSING PIPE D,204X730 1,4301 KIT | 466.9 | 2 saptamani
4179934 | SCREW M12X30 (8 PIECES) | 42.55 | 2 saptamani
4179935 | COUPLING 2 PARTS D,20XD,38XL115 VP, | 270.25 | 2 saptamani
4179936 | SPACER D,38XD,65 VP, | 96.6 | 2 saptamani
4179937 | HUB D,55XD,75 VP, | 92 | 2 saptamani
4179938 | EYELET CPL,FF350 HELIX(4 PIECES) | 63.25 | 2 saptamani
4179939 | HOUSING PIPE D,204X130 1,4404 KIT | 140.3 | 2 saptamani
4179940 | STUD BOLT M16X796 KIT | 134.55 | 2 saptamani
4179944 | STUD BOLT M16X900 KIT | 165.6 | 2 saptamani
4179945 | HOUSING PIPE D,204X830 1,4301 KIT | 538.2 | 2 saptamani
4179947 | SHAFT D,22X1004 1,4057 VP, | 627.9 | 2 saptamani
4179949 | BALL BEARING OPEN 6216 C3 VP, | 96.6 | 4 saptamani
4179950 | BALL BEARING 7216-BEP-VP, | 174.8 | 4 saptamani
4179951 | WASHER INNER-BEARINGD,80XD,100x2,5E24VP, | 97.75 | 4 saptamani
4179952 | CURV,SPRING WASH,A139B126E1-6216/6313VP, | 28.75 | 2 saptamani
4179953 | HUB D,55XD,80 VP, | 109.25 | 2 saptamani
4179954 | STUD BOLT M16X1000 KIT | 215.05 | 2 saptamani
4179955 | HOUSING PIPE D,204X930 1,4301 KIT | 570.4 | 2 saptamani
4179957 | SHAFT D,22X1104 1,4057 VP, | 656.65 | 2 saptamani
4179958 | O-RING-ID,42,52X2,62 VITON VP, | 17.25 | 4 saptamani
4179959 | END SHIELD HELIX 8'' FKM 1,4404 KIT | 767.05 | 2 saptamani
4179960 | O-RING ID,20x2,65 FKM VP, | 17.25 | 2 saptamani
4179966 | SHAFT D,22X404 1,4404 VP, | 204.7 | 2 saptamani
4179968 | HOUSING PIPE D,204X330 1,4404 KIT | 281.75 | 2 saptamani
4179971 | HOUSING PIPE D,204X430 1,4404 KIT | 335.8 | 2 saptamani
4179973 | SHAFT D,22X604 1,4462 VP, | 307.05 | 2 saptamani
4179975 | HOUSING PIPE D,204X530 1,4404 KIT | 409.4 | 2 saptamani
4179977 | SHAFT D,22X704 1,4462 VP, | 365.7 | 2 saptamani
4179979 | HOUSING PIPE D,204X630 1,4404 KIT | 525.55 | 2 saptamani
4179981 | SHAFT D,22X804 1,4462 VP, | 422.05 | 4 saptamani
4179982 | M,SEAL,HELIX22-36-52 F/V VP, | 495.65 | 2 saptamani
4179984 | HOUSING PIPE D,204X730 1,4404 KIT | 583.05 | 2 saptamani
4179986 | SHAFT D,22X904 1,4462 VP, | 656.65 | 2 saptamani
4179988 | HOUSING PIPE D,204X830 1,4404 KIT | 670.45 | 2 saptamani
4179990 | SHAFT D,22X1004 1,4462 VP, | 817.65 | 2 saptamani
4179992 | HOUSING PIPE D,204X930 1,4404 KIT | 714.15 | 2 saptamani
4179994 | SHAFT D,22X1104 1,4462 VP, | 853.3 | 2 saptamani
4179995 | M,SEAL,HELIX22-36-52 T/V VP, | 834.9 | 2 saptamani
4179996 | SEAL-KIT-HELIX22-36-52 T/V | 925.75 | 2 saptamani
4179997 | CARTRIDGE HELIX22-36-52 T/V KIT | 1028.1 | 2 saptamani
4179999 | STUD BOLT M16X1100 KIT | 217.35 | 2 saptamani
4180000 | HOUSING PIPE D,204X1030 1,4404 KIT | 750.95 | 2 saptamani
4180002 | SHAFT D,22X1204 1,4462 VP, | 853.3 | 2 saptamani
4180004 | RING HOLDER 30B VP, | 61.18 | 2 saptamani
4180005 | SHAFT SLEEVE D,22/20X71 1,4404 VP, | 131.1 | 2 saptamani
4180006 | M,SEAL,HELIX22-36-52 T/E VP, | 786.6 | 2 saptamani
4180007 | SEAL-KIT-HELIX22-36-52 T/E | 874 | 2 saptamani
4180008 | CARTRIDGE HELIX22-36-52 T/E KIT | 972.9 | 4 saptamani
4180010 | HOUSING PIPE D,204 X1030 1,4301 KIT | 598 | 2 saptamani
4180012 | SHAFT D,22X1204 1,4057 VP, | 656.65 | 2 saptamani
4180014 | SHAFT D,22X304 1,4404 VP, | 146.05 | 2 saptamani
4180015 | CENTRALIZER HELIX 8'' M+36 1,4301VP, | 347.3 | 2 saptamani
4180017 | SHAFT D,22X287 1,4057 VP, | 115 | 4 saptamani
4180018 | STUD BOLT M16X267 KIT | 79.35 | 2 saptamani
4180104 | COUPLING-RUBBERS-ROTEX GS65 VP, | 203.55 | 2 saptamani
4180292 | FITTING WITH NRV,G11/4" EMHIL KIT | 201.25 | 4 saptamani
4180295 | MOTOR CPL,MVIL-N 1,5KW 3~ LG,457,7 VP | 446.2 | 4 saptamani
4180340 | BALL-BEARING-6205-C3-DDU-E-EA6 VP, | 48.3 | 4 saptamani
4180742 | END SHIELD QS/Q2E90/2-4 N,D,E, TEE VP, | 111.55 | 4 saptamani
4180743 | END-SHIELD-B14 FT115 QU/QS90 D,E,TEE VP | 154.1 | 4 saptamani
4180822 | BALL BEARING 6305-C3-DDU-E-EA6 VP, | 29.9 | 4 saptamani
4180823 | COMPLETE-MOTOR-MHIE205N-2/V/3-2-2G | 598 | 4 saptamani
4180848 | SHAFT D,22X604 1,4057 VP, | 233.45 | 4 saptamani
4180849 | FAN HOOD METAL Q2E160 KIT | 173.65 | 4 saptamani
4180850 | FAN Q2E160/2 QU/QS160/2+QU180/2 VP, | 124.2 | 4 saptamani
4180851 | END SHIELD N,D,E,QS/Q2E160 KIT | 308.2 | 4 saptamani
4180916 | hydraulical 10 KIT (flat shaft) VP, | 49.45 | pe stoc /1 saptamana
4180917 | hydraulical 20 KIT (flat shaft) VP, | 34.5 | 4 saptamani
4180918 | hydraulical 30 KIT (flat shaft) VP, | 50.6 | 2 saptamani
4180919 | hydraulical 30-A KIT (flat shaft) VP, | 43.7 | 4 saptamani
4181030 | IMPELLER BAC 8M3/H D129 PA6 INSERT VP, | 59.8 | 4 saptamani
4181070 | HOUSING PIPE D,204X197 1,4307 KIT | 152.95 | 2 saptamani
4181071 | CENTRALIZER HELIX 8'' M+36 1,4301 VP, | 347.3 | 2 saptamani
4181073 | SHAFT D,22X354 1,4057 VP, | 146.05 | 2 saptamani
4181076 | STUD BOLT M16X338 KIT | 79.35 | 2 saptamani
4181077 | HOUSING-PIPE D,204X264 1,4307 KIT | 197.8 | 2 saptamani
4181083 | STUD BOLT M16X466 KIT | 96.6 | 2 saptamani
4181086 | STUD BOLT M16X533 KIT | 96.6 | 2 saptamani
4181087 | HOUSING PIPE D,204x464 1,4307 KIT | 281.75 | 2 saptamani
4181091 | SHAFT D,22X687 1,4057 VP, | 249.55 | 4 saptamani
4181093 | STUD BOLT M16X666 KIT | 135.7 | 2 saptamani
4181094 | HOUSING PIPE D,204X597 1,4301 KIT | 393.3 | 2 saptamani
4181096 | SHAFT D,22X754 1,4057 VP, | 276 | 4 saptamani
4181098 | STUD BOLT M16X733 KIT | 136.85 | 2 saptamani
4181099 | HOUSING PIPE D,204X664 1,4301 KIT | 422.05 | 2 saptamani
4181101 | SHAFT D,22X820 1,4057 VP, | 319.7 | 4 saptamani
4181104 | SHAFT D,22X887 1,4057 VP, | 512.9 | 4 saptamani
4181105 | STUD BOLT M16X866 KIT | 163.3 | 2 saptamani
4181106 | HOUSING PIPE D,204X797 1,4301 KIT | 481.85 | 2 saptamani
4181108 | SHAFT D,22X954 1,4057 VP, | 512.9 | 4 saptamani
4181112 | SHAFT D,22X287 1,4404 VP, | 131.1 | 4 saptamani
4181114 | HOUSING PIPE D,204X197 1,4404 KIT | 190.9 | 2 saptamani
4181117 | SHAFT D,22X354 1,4404 VP, | 174.8 | 4 saptamani
4181120 | HOUSING PIPE D,204X264 1,4404 KIT | 249.55 | 4 saptamani
4181122 | SHAFT D,22X420 1,4404 VP, | 204.7 | 4 saptamani
4181126 | SHAFT D,22X487 1,4404 VP, | 217.35 | 4 saptamani
4181128 | HOUSING PIPE D,204X397 1,4404 KIT | 301.3 | 2 saptamani
4181130 | SHAFT D,22X554 1,4462 VP, | 233.45 | 4 saptamani
4181132 | HOUSING PIPE D,204X464 1,4404 KIT | 359.95 | 2 saptamani
4181134 | SHAFT D,22XL620 1,4462 VP, | 307.05 | 4 saptamani
4181137 | SHAFT D,22X687 1,4462 VP, | 319.7 | 4 saptamani
4181139 | SHAFT D,22X754 1,4462 VP, | 365.7 | 4 saptamani
4181140 | HOUSING PIPE D,204X597 1,4404 KIT | 495.65 | 2 saptamani
4181143 | HOUSING PIPE D,204X664 1,4404 KIT | 525.55 | 2 saptamani
4181145 | SHAFT D,22X820 1,4462 VP, | 422.05 | 4 saptamani
4181148 | SHAFT D,22X887 1,4462 VP, | 656.65 | 4 saptamani
4181150 | HOUSING PIPE D,204X797 1,4404 KIT | 604.9 | 2 saptamani
4181152 | SHAFT D,22X954 1,4462 VP, | 802.7 | 4 saptamani
4181154 | HOUSING PIPE D,204X164 1,4307 KIT | 124.2 | 2 saptamani
4181155 | CENTERING STAGE RETURN HELIX22 1,4307 VP | 88.55 | 2 saptamani
4181156 | STUD BOLT M16X233 KIT | 79.35 | 2 saptamani
4181158 | EQUIPED HOUSING HELIX 22 GJL KIT | 1007.4 | 2 saptamani
4181160 | STUD BOLT M16X279 KIT | 79.35 | 2 saptamani
4181161 | HOUSING PIPE D,204X214 1,4307 KIT | 167.9 | 2 saptamani
4181164 | STUD BOLT M16X382 KIT | 96.6 | 2 saptamani
4181165 | HOUSING PIPE D,204X314 1,4301 KIT | 204.7 | 2 saptamani
4181167 | STUD BOLT M16X428 KIT | 96.6 | 2 saptamani
4181168 | HOUSING PIPE D,204X364 1,4307 KIT | 225.4 | 2 saptamani
4181169 | HYDRAULIC CPL,MVI1602-6'' 1,4301 KIT | 933.8 | 4 saptamani
4181170 | HYDRAULIC CPL,MVI1603-6'' 1,4301 KIT | 1041.9 | 4 saptamani
4181171 | HYDRAULIC CPL,MVI1604-6'' 1,4301 KIT | 1099.4 | 4 saptamani
4181172 | HYDRAULIC CPL,MVI1605-6'' 1,4301 KIT | 1335.15 | 2 saptamani
4181173 | HYDRAULIC CPL,MVI1606-6'' 1,4301 KIT | 1416.8 | 4 saptamani
4181174 | HYDRAULIC CPL,MVI1607-6'' 1,4301 KIT | 1583.55 | 4 saptamani
4181175 | HYDRAULIC CPL,MVI1608-6'' 1,4301 KIT | 1667.5 | 4 saptamani
4181176 | HYDRAULIC CPL,MVI1609-6'' 1,4301 KIT | 1866.45 | 4 saptamani
4181177 | HYDRAULIC CPL,MVI1610-6'' 1,4301 KIT | 2084.95 | 4 saptamani
4181178 | HYDRAULIC CPL,MVI1611-6'' 1,4301 KIT | 2208 | 4 saptamani
4181179 | HYDRAULIC CPL,MVI1612-6'' KIT 1,4301 | 2333.35 | 4 saptamani
4181194 | FAN HOUSING Q2E160 TEE VP, | 173.65 | 2 saptamani
4181196 | END SHIELD QS/Q2E160 N,D,E TEE VP, | 334.65 | 2 saptamani
4181197 | SEALING RING 45X72X10 QU160 TEE VP, | 83.95 | 2 saptamani
4181216 | REAR-BEARING-MOT63-D90-LOCKING+GROOVE VP | 52.9 | 2 saptamani
4181234 | MODULE HELIX-VE1606-MOT-SIEMENS | 4560.9 | 4 saptamani
4181363 | IMPELLER BAC 8M3/H-D129-PA6-VP, | 83.72 | pe stoc /1 saptamana
4181380 | MODULE KIT BF 11KW HELIX-VE3604 | 4521.8 | 4 saptamani
4181665 | STUD BOLT M16X483 KIT | 96.6 | 2 saptamani
4181666 | HOUSING PIPE D,204X414 1,4307 KIT | 249.55 | 2 saptamani
4181669 | STUD BOLT M16X578 KIT | 96.6 | 2 saptamani
4181670 | HOUSING PIPE D,204X514 1,4301 KIT | 293.25 | 2 saptamani
4181672 | SHAFT D,22X654 1,4057 VP, | 249.55 | 2 saptamani
4181673 | STUD BOLT M16X633 KIT | 131.1 | 2 saptamani
4181674 | HOUSING PIPE D,204X564 1,4301 KIT | 359.95 | 2 saptamani
4181676 | STUD BOLT M16X678 KIT | 113.85 | 2 saptamani
4181677 | HOUSING PIPE D,204X614 1,4301 KIT | 393.3 | 2 saptamani
4181680 | STUD BOLT M16X783 KIT | 134.55 | 2 saptamani
4181681 | HOUSING PIPE D,204X714 1,4301 KIT | 451.95 | 2 saptamani
4181683 | SHAFT D,22X854 1,4057 VP, | 319.7 | 2 saptamani
4181684 | STUD BOLT M16X833KIT | 163.3 | 2 saptamani
4181685 | HOUSING PIPE D,204X764 1,4301 KIT | 466.9 | 2 saptamani
4181687 | STUD BOLT M16X883 KIT | 161 | 2 saptamani
4181688 | HOUSING PIPE D,204X814 1,4301 KIT | 495.65 | 2 saptamani
4181691 | STUD BOLT M16X933 KIT | 161 | 2 saptamani
4181692 | HOUSING PIPE D,204X864 1,4301 KIT | 538.2 | 2 saptamani
4181694 | HOUSING PIPE D,204X164 1,4404 KIT | 152.95 | 2 saptamani
4181695 | CENTERING STAGE RETURN HELIX22 1,4404 VP | 88.55 | 2 saptamani
4181697 | CENTERING STAGE RETURN HELIX22 1,4404 VP | 88.55 | 2 saptamani
4181699 | HOUSING PIPE D,204X214 1,4404 KIT | 211.6 | 2 saptamani
4181702 | HOUSING PIPE D,204X314 1,4404 KIT | 256.45 | 2 saptamani
4181703 | SHAFT D,22X454 1,4404 VP, | 217.35 | 2 saptamani
4181704 | HOUSING PIPE D,204X364 1,4404 KIT | 281.75 | 2 saptamani
4181706 | HOUSING PIPE D,204X414 1,4404 KIT | 313.95 | 2 saptamani
4181709 | HOUSING PIPE D,204X514 1,4404 KIT | 365.7 | 2 saptamani
4181711 | SHAFT D,22X654 1,4404 VP, | 319.7 | 2 saptamani
4181712 | HOUSING PIPE D,204X564 1,4404 KIT | 445.05 | 2 saptamani
4181714 | HOUSING PIPE D,204X614 1,4404 KIT | 495.65 | 2 saptamani
4181717 | HOUSING PIPE D,204X714 1,4404 KIT | 570.4 | 2 saptamani
4181719 | HOUSING PIPE D,204X764 1,4404 KIT | 583.05 | 2 saptamani
4181721 | HOUSING PIPE D,204X814 1,4404 KIT | 656.65 | 2 saptamani
4181723 | HOUSING PIPE D,204X864 1,4404 KIT | 670.45 | 2 saptamani
4181742 | M4-2T24P55V18-112F13-SU-N28-PTC VP, | 1190.25 | 4 saptamani
4183010 | STAGE O-RING PUMP ZEOX FIRST H7107 | 56.35 | la cerere
4183011 | Ball Bearing N,D,E Zeox-First-H60/90 | 787.75 | la cerere
4183013 | BALL BEARING PUMP ZEOX FIRST H7107 | 131.1 | la cerere
4183084 | MODULE MVIE1602/6-IE2-WE KIT | 1851.5 | 4 saptamani
4183092 | END SHIELD D,E, M3AA 280 SMA 2-ABB VP, | 2014.8 | 4 saptamani
4183093 | END SHIELD N,D,E, M3AA 280 SMA 2-ABB VP, | 2594.4 | 4 saptamani
4183096 | CAPACITOR 40MF 450V B ALU LG,210 VP, | 41.4 | 2 saptamani
4183285 | LANTERN BG90-WE VP, | 118.45 | 2 saptamani
4183348 | M5,5-4T24P55B3-132-SM-N38-PTC-IE2-WEG-SP | 1022.35 | 4 saptamani
4184548 | COMPLETE-MOTOR-MC305N-DM | 374.9 | 4 saptamani
4184663 | HYDRAULICAL KIT PUMP TMW | 67.85 | 2 saptamani
4184684 | MODULE HELIX-VE1006-IE2-ATB SET | 2988.85 | 4 saptamani
4184784 | CONTROL PANEL HMI SC KIT | 336.95 | 4 saptamani
4184795 | FAN COVER METAL QU160 VP, | 173.65 | 2 saptamani
4184814 | PE-TERMI, BLOCK 2,5QMM 2C CAGE GN/YE VP, | 42.55 | 2 saptamani
4184815 | SHAFT EQUIPMENT HELIX V16 KIT | 44.85 | 2 saptamani
4184817 | MOTOR 1,1/2/80 3~ 380V 60HZ IE2 WE VP, | 874 | 4 saptamani
4184821 | SPS OPERATION PANEL GT12 SW 7,03FC VP, | 782 | 4 saptamani
4184822 | ROTOR-SHAFT-2,5T24-139-90N-1,4057 VP, | 341.55 | 2 saptamani
4184828 | M,SEAL RMG12/18-G6-Q1Q1VGG VP, | 295.55 | 2 saptamani
4184841 | COVER SUCTION 3x4/6/10/16 ABS KIT | 146.05 | 4 saptamani
4184842 | COVER DISCHARGE 3x4/6/10/16 ABS KIT | 146.05 | 4 saptamani
4184843 | FAN COVER METALLIC QS/Q2-3E90 VP, | 88.55 | 4 saptamani
4184847 | TERMINAL BOX COVER IEC KIT | 50.6 | 2 saptamani
4184848 | LANTERN MACHINED P171 M125 VP, | 82.8 | 4 saptamani
4184849 | FREQUENCY CHANGER FC51 0,75KW VP, | 701.5 | 4 saptamani
4184851 | LANTERN HELIX FIRST 8" FT130 KIT | 489.9 | 2 saptamani
4184852 | EYELET CPL,FT HELIX (2 PIECES) | 43.7 | 2 saptamani
4184853 | COUPLING PROTECTOR FT HELIX 8'' KIT | 56.35 | 2 saptamani
4184854 | COUPLING D,22XD,28 FT130 HELIX KIT | 179.4 | 2 saptamani
4184855 | COUPLING D22xD28-FT130 KIT M+22/36 VP, | 110.4 | 2 saptamani
4184856 | SHAFT EQUIPMENT HELIX 22 FIRST KIT | 44.85 | 2 saptamani
4184857 | SHAFT D,22X251 1,4057 VP, | 86.25 | 2 saptamani
4184858 | EQUIPED HOUSING HELIX FIRST DN50 GJL KIT | 656.65 | 2 saptamani
4184861 | MODULE HELIX-VE204-IE2-WE KIT | 1670.95 | 2 saptamani
4184863 | MODULE HELIX-VE206-IE2-WE KIT | 1785.95 | 2 saptamani
4184865 | MODULE HELIX-VE211-IE2-WE KIT | 2538.05 | 2 saptamani
4184867 | MODULE HELIX-VE220-IE2-WE KIT | 3164.8 | 2 saptamani
4184869 | MODULE HELIX-VE403-IE2-WE KIT | 1651.4 | 4 saptamani
4184872 | MODULE HELIX-VE407-IE2-WE KIT | 2244.8 | 2 saptamani
4184874 | MODULE HELIX-VE413-IE2-WE KIT | 2724.35 | 2 saptamani
4184877 | PRESSURE SWITCH FF4-10 DAY R3/8"I-VP | 247.94 | 4 saptamani
4184942 | MO,1,5/2 1~ 23P55V18-90F11-SU-N24 IE2 VP | 710.7 | 4 saptamani
4184968 | BOARD FLUID CONTROL < 01-2011 - BLUE VP, | 108.1 | la cerere
4184969 | BOARD FLUID CONTROL >01-2011 - BLACK VP, | 108.1 | la cerere
4184971 | MODULE HELIX-VE1605-IE2-ATB KIT | 4114.7 | 4 saptamani
4184980 | FLOAT SWITCH TWI EM VP, | 82.8 | 4 saptamani
4185020 | MODULE HELIX-VE1602-IE2-WE KIT | 2504.7 | 2 saptamani
4185022 | MODULE HELIX-VE2202-4,0-IE2-ATB KIT | 3847.9 | 2 saptamani
4185028 | MODULE HELIX-VE5201-IE2-SIE KIT | 4889.8 | 2 saptamani
4185029 | MOTOR 5,5/2/132 3~380V 60HZ IE2 ATB VP, | 1690.5 | 2 saptamani
4185156 | TERMINAL BOARD MO, 22-30 KW ABB VP, | 256.45 | 4 saptamani
4185157 | TERMINAL BOARD MO, 75 KW ABB VP, | 619.85 | 4 saptamani
4185158 | BY-PASS FLA 1/2"-1" VP, | 749.8 | 4 saptamani
4185159 | END SHIELD D E MHIL-IE2-WE-T80-VP, | 111.55 | 2 saptamani
4185162 | BALL-BEARING-6302-C3-DDU-E-EA6 VP, | 37.95 | 2 saptamani
4185185 | MOTOR 3/2/100 3~230/400V 50HZ IE2 KLF VP | 1271.9 | 4 saptamani
4185236 | BALL-BEARING-6304-C3-DDU-E-EA6 VP, | 50.6 | 2 saptamani
4185238 | PLC CPU FPSIGMA WITH SW 1,120070E VP, | 1201.75 | 2 saptamani
4185239 | PLC EXTENSION ANALOG 4OUT V 12BIT VP, | 612.95 | 2 saptamani
4185240 | SPS OPERATION PANEL GT12 SW 1,120070E VP | 794.65 | 2 saptamani
4185256 | ASSEMBLY CPU SC/SC-FC Booster VP, | 1073.87 | 2 saptamani
4185257 | ASSEMBLY CPU SCe Booster VP, | 883.89 | 2 saptamani
4185258 | ASSEMBLY CPU SCe HVAC VP, | 933.8 | 2 saptamani
4185259 | ASSEMBLY DISPLAY SC PKG VP, | 286.58 | 2 saptamani
4185260 | PLATINE CPU SC/SC-FC HVAC VP, | 1337.22 | 2 saptamani
4185323 | MECHANICAL SEAL Q1Q1 NPG | 569.25 | la cerere
4185414 | SHAFT-D14-L402,6-1,4057 VP, | 265.65 | 2 saptamani
4185437 | FAN HOUSING BG80/90 TEE VP, | 71.3 | 4 saptamani
4185440 | FAN WHEEL BG90 TEE VP, | 71.3 | 4 saptamani
4185591 | SWITCH BOX VR 11,0KW-4 WA-WILO-VP, | 4363.1 | 4 saptamani
4185592 | BRACKET-EB-2&3 V-CV-H=1575-VP, | 119.6 | 4 saptamani
4185623 | ASSEMBLY ER1 FOR AF400 VP, | 589.26 | 4 saptamani
4185624 | Assembly CO-ER1-BEDIEN+ANZEIGE VP, | 209.3 | 4 saptamani
4185692 | FAN HOUSING BG100 TEE VP, | 96.6 | 4 saptamani
4185693 | FAN WHEEL BG100 TEE VP, | 79.35 | 4 saptamani
4185704 | PUMP BODY WJ202/203-X-VP | 100.05 | pe stoc /1 saptamana
4185705 | BEARING BRACKET LANTERN WJ202/203-VP | 69 | 2 saptamani
4185719 | MECH,SEAL KIT NL-D24-ACS | 1779.05 | la cerere
4185947 | ASSEMBLY BASE CE+ BOOSTER 1 PUMP VP, | 416.3 | 4 saptamani
4185948 | ASSEMBLY DISPLAY CE+ BOOSTER 1 PUMP VP, | 272.55 | 4 saptamani
4185949 | CABLE CE+ BOOSTER L=1000MM VP, | 55.2 | 4 saptamani
4185978 | Ball Bearing D,E Zeox-First-H32/42 | 59.8 | la cerere
4185979 | O-Ring Zeox-First-H32/42 | 12.65 | la cerere
4185980 | Stage O-Ring Zeox-First-H32/42 | 24.15 | la cerere
4185981 | Ball Bearing N,D,E Zeox-First-H32/42 | 552 | la cerere
4185982 | O-Ring Zeox-First-H32/42 | 8.05 | la cerere
4185983 | Mechanical seal D,E, Zeox-H32/42 | 1182.2 | la cerere
4185984 | O-RING PUMP ZEOX FIRST H7107 | 6.9 | la cerere
4185985 | O-RING PUMP ZEOX FIRST H7107 | 5.75 | la cerere
4185986 | Mechanical seal D,E, Zeox-H60/90 | 1906.7 | la cerere
4185987 | LIP O-RING PUMP ZEOX FIRST H3607 | 37.95 | la cerere
4185988 | Mechanical seal N,D,E, Zeox-First-H32/42 | 903.9 | la cerere
4185989 | LIP O-RING PUMP ZEOX FIRST H7107 | 120.75 | la cerere
4185990 | Mechanical seal N,D,E, Zeox-First-H60/90 | 1114.35 | la cerere
4186120 | Terminal Box Plastic 80-112 VP, | 42.55 | 4 saptamani
4186179 | SHAFT D,22X234 1,4301 KIT | 554.3 | 2 saptamani
4186222 | MODULEHELIX-VE208-IE2-WE KIT | 1751.45 | 2 saptamani
4186262 | SWITCH BOX 3PPES 1A12A 2G KIT | 1819.3 | 2 saptamani
4186283 | CO-ER3 ANZEIGEPLATINE-VP | 416.99 | 4 saptamani
4186317 | MAGNET VALVE 5404 G3/4 230VMS 1-25BAR-VP | 558.9 | 4 saptamani
4186329 | MODULE HELIX-VE601-IE2-WE KIT | 1715.8 | 2 saptamani
4186330 | MODULE HELIX-VE602-IE2-WE KIT | 1849.2 | 2 saptamani
4186331 | MODULE HELIX-VE608-IE2-WE KIT | 2819.8 | 2 saptamani
4186332 | MODULE HELIX-VE611-IE2-WE KIT | 3003.8 | 2 saptamani
4186334 | MODULE HELIX-VE1001-IE2-WE KIT | 1992.95 | 2 saptamani
4186336 | MODULE HELIX-VE1003-IE2-WE KIT | 2264.35 | 2 saptamani
4186338 | MODULE HELIX-VE619-IE2-ATB KIT | 4701.2 | 2 saptamani
4186342 | STUD BOLT M16X253 KIT | 79.35 | 2 saptamani
4186343 | SHAFT D,22X301 1,4057 VP, | 105.8 | 2 saptamani
4186344 | SHAFT D,22X351 1,4057 VP, | 118.45 | 2 saptamani
4186345 | LANTERN FF240 HELIX FIRST 8'' KIT | 769.35 | 2 saptamani
4186346 | EYELET CPL,FF240 HELIX (4 PIECES) | 88.55 | 2 saptamani
4186347 | COUPLING D,22XD,38 FF240T130 HELIX KIT | 264.5 | 2 saptamani
4186348 | STUD BOLT M16X353 KIT | 96.6 | 2 saptamani
4186349 | SHAFT D,22X401 1,4057 VP, | 147.2 | 2 saptamani
4186350 | SHAFT D,22X451 1,4057 VP, | 172.5 | 2 saptamani
4186351 | SHAFT D,22X501 1,4057 VP, | 179.4 | 2 saptamani
4186352 | SHAFT D,22X551 1,4057 VP, | 179.4 | 2 saptamani
4186355 | STUD BOLT M16X453 KIT | 96.6 | 2 saptamani
4186356 | LANTERN HELIX OPTI 8" FT130 KIT | 656.65 | 2 saptamani
4186357 | EQUIPED HOUSING HELIX OPTI DN50 GJL KIT | 754.4 | 2 saptamani
4186358 | LANTERN HELIX OPTI 8" FF240 KIT | 872.85 | 2 saptamani
4186363 | BALL BEARING 6312C4-ZZ HT VP, | 121.9 | la cerere
4186372 | STUD BOLT M16X168 KIT | 79.35 | 2 saptamani
4186373 | HOUSING PIPE D,204x130,71 1,4307 KIT | 110.4 | 2 saptamani
4186374 | SHAFT EQUIPMENT HELIX 36 FIRST KIT | 48.3 | 2 saptamani
4186375 | SHAFT D,22X234 1,4057 VP, | 79.35 | 2 saptamani
4186376 | EQUIPE HOUSING HELIX FIRST DN65 PN16 KIT | 754.4 | 2 saptamani
4186377 | FILING/PURGING PLUG 304 HELIX KIT | 31.05 | 2 saptamani
4186378 | SHAFT D,22X367 1,4057 VP, | 140.3 | 2 saptamani
4186379 | SHAFT D,22X434 1,4057 VP, | 166.75 | 2 saptamani
4186380 | STUD BOLT M16X371 KIT | 118.45 | 2 saptamani
4186381 | EQUIPED HOUSING HELIX OPTI DN65 GJL KIT | 1174.15 | 2 saptamani
4186386 | SHAFT EQUIPMENT HELIX 52 FIRST KIT | 48.3 | 2 saptamani
4186387 | EQUIPED HOUSING HELIX FIRST DN80 GJL KIT | 795.8 | 2 saptamani
4186388 | EQUIPED HOUSING HELIX FIRST DN80 DWA KIT | 1367.35 | 2 saptamani
4186390 | LANTERN FF300 HELIX KIT | 1058 | 2 saptamani
4186391 | STUD BOLT M12X810 HELIX V10 KIT | 144.9 | 2 saptamani
4186392 | END SHIELD HELIX EV10 EPDM KIT | 194.35 | 2 saptamani
4186397 | MODULE HELIX-VE1006-IE2-WE SET | 2988.85 | 4 saptamani
4186398 | MODULE HELIX-VE1012-IE2-ATB KIT | 5158.9 | 2 saptamani
4186405 | MODULE HELIX-VE1603-3,0-IE2-WE KIT | 2504.7 | 4 saptamani
4186406 | DRIVE HELIX VE1609-IE2-ARC KIT | 12196.9 | 2 saptamani
4186409 | MODULE HELIX-VE2202-4,0-IE2-WE KIT | 3847.9 | 2 saptamani
4186411 | MODULE HELIX-VE2202-3,0-IE2-WE KIT | 3372.95 | 2 saptamani
4186417 | FAN WHEELM3AA200 MLA2 ABB VP, | 532.45 | 4 saptamani
4186419 | FAN HOUSING M3AA200MLA2 ABB VP, | 976.35 | 4 saptamani
4186421 | FAN WHEEL M3AA160 MLBA ABB VP, | 435.85 | 4 saptamani
4186423 | FAN HOUSING M3AA160MLBA ABB VP, | 746.35 | 4 saptamani
4186433 | MODULE KIT BF 11KW MVIE-3203 | 4504.55 | 4 saptamani
4186440 | LANTERN-MOTOR-MVI16/30-FF265-VP, | 503.7 | 2 saptamani
4186459 | MECHANICAL SEAL D,35 MV-ROPAC KIT | 1899.8 | 2 saptamani
4186460 | Wilo-Control CE+ Booster 1x5,5 | 1174.15 | 2 saptamani
4186542 | END SHIELD BG132 D,E,TEE VP, | 476.1 | 2 saptamani
4186567 | MODULE HELIX-VE5202-MOT-SIEMENS KIT | 5181.9 | 2 saptamani
4186571 | MODULE F 11KW MVIE-3203 KIT | 5224.45 | 4 saptamani
4186638 | Motor B3 22/4/180 3~400V PTC,IE3 VP, | 2944 | 4 saptamani
4186642 | MODULE HELIX-VE3602--IE2-SIE KIT | 4560.9 | 4 saptamani
4186644 | DRAIN AND PRIMING PLUG-VMI10"-304 VP, | 35.65 | 2 saptamani
4186654 | ROTOR-2,2T-139-90-XC38/304 vp, | 182.85 | 4 saptamani
4186656 | MODULE FF 15KW MVIE3204 MOT ARC KIT | 4675.9 | 4 saptamani
4186662 | FAN COVER BG200 TEE VP, | 257.6 | 4 saptamani
4186663 | END SHIELD BG200 N,D,E,TEE VP, | 397.9 | 4 saptamani
4186664 | MODULE FF18,5KW HELIX VE5205 ARC | 9178.15 | 4 saptamani
4186696 | BALL-BEARING-6202-C3-DDU-E-EA6 VP, | 39.1 | 4 saptamani
4186697 | M37-2T40P55V1-200F35-SU-N55-PTC-IE2-VP | 4375.75 | 4 saptamani
4186702 | M,SEAL KIT CARBO ANTI/CARBU/VIT-NOS-D24 | 255.3 | la cerere
4186765 | MODULE HELIX-VE405-IE2-WE KIT | 1751.45 | 2 saptamani
4186766 | MODULE HELIX-VE603-IE2-WE KIT | 1702 | 2 saptamani
4186767 | MODULE HELIX-VE216-IE2-WE KIT | 2899.15 | 2 saptamani
4186768 | MODULE HELIX-VE410-IE2-WE KIT | 2409.25 | 2 saptamani
4186769 | MODULE HELIX-VE606-IE2-WE KIT | 2263.2 | 2 saptamani
4186770 | MODULE HELIX-VE222-IE2-ATB KIT | 3231.5 | 2 saptamani
4186771 | MODULE HELIX-VE418-IE2-ATB KIT | 3545.45 | 2 saptamani
4186772 | MODULE HELIX-VE611-IE2-ATB KIT | 3003.8 | 2 saptamani
4186773 | MODULE HELIX-VE3602-IE2-ATB KIT | 4560.9 | 2 saptamani
4186774 | MODULE HELIX-VE619-IE2-SIE KIT | 4701.2 | 2 saptamani
4186775 | MODULE HELIX-VE1012-IE2-SIE KIT | 5158.9 | 2 saptamani
4186776 | MODULE HELIX-VE1606-IE2-SIE KIT | 4560.9 | 2 saptamani
4186777 | MODULE HELIX-VE2204-IE2-SIE KIT | 4560.9 | 4 saptamani
4186778 | MODULE HELIX-VE3602-7,5-IE2-SIE KIT | 4560.9 | 2 saptamani
4186779 | MODULE HELIX-VE5202-IE2-SIE KIT | 4923.15 | 4 saptamani
4186780 | MODULE HELIX-VE615-IE2-ATB KIT | 4197.5 | 4 saptamani
4186781 | MODULE HELIX-VE1009-IE2-ATB KIT | 4489.6 | 2 saptamani
4186782 | MODULE HELIX-VE2203-IE2-ATB KIT | 4218.2 | 2 saptamani
4186783 | MODULE HELIX-VE5201-IE2-ATB KIT | 4560.9 | 2 saptamani
4186942 | MODULE HELIX-VE1002-IE2-WE KIT | 1940.05 | 2 saptamani
4187001 | FLAT GASKET BETWEEN STAGE CASING VP, | 17.25 | 4 saptamani
4187004 | END SHIELD BG100 D,E,TEE VP, | 186.3 | 2 saptamani
4187016 | FAN MOTOR QU132S/QS132+Q2E132M6B+M6C-VP | 96.6 | 2 saptamani
4187107 | WASHERS MHI / MVI KIT | 17.25 | 4 saptamani
4187164 | END SHIELD BG100 N,D,E,TEE VP, | 161 | 4 saptamani
4187165 | END SHIELD BG90 DE,TEE VP, | 154.1 | 4 saptamani
4187188 | END SHIELD BG112 N,D,E, ATB VP, | 198.95 | 4 saptamani
4187724 | FAN WHEEL QU132M TEE VP, | 87.4 | 2 saptamani
4187725 | FAN HOUSING BG132 TEE VP, | 140.3 | 4 saptamani
4187736 | MODULE MVIE1605/6-IE2-SIE KIT | 1946.95 | 4 saptamani
4187776 | DRIVE MHIE803N-IE2-WE KIT | 3187.8 | 4 saptamani
4187777 | DRIVE MVIE208-IE2-WE KIT | 2969.3 | 4 saptamani
4187778 | DRIVE MVIE410-IE2-ATB KIT | 4537.9 | 4 saptamani
4187925 | BASEPLATE-VMI-1/2/4M3-VP, | 90.85 | 2 saptamani
4187954 | IMPELLER FIXING PUMP WJ | 42.55 | 2 saptamani
4187971 | WASHERS MHI4 / MVI4 KIT | 42.55 | 4 saptamani
4188370 | MECH,SEAL D,18+CART,EPDM PN25 HELIX KIT | 447.35 | 2 saptamani
4188415 | WASSERSTANDSROHR D12X2000 PMMA F, VBH,VP | 58.65 | 4 saptamani
4188422 | DIFFUSOR WRH69125 | 1730.75 | 4 saptamani
4188423 | DIFFUSOR WRH69125 | 1254.65 | 4 saptamani
4188424 | STAGE CASING WRH69125 | 2014.8 | 4 saptamani
4188425 | STAGE CASING WRH69125 | 3194.7 | 4 saptamani
4188426 | THROTTLING BUSH WRH69125 | 549.7 | 4 saptamani
4188427 | CASING WEAR RING WRH69125 | 336.95 | 4 saptamani
4188429 | FILLING PLUG,DN1/8-316L-VP | 24.15 | 4 saptamani
4188566 | BUTTERFLY VALVE DN100 PN16 GG25 SOCLA BL | 359.95 | 4 saptamani
4188567 | NON RETURN VALVE DN100 PN40 SR 30,40 VP, | 1037.3 | 4 saptamani
4188659 | mech, shaft seal SP50 A VP, | 323.15 | la cerere
4188660 | Mech,, seal SP 46,61,63,80,81,82,83 KIT | 457.7 | la cerere
4188661 | Mech, shaft seal SP KIT | 648.6 | la cerere
4188662 | mechanical seal Drain SP SET | 822.25 | la cerere
4188663 | Mechanical seal Drain SP KIT | 1301.8 | la cerere
4188664 | MECHANICAL SEAL VP, | 305.9 | la cerere
4188668 | Front wear plate SP50 F VP, | 195.5 | la cerere
4188675 | wear plate SP83 VP, | 304.75 | la cerere
4188684 | front wear plate SP180 VP, | 1083.3 | la cerere
4188688 | rear wear plate SP180,220,230,240VP, | 1070.65 | la cerere
4188692 | Wear Plate SP85,90×218×17,5 VP, | 345 | la cerere
4188694 | rear wear plate SP85 VP, | 650.9 | la cerere
4188703 | Sealings SP KIT | 204.7 | la cerere
4188718 | Sealings - NBR SP63 KIT | 113.85 | la cerere
4188735 | front wear plate SP40 E VP, | 462.3 | la cerere
4188762 | Impeller SP50 F VP, | 289.8 | la cerere
4188764 | Impeller SP 83 VP, | 650.9 | la cerere
4188774 | impeller S121 GGG VP, | 1036.15 | la cerere
4188778 | impeller SP85 VP, | 738.3 | la cerere
4188780 | impeller SP40 E VP, | 664.7 | la cerere
4188787 | impeller SP63-50 K stainless steel | 1598.5 | la cerere
4188804 | Kit RAISING MHI-N WE 2,2kw | 24.15 | la cerere
4188806 | MOTOR 0,75/2/80 1~230V 50HZ IE2 VP, | 510.6 | 4 saptamani
4188812 | INJECTOR DIFFUSOR WJ 202 - 203 KIT | 64.4 | pe stoc /1 saptamana
4188813 | INJECTOR DIFFUSOR WJ 204 KIT | 65.55 | pe stoc /1 saptamana
4188815 | MO,45/4 3~500V 50HZ PTC IE2 FC VP, | 9998.1 | 4 saptamani
4188818 | SHAFT 2K80 50 250A-RV | 6533.38 | la cerere
4188820 | O-Ring L451KA216 | 129.95 | la cerere
4188824 | MO,4/2/112 3~380V 60Hz IE2 WE VP, | 1294.9 | 4 saptamani
4188825 | MODULE HELIX-VE1603-4,0-IE2-WE KIT | 2504.7 | 2 saptamani
4188851 | MOTOR 0,37/2/71 1~220/230V 50HZ VP, | 401.35 | 4 saptamani
4188860 | MOTOR-MHI1604N-1/E/3-400-50-2 | 853.3 | 2 saptamani
4188874 | FAN HOUSING BG132 TEE KIT | 140.3 | 4 saptamani
4188887 | MODULE MVIE3202-IE2-ATB KIT | 4159.55 | 4 saptamani
4188891 | MOTOR 11/2/160 3~400V 50HZ PTC-IE3 VP, | 2148.2 | 4 saptamani
4188905 | UNIVERSAL ISOLATING AMPLIFIER TV-2xUI VP | 516.35 | 4 saptamani
4189048 | MOTOR 15/2/160 3~400V 50HZ TEE PTC VP, | 3116.96 | 2 saptamani
4189093 | DRIVE HELIX-VE5205-IE2-ARC KIT | 12111.8 | 4 saptamani
4189196 | FITTINGS MHI 2/4 G1" DRS EU VP, | 256.45 | 4 saptamani
4189206 | ASS, MAGNETIC VALVE R1/2"-45°-Rp1/2 VP, | 599.15 | 4 saptamani
4189295 | DRIVE HELIX VE2205-IE2-ARC KIT | 9630.1 | 4 saptamani
4189302 | MOTOR 0,55/2/71 1~220/230V 50HZ VP, | 407.1 | 2 saptamani
4189303 | MOTOR 1,1/2/80 1~230V 50HZ IE2 VP, | 941.85 | 4 saptamani
4189465 | DRIVE MVIE 7004-IE2-ARC KIT | 17316.7 | 2 saptamani
4189466 | MOTOR-MC605-1,1KW-1~-5STAGE L384 | 510.6 | 2 saptamani
4189472 | MECH, SEAL KIT HELIX6-10-16 F/E Q1Q1 | 445.05 | 4 saptamani
4189607 | MODULE HELIX-VE1009-IE2-SIE KIT | 4489.6 | 2 saptamani
4189714 | MODULE MVIE808-IE2-ATB KIT | 3497.15 | 2 saptamani
4189952 | SEAL-KIT-HELIX6-10-16 O/V Q1Q1 | 488.75 | 4 saptamani
4189989 | FAN QS132S & Q1E160 VP, | 147.2 | 4 saptamani
4190131 | COUNTER-FLANGE PRESS,VESSEL 50-100L VP, | 81.65 | 4 saptamani
4190136 | CAPACITOR 30µF 400V VP, | 49.45 | 4 saptamani
4190137 | CAPACITOR 30MF 400V VP, | 47.15 | 2 saptamani
4190177 | MOTOR 0,37/2/71 3~200V 60HZ IE2 VP, | 1009.7 | 2 saptamani
4190178 | MECH,SEAL D12/D18+CART,EPDM PN25 KIT | 510.6 | 2 saptamani
4190180 | CARTRIDGE HELIX6-10-16 F/V Q1Q1 KIT | 532.45 | 4 saptamani
4190192 | MODULE HELIX-VE404-IE2-WE KIT | 1796.3 | 2 saptamani
4190201 | MODULE HELIX-VE604-IE2-WE KIT | 2114.85 | 2 saptamani
4190202 | MODULE HELIX-VE1005-IE2-WE KIT | 2845.1 | 2 saptamani
4190503 | ROTOR-SHAFT-1,5KW-TRI-MVI-L509 | 327.75 | 4 saptamani
4190548 | COMPLETE-MOTOR-MHI406N 1,5KW-3~ RAL3000 | 384.1 | 4 saptamani
4190549 | LATERNE BG80 MC-N VP, | 102.35 | 4 saptamani
4190550 | TERMINAL BOX CPL,BG80 ELEC RAL3000 KIT | 96.6 | 4 saptamani
4190621 | SHAFT CPX 100-65-200 | 1873.35 | la cerere
4190625 | HOUSING-PIPE D,152X109 1,4404 KIT | 96.6 | 2 saptamani
4190626 | END SHIELD HELIX EPDM KIT | 216.2 | 2 saptamani
4190640 | DRIVE HELIX VE5204-IE2-ARC KIT | 11473.55 | 4 saptamani
4190648 | HOSE R1"M(W90°)-1"F 650MM PN10 KIT | 98.21 | 4 saptamani
4190649 | NON-RETURN VALVE R11/4" VALSTOP VP, | 86.25 | 4 saptamani
4190705 | MECH, SEAL Q1Q1 EPDM PN16-PN25-HELIX KIT | 474.95 | 4 saptamani
4190751 | LANTERN-MOTOR-VMI-FT115-MACHINED VP, | 319.7 | 2 saptamani
4190780 | MOTOR 30/2/200 3~400V 50HZ IE3 VP, | 10151.05 | 4 saptamani
4190851 | Flange MHIL80 Mach, Rp 1" 1/4 KTL VP, | 85.1 | 2 saptamani
4190859 | MO,MHI 2,2/2/90 3~400V IE3 VP, | 557.75 | 4 saptamani
4190860 | END SHIELD BG90WE1R90L2 N,D,E,VEM VP, | 111.55 | 4 saptamani
4190861 | END SHIELD BG90WE1R90L2 D,E,VEM VP, | 154.1 | 4 saptamani
4190862 | ROTOR UNIT 1,85KW 3~ LG,516,7 VP, | 159.85 | 4 saptamani
4190889 | FAN COVER MOTOR QS160 VP, | 173.65 | 4 saptamani
4190890 | Motor B3 4/4/112 3~230/400V PTC IE3 VP, | 860.2 | 4 saptamani
4190907 | GASKET FOR CONTROL BOX SC VP, | 19.55 | 2 saptamani
4190917 | SHAFT-HMI-MOT90-L473-XC38/304-WE VP, | 71.3 | 2 saptamani
4190923 | IMPELLER NUT NOE 250-315 | 127.65 | la cerere
4190956 | MOTOR CPL,MVIL 1,1KW 3~ LG,396,7 VP, | 510.6 | 4 saptamani
4190990 | CONTROL BOARD & CABLE - MODULE 15KW | 886.65 | 4 saptamani
4190993 | COUPLING 80 D32XD28 H7 - NE 8,20 KIT | 488.75 | la cerere
4191057 | BUTTERFLY VALVE DN100 PN25 GGG40 VP, | 828 | 4 saptamani
4191105 | Display board Electroniccontrol VP, | 372.6 | 4 saptamani
4191106 | Power circuit MM5+MT6 VP | 518.65 | 4 saptamani
4191107 | Power circuit MM9+MT10 VP | 591.1 | 4 saptamani
4191183 | DELIVERY SIDE COR MVIE8 KIT | 503.7 | 2 saptamani
4191420 | BALL-BEARING-6002-C3-DDU-E-EA6 VP, | 30.59 | 2 saptamani
4191449 | PUMP HOUSING MHI802/803 1,4301 VP, | 92 | 2 saptamani
4191450 | PRIMING/DRAIN PLUG G1/4"-MHI-1,4301 VP, | 18.4 | 2 saptamani
4191470 | LANTERN-MOTOR-VMI-FT100-MACHINED VP, | 256.45 | 2 saptamani
4191471 | LANTERN-MOTOR-VMI-FT130-MACHINED VP, | 385.25 | 2 saptamani
4191473 | FAN-COVER-MOTOR80-D125-LOCKING VP, | 71.3 | 2 saptamani
4191476 | REAR-BEARING-MOT80-D125-GROOVE VP, | 100.05 | 2 saptamani
4191477 | SWITCH BOX BC-BOOSTER-2- 1,6 to 2,5A VP, | 1240.85 | 2 saptamani
4191478 | SWITCH BOX BC-BOOSTER-2- 4 to 6A VP, | 793.5 | 4 saptamani
4191479 | SWITCH BOX BC-BOOSTER-2- 5,5 to 8A VP, | 880.9 | 4 saptamani
4191487 | FAN WHEEL BG-132 ABB VP, | 238.05 | 4 saptamani
4191490 | FAN HOUSING BG132-ABB VP, | 203.55 | 4 saptamani
4191496 | END SHIELD N,D,E, BG90 ABB KIT | 409.4 | 4 saptamani
4191518 | MODULE HELIX-VE1605-IE2-SIE KIT | 4114.7 | 2 saptamani
4191527 | W-CTRL-CC-B-6x30,0KW-T4-SD-FC-BM-PKG VP, | 49621.35 | 4 saptamani
4191537 | EMPTY STAGE HELIX22 1,4301 KIT | 256.45 | 2 saptamani
4191618 | O-RING ID,44,05x3,53 EPDM VP, | 40.25 | 2 saptamani
4191660 | SHAFT D,22X357 1,4301 KIT | 104.65 | 2 saptamani
4191688 | SEAL-KIT-PN16-Q1Q1VITON-HELIX8" | 621 | 2 saptamani
4191736 | CABLE GLAND M20-POLY-CABLE 6/12 VP, | 37.95 | 2 saptamani
4191737 | REDUCING CABLE GLAND M25/M20-POLY VP, | 27.6 | 2 saptamani
4191738 | CABLE GLAND M12-POLY-CABLE 3/6,5 VP, | 27.6 | 2 saptamani
4192110 | IMPELLER S68-69 K | 2104.5 | la cerere
4192114 | MECH,SEAL D,18+CART,Q1Q1V PN25 HELIX KIT | 532.45 | 4 saptamani
4192129 | FAN HOUSING BG132/265 ABB VP, | 203.55 | 4 saptamani
4192148 | SEAL-KIT-HELIX22-36-52 O/E | 346.15 | 2 saptamani
4192221 | MO,4/2 3~400V 60HZ IE3 RAL3000 VP, | 721.05 | 4 saptamani
4192222 | MO,MHIL 0,55/2/63 3~400V IE1 VP, | 293.25 | 4 saptamani
4192229 | O-RING NPG 200/355 VP, | 77.05 | 2 saptamani
4192231 | ROLLER BEARING NPG 200/355 VP, | 308.2 | 2 saptamani
4192711 | SHAFT NFCH125-200 | 272.55 | la cerere
4192714 | LANTERN-MHI-P171-M156 VP, | 93.15 | 2 saptamani
4192786 | TERMINAL BOARD 112601 VP, | 102.35 | 4 saptamani
4192853 | MODULE MVIE1607/6-IE2-ATB KIT | 2078.05 | 4 saptamani
4192923 | DIAPHREM DT5JUNIOR 200-400l PN10 R1 VP, | 1428.07 | 4 saptamani
4192934 | DIAPHREM TANK DT5 DUO 800L PN16 DN80 VP, | 4099.06 | 4 saptamani
4192970 | FAN-COVER-MOTOR80-D125-LOCKING VP, | 71.3 | 2 saptamani
4193084 | SEAL-KIT-HELIX22-36-52 O/E Q1Q1 | 555.45 | 4 saptamani
4193152 | REAR END SHIELD N,D,E, QS/Q2E132 VP, | 195.5 | 4 saptamani
4193313 | FAN-COVER-MOTOR71-D110-LOCKING VP, | 65.55 | 2 saptamani
4193316 | LANTERN-P171-M142-US VP, | 85.1 | 2 saptamani
4193317 | LANTERN-F130-2G3/8"-MACHI-VML1100/18 VP, | 512.9 | 2 saptamani
4193318 | LANTERN-MOT,VMI16/30-FF300-D48-MACHI, VP | 739.45 | 2 saptamani
4193319 | MACHINING BASE M+2/4/6-PN16 VP, | 88.55 | 2 saptamani
4193324 | LANTERN-MOT,VMI16/30-FF300-D42 VP, | 1028.1 | 2 saptamani
4193325 | LANTERN-MOT,VMI16/30-FT130-MACHINED VP, | 621 | 2 saptamani
4193444 | M0,55-M-63-115,3-431-SIM-SP/MC VP, | 274.85 | 4 saptamani
4193492 | MODULE HELIX-VE1606-IE2-ATB KIT | 4560.9 | 4 saptamani
4193506 | BEARING BRACKET NOS SERIAL 25 VP, | 719.9 | la cerere
4193507 | MECH, SEAL KIT Q1Q1 VITON PN16-HELIX | 532.45 | 2 saptamani
4193514 | FOIL F,SK, FLA 2 VP, | 62.1 | 4 saptamani
4193515 | FRONT STICKER WILO CC (BOARD) VP, | 34.5 | 4 saptamani
4193538 | PRESSURE SWITCH MDR-P 1/(1,3) VP, | 70.15 | la cerere
4193540 | DRIVE HELIX VE2208-IE2-ARC KIT | 12768.45 | 2 saptamani
4193541 | PRESSURE GAUGE NG63 G1/4"HI,0-4BAR VA VP | 180.32 | la cerere
4193545 | FAN-COVER-MOTOR63-D90-LOCKING VP, | 65.55 | 4 saptamani
4193648 | MO,MHIL 0,75/2/80N 3~400V IE2 VP, | 351.9 | 4 saptamani
4193651 | END SHIELD BG200 D,E,WEG VP, | 724.5 | 4 saptamani
4193653 | FAN HOUSING W22 BG200 WEG VP, | 257.6 | 4 saptamani
4193655 | FAN WHEEL BG200 WEG VP, | 190.9 | 4 saptamani
4193717 | MO,MHIL 2,2/2/90N 3~400V IE2 VP, | 647.45 | 2 saptamani
4193731 | FAN COVER IEC80 KTL VP, | 71.3 | 4 saptamani
4193811 | stuffing box WRH65/65-02 KIT | 257.6 | la cerere
4193812 | BALL BEARING WRH65/65-02 KIT | 316.25 | la cerere
4193819 | FAN WHEEL IE3 W41R BG200 VEM VP, | 190.9 | la cerere
4193820 | DRIVE MVIE 1606-IE2-ARC KIT | 5574.05 | 4 saptamani
4193845 | UNION INSERT DN65-G21/2" AISI304 VP, | 198.03 | 4 saptamani
4193866 | 1st STAGE TWI-5-500 KIT | 66.7 | 4 saptamani
4193867 | OTHERS STAGES TWI-5-500 KIT | 77.05 | 4 saptamani
4193868 | COMPLETE-MOTOR-MP605-EM | 469.2 | 4 saptamani
4193877 | MECHANICAL SEAL NOLH 50-315 | 818.8 | 2 saptamani
4193885 | MO,MHIL 1,1/2/80N 3~400V IE3 VP, | 397.9 | 2 saptamani
4193888 | Terminal Box Metal 80-112 VP, | 105.8 | 4 saptamani
4193941 | STUD-BOLT-H-M5L225X30-GEOMET500B VP, | 14.95 | 2 saptamani
4193944 | FAN Ø144EXT Ø29,2 QU/QS/Q2E112/2 VP, | 79.35 | 2 saptamani
4193987 | DRIVE MVIE 5205-IE2-ARC KIT | 14202.5 | 4 saptamani
4194172 | FAN-COVER-PLASTIC QU/Q2E180 PLASTIC VP, | 218.5 | 4 saptamani
4194216 | FAN COVER JET-WJ VP, | 49.45 | 2 saptamani
4194272 | DRIVE MVIE 3203-ARC KIT | 8776.8 | 4 saptamani
4194366 | SUPPLY TERMINAL 3-POLE 35-120 QMM | 81.65 | 2 saptamani
4194410 | Terminal Box Cover IEC VP, | 52.9 | 4 saptamani
4194419 | COUPLING KIT W/SPACER-H250-D100D55 | 1446.7 | la cerere
4194455 | GRD, Q1Q1 CARTR,EPDM PN25 HELIX V16 KIT | 690 | 4 saptamani
4194456 | CONTROL-BC- BOOSTER -2-2,5 to 4 DM VP, | 701.5 | 4 saptamani
4194617 | TERMINAL BOX KIT MC-EM (63) var D | 42.55 | 4 saptamani
4194657 | RING NEX 80-50-250 | 2228.7 | la cerere
4194707 | HYDRAULIC CPL,MVI1602-8'' 1,4301 KIT | 1071.8 | 4 saptamani
4194708 | HYDRAULIC CPL,MVI1603-8'' 1,4301 KIT | 1071.8 | 4 saptamani
4194709 | HYDRAULIK KPL,MVI1604-8'' 1,4301 SET | 1382.3 | 4 saptamani
4194710 | HYDRAULIC CPL,MVI1605-8'' 1,4301 KIT | 1626.1 | 4 saptamani
4194711 | HYDRAULIC CPL,MVI1606-8'' 1,4301 KIT | 1920.5 | 4 saptamani
4194712 | HYDRAULIC CPL,MVI1607-8'' 1,4301 KIT | 2153.95 | 4 saptamani
4194713 | HYDRAULIC CPL,MVI1608-8'' 1,4301 KIT | 2277 | 4 saptamani
4194714 | HYDRAULIC CPL,MVI1609-8'' 1,4301 KIT | 2559.9 | 4 saptamani
4194715 | HYDRAULIC CPL,MVI1610-8'' 1,4301 KIT | 1725 | 4 saptamani
4194716 | HYDRAULIC CPL,MVI1611-8'' 1,4301 KIT | 3048.65 | 4 saptamani
4194717 | HYDRAULIC CPL,MVI1612-8'' 1,4301 KIT | 2277 | 4 saptamani
4194718 | HYDRAULIC CPL,MVI1613-8'' 1,4301 KIT | 2440.3 | 4 saptamani
4194719 | HYDRAULIC CPL,MVI1614-8'' 1,4301 KIT | 2559.9 | 4 saptamani
4194720 | HYDRAULIC CPL,MVI1615-8'' 1,4301 KIT | 2724.35 | 4 saptamani
4194721 | HYDRAULIC CPL,MVI1616-8'' 1,4301 KIT | 2724.35 | 4 saptamani
4194722 | HYDRAULIC CPL,MVI3202-8'' 1,4301 KIT | 1140.8 | 4 saptamani
4194723 | HYDRAULIC CPL,MVI3203-8'' 1,4301 KIT | 1140.8 | 4 saptamani
4194724 | HYDRAULIC CPL,MVI3204-8'' 1,4301 KIT | 1301.8 | 4 saptamani
4194725 | HYDRAULIC CPL,MVI3205-8'' 1,4301 KIT | 1626.1 | 4 saptamani
4194726 | HYDRAULIC CPL,MVI3206-8'' 1,4301 KIT | 1920.5 | 4 saptamani
4194727 | HYDRAULIC CPL,MVI3207-8'' 1,4301 KIT | 2440.3 | 4 saptamani
4194728 | HYDRAULIC CPL,MVI3208-8'' 1,4301 KIT | 2559.9 | 4 saptamani
4194729 | HYDRAULIC CPL,MVI3208C-8'' 1,4301 KIT | 1920.5 | 4 saptamani
4194730 | HYDRAULIC CPL,MVI3209-8'' 1,4301 KIT | 2724.35 | 4 saptamani
4194731 | HYDRAULIC CPL,MVI3209C-8'' 1,4301 KIT | 2153.95 | 4 saptamani
4194732 | HYDRAULIC CPL,MVI3210-8'' 1,4301 KIT | 2886.5 | 4 saptamani
4194733 | HYDRAULIC CPL,MVI3211-8'' 1,4301 KIT | 3252.2 | 4 saptamani
4194734 | HYDRAULIC CPL,MVI3212-8'' 1,4301 KIT | 3252.2 | 4 saptamani
4194735 | HYDRAULIC CPL,MVI3213C-8'' 1,4301 KIT | 3862.85 | 4 saptamani
4194736 | HYDRAULIC CPL,MVI3214-8'' 1,4301 KIT | 4066.4 | 4 saptamani
4194737 | HYDRAULIC CPL,MVI3216-8'' 1,4301 KIT | 4310.2 | 4 saptamani
4194738 | HYDRAULIC CPL,MVI5202-8'' 1,4301 KIT | 1220.15 | 4 saptamani
4194739 | HYDRAULIC CPL,MVI5203-8'' 1,4301 KIT | 1626.1 | 4 saptamani
4194740 | HYDRAULIC CPL,MVI5204-8'' 1,4301 KIT | 2033.2 | 4 saptamani
4194741 | HYDRAULIC CPL,MVI5205-8'' 1,4301 KIT | 2724.35 | 4 saptamani
4194742 | HYDRAULIC CPL,MVI5206-8'' 1,4301 KIT | 2724.35 | 4 saptamani
4194743 | HYDRAULIC CPL,MVI5206C-8'' 1,4301 KIT | 2724.35 | 4 saptamani
4194744 | HYDRAULIC CPL,MVI5207-8'' 1,4301 KIT | 4121.6 | 4 saptamani
4194745 | HYDRAULIC CPL,MVI5207C-8'' 1,4301 KIT | 4121.6 | 4 saptamani
4194746 | HYDRAULIC CPL,MVI5208-8'' 1,4301 KIT | 4176.8 | 4 saptamani
4194747 | HYDRAULIC CPL,MVI5208C-8'' 1,4301 KIT | 4176.8 | 4 saptamani
4194748 | HYDRAULIC CPL,MVI5209-8'' 1,4301 KIT | 5114.05 | 4 saptamani
4194749 | HYDRAULIC CPL,MVI5210C-8'' 1,4301 KIT | 5590.15 | 4 saptamani
4194750 | HYDRAULIC CPL,MVI5211C-8'' 1,4301 KIT | 6130.65 | 4 saptamani
4194751 | HYDRAULIC CPL,MVI5212-8'' 1,4301 KIT | 6150.2 | 4 saptamani
4194752 | HYDRAULIC CPL,MVI5212C-8'' 1,4301 KIT | 6150.2 | 4 saptamani
4194827 | MECH, SEAL Q1Q1 EPDM PN25 - MVI KIT | 232.3 | 4 saptamani
4194956 | PATCH CABLE RJ45 CAT6 1,0M BLUE SC-PANEL | 37.95 | 2 saptamani
4194957 | SPACER PLASTICS 12x25 ( 10 PCES ) | 20.7 | 2 saptamani
4194960 | CABLE CE+ BOOSTER L=400MM VP, | 40.25 | 2 saptamani
4194964 | ROLLER BEARING NEX 80-50-250 | 178.25 | la cerere
4194994 | Fan-Cover-Motor BG90 D,135 VP | 79.35 | 4 saptamani
4195010 | ASS,DIAPHR,-VESSEL 8l/PN16 RAL3000 VP, | 195.5 | 4 saptamani
4195014 | MODULE MVIE3203-IE2-ATB KIT | 4305.6 | 4 saptamani
4195047 | IMPELLER ZLND 65/125 | 1179.9 | la cerere
4195069 | MODULE MVIE5202-IE2-ATB KIT | 5326.8 | 2 saptamani
4195109 | DRIVE MVIE 7004/2-IE2-ARC KIT | 15154.7 | 4 saptamani
4195180 | LANTERN-MOTOR-VMI-FT85-MACHINED VP, | 258.75 | 4 saptamani
4195372 | HYDRAULIC CPL,MULTI-V6003-8" 304 KIT | 1352.4 | la cerere
4195446 | MODULE MVIE7001-IE2-ATB KIT | 2029.75 | 4 saptamani
4195449 | MOTOR 11/2/160 3~400V 50HZ IE3 PTC VP, | 2148.2 | 4 saptamani
4195450 | MOTOR 7,5/2/* 3~400V 50HZ IE3 VP, | 1749.15 | 2 saptamani
4195482 | MOTOR 9/2/132 3~400V 50HZ IE3 VP, | 1840 | 2 saptamani
4195483 | MOTOR 9/2/132 3~400V 50HZ IE3 VP, | 1844.6 | 2 saptamani
4195485 | MOTOR 11/2/132 3~400V 50HZ IE3 VP, | 1873.35 | 2 saptamani
4195486 | MO, 11/2/132 3~400V50HZ 460V60HZ IE3 VP, | 1869.9 | 2 saptamani
4195487 | MOTOR 15/2/160 3~400V 50HZ VP, | 1996.4 | 2 saptamani
4195488 | MOTOR 18,5/2/160 3~400V 50HZ ARC VP, | 2325.3 | 2 saptamani
4195489 | MOTOR 22/2/160 3~400V 50HZ IE3 VP, | 2792.2 | 2 saptamani
4195490 | MOTOR 22/2/180 3~400V 50HZ VP, | 3118.8 | 2 saptamani
4195491 | MOTOR 30/2/200 3~400V 50HZ IE3 VP, | 3640.9 | 2 saptamani
4195492 | MOTOR 37/2/200 3~400V 50HZ IE3 VP, | 3931.85 | 2 saptamani
4195493 | MOTOR 45/2/225 3~400V 50HZ IE3 VP, | 4219.35 | 2 saptamani
4195512 | MOTOR 7,5/2/112 3~400V 50HZ IE3 VP, | 1713.5 | 2 saptamani
4195657 | MODULE HELIX-VE222-IE2-WE KIT | 3231.5 | 2 saptamani
4195708 | Impeller ZEOX First H160 D242/242 | 963.7 | 2 saptamani
4195709 | Diffuser Suction ZEOX First H120-160 | 1699.7 | 4 saptamani
4195710 | Impeller ZEOX First H160 D242/242 | 1135.05 | 4 saptamani
4195748 | Ball Bearing N,D,E Zeox-First-H200 | 530.15 | la cerere
4195749 | Ball Bearing D,E Zeox-First-H200 | 530.15 | la cerere
4195769 | O'ring Sleeve Zeox-First-H200 | 5.75 | la cerere
4195772 | O'ring Zeox-First-H120-160 | 17.25 | 4 saptamani
4195775 | O'ring diffuser Zeox-First-H120-160 | 35.65 | 4 saptamani
4195782 | O'ring cover Zeox-First-H120-160 | 27.6 | 4 saptamani
4195783 | O'ring Bearing Cover Zeox-First-H200 | 5.75 | la cerere
4195784 | O'ring Zeox-First-H200 | 195.5 | la cerere
4195790 | MS, D,E, Zeox-First-H120-160 | 1495 | 4 saptamani
4195793 | MS, N,D,E, Zeox-First-H120-160 | 1746.85 | 4 saptamani
4195794 | Mechanical seal D,E, Zeox-First-H200 | 3133.75 | la cerere
4195795 | Mechanical seal N,D,E, Zeox-First-H200 | 1942.35 | la cerere
4195814 | MODULE HELIX-VE418-IE2-WE KIT | 3545.45 | 2 saptamani
4195906 | MODULE HELIX-VE3601-IE2-WE KIT | 3160.2 | 2 saptamani
4195909 | MODULE HELIX-VE3602-7,5-IE2-ATB KIT | 4560.9 | 2 saptamani
4195910 | DRIVE HELIX VE3604-IE2-ARC KIT | 6052.45 | 4 saptamani
4195911 | DRIVE HELIX VE3605-IE2-ARC KIT | 6295.1 | 4 saptamani
4195915 | MODULE HELIX-VE5201-IE2-SIE KIT | 4560.9 | 2 saptamani
4195917 | MODULE HELIX-VE5202-IE2-ATB KIT | 4923.15 | 2 saptamani
4195920 | MECH,SEAL RMG12/18-G6-Q1Q1E3GG PN25 KIT | 483 | 4 saptamani
4195926 | MO, CPL,MVIL 1,5KW 3~ LG,390,7 VP, | 524.4 | 4 saptamani
4195927 | MOTOR B3 30/4/200 3~400V PTC IE3 VP, | 3316.6 | 4 saptamani
4195929 | CART, MS, D,22 Q1Q1VITON-PN16 HELIX KIT | 883.2 | 4 saptamani
4195936 | PLC CPU FPSIGMA WITH SW V3,01FC VP, | 1201.75 | 4 saptamani
4195966 | MOTOR 5,5/2/112 3~400V 50HZ PTC IE3 VP, | 1447.85 | 4 saptamani
4195998 | MAGNETIC VALVE R1/2"-45°-Rp1/2 PN16 VP, | 440.45 | 4 saptamani
4196002 | LANTERN MVI16/30-FT115 VP, | 371.45 | 2 saptamani
4196003 | 2 COUNTER-FLANGES DN50 PN16 GG KIT | 67.85 | 2 saptamani
4196004 | LANTERN-MOTOR-VMI-FF265 VP, | 555.45 | 2 saptamani
4196032 | SHAFT CS REXA20B-D28-TM20-1587-X30 | 1451.3 | la cerere
4196826 | IMPELLER NOLH 80-160 (316) | 1109.75 | la cerere
4197064 | MECH, SEAL Q1BVGG VITON PN16-HELIX KIT | 412.85 | 4 saptamani
4197065 | M,SEALCARTR,Q1BVGG VITON PN16 HELIX KIT | 447.35 | 4 saptamani
4197066 | MECH,SEAL+CART,VITON PN30 HELIX KIT | 1168.4 | 4 saptamani
4197069 | MECH,SEAL & CARTR KIT VITON O-RING PN16 | 554.3 | 4 saptamani
4197070 | BASE PLATE DE3 1150x420 M10 KIT | 679.65 | 4 saptamani
4197072 | SUCTION SIDE Siboost Helix10/16 KIT | 217.35 | 4 saptamani
4197074 | DELIVERY SIDE Siboost Helix V10 KIT | 311.65 | 4 saptamani
4197076 | PRESSURE SENSOR/ GAUGE 0-16BAR KIT | 428.95 | 4 saptamani
4197077 | T-PIECE 1/4" VP, | 20.7 | 4 saptamani
4197078 | PIPE DE3 R21/2''-3x11/2"+2x1/4x900 VP, | 656.65 | 4 saptamani
4197079 | PLUG G1/4"x10 AISI304 KIT | 19.55 | 4 saptamani
4197080 | PIPE DE3 R21/2''-3x11/2"+2x1/4+1x3/4x900 | 699.2 | 4 saptamani
4197081 | CABLE RJ45 CAT6 0,5M RED SC-PANEL VP, | 37.95 | 4 saptamani
4197083 | HOLDER PUMP Helix 10/16 KIT | 31.05 | 4 saptamani
4197084 | HOLDER SWITCHBOX WILO Smart Control KIT | 14.95 | 4 saptamani
4197085 | LIFTING Siboost HELIX SC KIT | 85.1 | 4 saptamani
4197086 | CONTACTOR SASSIN 25A-660v-24Vac VP, | 165.6 | 4 saptamani
4197111 | END SHIELD BG80 NDE, LEROY SOMER VP, | 420.9 | 4 saptamani
4197113 | Motor B3 55/4/250 3~400V PTC,IE3 VP, | 6208.85 | 4 saptamani
4197114 | MECH,SEALQ7Q7 CARTR,EPDM PN25 HELIX KIT | 580.75 | 4 saptamani
4197116 | BASE PLATE DE3 1150x420 KIT | 791.2 | 4 saptamani
4197117 | LIFTING Siboost HELIX SC KIT | 85.1 | 4 saptamani
4197120 | END SHIELD BG112 N,D,E, LAFERT VP, | 195.5 | 4 saptamani
4197121 | END SHIELD BG112 D,E, LAFERT VP, | 155.25 | 4 saptamani
4197122 | BASE PLATE DE2 850x300 M10 KIT | 537.05 | 4 saptamani
4197123 | PIPE DE2 R21/2''-2x11/2"+1x1/4x600 VP, | 543.95 | 4 saptamani
4197124 | PIPE DE2 R21/2''-2x11/2"+1x1/4+1x3/4x600 | 634.8 | 4 saptamani
4197125 | BASE PLATE DE2 850x420 KIT | 568.1 | 4 saptamani
4197128 | BASE PLATE DE4 1450x300 KIT | 791.2 | 4 saptamani
4197129 | PIPE DE4 R3''-4x11/2"+2x1/4x1200 VP, | 711.85 | 4 saptamani
4197130 | PIPE DE4 R3''-4x11/2"+2x1/4+1x3/4x1200 | 824.55 | 4 saptamani
4197131 | FILTER FAN F,SSR 323x323MM 220VAC KIT | 672.98 | 2 saptamani
4197134 | BASE PLATE DE4 1450x420 KIT | 975.2 | 4 saptamani
4197186 | Solenoid valve-2/2-NF-1/2"-24CA VP, | 120.75 | 2 saptamani
4197187 | PRESSURE SENSOR 1/4" 0-25BAR 4-20MA M12 | 139.15 | 2 saptamani
4197300 | MOTOR SUPPORT S40,3,R,, G | 433.55 | la cerere
4197445 | MO,7,5/2/132 3~400V 50HZ IE3 PTC VP, | 1844.6 | 4 saptamani
4197566 | FAN-COVER-MOTOR-71 VP, | 65.55 | 2 saptamani
4197584 | NON RETURN VALVE VP, | 27.6 | 2 saptamani
4197764 | Motor HiMulti 3-23/43 0,4KW 1~ L292 VP, | 274.85 | 2 saptamani
4197765 | Fan Housing BG63 HiMulti VP, | 65.55 | 2 saptamani
4197766 | Fan wheel BG63 D,100 VP, | 50.6 | 4 saptamani
4197767 | End shield N,D,E,BG63 HiMulti KIT | 88.55 | 2 saptamani
4197768 | Circlip D,12x1 VP, | 17.25 | 2 saptamani
4197769 | Ball bearing 6201/ZZ-C3 (HT) VP, | 24.15 | 2 saptamani
4197770 | Terminal Box BG63 HiMulti 14MF KIT | 79.35 | 2 saptamani
4197771 | Capacitor 14MF 450V LG,69 V5 VP, | 23 | 2 saptamani
4197772 | Lantern BG63 HiMulti KIT | 104.65 | 2 saptamani
4197773 | Casing flat gaskey HiMulti KIT | 24.15 | 2 saptamani
4197774 | Connector NT,WS8 VP, | 17.25 | 2 saptamani
4197775 | Mech,seal EPDM PN8 ACS HiMulti KIT | 106.95 | pe stoc /1 saptamana
4197776 | Mech,seal EPDM PN12 WRAS HiMulti KIT | 113.85 | 2 saptamani
4197778 | Pump housing HiMulti 3-23/43 KIT | 92 | 2 saptamani
4197779 | Stage housing self-priming HiMulti KIT | 48.3 | 2 saptamani
4197780 | Stage housing HiMulti KIT | 44.85 | 2 saptamani
4197781 | Stage HiMulti 3-2 KIT | 55.2 | 2 saptamani
4197782 | Stud bolt M6X132 KIT | 43.7 | 2 saptamani
4197783 | Priming/drain plug green KIT | 21.85 | 2 saptamani
4197784 | Centering ring cover HiMulti KIT | 34.5 | 2 saptamani
4197785 | Nut M8 316 VP, | 37.95 | 2 saptamani
4197787 | Top bracket BG63 KIT | 47.15 | 2 saptamani
4197788 | Bottom bracket BG63 KIT | 44.85 | 2 saptamani
4197789 | Metal sheet 3 stages KIT | 56.35 | 2 saptamani
4197790 | Covering front f,pump housing VP, | 28.75 | 2 saptamani
4197791 | Motor HiMulti 3-24 0,4KW 1~ L316 VP, | 274.85 | 2 saptamani
4197793 | Pump housing HiMulti 3-24/44 KIT | 100.05 | 2 saptamani
4197794 | Stud bolt M6X156 KIT | 43.7 | 2 saptamani
4197796 | Metal sheet 4 stages KIT | 56.35 | 2 saptamani
4197797 | Motor HiMulti 3-25 0,5KW 1~ L360 VP, | 280.6 | 2 saptamani
4197798 | Terminal Box BG63 HiMulti 16MF KIT | 79.35 | 2 saptamani
4197799 | Capacitor 16MF 450V LG,69 V5 VP, | 27.6 | 2 saptamani
4197800 | Lantern BG71 HiMulti KIT | 136.85 | 2 saptamani
4197801 | Ball bearing 6301/ZZ-C3 (HT) VP, | 24.15 | 2 saptamani
4197803 | Pump housing HiMulti 3-25/45 KIT | 110.4 | 2 saptamani
4197804 | Stud bolt M6X180 KIT | 50.6 | 2 saptamani
4197806 | Metal sheet 5 stages KIT | 58.65 | 2 saptamani
4197808 | Stage HiMulti 3-4 KIT | 58.65 | 2 saptamani
4197809 | Motor HiMulti 3-44 0,6KW 1~ L336 VP, | 295.55 | 2 saptamani
4197811 | Terminal Box BG63 HiMulti 18MF KIT | 79.35 | 2 saptamani
4197812 | Capacitor 18MF 450V LG,69 V5 VP, | 34.5 | 2 saptamani
4197813 | Motor HiMulti 3-45 0,8KW 1~ L354 VP, | 313.95 | 2 saptamani
4197814 | Fan Housing BG71 HiMulti KIT | 65.55 | 2 saptamani
4197815 | Valve 1,4310 0,25x110mm HiMulti VP, | 16.1 | 2 saptamani
4197816 | Fan wheel BG71 D,110 VP, | 50.6 | 2 saptamani
4197817 | End shield N,D,E,BG71 HiMulti KIT | 88.55 | 2 saptamani
4197818 | Terminal Box BG71 HiMulti 25MF KIT | 79.35 | 2 saptamani
4197819 | Capacitor 25MF 450V LG,69 V5 VP, | 39.1 | 2 saptamani
4197821 | Top bracket BG71 KIT | 44.85 | 2 saptamani
4197822 | Bottom bracket BG71 KIT | 44.85 | 2 saptamani
4197828 | LANTERN FF240 HELIX KIT | 750.95 | 2 saptamani
4197829 | DELIVERY SIDE Siboost Helix V16 KIT | 255.3 | 2 saptamani
4197833 | PIPE DE3 DN100-3x11/2"+2x1/4x900 VP, | 639.4 | 2 saptamani
4197834 | PIPE DE3 DN100-3x11/2"+2x1/4+1x3/4x900VP | 677.35 | 2 saptamani
4197836 | PIPE DE4 DN100-4x11/2"+2x1/4x1200 VP, | 930.35 | 4 saptamani
4197837 | PIPE DE4 DN100-4x11/2"+2x1/4+1x3/4x1200 | 1085.6 | 4 saptamani
4197842 | HYDRAULIC CPL,MVI5206-8'' 1,4404 KIT | 3124.55 | 4 saptamani
4197843 | HYDRAULIC CPL,MVI3205-8'' 1,4404 KIT | 2500.1 | 4 saptamani
4197844 | HYDRAULIC CPL,MVI3203-8'' 1,4404 KIT | 1583.55 | 4 saptamani
4199792 | MOTOR 11/2/132 3~400V 50HZ IE3 PTC VP, | 2812.9 | 4 saptamani
4199793 | ASSEMBLY DISPLAY CE+ BOOSTER 2x5,5kW VP, | 302.45 | 4 saptamani
4199795 | MOTOR CPL,MC 0,75KW 1~ LG,365 VP, | 325.45 | 2 saptamani
4199797 | ASSEMBLY BASE CE+ BOOSTER 2x5,5kW VP, | 974.05 | 4 saptamani
4199798 | CABLE CE+ BOOSTER L=500MM VP, | 37.95 | 2 saptamani
4199799 | LANTERN-MVI10"-FF300 VP, | 1201.75 | 4 saptamani
4199814 | END SHIELD HELIX EPDM-130° KIT | 220.8 | 4 saptamani
4199816 | HOUSING PIPES D,152X134 1,4404-EPDM KIT | 81.65 | 2 saptamani
4199817 | HOUSING-PIPE D,152X159 1,4404-EPDM KIT | 82.8 | 2 saptamani
4199818 | CARTRIDGE HELIX6-10-16 F/E KIT | 510.6 | 4 saptamani
4199821 | HOUSING PIPES D,152X209 1,4404-EPDM KIT | 102.35 | 2 saptamani
4199854 | FLAT GASKET D,77/91x2 C4430 | 17.25 | 4 saptamani
4199869 | Screwed connection Gasket HiMulti KIT | 40.25 | 2 saptamani
4199874 | BASE PLATE DE2 850x300 M10 KIT | 537.05 | 4 saptamani
4199875 | HOLDER PUMP Siboost Helix V2/4 KIT | 21.85 | 2 saptamani
4199876 | SUCTION SIDE Siboost Helix V2/4/6 KIT | 216.2 | 4 saptamani
4199877 | DELIVERY SIDE Siboost Helix V2/4/6 KIT | 209.3 | 4 saptamani
4199878 | PIPE DE2 11/2''-2x11/4"+1x1/4x600 VP, | 426.65 | 4 saptamani
4199879 | PIPE DE2 11/2''-2x11/4"+1x1/4+1x3/4x600 | 483 | 4 saptamani
4199880 | END SHIELD BG80 N,D,S WE VP, | 108.1 | 4 saptamani
4199884 | MOTOR 11/2/160 3~400V 50HZ VP, | 2621.08 | 2 saptamani
4200063 | MANIFOLD-1"1/4-2x1"-1x1/4"-E300-304 VP, | 152.95 | 2 saptamani
4200092 | PIPE DE2 2''-2x1"1/4+1x1/4x600 VP, | 441.6 | 4 saptamani
4200093 | PIPE DE2 2''-2x11/4"+1x1/4+1x3/4x600 VP, | 517.5 | 4 saptamani
4200114 | FAN WHEEL BG280/2 SM VP, | 531.3 | 4 saptamani
4200123 | MOTOR-MHI1604N-1/E/3-400-50-2-OEM/58 KIT | 545.1 | 4 saptamani
4200133 | SPS OPERATION PANEL GT12 SW 1,140040FC | 794.65 | 4 saptamani
4200134 | PLC CPU FPSIGMA and Software V1,140040FC | 1622.88 | 4 saptamani
4200135 | BASE PLATE DE2 850x420 KIT | 694.6 | 4 saptamani
4200136 | SWITCH BOX VR 4,0KW-4 WA WILO AT60 | 2056.2 | 4 saptamani
4200137 | BASE PLATE DE3 1150x300 M10 KIT | 656.65 | 4 saptamani
4200138 | PIPE DE3 2''-3x11/4"+2x1/4x900 VP, | 572.7 | 4 saptamani
4200139 | PIPE DE3 2''-3x11/4"+2x1/4+1x3/4x900 VP, | 658.95 | 4 saptamani
4200140 | PIPE DE3 21/2''-3x11/4"+2x1/4x900 VP, | 596.85 | 4 saptamani
4200141 | PIPE DE3 21/2''-3x11/4"+2x1/4+1x3/4x900 | 692.3 | 4 saptamani
4200142 | BASE PLATE DE3 1150x420 KIT | 711.85 | 4 saptamani
4200143 | BASE PLATE DE4 1450x300 KIT | 791.2 | 4 saptamani
4200144 | PIPE DE4 21/2''-4x11/4"+2x1/4x900 VP, | 656.65 | 4 saptamani
4200145 | PIPE DE4 21/2''-4x11/4"+2x1/4+1x3/4x900 | 711.85 | 4 saptamani
4200146 | BASE PLATE DE4 1450x420 KIT | 910.8 | 4 saptamani
4200147 | PIPE DE4 11/2''-3x11/4"+2x1/4x900 VP, | 537.05 | 4 saptamani
4200148 | PIPE DE4 11/2''-3x11/4"+2x1/4+1x3/4x900 | 627.9 | 4 saptamani
4200149 | END SHIELD BG132 N,D,E,SIEMENS VP, | 334.65 | 4 saptamani
4200152 | Cap, 20MF TW5-204EM (without wire) VP, | 41.4 | 2 saptamani
4200156 | ASSEMBLY ER1 FOR GRECON VP, | 148.35 | 4 saptamani
4200163 | MO,MHI 0,75/2/80 3~400V IE3 VP, | 346.15 | 4 saptamani
4200181 | CARTRIDGE HELIX2-4-6-10-16 O/E Q1Q1 KIT | 561.2 | 4 saptamani
4200190 | FAN COVER QU225+250+Q2E225 PLASTIC VP, | 294.4 | 4 saptamani
4200779 | M11-2T24P55B3-160-SM-N42-PTC-IE3-ABB VP, | 2148.2 | 4 saptamani
4200780 | Impeller Suction ZEOX H160 D242/242 | 1135.05 | 4 saptamani
4200782 | MOTOR CPL,MVIL 1,5KW 3~ LG,481,7 VP, | 496.8 | 4 saptamani
4200783 | O-RING ID,65X3,53 EPDM 70SR VP, | 23 | 2 saptamani
4200785 | counter flange Rp2 CO-1HELIX 16 KIT | 69 | 4 saptamani
4200786 | BOARD/CONTROL RCE/SW 2,04d VP | 361.1 | 4 saptamani
4200787 | PLC CPU FPSIGMA WITH SW V3,140130FC VP, | 1201.75 | 4 saptamani
4200790 | AUTO CIRCUIT BREAKER S202-B6 2P 6A VP, | 75.67 | 4 saptamani
4200791 | SAFETY FUSE E14 4A VP, | 13.8 | 4 saptamani
4200796 | WELL PUMP-506-DM VP, | 1154.6 | 4 saptamani
4200797 | NON RETURN VALVE DN25 PN40 AISI316 VP, | 396.75 | la cerere
4200803 | END SHIELD BG90 N,D,E, VEM VP, | 111.55 | 4 saptamani
4200847 | SHAFT NEX 80-50-125BO-RAG-55 | 3182.05 | la cerere
4200856 | Radial ball bearing 2MK100-65-160A | 612.95 | la cerere
4200857 | Radial ball bearing 2MK100-65-160A | 612.95 | la cerere
4200858 | Bearing nut 2MK100-65-160A | 304.75 | la cerere
4200859 | Labyrinth gasket 2MK100-65-160A | 605.36 | la cerere
4200861 | Seal kit rep, 4305 2MK100-65-160A | 540.96 | la cerere
4200862 | Spiral wound gasket G530GZ002 | 98.9 | la cerere
4202553 | PRIMING/DRAIN PLUG-316L-VERSION 1 | 16.1 | 2 saptamani
4202635 | Casing cover CS-Rexa V05 & V06-2xx -BZE | 779.7 | la cerere
4202776 | Capacitor+switch HiDrainlift3-24 Kit | 100.05 | 4 saptamani
4202777 | Capacitor+switch HiDrainlift3-35/37 Kit | 102.35 | 4 saptamani
4202778 | Capacitor+switch HiSewlift Kit | 103.5 | 4 saptamani
4202779 | Diaphragm HiDrainlift HiSewlift Kit | 75.9 | 4 saptamani
4202780 | Carbon FT,HiDrainlift HiSewlift3-15/35VP | 35.65 | 4 saptamani
4202781 | Carbon filter HiSewlift3-I35 VP, | 40.25 | 4 saptamani
4202782 | Pan connexion HiSewlift3-15/35 Kit | 104.65 | 4 saptamani
4202783 | Pan connexion HiSewlift3-I135 Kit | 110.4 | 4 saptamani
4202784 | Suction HiDrainlift3-24 Kit | 47.15 | 4 saptamani
4202785 | Suction HiDrainl,3-35 HiSewl,3-15/35 Kit | 65.55 | 4 saptamani
4202786 | Suction HiDrainlift3-37 Kit | 65.55 | 4 saptamani
4202787 | Suction HiSewlift3-I35 Kit | 62.1 | 4 saptamani
4202788 | Discharge NRV HiDrainlift3-24 Kit | 83.95 | 4 saptamani
4202789 | Discha,NRV HiDrainlift3-35 HiSewlift Kit | 106.95 | 4 saptamani
4202790 | Discharge NRV HiDrainlift3-37 Kit | 106.95 | 4 saptamani
4202808 | PUMP HOUSING MHI202/203 1,4301 VP, | 72.45 | 2 saptamani
4202809 | PUMP HOUSING MHI204/205 1,4301 VP, | 90.85 | 2 saptamani
4202810 | PUMP HOUSING MHI206 1,4301 | 104.65 | 2 saptamani
4202811 | PUMP HOUSING MHI402/403 1,4301 VP, | 79.35 | 2 saptamani
4202812 | PUMP HOUSING MHI404/405 1,4301 VP, | 100.05 | 2 saptamani
4202813 | PUMP HOUSING MHI406 1,4301 | 113.85 | 4 saptamani
4202814 | PUMP HOUSING MHI804/805 1,4301 VP, | 149.5 | 4 saptamani
4202815 | PUMP HOUSING MHI1602/1603 1,4301 VP, | 159.85 | 2 saptamani
4202816 | PUMP HOUSING MHI1604 1,4301 VP, | 196.65 | 2 saptamani
4202817 | PUMP HOUSING MHI202/203 1,4404 VP, | 109.25 | 2 saptamani
4202818 | PUMP HOUSING MHI204/205 1,4404 VP, | 126.5 | 2 saptamani
4202819 | PUMP HOUSING MHI206 1,4404 | 147.2 | 2 saptamani
4202820 | PUMP HOUSING MHI402/403 1,4404 VP, | 111.55 | 2 saptamani
4202821 | PUMP HOUSING MHI404/405 1,4404 VP, | 142.6 | 2 saptamani
4202822 | PUMP HOUSING MHI406 1,4404 | 165.6 | 2 saptamani
4202823 | PUMP HOUSING MHI802/803 1,4404 VP, | 180.55 | 4 saptamani
4202824 | PUMP HOUSING MHI804/805 1,4404 VP, | 212.75 | 4 saptamani
4202825 | PRIMING/DRAIN PLUG G1/4"-MHI-1,4404 VP, | 19.55 | 2 saptamani
4202826 | LANTERN-MVI10"-FF350 VP, | 1253.5 | 4 saptamani
4202827 | HYDRAULIC CPL,MVI5202-8'' 1,4404 KIT | 1493.85 | 4 saptamani
4202836 | Impeller suction Zeox First V12 | 855.6 | 4 saptamani
4202837 | Impeller Zeox First V12 | 855.6 | 4 saptamani
4202838 | Wear ring Zeox First-V/H120 | 315.1 | 4 saptamani
4202839 | Diffuser ring Zeox First V12 | 834.9 | 4 saptamani
4202840 | Rubber coupling RB055 | 55.2 | 4 saptamani
4202849 | HOUSING NON RETURN VALVE DN50 FLA VP | 140.3 | 4 saptamani
4202850 | MECH, SEAL Q7Q7 EPDM PN16-HELIX KIT | 347.3 | 4 saptamani
4202853 | Magnet valve 5404 G1/2 230V MS 1-50B VP, | 454.25 | 4 saptamani
4202854 | Flat gasket D61x107x2_DN50_PN25_FIBER VP | 20.7 | 4 saptamani
4202855 | Flange part DN50-3/4-1/4-1/2 PN40 L250 | 687.7 | 4 saptamani
4202856 | Union R1/2" F-M RED BRASS VP, | 41.4 | 4 saptamani
4202857 | Red-nipple R1/2"A-R1/4"I B3241 RG5 VP, | 14.95 | 4 saptamani
4202858 | Electro valve 6013 G1/4"25BAR 230V VP, | 220.8 | 4 saptamani
4202859 | Membran-magnet-valve 771/710 DN50 PN25 | 6183.55 | 4 saptamani
4202860 | Flange part DN50-3/4-DN50 PN40 L250 VP | 711.85 | 4 saptamani
4202861 | Union R 3/4" M-M RED BRASS VP, | 55.2 | 4 saptamani
4202863 | FAN-COVER-MOTOR71-D110-LOCKING VP, | 65.55 | 2 saptamani
4202864 | Butterfly valve DN50 PN25 GGG40 GREEN VP | 510.6 | 4 saptamani
4202865 | Fixing for pimpe line DN50/R2" LONG VP, | 48.3 | 4 saptamani
4203436 | Impeller suction Zeox First V16 Ø242/221 | 938.4 | 4 saptamani
4203437 | Impeller Zeox First V16 Ø242/221 | 938.4 | 4 saptamani
4203475 | Wear ring Zeox First V12-16 | 81.65 | 4 saptamani
4203476 | Gasket casing/lantern Zeox First V | 9.2 | 4 saptamani
4203480 | MS,D,48 Zeox First V multistage | 3371.8 | 4 saptamani
4203494 | Gasket stage Zeox First V120-160 | 35.65 | 4 saptamani
4203497 | Wear ring Zeox First V16 | 83.95 | 4 saptamani
4203517 | Gasket sleeve Zeox First V-H | 5.75 | 4 saptamani
4203526 | Diffuser ring Zeox First V16 | 941.85 | 4 saptamani
4203527 | Stage casing Zeox First V12-16 | 1999.85 | 4 saptamani
4203531 | Wear ring Zeox First V12-16 | 258.75 | 4 saptamani
4203923 | BALL VALVE G11/4"M-F-W,HANDLE 1/4 VP, | 63.25 | 2 saptamani
4203932 | T-PIECE 1/4" M/F VP, | 20.7 | 2 saptamani
4203933 | PRESSURE-GAUGE-0/16B-D63-G1/4"-AXIAL-VP, | 37.95 | 2 saptamani
4203934 | VALVE-BS-1/4"-M/F-PS16-BRAS-NICK-ACS VP, | 23 | 2 saptamani
4203945 | Motor foot BG160 K11R VEM KIT | 405.95 | 4 saptamani
4203947 | End shield B14 BG80 D,E, TEE VP, | 127.65 | 4 saptamani
4203954 | LANTERN -VMI-182TC-6P-NEMA VP, | 220.8 | 4 saptamani
4203955 | LANTERN-VMI-213TC-6P-NEMA VP, | 220.8 | 4 saptamani
4203956 | MECH, SEAL Q7Q7 EPDM PN16-MVI32 KIT | 495.88 | la cerere
4203957 | NON RETURN VALVE DN50 402S PN40 GREEN VP | 975.2 | 4 saptamani
4203963 | BALL TAP KDW40-H G11/2I-I-DN40 DVGW VP, | 80.5 | 2 saptamani
4203970 | DRIVE MVIE 1610-IE2-ARC KIT | 15391.6 | 4 saptamani
4203971 | Impeller Zeox First V12004 | 855.6 | 4 saptamani
4203972 | Impeller Zeox First V12004 | 855.6 | 4 saptamani
4203975 | Flange 6 holes 1" VP, | 47.15 | 4 saptamani
4203977 | BASE PLATE DE2 850x420 M10 KIT | 581.21 | 4 saptamani
4203979 | LIFTING Siboost HELIX 22/36 KIT | 101.2 | 2 saptamani
4203980 | SUCTION SIDE Siboost Helix 22 KIT | 449.19 | 4 saptamani
4203982 | DELIVERY SIDE Siboost Helix 22 KIT | 1244.3 | 4 saptamani
4203986 | BASE PLATE DE3 1150x420 M10 KIT | 697.13 | 4 saptamani
4203993 | BLIND-FLANGE DN125 PN10/16-A2 KIT | 543.95 | la cerere
4204000 | PIPE DE2 3"-2x2"+1x1/4+1x3/4x1000 VP, | 771.65 | 2 saptamani
4204004 | PATCH CABLE RJ45 CAT6 1,5M GREY SC-PANEL | 25.3 | 2 saptamani
4204009 | COMPLETE-MOTOR-MP605N-DM | 353.05 | 4 saptamani
4204013 | Terminal box BG225 ABB KIT | 2252.39 | 4 saptamani
4204162 | Impeller nut NOLH 200-500 | 1047.65 | la cerere
4204174 | REAR-BEARING-MOT80-D125-LOCKING VP, | 55.2 | 4 saptamani
4204191 | END SHIELD BG71 D,E, LS VP, | 420.9 | 4 saptamani
4204192 | END SHIELD BG71 N,D,E LS VP, | 255.3 | 4 saptamani
4204209 | Circuit board HiControl 1 VP, | 62.1 | 4 saptamani
4204210 | Pressure gauge HiControl 1 VP, | 27.6 | 4 saptamani
4204211 | stuffing box NEX 65-40-250BO | 457.24 | la cerere
4204212 | Stuffing box gland NEX 65-40-250BO | 386.4 | la cerere
4204216 | MODULE MVIE811-IE2-ATB KIT | 1928.55 | 4 saptamani
4204226 | SWITCH BOX CE+ BOOSTER 2PPS 15kW_WILO VP | 2606.13 | 2 saptamani
4204227 | MOTOR KPL,MVIL 2,2KW 3~ LG,553,7 VP, | 563.5 | 4 saptamani
4204230 | Electronic control body KIT | 105.8 | 4 saptamani
4204231 | MS, RMG12/14-G606-U3AE3GG VP, | 399.05 | 4-6 saptamani
4204234 | EXTENSION BOARD OPT-AA FOR NXL VP, | 201.25 | 4 saptamani
4204235 | FREQUENCY CONVERTER NXL 0004 IP21 VP, | 1229.35 | 4 saptamani
4204245 | MECHANIC,SEAL+CARTR, PN25 HELIX V52 KIT | 535.9 | 4 saptamani
4204247 | MAN, DE5 DN150-5x21/2-1x1/4''x2500 VP, | 2451.8 | 4 saptamani
4204248 | MAN, DE5 DN150-5x21/2-1x1/4''-1x3/4x2500 | 2451.8 | 4 saptamani
4204249 | Terminal box BG225 ABB KIT | 2356.35 | 4 saptamani
4204250 | HOUSING NON RETURN VALVE DN32 SUC/PR VP, | 40.25 | 2 saptamani
4204255 | ELECTRONICCONTROL-MT6-SYSTEM VP, | 978.65 | 4 saptamani
4204282 | HYDRAULIC CPL,MVI5205-8'' 1,4404 KIT | 3959.45 | 2 saptamani
4204827 | MO,MHI 1,1/2/80 3~400V 50Hz IE3 VP, | 342.7 | 2 saptamani
4204832 | BASE MVIE/MVI 8/16 PN16/25 VP, | 73.6 | 2 saptamani
4204857 | BASE PLATE DE5 1500X470 M10 KIT | 839.5 | 4 saptamani
4204859 | Duty cycling of module BC CONTROL kit | 234.6 | 4 saptamani
4204860 | End shield BG132 D,E, SIEMENS VP, | 558.9 | 4 saptamani
4204878 | BASE PLATE DE1 500x500 M10 KIT | 365.7 | 4 saptamani
4204891 | HOLDER PUMP Siboost Smart V36/52 KIT | 188.6 | la cerere
4204892 | SUCTION SIDE Siboost Helix 36 KIT | 619.85 | 4 saptamani
4204893 | BASE PLATE DE2 1250x420 M10 KIT | 800 | 4 saptamani
4204905 | PIPE DE2 DN100-2x21/2"+1x1/4x1000 VP, | 1093.65 | 2 saptamani
4204906 | PIPE DE2 DN100-2x21/2"+1x1/4+1x3/4x1000 | 1194.85 | 2 saptamani
4204916 | BLIND-FLANGE DN150 PN10/16-A2 KIT | 392.84 | 2 saptamani
4204917 | BASE PLATE DE4 2250x420 M10 KIT | 1289.15 | 4 saptamani
4204922 | DELIVERY SIDE Siboost Helix 52 KIT | 1097.1 | 4 saptamani
4205934 | CHECK-VALVE-FLANGES-PLUG-DN80-PN16-VP, | 510.6 | 2 saptamani
4205935 | PIPE DE2 DN125-2xDN80-1x1/4x1000 VP, | 1296.05 | 2 saptamani
4205936 | PIPE DE2 DN125-2xDN80+1x1/4+1x3/4x1000 | 1307.55 | 2 saptamani
4205940 | MAIN SWITCH OT200E3 VP, | 255.3 | 2 saptamani
4205941 | BLIND-FLANGE DN200 PN16-A2 KIT | 623.07 | 2 saptamani
4205945 | SHAFT D,12X1083 1,4301 VP, | 86.25 | 4 saptamani
4205951 | SHAFT D,12X1158 1,4301 VP, | 106.95 | 4 saptamani
4205956 | END SHIELD B14 FT115 1LA7BG90 DE SM VP, | 219.65 | 4 saptamani
4205960 | CAP FOR FUSE SOCKET E18 VP, | 18.4 | 4 saptamani
4205961 | SEAL-KIT-PN16-EPDM-MVI16-32 LABS-FREE | 272.55 | 4 saptamani
4205971 | SCREWED FLANGE G11/4-LK-75 1,4301 VP, | 54.05 | 4 saptamani
4205979 | END SHIELD D,E, LAV 112 BS 8951 VP, | 155.25 | 2 saptamani
4205980 | END SHIELD N,D,E, AMHE112M VP, | 155.25 | 2 saptamani
4205989 | O'RING OR (EPDM) 32200 D,50,47X2,62 NE | 13.8 | la cerere
4205994 | END SHIELD BG100 D,E,TEE VP, | 171.35 | 2 saptamani
4205999 | MOTOR 3/2/100 3~230/400V 50HZ IE3 VP, | 1145.4 | 2 saptamani
4206000 | MOTOR 0,75/2/80 3~230/400V 50HZ IE3 VP, | 675.05 | 2 saptamani
4206025 | SCREW M8X45 (4 PIECES) | 26.45 | 2 saptamani
4206028 | Cable glands & rubberHiControl 1-EC KIT | 19.55 | 2 saptamani
4206029 | Membrane & support HiControl 1-EC KIT | 24.15 | 2 saptamani
4206031 | Power supply cable HiControl/Himulti KIT | 42.55 | 2 saptamani
4206034 | Box PE bearing 25 | 139.15 | la cerere
4206139 | OVERCURRENT RELAY E45DU45 (15-45A) VP, | 209.3 | 4 saptamani
4206248 | DRIVE-TL1-IE4-0,55T-60-WE | 2035.5 | 4 saptamani
4206249 | DRIVE-TL2-IE4-0,75T-60-WE | 2162 | 4 saptamani
4206250 | DRIVE-TL2-IE4-1,1T-60-WE | 2206.85 | 4 saptamani
4206251 | DRIVE-TL3-IE4-1,5T-60-WE | 2025.15 | 4 saptamani
4206252 | DRIVE-TL3-IE4-2,2T-60-WE | 2444.9 | 4 saptamani
4206253 | DRIVE-TL4-IE4-3T-60-WE | 2265.5 | 4 saptamani
4206254 | DRIVE-TL4-IE4-4T-60-WE | 2566.8 | 4 saptamani
4206255 | DRIVE-TL5-IE4-5,5T-60-FF265-WE | 4429.8 | 4 saptamani
4206256 | DRIVE-TL5-IE4-7,5T-60-FF265-WE | 4557.45 | 4 saptamani
4206257 | DRIVE-TL5-IE4-5,5T-50-FF240-WE | 4430.95 | 4 saptamani
4206258 | DRIVE-TL5-IE4-7,5T-50-FF240-WE | 4742.6 | 4 saptamani
4206259 | DRIVE-TL5-IE4-5,5T-50-FF265-WE | 4467.75 | 4 saptamani
4206260 | DRIVE-TL5-IE4-7,5T-50-FF265-WE | 4574.7 | 4 saptamani
4207548 | Endshield BG112 D,E TEE VP, | 195.5 | 4 saptamani
4207553 | CO-ER3 CONTROLLER BOARD VP, | 1395.87 | 4 saptamani
4207560 | HYDRAULIC CPL,MVI3204-8'' 1,4404 KIT | 1811.25 | 4 saptamani
4207562 | PRESSURESWITCH-PM5XH05-ACS-2,2/3,5 VP, | 88.55 | 2 saptamani
4207563 | PRESSURESWITCH-PM5XH05-ACS-3,2/4,5-WI VP | 67.85 | la cerere
4207564 | PRESSURESWITCH-PM5XH05-ACS-1,8/3,0-WI VP | 115.92 | 2 saptamani
4207593 | Pressure pipe DN100x300 PN16 KIT | 846.4 | 4 saptamani
4207596 | Module MHIE-1,1KW-M13 KIT | 1984.9 | 4 saptamani
4207613 | MO,MHIL 0,75/2/71N 1~230V IE1 VP, | 386.4 | 2 saptamani
4207614 | MO,MHIL 0,55/2/71N 1~230V IE1 VP, | 299 | 2 saptamani
4207615 | MO,MHIL 0,55/2/71N 1~230V IE1 VP, | 289.8 | 2 saptamani
4207616 | MO,MHIL 0,75/2/71N 1~230V 60Hz IE1 VP, | 310.5 | 2 saptamani
4207617 | MO,MHIL 1,1/2/80N 1~230V IE1 VP, | 477.25 | 2 saptamani
4207618 | MO,MHIL 1,1/2/80N 1~230V IE1 VP, | 453.1 | 2 saptamani
4207619 | MO,MHIL 1,5/2/80N 1~230V IE1 VP, | 508.3 | 2 saptamani
4207620 | MO,MHIL 1,5/2/80N 1~230V 60Hz IE1 VP, | 541.65 | 2 saptamani
4207621 | MO,MHIL 0,55/2/63 1~230V IE1 VP, | 265.65 | 2 saptamani
4207622 | MO,MHIL 0,55/2/63 1~230V IE1 VP, | 299 | 2 saptamani
4207623 | MO,MHIL 0,55/2/63 1~230V IE1 VP, | 311.65 | 2 saptamani
4207624 | MO,MHIL 0,55/2/63 3~400V IE1 VP, | 281.75 | 2 saptamani
4207636 | SWITCH BOX VR 600x400x210 VP, | 510.6 | 4 saptamani
4207637 | MODULE HELIX-EXCEL UL 20-18-4,2T HED KIT | 3536.25 | 4 saptamani
4207641 | MECH,SEAL HELIX2 F/V SP VP, | 483 | 2 saptamani
4207642 | Lantern MVIS GR,52 GG25 VP, | 174.8 | 2 saptamani
4207864 | FAN AMHE 112M VP, | 79.35 | 4 saptamani
4207872 | MO,MHIL 1,5/2/90N 3~400V IE3 VP, | 447.35 | 2 saptamani
4207880 | MO,MHIL 0,75/2/80N 3~400V IE3 VP, | 437.92 | 2 saptamani
4207912 | MOTOR 0,55/2/71 3~ 380V 60HZ IE4 WE VP, | 637.1 | 2 saptamani
4207914 | MOTOR 0,75/2/80 3~ 380V 60HZ IE4 WE VP, | 707.25 | 2 saptamani
4207916 | MOTOR 1,1/2/80 3~ 380V 60HZ IE4 WE VP, | 846.4 | 2 saptamani
4207918 | MOTOR 1,5/2/90 3~ 380V 60HZ IE4 WE VP, | 1100.55 | 2 saptamani
4207920 | MOTOR 2,2/2/90 3~ 380V 60HZ IE4 WE VP, | 967.15 | 2 saptamani
4207922 | MOTOR 3/2/100 3~ 380V 60HZ IE4 WE VP, | 1182.2 | 2 saptamani
4207924 | MOTOR 4/2/112 3~ 380V 60HZ IE4 WE VP, | 1213.25 | 2 saptamani
4207926 | MOT,5,5/2/132F26 3~ 400V 50HZ IE4 WE VP, | 1277.65 | 2 saptamani
4207930 | MO,5,5/2/132F260 3~ 380V 60HZ IE4 WE VP, | 1277.65 | 2 saptamani
4207932 | MO,5,5/2/132FF240 3~380V 60Hz IE4 WE VP, | 1277.65 | 2 saptamani
4207934 | MOT,7,5/2/132F26 3~ 380V 60HZ IE4 WE VP, | 1354.7 | 2 saptamani
4207938 | MOT,7,5/2/132F26 3~ 380V 60HZ IE4 WE VP, | 1354.7 | 2 saptamani
4207940 | MO,7,5/2/132FF240 3~380V 60Hz IE4 WE VP, | 1193.7 | 2 saptamani
4207950 | MODULE MHIE203N-IE2-WE-KIT | 1273.05 | 2 saptamani
4207951 | CIRCLIP D15X1 VP, | 16.1 | la cerere
4207952 | MOTOR OIL KIT U6000 PUMP | 162.61 | 2 saptamani
4207954 | COUPLING EQ 48FF300 BEARING 6313ZZ VP, | 342.7 | 2 saptamani
4208848 | M45-2T40P55V1-225F40-SU-N55-IE3-ARC VP, | 4687.4 | 4 saptamani
4208872 | PUMP HOUSING HELIX V6 DN32 PN30 KIT | 832.6 | 2 saptamani
4208879 | END SHIELD MG,63 ACS 1" D,E,MHIL VP, | 56.35 | 2 saptamani
4208880 | FAN MG,63 MHIL KIT | 87.4 | 2 saptamani
4208890 | STUD BOLT HELIX M12X1215 KIT | 150.65 | 2 saptamani
4208892 | HOUSING PIPE D,152x1185 1,4307 KIT | 217.35 | 2 saptamani
4208894 | SHAFTS EQUIPMENT HELIX V6 30B KIT | 41.4 | 2 saptamani
4208898 | SHAFT D,16X1305 1,4301 VP, | 304.75 | 2 saptamani
4208905 | GM D,45 R33 Sic/Sic/FFPM 316L JC VP, | 2086.1 | 4 saptamani
4208907 | Ball bearing 6310-2RS1/C3 VP, | 263.35 | 4 saptamani
4208908 | Radial ball bearing 6309-2RS1/C3 VP, | 267.26 | 4 saptamani
4208909 | Protects radial ball bearing 6310EXT VP, | 289.8 | 4 saptamani
4208910 | Protects radial ball bearing 6310INT VP, | 231.15 | 4 saptamani
4208911 | Flange B5 for KPR160 VP, | 603.75 | 4 saptamani
4208912 | End shield K21R160MX2L+180M4L68 NDE, VP, | 397.9 | 4 saptamani
4208915 | relay of permutation,BC VP, | 233.45 | 4-6 saptamani
4208916 | BYPASS of permutation,BC control VP, | 75.9 | 4-6 saptamani
4208918 | LUBRIF,GARN,MECA,MOT121 VP, | 389.62 | 4 saptamani
4208920 | Tank cap Drain SP121 VP, | 60.95 | 4 saptamani
4208921 | TERMINAL BOX KIT T71/80/90 WE | 40.25 | 4 saptamani
4208922 | FAN 3~71/80 WE KIT | 128.8 | 4 saptamani
4208923 | CIRCLIP D25X1,2 VP, | 40.25 | 4 saptamani
4208924 | BEARING MHIL90 Mach, Rp 1" KTL VP, | 72.45 | 4 saptamani
4208925 | FAN 3~90 WE KIT | 102.35 | 4 saptamani
4208929 | STUD BOLT HELIX M12X1327 KIT | 126.5 | 2 saptamani
4208931 | HOUSING PIPE HELIX D,152x1298 1,4307 KIT | 217.35 | 2 saptamani
4208935 | SHAFT D,16X1417 1,4301 VP, | 387.55 | 2 saptamani
4208941 | LRS 500/750 Membrane VP, | 1208.65 | 4 saptamani
4209186 | CARTRIDGE HELIX2-4 F/V-Q7Q7 KIT | 419.75 | pe stoc /1 saptamana
4209272 | SHAFT EQUIPMENT HELIX V10 BI BLOC KIT | 36.8 | 2 saptamani
4209273 | SHAFT EQUIPMENT HELIX V10 KIT | 36.8 | 2 saptamani
4209275 | SWITCH BOX DOOR SK 550x300 TREATED VP, | 508.76 | 2 saptamani
4209276 | MS,D,35 Zeox First V - 12 to 50 bars | 978.65 | 2 saptamani
4209315 | Fan cover 112 SMRI LAMIERA XL VP, | 140.3 | 4 saptamani
4209316 | MODULE HELIX-VE604-IE4-WE KIT | 2114.85 | 4 saptamani
4209317 | MOT,1,1/2/80F10 3~ 240V 50HZ IE2 LS VP, | 915.4 | 2 saptamani
4209318 | MODULE HELIX-VE204-IE4-WE KIT | 1670.95 | 4 saptamani
4209319 | MODULE HELIX-VE403-IE4-WE KIT | 1651.4 | 2 saptamani
4209320 | MODULE HELIX-VE601-IE4-WE KIT | 1715.8 | 2 saptamani
4209321 | MODULE HELIX-VE206-IE4-WE KIT | 1785.95 | 2 saptamani
4209322 | MODULE HELIX-VE404-IE4-WE KIT | 1796.3 | 2 saptamani
4209323 | MODULE HELIX-VE602-IE4-WE KIT | 1849.2 | 2 saptamani
4209324 | MODULE HELIX-VE1001-IE4-WE KIT | 1992.95 | 2 saptamani
4209326 | MODULE HELIX-VE407-IE4-WE KIT | 2244.8 | 2 saptamani
4209327 | MODULE HELIX-VE1003-IE4-WE KIT | 2264.35 | 2 saptamani
4209328 | SHAFT EQUIPMENT HELIX V16 BI BLOC KIT | 44.85 | 2 saptamani
4209329 | SHAFT EQUIPMENT HELIX V16 KIT | 44.85 | 2 saptamani
4209337 | MODULE HELIX-VE413-IE4-WE KIT | 2724.35 | 2 saptamani
4209338 | MODULE HELIX-VE608-IE4-WE KIT | 2819.8 | 2 saptamani
4209339 | MODULE HELIX-VE1005-IE4-WE KIT | 2845.1 | 2 saptamani
4209340 | MODULE HELIX-VE1603-3,0-IE4-WE KIT | 2504.7 | 2 saptamani
4209341 | MODULE HELIX-VE2202-3,0-IE4-WE KIT | 3356.85 | 2 saptamani
4209368 | MODULE HELIX-VE606-IE4-WE KIT | 2268.95 | 2 saptamani
4209409 | DRAIN COCK TWI5-304 VP, | 37.95 | 2 saptamani
4209590 | MODULE HELIX-VE216-IE4-WE KIT | 2167.29 | 2 saptamani
4209591 | MODULE HELIX-VE410-IE4-WE KIT | 2409.25 | 2 saptamani
4209592 | MODULE HELIX-VE1004-IE4-WE KIT | 2343.7 | 2 saptamani
4209593 | MODULE HELIX-VE1602-IE4-WE KIT | 2504.7 | 2 saptamani
4209594 | MODULE HELIX-VE2201-IE4-WE KIT | 3248.75 | 2 saptamani
4209597 | MODULE HELIX-VE208-IE4-WE KIT | 1751.45 | 2 saptamani
4209598 | MODULE HELIX-VE405-IE4-WE KIT | 1751.45 | 2 saptamani
4209599 | MODULE HELIX-VE603-IE4-WE KIT | 1702 | 2 saptamani
4209600 | MODULE HELIX-VE1002-IE4-WE KIT | 1940.05 | 2 saptamani
4209601 | MODULE HELIX-VE1601-IE4-WE KIT | 2289.65 | 2 saptamani
4209604 | MODULE HELIX-VE418-IE4-WE KIT | 3545.45 | 2 saptamani
4209605 | MODULE HELIX-VE611-IE4-WE KIT | 3003.8 | 2 saptamani
4209606 | MODULE HELIX-VE1006-IE4-WE KIT | 2988.85 | 2 saptamani
4209607 | MODULE HELIX-VE1603-4,0-IE4-WE KIT | 2504.7 | 2 saptamani
4209608 | MODULE HELIX-VE2202-4,0-IE4-WE KIT | 3847.9 | 2 saptamani
4209609 | MODULE HELIX-VE3601-IE4-WE KIT | 3160.2 | 2 saptamani
4209634 | PUMP HOUSING HELIX FIRST V16 PN30 KIT | 1115.5 | 2 saptamani
4209645 | END SHIELD PN30 HELIX EPDM KIT | 474.95 | 4 saptamani
4209647 | DRIVE MVIE 9503/2-IE2-ARC KIT | 16698 | 2 saptamani
4209650 | MODULE HELIX-VE1004-IE2-WE KIT | 2254 | 2 saptamani
4209651 | W-CTRL-SC-B-3x10A-T34-FC FM-ND3-PKG VP, | 6672.3 | 4 saptamani
4209661 | Fan Cover 225 W22 VP, | 598 | 4 saptamani
4209663 | Mechanical Seal NOH 100-315-H32 VP, | 8607.06 | 4 saptamani
4209673 | KIT MECHANICAL SEALS WELL PUMP | 87.4 | 4 saptamani
4209679 | End Shield BG180 D,E, VEM VP, | 603.75 | 2 saptamani
4209681 | End Shield BG180 N,D,E, VEM VP, | 569.94 | 2 saptamani
4209683 | End Shield BG160 D,E, VEM VP, | 489.9 | 2 saptamani
4209685 | End Shield BG160 N,D,E, VEM VP, | 334.65 | 2 saptamani
4209686 | DRIVE MVIE1608-IE2-ARC KIT | 6012.2 | 2 saptamani
4209687 | TERMINAL BOX MHI 1PHASE KIT | 44.85 | 2 saptamani
4209688 | Flat-Gasket-BAB-MOT71 VP, | 19.55 | 2 saptamani
4209689 | SCREW F,KKD,(MHI2/4/8) (4 PIECES) | 17.71 | 2 saptamani
4209862 | SHAFT CS REXA20B-D28-CS24-565-X20 | 747.5 | la cerere
4209863 | SHAFT CS REXA20B-D28-CS24-1065-X20 | 1066.05 | la cerere
4210072 | Motor-fan-71-MHI Ø128 VP, | 50.6 | 2 saptamani
4210073 | Fan-Cover-Motor-71 | 65.55 | 2 saptamani
4210074 | Fan-Cover-Motor71-D110-LOCKING VP, | 65.55 | 2 saptamani
4210076 | Flat-Gasket-BAB-MOT71 VP, | 26.91 | 4 saptamani
4210082 | Terminal-Box-Cover-MOT-TRI-71 VP, | 44.85 | 2 saptamani
4210083 | Screw F,KKD, MHI2/4/8 (5 Screw) VP, | 17.25 | 2 saptamani
4210087 | Power Supply Card BC BOOSTER VP, | 226.55 | pe stoc /1 saptamana
4210103 | Mot 22/2 B5 FF300 500V 50Hz IE3 SER VP, | 7911.54 | pe stoc /1 saptamana
4210104 | END SHIELD BG200 D,E,TEE VP, | 724.5 | 4-6 saptamani
4210106 | CARTRIDGE HELIX2-4 F/OEM KIT | 510.6 | pe stoc /1 saptamana
4210107 | CARTRIDGE HELIX6-10-16 F/OEM KIT | 514.05 | 4 saptamani
4210112 | Ball Bearing DIN625x6205x2ZJC3xS0xU VP, | 138.69 | 2 saptamani
4210114 | MO,MHI 2,2/2/90 3~400V IE3 VP, | 557.75 | 4 saptamani
4210115 | TERMINAL BOX MHI 1PHASE KIT | 44.85 | 4 saptamani
4210116 | Motor-fan-80-MHI Ø143 VP, | 59.8 | 4 saptamani
4210117 | Terminal-Box-Cover-MOT-3~ -80/90 VP, | 44.85 | 4 saptamani
4210119 | Flat-Gasket-BAB-MOT80/90 VP, | 17.25 | 4 saptamani
4210124 | Vessel cover Plavis 013-C VP, | 40.25 | 2 saptamani
4210125 | M0,75-2T24P55V18-80F10-SU-EEXCT4-IE2 VP, | 1735.58 | 4 saptamani
4210126 | Vessel cover Plavis 015-C VP, | 43.7 | 2 saptamani
4210127 | MECHANIC,SEAL+CARTR,PN16 HELIX V22 KIT | 662.4 | pe stoc /1 saptamana
4210132 | End Shield BG112 D,E, WE VP, | 195.5 | 4 saptamani
4210137 | Non-return valve Plavis-C VP, | 22.54 | 2 saptamani
4210138 | Vessel Plavis 013-C VP, | 28.98 | 2 saptamani
4210139 | Vessel Plavis 015-C KIT | 50.6 | 2 saptamani
4210141 | COUPLING HELIX D,20XD,38 KIT | 302.68 | 2 saptamani
4210143 | STATIONARY RING HOLDER HELIX 6" EPDM | 40.25 | 2 saptamani
4210155 | Fan IEC 174X20X17 VP, | 92 | 2 saptamani
4210157 | ENDSHIELD-B5 FF300 D,E,TEE VP, | 489.9 | 2 saptamani
4210160 | MODULE HELIX-VE1606-IE4-WE KIT | 4560.9 | 4 saptamani
4210168 | MO,MHI 0,55/2/71N 3~400V IE1 VP, | 451.95 | 2 saptamani
4212539 | DRIVE-TL5-IE4-5,5T-60-FF240-WE | 4360.8 | 4 saptamani
4212540 | DRIVE-TL5-IE4-7,5T-60-FF240-WE | 4503.4 | 4 saptamani
4212631 | MODULE HELIX-VE615-IE4-WE KIT | 4197.5 | 2 saptamani
4212632 | MODULE HELIX-VE1009-IE4-WE KIT | 2988.85 | 2 saptamani
4212633 | MODULE HELIX-VE1605-IE4-WE KIT | 4345.85 | 2 saptamani
4212634 | MODULE HELIX-VE2203-IE4-WE KIT | 4218.2 | 2 saptamani
4212635 | MODULE HELIX-VE3602-IE4-WE KIT | 4560.9 | 2 saptamani
4212636 | MODULE HELIX-VE5201-IE4-WE KIT | 4560.9 | 2 saptamani
4212637 | MODULE HELIX-VE619-IE4-WE KIT | 4701.2 | 2 saptamani
4212638 | MODULE HELIX-VE1012-IE4-WE KIT | 5158.9 | 2 saptamani
4212639 | MODULE HELIX-VE2204-IE4-WE KIT | 4560.9 | 2 saptamani
4212640 | MODULE HELIX-VE3602-IE4-WE KIT | 4560.9 | 2 saptamani
4212641 | MODULE HELIX-VE5202-IE4-WE KIT | 4923.15 | 2 saptamani
4212650 | END BRACKET FOR TERMINAL BLOCK 6MM VP, | 13.8 | 4 saptamani
4212653 | FUSE TERMINAL BLOCK 2,5 QMM CAGE GREY VP | 20.7 | 2 saptamani
4212654 | CAPA-60MF-280V-ALU-V4-L300-EC3-P2-UL VP, | 37.95 | 2 saptamani
4212656 | UPPER STAGEW/ORING MVI16M3-6"-1,4301 VP, | 41.4 | 4 saptamani
4212662 | GASKET HOLDER M+ DN80 316L VP, | 109.25 | 2 saptamani
4212663 | SPS OPERATION PANEL GT02 SW 5,09 VP, | 798.1 | 4 saptamani
4212665 | UPPER STAGE W RING MVI16M3-6"-1,4301 VP, | 43.7 | 4 saptamani
4212668 | Motor-fan T90-MHI-Ø156 VP, | 50.6 | 4 saptamani
4212670 | CARTRIDGE HELIX 6-10-16 O/E KIT | 518.65 | 4 saptamani
4212671 | Aqualization-Ring-1,4301 VP, | 57.5 | 4 saptamani
4212674 | DRIVE MVIE 3205-IE2-ARC KIT | 8257.69 | 4 saptamani
4212675 | MO,15/2/160F30 TRI 400V 60Hz IE3 WEG VP, | 2410.4 | 4 saptamani
4212676 | MO,2,2/2/90F11 TRI 400V 60Hz IE3 WEG VP, | 937.25 | 4 saptamani
4212677 | MO,7,5/2/132F26 TRI 400V 60Hz IE3WEG VP, | 1884.85 | 4 saptamani
4212679 | Fan LS280SP 2P HC51P120 VP, | 859.74 | 4 saptamani
4212685 | Fan Cover IEC132 KTL VP, | 131.1 | 2 saptamani
4212691 | Pump support BM-S 80/200-30/2-K3 | 800.4 | 4 saptamani
4212692 | Flat gasket BM-S 80/200-30/2-K3 | 23 | 4 saptamani
4212693 | Screw BM-S 80/200-30/2-K3 | 5.75 | 4 saptamani
4212694 | Washer Grower BM-S 80/200-30/2-K3 | 5.75 | 4 saptamani
4212697 | Mechanical seal GPA FP D28xNCB VP, | 316.25 | 2 saptamani
4212701 | MO,1,5/2/56C 3~460V 60Hz IP55 VP, | 1817 | 2 saptamani
4212702 | MO,1,5/2/56C 3~460V 60Hz IP44 VP, | 1406.45 | 2 saptamani
4212715 | M0,75-2T40P55V18-80F10-SU-N19-IE2-VEM VP | 675.05 | 2 saptamani
4212716 | SCREW M6X20 KIT (4PIECES) | 28.98 | 2 saptamani
4212718 | COUPLING HELIX D12 FT85 KIT | 90.85 | 2 saptamani
4212720 | STATIONARY RING HOLDER HELIX D23 VP, | 102.35 | 2 saptamani
4212722 | STATIONARY RING HOLDER HELIX D23 ReDTC | 102.35 | 2 saptamani
4212724 | FILING/PURGING PLUG HELIX ReDTC KIT | 28.75 | 2 saptamani
4212726 | MECH,SEAL HELIX V2/4 O/E ReDTC KIT | 205.85 | 2 saptamani
4212729 | SHAFT EQUIPMENT HELIX V2/4 ReDTC KIT | 41.4 | 2 saptamani
4213693 | SHAFT D,12X181 1,4301 VP, | 48.3 | 2 saptamani
4213695 | DRIVE HELIX VE5205-IE4-WEG KIT | 12077.3 | 4 saptamani
4213696 | BEARING 6306 DDW C4 EA6 VP, | 54.05 | 2 saptamani
4213700 | Hexagon nut M16 NPG 200/500 | 8.05 | la cerere
4213703 | Impeller Ø241 NPG300/300-44 BZ | 14165.7 | 4-6 saptamani
4213706 | End shield DE 1LA7 1LA9 Siemens VP, | 489.9 | 4-6 saptamani
4213707 | End shield NDE 1LA7 1LA9 Siemens VP, | 334.65 | 4-6 saptamani
4213709 | Cover HiDrainlift3-35 Kit | 210.91 | 2 saptamani
4213711 | Cap carbon filter HiSewlift3-I35 VP, | 41.86 | 2 saptamani
4213712 | PRESSOR-SENSOR-KIT XMP-1,3/12BARS | 152.95 | pe stoc /1 saptamana
4213713 | COUPLING PROTECTOR FT85/100 HELIX KIT | 65.55 | 2 saptamani
4213715 | LANTERN FT85 HELIX KIT | 163.3 | 2 saptamani
4213718 | MODULE MVIE406-IE2-ATB KIT | 2455.25 | 2 saptamani
4213719 | Key 8X40 GB1096A VP, | 17.25 | 2 saptamani
4213721 | AUXILIARY CONTACT CA 4-01 FOR AF09-96 VP | 25.3 | 2 saptamani
4213725 | ANTI VIBRATION DAMPER 70x45mm-M12x37 VP, | 35.65 | 2 saptamani
4213727 | Ball Bearing D,E Zeox-First-H120/160 | 737.15 | 4-6 saptamani
4213728 | Ball Bearing N,D,E Zeox-First-H120/160 | 86.25 | 4-6 saptamani
4213729 | MODULE HELIX-VE211-IE4-WE KIT | 2538.05 | 2 saptamani
4213731 | MODULE HELIX-VE220-IE4-WE KIT | 2212.83 | 2 saptamani
4213732 | MODULE HELIX-VE222-IE4-WE KIT | 2212.83 | 2 saptamani
4213734 | SHAFT D,12X206 1,4301 VP, | 47.15 | 2 saptamani
4213738 | Roller bearing 3310-2RS | 602.6 | la cerere
4213744 | SHAFT D,12X231 1,4301 VP, | 54.05 | 2 saptamani
4213746 | SHAFT D,12X256 1,4301 VP, | 57.5 | 2 saptamani
4213748 | SHAFT D,12X281 1,4301 VP, | 59.8 | 2 saptamani
4213750 | SHAFT D,12X306 1,4301 VP, | 62.1 | 2 saptamani
4213752 | LANTERN FT100 HELIX KIT | 220.8 | 2 saptamani
4213754 | SHAFT D,12X331 1,4301 VP, | 69 | 2 saptamani
4213759 | End shield NDE B3 7AA80 Siemens | 179.4 | 2 saptamani
4213760 | End shield DE B14 7AA80 FT100 SiemensVP, | 374.9 | 2 saptamani
4213761 | M9-2T40P55V1-132F26-IE3-KLF-TEE VP, | 2291.95 | 4-6 saptamani
4213765 | SHAFT D,12X356 1,4301 VP, | 72.45 | 2 saptamani
4213767 | DRIVE MVIE 3207-IE2-ARC KIT | 7333.55 | 2 saptamani
4213768 | DRIVE MVIE 7003/1-IE4-WEG KIT | 8254.47 | 2 saptamani
4213771 | SHAFT D,12X381 1,4301 VP, | 77.05 | 2 saptamani
4213776 | SHAFT D,12X406 1,4301 VP, | 85.1 | 2 saptamani
4213778 | SHAFT D,12X431 1,4301 VP, | 90.85 | 2 saptamani
4213780 | SHAFT D,12X481 1,4301 VP, | 98.9 | 2 saptamani
4213782 | COUPLING PROTECTOR FT115/130 HELIX KIT | 65.55 | 2 saptamani
4213784 | LANTERN FT115 HELIX KIT | 289.8 | 2 saptamani
4213786 | INTERM, STAGE HELIX 2 >14 ST, 1,4307 KIT | 82.8 | 2 saptamani
4213788 | SHAFT D,12X531 1,4301 VP, | 103.5 | 2 saptamani
4213790 | Ball Bearing 6208 2Z CM EA3 VP, | 69 | 2 saptamani
4213791 | Ball Bearing 6306 2Z CM E VP, | 50.6 | 2 saptamani
4213792 | MO,4/2/112 3~400V 50Hz EExdIICT4 VP, | 2495.5 | 2 saptamani
4214467 | SWITCH BOX CE-WEV 2x5A-2G KIT | 1564 | 2 saptamani
4214468 | SHAFT D,12X581 1,4301 VP, | 108.1 | 2 saptamani
4214470 | SHAFT D,12X631 1,4301 VP, | 140.3 | 2 saptamani
4214473 | LANTERN FT130 HELIX KIT | 366.85 | 2 saptamani
4214476 | MO,TL4/4000/2DM 65HZ V18 MVIE SER,99 VP, | 1282.25 | la cerere
4214477 | COUPLING HELIX D16 FT85 KIT | 94.3 | 2 saptamani
4214479 | STATIONARY RING HOLDER HELIX D27 VP, | 102.35 | 2 saptamani
4214481 | STATIONARY RING HOLDER HELIX D27 ReDTC | 51.75 | 2 saptamani
4214483 | MECH,SEAL HELIX6-10-16 O/E ReDTC KIT | 256.45 | 2 saptamani
4214486 | SHAFT EQUIPMENT HELIX V6 ReDTC KIT | 41.4 | 2 saptamani
4214488 | SHAFT D,16X203 1,4301 VP, | 64.4 | 2 saptamani
4214491 | Vessel cover Plavis 011-C VP, | 37.95 | 2 saptamani
4214492 | Vessel Plavis 011-C VP, | 27.37 | 2 saptamani
4214493 | SHAFT D,16X241 1,4301 VP, | 66.7 | 2 saptamani
4214495 | SHAFT D,16X278 1,4301 VP, | 70.15 | 2 saptamani
4214498 | SHAFT D,16X316 1,4301 VP, | 73.6 | 2 saptamani
4214500 | SHAFT D,16X353 1,4301 VP, | 81.65 | 2 saptamani
4214502 | SHAFT D,16X391 1,4301 VP, | 96.6 | 2 saptamani
4214504 | SHAFT D,16X428 1,4301 VP, | 113.85 | 2 saptamani
4214506 | SHAFT D,16X466 1,4301 VP, | 119.6 | 2 saptamani
4214508 | SHAFT D,16X503 1,4301 VP, | 124.2 | 2 saptamani
4214510 | SHAFT D,16X578 1,4301 VP, | 138 | 2 saptamani
4214512 | SHAFT D,16X653 1,4301 VP, | 144.9 | 2 saptamani
4214514 | SHAFT D,16X728 1,4301 VP, | 150.65 | 2 saptamani
4214517 | SHAFT EQUIPMENT HELIX V10 ReDTC KIT | 41.4 | 2 saptamani
4214520 | SHAFT EQUIPMENT HELIX V16 ReDTC KIT | 41.4 | 2 saptamani
4214522 | SHAFT D,16X228 1,4301 VP, | 73.6 | 2 saptamani
4214524 | SHAFT D,16X328 1,4301 VP, | 102.35 | 2 saptamani
4214526 | SHAFT D,16X378 1,4301 VP, | 113.85 | 2 saptamani
4214528 | SHAFT D,16X478 1,4301 VP, | 143.75 | 2 saptamani
4214530 | SHAFT D,16X528 1,4301 VP, | 154.1 | 2 saptamani
4214543 | NON RETURN VALVE DN40 402SPN40 BLACK VP, | 1127 | 2 saptamani
4214544 | Terminal box cpl,Q2Q3E180-200TEE(NP)KIT | 261.05 | 2 saptamani
4214547 | Cap carbon filter VP, | 34.5 | 2 saptamani
4214548 | Cap carbon filter HiDrainlift3-37 VP, | 34.5 | 2 saptamani
4214966 | STUD BOLT HELIX M12X170 KIT | 66.7 | 2 saptamani
4214980 | STUD BOLT HELIX M12X429 KIT | 71.3 | 4 saptamani
4215053 | Cover HiDrainlift3-37 Kit | 220.57 | 2 saptamani
4215059 | LEAK-SENSOR-1"-M/F KIT, | 146.51 | 2 saptamani
4215063 | PHASE BAR 3x FOR S203 VP, | 24.15 | 2 saptamani
4215098 | PRIMING/DRAIN PLUG HELIX PN16 KIT | 29.9 | 2 saptamani
4215100 | PUMP HOUSING HELIX V16 DN50/H90 PN16 KIT | 202.4 | 2 saptamani
4215103 | PUMP HOUSING HELIX V10 DN50/H80 PN16 KIT | 174.8 | 4 saptamani
4215105 | PUMP HOUSING HELIX V2/4/6 DN32 PN16 KIT | 189.75 | 2 saptamani
4215112 | CONNECTOR CASING VP, | 47.15 | 2 saptamani
4215115 | DRIVE MVIE 7002-IE4-WEG KIT | 7918.9 | 2 saptamani
4215116 | COMP MOTOR MHIE404N-1/E/3-2-2G WE VP, | 788.9 | 2 saptamani
4215118 | MECH,SEAL MG12/16 EPDM PN16 HELIX KIT | 224.25 | 2 saptamani
4215122 | Impeller suction Zeox First V16 Ø242/238 | 916.55 | la cerere
4215123 | Impeller Zeox First V16 Ø242/238 | 916.55 | la cerere
4215131 | Vent cap HiDrainlift3-37 VP, | 33.35 | pe stoc /1 saptamana
4215132 | Cover HiDrainlift3-24 Kit | 156.4 | pe stoc /1 saptamana
4215133 | Cover HiSewlift3-15/3-35 Kit | 196.65 | pe stoc /1 saptamana
4215134 | Cover HiSewlift3-I35 Kit | 196.65 | pe stoc /1 saptamana
4215135 | Cover gasket HiDrainlift3-24 VP, | 34.5 | pe stoc /1 saptamana
4215136 | Gasket HiDrain3-35-37HiSewlift3-15-35VP, | 50.6 | pe stoc /1 saptamana
4215137 | Cover gasket HiSewlift3-I35 VP, | 54.05 | pe stoc /1 saptamana
4215141 | Battery charger-CBS031-12V/220V VP, | 372.6 | 2 saptamani
4215172 | BASE PLATE DE2 950x420 KIT | 779.24 | 4 saptamani
4215175 | MO, 3/2/100 3~ 400/690V 50hz IE2 VP, | 1116.65 | 2 saptamani
4215176 | MODULE HELIX-EXCEL 1009-5,5T-HED KIT | 4540.2 | 2 saptamani
4215178 | Back-up fuse 10X38 2A GL | 5.75 | 2 saptamani
4215179 | Handle GR X SEZ ""OT"" | 17.25 | 2 saptamani
4215180 | Fuse holder 1P 10X38 - 32 A | 5.75 | 2 saptamani
4215186 | Fan Cover LS71 VP, | 94.3 | 4 saptamani
4215187 | FAN MOTOR LS71 VP, | 70.15 | 4 saptamani
4215190 | roller bearing LS80L/T KIT | 167.44 | 4 saptamani
4215715 | Roller bearing LS80 KIT | 120.75 | 4 saptamani
4215717 | COUPLING BUSH RB055 | 51.75 | 4 saptamani
4215719 | ER2 Platine AF 400 + FlachB VP, | 784.3 | 2 saptamani
4215720 | NON RETURN VALVE DN150 PN16 SR10,16 VP, | 1638.98 | 2 saptamani
4215723 | MAN,DE3 21/2-3x11/4-A300-1x1/4-316 VP, | 364.55 | 2 saptamani
4215727 | Relay CM-MPS,23S L-N 280VAC VP, | 369.15 | 2 saptamani
4215728 | Spacer ring NESD 65-200 | 113.85 | la cerere
4215732 | COUPLING CPL,D,42/22 MVI KIT | 635.95 | 2 saptamani
4215733 | S/E_CONNECT_PUMP-SEPARATOR_SICLEAN65 KIT | 990.15 | 2 saptamani
4215736 | Wear parts Zeox-H200(240-280)02 KIT | 5426.85 | 2 saptamani
4215738 | bearing plate B3 (A)QU/Q2-3E225 VP, | 455.63 | 4 saptamani
4215740 | bearing plate (B)QU225+250+Q2-3E225 VP, | 479.78 | 4 saptamani
4215741 | MO,5,5/2/132 - 3~/400V/50Hz/IE3 VP, | 1235.1 | 4 saptamani
4215742 | Crinkled washer 6202/6300-C3 VP, | 19.55 | 2 saptamani
4215745 | M-0,75-2M623P55V18-80F10-PU-N14-LS VP, | 1627.02 | 4 saptamani
4215769 | Operating Capacitor 25µF 400V | 39.1 | 4 saptamani
4215772 | Thermal protecion 10A | 17.25 | 4 saptamani
4215776 | MO,MHI 0,55/2/71N 1~230V IE1 VP, | 575 | 2 saptamani
4215779 | MO,MHI 0,75/2/71N 1~230V IE1 VP, | 656.65 | 2 saptamani
4215781 | MO,MHI 1,1/2/80N 1~230V IE1 VP, | 755.55 | 2 saptamani
4215783 | MO,MHI 1,1/2/80N 1~230V IE1 VP, | 707.25 | 2 saptamani
4215785 | MO,MHI 1,1/2/80N 1~230V IE1 VP, | 944.15 | 2 saptamani
4215787 | MO,MHI 1,5/2/80N 1~230V IE1 VP, | 956.8 | 2 saptamani
4215788 | MO,MHI 0,55/2/71N 3~400V IE1 VP, | 549.7 | 2 saptamani
4215801 | MO,MHI 0,75/2/80 3~400V IE3 VP, | 373.75 | 2 saptamani
4215807 | MO,MHI 1,1/2/80 3~400V IE3 VP, | 510.37 | 2 saptamani
4215811 | MO,MHI 1,5/2/90 3~400V IE3 VP, | 680.8 | 2 saptamani
4215812 | MO,MHI 0,55/2/71N 1~230V IE1 VP, | 420.9 | 2 saptamani
4216266 | COUPLING MONOBLOC 38-24-316 | 831.45 | la cerere
4216626 | Mechanical seals Zeox-H32(42) KIT | 1527.2 | 2 saptamani
4216631 | Seals Zeox-H32(42)06 KIT | 101.2 | 2 saptamani
4216632 | Seals Zeox-H32(42)07 KIT | 125.35 | la cerere
4216636 | Seals Zeox-H32(42)11 KIT | 139.15 | 2 saptamani
4216637 | Seals Zeox-H32(42)12 KIT | 190.9 | 4 saptamani
4216644 | Wear parts Zeox-H32(42)07 KIT | 1623.8 | la cerere
4216651 | Bearings Zeox-H32(42) KIT | 933.8 | la cerere
4216652 | Mechanical seals Zeox-H60-90 KIT | 2477.79 | 4 saptamani
4216655 | Seals Zeox-H60(90)04 KIT | 66.7 | 2 saptamani
4216675 | Bearing Zeox-H60-90 KIT | 566.95 | 2 saptamani
4216676 | Mechanical seals Zeox-H120-160 KIT | 3179.75 | la cerere
4216680 | Seals Zeox-H120(160)05 KIT | 232.3 | 4 saptamani
4216685 | Wear parts Zeox-H12005 KIT | 5751.15 | 4 saptamani
4216692 | Bearing Zeox-H120-160 KIT | 819.95 | 4 saptamani
4216693 | 2 Mechanical seals H200(240-280) KIT | 4721.9 | 4 saptamani
4216694 | Seals Zeox-H200(240-280)02 | 359.95 | 4 saptamani
4216697 | Bearing Zeox-H200(240-280) KIT | 1630.7 | 4 saptamani
4216698 | SERVOMOTOR-24V VP, | 1155.75 | 2 saptamani
4216699 | END-SHIELD D,E,B3 QS/Q2E132 VP, | 257.6 | 2 saptamani
4216700 | END-SHIELD QU 160 N,D,E VP, | 308.2 | 2 saptamani
4216701 | Mechanical seals Zeox-V60-90 KIT | 963.7 | 4 saptamani
4216703 | Seals Zeox-V60(90)04 KIT | 86.25 | 4 saptamani
4216706 | Wear parts Zeox-V6004 KIT | 972.9 | 4 saptamani
4216710 | Mechanical seals Zeox-V120-160 KIT | 2972.75 | la cerere
4216712 | Seals Zeox-V120(160)02 KIT | 59.8 | 2 saptamani
4216713 | Seals Zeox-V120(160)03 KIT | 93.15 | la cerere
4216717 | Wear parts Zeox-V12003 KIT | 1598.5 | la cerere
4216721 | Wear parts Zeox-V16002 75-90Kw KIT | 1187.95 | 2 saptamani
4216824 | Ball Bearing 6004 2Z-J-C3-U-SO | 88.55 | 2 saptamani
4216835 | Capacitor 20µf PRIMA JET/WJ EM | 39.1 | pe stoc /1 saptamana
4216836 | Capacitor 25µf PRIMA JET/ TWU5-305 EM | 29.9 | pe stoc /1 saptamana
4216838 | Capacitor 35µf PRIMA JET/TWU5-407 EM | 39.1 | pe stoc /1 saptamana
4216867 | M15-2T40P55V1-160F30-SU-N42-IE3 VP, | 1845.75 | 2 saptamani
4217110 | CARTRIDGE HELIX6 F/E-Q1Q1 KIT | 457.7 | 2 saptamani
4217115 | ENDSHIELD B5 FF265 QU132S VP, | 308.2 | 2 saptamani
4217120 | SEAL-KIT-HELIX V213-5 FIRST | 224.25 | 2 saptamani
4217124 | Impeller D,Max BZ ZEOX First H32 | 560.05 | la cerere
4217125 | Impeller D,166 BZ ZEOX First H32 | 792.35 | la cerere
4217126 | Gland Zeox H 32 | 98.9 | la cerere
4217127 | Cable gland Zeox H32 | 34.5 | la cerere
4217128 | Dowel M10X50 | 13.8 | la cerere
4217129 | Nut M10 | 5.75 | la cerere
4217130 | Shaft Zeox First H20002 | 1152.3 | 2 saptamani
4217132 | Fan-cover QS/Q2E112 VP, | 135.7 | 2 saptamani
4217150 | Terminal box / MVI | 47.15 | 2 saptamani
4217156 | Fan-cover Mot, ABB VP, | 127.65 | 2 saptamani
4217168 | MOTOR 11/2/160 FF260 T380V VP, | 3504.51 | 2 saptamani
4217170 | CONNECTOR AND SEAL SIEMENS | 70.15 | 2 saptamani
4217171 | BACK ENDSHIELD SIEMENS VP, | 439.3 | 2 saptamani
4217172 | ANNULE | 308.2 | 2 saptamani
4217176 | END SHIELD HELIX OPTI 8" EPDM KIT | 276 | 2 saptamani
4217178 | HALF FLANGE DN50 HELIX OPTI 8" VP, | 80.5 | pe stoc /1 saptamana
4217603 | SHAFT NORMAV ZLND20B-D28-CS28-1368-X30 | 745.2 | la cerere
4217852 | EQUIPED HOUSING DN50 HELIX OPTI 8" KIT | 529 | 2 saptamani
4217854 | BASEPLATE DN50 HELIX OPTI 8" VP, | 120.75 | 4 saptamani
4217856 | Schaltschrank lock SIFIRE KIT | 250.7 | 4 saptamani
4217857 | STUD BOLT M16X551 KIT | 135.7 | la cerere
4217863 | Key Zeox-H200(240-280)02 KIT | 57.5 | 4 saptamani
4217864 | Key Zeox-H200(240-280)03 KIT | 63.25 | 4 saptamani
4217866 | STUD BOLT M16X755 KIT | 127.65 | 2 saptamani
4217872 | Stud bolt M6x220x20 KIT | 107.87 | 2 saptamani
4217877 | STATIONARY RING HOLDER FOR MVI16/32 VP, | 87.4 | 2 saptamani
4217879 | INTERMEDIATE PIECE GM-D22-8"-316 VP, | 102.35 | 2 saptamani
4217881 | STAT,RING HOLDER-GM-D14-304 VP, | 46 | 2 saptamani
4217883 | STAT,RING HOLDER MVI2/4/8 1,4435 VP, | 48.3 | 2 saptamani
4217889 | COUNTER FLANGE-G1"-PN16 KIT | 79.35 | 2 saptamani
4217891 | COUNTER FLANGE-G1"1/4-PN16 KIT | 78.2 | 2 saptamani
4217893 | COUNTER FLANGE-G1"1/2-PN16 KIT | 90.85 | 2 saptamani
4217895 | COUNTER FLANGE-G2"-PN16 KIT | 92 | 2 saptamani
4217897 | PUMP HOUSING HELIX DN32 PN16 1,4301 KIT | 267.26 | 4 saptamani
4217899 | PUMP HOUSING HELIX DN50 PN16 1,4301 KIT | 228.85 | 2 saptamani
4217907 | HALF FLANGE DN65 HELIX OPTI 8" VP, | 67.85 | 2 saptamani
4217909 | EQUIPED HOUSING DN65 HELIX OPTI 8" KIT | 664.7 | 2 saptamani
4217911 | BASEPLATE DN65 HELIX OPTI 8" VP, | 105.8 | 2 saptamani
4217916 | STUD BOLT M16X450 1,4404 KIT | 542.34 | 2 saptamani
4217918 | End Shield BG112 D,E, ATB VP, | 343.85 | 2 saptamani
4217920 | Impeller HiDrainlift3-35/HiSewlift VP, | 40.25 | 2 saptamani
4217924 | HOUSING PIPE D,204X297 1,4307 KIT | 127.19 | pe stoc /1 saptamana
4217946 | Collar HiDrainlift HiSewlift VP, | 27.6 | 2 saptamani
4217948 | MOTOR 3/2/100 3~400V 50HZ PTC-IE3 VP, | 1814.7 | 2 saptamani
4218349 | Lock washer | 2.3 | la cerere
4218350 | Lock washer | 14.95 | la cerere
4218353 | Well pumps-505-DM VP, | 1084.68 | 2 saptamani
4218354 | NON RETURN VALVE 1"1/4 KIT | 69 | 4 saptamani
4218358 | Fixation ring 2 hab | 147.2 | la cerere
4218368 | Mechanical seal+gaskets WiloDrain KIT | 690.69 | 4 saptamani
4218382 | SHAFT D,22X524 1,4057 KIT | 95.45 | 2 saptamani
4218383 | HALF FLANGE DN80 HELIX OPTI 8" VP, | 51.75 | 4 saptamani
4218385 | EQUIPED HOUSING DN80 HELIX OPTI 8" KIT | 840.65 | 2 saptamani
4218387 | BASEPLATE DN80 HELIX OPTI 8" VP, | 113.85 | 2 saptamani
4218410 | Discharge pipe R2"-2x1"1/4-E300-VP, | 302.22 | 2 saptamani
4218422 | Keys Zeox-H32(42)12 KIT | 51.52 | 4 saptamani
4218435 | Key Zeox-H120(160)05 KIT | 59.8 | 4 saptamani
4218437 | Coupling Zeox-H RB020-32-42 | 552 | 4 saptamani
4218438 | Sleeve ZEOX First H42 | 146.05 | 4 saptamani
4218439 | Sleeve ZEOX First H42 | 588.8 | 4 saptamani
4218440 | Impeller ZEOX First H42 | 473.8 | 4 saptamani
4218453 | MODULE HELIX-EXCEL 27001-4,2T HED KIT | 4832.3 | la cerere
4218459 | Impeller NL65/250 Stainless steel SET | 2927.9 | la cerere
4218473 | BLADDER TANK 500L DT5 DUO PN10 VP, | 1743.63 | 4 saptamani
4218476 | LANTERN MOTOR-VMI-56C-6P-NEMA VP, | 235.06 | 4 saptamani
4218477 | End shield B5 1,40 SIEMENS VP, | 790.74 | 4 saptamani
4218479 | ANNULE | 94.3 | 4 saptamani
4218480 | CONNECTOR IEC E-Motor VP, | 20.7 | 4 saptamani
4218481 | Gasket KIT WRH69200-10 | 710.7 | 4 saptamani
4218482 | Mechanical seal WRH69200-10 | 4007.75 | 4 saptamani
4218499 | Discharge pipe HiDrainlift3-24 KIT | 85.1 | 4 saptamani
4218508 | MO,MHI OEM 2,2/2/90 3~400V VP, | 483 | la cerere
4218513 | COUPLING 213TC NEMA Ø16XØ28 KIT | 249.55 | 2 saptamani
4218515 | WILO-CONTROL-CE+ WEH/WEV-2x5,5kW VP, | 1001.65 | 4 saptamani
4218519 | COUPLING 213TC NEMA Ø20XØ28 KIT | 253 | 2 saptamani
4218522 | MOUNTING LIGHT RED BLX5 24VDC VP, | 301.3 | 4 saptamani
4218523 | TERMINAL BOARD WJ203-204-DM | 17.25 | 2 saptamani
4218525 | FAN COVER FOR MOTOR ATB AF160 M/2H VP, | 507.15 | 2 saptamani
4218529 | FITTINGS PRES,S,CO-1 DN25-1 PN40 316 KIT | 655.5 | 4 saptamani
4218531 | DRIVE HELIX VE2207-IE4-WEG KIT | 5670.65 | 2 saptamani
4218532 | DRIVE HELIX VE3605-IE4-WEG KIT | 7875.2 | 2 saptamani
4218533 | DRIVE HELIX VE5204-IE4-WEG KIT | 8177.19 | 2 saptamani
4218535 | DRIVE HELIX VE1609-IE4-WEG KIT | 9628.95 | 2 saptamani
4218536 | DRIVE HELIX VE2205-IE4-WEG KIT | 6149.05 | 2 saptamani
4218537 | DRIVE HELIX VE3604-IE4-WEG KIT | 6052.45 | 2 saptamani
4218538 | DRIVE HELIX VE5203-IE4-WEG KIT | 5881.1 | 2 saptamani
4218540 | Control SiClean Kit | 111.55 | 2 saptamani
4218541 | DRIVE HELIX VE2208-IE4-WEG KIT | 5770.7 | 2 saptamani
4218542 | DRIVE HELIX VE3607-IE4-WEG KIT | 6978.2 | 2 saptamani
4220028 | DRIVE HELIX VE2209-IE4-WEG KIT | 6929.9 | 2 saptamani
4220029 | DRIVE HELIX VE3608-IE4-WEG KIT | 7199 | 2 saptamani
4220030 | DRIVE HELIX VE5206-IE4-WEG KIT | 7303.65 | 2 saptamani
4220104 | Delivery side FLA Kit | 476.1 | 4 saptamani
4220105 | NON RETURN VALVE DN125-PN16 VP, | 361.1 | 4 saptamani
4220108 | Bearing plate DE B3 QU/Q2E225 VP, | 296.7 | 2 saptamani
4220113 | SWITCH BOX VR 7,5KW-3 WA WILO VP, | 2424.2 | 4 saptamani
4220123 | PRESSURE-GAUGE-433-10-1/4 VP, | 25.3 | la cerere
4220443 | Capacitor 20µF / 450V | 26.45 | 2 saptamani
4220446 | FUSE E18 25A KIT | 63.25 | 4 saptamani
4220447 | DRIVE MVIE 5204-IE2-ARC KIT | 8140.16 | 4 saptamani
4220464 | OVERCUR, RELAY U12/16E 1,2 K1 VP, | 86.25 | pe stoc /1 saptamana
4220465 | OVERCUR, RELAY U12/16E 1,8 K1 VP, | 86.25 | pe stoc /1 saptamana
4220466 | OVERCUR, RELAY U12/16E 2,7 K1 VP, | 86.25 | pe stoc /1 saptamana
4220467 | OVERCUR, RELAY U12/16E 4 K1 VP, | 86.25 | pe stoc /1 saptamana
4220468 | OVERCUR, RELAY U12/16E 6 K1 VP, | 86.25 | pe stoc /1 saptamana
4220469 | OVERCUR, RELAY U12/16E 9 K1 VP, | 93.15 | pe stoc /1 saptamana
4220470 | OVERCUR, RELAY U12/16E 11 K1 VP, | 93.15 | pe stoc /1 saptamana
4220471 | OVERCUR, RELAY U12/16E 14 K1 VP, | 93.15 | pe stoc /1 saptamana
4220472 | AUXILIARY CONTACTS 1NC/1NO FOR K1-12 VP, | 49.45 | pe stoc /1 saptamana
4220474 | Tripolar switch 63 A | 59.8 | 4 saptamani
4220486 | ASSEMBLY CPU SC Fire ED VP, | 775.1 | pe stoc /1 saptamana
4220487 | Assembly HMI SC Fire ED VP, | 290.95 | pe stoc /1 saptamana
4220488 | Measuring board SC Fire U+I VP, | 323.15 | pe stoc /1 saptamana
4220491 | BASE FRAME DE3 MVI 5009 KIT | 1920.73 | 4 saptamani
4220512 | INTERMED STAGE>15 HELIX 2 1,4301 KIT | 64.4 | 4 saptamani
4220513 | INTERMED STAGE>15 HELIX 4 1,4301 KIT | 64.4 | 4 saptamani
4220514 | INTER STAGE HELIX4 1,4301> 15 stages KIT | 64.4 | 4 saptamani
4220515 | EMPTY STAGE HELIX 2 1,4301>15 stage Kit | 39.1 | 4 saptamani
4220521 | STAGE HELIX 2 1,4404>15 stages Kit | 64.4 | 4 saptamani
4220522 | INTERMED STAGE>15 HELIX 2 1,4404 KIT | 64.4 | 4 saptamani
4220523 | INTERMED STAGE>15 HELIX 4 1,4404 KIT | 64.4 | 4 saptamani
4220524 | EMPTY STAGE >15 HELIX 2 1,4404 KIT | 46 | 4 saptamani
4220534 | MANIFOLD-1"1/4-2x1"-1x1/4"-E300-304 VP, | 173.65 | 2 saptamani
4220553 | SUPPORT FRAME 2x400x400 VP, | 103.5 | la cerere
4220555 | RENFORT BRACKET KIT | 67.85 | 2 saptamani
4220557 | MODULE HELIX-EXCEL-UL 3011-4,2T-HED KIT | 4696.6 | 2 saptamani
4220560 | SWITCH BOX VR 7,5KW-4 WA WILO VP, | 2098.75 | 2 saptamani
4220571 | Operating button, green KIT | 18.4 | la cerere
4220572 | Fuse T 1A 500V 6,3x32 VP, | 35.65 | 2 saptamani
4220577 | Pressure sensor 2-16BAR 1/4""F | 119.6 | 2 saptamani
4220580 | Fan cover AMHE112M VP, | 89.7 | 2 saptamani
4220590 | SEAL-KIT-FP-D38xNCB-KIT | 216.2 | 2 saptamani
4220591 | Roller bearing 6206 2Z CM EA3 | 26.45 | 2 saptamani
4220593 | Shaft Zeox-FIRST H16002 | 1633 | la cerere
4220597 | pump WELL PUMP-304-DM VP, | 687.7 | 2 saptamani
4220618 | MODULE HELIX-VE1602-IE2-ATB KIT | 2504.7 | 2 saptamani
4220622 | Coupling Zeox-H RB088-48-65 | 1139.65 | 2 saptamani
4220627 | Impeller Suction ZEOX H160 D242/228 | 886.65 | 4-6 saptamani
4220628 | Impeller ZEOX First H160 D242/228 | 963.7 | 4-6 saptamani
4220629 | Impeller ZEOX First H160 D242/228 | 1025.8 | 4-6 saptamani
4220630 | pump WELL PUMP-504-EM VP, | 621 | pe stoc /1 saptamana
4220638 | Assembly CPU SC Fire D Modbus VP, | 854.45 | 2 saptamani
4220639 | PCB signal converter SC FIRE VP, | 240.35 | 2 saptamani
4220640 | Assembly CPU SC Fire E Modbus Bacnet VP, | 852.15 | pe stoc /1 saptamana
4220641 | FRONT-END-SHIELD B3 QU/QS/Q2E112 VP, | 236.9 | 2 saptamani
4221572 | SHAFT CS REXA20B-D28-CS24-565-316 | 906.2 | la cerere
4221677 | SHAFT NORMAV ZLND20S-D28-CSM24-1398-316 | 2125.2 | la cerere
4221707 | End shied DE IEC80 V18 VP, | 103.5 | 2 saptamani
4221708 | Radial ball bearing 6209-2RS1/C3 VP, | 88.55 | 2 saptamani
4221709 | End shield shaft SIDE B3 QU/QS/Q2E160 VP | 407.1 | 2 saptamani
4221710 | Fan 100 SMRI PA6 NERO P02 | 72.45 | 2 saptamani
4221716 | MOTOR 0,55KW 3~ RAL3000 VP, | 343.85 | 2 saptamani
4221719 | KIT 2 COUNTER-FLANGES CATA PN16 G1" PW | 52.9 | 2 saptamani
4221720 | FILING/PURGING PLUG KIT | 46 | 2 saptamani
4221721 | KIT-1st STAGE-MVIL107 304 | 37.95 | 2 saptamani
4221722 | KIT-1st STAGE-MVIL304 304 | 73.6 | 2 saptamani
4221723 | KIT-1st STAGE-MVIL504 304 | 102.35 | 2 saptamani
4221729 | BASE M+ DN50/65/80 VP, | 89.7 | 2 saptamani
4221731 | MECHANICAL SEAL WNF-C (NCH) | 691.15 | 2 saptamani
4221739 | MECH,SEAL (W/S)NF-S 32-40-50-65/200 KIT | 171.35 | la cerere
4221740 | MECH,SEAL (W/S)NF-S 32-40-50/250 KIT | 178.25 | 2 saptamani
4221742 | MECH,SEAL (W/S)NF-S 65/250 KIT | 343.85 | 4 saptamani
4221743 | MECH,SEAL (W/S)NF-S 65-80-100/315 KIT | 362.25 | 2 saptamani
4221744 | MECH,SEAL (W/S)NF-S 80-100/200 KIT | 336.95 | 2 saptamani
4221745 | MECH,SEAL (W/S)NF-S 80-100-125/250 KIT | 332.35 | 4 saptamani
4221746 | MECH,SEAL (W/S)NF-S 125-150/315 KIT | 966 | 4 saptamani
4221747 | Gasket (W/S)NF-S 32-40-50-65/200 KIT | 49.45 | la cerere
4221748 | Gasket (W/S)NF-S 32-40-50/250 KIT | 54.05 | 2 saptamani
4221750 | Gasket (W/S)NF-S 65/250 KIT | 63.25 | 2 saptamani
4221751 | Gasket (W/S)NF-S 65-80-100/315 KIT | 82.8 | 2 saptamani
4221752 | Gasket (W/S)NF-S 80-100/200 KIT | 71.3 | 2 saptamani
4221753 | Gasket (W/S)NF-S 80-100-125/250 KIT | 81.65 | 4 saptamani
4221754 | Gasket (W/S)NF-S 125-150/315 KIT | 77.05 | 2 saptamani
4221755 | Bearing (W/S)NF-S 6306 KIT | 109.25 | 2 saptamani
4221756 | Bearing (W/S)NF-S 6308 KIT | 151.8 | 2 saptamani
4221757 | Bearing (W/S)NF-S 3308 KIT | 1081 | 2 saptamani
4221772 | THERMICAL PROTECTION TWI5 1~ 30µF VP, | 51.75 | 4 saptamani
4221773 | THERMICAL PROTECTION TWI5 1~ 35µF VP, | 50.6 | 4 saptamani
4221774 | Ball bearing 6204VV-C3(Ø20xØ47x14)EA6 VP | 35.65 | 4 saptamani
4221775 | Ball bearing 6304VV-C3(Ø20xØ52x15)EA6 VP | 40.25 | 4 saptamani
4221776 | CARTRIDGE HELIX6-10-16 F/V-Q7Q7 KIT | 326.6 | 4 saptamani
4221780 | Base casing S121 VP, | 240.35 | 2 saptamani
4221786 | BEARING 6304 C4 2RSL GJN VP, | 183.54 | la cerere
4221787 | housing SP45 G, GG VP, | 963.7 | la cerere
4221793 | CARTRIDGE HELIX22-36-52 T/E-X KIT | 845.25 | 2 saptamani
4221794 | SUCTION SIDE SMART-1HELIX V/VE16 R2 KIT | 119.6 | 4 saptamani
4221795 | MOTOR HELIX-EXCEL 4,2-5,5Kw 3~ HED VP, | 2102.2 | 2 saptamani
4221877 | PRESS,SENSOR 1/4" 0-25BAR 4-20MA M12 VP, | 318.55 | 2 saptamani
4221883 | Motor B3 30/2/200 3~400V PTC IE3 VP, | 3461.5 | 2 saptamani
4221884 | M0,55-2T24P55V18-71F8-SU-N14-PTC VP, | 711.85 | 2 saptamani
4221886 | BASE PLATE DE4 1200x450 M10 KIT | 606.97 | 2 saptamani
4221887 | SUCTION SIDE COR-HELIX VE 1003 KIT | 231.15 | 2 saptamani
4221888 | DELIVERY SIDE COR-HELIX VE 1003 KIT | 289.8 | 2 saptamani
4221892 | BRACKET H=1575 KIT | 422.28 | 2 saptamani
4221893 | BRACKET H=1575 KIT | 338.1 | 2 saptamani
4221894 | MOTOR PROTECTION SWITCH MS 132-6,3A VP, | 92 | 2 saptamani
4221939 | VOLUTE NOLH 65-125 1,4408 | 3308.55 | la cerere
4221953 | VOLUTE NOLH 32-125 /1,4408 | 2733.55 | la cerere
4222080 | SHAFT NORMAV ZLND20B-D28-CSM24-1291-X30 | 840.65 | la cerere
4222484 | SHAFT NORMAV ZLND20S-D28-CSM24-448-X30 | 1035 | la cerere
4222785 | Key motor Q2EFC90L2C-40 | 11.5 | 2 saptamani
4222787 | FLOAT SWITCH W,G3/8 48V/10VA KIT | 112.7 | 2 saptamani
4222790 | MODULE HELIX-EXCEL 2203-4,2T-HED KIT | 2197.65 | 2 saptamani
4222798 | Capacitor 20MF TW5-204EM (with wire) VP, | 29.9 | 2 saptamani
4222807 | Fan motor 4077606 VP, | 103.5 | 2 saptamani
4222810 | M1,5-MUVFT-2T24-90N-235-XC38/304 VP, | 735.77 | 2 saptamani
4222814 | Bearing plate NDE motor 4187083 VP, | 143.75 | 2 saptamani
4222818 | ASSEMBLY CPU SC Fire E Modbus Bacnet VP, | 807.3 | 2 saptamani
4222821 | FAN COVER MOTOR QSFC 112 VP, | 87.4 | 2 saptamani
4222822 | INTERMEDIATE STAGE HELIX 22 KIT | 342.7 | 2 saptamani
4222827 | KIT-GARN-MECA-CARBUR/CARBURE/EPDM-NL-D24 | 394.45 | la cerere
4222828 | PRESSURE SWITCH FF4-8 DAY R3/8"I VP, | 119.6 | 2 saptamani
4222837 | Ball bearing WJ-202/203-EM | 11.5 | 2 saptamani
4222849 | TANK 20 LIT - 16 BAR VP, | 240.35 | 2 saptamani
4222862 | Pressure sensor 2-16BAR 1/4""F VP, | 140.3 | 2 saptamani
4222863 | Non return valve PN16 - DN50 VP, | 148.35 | la cerere
4222868 | Non return valve PN16 - DN150 VP, | 434.7 | 4 saptamani
4222876 | END-SHIELD-SHAFT -SIDE-B3 QU/Q2E180 VP, | 491.05 | 4 saptamani
4222877 | END-SHIELD-FAN-SIDE-QU/Q2E180 VP, | 365.7 | 4 saptamani
4222882 | Tripolar switch 25A VP, | 41.4 | la cerere
4222886 | Contactor 24 c,a, 9A 1NO aux(AS) VP, | 47.15 | 2 saptamani
4222890 | Transformer 50VA SEC,24-230V VP, | 55.2 | 2 saptamani
4222891 | Transformer 160VA SEC,24-230V VP, | 94.3 | 2 saptamani
4222901 | NH-Fuse insert 80A AM GR,00 VP, | 34.5 | 2 saptamani
4222903 | Assembly HMI SC FIRE J VP, | 162.61 | 2 saptamani
4222907 | DC Relay TL20-1 12V 100A VP, | 89.7 | 2 saptamani
4222912 | Fuse 10X38mm 20A AM VP, | 17.25 | la cerere
4222916 | Fuse 10X38mm 2A AM VP, | 24.15 | 2 saptamani
4222917 | Battery charger CBS061-6A 12V/220V VP, | 569.94 | 2 saptamani
4222918 | Battery charger CBS061-6A 24V/220V VP, | 460 | 2 saptamani
4222919 | Fuse type NH1 160A AM VP, | 40.25 | la cerere
4222926 | Current transformer TAM1D 50A/5A VP, | 57.5 | 2 saptamani
4222929 | Contactor AF 230Vc,a,3P 116A NA-NC VP, | 524.4 | 2 saptamani
4222931 | Contactor AF 230Vc,a,3P 190A NA-NC VP, | 762.45 | 2 saptamani
4222935 | Contactor 230 c,a, 16A 1NO aux VP, | 72.45 | 2 saptamani
4222941 | Contactor ""AF"" 230Vc,a, 3P 80A VP, | 359.95 | 2 saptamani
4222942 | Handle x315-800 G/R VP, | 59.8 | 2 saptamani
4222943 | Handle x160-250 G/R VP, | 44.85 | 2 saptamani
4222945 | Tripolar swich OT 250A-E30 VP, | 257.6 | 2 saptamani
4222951 | Relay 12V DC 70A VP, | 34.5 | 2 saptamani
4222963 | Fuse 10X38mm 12A AM VP, | 19.55 | 2 saptamani
4222965 | Handle GR X SEZ ""OT"" VP, | 40.25 | 2 saptamani
4222966 | hydraulical 10 KIT (splined shaft) VP, | 58.65 | la cerere
4222967 | hydraulical 20 KIT (splined shaft) VP, | 43.7 | 2 saptamani
4222968 | hydraulical 30 KIT (splined shaft) VP, | 50.6 | la cerere
4222969 | hydraulical 30-A KIT (splined shaft) VP, | 58.65 | la cerere
4222972 | O-RING Ø139,3XØ3,53 FKM VP, | 28.98 | pe stoc /1 saptamana
4224988 | HYDRAULIC CPL,MVI102-6'' 1,4301 KIT | 644 | 2 saptamani
4224989 | HYDRAULIC CPL,MVI103-6'' 1,4301 KIT | 687.7 | 2 saptamani
4224990 | HYDRAULIC CPL,MVI104-6'' 1,4301 KIT | 727.95 | 2 saptamani
4224991 | HYDRAULIC CPL,MVI105-6'' 1,4301 KIT | 770.5 | 2 saptamani
4224992 | HYDRAULIC CPL,MVI106-6'' 1,4301 KIT | 815.35 | 2 saptamani
4224993 | HYDRAULIC CPL,MVI107-6'' 1,4301 KIT | 833.75 | 2 saptamani
4224994 | HYDRAULIC CPL,MVI108-6'' 1,4301 KIT | 883.2 | 2 saptamani
4224995 | HYDRAULIC CPL,MVI109-6'' 1,4301 KIT | 933.8 | 2 saptamani
4224996 | HYDRAULIC CPL,MVI110-6'' 1,4301 KIT | 982.1 | 2 saptamani
4224997 | HYDRAULIC CPL,MVI112-6'' 1,4301 KIT | 1041.9 | 2 saptamani
4224998 | HYDRAULIC CPL,MVI114-6'' 1,4301 KIT | 1099.4 | 2 saptamani
4224999 | HYDRAULIC CPL,MVI116-6'' 1,4301 KIT | 1335.15 | 2 saptamani
4225000 | HYDRAULIC CPL,MVI118-6'' 1,4301 KIT | 1416.8 | 2 saptamani
4225001 | HYDRAULIC CPL,MVI121-6'' 1,4301 KIT | 1583.55 | 2 saptamani
4225002 | HYDRAULIC CPL,MVI123-6'' 1,4301 KIT | 1667.5 | 2 saptamani
4225003 | HYDRAULIC CPL,MVI124-6'' 1,4301 KIT | 1767.55 | 2 saptamani
4225004 | HYDRAULIC CPL,MVI202-6'' 1,4301 KIT | 575 | 2 saptamani
4225005 | HYDRAULIC CPL,MVI203-6'' 1,4301 KIT | 608.35 | 2 saptamani
4225006 | HYDRAULIC CPL,MVI204-6'' 1,4301 KIT | 644 | 2 saptamani
4225007 | HYDRAULIC CPL,MVI205-6'' 1,4301 KIT | 687.7 | 2 saptamani
4225008 | HYDRAULIC CPL,MVI206-6'' 1,4301 KIT | 727.95 | 2 saptamani
4225009 | HYDRAULIC CPL,MVI207-6'' 1,4301 KIT | 770.5 | 2 saptamani
4225010 | HYDRAULIC CPL,MVI208-6'' 1,4301 KIT | 833.75 | 2 saptamani
4225011 | HYDRAULIC CPL,MVI210-6'' 1,4301 KIT | 982.1 | 2 saptamani
4225012 | HYDRAULIC CPL,MVI212-6'' 1,4301 KIT | 1099.4 | 2 saptamani
4225013 | HYDRAULIC CPL,MVI214-6'' 1,4301 KIT | 1250.05 | 2 saptamani
4225014 | HYDRAULIC CPL,MVI217-6'' 1,4301 KIT | 1416.8 | 2 saptamani
4225015 | HYDRAULIC CPL,MVI220-6'' 1,4301 KIT | 1583.55 | 2 saptamani
4225016 | HYDRAULIC CPL,MVI402-6'' 1,4301 KIT | 575 | 2 saptamani
4225017 | HYDRAULIC CPL,MVI403-6'' 1,4301 KIT | 608.35 | 2 saptamani
4225018 | HYDRAULIC CPL,MVI404-6'' 1,4301 KIT | 644 | 2 saptamani
4225019 | HYDRAULIC CPL,MVI405-6'' 1,4301 KIT | 687.7 | 2 saptamani
4225020 | HYDRAULIC CPL,MVI406-6'' 1,4301 KIT | 727.95 | 2 saptamani
4225021 | HYDRAULIC CPL,MVI407-6'' 1,4301 KIT | 815.35 | 2 saptamani
4225022 | HYDRAULIC CPL,MVI408-6'' 1,4301 KIT | 833.75 | 2 saptamani
4225023 | HYDRAULIC CPL,MVI410-6'' 1,4301 KIT | 933.8 | 2 saptamani
4225024 | HYDRAULIC CPL,MVI412-6'' 1,4301 KIT | 1099.4 | 2 saptamani
4225025 | HYDRAULIC CPL,MVI414-6'' 1,4301 KIT | 1250.05 | 2 saptamani
4225026 | HYDRAULIC CPL,MVI417-6'' 1,4301 KIT | 1416.8 | 2 saptamani
4225027 | HYDRAULIC CPL,MVI419-6'' 1,4301 KIT | 1500.75 | 2 saptamani
4225028 | HYDRAULIC CPL,MVI420-6'' 1,4301 KIT | 1583.55 | 2 saptamani
4225029 | HYDRAULIC CPL,MVI802-6'' 1,4301 KIT | 575 | 2 saptamani
4225030 | HYDRAULIC CPL,MVI803-6'' 1,4301 KIT | 644 | 2 saptamani
4225031 | HYDRAULIC CPL,MVI804-6'' 1,4301 KIT | 687.7 | 2 saptamani
4225032 | HYDRAULIC CPL,MVI805-6'' 1,4301 KIT | 727.95 | 2 saptamani
4225033 | HYDRAULIC CPL,MVI806-6'' 1,4301 KIT | 770.5 | 2 saptamani
4225034 | HYDRAULIC CPL,MVI807-6'' 1,4301 KIT | 815.35 | 2 saptamani
4225035 | HYDRAULIC CPL,MVI808-6'' 1,4301 KIT | 883.2 | 2 saptamani
4225036 | HYDRAULIC CPL,MVI810-6'' 1,4301 KIT | 1099.4 | 2 saptamani
4225037 | HYDRAULIC CPL,MVI811-6'' 1,4301 KIT | 1168.4 | 2 saptamani
4225038 | HYDRAULIC CPL,MVI812-6'' 1,4301 KIT | 1250.05 | 2 saptamani
4225039 | HYDRAULIC CPL,MVI814-6'' 1,4301 KIT | 1335.15 | 2 saptamani
4225040 | HYDRAULIC CPL,MVI817-6'' 1,4301 KIT | 1583.55 | 2 saptamani
4225041 | HYDRAULIC CPL,MVI819-6'' 1,4301 KIT | 1667.5 | 2 saptamani
4225282 | BASE PLATE DE3 1250x420 KIT | 784.07 | 4 saptamani
4225284 | PIPE 3"-3x11/2"-E300-2x1/4-304L VP, | 441.14 | 4 saptamani
4225285 | PIPE 3"-3x11/2"-E300-2x1/4-1x3/4-304L VP | 515.2 | 4 saptamani
4225307 | TERMINAL-BOX-COVER-MOT-MONO-80/90 KIT | 63.25 | 2 saptamani
4225320 | CARTRIDGE HELIX22-36-52 O/V/X KIT | 288.65 | 2 saptamani
4226881 | HOUSING F, NON-RETURN-DEV DN50 RV-IN VP, | 47.15 | 2 saptamani
4226885 | MANO, NG63 G1/4"HI,0-16BAR GLYCERIN VP, | 35.65 | 4 saptamani
4226886 | CARTRIDGE HELIX6-10-16 F/V-Q7Q7 KIT | 457.24 | 4 saptamani
4226891 | COMPLETE TERMINAL BOX Q2/Q3FC112 VP, | 154.1 | 2 saptamani
4226893 | CONTROL RELAY CM-ENS,11S (100 3xEL,) VP, | 167.44 | pe stoc /1 saptamana
4226894 | CONTROL RELAY CM-ENS,31S (1000 3xEL,) VP | 183.54 | pe stoc /1 saptamana
4226895 | SUCTION SIDE COE-2TWI5-3/5 KIT | 407.1 | 2 saptamani
4226899 | DELIVERY SIDE COE-2TWI5-3/5 KIT | 432.4 | 2 saptamani
4226912 | Cartridge HELIX22-36-52 F/V-Q7Q7 KIT | 966.69 | 2 saptamani
4226913 | End shield shaft side B3 QU/QS100 VP, | 162.61 | 2 saptamani
4226924 | Fan wheel motor LS80 VP, | 55.2 | 2 saptamani
4226925 | CARTRIDGE HELIX2-4 F/E-Q7Q7 KIT | 301.3 | 2 saptamani
4226927 | Terminal Box Q3160 KIT | 180.55 | 2 saptamani
4226931 | Fan Motor IE3 4kw Lafert VP, | 50.6 | 2 saptamani
4226935 | End shield B3 QS80 D,E,VP, | 103.5 | 2 saptamani
4226938 | 2 Fans for modul TL6 TL7 KIT | 491.05 | pe stoc /1 saptamana
4226958 | Mechanical seal | 286.35 | la cerere
4226963 | O ring rep,4610,2 Mark3 2MK65-40-315B OP | 112.7 | la cerere
4226964 | O ring rep,4610,1 Mark3 2MK65-40-315B OP | 112.7 | la cerere
4226991 | SWITCH BOX VR 1,1KW-2 WA WILO VP, | 1606.55 | 4 saptamani
4226992 | Bearing NOE 150-200 Rep 3011 | 167.9 | la cerere
4227019 | Coupling bush SiFire 4080001 VP, | 57.5 | 4 saptamani
4227020 | Coupling bush SiFire 4080011 VP, | 57.5 | 4 saptamani
4227022 | EQUIPE HOUSING HELIX FIRST DN65 PN25 KIT | 450.8 | 4 saptamani
4227030 | Tank 150L PE CO/T GII KIT | 3432.52 | la cerere
4227031 | Floater CO/T-1Helix KIT | 750.26 | la cerere
4227032 | Suction side CO/T-1Helix KIT | 190.9 | la cerere
4227033 | Delivery side CO/T-1Helix KIT | 335.8 | la cerere
4227034 | Fixing control box CO/T-1Helix KIT | 75.9 | la cerere
4227035 | Housing RV-DN32 CO/T flange hose VP, | 72.45 | la cerere
4227036 | Pipe dual nipple-304 VP, | 151.8 | la cerere
4227037 | Pressure sensor 0-10BAR 4-20MA M12 VP, | 126.5 | la cerere
4227073 | Hose ACQUA/ADT PN12 VP, | 41.4 | la cerere
4228124 | RUBBER MEMB EPDM-RESER,50L-VAV50-VBV VP, | 59.8 | la cerere
4228127 | COMPLETE TERMINAL BOX Q3E132 VP, | 184 | 2 saptamani
4228128 | COMPLETE TERMINAL BOX Q3E90/110 VP, | 182.85 | 2 saptamani
4228129 | COMPLETE TERMINAL BOX Q3E160 VP, | 253 | 2 saptamani
4228131 | BASE PLATE FLA HELIX 500x500 KIT | 372.6 | la cerere
4228132 | BRACKET FLA HELIX L975 KIT | 178.25 | la cerere
4228133 | Delivery side Rp2" KIT | 259.9 | la cerere
4228134 | BALL VALVE TYP250W IG,2" PN35 VP, | 161 | la cerere
4228135 | BALL TAP TYP250W IG,1 1/2" PN35 VP, | 86.25 | la cerere
4228136 | PIPE DUAL NIPPLE G11/2-R11/2x170 VP, | 186.76 | la cerere
4228137 | ASS, FF4-8/PRESSURE GAUGE 0-10BAR VP, | 232.3 | la cerere
4228138 | KIT BY-PASS FLA 1/2"-3/4" VP, | 511.75 | la cerere
4228140 | PHASE SEQUENCE RELAY 3X200-500V VP, | 131.1 | la cerere
4228141 | AUXILIARY CONTACT CA 4-10 AF09-96 VP, | 36.8 | 2 saptamani
4228142 | OVER CURRENT RELAY TA25 DU6,5 VP, | 104.65 | la cerere
4228145 | Assembly base CE+ 5,5kW 1PP VP, | 703.8 | 2 saptamani
4228146 | Assembly display CE+ 5,5kw 1PP VP, | 230 | 2 saptamani
4228147 | Circuit breaker CE+ VP, | 185.15 | 2 saptamani
4228148 | Contactor CE+ VP, | 151.8 | 2 saptamani
4228149 | Meltable ceramic 6,3x32, 0,5A VP, | 37.95 | 2 saptamani
4228150 | Meltable glass 5X20 2A 250V VP, | 24.15 | 2 saptamani
4228156 | NEEDLE-THRO, VALVE 3/4" IG PN200 316T VP | 507.15 | la cerere
4228160 | HOLDER PUMP Helix 10/16 KIT | 37.95 | la cerere
4228161 | BASE PLATE FLA HELIX 800x800 KIT | 515.2 | la cerere
4228162 | BRACKET FLA HELIX L1575 KIT | 326.83 | la cerere
4228163 | ASS, FF4-8/PRESSURE GAUGE 0-16BAR VP, | 255.3 | la cerere
4228164 | ASS, FF4-16/PRESSURE GAUGE 0-16BAR VP, | 239.2 | la cerere
4228165 | End shield B5 FF165 N Q2-3E90 D,E, VP, | 142.6 | 2 saptamani
4228167 | End shield Q2-3E90 B N,D,E, VP, | 103.5 | 2 saptamani
4228168 | CONTACTOR A9-30-10 230-240 VAC VP, | 59.8 | la cerere
4228169 | Delivery side Rp2" - DN50 KIT | 384.1 | la cerere
4228170 | Delivery side FLA-DN50 KIT | 832.6 | la cerere
4228177 | Cable gland M63 VP, | 28.75 | 2 saptamani
4228178 | SWITCH BOX ER1 3~460V 2,5-4,0A VP, | 3719.1 | 4 saptamani
4228180 | DRIVE MVIE 5203-IE4-WEG KIT | 10258 | 2 saptamani
4228181 | RUBBER MEMB EPDM-RESER,80L-VAV80-VBV VP, | 86.25 | la cerere
4228184 | RUBBER MEM EPDM-RESER,300L-VAV300-V VP, | 180.55 | 2 saptamani
4228187 | RUBBER MEMBRANE BUTYL-RESER,18L-VA18 VP, | 69 | 4 saptamani
4228189 | RUBBER MEMBRANE BUTYL-RES,50L-VAV50 VP, | 82.8 | 4 saptamani
4228190 | RUBBER MEMB BUTYL-RESER,100L-VAV100 VP, | 121.9 | 4 saptamani
4228191 | STUD BOLT TANKS VAV100/200/300/500VP, | 24.15 | 4 saptamani
4228193 | COUNTER FLANGE GALVANISED 3/4" D,95 VP, | 23 | 4 saptamani
4228194 | COUNTER FLANGE GALVANISED 1" D,145 VP, | 33.81 | 4 saptamani
4228195 | COUNTER FLANGE PAINTED 1"1/4 D,260 VP, | 71.3 | 2 saptamani
4228201 | COUNTER FLANStainLESSSTEEL 1"1/4D260 VP, | 216.2 | 2 saptamani
4228205 | SEAL-KIT-HELIX8" F/V-Q1Q1 | 578.45 | 2 saptamani
4228209 | Bearing support Zeox-First-H32/42 VP, | 541.65 | 4 saptamani
4228426 | MO,9/2/160/3~ 380V 60Hz IE3 ATB VP, | 3381 | 2 saptamani
4228427 | Ball bearing 6004 2Z-J-C3-U-SO VP, | 225.4 | 2 saptamani
4228453 | Fan Cover QS/Q2E80 VP, | 73.6 | 2 saptamani
4228454 | Fan Cover QU160 VP, | 120.75 | 2 saptamani
4228500 | COMPL MOTOR MHIE1602N-1/E/3-2-2G WE VP, | 624.68 | 2 saptamani
4228531 | CARTRIDGE HELIX 6-10-16-52 V/E KIT | 228.85 | 2 saptamani
4228535 | DRIVE MVIE 3203-IE4-WEG KIT | 8078.75 | 2 saptamani
4228536 | DRIVE MVIE 3205-IE4-WEG KIT | 8254.47 | 2 saptamani
4228545 | MODULE MVIE204-IE2-ATB KIT | 1771 | 2 saptamani
4228549 | KART,HELIX2-4 O/E-Q1Q1 SET | 238.05 | pe stoc /1 saptamana
4228553 | CARTRIDGE HELIX22-36-52 O/E-316L KIT | 174.8 | 2 saptamani
4228560 | Battery charger 0,7A 220/13,8V PLUG VP, | 108.1 | la cerere
4228562 | Gland packing Si Fire | 99.82 | 2 saptamani
4228564 | DRIVE MVIE5204-IE4-WEG KIT | 8344.63 | 2 saptamani
4228566 | MECH,SEAL MG12/12-G60-Q7Q7VGG-VP | 128.34 | 2 saptamani
4228573 | End shield N,D,E, mot, ATB VP, | 348.45 | 2 saptamani
4228574 | Terminal box WJ 204 | 40.25 | 2 saptamani
4228575 | Impeller P/BRL-EN 80-160-25T | 497.49 | 2 saptamani
4228577 | End shield IEC71 V18 FT85 KTL VP, | 94.3 | 2 saptamani
4228589 | DRIVE MVIE 3204-IE4-WEG KIT | 9573.75 | 2 saptamani
4228591 | Pipe GPAn-EN-EMP65 | 71.3 | 2 saptamani
4228596 | MOTOR HELIX-EXCEL 2,2-3,2Kw 3~ HED VP, | 1927.17 | 2 saptamani
4228602 | DELIVERY SIDE Siboost 1 Helix VE 36 SET | 1085.6 | 4 saptamani
4228606 | Key motor Q3E FC 100L2D-40 H | 11.5 | 4 saptamani
4228607 | ASSEMBLY BASE CE+ BOOSTER 3x5,5kW VP, | 382.95 | 2 saptamani
4228615 | internal fans for modul TL6 TL7 | 534.75 | pe stoc /1 saptamana
4228805 | mechanical seal,NOLH D24 VP | 133.4 | la cerere
4228815 | MODULE HELIX-VE1002-IE2-ATB KIT | 1940.05 | 2 saptamani
4230641 | MODULE HELIX-EXCEL 2204-7,5T HED KIT | 4796.19 | 2 saptamani
4230642 | Key 6X6X32 motor QS80 | 12.65 | 2 saptamani
4230647 | Fan cover AMHE112M VP, | 159.39 | 2 saptamani
4230650 | LIP SEAL 30X47X7 QS100/112 VP, | 50.6 | 2 saptamani
4230651 | FAN MOTOR WE 0,75 KW VP, | 39.1 | 2 saptamani
4230654 | MC304-EM VP, | 491.05 | 2 saptamani
4230655 | MC305-EM VP, | 529 | 2 saptamani
4230656 | MC604-EM VP, | 577.3 | 2 saptamani
4230657 | MC605-EM VP, | 737.15 | 2 saptamani
4230658 | MP304-DM VP, | 542.57 | 2 saptamani
4230659 | MP305-DM IE3 VP, | 684.25 | 2 saptamani
4230660 | MP604-DM IE3 VP, | 823.86 | 2 saptamani
4230661 | MP605-DM IE3 VP, | 572.7 | 2 saptamani
4230663 | Level indicator SiFire Easy VP, | 167.9 | 2 saptamani
4230667 | Fan for motor T90 MHIE Ø122 VP, | 23 | 2 saptamani
4230675 | MP603-DM VP, | 403.65 | 2 saptamani
4230681 | Ball bearing 6206 2Z CM EA3 VP, | 46.69 | 2 saptamani
4230682 | Impeller P/BRL EN32 160 3/4T | 167.9 | 2 saptamani
4230684 | MECHANIC,SEAL+CARTR,PN16 HELIX V36 KIT | 259.9 | 2 saptamani
4230685 | MODUL MVISE 803 3G KIT | 1485.8 | 2 saptamani
4230686 | Fan for motor MEC90 pump EN | 46 | 2 saptamani
4230688 | CARTRIDGE HELIX 2-4 F/V-Q7Q7 KIT | 312.8 | 2 saptamani
4230700 | LED GREEN 230V AC INTEGR, ELEMENT VP, | 25.3 | la cerere
4230709 | MODULE HELIX-EXCEL 1607-7,5T HED OEM KIT | 3433.9 | la cerere
4230710 | THERMOELECTRIC COOLER 100W, 24VDC VP, | 1805.5 | 2 saptamani
4230711 | COOLING UNIT 3361500 0,85KW, 1~230V VP, | 2751.95 | 2 saptamani
4230714 | SWITCH BOX 400x300x120 FOR VR-CONTR VP, | 180.55 | 2 saptamani
4230715 | BUS-ADAPTER 32A VP, | 59.8 | 2 saptamani
4230716 | AUTOMATIC CIRCUIT BREAKER S201 C4 4A VP, | 35.65 | 2 saptamani
4230717 | main transformer 500VAC/230VAC1600 VP, | 385.25 | 2 saptamani
4230718 | COVER FOR FUSE STRIP 3POLE 2x VP, | 11.5 | 2 saptamani
4230719 | INSERT FOR FUSE 35A D02 VP, | 11.5 | 2 saptamani
4230720 | CRINKLED WASHER 6204/6303-C3 (5 stucks) | 21.85 | 2 saptamani
4230727 | CART, HELIX22-36-52 O/V-Q1Q1-316 KIT | 627.9 | 2 saptamani
4230728 | MOTOR CPL,MUV IE3 2,2KW 3~ LG,517,7 VP, | 803.39 | 2 saptamani
4230729 | MODULE HELIX-EXCEL-UL19002-5,5T-HED KIT | 2281.6 | la cerere
4230730 | Ball bearing 6305-C3-DDU-HT-(HR) VP, | 28.75 | 2 saptamani
4230731 | CART, MVI F/E Q1Q1 KIT | 201.25 | 4 saptamani
4230732 | CART, HELIX6-10-16 F/V Q1Q1 KIT | 276 | 4 saptamani
4230733 | Coupling Ø12 FT115/130 HED KIT | 155.25 | 2 saptamani
4230735 | COMPL-MOTOR-MHI804N-1,5Kw-2T-90 WE VP, | 555.45 | 2 saptamani
4230737 | PRES,SENS,-1,,9BAR 4-20MA M12 35CP11 VP, | 70.15 | 2 saptamani
4230743 | End shield D,E,motor 4108863 VP, | 216.2 | 2 saptamani
4230746 | End shield N,D,E,motor 4108863 VP, | 284.97 | 2 saptamani
4230749 | Impeller WNF-S65-250 D252 VP, | 2449.5 | 2 saptamani
4230751 | Shaft WNF-S65-250 VP, | 840.65 | 2 saptamani
4230755 | MODUL MVISE 806 3G KIT | 1485.8 | 2 saptamani
4230756 | MODUL MVISE 206 3G KIT | 1485.8 | 2 saptamani
4230757 | SCREW SET COMPLETE ME 200-500 | 683.1 | la cerere
4230758 | Vibrationless rubber sleeve DN50 VP | 188.37 | 2 saptamani
4230759 | Vibrationless rubber sleeve DN80 VP | 173.65 | 2 saptamani
4230760 | Vibrationless rubber sleeve DN100 VP | 249.55 | 2 saptamani
4230761 | Vibrationless rubber sleeve DN125 VP | 307.05 | 2 saptamani
4230762 | Vibrationless rubber sleeve DN150 VP | 385.25 | 2 saptamani
4230763 | Vibrationless rubber sleeve DN200 VP | 484.15 | 2 saptamani
4230764 | Vibrationless rubber sleeve DN250 VP | 763.6 | 2 saptamani
4230766 | Vibrationless rubber sleeve DN65 VP | 171.35 | 2 saptamani
4230767 | Impeller Zeox-First H32 | 648.6 | 2 saptamani
4230768 | Impeller Zeox-First H32 | 469.2 | 2 saptamani
4230769 | MODUL MVISE 406 3G KIT | 1323.65 | 2 saptamani
4230770 | MECH,SEAL HELIX6-10-16 F/V Q7Q7 KIT | 203.55 | 2 saptamani
4230773 | MODUL MVISE 210 3G KIT | 1485.8 | 2 saptamani
4230774 | MODUL MVISE 404 3G KIT | 1485.8 | 2 saptamani
4230776 | MODUL MVISE 410 3G KIT | 1485.8 | 2 saptamani
4230788 | MECH,SEAL HELIX V 2-8 O/V KIT | 71.3 | 2 saptamani
4230791 | BALL TAP TYP835 G11/4" PN25 1,4408 VP, | 100.05 | la cerere
4230792 | KIT VALVES DE,MVI4 DIS,AISI316 PN16 EPO | 646.3 | pe stoc /1 saptamana
4230793 | MODULE HELIX-EXCEL 1007-4,2T-HED KIT | 3623.65 | 2 saptamani
4230794 | KEEP OFF DEVICE | 253 | la cerere
4230795 | Circlips | 253 | la cerere
4230796 | key | 208.15 | la cerere
4230801 | Fan motor Arcelik VP, | 59.8 | 2 saptamani
4230803 | ASSEMBLY DISPLAY CE + WEH 5 2PPS VP, | 330.05 | 2 saptamani
4230804 | ASSEMBLY BASE CE + WEH 5,5KW 2PPS VP, | 1486.03 | 2 saptamani
4230807 | Fan cover W21 al 160 VP, | 323.15 | 2 saptamani
4230808 | Motor MHI 1,1/2/80 3~400V IE3 VP, | 407.1 | 2 saptamani
4230810 | Motor MC 0,75/2/80 3~230V IE3 VP, | 336.95 | 2 saptamani
4230813 | Motor 55Kw WNF-S 80/250 VP, | 6575.7 | 2 saptamani
4230814 | Coupling WNF-S 80/250 VP, | 588.8 | 2 saptamani
4230817 | Endshield L12/713 N,D,E SIEMENS VP, | 317.4 | 2 saptamani
4230818 | End shield B5-A300 D,E, SIEMENS VP, | 440.45 | 2 saptamani
4230822 | Mechanical seal NEX | 3750.15 | la cerere
4230823 | Casing seal NEX 125-100-200 | 202.4 | la cerere
4230836 | OVERLOAD RELAY EF19 5,7,,,18,9A VP, | 101.2 | la cerere
4230837 | OVERLOAD RELAY EF19 1,9,,,6,3A VP, | 101.2 | la cerere
4230838 | ASS, SWITCH | 73.6 | la cerere
4230839 | CONTACTOR A12-30-10 100-250V (AC/DC) VP, | 57.5 | la cerere
4232967 | End shield NDE motor ABB VP, | 336.95 | 2 saptamani
4232968 | MODULE HELIX VE 1,1KW M13 KIT | 1652.55 | 2 saptamani
4232972 | MODULE HELIX VE 1,1KW M2 KIT | 1652.55 | 2 saptamani
4232978 | GR-CTRL-EC-F-1x8,0A-T34-DOL-WM VP, | 1859.55 | la cerere
4232979 | PLATINE-EC-F-1X8,0A-MT34-DOL-IM-GRE VP, | 627.9 | la cerere
4232980 | Display with board EC and connection KIT | 100.05 | la cerere
4232981 | MAIN SWITCH OT40F3 L105 KIT | 104.65 | la cerere
4232988 | BALL F,FLOAT VALVE ROMA 300MM VP, | 102.35 | la cerere
4232990 | MO,1,1/2/80 3~400/460V 50/60HZ IE3 VP, | 454.25 | la cerere
4232991 | PRESS 1/4"0-16BAR 4-20MA M12 T528/B4 VP, | 324.3 | la cerere
4232996 | Diaphragm tank 100L PN10 HWW VP, | 366.85 | 2 saptamani
4233003 | FLOAT VALVE G2" ROMA-SLOWFLOW CPL,VP, | 760.15 | la cerere
4233007 | MO,MHIL 0,75/2/80N 3~230V IE3 VP, | 361.1 | 2 saptamani
4233012 | MODULE HELIX-EXCEL 609-3,2T HED KIT | 2221.8 | la cerere
4233027 | MODULE HELIX-EXCEL 1010-6,5T HED KIT | 2604.75 | 2 saptamani
4233035 | MODULE HELIX-EXCEL 208-1,1T HED KIT | 3203.9 | 2 saptamani
4233083 | Gasket WHMF-C-65 | 5.75 | 2 saptamani
4233084 | MECH,SEAL WHMF-C-65-04-12 KIT | 2210.3 | 2 saptamani
4233085 | Gasket WHMF-C-65 | 11.5 | 2 saptamani
4233086 | SHAFT D,14X246 1,4301 VP, | 40.25 | 2 saptamani
4233090 | MOTOR HELIX-EXCEL 1,1Kw 3~ HED VP, | 1922.8 | 2 saptamani
4233094 | MOTOR HELIX-EXCEL 6,5-7,5Kw 3~ HED VP, | 2519.65 | 2 saptamani
4233097 | MECH,SEAL (W/S)NF-C 50-315/327-29 KIT | 312.8 | 2 saptamani
4233098 | Bearing (W/S)NF-C 50-315/327-29 KIT | 541.65 | 2 saptamani
4233099 | Gasket (W/S)NF-C 50-315/327-29 | 1799.75 | 2 saptamani
4233103 | MP305-EM VP, | 442.75 | 2 saptamani
4233105 | PRESS GAUGE NG63 G1/4"HI,0-6BAR VA SF VP | 266.8 | 4-6 saptamani
4233107 | MECH,SEAL HELIX FIRST V22-36 Q7Q7 KIT | 726.11 | 2 saptamani
4233108 | Button ON/OFF control panel with key | 28.75 | 2 saptamani
4233109 | MODULE HELIX-VE1006-IE2-OEM/01 WE KIT | 2988.85 | 2 saptamani
4233110 | FLOAT VALVE G2" ROMA-SLOWFLOW W/O BALLVP | 633.65 | la cerere
4233111 | GASKET D,122/78X1 EPDM VP, | 17.25 | 2 saptamani
4233112 | MP303-EM VP, | 391 | 2 saptamani
4233113 | MP304-EM VP, | 419.75 | 2 saptamani
4233114 | MP603-EM VP, | 464.6 | 2 saptamani
4233115 | MP604-EM VP, | 495.65 | 2 saptamani
4233116 | MP605-EM VP, | 618.7 | 2 saptamani
4233124 | CIRCLIP-FOR-BORES-D52x2 VP, | 17.25 | 2 saptamani
4233125 | MC304-DM VP, | 449.65 | 2 saptamani
4233126 | MC305-DM/IE3 VP, | 493.35 | 2 saptamani
4233127 | MC604-DM/IE3 VP, | 537.05 | 2 saptamani
4233128 | MC605-DM/IE3 VP, | 686.55 | 2 saptamani
4233131 | PLUG-VMI-316L VP, | 30.59 | 2 saptamani
4233133 | SHAFT D,14X198 1,4404 VP, | 47.15 | 2 saptamani
4233135 | SHAFT D,14X246 1,4404 VP, | 54.74 | 2 saptamani
4233136 | SHAFT D,14X252 1,4404 VP, | 52.9 | 2 saptamani
4233137 | SHAFT D,14X270 1,4404 VP, | 132.25 | la cerere
4233138 | SHAFT D,14X282 1,4404 VP, | 46 | 2 saptamani
4233139 | SHAFT D,14X294 1,4404 VP, | 57.5 | 2 saptamani
4233140 | SHAFT D,14X342 1,4404 VP, | 59.8 | 2 saptamani
4233141 | SHAFT D,14X390 1,4404 VP, | 74.75 | la cerere
4233142 | SHAFT D,14X402 1,4404 VP, | 74.75 | la cerere
4233146 | SHAFT D,14X522 1,4404 VP, | 86.25 | 2 saptamani
4233147 | SHAFT D,14X582 1,4404 VP, | 212.75 | 2 saptamani
4233149 | SHAFT D,14X672 1,4404 VP, | 101.2 | la cerere
4233150 | SHAFT D,14X182 1,4404 VP, | 44.85 | 2 saptamani
4233159 | SHAFT D,14X174 1,4404 VP, | 57.5 | 2 saptamani
4233160 | SHAFT D,14X312 1,4404 VP, | 59.8 | la cerere
4233161 | SHAFT D,14X162 1,4301 VP, | 34.5 | 2 saptamani
4233897 | SHAFT D,14X174 1,4301 VP, | 35.65 | 2 saptamani
4233898 | SHAFT D,14X192 1,4301 VP, | 33.35 | 2 saptamani
4233899 | SHAFT D,14X198 1,4301 VP, | 35.65 | 2 saptamani
4233900 | SHAFT D,14X222 1,4301 VP, | 41.4 | 2 saptamani
4233901 | SHAFT D,14X252 1,4301 VP, | 41.4 | 2 saptamani
4233902 | SHAFT D,14X270 1,4301 VP, | 35.65 | 2 saptamani
4233903 | SHAFT D,14X282 1,4301 VP, | 59.8 | 2 saptamani
4233904 | SHAFT D,14X294 1,4301 VP, | 39.1 | 2 saptamani
4233905 | SHAFT D,14X312 1,4301 VP, | 39.1 | 2 saptamani
4233906 | SHAFT D,14X342 1,4301 VP, | 39.1 | 2 saptamani
4233907 | SHAFT D,14X390 1,4301 VP, | 41.4 | 2 saptamani
4233908 | SHAFT D,14X402 1,4301 VP, | 52.9 | 2 saptamani
4233909 | SHAFT D,14X438 1,4301 VP, | 41.4 | 2 saptamani
4233910 | SHAFT D,14X462 1,4301 VP, | 126.5 | 2 saptamani
4233911 | SHAFT D,14X510 1,4301 VP, | 50.6 | 2 saptamani
4233912 | SHAFT D,14X522 1,4301 VP, | 44.85 | 2 saptamani
4233913 | SHAFT D,14X582 1,4301 VP, | 48.3 | 2 saptamani
4233914 | SHAFT D,14X612 1,4301 VP, | 51.75 | 2 saptamani
4233915 | SHAFT D,14X672 1,4301 VP, | 49.45 | 2 saptamani
4233916 | SHAFT D,14X182 1,4301 VP, | 39.1 | 2 saptamani
4233919 | SHAFT D,14X382 1,4301 VP, | 47.15 | 2 saptamani
4233931 | CIRCLIP-FOR-BORES-D130X4 VP, | 17.25 | la cerere
4233933 | SHAFT D,22X431 1,4057 VP, | 155.25 | 2 saptamani
4233934 | SHAFT D,22X516 1,4057 VP, | 158.7 | 2 saptamani
4233935 | SHAFT D,22X601 1,4057 VP, | 185.15 | 2 saptamani
4233936 | SHAFT D,22X686 1,4057 VP, | 194.81 | 2 saptamani
4233937 | SHAFT D,22X771 1,4057 VP, | 150.65 | 2 saptamani
4233938 | Motor fan T63-71 D100 VP, | 28.75 | 2 saptamani
4233939 | CAPACITOR 20µF VP, | 56.35 | 2 saptamani
4233940 | PLUG WJ M10X1,25 VP, | 18.4 | 2 saptamani
4233941 | HANDLE WJ M10X1,25 VP, | 35.65 | 2 saptamani
4233942 | TERMINAL BOX WJ 1~ VP, | 65.55 | 2 saptamani
4233944 | O-RING ID,110 VP, | 20.7 | 2 saptamani
4233945 | O-RING ID,140 VP, | 18.4 | 2 saptamani
4233946 | PUMPHOUSING MC 4 STAGE VP, | 78.2 | 2 saptamani
4233947 | TUBULAR RING MVI10"-316L VP, | 78.2 | 2 saptamani
4233948 | O-RING UNDER PLUG VP, | 17.25 | 2 saptamani
4233950 | FLAT WASHER-316L VP, | 16.1 | 2 saptamani
4233951 | NUT H M VP, | 16.1 | 4 saptamani
4233952 | FLAT GASKET D,73 VP, | 46 | 2 saptamani
4233953 | O-RING ID,145 VITON VP, | 27.6 | 2 saptamani
4233954 | O-RING ID,66 EPDM VP, | 17.25 | 2 saptamani
4233955 | O-RING ID,185 EPDM VP, | 20.7 | 2 saptamani
4233956 | O-RING ID,240 EPDM VP, | 27.6 | 2 saptamani
4233957 | O-RING ID,9 EPDM VP, | 17.25 | 2 saptamani
4233964 | END SHIELD-VMI70/95 VP, | 312.8 | 2 saptamani
4233965 | LANTERN-MVI10"-FT130 VP, | 389.16 | 2 saptamani
4233966 | LANTERN-MVI10"-FF265 VP, | 313.95 | 2 saptamani
4233967 | LANTERN-MVI10"-FF400 VP, | 446.2 | 2 saptamani
4233981 | DRIVE MVIE5205-IE4-WEG KIT | 14202.5 | 2 saptamani
4234120 | MO,MHIL 7,5/2/80 3~400V IE3 VP, | 481.85 | 2 saptamani
4234123 | HOUSING PIPE D,204X143 1,4301 KIT | 80.5 | 2 saptamani
4234124 | HOUSING PIPE D,204X511 1,4301 KIT | 174.8 | la cerere
4234137 | End shield D,E, IEC90 V18 LIGHT KTL VP, | 96.6 | 2 saptamani
4234142 | End shield D,E, B5 FF350 FT QU/Q2E200 VP | 898.15 | 2 saptamani
4234143 | SEAL-KIT-HELIX2-4 O/E Q1Q1 | 301.3 | 2 saptamani
4234145 | LANTERN-MOTOR-VMI-FT115-USINE VP, | 138 | 2 saptamani
4234184 | Flowswitch COF-2BL40 Kit | 420.9 | 2 saptamani
4234185 | HYDRAULIC CPL,MVI412-6'' 1,4404 KIT | 1382.3 | 2 saptamani
4234186 | Support frame EC panel 400x400 Kit | 139.15 | la cerere
4234190 | ASSEMBLY ELECTRICAL FLA-2x5,5+7,5kW VP, | 56.35 | la cerere
4234191 | ASS, BYPASS FLA-C1-3/8 B=2,5 L=1250 VP, | 174.8 | la cerere
4234196 | ASSEMBLY DISPLAY CE+ BOOSTER 5,5kw 3 VP, | 348.45 | 2 saptamani
4234197 | COMPL MOTOR MHIE203N-1/E/3-2-2G WE VP, | 362.25 | 2 saptamani
4234198 | COMPL MOTOR MHIE203N-2/V/3-2-2G WE VP, | 370.3 | 2 saptamani
4234199 | COMPL MOTOR MHIE205N-2/V/3-2-2G WE VP, | 409.4 | 2 saptamani
4234200 | COMPL MOTOR MHIE206N-2/V/3-2-2G WE VP, | 446.2 | 2 saptamani
4234201 | COMPL MOTOR MHIE402N-1/E/3-2-2G WE VP, | 362.25 | 2 saptamani
4234202 | COMPL MOTOR MHIE402N-2/V/3-2-2G WE VP, | 370.3 | 2 saptamani
4234203 | COMPL MOTOR MHIE403N-2/V/3-2-2G WE VP, | 409.4 | 2 saptamani
4234204 | COMPL MOTOR MHIE404N-2/V/3-2-2G WE VP, | 446.2 | 2 saptamani
4234205 | COMPL MOTOR MHIE406N-2/V/3-2-2G WE VP, | 648.83 | 2 saptamani
4234206 | COMPL MOTOR MHIE802N-1/E/3-2-2G WE VP, | 446.2 | 2 saptamani
4234207 | COMPL MOTOR MHIE802N-2/V/3-2-2G WE VP, | 451.95 | 2 saptamani
4234208 | COMPL MOTOR MHIE803N-2/V/3-2-2G WE VP, | 518.65 | 2 saptamani
4234209 | MODULE MHIE 206N-IE2-WE KIT | 1672.79 | 2 saptamani
4234210 | MODULE MHIE 402N-IE2-WE KIT | 1582.63 | 2 saptamani
4234211 | MODULE MHIE 404N-IE2-WE KIT | 1672.79 | 2 saptamani
4234212 | MODULE MHIE 802N-IE2-WE KIT | 1672.79 | 2 saptamani
4234216 | MOTOR FOOT WILO ELEC IEC80 KIT | 41.4 | 2 saptamani
4234217 | MOTOR FOOT WILO ELEC IE90 KIT | 41.4 | 2 saptamani
4234220 | HYDRAULIC CPL,MVI806-6'' 1,4404 KIT | 1016.6 | 2 saptamani
4234222 | MOTOR PROTECTION SWITCH MS 132 -25A VP, | 126.5 | 4 saptamani
4234224 | INSULATION MONITOR IMD-IM9-OL VP, | 661.25 | la cerere
4234225 | CAP FOR SIGNAL LIGHT KIT | 203.55 | la cerere
4234226 | SWITCH AND CONTACT BOCK KIT | 47.15 | la cerere
4234227 | ISOLATION SWITCH,AMPLIFIER FTL325N-F KIT | 331.2 | la cerere
4234231 | PRESSURE SENSOR 7/16-20UNF VP, | 140.3 | 2 saptamani
4234234 | ROTOR UNIT 1,1KW 3~ LG,344 VP, | 110.4 | 2 saptamani
4234235 | PRIMING/DRAIN PLUG MVI6" 304 VP, | 23 | 2 saptamani
4234236 | UPPER STAGE RFK,MVI2/4 1,4301 VP, | 37.03 | 2 saptamani
4234237 | O-RING 139X3 VITON VP, | 37.03 | 2 saptamani
4234238 | O-RING 9X2 VITON VP, | 18.4 | 2 saptamani
4234239 | O-RING 13X2 VITON VP, | 18.4 | 2 saptamani
4234240 | PRIMING/DRAIN PLUG MVI6" 316L VP, | 27.37 | 2 saptamani
4234241 | UPPER STAGE RFK,MVI8 1,4301 VP, | 29.9 | 2 saptamani
4234242 | O-RING 9X2 VP, | 17.25 | 2 saptamani
4234243 | O-RING 85X3 VP, | 17.25 | 2 saptamani
4234244 | O-RING 52X2 VP, | 17.25 | 2 saptamani
4234245 | O-RING 63X3 VP, | 17.25 | 2 saptamani
4234246 | O-RING 72X3 VP, | 17.25 | 2 saptamani
4234247 | ASSEMBLY CPU SCe Booster NWB VP, | 1273.05 | 2 saptamani
4234248 | COUPLING EQ 42FF300 BEARING 6312ZZ VP, | 482.31 | 2 saptamani
4234249 | CIRCLIP-FOR-SHAFT-D30x1,5 VP, | 17.25 | 2 saptamani
4234250 | CIRCLIP-D62x2 VP, | 17.25 | 2 saptamani
4234251 | CIRCLIP-D72x2,5 VP, | 17.25 | 2 saptamani
4234252 | CIRCLIPS 85X3 VP, | 17.25 | 2 saptamani
4234253 | CIRCLIP-FOR-SHAFT-D50x2 VP, | 17.25 | 2 saptamani
4234254 | CIRCLIP-FOR-SHAFT-D35x1,5 VP, | 17.25 | 2 saptamani
4234255 | CIRCLIPS 110X4 VP, | 24.15 | 2 saptamani
4234256 | FLAT-GASKET 33X60X2 VP, | 66.01 | 2 saptamani
4234257 | FLAT-GASKET 65X102X2 VP, | 19.55 | 2 saptamani
4234258 | Impeller Zeox-H4212-75-2 | 429.87 | 4 saptamani
4234259 | Pipe + transitions Kit Zeox-H4212-75-2 | 159.39 | 4 saptamani
4234260 | Cover Kit Zeox-H4212-75-2 | 331.66 | 4 saptamani
4234263 | SPS CPU FPSIGMA SW V1,140010FC VP, | 954.5 | 4 saptamani
4234265 | COUPLING EQ 55FF350-RLT6315ZZ VP, | 816.5 | 2 saptamani
4234270 | Display board UNI 12845 C-12845/1200 VP, | 956.8 | 2 saptamani
4234277 | Display board UNI 12845 CEA-025-485 VP, | 672.75 | 2 saptamani
4234291 | Spring ring 1,58 SN600098x54 6205 VP, | 115.92 | 2 saptamani
4234296 | Button ON/OFF control panel with key VP, | 57.5 | la cerere
4235511 | Board SCC-1200 12V VP, | 256.45 | 2 saptamani
4235512 | COVER PUSH BUTTON Elcos VP, | 48.3 | la cerere
4235513 | CONTACT 1x NC Elcos VP, | 39.1 | la cerere
4235514 | CONTACT 1x NO Elcos VP, | 39.1 | la cerere
4235515 | PUSH BUTTON Elcos VP, | 41.4 | la cerere
4235516 | HOLDER FOR CONTACTS 3x Elcos VP, | 34.5 | la cerere
4235523 | Button ON/OFF control panel VP, | 37.03 | 2 saptamani
4235524 | PRESS,GAUGE 63MM 0-16b G¼" (AISI316) VP, | 126.5 | la cerere
4235526 | DRIVE MVIE1606-IE4-WEG KIT | 8993 | 2 saptamani
4235548 | O-RING ID,145 EPDM VP, | 18.4 | 2 saptamani
4235549 | O-RING I9X2 EPDM VP, | 17.25 | 2 saptamani
4235556 | storniert | 738.3 | 2 saptamani
4235565 | BALL BEARING-6205VV-C3(Ø25xØ52x15)EA6 VP | 21.85 | 2 saptamani
4235590 | FLAT GASKET D30X79 VP, | 21.85 | 2 saptamani
4235591 | FLAT GASKET D40X92 VP, | 24.15 | 2 saptamani
4235593 | BAG 8 SCREW M16X60-ZN VP, | 26.45 | 2 saptamani
4235594 | BAG 4 SCREW M12X20 ISO4017 KIT | 16.1 | 2 saptamani
4235595 | BAG 4 SCREW M10X20 WITH WASHER KIT | 17.25 | 2 saptamani
4235841 | Diesel motor 48KW SiFire-Easy-80/200 | 18180.35 | la cerere
4235844 | Endshield D,E mot, LAFERT 4187909 VP, | 125.35 | 2 saptamani
4235845 | DRIVE MVIE 9503/2-IE4-WEG KIT | 14325.55 | 2 saptamani
4235846 | Wilo-Helix-V X-Care VP, | 530.15 | 2 saptamani
4235855 | FAN COVER MOTOR Q3E132M4D+132M2C VP, | 118.45 | 2 saptamani
4235858 | ENDSHIELD N,D,E, 1LA713 SIEMENS VP, | 203.55 | 2 saptamani
4235861 | End shield DE B5 Siemens VP, | 348.45 | 2 saptamani
4235867 | HYDRAULIC CPL,MVI804-6'' 1,4404 KIT | 860.2 | 2 saptamani
4235870 | PRIMING/DRAIN PLUG MVI8" 304 VP, | 26.45 | 4 saptamani
4235871 | O-RING PLUG D10 X D3 EPDM VP, | 17.25 | 2 saptamani
4235872 | O-RING D17 X D3 EPDM VP, | 17.25 | 2 saptamani
4235873 | WASHER CS-16,4-32-2,8-NFE25 (4PCS) VP, | 19.55 | 2 saptamani
4235875 | SHAFT D,22X250 1,4301 KIT | 96.6 | 4 saptamani
4235876 | UPPER STAGE-C/R-30M3-8"-304 VP, | 40.25 | pe stoc /1 saptamana
4235879 | CIRCLIP D22 MVI/MHI 316L (2 PIECES) VP, | 17.25 | 2 saptamani
4235883 | Coupling from 75 to 132Kw-pump D32/8 VP, | 821.1 | 2 saptamani
4235884 | Coupling bush 104103 D,32 VP, | 79.35 | 2 saptamani
4235885 | Cable M/E 110-132Kw VP, | 1388.05 | 2 saptamani
4235892 | O-RING D185 X D4 VITON VP, | 37.95 | pe stoc /1 saptamana
4235912 | Fan motor LS71 VP, | 115.92 | 2 saptamani
4235915 | Silicone tube VP, | 99.82 | 2 saptamani
4235920 | MECH,SEAL HELIX6-10-16 F/E Q7Q7 KIT | 108.1 | 2 saptamani
4235921 | MODULE HELIX-VE1006-IE4-WE-OEM KIT | 2213.75 | pe stoc /1 saptamana
4235923 | CIRCLIP-FOR-SHAFT-D60x2 VP, | 17.25 | la cerere
4235924 | O-RING ID,133 VP, | 18.4 | 2 saptamani
4235925 | SHAFT D,22X296 1,4301 KIT | 82.8 | 4 saptamani
4235929 | Horizontal bracket SiFire 150/315 VP, | 336.95 | 2 saptamani
4235963 | HYDRAULIC CPL,MVI214-6'' 1,4404 KIT | 1545.6 | 2 saptamani
4235965 | Terminal Box 94X94 Q2-3E80 KIT | 111.55 | 2 saptamani
4235975 | End shield DE B14 7AA90 Siemens VP, | 210.45 | 2 saptamani
4235977 | Oil/air/diesel filters SiFire KIT | 650.9 | 2 saptamani
4235979 | BALL BEARING-6205VV-C3-EA6 VP, | 21.85 | 2 saptamani
4235983 | MODULE MVIE7002/2-IE2-ATB KIT | 7841.85 | 2 saptamani
4235984 | MODULE MVIE9501/1-IE2-ATB KIT | 7307.1 | 2 saptamani
4235985 | MODULE MVIE7001-IE4-WE KIT | 5134.75 | 2 saptamani
4235986 | MODULE MVIE7002/2-IE4-WE KIT | 7780.9 | 2 saptamani
4235987 | MODULE MVIE9501/1-IE4-WE KIT | 7307.1 | 2 saptamani
4235988 | DRIVE MVIE9501-IE4-WEG KIT | 10229.25 | 2 saptamani
4235989 | DRIVE MVIE9502/1-IE4-WEG KIT | 12522.35 | 2 saptamani
4235990 | DRIVE MVIE7004/2-IE4-WEG KIT | 14718.85 | 2 saptamani
4235991 | DRIVE MVIE9502-IE4-WEG KIT | 13233.05 | 2 saptamani
4235992 | DRIVE MVIE7004-IE4-WEG KIT | 15790.65 | 2 saptamani
4235994 | SHAFT D,22X318 1,4301 KIT | 98.9 | 2 saptamani
4235995 | UPPER STAGE-C/R-16M3-8"-304 VP, | 52.9 | 2 saptamani
4235996 | SHAFT D,22X387 1,4301 KIT | 113.85 | 2 saptamani
4235997 | SHAFT D,22X456 1,4301 KIT | 90.85 | 2 saptamani
4235999 | MODULE MVIE414-IE4-WE KIT | 1946.95 | 2 saptamani
4236000 | MODULE MVIE808-IE4-WE KIT | 3497.15 | 2 saptamani
4236001 | MODULE MVIE1605-IE4-WE KIT | 1955 | 2 saptamani
4236002 | MODULE MVIE3202-IE4-WE KIT | 4159.55 | 2 saptamani
4236003 | MODULE MVIE811-IE4-WE KIT | 1928.55 | 2 saptamani
4236004 | MODULE MVIE1607-IE4-WE KIT | 2081.5 | 2 saptamani
4236005 | MODULE MVIE3203-IE4-WE KIT | 4305.6 | 2 saptamani
4236006 | MODULE MVIE5202-IE4-WE KIT | 5326.8 | 2 saptamani
4236015 | UPPER-STAGE-AV-C/R-52M3-8"-316L VP, | 108.1 | 2 saptamani
4236582 | MODULE MVIE208-IE2-ATB KIT | 1581.02 | 2 saptamani
4236587 | SHAFT D,22X346 1,4057 VP, | 188.37 | 2 saptamani
4236594 | LOCK PLATE OF BEARING BOX-E24-ZINC VP, | 24.15 | 2 saptamani
4236595 | COUPLING BUSH-92 SHORES-A VP, | 58.65 | 2 saptamani
4236596 | BALL BEARING 6013-C3-65X100X18 VP, | 36.8 | 2 saptamani
4236597 | BALL BEARING 7309-BEP-45X100X25 VP, | 69 | 2 saptamani
4236598 | Baseplate SiBoost Smart 2HELIX V4/6 VP, | 420.9 | la cerere
4236617 | BUSH SPACER NFCH | 31.05 | la cerere
4236618 | DRIVE HELIX VE2205-40-IE4-WEG KIT | 7234.65 | 2 saptamani
4236619 | PRESSURE SCREW | 3.45 | la cerere
4236623 | End shield D,E, motor Lafert VP, | 125.35 | 2 saptamani
4236634 | MODULE MVIE214-IE2-ATB KIT | 1692.11 | 2 saptamani
4236636 | MODULE MVIE403-IE2-ATB KIT | 1167.25 | 2 saptamani
4236637 | MODULE MVIE803-IE2-ATB KIT | 1307.55 | 2 saptamani
4236639 | MODULE MVIE1602-IE2-ATB KIT | 6030.6 | 4 saptamani
4236642 | DRIVE MVIE 1608-IE4-WEG KIT | 8441.23 | 2 saptamani
4236643 | DRIVE MVIE 1610-IE4-WEG KIT | 7240.4 | 2 saptamani
4236646 | DRIVE MVIE 3206-IE4-WEG KIT | 13892 | 2 saptamani
4236649 | ARMOURED HOSE DN8 PN10 ÜM3/8"-1150MM VP | 42.55 | 4 saptamani
4236652 | Vessels for tank 1000L Réflex VP, | 6786.15 | 2 saptamani
4236653 | Platine display SK, 4171168 VP, | 355.81 | 2 saptamani
4236654 | Base plate switch box 4171168 VP, | 244.72 | 2 saptamani
4236668 | MO,MHI 2,2/2/90 3~400V BR IE2 VP, | 481.85 | 2 saptamani
4236678 | CURRENT THROTTLE 3x150µH CC up to 4kW VP | 77.05 | la cerere
4236679 | BASE PLATE COE-2EMHIL KIT | 143.75 | 2 saptamani
4236680 | SUCTION SIDE COE-2EMHIL KIT | 336.95 | 2 saptamani
4236681 | DELIVERY SIDE COE-2EMHIL KIT | 433.55 | 2 saptamani
4236682 | Distributor FLA-2MVI Kit | 174.8 | la cerere
4236684 | Impeller Zeox First V60 VP, | 541.65 | 2 saptamani
4236686 | Bladder tank DT 2000L VP, | 15798.24 | la cerere
4236689 | Equipped pressure switch cover VP, | 82.8 | 2 saptamani
4236696 | CIRCUIT BREAKER S201 B16 NA VP, | 43.7 | la cerere
4236697 | CIRCUIT BREAKER S201 B20 NA VP, | 49.45 | la cerere
4236701 | Oil/air/diesel filters SiFire KIT | 1388.05 | la cerere
4236702 | Kit seals and seal disc for SiFire en 80 | 796.95 | 2 saptamani
4236704 | Kit seals and seal disc for SiFire en 32 | 615.25 | 2 saptamani
4236707 | M5,5-2T40P55V18-112F13-SU-N28-PT100 VP, | 2162 | 2 saptamani
4236711 | CORRUGATED WASHER D62-RLT6206 VP, | 34.5 | 2 saptamani
4236717 | HYDRAULIC CPL,MVI817-6'' 1,4404 KIT | 2153.95 | 2 saptamani
4236719 | Lantern MVIS GR,42 GG25 VP, | 150.65 | 4 saptamani
4236721 | WASHER D,16/13,8X3 1,4401 VP, | 17.25 | 4 saptamani
4236722 | CIRCLIPS A8,4 DIN6798 A4 VP, | 17.25 | 4 saptamani
4236723 | Screw M8X16 ISO4017 A4 GEBOHRT VP, | 20.7 | 4 saptamani
4236727 | ROTOR-SHAFT 52 MVIS4 VP, | 400.2 | 4 saptamani
4236730 | Coupling WNF-S 50/200-215-22 KIT | 545.1 | 2 saptamani
4236731 | Membrane LRS 100 VP, | 767.97 | la cerere
4236742 | MECHANICAL SEAL CH1-L 2-4 EPDM KIT | 43.7 | 2 saptamani
4236749 | Hydraulic CPL, NS65-200N-209 KIT | 3295.67 | 4 saptamani
4236751 | Holder 1 pump COR-MHI Kit | 18.4 | la cerere
4236752 | Suction flange fixation COR-MHI2-4 Kit | 18.4 | la cerere
4236753 | Delivery flange fixation COR-MHI2-4 Kit | 24.15 | la cerere
4236754 | Base frame DE2 MHI EB Kit | 233.45 | la cerere
4236755 | Suction side MHI2-4 ECe Kit | 247.94 | la cerere
4236756 | Delivery side MHI2-4 ECe KIT | 228.85 | la cerere
4236757 | Pressure sensor 0-16BAR 4-20MA Kit | 156.4 | la cerere
4236758 | Bracket-H=1084 Kit | 183.54 | la cerere
4236759 | Support frame ECe panel 300x400 PKG | 92 | la cerere
4236761 | End shield D,E, B3 (A) QU/QS/Q2-3E90 VP, | 131.1 | 2 saptamani
4236762 | Suction side MHI4 ECe Kit | 202.4 | la cerere
4236764 | M11-V1-160F30-N42-IE3-LS NO PAINT VP, | 2173.5 | 2 saptamani
4236766 | SWITCH BOX 400x400x210 FOR VR-CONTROL VP | 276 | la cerere
4236767 | SWITCH BOX GDA 15/80-460V-60Hz GRECON VP | 4107.8 | la cerere
4236768 | Suction flange fixation COR-MHI8 Kit | 18.4 | la cerere
4236769 | Delivery flange fixation COR-MHI8 Kit | 18.4 | la cerere
4236770 | Suction side MHI8 ECe Kit | 239.89 | la cerere
4236771 | Delivery side MHI8 ECe KIT | 328.44 | la cerere
4236772 | Delivery flange fixation COR-MHI16 Kit | 18.4 | la cerere
4236773 | Suction side MHI16 ECe Kit | 251.16 | la cerere
4236774 | Delivery side MHI16 ECe KIT | 310.73 | la cerere
4236776 | Support frame ECe panel 400x400 PKG | 112.7 | la cerere
4236778 | Non return valve DN65 402S PN40 RAL3000 | 868.25 | la cerere
4236780 | Pushbutton HiDrainlift HiSewlift VP, | 42.55 | 2 saptamani
4237309 | HYD CPL,HELIX V601-KS-1,4307 KIT | 540.5 | 2 saptamani
4237310 | HYD CPL,HELIX V602-KS-1,4307 KIT | 572.7 | 2 saptamani
4237311 | HYD CPL,HELIX V603-KS-1,4307 KIT | 604.9 | 4 saptamani
4237312 | HYD CPL,HELIX V604-KS-1,4307 KIT | 685.4 | 2 saptamani
4237313 | HYD CPL,HELIX V605-KS-1,4307 KIT | 765.9 | 2 saptamani
4237314 | HYD CPL,HELIX V606-KS-1,4307 KIT | 829.15 | 2 saptamani
4237315 | HYD CPL,HELIX V607-KS-1,4307 KIT | 923.45 | 2 saptamani
4237316 | HYD CPL,HELIX V608-KS-1,4307 KIT | 1033.85 | 2 saptamani
4237317 | HYD CPL,HELIX V609-KS-1,4307 KIT | 1175.3 | 2 saptamani
4237318 | HYD CPL,HELIX V610-KS-1,4307 KIT | 1253.5 | 2 saptamani
4237319 | HYD CPL,HELIX V611-KS-1,4307 KIT | 1331.7 | 2 saptamani
4237320 | HYD CPL,HELIX V612-KS-1,4307 KIT | 1411.05 | 2 saptamani
4237321 | HYD CPL,HELIX V613-KS-1,4307 KIT | 1489.25 | 2 saptamani
4237322 | HYD CPL,HELIX V614-KS-1,4307 KIT | 1567.45 | 2 saptamani
4237323 | HYD CPL,HELIX V615-KS-1,4307 KIT | 1661.75 | 2 saptamani
4237324 | HYD CPL,HELIX V616-KS-1,4307 KIT | 1753.75 | 2 saptamani
4237325 | HYD CPL,HELIX V617-KS-1,4307 KIT | 1849.2 | 2 saptamani
4237326 | HYD CPL,HELIX V618-KS-1,4307 KIT | 1959.6 | 2 saptamani
4237327 | HYD CPL,HELIX V619-KS-1,4307 KIT | 2075.75 | 2 saptamani
4237328 | HYD CPL,HELIX V620-KS-1,4307 KIT | 2194.2 | 2 saptamani
4237329 | HYD CPL,HELIX V621-KS-1,4307 KIT | 2350.6 | 2 saptamani
4237330 | HYD CPL,HELIX V1001-KS-1,4307 KIT | 572.7 | 2 saptamani
4237331 | HYD CPL,HELIX V1002-KS-1,4307 KIT | 604.9 | 2 saptamani
4237332 | HYD CPL,HELIX V1003-KS-1,4307 KIT | 646.3 | 2 saptamani
4237333 | HYD CPL,HELIX V1004-KS-1,4307 KIT | 724.5 | 2 saptamani
4237334 | HYD CPL,HELIX V1005-KS-1,4307 KIT | 829.15 | 2 saptamani
4237335 | HYD CPL,HELIX V1006-KS-1,4307 KIT | 878.6 | 4 saptamani
4237336 | HYD CPL,HELIX V1007-KS-1,4307 KIT | 978.65 | 2 saptamani
4237337 | HYD CPL,HELIX V1008-KS-1,4307 KIT | 1099.4 | 2 saptamani
4237338 | HYD CPL,HELIX V1009-KS-1,4307 KIT | 1253.5 | 2 saptamani
4237339 | HYD CPL,HELIX V1010-KS-1,4307 KIT | 1331.7 | 2 saptamani
4237340 | HYD CPL,HELIX V1011-KS-1,4307 KIT | 1411.05 | 2 saptamani
4237341 | HYD CPL,HELIX V1012-KS-1,4307 KIT | 1489.25 | 2 saptamani
4237342 | HYD CPL,HELIX V1013-KS-1,4307 KIT | 1567.45 | 2 saptamani
4237343 | HYD CPL,HELIX V1014-KS-1,4307 KIT | 1661.75 | 2 saptamani
4237344 | HYD CPL,HELIX V1015-KS-1,4307 KIT | 1753.75 | 2 saptamani
4237345 | HYD CPL,HELIX V1016-KS-1,4307 KIT | 1849.2 | 2 saptamani
4237346 | HYD CPL,HELIX V1017-KS-1,4307 KIT | 2075.75 | 2 saptamani
4237347 | HYD CPL,HELIX V1019-KS-1,4307 KIT | 2194.2 | 2 saptamani
4237348 | HYD CPL,HELIX V1021-KS-1,4307 KIT | 2350.6 | 2 saptamani
4237349 | HYD CPL,HELIX V1601-KS-1,4307 KIT | 572.7 | 2 saptamani
4237350 | HYD CPL,HELIX V1602-KS-1,4307 KIT | 604.9 | 2 saptamani
4237351 | HYD CPL,HELIX V1603-KS-1,4307 KIT | 685.4 | 2 saptamani
4237352 | HYD CPL,HELIX V1604-KS-1,4307 KIT | 765.9 | 2 saptamani
4237353 | HYD CPL,HELIX V1605-KS-1,4307 KIT | 829.15 | 2 saptamani
4237354 | HYD CPL,HELIX V1606-KS-1,4307 KIT | 923.45 | 2 saptamani
4237355 | HYD CPL,HELIX V1607-KS-1,4307 KIT | 1175.3 | 2 saptamani
4237356 | HYD CPL,HELIX V1608-KS-1,4307 KIT | 1253.5 | 2 saptamani
4237357 | HYD CPL,HELIX V1609-KS-1,4307 KIT | 1331.7 | 2 saptamani
4237358 | HYD CPL,HELIX V1610-KS-1,4307 KIT | 1489.25 | 2 saptamani
4237359 | HYD CPL,HELIX V1611-KS-1,4307 KIT | 1567.45 | 2 saptamani
4237360 | HYD CPL,HELIX V1612-KS-1,4307 KIT | 1661.75 | 2 saptamani
4237361 | HYD CPL,HELIX V1613-KS-1,4307 KIT | 1849.2 | 2 saptamani
4237362 | HYD CPL,HELIX V601-S-1,4307 KIT | 483 | 2 saptamani
4237363 | HYD CPL,HELIX V602-S-1,4307 KIT | 508.3 | 2 saptamani
4237364 | HYD CPL,HELIX V603-S-1,4307 KIT | 604.9 | 2 saptamani
4237365 | HYD CPL,HELIX V604-S-1,4307 KIT | 685.4 | 2 saptamani
4237366 | HYD CPL,HELIX V605-S-1,4307 KIT | 724.5 | 2 saptamani
4237367 | HYD CPL,HELIX V606-S-1,4307 KIT | 765.9 | 2 saptamani
4237368 | HYD CPL,HELIX V607-S-1,4307 KIT | 829.15 | 2 saptamani
4237369 | HYD CPL,HELIX V608-S-1,4307 KIT | 923.45 | 2 saptamani
4237370 | HYD CPL,HELIX V609-S-1,4307 KIT | 1099.4 | 4 saptamani
4237371 | HYD CPL,HELIX V610-S-1,4307 KIT | 1175.3 | 2 saptamani
4237372 | HYD CPL,HELIX V611-S-1,4307 KIT | 1331.7 | 2 saptamani
4237373 | HYD CPL,HELIX V612-S-1,4307 KIT | 1334 | 2 saptamani
4237374 | HYD CPL,HELIX V613-S-1,4307 KIT | 1489.25 | 2 saptamani
4237375 | HYD CPL,HELIX V614-S-1,4307 KIT | 1490.4 | 2 saptamani
4237376 | HYD CPL,HELIX V615-S-1,4307 KIT | 1661.75 | 2 saptamani
4237377 | HYD CPL,HELIX V616-S-1,4307 KIT | 1662.9 | 2 saptamani
4237378 | HYD CPL,HELIX V1001-S-1,4307 KIT | 540.5 | 2 saptamani
4237379 | HYD CPL,HELIX V1002-S-1,4307 KIT | 572.7 | 2 saptamani
4237380 | HYD CPL,HELIX V1003-S-1,4307 KIT | 646.3 | 2 saptamani
4237381 | HYD CPL,HELIX V1004-S-1,4307 KIT | 685.4 | 2 saptamani
4237382 | HYD CPL,HELIX V1005-S-1,4307 KIT | 765.9 | 2 saptamani
4237383 | HYD CPL,HELIX V1006-S-1,4307 KIT | 829.15 | 2 saptamani
4237384 | HYD CPL,HELIX V1007-S-1,4307 KIT | 878.6 | 2 saptamani
4237385 | HYD CPL,HELIX V1008-S-1,4307 KIT | 1033.85 | 2 saptamani
4237386 | HYD CPL,HELIX V1009-S-1,4307 KIT | 1175.3 | 2 saptamani
4237387 | HYD CPL,HELIX V1010-S-1,4307 KIT | 1176.45 | 2 saptamani
4237388 | HYD CPL,HELIX V1011-S-1,4307 KIT | 1331.7 | 2 saptamani
4237389 | HYD CPL,HELIX V1012-S-1,4307 KIT | 1489.25 | 2 saptamani
4237390 | HYD CPL,HELIX V1013-S-1,4307 KIT | 1567.45 | 2 saptamani
4237391 | HYD CPL,HELIX V1015-S-1,4307 KIT | 1753.75 | 2 saptamani
4237392 | HYD CPL,HELIX V1601-S-1,4307 KIT | 572.7 | 2 saptamani
4237393 | HYD CPL,HELIX V1602-S-1,4307 KIT | 604.9 | 2 saptamani
4237394 | HYD CPL,HELIX V1603-S-1,4307 KIT | 646.3 | 2 saptamani
4237395 | HYD CPL,HELIX V1604-S-1,4307 KIT | 724.5 | 2 saptamani
4237396 | HYD CPL,HELIX V1605-S-1,4307 KIT | 829.15 | 2 saptamani
4237397 | HYD CPL,HELIX V1606-S-1,4307 KIT | 878.6 | 2 saptamani
4237398 | HYD CPL,HELIX V1607-S-1,4307 KIT | 1033.85 | 2 saptamani
4237399 | HYD CPL,HELIX V1608-S-1,4307 KIT | 1175.3 | 2 saptamani
4237400 | HYD CPL,HELIX V202-KS-1,4307 KIT | 508.3 | 2 saptamani
4237401 | HYD CPL,HELIX V203-KS-1,4307 KIT | 540.5 | 2 saptamani
4237402 | HYD CPL,HELIX V204-KS-1,4307 KIT | 604.9 | 2 saptamani
4237403 | HYD CPL,HELIX V205-KS-1,4307 KIT | 685.4 | 2 saptamani
4237404 | HYD CPL,HELIX V206-KS-1,4307 KIT | 765.9 | 2 saptamani
4237405 | HYD CPL,HELIX V207-KS-1,4307 KIT | 829.15 | 2 saptamani
4237406 | HYD CPL,HELIX V208-KS-1,4307 KIT | 878.6 | 2 saptamani
4237407 | HYD CPL,HELIX V209-KS-1,4307 KIT | 923.45 | 2 saptamani
4237408 | HYD CPL,HELIX V210-KS-1,4307 KIT | 978.65 | 2 saptamani
4237409 | HYD CPL,HELIX V211-KS-1,4307 KIT | 1033.85 | 2 saptamani
4237410 | HYD CPL,HELIX V212-KS-1,4307 KIT | 1099.4 | 2 saptamani
4237411 | HYD CPL,HELIX V213-KS-1,4307 KIT | 1331.7 | 2 saptamani
4237412 | HYD CPL,HELIX V214-KS-1,4307 KIT | 1411.05 | 2 saptamani
4237413 | HYD CPL,HELIX V216-KS-1,4307 KIT | 1567.45 | 2 saptamani
4237414 | HYD CPL,HELIX V218-KS-1,4307 KIT | 1661.75 | 2 saptamani
4237415 | HYD CPL,HELIX V220-KS-1,4307 KIT | 1753.75 | 2 saptamani
4237416 | HYD CPL,HELIX V222-KS-1,4307 KIT | 1959.6 | 2 saptamani
4237417 | HYD CPL,HELIX V224-KS-1,4307 KIT | 2075.75 | 2 saptamani
4237418 | HYD CPL,HELIX V226-KS-1,4307 KIT | 2194.2 | 2 saptamani
4237419 | HYD CPL,HELIX V229-KS-1,4307 KIT | 2350.6 | 2 saptamani
4237420 | HYD CPL,HELIX V231-KS-1,4307 KIT | 2466.75 | 2 saptamani
4237421 | HYD CPL,HELIX V233-KS-1,4307 KIT | 2624.3 | 2 saptamani
4237422 | HYD CPL,HELIX V402-KS-1,4307 KIT | 483 | 2 saptamani
4237423 | HYD CPL,HELIX V403-KS-1,4307 KIT | 540.5 | 2 saptamani
4237424 | HYD CPL,HELIX V404-KS-1,4307 KIT | 572.7 | 2 saptamani
4237425 | HYD CPL,HELIX V405-KS-1,4307 KIT | 685.4 | 2 saptamani
4237426 | HYD CPL,HELIX V406-KS-1,4307 KIT | 724.5 | 2 saptamani
4237427 | HYD CPL,HELIX V407-KS-1,4307 KIT | 765.9 | 2 saptamani
4237428 | HYD CPL,HELIX V408-KS-1,4307 KIT | 829.15 | 2 saptamani
4237429 | HYD CPL,HELIX V409-KS-1,4307 KIT | 878.6 | 2 saptamani
4237430 | HYD CPL,HELIX V410-KS-1,4307 KIT | 923.45 | 2 saptamani
4237431 | HYD CPL,HELIX V411-KS-1,4307 KIT | 978.65 | 2 saptamani
4237432 | HYD CPL,HELIX V412-KS-1,4307 KIT | 1033.85 | 2 saptamani
4237433 | HYD CPL,HELIX V413-KS-1,4307 KIT | 1253.5 | 2 saptamani
4237434 | HYD CPL,HELIX V414-KS-1,4307 KIT | 1331.7 | 2 saptamani
4237435 | HYD CPL,HELIX V416-KS-1,4307 KIT | 1411.05 | 2 saptamani
4237436 | HYD CPL,HELIX V418-KS-1,4307 KIT | 1567.45 | 2 saptamani
4237437 | HYD CPL,HELIX V420-KS-1,4307 KIT | 1661.75 | 2 saptamani
4237438 | HYD CPL,HELIX V422-KS-1,4307 KIT | 1849.2 | 2 saptamani
4237439 | HYD CPL,HELIX V424-KS-1,4307 KIT | 1959.6 | 2 saptamani
4237440 | HYD CPL,HELIX V426-KS-1,4307 KIT | 2075.75 | 2 saptamani
4237441 | HYD CPL,HELIX V429-KS-1,4307 KIT | 2350.6 | 2 saptamani
4237442 | HYD CPL,HELIX V431-KS-1,4307 KIT | 2466.75 | 2 saptamani
4237443 | HYD CPL,HELIX V202-S-1,4307 KIT | 508.3 | 2 saptamani
4237444 | HYD CPL,HELIX V203-S-1,4307 KIT | 540.5 | 2 saptamani
4237445 | HYD CPL,HELIX V204-S-1,4307 KIT | 572.7 | 2 saptamani
4237446 | HYD CPL,HELIX V205-S-1,4307 KIT | 685.4 | 2 saptamani
4237447 | HYD CPL,HELIX V206-S-1,4307 KIT | 765.9 | 2 saptamani
4237448 | HYD CPL,HELIX V207-S-1,4307 KIT | 829.15 | 2 saptamani
4237449 | HYD CPL,HELIX V208-S-1,4307 KIT | 878.6 | 2 saptamani
4237450 | HYD CPL,HELIX V209-S-1,4307 KIT | 923.45 | 2 saptamani
4237451 | HYD CPL,HELIX V210-S-1,4307 KIT | 978.65 | 2 saptamani
4237452 | HYD CPL,HELIX V211-S-1,4307 KIT | 1033.85 | 2 saptamani
4237453 | HYD CPL,HELIX V212-S-1,4307 KIT | 1099.4 | 2 saptamani
4237454 | HYD CPL,HELIX V213-S-1,4307 KIT | 1175.3 | 2 saptamani
4237455 | HYD CPL,HELIX V214-S-1,4307 KIT | 1176.45 | 2 saptamani
4237456 | HYD CPL,HELIX V216-S-1,4307 KIT | 1331.7 | 2 saptamani
4237457 | HYD CPL,HELIX V218-S-1,4307 KIT | 1489.25 | 2 saptamani
4237458 | HYD CPL,HELIX V220-S-1,4307 KIT | 1661.75 | 2 saptamani
4237459 | HYD CPL,HELIX V402-S-1,4307 KIT | 483 | 2 saptamani
4237460 | HYD CPL,HELIX V403-S-1,4307 KIT | 540.5 | 2 saptamani
4237461 | HYD CPL,HELIX V404-S-1,4307 KIT | 572.7 | 2 saptamani
4237462 | HYD CPL,HELIX V405-S-1,4307 KIT | 646.3 | 2 saptamani
4237463 | HYD CPL,HELIX V406-S-1,4307 KIT | 685.4 | 2 saptamani
4237464 | HYD CPL,HELIX V407-S-1,4307 KIT | 724.5 | pe stoc /1 saptamana
4237465 | HYD CPL,HELIX V408-S-1,4307 KIT | 783.15 | 2 saptamani
4237466 | HYD CPL,HELIX V409-S-1,4307 KIT | 878.6 | 2 saptamani
4237467 | HYD CPL,HELIX V410-S-1,4307 KIT | 923.45 | 2 saptamani
4237468 | HYD CPL,HELIX V411-S-1,4307 KIT | 978.65 | 2 saptamani
4237469 | HYD CPL,HELIX V412-S-1,4307 KIT | 1033.85 | 2 saptamani
4237470 | HYD CPL,HELIX V413-S-1,4307 KIT | 1175.3 | 4 saptamani
4237471 | HYD CPL,HELIX V414-S-1,4307 KIT | 1176.45 | 2 saptamani
4237472 | HYD CPL,HELIX V416-S-1,4307 KIT | 1411.05 | 2 saptamani
4237473 | HYD CPL,HELIX V418-S-1,4307 KIT | 1567.45 | 2 saptamani
4237474 | HYD CPL,HELIX V420-S-1,4307 KIT | 1661.75 | 2 saptamani
4237475 | HYD CPL,HELIX V2201-KS-1,4307 KIT | 724.5 | 2 saptamani
4237476 | HYD CPL,HELIX V2202/2-KS-1,4307 KIT | 829.15 | 2 saptamani
4237477 | HYD CPL,HELIX V2202-KS-1,4307 KIT | 829.15 | 2 saptamani
4237478 | HYD CPL,HELIX V2203-KS-1,4307 KIT | 1033.85 | 2 saptamani
4237479 | HYD CPL,HELIX V2203/2-KS-1,4307 KIT | 1033.85 | 2 saptamani
4237480 | HYD CPL,HELIX V2204-KS-1,4307 KIT | 1253.5 | 2 saptamani
4237481 | HYD CPL,HELIX V2204/3-KS-1,4307 KIT | 1253.5 | 2 saptamani
4237482 | HYD CPL,HELIX V2204-KS-1,4307 KIT | 1489.25 | 2 saptamani
4237483 | HYD CPL,HELIX V2204/3-KS-1,4307 KIT | 1489.25 | 2 saptamani
4237484 | HYD CPL,HELIX V2206-KS-1,4307 KIT | 1753.75 | 2 saptamani
4237485 | HYD CPL,HELIX V2206/3-KS-1,4307 KIT | 1753.75 | 2 saptamani
4237486 | HYD CPL,HELIX V2207-KS-1,4307 KIT | 1959.6 | 2 saptamani
4237487 | HYD CPL,HELIX V2207/1-KS-1,4307 KIT | 1959.6 | 2 saptamani
4237488 | HYD CPL,HELIX V2208-KS-1,4307 KIT | 2194.2 | 2 saptamani
4237489 | HYD CPL,HELIX V2209-KS-1,4307 KIT | 2350.6 | 2 saptamani
4237490 | HYD CPL,HELIX V2210-KS-1,4307 KIT | 2624.3 | 2 saptamani
4237491 | HYD CPL,HELIX V2211-KS-1,4307 KIT | 2937.1 | 2 saptamani
4237492 | HYD CPL,HELIX V2213-KS-1,4307 KIT | 3329.25 | 2 saptamani
4237493 | HYD CPL,HELIX V2214-KS-1,4307 KIT | 3525.9 | 2 saptamani
4237494 | HYD CPL,HELIX V2215-KS-1,4307 KIT | 3721.4 | 2 saptamani
4237495 | HYD CPL,HELIX V2216-KS-1,4307 KIT | 3916.9 | 2 saptamani
4237496 | HYD CPL,HELIX V3601/1-KS-1,4307 KIT | 765.9 | 2 saptamani
4237497 | HYD CPL,HELIX V3601-KS-1,4307 KIT | 765.9 | 2 saptamani
4237498 | HYD CPL,HELIX V3602-KS-1,4307 KIT | 1175.3 | 2 saptamani
4237499 | HYD CPL,HELIX V3602/1-KS-1,4307 KIT | 1175.3 | 2 saptamani
4237500 | HYD CPL,HELIX V3602/2-KS-1,4307 KIT | 1175.3 | 2 saptamani
4237501 | HYD CPL,HELIX V3603-KS-1,4307 KIT | 1567.45 | 2 saptamani
4237502 | HYD CPL,HELIX V3603/1-KS-1,4307 KIT | 1567.45 | 2 saptamani
4237503 | HYD CPL,HELIX V3603/2-KS-1,4307 KIT | 1567.45 | 2 saptamani
4237504 | HYD CPL,HELIX V3604-KS-1,4307 KIT | 1959.6 | 2 saptamani
4237505 | HYD CPL,HELIX V3604/1-KS-1,4307 KIT | 1959.6 | 2 saptamani
4237506 | HYD CPL,HELIX V3604/2-KS-1,4307 KIT | 1959.6 | 2 saptamani
4237507 | HYD CPL,HELIX V3605-KS-1,4307 KIT | 2350.6 | 2 saptamani
4237508 | HYD CPL,HELIX V3605/1-KS-1,4307 KIT | 2350.6 | 2 saptamani
4237509 | HYD CPL,HELIX V3605/2-KS-1,4307 KIT | 2350.6 | 2 saptamani
4237510 | HYD CPL,HELIX V3606-KS-1,4307 KIT | 2781.85 | 2 saptamani
4237511 | HYD CPL,HELIX V3606/1-KS-1,4307 KIT | 2781.85 | 2 saptamani
4237512 | HYD CPL,HELIX V3606/2-KS-1,4307 KIT | 2781.85 | 2 saptamani
4237513 | HYD CPL,HELIX V3607-KS-1,4307 KIT | 3329.25 | 2 saptamani
4237514 | HYD CPL,HELIX V3607/1-KS-1,4307 KIT | 3329.25 | 2 saptamani
4237515 | HYD CPL,HELIX V3607/2-KS-1,4307 KIT | 3329.25 | 2 saptamani
4237516 | HYD CPL,HELIX V3608-KS-1,4307 KIT | 3722.55 | 4 saptamani
4237517 | HYD CPL,HELIX V3608/2-KS-1,4307 KIT | 3722.55 | 2 saptamani
4237524 | HYD CPL,HELIX V5201-KS-1,4307 KIT | 829.15 | 2 saptamani
4237525 | HYD CPL,HELIX V5201/1-KS-1,4307 KIT | 829.15 | 2 saptamani
4237526 | HYD CPL,HELIX V5202-KS-1,4307 KIT | 1331.7 | 4 saptamani
4237527 | HYD CPL,HELIX V5202/1-KS-1,4307 KIT | 1331.7 | 2 saptamani
4237528 | HYD CPL,HELIX V5202/2-KS-1,4307 KIT | 1331.7 | 2 saptamani
4237529 | HYD CPL,HELIX V5203-KS-1,4307 KIT | 1849.2 | 2 saptamani
4237530 | HYD CPL,HELIX V5203/1-KS-1,4307 KIT | 1849.2 | 2 saptamani
4237531 | HYD CPL,HELIX V5203/2-KS-1,4307 KIT | 1849.2 | 2 saptamani
4237532 | HYD CPL,HELIX V5204-KS-1,4307 KIT | 2466.75 | 2 saptamani
4237533 | HYD CPL,HELIX V5204/1-KS-1,4307 KIT | 2466.75 | 2 saptamani
4237534 | HYD CPL,HELIX V5204/2-KS-1,4307 KIT | 2466.75 | 2 saptamani
4237535 | HYD CPL,HELIX V5205-KS-1,4307 KIT | 2937.1 | 2 saptamani
4237536 | HYD CPL,HELIX V5205/2-KS-1,4307 KIT | 2937.1 | 2 saptamani
4237537 | HYD CPL,HELIX V5206-KS-1,4307 KIT | 3525.9 | 2 saptamani
4237538 | HYD CPL,HELIX V5206/2-KS-1,4307 KIT | 3525.9 | 2 saptamani
4237539 | HYD CPL,HELIX V5207-KS-1,4307 KIT | 3916.9 | 2 saptamani
4237540 | HYD CPL,HELIX V5207/2-KS-1,4307 KIT | 3916.9 | 2 saptamani
4237545 | HYD CPL,HELIX V2202-S-1,4307 KIT | 829.15 | 2 saptamani
4237546 | HYD CPL,HELIX V2202/2-S-1,4307 KIT | 829.15 | 2 saptamani
4237547 | HYD CPL,HELIX V2203-S-1,4307 KIT | 1033.85 | 2 saptamani
4237548 | HYD CPL,HELIX V2203/2-S-1,4307 KIT | 1033.85 | 2 saptamani
4237549 | HYD CPL,HELIX V2204-S-1,4307 KIT | 1253.5 | 2 saptamani
4237550 | HYD CPL,HELIX V2204/3-S-1,4307 KIT | 1253.5 | 2 saptamani
4237551 | HYD CPL,HELIX V2205-S-1,4307 KIT | 1489.25 | 2 saptamani
4237552 | HYD CPL,HELIX V2205/3-S-1,4307 KIT | 1489.25 | 2 saptamani
4237553 | HYD CPL,HELIX V2206-S-1,4307 KIT | 1753.75 | 2 saptamani
4237554 | HYD CPL,HELIX V2207-S-1,4307 KIT | 2075.75 | 4 saptamani
4237555 | HYD CPL,HELIX V2208-S-1,4307 KIT | 2350.6 | 2 saptamani
4237556 | HYD CPL,HELIX V3601-S-1,4307 KIT | 646.3 | 2 saptamani
4237557 | HYD CPL,HELIX V3602-S-1,4307 KIT | 1099.4 | 2 saptamani
4237558 | HYD CPL,HELIX V3603-S-1,4307 KIT | 1489.25 | 2 saptamani
4237559 | HYD CPL,HELIX V3603/1-S-1,4307 KIT | 1489.25 | 2 saptamani
4237560 | HYD CPL,HELIX V3603/2-S-1,4307 KIT | 1489.25 | 2 saptamani
4237561 | HYD CPL,HELIX V3604-S-1,4307 KIT | 1849.2 | 4 saptamani
4237562 | HYD CPL,HELIX V3604/2-S-1,4307 KIT | 1849.2 | 2 saptamani
4237563 | HYD CPL,HELIX V5201-S-1,4307 KIT | 783.15 | 2 saptamani
4237564 | HYD CPL,HELIX V5201/1-S-1,4307 KIT | 783.15 | 2 saptamani
4237565 | HYD CPL,HELIX V5202-S-1,4307 KIT | 1331.7 | 2 saptamani
4237566 | HYD CPL,HELIX V5202/1-S-1,4307 KIT | 1331.7 | 2 saptamani
4237567 | HYD CPL,HELIX V5203-S-1,4307 KIT | 1849.2 | 2 saptamani
4237568 | HYD CPL,HELIX V5203/2-S-1,4307 KIT | 1849.2 | 2 saptamani
4237810 | Switch box handle GPA-EN(p, jockey) VP, | 52.9 | la cerere
4237811 | Switch box handle GPA-EN (main SW) VP, | 392.84 | la cerere
4237813 | Pump housing WNF-S-65-200 FL16 KIT | 1706.6 | 2 saptamani
4237830 | MECHANICAL SEAL CH1-L 2-4 VITON KIT | 85.1 | 2 saptamani
4237835 | Fan cover Q3H112 VP, | 125.35 | 2 saptamani
4237840 | Lip seal 40X62X10 QS132 VP, | 11.5 | 2 saptamani
4237843 | BALL F,FLOAT VALVE ROMA 220MM VP, | 128.8 | la cerere
4237846 | CHECK-VALVE-2"-M/M-PN16-TYPE223-BRASS VP | 161 | 2 saptamani
4237863 | MO,5,5/2/132 3~400V IE3 VP, | 2018.94 | 2 saptamani
4237871 | WNF-S 80-315/290-110/2 VP, | 8335.2 | 2 saptamani
4237878 | Mecanical seal back NOE 300-400 | 12457.95 | la cerere
4237883 | Ball bearing rep 3041 | 555.45 | la cerere
4237884 | Ball bearing rep 3042 | 135.7 | la cerere
4237888 | O-ring rep 4610,2 | 55.2 | la cerere
4238224 | MO, 0,37/2/71 3~400/460V 50/60HZ IE3 VP, | 569.25 | la cerere
4238226 | MO, 3/2/100 3~400/460V 50/60HZ IE3 VP, | 780.85 | la cerere
4238227 | MO, 5,5/2/132 3~400/460V 50/60HZ IE3 VP, | 1267.3 | la cerere
4238250 | COUPLING HELIX Ø14xØ12 MONO KIT | 220.8 | la cerere
4238281 | HYDRAULIC CPL,MVI1605-8'' 1,4404 KIT | 1866.45 | 2 saptamani
4238304 | Metal fan cover Q3H90 VP, | 98.9 | la cerere
4238307 | Fan cover mot, LS71 P/T VP, | 120.75 | 2 saptamani
4238309 | Capacitor LS71 P/T VP, | 86.25 | 2 saptamani
4238312 | End shield N,D,E LS80 P/T VP, | 535.9 | 2 saptamani
4238332 | MECHANICAL SEAL CH1-L 6-10 EPDM KIT | 57.5 | 2 saptamani
4238334 | MECHANICAL SEAL CH1-L 6-10 VITON KIT | 92 | 2 saptamani
4238388 | Fan cover mot, W22 280 VP, | 2984.94 | 4 saptamani
4238405 | KIT HYD CPL,HELIX V3602/1-S-1,4307 | 1099.4 | 2 saptamani
4238406 | KIT HYD CPL,HELIX V3602/2-S-1,4307 | 1099.4 | 2 saptamani
4238407 | HYD CPL,HELIX V3601/1-S-1,4307 KIT | 646.3 | 2 saptamani
4238408 | HYD CPL,HELIX V5202/2-S-1,4307 KIT | 1331.7 | 2 saptamani
4238415 | HYD CPL,HELIX V2212-KS-1,4307 KIT | 3133.75 | 2 saptamani
4238520 | Terminal Box 94X94 QS63-80 KIT | 106.95 | 2 saptamani
4238546 | Terminal Box 94X94 Q3H80 KIT | 143.75 | 2 saptamani
4238549 | Metal fan cover Q3H80 VP, | 95.45 | 2 saptamani
4238559 | M45-2T66P55V1-200F35-SU-N55-IE3-WEG VP, | 8842.35 | la cerere
4238561 | WHMF-C80-04 VP, | 14900.55 | 2 saptamani
4238603 | Impeller NS80-200-209 VP, | 711.85 | 2 saptamani
4238604 | MECHANICAL SEAL CH1-LC 2-4 EPDM KIT | 62.1 | 2 saptamani
4238605 | MINIATURE LEVEL SENSOR VP, | 46 | la cerere
4238609 | Impeller Zeox First H6002-30-2 VP, | 1569.75 | 4 saptamani
4238610 | Impeller Zeox First H6002-30-2 VP, | 602.6 | 4 saptamani
4238611 | Shaft Zeox First H6002-30-2 VP, | 397.9 | 4 saptamani
4238633 | MECHANICAL SEAL CH1-LC 6-10 EPDM KIT | 66.7 | 2 saptamani
4238652 | MOTOR 0,75/2/80 1~230V 50HZ IE2 VP, | 379.5 | la cerere
4238656 | Fan cover motor 4077607 VP, | 154.1 | 4 saptamani
4238657 | FLEX,HOSE R1"M-1" F600 PN10 ACS,VP, | 63.25 | la cerere
4238690 | SiFire cont,pan SC-1x66-246KW-ND4-D VP, | 6778.1 | 2 saptamani
4238694 | CABLE BEAM CONTROL BOOSTER ECE 3PP PKG | 52.9 | la cerere
4238695 | CABLE BEAM CONTROL BOOSTER ECE 2PP PKG | 51.52 | la cerere
4238697 | End shield D,E, IEC132 V1 FF265 VP, | 116.15 | 2 saptamani
4238700 | Fan cover W21 ALU 180 VP, | 385.25 | 2 saptamani
4238703 | Pump housing WNF-S-32-200/177-4/2 | 911.95 | 2 saptamani
4238706 | THROWER 65/70SH-NITRILE VP, | 17.25 | 2 saptamani
4238708 | M0,75-2T24P55V18-80F10-SU-N19-IE4-TEE VP | 878.6 | 4 saptamani
4238791 | CE-doc,Control MS-L | 40.25 | la cerere
4239397 | MO,MHIL 2,2/2/90N 3~400V IE3 VP, | 649.75 | 4 saptamani
4239399 | M1,5-2T24P55V18-90F11-SU-N24-PTC-IE3 VP, | 1156.9 | 4 saptamani
4239406 | MOTOR KPL,MVIL 2,2KW 3~ LG,296 VP, | 572.7 | 2 saptamani
4239420 | PRESSURE GAUGE NG63 R1/4" HI,1-9BAR VP, | 39.1 | 2 saptamani
4239422 | stud bolt ME 300-400 | 39.1 | la cerere
4239446 | Fan cover MO, ABB 4108865-T90-VP, | 163.3 | 2 saptamani
4239449 | End shield D,E, B14 F115 VP, | 548.55 | 2 saptamani
4239453 | HYDRAULIC CPL,MVI1606-8'' 1,4404 KIT | 1967.65 | 2 saptamani
4239455 | Cover for tank 200L PPH 15mm VP, | 256.45 | 2 saptamani
4239461 | NH-fuse 125A Gr,00 VP, | 36.8 | la cerere
4239462 | CONTACTOR AF65-30-00 100-250V (AC/DC)VP, | 343.85 | la cerere
4239463 | OVERLOAD RELAY EF65 25,,,70A VP, | 220.8 | la cerere
4239474 | MHIL505-E-3-400-50-2-FR-IE3 VP, | 724.5 | 2 saptamani
4239475 | TERMINAL BLOCK 10 QMM 2C CAGE GREY VP, | 10.35 | 4 saptamani
4239477 | Coupling Ø16 FT115/130 HED KIT | 121.9 | 2 saptamani
4239483 | M11-2T40P55V1-160F30-N42-IE4-PTC-ABB VP, | 3352.25 | 4 saptamani
4239486 | Terminal Box Cover Q3H90-100-112 VP, | 85.1 | 2 saptamani
4239491 | Terminal board QS63-80+Q2-3E80 VP, | 63.25 | 2 saptamani
4239498 | HIMULTI 3-24 P/1/5/230 KIT | 737.38 | 2 saptamani
4239503 | COVER AND BREAK TANK RAIN1 KIT | 244.95 | la cerere
4239505 | BREAK TANK RAIN1 RAIN3 KIT | 121.9 | la cerere
4239506 | FLOAT VALVE DN17 RAIN VP, | 120.75 | la cerere
4239508 | 3 WAY VALVE VMR25E SPDT C 230V VP, | 131.1 | la cerere
4239513 | CONTROL SYSTEM COMPLETE RAIN1 KIT | 605.36 | la cerere
4239515 | ELECTRONIC MODULE RAIN1 VP, | 239.2 | la cerere
4239516 | LEVEL SENSOR RAIN1 KIT | 182.85 | la cerere
4239525 | TERMINAL BOX Q3H132-160 KIT | 204.47 | 2 saptamani
4239526 | Membrane LRS 50 VP, | 531.3 | 2 saptamani
4239527 | Membrane LRS 500/750 VP, | 738.3 | 2 saptamani
4239528 | HYDRAULIC CPL,MVI106-6'' 1,4404 KIT | 933.8 | 2 saptamani
4239532 | CARTRIDGE HELIX22-36-52 F/E-Q7Q7 KIT | 247.25 | la cerere
4239563 | HYDRAULIC CPL,MVI814-6'' 1,4404 KIT | 1866.45 | 2 saptamani
4239564 | LIP SEAL 50X80X10 QU180 VP, | 72.45 | 4 saptamani
4239582 | Stuffing box 10x10 NS VP, | 267.95 | 2 saptamani
4239588 | CONTROL SYSTEM COMPLETE RAIN3 KIT | 677.35 | la cerere
4241078 | MODULE+MOVABLE HMI BRACKET RAIN3 KIT | 447.35 | la cerere
4241082 | Fan LS90LP/T VP, | 86.25 | 2 saptamani
4241084 | Stuffing box 8x8 NS VP, | 220.8 | 4 saptamani
4241085 | MODULE MVIE406-IE4-WE KIT | 2462.15 | 2 saptamani
4241086 | MODULE MVIE208-IE4-WE KIT | 1290.3 | 2 saptamani
4241097 | Fan cover LS90LP/T VP, | 189.98 | 4-6 saptamani
4241103 | MO, 45/2/55 3~400/690V 50Hz IE4 VP, | 12561.22 | 4 saptamani
4241114 | Endshield N,D,E, Q3H90 VP, | 92 | 2 saptamani
4241155 | Bronze Impeller SKD80-90 200,5/187 | 1695.1 | 2 saptamani
4241156 | Bronze Impeller SKD80-90 200,5/187 | 1863 | 2 saptamani
4241170 | HIMULTI 3-25 P/1/5/230 KIT | 658.95 | 2 saptamani
4241172 | NOE body plug | 24.15 | la cerere
4241173 | Set of seals R 80 | 303.6 | 2 saptamani
4241174 | Seal set R 151 | 481.85 | 2 saptamani
4241185 | Pressure controller HiSewlift3-35 VP, | 236.9 | 2 saptamani
4241186 | End shield N,D,E, motor Siemens 4077608 | 2922.15 | 2 saptamani
4241205 | PIPE WORK DE2 3"-2x2"-1x1/4"-1x3/4" VP, | 578.45 | la cerere
4241208 | End shield N,D,E, motor ABB 4222381 VP, | 2995.29 | 2 saptamani
4241213 | MAGNETVALVE 6281 G1/2"16B24V MS EPDM VP | 290.95 | la cerere
4241214 | MAN,DE2 21/2"-2x11/2-500-1x1/4-1x3/4-304 | 323.15 | la cerere
4241215 | CARTRIDGE HELIX22-36-52 FXE KIT | 207 | la cerere
4241217 | HYDRAULIC CPL,MVI419-6'' 1,4404 KIT | 2084.95 | 2 saptamani
4241220 | Mechanical seals Zeox-H6002-30-2 KIT | 2128.42 | 2 saptamani
4241222 | Mechanical seal WNF-C65/200 VP, | 305.9 | 2 saptamani
4241223 | HYDRAULIC CPL,MVI406-6'' 1,4404 KIT | 933.8 | 2 saptamani
4241228 | Low part Q3H90-100-112 VP, | 104.65 | 2 saptamani
4241232 | FAN MOTOR QSFA 132 VP, | 46 | 2 saptamani
4241234 | BAS, PLOMBIERUNG FLA VP,, | 56.35 | la cerere
4241236 | FAN QS80+Q2E80M2D VP, | 37.95 | 2 saptamani
4241239 | FRONT-END-SHIELD B AM QS80 VP, | 104.65 | 2 saptamani
4241246 | Fan cover Q3H 90, VP, | 48.3 | 4-6 saptamani
4241248 | Reducer 2" FM x 11/4" FM BRASS VP, | 99.82 | la cerere
4241249 | Delivery side EMHIL-1P-PN10-1-1/4 KIT | 69 | 2 saptamani
4241251 | NON RETURN VALVE RV-IN DN25 +O-RING VP, | 16.1 | la cerere
4241252 | Capacitor-12MF-450V-RPC2 VP, | 57.5 | pe stoc /1 saptamana
4241253 | Guide vane WJ 202/203 VP, | 29.9 | pe stoc /1 saptamana
4241254 | Gasket injector/diffusor WJ202/203 VP, | 17.25 | pe stoc /1 saptamana
4241255 | Injector WJ202/203 VP, | 27.6 | pe stoc /1 saptamana
4241256 | Pressure gauge for Fluidcontrol-2 VP, | 23 | pe stoc /1 saptamana
4241257 | O-ring body injector WJ 202/203 VP, | 14.95 | pe stoc /1 saptamana
4241258 | HYDRAULIC CPL,MVI210-6'' 1,4404 KIT | 1168.4 | 2 saptamani
4241262 | Mini float switch R3/8" M, 5M VP, | 100.05 | la cerere
4241263 | Float valve G3/4" without float VP, | 127.65 | pe stoc /1 saptamana
4241264 | Float corpus for float valve G3/4" VP, | 21.85 | pe stoc /1 saptamana
4241265 | Tank cpl, HWJ201/301/401 VP, | 196.65 | pe stoc /1 saptamana
4241266 | Flange HWJ201/301/401 VP, | 24.15 | pe stoc /1 saptamana
4241267 | Blader 20 L HWJ202/203/204-EM VP, | 43.7 | pe stoc /1 saptamana
4241268 | Flex,hose R1"M-1"F 240MM PN10 VP, | 35.65 | pe stoc /1 saptamana
4241269 | Blader HWJ 201/301/401 VP, | 102.35 | pe stoc /1 saptamana
4241275 | End shield D,E, B5 mot, ABB VP, | 2717.45 | 2 saptamani
4241278 | End shield N,D,E, B5 mot, ABB VP, | 4119.99 | 2 saptamani
4244489 | MOTOR 30/2/200 3~400V 50HZ IE3 PT100-VP, | 6457.25 | 2 saptamani
4244493 | End shield N,D,E, WJ203-X-DM-IE3 VP, | 56.35 | 2 saptamani
4244494 | CAPACITOR-20MF-450V-RPC2 VP, | 27.6 | 2 saptamani
4244539 | Terminal board Q3H180-200 VP, | 74.75 | 2 saptamani
4244540 | MODULE MVIE803-IE4-WE KIT | 1307.55 | 2 saptamani
4244541 | W-CTRL-EC-B-1x12A-MT34-DOL-WM VP, | 794.65 | la cerere
4244542 | W-CTRL-EC-B-2x12A-MT34-DOL-WM VP, | 876.3 | la cerere
4244545 | spacer sleeve | 451.95 | la cerere
4244546 | NEX Mechanical Seal | 1030.4 | la cerere
4244547 | NEX Body Gasket | 228.85 | la cerere
4244548 | NOLH deflector | 216.2 | la cerere
4244560 | Corrug,washer Ø52 6205 IE2-W,1R80-90 VP, | 16.1 | 4 saptamani
4244563 | FLAT CABLE EC PREASSEMBLED 580MM VP, | 25.3 | la cerere
4244564 | FLAT CABLE EC PREASSEMBLED 270MM VP, | 23 | la cerere
4244565 | FLAT CABLE EC PREASSEMBLED 1M VP, | 87.4 | la cerere
4244566 | MECHANICAL SEAL CH1-L EPDM SP KIT | 72.45 | 2 saptamani
4244567 | MECHANICAL SEAL CH1-L EPDM SP VP, | 67.85 | pe stoc /1 saptamana
4244568 | MAN,21/2-3x11/2-500-2x1/4-3/4-304-PN25VP | 896.31 | 4-6 saptamani
4244569 | FUSE 10X38MM 16A AM VP, | 18.4 | la cerere
4244576 | Corrugated washer ball bearing 6209 VP, | 23 | la cerere
4244593 | Delivery side COE2MHIL-3/5M3-2" KIT | 280.6 | la cerere
4244595 | HINGE FOR TANK 3000L VP, | 106.95 | la cerere
4244597 | HYD CPL,HELIX V611-KS-1,4404 KIT | 1520.3 | la cerere
4244598 | Shaft Zeox First H6004 VP, | 989 | la cerere
4244601 | 2 impellers 200,5/174 ZeoxFirstH6004 KIT | 725.65 | la cerere
4244604 | 2 impellers200,5/200,5 ZeoxFirstH6004KIT | 725.65 | la cerere
4244605 | COMPLETE COVER FOR TANK 3000L VP, | 1643.58 | la cerere
4244611 | HYDRAULIC CPL,MVI205-6'' 1,4404 KIT | 560.05 | la cerere
4244656 | ROTOR-UNIT TWI- 506 1~ VP, | 303.6 | la cerere
4244658 | Vessels LRS 300 VP, | 665.85 | la cerere
4244662 | UNIVERSAL ISOLATING AMPLIFIER TV-4x UIVP | 668.15 | la cerere
4244664 | Pressure contr, HJ301/401 3~ VP, | 62.1 | la cerere
4244665 | Guide vane WJ204 VP, | 31.05 | la cerere
4244667 | Pump housing K80 Zeox-First-V6005 VP, | 1746.85 | la cerere
4244669 | Baseplate Zeox-First-V6005 VP, | 1397.25 | la cerere
4244672 | MODULE MVIE-403-IE4-WE KIT | 1029.25 | la cerere
4245437 | PRIMING/DRAIN PLUG MVI8" 316 V3 VP, | 150.65 | la cerere
4245473 | PRIMING/DRAIN PLUG MVI8" 316 V4 VP, | 27.6 | la cerere
4245571 | Temperature sensore SiFire En 150-315 VP | 274.85 | la cerere
4245578 | M7,5-2T40P55V1-112F26-SU-N38-IE3-LAF-VP, | 1036.15 | la cerere
4425441 | KIT-PROT-ACC-NO-T140-L256-P1 RAL 9010 | 240.35 | la cerere
4429483 | WILO-FLUIDCONTROL 2,2 110V 60hz | 143.75 | 4 saptamani
4438023 | MOTOR-22KW-2T400V-6"-SD-30CA | 4785.15 | la cerere
4438054 | KIT-2CBV-2"1/2-PN25-GALVA | 287.5 | la cerere
4438272 | Kit Air drift 2" Wilo | 240.35 | la cerere
4440837 |  | 1834.25 | la cerere
4442467 |  | 1526.05 | 4 saptamani
4444829 | Plaque support de presse étoupe-VEM | 5102.55 | la cerere
4444830 | Plaque support de presse étoupe-WEG | 5102.55 | la cerere
4457146 | KIT DRIP COVER SIZE 112 WILO | 208.15 | la cerere
4503989 | CORPS-I15-130-FT-CATAPHORESE | 10.35 | 4 saptamani
4503998 | CORPS-I25-180-FT-CATAPHORESE | 11.5 | 4 saptamani
4506395 | FLAT GASKET D,86X76X2 70SH | 2.3 | 4 saptamani
4507039 | CORPS I25/81/90X180 EQUIPE EMBALLE | 36.8 | la cerere
4509671 | PURGEUR-CALEFFI-PLASTI EMB (BTE DE 200) | 15523.85 | la cerere
4511667 | FAISCEAU EMBALLE WILO CHINE | 3.45 | la cerere
4511668 | PRISE DE PRESSION EMBALLE WILO CHINE | 1.15 | la cerere
4512713 | SEHyd-DEG-130-1"-2TR-S-CAT EMBALLE | 50.6 | la cerere
4513272 | JOINT ID,25X3,53 EMB (bte de 200) | 1.15 | 4 saptamani
4514547 | SEHYD DEG HU15/3 U,W,FERMES EMB(bte 32) | 17245.4 | la cerere
4519429 | ENS, ADAPTATION ECHANGEUR DEP, VIESSMANN | 17245.4 | la cerere
4519430 | ENS, ADAPTATION ECHANG,RETOUR VIESSMANN | 17245.4 | la cerere
4520350 | CORPS NFSL (CARTON DE 36PCES)WILO CHINE | 17245.4 | la cerere
4520351 | CORPS DEG (carton de 45pces) WILO CHINE | 17245.4 | la cerere
4523073 | TEC2A STATOR RECEPTACLES HOUSING | 1.15 | la cerere
6000602 | pump housing Q100 50,12842 GG KIT | 1431.75 | pe stoc /1 saptamana
6000603 | pump housing Q100 51,13377 GG KIT | 709.55 | pe stoc /1 saptamana
6000604 | suction port 51,12839 GG KIT | 876.3 | la cerere
6000605 | coupling flange DN100 52,13862/2 GG KIT | 281.75 | 2 saptamani
6000612 | guide bracket SB/2R 53,16021 GGG KIT | 512.9 | la cerere
6000615 | impeller fixation 54,1865 1,4021 KIT | 36.8 | pe stoc /1 saptamana
6000616 | impeller fixation 54,2984 1,4021 KIT | 46 | 4 saptamani
6000622 | nozzler D,35 54,17636 Stvz | 256.45 | la cerere
6000623 | nozzler D,35 54,17636 A4 | 302.45 | la cerere
6000624 | nozzler D,55 54,17636 Stvz | 238.05 | la cerere
6000625 | nozzler D,65 54,17636 Stvz | 361.1 | la cerere
6000657 | pencil electrode 10m L=30 M18 | 181.7 | la cerere
6000660 | pencil electrode 25m L=30 M18 | 217.35 | la cerere
6000672 | suction port 53,2160/1 GG KIT | 115 | pe stoc /1 saptamana
6000673 | discharge piece 6" 53,3767/1 Gbz KIT | 1798.6 | la cerere
6000680 | pump shaft D,32x438 53,7729 1,4021 | 957.95 | la cerere
6000682 | pencil electrode 15m L=30 M18 | 193.2 | la cerere
6000688 | cable trumpet 42T 5m H07 7G1,5 KIT | 389.85 | la cerere
6000689 | CABLE TRUMPET 42T 10M H07 7G1,5 KIT | 448.5 | pe stoc /1 saptamana
6000690 | cable trumpet 42T 15m H07 7G1,5 KIT | 503.7 | pe stoc /1 saptamana
6000691 | cable trumpet 42T 20m H07 7G1,5 SET | 560.05 | la cerere
6000692 | cable trumpet 42T 5m H07 10G1,5 KIT | 419.75 | la cerere
6000693 | cable trumpet 42T 15m H07 10G1,5 KIT | 588.8 | pe stoc /1 saptamana
6000694 | cable trumpet 42T 20m H07 10G1,5 KIT | 670.45 | la cerere
6000699 | cable trumpet 42T 5m NSS 2x1,5 KIT | 411.7 | la cerere
6000700 | cable trumpet 42T 10m NSS 2x1,5 KIT | 428.95 | la cerere
6000701 | cable trumpet 42T 15m NSS 2x1,5 KIT | 448.5 | la cerere
6000702 | cable trumpet 42T 20m NSS 2x1,5 KIT | 466.9 | la cerere
6000703 | cable trumpet 42T 5m NSS 4x1,5 KIT | 428.95 | la cerere
6000704 | cable trumpet 42T 10m NSS 4x1,5 KIT | 448.5 | 4 saptamani
6000705 | Cable Trumpet 42T 15m NSS 4x1,5 KIT | 503.7 | la cerere
6000706 | cable trumpet 42T 20m NSS 4x1,5 KIT | 561.2 | la cerere
6000707 | cable trumpet 42T 5m NSS 4x2,5 KIT | 448.5 | la cerere
6000708 | cable trumpet 42T 10m NSS 4x2,5 KIT | 522.1 | la cerere
6000709 | cable trumpet 42T 15m NSS 4x2,5 KIT | 596.85 | la cerere
6000724 | seal ring Viton | 102.35 | pe stoc /1 saptamana
6000730 | diffuser 53,9020 Gbz | 255.3 | la cerere
6000734 | radial bearing D,75/55x50 1,4571+NBR | 371.45 | la cerere
6000735 | coupling flange St | 1245.45 | la cerere
6000744 | rubber buffer 80x80 M12/37 A4 | 220.8 | la cerere
6000752 | cutter Ring 54,17118/1 1,4034 KIT | 180.55 | pe stoc /1 saptamana
6000754 | pump shaft D,23x268 53,12644 1,4021 | 419.75 | la cerere
6000760 | H16B03-Bad 54,13712/1 Abrasit KIT | 146.05 | pe stoc /1 saptamana
6000776 | silencer DN150 PVC | 4970.3 | la cerere
6000833 | base ring NK64 NorylGFN3V Ku | 36.8 | la cerere
6000834 | can HC20,1 53,19017 1,4301 | 426.65 | la cerere
6000835 | rotor f, hysteresiscoupling 50x40 19018 | 391 | la cerere
6000838 | strainer KE/KS 54,18920 1,4301 | 40.25 | la cerere
6000850 | thrust bearing NU901/911 KIT | 1292.6 | la cerere
6000851 | supporting plate D,110x30 1,4122+carbon | 443.9 | la cerere
6000862 | propeller TRS48/25° / 036,01,018 - A4 | 1436.35 | la cerere
6000863 | winding mater, U92-2/70 400V 50Hz D/Y PV | 2479.4 | la cerere
6000864 | cover 100x100 with guide wedge 150 LDPE | 116.15 | la cerere
6000866 | coupling flange DN80 13869/1 GG | 90.85 | la cerere
6000874 | guard ring D,102/94,2 PA | 126.5 | 4 saptamani
6001047 | impeller fixation 55,13509 1,4021 KIT | 24.15 | 4 saptamani
6001048 | large surface suction hose NK82-2 A2 | 5047.35 | la cerere
6001052 | pipe fixatiaon 2" A2 | 462.3 | la cerere
6001055 | rotor 6537A St50 | 7202.45 | la cerere
6001061 | hose clamp 3" A2 | 106.95 | la cerere
6001067 | washer D,90/110x3,5 DIN988 St | 20.7 | la cerere
6001072 | cable trumpet M22x1,5 9-12 54230,12-0 | 64.4 | la cerere
6001074 | cable trumpet M36x1,5 18-21 54230,21-0 | 96.6 | la cerere
6001079 | triangular socket key M5 DIN22417 Stvz | 20.7 | la cerere
6001080 | triangular socket key M6 DIN22417 Stvz | 26.45 | 4 saptamani
6001081 | triangular socket key M8 DIN22417 Stvz | 27.6 | la cerere
6001085 | reinforced disc D266 12464 St44-2 | 19.55 | la cerere
6001090 |  | 3.45 | la cerere
6001091 | Abzwipl, 2,5 WAGO 280-330 | 2.3 | la cerere
6001092 | end cramp WAGO 249-117 | 2.3 | la cerere
6001093 | protec, conductor clamp 2,5 WAGO 280-607 | 13.8 | la cerere
6001094 | crossbridge 2,5 WAGO 280-402 | 1.15 | la cerere
6001097 | seal ring circular D,18 | 43.7 | la cerere
6001101 | o-ring ID,72,0x3,0 NBR | 5.75 | la cerere
6001108 | suction hose KS24 1,4301 KIT | 280.6 | pe stoc /1 saptamana
6001109 | pump housing A 51,2708 GG KIT | 248.4 | pe stoc /1 saptamana
6001112 | motor cover 52,5695 GGG KIT | 254.15 | la cerere
6001115 | cable trumpet 42T 10m H07 10G1,5 KIT | 504.85 | pe stoc /1 saptamana
6001117 | impeller -W D,97 KE3 | 73.6 | la cerere
6001122 | sealing flange 52,12295 GG KIT | 719.9 | la cerere
6001144 | impeller fixation 55,13509 1,4401 KIT | 20.7 | la cerere
6001145 | pump housing A G2½ 51,2144/1 GG KIT | 600.3 | pe stoc /1 saptamana
6001147 | strainer 54,10534/1 1,4301 KIT | 65.55 | pe stoc /1 saptamana
6001156 | pinion i=6,2 TR BM2 F4331022 | 441.6 | la cerere
6001157 | flat gasket D,165/220 KTW70Shore | 51.75 | la cerere
6001172 | anchor bar HAS-U M16x260 A4 | 57.5 | la cerere
6001189 | Coupling Flange 52,13869/2 GG KIT | 269.1 | 2 saptamani
6001196 | bearing cover 53,11841/2 GG KIT | 124.2 | la cerere
6001197 | bearing housing U 52,11839 GG KIT | 225.4 | la cerere
6001249 | sensor wick, 3PTC-120°+1 PTC 100° oil | 108.1 | la cerere
6001250 | sensor wick, 2BI-120°+1BI-100° oil | 108.1 | la cerere
6001260 | reducer K88,9x3,2/76,1x2,9 1,4571 | 152.95 | la cerere
6001261 | shim ring 35x25x0,5 DIN988 A2 | 3.45 | la cerere
6001262 | shim ring 40x28x0,5 DIN988 A2 | 3.45 | la cerere
6001269 | suction port GG 52,13502 KIT | 297.85 | la cerere
6001270 | suction hose 10-96-4 (62076) Delrin | 63.25 | la cerere
6001272 | top guide casing 52,1462 GG KIT | 2419.6 | la cerere
6001273 | terminal board 54,3453 Makrolon KIT | 23 | pe stoc /1 saptamana
6001274 | impeller fixation 55,2105 KIT | 29.9 | la cerere
6001275 | terminal board 6-pol, bis 25mm² KIT | 136.85 | 4 saptamani
6001276 | bearing housing T 50,11848 VN19 GG KIT | 760.15 | la cerere
6001277 | pump housing Q150 52,14787 GG KIT | 2239.05 | pe stoc /1 saptamana
6001280 | pump housing Q350 52,13973 GG/C0 | 13305.5 | la cerere
6001282 | coupling flange 52,10244/1 GGG KIT | 615.25 | pe stoc /1 saptamana
6001287 | pump housing Q100 52,17688 GG KIT | 1297.2 | la cerere
6001291 | cable gland 55,14051 plastics KIT | 43.7 | la cerere
6001292 | metal cut 12x350x350 A2 | 302.45 | la cerere
6001295 | strainer 54,10534/1 1,4301 KIT | 65.55 | pe stoc /1 saptamana
6001297 | bearing housing 52,2834 Al KIT | 203.55 | pe stoc /1 saptamana
6001298 | sealing flange 52,2842 Al KIT | 253 | pe stoc /1 saptamana
6001306 | motor protection relay 1,6-2,5A Telemec, | 265.65 | la cerere
6001309 | motor casing T49-10/53 400/50 D F | 40572 | la cerere
6001310 | suspension T344- 51,15058VN01 St37-2 | 1005.1 | la cerere
6001311 | bearing housing T 50,11289 GG KIT | 1098.25 | la cerere
6001313 | gasket 4" Franklin Kunststoff | 1.15 | la cerere
6001314 | valve Franklin f: 177390952 | 5.75 | la cerere
6001320 | motorstarter 230V 50Hz 4kW-9A | 307.05 | la cerere
6001322 | double cross bridge 2,5 WAGO 280-409 | 2.3 | la cerere
6001333 | suction port 52,12875 GG KIT | 389.85 | la cerere
6001334 | cable trumpet 60T 10m NSS 7x2,5 KIT | 709.55 | la cerere
6001335 | cable trumpet 60T 5m NSS 7x2,5 KIT | 635.95 | la cerere
6001336 | cable trumpet 60T 15m NSS 7x2,5 KIT | 767.05 | la cerere
6001337 | cable trumpet 60T 20m NSS 7x2,5 KIT | 840.65 | la cerere
6001346 | cable trumpet 60T 5m NSS 4x1,5 KIT | 539.35 | la cerere
6001347 | cable trumpet 60T 10m NSS 4x1,5 KIT | 615.25 | la cerere
6001348 | cable trumpet 60T 15m NSS 4x1,5 KIT | 653.2 | la cerere
6001349 | cable trumpet 60T 20m NSS 4x1,5 KIT | 709.55 | la cerere
6001354 | cable trumpet 60T 5m NSS 4x2,5 KIT | 579.6 | la cerere
6001355 | cable trumpet 60T 10m NSS 4x2,5 KIT | 596.85 | la cerere
6001356 | cable trumpet 60T 15m NSS 4x2,5 KIT | 653.2 | la cerere
6001357 | cable trumpet 60T 20m NSS 4x2,5 KIT | 690 | la cerere
6001358 | cable trumpet 60T 5m NSS 4x4 KIT | 579.6 | la cerere
6001359 | cable trumpet 60T 10m NSS 4x4 KIT | 635.95 | la cerere
6001360 | Cable Trumpet 60T 15m NSS 4x4 KIT | 691.15 | la cerere
6001361 | cable trumpet 60T 20m NSS 4x4 KIT | 727.95 | la cerere
6001364 | cable trumpet 60T 5m NSS 7x1,5 KIT | 539.35 | la cerere
6001365 | cable trumpet 60T 10m NSS 7x1,5 KIT | 615.25 | la cerere
6001366 | cable trumpet 60T 15m NSS 7x1,5 KIT | 653.2 | la cerere
6001367 | cable trumpet 60T 20m NSS 7x1,5 KIT | 709.55 | la cerere
6001368 | cable trumpet 60T 5m NSS 10x1,5 KIT | 539.35 | la cerere
6001369 | cable trumpet 60T 10m NSS 10x1,5 KIT | 615.25 | la cerere
6001370 | pump housing A 51,1702 GG KIT | 363.4 | pe stoc /1 saptamana
6001371 | strainer 53,17962 1,4301 KIT | 362.25 | 2 saptamani
6001372 | sealing casing 52,1698/1 Al KIT | 240.35 | pe stoc /1 saptamana
6001373 | ROTOX air injection nozzle D,45 Stvz | 410.55 | la cerere
6001374 | bearing housing U 51,1699 Al KIT | 447.35 | pe stoc /1 saptamana
6001375 | pump shroud SG3 51,2841 Al KIT | 443.9 | pe stoc /1 saptamana
6001376 | ROTOX air ejection nozzle D,82,5 Stvz | 483 | la cerere
6001378 | non-return valve DN100PN10-16 K8, GG KIT | 1354.7 | la cerere
6001380 | suction piece 51,15221 GG KIT | 1449 | la cerere
6001386 | seal ring D,61/77,6x25 Gi | 50.6 | la cerere
6001390 | handle 52,1592 St vz KIT | 209.3 | la cerere
6001391 | pipe clamp DN200/2RK 53,18591 Stvz KIT | 1771 | la cerere
6001392 | impeller-W D,145 52,17549 GG/C0 | 430.1 | la cerere
6001394 | pump shaft D,48x1177 53,17633 1,4122 | 2255.15 | la cerere
6001395 | pump shaft D,65x1750 52,18107 1,4122 | 4977.2 | la cerere
6001396 | pump shaft D,45x806 52,18556 1,4462 | 2427.65 | la cerere
6001398 | propeller cap D,182 52,15818 GG | 608.35 | la cerere
6001399 | impeller-R D,158 54,1680/2 Gbz | 769.35 | pe stoc /1 saptamana
6001400 | impeller-M D,132 53,2858 GGG/C0 | 365.7 | la cerere
6001401 | impeller-K D,130 53,2992/1 AL | 316.25 | la cerere
6001402 | impeller-R D,158 54,3189 9,0975 | 899.3 | la cerere
6001403 | impeller-M D,148 53,3554/1 GGG/C0 | 503.7 | la cerere
6001406 | impeller -M D,98 St 54,18862 | 69 | la cerere
6001410 | impeller-H D,176 53,1461/1 Gbz | 787.75 | la cerere
6001415 | bracket 310x50x15 54,15225 St/C0 | 238.05 | la cerere
6001418 | extension M12x80 55,15554 A4 | 495.65 | la cerere
6001419 | plate 54,16864 St/C0 | 152.95 | la cerere
6001420 | threaded pin M16x62 55,17461 A4 | 224.25 | la cerere
6001422 | float switch DSA-PS Typ1 20m | 557.75 | la cerere
6001423 | float tube ILS01 53,19042 1,4541 | 116.15 | la cerere
6001425 | suction port 52,17122/1 GG KIT | 216.2 | pe stoc /1 saptamana
6001426 | cable trumpet 42T 20m NSS 4x2,5 KIT | 673.9 | la cerere
6001427 | cable trumpet 42T 5m NSS 4x4 KIT | 561.2 | la cerere
6001428 | cable trumpet 42T 10m NSS 4x4 KIT | 615.25 | la cerere
6001429 | cable trumpet 42T 15m NSS 4x4 KIT | 673.9 | la cerere
6001430 | cable trumpet 42T 20m NSS 4x4 KIT | 727.95 | la cerere
6001431 | cable trumpet 42T 5m NSS 7x1,5 KIT | 525.55 | la cerere
6001432 | cable trumpet 42T 10m NSS 7x1,5 KIT | 557.75 | pe stoc /1 saptamana
6001433 | cable trumpet 42T 15m NSS 7x1,5 KIT | 603.75 | la cerere
6001434 | cable trumpet 42T 20m NSS 7x1,5 KIT | 649.75 | pe stoc /1 saptamana
6001435 | cable trumpet 42T 5m NSS 7x2,5 KIT | 673.9 | la cerere
6001436 | cable trumpet 42T 10M NSS 7x2,5 KIT | 730.25 | 4 saptamani
6001437 | cable trumpet 42T 15m NSS 7x2,5 KIT | 784.3 | la cerere
6001438 | cable trumpet 42T 20m NSS 7x2,5 KIT | 840.65 | la cerere
6001458 | tapper nipple R½x120 DINEN10241 1,4571 | 19.55 | la cerere
6001459 | ball valve 1/2" PN35 TYP12 Ms-vcr | 33.35 | la cerere
6001480 | cable trumpet 60T 15m NSS 10x1,5 KIT | 653.2 | la cerere
6001481 | cable trumpet 60T 20m NSS 10x1,5 KIT | 709.55 | la cerere
6001482 | cable trumpet 60T 5m NSS 4x6 KIT | 653.2 | la cerere
6001483 | cable trumpet 60T 10m NSS 4x6 KIT | 727.95 | 4 saptamani
6001484 | cable trumpet 60T 15M NSS 4x6 KIT | 784.3 | la cerere
6001485 | cable trumpet 60T 20m NSS 4x6 KIT | 840.65 | la cerere
6001486 | cable trumpet 60T 5m NSS 4x10 KIT | 746.35 | la cerere
6001487 | cable trumpet 60T 10M NSS 4x10 KIT | 840.65 | la cerere
6001488 | cable trumpet 60T 15m NSS 4x10 KIT | 934.95 | la cerere
6001489 | cable trumpet 60T 20m NSS 4x10 KIT | 1026.95 | la cerere
6001490 | cable trumpet 60T 5m NSS 4x16 KIT | 953.35 | la cerere
6001491 | cable trumpet 60T 10m NSS 4x16 KIT | 1140.8 | pe stoc /1 saptamana
6001492 | cable trumpet 60T 15m NSS 4x16 KIT | 1324.8 | la cerere
6001493 | cable trumpet 60T 20m NSS 4x16 KIT | 1513.4 | la cerere
6001494 | cable trumpet 60T 5m NSS 4x25 KIT | 1215.55 | la cerere
6001495 | cable trumpet 60T 10m NSS 4x25 KIT | 1587 | la cerere
6001496 | cable trumpet 60T 15m NSS 4x25 KIT | 1959.6 | la cerere
6001497 | cable trumpet 60T 20m NSS 4x25 KIT | 2334.5 | la cerere
6001513 | cable trumpet 60T 20m H07 4x1,5 KIT | 579.6 | la cerere
6001528 | cable trumpet 60T 15m H07 7x1,5 KIT | 680.8 | la cerere
6001531 | cable trumpet 60T 10m H07 7x2,5 KIT | 778.55 | la cerere
6001535 | cable trumpet 60T 10m H07 10x1,5 KIT | 579.6 | la cerere
6001536 | cable trumpet 60T 15m H07 10x1,5 KIT | 778.55 | la cerere
6001556 | flat gasket D,215/273x3 Gi Gewebe | 64.4 | la cerere
6001565 | mobile wear ring T947 | 212.75 | la cerere
6001568 | coupling flange 52,13862/2 1,4517 KIT | 1413.35 | la cerere
6001570 | float switch 53,15483 TK722 | 767.05 | la cerere
6001571 | screw-in thermistor ESTF1_Z2 53,15262 | 518.65 | la cerere
6001575 | motor protection switch 14-20 A | 273.7 | la cerere
6001577 | pump housing Q80 51,16436/1 GG KIT | 304.75 | la cerere
6001591 | pipe clamp D,116 A4 | 209.3 | la cerere
6001592 | pipe clamp D,100 A4 A4 | 120.75 | la cerere
6001593 | pipe clamp D,89 A4 | 94.3 | la cerere
6001594 | screw HS28/15 M10x20 A4 | 109.25 | la cerere
6001595 | installation rail HL28/28 1000lg, A4 | 189.75 | la cerere
6001596 | installation rail HL28/28 500lg, A4 | 197.8 | la cerere
6001600 | discharge piece 52,12262 Gbz KIT | 1472 | la cerere
6001603 | crossbridge 16 WAGO 283-402 | 3.45 | la cerere
6001604 | crossbridge 10 WAGO 284-402 | 3.45 | la cerere
6001605 | crossbridge 6 WAGO 282-402 | 2.3 | la cerere
6001606 | Abzwipl, 16 WAGO 283-316 | 2.3 | la cerere
6001607 | through clamp 16 WAGO 283-601 | 11.5 | la cerere
6001608 | through clamp 10 WAGO 284-601 | 8.05 | la cerere
6001609 | through clamp 6 WAGO 282-601 | 6.9 | la cerere
6001615 | Screws FA45/F13 KIT | 29.9 | la cerere
6001616 | stator F13-2/9 230/400V 50Hz | 626.75 | pe stoc /1 saptamana
6001620 | screw M20x45 DIN939 A4-70 | 13.8 | la cerere
6001621 | screw M16x40 DIN938 A4-70 | 6.9 | la cerere
6001623 | casing-capacitor leer 53,10672 SET | 27.6 | la cerere
6001630 | o-ring ID,160,0x5,0 NBR70 | 5.75 | la cerere
6001631 | nilos ring 7320 AVG | 44.85 | la cerere
6001632 | suspension T344- 51,15058VN05 St37-2 | 990.15 | la cerere
6001636 | strainer 98/J1 A2 | 58.65 | la cerere
6001637 | cable protection M10 98/J1 A2 | 81.65 | la cerere
6001638 | cable trumpet M22x1,5 12-14 54230,14-0 | 64.4 | la cerere
6001641 | winding mater, U84-2/20 380 50Hz D/Y PVC | 461.15 | la cerere
6001643 | spacer IG M4x15 SW7 A2 | 4.6 | la cerere
6001653 | guide bracket SB/1R 52,13866/1 GG KIT | 79.35 | la cerere
6001666 | suction piece 50,18934 GBZ E | 18513.85 | la cerere
6001667 | suction piece 50,18934 GG | 8674.45 | la cerere
6001669 | guide bracket RB/1R 53,15401 1,4571 KIT | 315.1 | la cerere
6001670 | terminal board Melaminharz KIT | 60.95 | la cerere
6001675 | motor cover 52,1695 GG KIT | 233.45 | la cerere
6001679 | thrust bearing U 53,15350 GGGNiCr KIT | 1147.7 | la cerere
6001682 | drain cock G1/2" 1,4571 | 247.25 | la cerere
6001686 | valve seat 2" Rg | 239.2 | la cerere
6001691 | bracket A4 | 192.05 | la cerere
6001702 | toothed lock washer A4,3 DIN6797 A2 | 1.15 | la cerere
6001713 | pump shaft D,20x856 53,15518 1,4462 KIT | 1892.9 | la cerere
6001747 | spacer D,100/80x70 54,18937 4401 | 1121.25 | la cerere
6001748 | spacer D,100/80x70 54,18937 4021 | 575 | la cerere
6001749 | bush D,120/100,5 54,18936 9,0975 | 569.25 | la cerere
6001750 | strainer 232x1450x2 53,18935 1,4301 | 798.1 | la cerere
6001751 | guide casing 51,7504/3 GG | 6668.85 | la cerere
6001752 | guide casing 51,7504/3 Gbz B | 16394.4 | la cerere
6001753 | top guide casing 51,7503/3 GG | 6407.8 | la cerere
6001754 | top guide casing 51,7503/3 Gbz B | 16238 | la cerere
6001767 | pump housing Q200 S,3529 GG | 4905.9 | la cerere
6001769 | pump housing A GG/C0 51,2708 | 342.7 | la cerere
6001770 | pump housing Q100 51,10683 GG/C3C1 | 2111.4 | la cerere
6001773 | pump housing Q300 52,16457 GGG/C0 | 16261 | la cerere
6001774 | shaft seal ring A14x35x4,5 DIN3760 NBR+ | 23 | la cerere
6001776 | grooved ball bearing 6202 ZZ DIN625 | 12.65 | la cerere
6001777 | grooved ball bearing 6001 ZZ DIN625 | 14.95 | la cerere
6001779 | suction port 53,12685 GG KIT | 784.3 | la cerere
6001780 | pump housing Q100 50,17282 GG/C0 | 1768.7 | la cerere
6001781 | pump housing Q100 50,17500 GG/C3C1 | 3160.2 | la cerere
6001782 | pump housing Q80 52,17591 GG/C3C1 | 707.25 | la cerere
6001783 | pump housing Q100 52,17688 GG/C0 | 1482.35 | la cerere
6001784 | pump housing Q80 52,17937 GG/C3C1 | 1144.25 | la cerere
6001785 | pump housing Q80 52,18069 GG/C0 | 841.8 | la cerere
6001786 | pump housing Q80 52,18163 Abrasit | 3990.5 | la cerere
6001787 | pump housing Q150 51,18801 GG/C0 | 4042.25 | la cerere
6001788 | pump shroud SG351,2841 GAlSi/C0 | 676.2 | la cerere
6001789 | discharge piece G3 53,2848 GGG/C0 | 210.45 | la cerere
6001792 | suction port 53,12685 GG/C3C1 | 1118.95 | la cerere
6001793 | suction port 50,14052 GG | 12549.95 | la cerere
6001794 | suction port 51,14059 GG/C0 | 4021.55 | la cerere
6001796 | suction port 52,18845 GG/FMP | 4266.5 | la cerere
6001797 | non-return valve U DN150PN10-16 GG KIT | 828 | la cerere
6001800 | shaft for mixer head L245 53,17683 1,446 | 416.3 | la cerere
6001801 | strainer 47x158x2 54,14485 1,4571/C0 | 155.25 | la cerere
6001802 | coupling flange 52,10699/1 St | 3159.05 | la cerere
6001803 | coupling flange 51,15169/2 GGG/C0 | 960.25 | la cerere
6001804 | coupling flange 51,15172/2 GGG/C0 | 1430.6 | la cerere
6001805 | coupling flange 52,17589/1 GG/C0 | 711.85 | la cerere
6001806 | coupling foot 51,15170/1 GGG/C0 | 1879.1 | la cerere
6001808 | cooling pipe sealing GG KIT | 79.35 | la cerere
6001810 | spacer D,100/61x97 54,18953 4401 | 1293.75 | la cerere
6001811 | spacer D,100/61x97 54,18953 4021 | 785.45 | la cerere
6001812 | key 22x9x200 A4 | 185.15 | la cerere
6001813 | terminal board 8-POL, BIS 25mm² KIT | 149.5 | 4 saptamani
6001819 | impeller FA10,94E 306 GG SVA | 2185 | la cerere
6001820 | impeller FA10,94E 294 GG SVA | 2185 | la cerere
6001821 | impeller FA10,94E 282 GG SVA | 2185 | la cerere
6001822 | impeller FA10,94E 270 GG SVA | 2185 | pe stoc /1 saptamana
6001823 | impeller FA10,94E 258 GG SVA | 2185 | la cerere
6001824 | impeller FA10,94E 246 GG SVA | 2185 | la cerere
6001827 | impeller-E D,355 52,14665 GGG | 3267.15 | la cerere
6001828 | impeller-E D,223 53,17247 1,4581 | 3827.2 | la cerere
6001831 | impeller-E D,340 52,18816 GG | 5340.6 | la cerere
6001837 | impeller-Z D,363 52,15698 GGG | 2796.8 | la cerere
6001838 | impeller-Z D,370 53,16791 GGG | 5593.6 | la cerere
6001839 | impeller FA25,31Z 267 GG SVA | 2831.3 | la cerere
6001840 | impeller FA15,77Z-410 GGG SVA | 4014.65 | la cerere
6001841 | impeller FA15,77Z-370 GGG SVA | 4014.65 | la cerere
6001842 | impeller FA15,77Z-330 GGG SVA | 4014.65 | la cerere
6001843 | impeller FA15,77Z-310 GGG SVA | 4014.65 | la cerere
6001844 | impeller-W D,246 52,14538 GG | 1161.5 | la cerere
6001845 | impeller-W D,270 52,14538 GG | 1161.5 | la cerere
6001849 | impeller-W D,122 53,17041 AL | 489.9 | la cerere
6001850 | impeller-W D,242 52,17111 Abrasit | 3548.9 | la cerere
6001861 | impeller-W D,119 S,3140 GG | 903.9 | la cerere
6001862 | propeller comlete 15819VN09 50,15817 GG/ | 21235.9 | la cerere
6001863 | impeller-D 52,14720 278 GG SVA | 2693.3 | la cerere
6001864 | impeller-D D,550 52,15602 1,4581 | 15871.15 | la cerere
6001865 | Ceram C2 grey 1000 ml KIT | 723.35 | la cerere
6001866 | coupling foot 50,15173 GGG/C0 | 2822.1 | la cerere
6001867 | coupling foot 51,17588/1 GG | 941.85 | la cerere
6001868 | coupling foot 51,17588/1 GG/C0 | 1147.7 | la cerere
6001869 | inspection cover 53,20097 GG/C3C1 | 213.9 | la cerere
6001870 | inspection cover 54,16467 GGG/C0 | 387.55 | la cerere
6001871 | inspection cover 54,18791 GG/C0 | 278.3 | la cerere
6001872 | intermediate flange 53,2615 GG/C0 | 784.3 | la cerere
6001873 | intermediate flange 52,12316 St/C0 | 2175.8 | la cerere
6001874 | intermediate flange 54,18754 GG | 105.8 | la cerere
6001876 | suction piece 51,6696/4 GG 2Aussp, | 8245.5 | la cerere
6001877 | suction piece 51,6732/3 GG 2Aussp, | 7979.85 | la cerere
6001878 | suction piece 51,6732/9 GG | 7979.85 | la cerere
6001882 | suction piece 51,10752/2 Gbz | 11267.7 | la cerere
6001884 | suction piece 51,17053 Gbz A | 3243 | la cerere
6001885 | suction piece 51,18559 GBZ E | 4029.6 | la cerere
6001886 | cable gland 54,5696 GG KIT | 71.3 | la cerere
6001887 | discharge piece 51,1424 Gbz 200/16 | 2945.15 | la cerere
6001888 | discharge piece 53,2170 Gbz C | 801.55 | la cerere
6001889 | discharge piece 53,3767/1 Gbz 6 A/25 | 1769.85 | la cerere
6001890 | discharge piece 51,7276 GG 350/10 | 3209.65 | la cerere
6001891 | discharge piece 51,10127/1 GG 300/16 | 3729.45 | la cerere
6001892 | discharge piece 11571 Gbz 80/40 | 1553.65 | la cerere
6001894 | discharge piece 52,11580 GG 65/40 | 762.45 | la cerere
6001895 | discharge piece 52,11580/1 GG 65/40 | 731.4 | la cerere
6001896 | discharge piece O 52,12791 9,0975 100/64 | 3268.3 | la cerere
6001898 | discharge piece 52,16872 GG 5 I/25 | 484.15 | la cerere
6001899 | discharge piece 52,16873 Gbz 5 I/40 | 1043.05 | la cerere
6001900 | discharge piece 52,17513 Gbz 200/40 | 3420.1 | la cerere
6001903 | guide casing 52,10568 Gbz B | 1404.15 | la cerere
6001904 | guide casing 51,11055/4 9,0975 | 8166.15 | la cerere
6001906 | guide casing 52,15216 Gbz D | 3497.15 | la cerere
6001908 | guide casing 50,15856 GG/C0 | 23893.55 | la cerere
6001909 | guide casing 52,16911 Gbz D | 5955.85 | la cerere
6001910 | guide casing 52,16911/1 Gbz | 5566 | la cerere
6001912 | top guide casing 52,10567/1 Gbz H | 1906.7 | la cerere
6001913 | top guide casing 52,15251 Gbz G | 3209.65 | la cerere
6001914 | top guide casing 52,16912 Gbz G | 5074.95 | la cerere
6001915 | top guide casing 52,16912/1 Gbz | 3997.4 | la cerere
6001916 | top guide casing 51,17412 GG 350/10 | 6476.8 | la cerere
6001917 | filling piece 53,9727/1 GG | 510.6 | la cerere
6001918 | intermediate flange 53,14988 GG | 2413.85 | la cerere
6001920 | impeller-D D,400 53,15969 GGG | 6483.7 | la cerere
6001922 | impeller-D 52,16720 258 GG SVA | 2693.3 | la cerere
6001924 | impeller-D D,640 52,18849 GGG | 15194.95 | la cerere
6001926 | impeller-D D,610 52,18849 GGG | 15194.95 | la cerere
6001928 | impeller-D D,595 52,18849 GGG | 15194.95 | la cerere
6001930 | impeller-D D,581 52,18849 GGG | 15194.95 | la cerere
6001932 | impeller-D D,575 52,18849 GGG | 15194.95 | la cerere
6001935 | motor casing 51,2844/2 Al/C0 | 749.8 | la cerere
6001936 | motor casing 52,2924/1 GG/C0 | 365.7 | la cerere
6001943 | motor casing 50,19028 GG | 1116.65 | la cerere
6001952 | cross beam RZP 60-3 / Flygt-AV A4 | 1590.45 | la cerere
6001953 | loweinr guide RZP 60-3 / Flygt-AV | 657.8 | la cerere
6001954 | binder for wall bracket T12 A2 | 119.6 | la cerere
6001957 | skid TR22/60 vert, adjustable A4 | 1414.5 | la cerere
6001958 | support frame - TR50-2/60-2 A2 | 2820.95 | la cerere
6001960 | guide bush 04A,03,052/14 A4 | 152.95 | la cerere
6001962 | mobile bracket - TR50-2/60-2 A2 | 2877.3 | la cerere
6001964 | housing unit RZP50 vz | 4091.7 | la cerere
6001973 | washer D25/6x3 010,04,003 A2 | 66.7 | la cerere
6001975 | casing D,398/311,9x1057 PN16-25 1,4571 | 8674.45 | la cerere
6001976 | suction hose 53,14628 1,4301/C0 | 426.65 | la cerere
6001977 | neck ring bracket D,205x23 10891/1 Gbz | 641.7 | la cerere
6001978 | cable protection sheet 30x10x1473 1,4301 | 75.9 | la cerere
6001979 | cable protection sheet 2+1x70x1868 1,430 | 898.15 | la cerere
6001980 | cable protection sheet 2+1x70x1613 1,430 | 803.85 | la cerere
6001981 | cable protection sheet 3x50x1783 1,4301 | 449.65 | la cerere
6001982 | cable protection sheet 4x50x1783 1,4301 | 450.8 | la cerere
6001983 | cable protection sheet 4x50x1868 1,4301 | 974.05 | la cerere
6001984 | cable protection sheet 3x50x788 1,4301 | 366.85 | la cerere
6001985 | cable protection sheet 2+1x70x988 A2 | 427.8 | la cerere
6001986 | cable protection sheet 3x70x1368 A2 | 414 | la cerere
6001987 | cable protection sheet 4x25x852 1,4301 | 269.1 | la cerere
6001989 | cable protection sheet 3x25x250 A2 | 234.6 | la cerere
6001991 | cable protection sheet 4x16x397 A2 | 258.75 | la cerere
6001993 | cable protection sheet 4x25x397 A2 | 258.75 | la cerere
6001994 | cable protection sheet 3x1x50x620 A2 | 271.4 | la cerere
6001998 | strap L=724 54,12854 St | 247.25 | la cerere
6001999 | strap L=821 54,15530 St | 272.55 | la cerere
6002000 | strap L=1021 54,15530 1,4541 | 454.25 | la cerere
6002004 | circlips 25x1 9,4574 | 4.6 | la cerere
6002007 | circlips 15x1 DIN471 FSt | 1.15 | la cerere
6002008 | circlips 42x1,75 DIN471 FSt | 1.15 | la cerere
6002009 | circlips 38x1,75 DIN471 FSt | 1.15 | la cerere
6002011 | circlips 38x1,75 DIN471 Gbz | 11.5 | la cerere
6002020 | shaft nut M160x3 KM32 St | 339.25 | la cerere
6002022 | circlips 135x4 DIN471 FST | 14.95 | la cerere
6002023 | circlips 100x3 DIN471 FST | 3.45 | la cerere
6002024 | circlips 95x3 DIN471 FSt | 3.45 | la cerere
6002025 | dowel | 37.95 | la cerere
6002026 | dowel D,14 Plastik A 100 | 2.3 | la cerere
6002027 | dowel D,12 Plastik GD 12 | 1.15 | la cerere
6002029 | circlips 215x5 DIN472 FSt | 39.1 | la cerere
6002030 | circlips 200x4 DIN472 FSt | 23 | la cerere
6002031 | circlips 160x4 DIN472 FSt | 12.65 | la cerere
6002035 | circlips 13x1 DIN472 FSt | 1.15 | la cerere
6002036 | circlips 52x2 DIN472 FSt | 1.15 | la cerere
6002037 | circlips 48x1,75 DIN472 FSt | 1.15 | la cerere
6002038 | circlips 40x1,75 DIN472 FSt | 1.15 | la cerere
6002039 | circlips 35x1,5 DIN472 Fst | 1.15 | la cerere
6002040 | 27mm x 1,2mm DIN 472 INT RETAINING RING | 1.15 | la cerere
6002041 | circlips 255x5 DIN472 FSt | 65.55 | la cerere
6002042 | circlips 230x5 DIN472 FSt | 47.15 | la cerere
6002043 | circlips 60x2 DIN471 FSt | 1.15 | la cerere
6002044 | circlips 55x3 DIN471 FSt | 1.15 | la cerere
6002047 | circlips 48x1,75 DIN471 FSt | 1.15 | la cerere
6002048 | circlips 45x1,75 DIN471 FSt | 1.15 | la cerere
6002050 | circlips 108x4 DIN472 FSt | 6.9 | la cerere
6002051 | circlips 100x3 DIN472 FSt | 3.45 | la cerere
6002052 | circlips 90x3 DIN471 FST | 3.45 | la cerere
6002053 | circlips 90x3 DIN471 A2 | 40.25 | la cerere
6002054 | circlips 80x2,5 DIN471 FSt | 2.3 | la cerere
6002055 | circlips 75x2,5 DIN471 FST | 2.3 | la cerere
6002057 | nut M30x1,5LH DIN934 A4 | 103.5 | la cerere
6002059 | nut M30 DIN934 A2-70 | 12.65 | la cerere
6002060 | nut M27 DIN934 A2 | 11.5 | la cerere
6002062 | nut M24x1,5 DIN439 A2 | 6.9 | la cerere
6002063 | M24-3,0 DIN 934 SS A4 HEX NUT | 5.75 | la cerere
6002064 | domet nut M8 DIN1587 A4 | 4.6 | la cerere
6002065 | domet nut M8 DIN1587 A2 | 2.3 | la cerere
6002066 | nut M42x1,5 DIN439 A2 | 55.2 | la cerere
6002067 | nut M35x1,5 DIN936 A2 | 51.75 | la cerere
6002068 | nut M30x1,5LH DIN936 Ms | 34.5 | la cerere
6002069 | nut M30x1,5LH DIN936 A4 | 103.5 | la cerere
6002070 | nut M30x1,5LH DIN934 Ms | 66.7 | la cerere
6002071 | nut M18x1,5 DIN439 Ms | 3.45 | la cerere
6002072 | nut M18x1,5 DIN439 A2 | 3.45 | la cerere
6002073 | nut M16x1,5LH DIN439 Ms | 5.75 | la cerere
6002074 | nut M16x1,5LH DIN439 A4 | 34.5 | la cerere
6002075 | nut M16x1,5LH DIN439 A2 | 14.95 | la cerere
6002076 | nut M16x1,5 DIN439 Ms | 1.15 | la cerere
6002077 | nut M16x1,5 DIN439 A2 | 4.6 | la cerere
6002078 | nut M24 DIN934 A2-70 | 4.6 | la cerere
6002079 | nut M22x1,5LH DIN936 A4 | 24.15 | la cerere
6002080 | nut M22x1,5LH DIN936 A2 | 17.25 | la cerere
6002085 | shaft nut M35x5 KM7 rechts St | 21.85 | la cerere
6002086 | shaft nut M30x1,5 KM6 links St | 49.45 | la cerere
6002088 | wing nut M12 DIN315 Ms | 4.6 | la cerere
6002089 | wing nut M8 DIN315 A2 | 12.65 | la cerere
6002090 | nut M16 DIN582 1,4301 | 109.25 | la cerere
6002091 | nut M16 DIN582 C15E | 5.75 | la cerere
6002092 | shaft nut M105x2 KM21 ST | 88.55 | la cerere
6002093 | shaft nut M100x2 KM20 St | 36.8 | la cerere
6002094 | shaft nut M95x2 KM19 St | 44.85 | la cerere
6002095 | shaft nut M90x2 KM18-M St | 47.15 | la cerere
6002096 | shaft nut M80x2 KM16 St | 44.85 | la cerere
6002098 | shaft nut M60x2 KM12 St | 13.8 | la cerere
6002100 | domet nut M12 DIN1587 A4 | 4.14 | la cerere
6002101 | domet nut M12 DIN1587 A2 | 2.3 | la cerere
6002102 | domet nut M10 DIN1587 Ms | 3.45 | la cerere
6002103 | domet nut M10 DIN1587 A4 | 4.6 | la cerere
6002104 | domet nut M10 DIN1587 A2 | 1.15 | la cerere
6002106 | nut M12 DIN582 1,4301 | 79.35 | la cerere
6002107 | nut M12 DIN582 C15E | 11.5 | la cerere
6002108 | nut M10 DIN582 1,4301 | 16.1 | la cerere
6002109 | domet nut M24 DIN1587 A2 | 28.75 | la cerere
6002112 | domet nut M16 DIN1587 A2 | 6.9 | la cerere
6002113 | circlips 63x2 DIN472 Gbz | 6.9 | la cerere
6002114 | washer A23 DIN125 A4 | 1.15 | la cerere
6002115 | M20 x 37mm OD DIN 125 A4 SS FLAT WASHER | 6.9 | la cerere
6002117 | washer A19 DIN125 A4 | 1.15 | la cerere
6002118 | M16 x 28mm OD SS A2 DIN 433 FLAT WASHER | 1.15 | la cerere
6002121 | washer D,20/28x2 DIN988 St | 1.15 | la cerere
6002122 | washer D,18/25x1,5 DIN 988 St | 1.15 | la cerere
6002123 | washer D,44/20x1 1,4301 - | 8.05 | la cerere
6002124 | washer A31 DIN125 A4 | 6.9 | la cerere
6002125 | washer A31 DIN125 A2 | 2.3 | la cerere
6002126 | washer A28 DIN125 A4 | 3.45 | la cerere
6002127 | washer A25 DIN125 A4 | 2.3 | la cerere
6002128 | washer 9 DIN440 R A2 | 2.3 | la cerere
6002131 | washer 6,4 DIN7349 St | 1.15 | la cerere
6002133 | washer A6,4 DIN125 St | 1.15 | la cerere
6002134 | washer 5,3 DIN7349 St | 1.15 | la cerere
6002138 | M10 x 18mm SS A4 DIN433 FLAT WASHER | 1.15 | la cerere
6002139 | washer 10,5 DIN7349 St Zn | 1.15 | la cerere
6002140 | washer 10,5 DIN7349 A4 | 1.15 | la cerere
6002142 | shim ring 10x16x0,2 DIN988 A2 | 1.15 | la cerere
6002143 | washer D,100/120x3,5 DIN988 St | 12.65 | la cerere
6002145 | shim ring 8x14x0,5 DIN988 A2 | 2.3 | la cerere
6002146 | shim ring 8x14x0,2 DIN988 A2 | 1.15 | la cerere
6002147 | washer D,80/100x3,5 DIN988 St | 11.5 | la cerere
6002148 | washer D,75/95x3,5 DIN988 St | 11.5 | la cerere
6002149 | cylindrical pin 10m6x24 DIN7 A4 | 3.45 | 4 saptamani
6002150 | cylindrical pin 10h11x45 DIN7 A4 | 16.1 | la cerere
6002151 | key A 4x4x8 DIN6885 St50-1 K | 1.15 | la cerere
6002152 | key A 3x3x6 DIN6885 St50-1 K | 1.15 | la cerere
6002153 | sealing washer 16 DIN470 St | 1.15 | la cerere
6002155 | shim ring 10x16x0,5 DIN988 A2 | 6.9 | la cerere
6002156 | washer D,42/52x2,5 DIN988 St | 2.3 | la cerere
6002157 | washer D,37/47x2,5 DIN988 St | 2.3 | la cerere
6002162 | washer D,22/32x2 DIN988 St | 1.15 | la cerere
6002164 | washer D,56/72x3 DIN988 St | 3.45 | la cerere
6002166 | shim ring 5x10x1,0 DIN988 A2 | 1.15 | la cerere
6002167 | shim ring 5x10x0,2 DIN988 A2 | 1.15 | la cerere
6002169 | washer D,45/55x3 DIN988 St | 3.45 | la cerere
6002170 | M16 DIN 127 A4 SS SPLIT LOCK WASHER | 1.15 | 4 saptamani
6002171 | lock washer 14 DIN7980 A4 | 1.15 | la cerere
6002172 | M12 DIN 127 A4 SS SPLIT LOCK WASHER | 1.15 | pe stoc /1 saptamana
6002176 | lock washer 5 DIN7980 A4 | 1.15 | la cerere
6002177 | circlip M8 Unitec Polyamid | 1.15 | la cerere
6002178 | Dubo-washer M6 NR,201 PA | 1.15 | la cerere
6002179 | FAN SHAPED WASHER A6,4 DIN6798 A4 | 1.15 | la cerere
6002180 | lock washer 27 DIN7980 A4 | 3.45 | la cerere
6002181 | M24 A2 SS DIN7980 HIGH COLLR LOCK WASHER | 2.3 | la cerere
6002182 | lock washer 22 DIN7980 A4 | 2.3 | la cerere
6002183 | M20 DIN 127 A4 SS SPLIT LOCK WASHER | 1.15 | la cerere
6002184 | circlips 80x2,5 DIN472 FSt | 2.3 | la cerere
6002185 | circlips 72x2,5 DIN472 A2 | 16.1 | la cerere
6002186 | circlips 72x2,5 DIN472 FSt | 2.3 | la cerere
6002187 | circlips 70x2,5 DIN472 FSt | 2.3 | la cerere
6002188 | circlips 68x2,5 DIN472 FSt | 2.3 | la cerere
6002189 | circlips 65x2,5 DIN472 FSt | 2.3 | la cerere
6002190 | circlips 63x2 DIN472 FSt | 2.3 | la cerere
6002191 | M4 DIN 127 A4 SS SPLIT LOCK WASHER | 1.15 | la cerere
6002192 | lock washer B12 DIN127 A4 | 1.15 | la cerere
6002193 | lock washer B8 DIN127 A4 | 1.15 | la cerere
6002194 | snap ring 125x3,5 FSt | 5.75 | la cerere
6002195 | circlips 175x4 54,13554 FSt geh, | 71.3 | la cerere
6002196 | snap ring 52x1,5 FSt | 1.15 | la cerere
6002197 | circlips 45x1,75 FSt verchr, | 6.9 | la cerere
6002198 | safety sheet MB21 - St | 14.95 | la cerere
6002199 | safety sheet MB20 - St | 6.9 | la cerere
6002200 | safety sheet MB19 - - | 4.6 | la cerere
6002201 | safety sheet MB18 DIN5406 - | 9.2 | la cerere
6002202 | safety sheet MB16 - - | 5.75 | la cerere
6002204 | safety sheet MB12 - - | 2.3 | la cerere
6002205 | washer A5,3 DIN125 A4 | 1.15 | la cerere
6002206 | washer A5,3 DIN125 St | 1.15 | la cerere
6002207 | washer 4,3 DIN7349 Ms | 1.15 | la cerere
6002208 | washer A4,3 DIN125 Ms | 1.15 | la cerere
6002209 | split pin 3,2x20 DIN94 A4 | 1.15 | la cerere
6002210 | split pin 3,2x20 DIN94 A2 | 1.15 | la cerere
6002212 | Dubo-washer M12 NR,307 PA | 1.15 | la cerere
6002213 | Dubo-washer M12 NR,207 PA | 2.3 | la cerere
6002214 | Dubo-washer M10 NR,305 PA | 1.15 | la cerere
6002216 | circlips M10 Unitec Polyamid | 1.15 | la cerere
6002218 | Dubo-washer M8 NR,203 PA | 1.15 | la cerere
6002219 | safety sheet MB7 - St | 1.15 | la cerere
6002220 | safety sheet MB6 - St | 3.45 | la cerere
6002221 | grooved washer M10 Nr,410 St37 | 2.3 | la cerere
6002222 | safety sheet M20 DIN462 St | 2.3 | la cerere
6002223 | safety sheet M14 DIN462 Cu | 23 | la cerere
6002224 | Dubo-washer M24 NR,219 PA | 4.6 | la cerere
6002225 | Dubo-washer M16 NR,211 PA | 3.45 | la cerere
6002226 | screw M10X35 DIN427 A2 | 3.45 | la cerere
6002227 | screw M5x8 DIN427 A4 | 2.3 | la cerere
6002228 | screw M27x95 DIN939 A2-70 | 44.85 | la cerere
6002229 | screw M27x80 DIN939 A2-70 | 69 | la cerere
6002231 | screw M27x70 DIN938 A2 | 36.8 | la cerere
6002232 | screw M27x70 DIN939 A2-70 | 50.6 | la cerere
6002233 | threaded pin M5x10 DIN553 A4 | 1.15 | la cerere
6002234 | threaded pin M5x8 DIN553 A4 | 1.15 | la cerere
6002235 | threaded pin M5x8 DIN551 A4 | 1.15 | la cerere
6002236 | threaded pin M5x5 DIN553 A4 | 1.15 | la cerere
6002237 | threaded pin M5x5 DIN551 A4 | 1.15 | la cerere
6002238 | threaded pin M4x8 DIN916 A4 | 1.15 | la cerere
6002239 | screw M12X35 DIN427 A2 | 16.1 | la cerere
6002240 | screw M24x65 DIN939 A4-70 | 27.6 | la cerere
6002241 | screw M24x65 DIN939 A2-70 | 24.15 | la cerere
6002242 | screw M24x60 DIN938 A4-70 | 92 | la cerere
6002243 | screw M24x60 DIN938 A2-70 | 19.55 | la cerere
6002244 | screw M24x60 DIN939 A2-70 | 17.25 | la cerere
6002245 | screw M20x150 DIN939 A4 | 41.4 | la cerere
6002246 | screw M20x150 DIN939 A2-70 | 43.7 | la cerere
6002247 | screw M24x160 DIN939 A2 | 63.25 | la cerere
6002248 | screw M24x130 DIN939 A2 | 49.45 | la cerere
6002249 | screw M24x75 DIN939 A2 | 27.6 | la cerere
6002250 | screw M24x70 DIN938 A2-70 | 19.55 | la cerere
6002251 | screw M24x70 DIN939 A4-70 | 36.8 | la cerere
6002252 | screw M24x70 DIN939 A2 | 23 | la cerere
6002253 | screw M24x65 DIN938 A2-70 | 70.15 | la cerere
6002254 | threaded rod M8x1000 DIN976 St | 3.45 | la cerere
6002255 | threaded pin M8x30 DIN914 A4 | 3.45 | la cerere
6002256 | threaded pin M8x30 DIN913 A2 | 1.15 | la cerere
6002257 | threaded pin M8x25 DIN913 A4 | 1.15 | pe stoc /1 saptamana
6002258 | threaded pin M8x16 DIN916 A4 | 2.3 | la cerere
6002259 | threaded pin M8x12 DIN916 A4 | 1.15 | la cerere
6002260 | threaded pin M8x12 DIN417 A4 | 2.3 | la cerere
6002261 | threaded pin M10x20 ISO4027 A4 | 2.3 | la cerere
6002262 | threaded pin M10x20 DIN553 A4 | 2.3 | la cerere
6002263 | threaded pin M10x16 DIN916 A2 | 1.15 | la cerere
6002265 | threaded pin M10x16 DIN914 A4 | 2.3 | la cerere
6002266 | threaded pin M10x16 DIN553 A4 | 2.3 | la cerere
6002267 | threaded pin M10x10 DIN551 A4 | 2.3 | la cerere
6002268 | threaded pin M6x10 DIN916 A2 | 1.15 | la cerere
6002269 | threaded pin M6x10 DIN553 A4 | 1.15 | la cerere
6002270 | threaded pin M6x8 DIN553 A4 | 1.15 | la cerere
6002271 | threaded pin M6x8 DIN551 A4 | 1.15 | la cerere
6002272 | threaded pin M6x6 DIN553 A4 | 2.3 | la cerere
6002273 | threaded pin M5x16 DIN913 A2 | 1.15 | la cerere
6002274 | threaded pin M5x10 DIN916 A4 | 1.15 | la cerere
6002275 | threaded pin M8x12 DIN417 A2 | 2.3 | la cerere
6002276 | threaded pin M8x10 DIN417 A4 | 2.3 | la cerere
6002277 | threaded pin M6x20 DIN551 A4 | 2.3 | la cerere
6002278 | threaded pin M6x16 DIN438 A4 | 4.6 | la cerere
6002279 | threaded pin M6x16 DIN553 A4 | 2.3 | la cerere
6002280 | threaded pin M6x12 DIN553 A4 | 1.15 | la cerere
6002281 | threaded pin M6x12 DIN551 A4 | 1.15 | la cerere
6002282 | screw M16x75 DIN939 A2-70 | 8.05 | la cerere
6002283 | screw M16x70 DIN938 A4-70 | 11.5 | la cerere
6002284 | screw M16x70 DIN938 A2-70 | 8.05 | la cerere
6002285 | screw M16x70 DIN939 A4-70 | 16.1 | la cerere
6002286 | screw M16x70 DIN939 A2-70 | 9.2 | la cerere
6002287 | screw M16x60 DIN939 A4-70 | 16.1 | la cerere
6002288 | screw M16x60 DIN939 A2-70 | 8.05 | la cerere
6002289 | screw M16x95 DIN938 A4 | 14.95 | la cerere
6002290 | screw M16x95 DIN938 A2-70 | 50.6 | la cerere
6002291 | screw M16x95 DIN939 A2-70 | 9.2 | la cerere
6002292 | screw M16x90 DIN939 A4-70 | 19.55 | la cerere
6002293 | screw M16x90 DIN939 A2-70 | 11.5 | la cerere
6002294 | screw M16x85 DIN939 A2-70 | 8.05 | la cerere
6002295 | screw M16x80 DIN939 A2-70 | 11.5 | la cerere
6002296 | screw M16x45 DIN939 A4-80 | 13.8 | la cerere
6002297 | screw M16x45 DIN939 A2-70 | 5.75 | 4 saptamani
6002298 | screw M16x45 DIN939 A2-80 | 8.05 | la cerere
6002301 | screw M16x40 DIN939 A4-80 | 26.45 | la cerere
6002305 | screw M16x55 DIN939 A2-70 | 8.05 | la cerere
6002307 | screw M16x50 DIN939 A2-70 | 8.05 | la cerere
6002308 | screw M16x45 DIN938 A4-70 | 13.8 | la cerere
6002309 | screw M16x45 DIN938 A2-70 | 6.9 | la cerere
6002310 | screw M20x70 DIN939 A2-70 | 9.2 | la cerere
6002311 | screw M20x65 DIN939 A4-70 | 16.1 | la cerere
6002312 | screw M20x65 DIN939 A2-70 | 35.65 | la cerere
6002313 | screw M20x60 DIN939 A2-80 | 27.6 | la cerere
6002315 | screw M20x60 DIN939 A2-70 | 20.7 | la cerere
6002317 | screw M20x140 DIN939 A4-70 | 73.6 | la cerere
6002318 | screw M20x140 DIN939 A2 | 65.55 | la cerere
6002319 | screw M20x120 DIN939 A2 | 21.85 | la cerere
6002320 | screw M20x110 DIN939 A2 | 21.85 | la cerere
6002321 | screw M20x85 DIN939 A2-70 | 49.45 | la cerere
6002322 | screw M20x75 DIN939 A2 | 13.8 | la cerere
6002323 | screw M20x70 DIN939 A4-70 | 27.6 | la cerere
6002324 | screw M16x240 DIN939 A2-70 | 65.55 | la cerere
6002325 | screw M16x215 DIN938 A2 | 21.85 | la cerere
6002326 | screw M16x215 DIN939 A4 | 28.75 | la cerere
6002327 | screw M16x110 DIN938 A2 | 8.05 | la cerere
6002328 | screw M16x110 DIN939 A4 | 12.65 | la cerere
6002329 | screw M16x110 DIN939 A2-70 | 9.2 | la cerere
6002330 | screw M16x100 DIN939 A2 | 11.5 | la cerere
6002334 | screw M20x50 DIN939 A2-70 | 11.5 | la cerere
6002336 | screw M20x50 DIN939 A2-80 | 13.8 | pe stoc /1 saptamana
6002337 | screw M20x45 DIN939 A2-70 | 12.65 | la cerere
6002338 | threaded pin M10x25 DIN914 A4 | 2.3 | la cerere
6002339 | screw M56 DIN580 C15E | 230 | la cerere
6002340 | screw M48 DIN580 C15E | 211.6 | la cerere
6002341 | screw M42 DIN580 C15E | 94.3 | la cerere
6002342 | screw M30 DIN580 C15E | 36.8 | la cerere
6002343 | screw M24 DIN580 A4 | 224.25 | la cerere
6002344 | screw M20 DIN580 A2 | 50.6 | la cerere
6002345 | screw M20 DIN580 C15E | 14.95 | 4 saptamani
6002347 | screw M10x65 DIN186 A4 | 27.6 | la cerere
6002348 | screw 12x70 DIN571 A4 | 9.2 | 4 saptamani
6002349 | Screw 10x70 DIN571 A4 | 3.45 | la cerere
6002351 | screw M3,5x9 | 1.15 | la cerere
6002355 | screw plug G1A DIN910 A2 | 65.55 | la cerere
6002357 | screw plug G1/8A DIN910 A2 | 13.8 | la cerere
6002360 | screw M12 DIN580 C15E vz | 34.5 | la cerere
6002361 | screw M12 DIN580 A4 | 29.9 | la cerere
6002362 | screw M30x430 DIN529-C Stvz, | 51.75 | la cerere
6002364 | screw M24x400 DIN529-C Stvz | 21.85 | la cerere
6002365 | cone lubrication nipple AR1/8 DIN71412 S | 2.3 | la cerere
6002366 | cone lubrication nipple AR1/4 DIN71412 S | 3.45 | la cerere
6002367 | M12-1,75 DIN 985 A4 SS NYLON LOCK NUT | 1.15 | 4 saptamani
6002372 | nut M10 DIN985 A2 | 1.15 | la cerere
6002374 | M16-2,0 DIN 985 A4 SS NYLON LOCK NUT | 2.3 | la cerere
6002381 | nut M8 DIN934 A2-80 | 1.15 | la cerere
6002382 | nut M6 DIN934 Ms | 1.15 | la cerere
6002384 | nut M6 DIN934 A4-80 | 1.15 | la cerere
6002385 | nut M5 DIN934 Ms | 1.15 | la cerere
6002386 | nut M5 DIN934 A4 | 1.15 | la cerere
6002387 | nut M4 DIN934 A2 | 1.15 | la cerere
6002388 | nut M10 DIN934 Ms | 1.15 | la cerere
6002393 | nut M8 DIN934 A4-80 | 1.15 | la cerere
6002394 | M8-1,25 DIN 934 A4 SS HEX NUT | 1.15 | la cerere
6002395 | screw M5X10 DIN963 Ms | 1.15 | la cerere
6002396 | screw M5x10 DIN963 A4 | 1.15 | la cerere
6002397 | screw M4x30 DIN963 A2 | 1.15 | la cerere
6002398 | screw M4x23 DIN963 A4 | 1.15 | la cerere
6002399 | screw M4x10 DIN963 Ms | 2.3 | la cerere
6002400 | screw M4x10 DIN963 A4 | 1.15 | la cerere
6002401 | screw M4x6 DIN963 Ms | 1.15 | la cerere
6002402 | screw M5x25 DIN963 A4 | 1.15 | la cerere
6002403 | screw M5*20 DIN7991 A2-70 | 1.15 | la cerere
6002404 | screw M5x20 DIN963 Ms | 1.15 | la cerere
6002405 | screw M5x20 DIN963 A4 | 1.15 | la cerere
6002406 | screw M5x16 DIN963 A4 | 1.15 | la cerere
6002407 | screw M5x12 DIN963 Ms | 1.15 | la cerere
6002408 | screw M5x12 DIN963 A4 | 1.15 | la cerere
6002409 | threaded pin M12x25 DIN915 A4 | 4.6 | la cerere
6002410 | threaded pin M12x20 DIN915 A4 | 4.6 | la cerere
6002411 | threaded pin M12x12 DIN913 A4 | 3.45 | la cerere
6002412 | threaded pin M10x30 ISO4026 A4 | 2.3 | la cerere
6002414 | threaded pin M10x30 DIN553 A4 | 3.45 | la cerere
6002415 | threaded pin M10x30 DIN914 A4 | 4.6 | la cerere
6002416 | threaded rod M30x1000 DIN976 St | 50.6 | la cerere
6002417 | threaded rod M20x1000 DIN976 1,4301 | 127.65 | la cerere
6002418 | threaded rod M20x1000 DIN976 St | 24.15 | la cerere
6002419 | threaded pin M18x50 DIN551 A4 | 33.35 | la cerere
6002420 | threaded rod M16x1000 DIN976 St | 13.8 | la cerere
6002421 | threaded pin M16x25 DIN915 A4 | 40.25 | la cerere
6002422 | threaded rod M12x1000 DIN976 A4 | 37.95 | la cerere
6002423 | screw plug G1/2A DIN910 Ms | 4.6 | la cerere
6002424 | screw plug G1/2A DIN910 A4 | 11.5 | pe stoc /1 saptamana
6002425 | screw plug G1/2A DIN910 A2 | 12.65 | pe stoc /1 saptamana
6002430 | screw plug G1/8 DIN908 A2 | 3.45 | la cerere
6002431 | screw plug G1/4 A DIN910 Ms | 2.3 | la cerere
6002432 | screw plug G1/4 A DIN910 A4 | 8.05 | la cerere
6002433 | screw plug G1/4 A DIN910 A2 | 9.2 | la cerere
6002435 | screw plug G1/4 A DIN908 A4 | 23 | la cerere
6002436 | screw plug G1/4 A DIN908 A2 | 11.5 | la cerere
6002437 | screw M6x16 DIN963 A4 | 1.15 | la cerere
6002439 | screw M6*12 DIN7991 A2 | 1.15 | la cerere
6002440 | screw M6x12 DIN963 Ms | 1.15 | la cerere
6002441 | screw M6x12 DIN963 A4 | 1.15 | la cerere
6002442 | screw M5x30 DIN963 A2 | 1.15 | la cerere
6002443 | screw M5x25 DIN963 Ms | 1.15 | la cerere
6002444 | screw M8x16 DIN964 A4 | 1.15 | la cerere
6002445 | screw B2,9X9,5 DIN7983 vz | 1.15 | la cerere
6002446 | screw M8x25 DIN963 A4 | 1.15 | la cerere
6002449 | screw M6x20 DIN963 A4 | 1.15 | la cerere
6002450 | screw M6x16 DIN963 Ms | 1.15 | la cerere
6002452 | o-ring ID,49,0x3,0 Viton 70SR | 3.45 | la cerere
6002454 | o-ring ID,30,0x3,0 Viton 70SR | 2.3 | la cerere
6002455 | v-seal ring V160 VR3 Viton | 351.9 | la cerere
6002456 | o-ring ID,155,0x2,0 NBR70SR, | 16.1 | la cerere
6002457 | o-ring ID,62,0x3,0 NBR70SR, | 2.3 | la cerere
6002458 | Prelon shaft seal VI - 42x60x12 PTFE | 274.85 | la cerere
6002459 | o-ring ID,155,0x2,0 Viton 75SR | 12.65 | la cerere
6002460 | o-ring ID,70,0x2,0 Viton 70SR | 3.45 | 4 saptamani
6002461 | o-ring ID,118,0x3,0 Viton 70SR | 11.5 | pe stoc /1 saptamana
6002463 | o-ring ID,139,0x3,0 Viton 70SR | 9.2 | la cerere
6002464 | o-ring ID,312,0x3,0 Viton 70SR | 150.65 | la cerere
6002465 | o-ring ID,94,97x1,78 NBR70SR | 16.1 | la cerere
6002467 | o-ring ID,70,0x2,0 NBR70SR | 3.45 | la cerere
6002472 | o-ring ID,6,0x1,5 NBR70SR | 3.45 | la cerere
6002473 | o-ring ID,25,0x1,5 NBR70SR | 2.3 | la cerere
6002474 | o-ring ID,118,0x3,0 NBR70SR | 2.3 | la cerere
6002477 | o-ring ID,35,0x2,5 NBR70SR | 2.3 | la cerere
6002478 | o-ring ID,139,5x3,0 NBR70SR | 3.45 | la cerere
6002481 | ball bearing 6311 DIN625 | 59.8 | la cerere
6002482 | inclined ball bearing 3310B,TVH | 315.1 | la cerere
6002493 | seal ring A18/24x1,5 DIN7603 PA | 3.45 | pe stoc /1 saptamana
6002494 | quadring D,240,7x7 NBR 70shA | 520.95 | la cerere
6002495 | sealing section EMKA 8/1mm foam rubber | 116.15 | la cerere
6002496 | Seal Ring A12/19x1,5 DIN7603 Cu | 2.3 | la cerere
6002497 | seal ring A26/32x2 DIN7603 Cu | 3.45 | la cerere
6002500 | grooved ball bearing 6211 | 105.8 | la cerere
6002502 | inclined ball bearing 7213B,TVP,UO | 196.65 | la cerere
6002504 | grooved ball bearing 16004 | 14.95 | la cerere
6002513 | key A 6x6x25 DIN6885 C45K | 1.15 | la cerere
6002515 | spring dowel pin 6x40 DIN1481 A2 | 1.15 | la cerere
6002516 | spring dowel pin 5x10 DIN1481 A2 | 1.15 | pe stoc /1 saptamana
6002517 | spring dowel pin 5x30 DIN1481 A2 | 1.15 | 4 saptamani
6002523 | washer 13 DIN7349 A4 | 2.3 | 4 saptamani
6002524 | insulating sleeve M16x25 - 516 PA6 | 2.3 | la cerere
6002525 | insulating sleeve M20x20 - 520 PA6 | 3.45 | la cerere
6002526 | Dubo-washer M20 NR,215 PA6 | 4.6 | la cerere
6002527 | washer 17,5 DIN434 A4 | 5.75 | la cerere
6002528 | split pin 5x40 ISO1234 A4 | 1.15 | la cerere
6002530 | split pin 4x40 DIN94 A4 | 1.15 | la cerere
6002531 | split pin 4x32 DIN94 A4 | 1.15 | la cerere
6002532 | folding split pin 6x42 DIN11023 A2 | 39.1 | la cerere
6002534 | washer 20 DIN1440 A2 | 2.3 | pe stoc /1 saptamana
6002535 | circlip Sb50 phosph, | 1.15 | la cerere
6002537 | circlip 85x3 DIN472 br | 6.9 | la cerere
6002539 | circlip 40x1,75 DIN472 A2 | 5.75 | la cerere
6002540 | circlip 110x4 DIN472 A2 | 5.75 | la cerere
6002542 | Shaft Seal ring A45x85x10 DIN3760 NBR | 11.5 | 4 saptamani
6002543 | shaft seal ring A80x110x10 DIN3760 NBR | 54.05 | la cerere
6002552 | screw plug M12x1,5 DIN906 Ms | 4.6 | la cerere
6002553 | screw plug M18x1,5 DIN910 Ms | 4.6 | la cerere
6002555 | split pin 4x50 DIN94 A4 | 1.15 | la cerere
6002557 | circlip 25x1,2 DIN471 br | 1.15 | la cerere
6002561 | screw plug M18x1,5 DIN910 A4 | 17.25 | la cerere
6002568 | pipe union 330 1" vz | 28.75 | la cerere
6002585 | screwed joint 95 2" DIN2950 vz | 89.7 | la cerere
6002586 | pipe union 331 1" vz | 28.75 | la cerere
6002604 | counter HENGSTLER Signo 721102 | 1093.65 | la cerere
6002625 | ball valve 1-¼" PN10 A2 | 391 | la cerere
6002626 | flange R4 250x256 DIN24154 A2 | 133.4 | la cerere
6002627 | bases DIN3570 KUPK-80/88,9 PP | 8.05 | la cerere
6002628 | U-bolt clamp Form A 80/94 DIN3570 A2 | 34.5 | la cerere
6002632 | hydraulic unit 10-1524/00,4/3598 | 8537.6 | la cerere
6002634 | cylinder roller bearing NUP 206EC DIN541 | 146.05 | la cerere
6002635 | cylinder roller bearing RSL182204DIN5412 | 125.35 | la cerere
6002641 | flange R4 280x292 DIN24154 A2 | 249.55 | la cerere
6002642 | pipe union 2353 15PL R1/2" vz | 12.65 | la cerere
6002644 | needle roller bearing K25x31x17 DIN5405 | 35.65 | la cerere
6002647 | taper roller bearing 32014X DIN720 | 211.6 | la cerere
6002648 | U-bolt pipe clamp Form A 125/148 DIN3570 | 69 | la cerere
6002660 | wire-rope clamp NG10 DIN1142 A4 | 33.35 | 4 saptamani
6002662 | U-bolt clamp Form A 80/94 DIN3570 vz | 21.85 | la cerere
6002663 | bases DIN3570 KUPK-100/114,3 PP | 8.05 | la cerere
6002664 | U-bolt clamp Form A 100/120 DIN3570 A2 | 60.95 | la cerere
6002667 | wire-rope clamp NG6 DIN1142 A4 | 16.1 | pe stoc /1 saptamana
6002668 | bases DIN3570 KUPK-32/42,4 PP | 8.05 | la cerere
6002670 | nylon rope D,12 PA6 | 5.75 | pe stoc /1 saptamana
6002671 | wire-rope clamp NG4 DIN1142 A4 | 14.95 | la cerere
6002672 | grommet D,4 DIN3090 A4 | 3.45 | la cerere
6002674 | U-bolt clamp Form A 100/120 DIN3570 vz | 34.5 | la cerere
6002675 | grommet D,6 DIN3090 A5 | 4.6 | la cerere
6002678 | hose clip 120-140mm DIN3017 A4 | 28.75 | la cerere
6002679 | blind rivet | 1.15 | la cerere
6002680 | spring dowel pin 3x12 DIN1481 F-St | 1.15 | la cerere
6002681 | seal ring-profile PKN 100 PN 64 | 11.5 | la cerere
6002683 | toothed lock washer A17 DIN6797 A2 | 1.15 | la cerere
6002685 | rubber buffer Tiegler B/GM40 NB | 27.6 | la cerere
6002686 | screw locking Nord-Lock 21/10,7 A4 | 16.1 | la cerere
6002698 | pencil electrode G1/2 40mm long | 134.55 | pe stoc /1 saptamana
6002699 | Star delta contactor 18,5kw | 1067.2 | la cerere
6002704 | Sicherungsklemme 281-611 | 16.1 | la cerere
6002706 | Motorstarter sanft 30 KW | 1497.3 | la cerere
6002707 |  | 17.25 | la cerere
6002708 |  | 8.05 | la cerere
6002709 |  | 59.8 | la cerere
6002710 | screw M3x6 DIN7045 Stvz | 1.15 | la cerere
6002711 | protecting hose with wire 485,3846 | 140.3 | la cerere
6002712 | connectors pin strip 4-polig | 11.5 | la cerere
6002713 | connectors spring bar 4-polig | 13.8 | la cerere
6002715 | flat gasket D,23,8/47,8x0,5 EPDM | 11.5 | la cerere
6002717 | fuse 20*5mm 4A T 250V | 3.45 | la cerere
6002718 | Flange socket Bulgin 978-036 | 89.7 | la cerere
6002719 | counter nut M40x1,5 DIN46319 | 4.6 | la cerere
6002720 | toothed lock washer A10,5 DIN6797 A4 | 1.15 | la cerere
6002721 | toothed lock washer A21 DIN6797 A2 | 1.15 | la cerere
6002722 | toothed lock washer A21 DIN6797 FSt Zn | 1.15 | la cerere
6002723 | toothed lock washer A4,3 DIN6797 FSt | 1.15 | la cerere
6002724 | toothed lock washer A17 DIN6797 FSt Zn | 1.15 | la cerere
6002725 | screw M3x6 DIN965 Stvz | 1.15 | la cerere
6002726 | motor protection relay 28-40A | 250.7 | la cerere
6002727 | motor protection relay 22-32A | 250.7 | la cerere
6002728 | motor protection relay 40-50A,,,, | 327.75 | la cerere
6002729 | spacer IG M3x8 SW5 Ms | 1.15 | la cerere
6002730 | spacer IG M3x10 SW5 Ms | 1.15 | la cerere
6002731 | cover cap Bulgin 314-390 | 12.65 | la cerere
6002732 | cylindrical pin 8m6x20 DIN7 A4 | 3.45 | la cerere
6002733 | cylindrical pin 8m6x8 DIN7 A4 | 2.3 | la cerere
6002734 | cylindrical pin 6m6x60 EN28733 A4 | 3.45 | la cerere
6002735 | cylindrical pin 6m6x50 DIN7 A4 | 8.05 | la cerere
6002736 | cylindrical pin 6m6x15 DIN7 A4 | 2.3 | la cerere
6002737 | cylindrical pin 6m6x10 DIN7 A4 | 3.45 | la cerere
6002738 | cylindrical pin 6m6x7 DIN7 A4 | 1.15 | la cerere
6002739 | slotted pin 6x12 DIN1473 A2 | 1.15 | la cerere
6002741 | slotted pin 5x12 DIN1474 A4 | 4.6 | la cerere
6002742 | slotted pin 4x8 DIN1473 1,4301 | 1.15 | la cerere
6002743 | slotted pin 4x6 DIN1473 1,4305 | 1.15 | la cerere
6002744 | slotted pin 3x16 DIN1473 1,4301 | 1.15 | la cerere
6002745 | slotted pin 3x12 DIN1474 1,4305 | 1.15 | la cerere
6002746 | cylindrical pin 3m6x17 DIN7 A4 | 1.15 | la cerere
6002747 | cylindrical pin 14h11x10 DIN7 A4 | 19.55 | la cerere
6002748 | cylindrical pin 12m6x24 DIN7 A4 | 5.75 | la cerere
6002749 | cylindrical pin 12m6x16 DIN7 A4 | 5.75 | la cerere
6002750 | cylindrical pin 12h11x30 DIN7 A4 | 27.6 | la cerere
6002751 | cylindrical pin 10m6x50 DIN7 A4 | 16.1 | la cerere
6002752 | cylindrical pin 10m6x40 DIN7 A2 | 4.6 | la cerere
6002753 | cylindrical pin 6h11x14 DIN7 A4 | 4.6 | la cerere
6002754 | cylindrical pin 6h11x7 DIN7 A4 | 1.15 | la cerere
6002755 | cylindrical pin 6h11x6 DIN7 A4 | 3.22 | la cerere
6002757 | cylindrical pin 5m6x18 DIN7 A4 | 1.15 | la cerere
6002759 | cylindrical pin 4m6x8 DIN7 A4 | 1.15 | la cerere
6002760 | cable gland M32x1,5 - Ms vn | 50.6 | la cerere
6002761 | cable gland M40x1,5 - - - | 48.3 | la cerere
6002762 | locking ring DS10LS10 A4 | 6.9 | la cerere
6002763 | type plate ENZ9 Ausf,BM4 Erdung | 5.75 | la cerere
6002765 | spring dowel pin 4x10 DIN1481 F-St | 1.15 | la cerere
6002766 | spring dowel pin 4x5 DIN1481 F-St | 1.15 | la cerere
6002770 | cable gland M16x1,5 6-8 Ms vn | 19.55 | la cerere
6002771 | cable gland M16x1,5 5-10 - - | 3.45 | la cerere
6002772 | cable gland M40x1,5 13-26 PA - | 19.55 | la cerere
6002773 | cable gland M25x1,5 7-16 PA - | 5.75 | la cerere
6002774 | slotted pin S7 10x32 1,4305 | 3.45 | la cerere
6002775 | slotted pin 10x16 DIN1472 A2 | 4.83 | la cerere
6002776 | slotted pin 8x20 DIN1470 A4 | 2.3 | la cerere
6002777 | slotted pin 8x16 DIN1474 1,4305 | 28.75 | la cerere
6002778 | slotted pin 8x12 DIN1472 A2 | 5.75 | la cerere
6002779 | slotted pin 6x25 DIN1470 A4 | 4.6 | la cerere
6002780 | slotted pin 6x15 DIN1473 1,4305 | 1.15 | la cerere
6002781 | round-headed notched nail 3x6 DIN1476 A2 | 1.15 | la cerere
6002783 | round-headed notched nail 3x4 DIN1476 A2 | 1.15 | la cerere
6002784 | slotted pin S7 14x55 1,4305 | 11.5 | la cerere
6002785 | slotted pin S7 13x70 1,4104 | 50.6 | la cerere
6002786 | slotted pin 16x30 DIN1472 A2 | 26.45 | la cerere
6002787 | slotted pin S7 10x36 1,4305 | 6.9 | la cerere
6002788 | filling level control GN 650,1-254-A | 273.7 | la cerere
6002790 | screw M6x30 DIN7991 A2-70 | 1.15 | la cerere
6002792 | screw M5x25 DIN7991 A2-70 | 1.15 | la cerere
6002793 | threaded rod M12x40 DIN976 A4 | 3.45 | la cerere
6002794 | threaded rod M12x1000 DIN976 A2 | 33.35 | la cerere
6002797 | screw M12x30 DIN7991 A4-70 | 2.3 | la cerere
6002798 | screw M12x35 DIN6912 A4 | 33.35 | la cerere
6002799 | screw M12x30 DIN7991 A2-70 | 2.3 | la cerere
6002800 | screw B4,8x13 ISO7981 A2 | 1.15 | la cerere
6002801 | screw M6x20 DIN7991 A4-70 | 1.15 | la cerere
6002805 | screw M6x30 ISO4017 A4-70 | 1.15 | la cerere
6002808 | screw M12x100 DIN931 A2 | 2.3 | la cerere
6002809 | screw M20x90 DIN933 A2 | 8.05 | la cerere
6002815 | screw M4x10 DIN963 A2 | 1.15 | la cerere
6002816 | threaded rod M12x55 DIN976 A4 | 16.1 | la cerere
6002818 | washer D,85/65x0,1 DIN988 St | 4.6 | la cerere
6002819 | folding split pin 5x32 DIN11023 A2 | 34.5 | 4 saptamani
6002820 | chain with ring 200mm A2 | 8.05 | pe stoc /1 saptamana
6002822 | Dubo-washer M18 NR,313 PA6 | 2.3 | la cerere
6002823 | washer 17,5 DIN434 A2 | 11.5 | la cerere
6002824 | washer A4,3 DIN125 A2 | 1.15 | la cerere
6002825 | washer S65x85x3,5 DIN988 St | 42.55 | la cerere
6002826 | washer D,120/100x0,1 DIN988 St | 6.9 | la cerere
6002828 | lock washer A6 DIN127 A2 | 1.15 | la cerere
6002830 | lock washer B6 DIN127 A4 | 1.15 | la cerere
6002832 | washer 8,4 DIN7349 A2 | 1.15 | la cerere
6002835 | nut M10 DIN985 A4 | 1.15 | la cerere
6002836 | nut M20 DIN985 A4 | 21.85 | la cerere
6002837 | nut M6 DIN985 A2 | 1.15 | la cerere
6002838 | lock washer A20 DIN127 A4 | 1.15 | la cerere
6002839 | lock washer A16 DIN127 A4 | 1.15 | la cerere
6002840 | lock washer A16 DIN127 A2 | 1.15 | la cerere
6002841 | lock washer A10 DIN127 A2 | 1.15 | la cerere
6002842 | lock washer A10 DIN127 A4 | 3.45 | 4 saptamani
6002843 | washer 21 DIN7349 A2 | 27.6 | la cerere
6002844 | washer 17 DIN7349 A2 | 2.3 | 4 saptamani
6002845 | screw M16x30 DIN912 A2-70 | 8.05 | la cerere
6002846 | threaded pin M8x16 DIN916 A2 | 1.15 | la cerere
6002847 | screw M5x55 DIN912 A2 | 1.15 | la cerere
6002848 | screw M6x25 DIN912 12,9 St | 1.15 | la cerere
6002849 | screw M5x50 DIN912 A2 | 2.3 | la cerere
6002850 | screw M6x55 DIN912 A2 | 1.15 | la cerere
6002851 | screw M6x30 DIN912 A2 | 1.15 | la cerere
6002853 | threaded pin M16x20 ISO4026 A2 | 2.3 | la cerere
6002854 | screw M12x60 DIN912 A4-70 | 3.45 | pe stoc /1 saptamana
6002855 | M16-2,0 x 30mm ISO4762 A4 SS SOCKT SCREW | 4.6 | la cerere
6002857 | screw M12x60 ISO4762 A2-70 | 3.45 | la cerere
6002858 | threaded pin M6x8 DIN916 A4 | 1.15 | la cerere
6002859 | screw M10 DIN580 C15E | 28.75 | la cerere
6002861 |  | 481.85 | la cerere
6002862 |  | 233.45 | la cerere
6002863 |  | 276 | la cerere
6002871 | screw M16 DIN580 C15E | 9.2 | la cerere
6002872 | screw M12 DIN580 C15E | 6.9 | la cerere
6002874 | screw M12x160 DIN931 A2 | 8.05 | la cerere
6002875 | screw M12x140 DIN931 A2 | 3.45 | la cerere
6002876 | screw M12x120 DIN931 A2-70 | 4.6 | la cerere
6002877 | screw M12x70 DIN931 A2 | 6.9 | la cerere
6002879 | screw M12x45 DIN933 A2 | 2.3 | la cerere
6002880 | M8-1,25 x 30mm DIN933 A4-70 SS HEX SCREW | 1.15 | la cerere
6002881 | screw M6x40 DIN933 A2-70 | 1.15 | la cerere
6002882 | screw M10x50 DIN931 A4-70 | 2.3 | la cerere
6002883 | screw M12x60 DIN933 A4-70 | 3.45 | la cerere
6002884 | screw M16x120 DIN933 A4-70 | 11.5 | la cerere
6002886 | screw M16x65 DIN931 A2 | 3.45 | la cerere
6002887 | screw M12x140 DIN933 A4-70 | 6.9 | la cerere
6002888 | screw M12x70 DIN933 A4-70 | 3.45 | la cerere
6002890 | M12-1,75 x 25mm DIN933 A4 SS HEX SCREW | 2.3 | la cerere
6002892 | M10-1,5 x 40mm DIN933 A4 SS HEX SCREW | 2.3 | la cerere
6002893 | screw M12x90 DIN931 A4-70 | 4.6 | la cerere
6002894 | screw M6x80 DIN933 A2 | 1.15 | la cerere
6002901 | screw M16x40 DIN939 A2-80 | 11.5 | la cerere
6002903 | GS,cap 1¼" I,screw thread | 1.15 | la cerere
6002906 | extension R¼"x115 GF527 TG vz | 16.1 | la cerere
6002908 | pipe coupling R¼" verz, Nr 270 | 4.6 | la cerere
6002913 | threaded pipe union | 48.3 | la cerere
6002914 | transition nipple 15-G 1/2 AG Rg | 11.5 | la cerere
6002915 | reducer K139,7x4/88,9x3,2 1,4541 | 405.95 | la cerere
6002916 | reducer 1/2A-1/4I Nr,241 TG vz | 17.25 | la cerere
6002918 | reducer K88,9x3,2/60,3x2,9 1,4541 | 173.65 | la cerere
6002919 | change over switch 16A/2-polig | 106.95 | la cerere
6002920 | blank casing T237-ABS | 166.75 | la cerere
6002921 | assembly device T237-ABS | 21.85 | la cerere
6002922 | blank casing 240*233*130 | 334.65 | la cerere
6002923 | extension R1/4"x95 55,13813 A2 | 113.85 | la cerere
6002927 | extension R1/2"x120 EN10242 (526) vz | 12.65 | la cerere
6002928 | extension R1/2"x100 EN10242 (526) vz | 20.7 | la cerere
6002929 | reducer 1/2A-1/4I A4 | 20.7 | la cerere
6002933 | valve | 11.5 | la cerere
6002938 | plug ¼ Nr,329 A4 | 9.2 | la cerere
6002939 | plug ¼ T9 Nr,290 DIN2950 Rg | 4.6 | la cerere
6002940 | plug 1/4 T9 Nr,290 TG vz DIN2950 | 3.45 | la cerere
6002942 | plug 1/2 T9 DIN2950 Rg | 5.75 | la cerere
6002952 | elbow for soldering D,15/45° 1 Muffe 504 | 5.75 | la cerere
6002953 | elbow for soldering D,15/90° 5001a-15 Cu | 4.6 | la cerere
6002959 | transformer 230V-24V 8VA | 48.3 | la cerere
6002965 | capacitor for motor 130µF 330V | 147.2 | la cerere
6002966 | capacitor for motor 80µF 250V | 82.8 | la cerere
6002967 | capacitor 50µF 400V | 42.55 | la cerere
6002970 | capacitor for motor 20µF 400V | 27.6 | 4 saptamani
6002971 | capacitor 16µF 400V | 41.4 | la cerere
6002972 | temperature sensor PTC, 80° (3) | 6.9 | la cerere
6002973 | bimetallic thermistors 160° (2) | 23 | la cerere
6002980 | temperature sensor PTC, 70° (3) | 37.95 | la cerere
6002982 | temperature sensor PTC, 60° (3) | 51.75 | la cerere
6002983 | temperature sensor PTC, 90° (3) | 9.2 | la cerere
6002986 | hose clip 2-Ohr 25-28 | 2.3 | la cerere
6002987 | hose clip 2-Ohr 23-25 | 2.3 | la cerere
6002988 | hose clip 2-Ohr 20-23 | 2.3 | la cerere
6002989 | hose clip 2-Ohr 17-20 | 2.3 | la cerere
6002990 | hose clip 2-Ohr 14-17 | 2.3 | la cerere
6002991 | hose clip 2-Ohr 11-13 | 2.3 | la cerere
6002992 | hose clip 2-Ohr 9-11 | 2.3 | la cerere
6002993 | blank casing PCF with bearing rail | 378.35 | la cerere
6002994 | blank casing PCF with bearing rail | 305.9 | la cerere
6002995 | casing ISO G17/I Leer | 105.8 | la cerere
6002996 | blank casing 380*290mm m,L-aufr, | 768.2 | la cerere
6002997 | blank casing 380*290 mm Vollgummi | 745.2 | la cerere
6002998 | blank casing 353*233 | 417.45 | la cerere
6003001 | intermediate protective plug | 27.6 | la cerere
6003005 | cover cap | 2.3 | la cerere
6003006 | capacitor for motor 30µF 400V | 29.9 | la cerere
6003007 | hose clip 2-Ohr 7-9 | 1.15 | la cerere
6003008 | hose clip 2-Ohr 5-7 | 2.3 | la cerere
6003015 | plate spring | 3.45 | la cerere
6003016 | wheel D,175 A175-03 Pevolon | 113.85 | la cerere
6003017 | wheel D,85 A85-2 Pevolon | 67.85 | la cerere
6003018 | wheel D,70 A70-02 Pevolon | 34.5 | la cerere
6003019 | wheel D,50 A50-02 Pevolon | 12.65 | la cerere
6003020 | wheel D,40 A40-01 Pevolon | 21.85 | la cerere
6003021 | ball 11/2" A4 | 77.05 | la cerere
6003023 | hose piece 1" Nr,135 Ms | 12.65 | la cerere
6003024 | hose piece 1/2" Nr, 135 Ms | 9.2 | la cerere
6003028 | cone spring left 54,11411 A2 | 82.8 | la cerere
6003036 | ball D,50 G40 DIN 5401 1,3505 | 142.6 | la cerere
6003037 | ball D,25 1,4034 | 24.15 | la cerere
6003038 | ball D,20 A4 | 48.3 | la cerere
6003039 | ball D,18 A4 | 4.6 | la cerere
6003040 | ball D,14 A4 | 5.75 | la cerere
6003048 | seal ring-profile - - | 4.6 | la cerere
6003062 | hose piece 3/4", Nr,135 Ms | 9.2 | la cerere
6003071 | plug 11/2 T9 Nr,290 TG vz DIN2950 | 11.5 | la cerere
6003072 | plug 1/2 T9 Nr,430 A4 DIN2950 | 23 | la cerere
6003073 | plug 1/2 T9 Nr,290 TG vz DIN2950 | 4.6 | la cerere
6003074 | valve RAX | 4.6 | la cerere
6003078 | Ermeto-pipe union G08 LL Ms | 39.1 | la cerere
6003079 | Ermeto-pipe union G08 LL A4 | 81.65 | la cerere
6003080 | reinforcement D,10/1 Ms | 5.75 | la cerere
6003081 | reinforcement D,8/1 Ms | 3.45 | la cerere
6003082 | plug 2 T9 Nr,290 A4 DIN2950 | 60.95 | la cerere
6003083 | plug 2 T9 Nr,290 TG vz DIN2950 | 24.15 | la cerere
6003084 | plug 11/2 T9 Nr,290 A2 DIN2950 | 87.4 | la cerere
6003102 | Ermeto-pipe union WE08-PLR Ms | 39.1 | la cerere
6003103 | Ermeto-pipe union WE10-LR Ms | 50.6 | la cerere
6003104 | Ermeto-pipe union WE10-LR A4 | 85.1 | la cerere
6003105 | Ermeto-pipe union GE22-LR ST | 21.85 | la cerere
6003113 | Ermeto-pipe union DSVW28LR ST | 209.3 | la cerere
6003114 | Ermeto-pipe union DSVW22LR verz, | 149.5 | pe stoc /1 saptamana
6003115 | Ermeto-pipe union W08 LL Ms | 105.8 | la cerere
6003116 | Ermeto-pipe union W08 LL A4 | 148.35 | la cerere
6003117 | Ermeto-pipe union G22-L ST | 28.75 | la cerere
6003118 | Ermeto-pipe union G10 L Ms | 23 | la cerere
6003119 | Ermeto-pipe union G10 L A4 | 71.3 | la cerere
6003120 | Ermeto-pipe union GE10-LR Ms | 23 | la cerere
6003121 | Ermeto-pipe union GE10-LR A4 | 49.45 | la cerere
6003122 | Ermeto-pipe union GE 08 LL Ms | 40.25 | la cerere
6003123 | Ermeto-pipe union GE 08 LL A4 | 86.25 | la cerere
6003124 | Ermeto-pipe union DSVW42LR ST | 410.55 | la cerere
6003125 | Ermeto pipe union DSVW35LR ST | 316.25 | pe stoc /1 saptamana
6003126 | Ermeto-pipe union DSVW28LR verz, | 147.2 | la cerere
6003127 | cable gland PG21 - PA - | 8.05 | la cerere
6003128 | cable gland PG16 - PA - | 4.6 | la cerere
6003129 | pressure screw - - plastics | 1.15 | la cerere
6003130 | cable gland PG13 - PA - | 5.75 | la cerere
6003131 | cable gland PG11 - PA - | 3.45 | la cerere
6003132 | pressure screw PG29 - Ms vn | 20.7 | la cerere
6003133 | pressure screw PG21 - Ms vn | 11.5 | la cerere
6003134 | cable trumpet PG21 16-0 GTW vz | 55.2 | pe stoc /1 saptamana
6003135 | pressure ring 20,5 16 0,8 PG16 DIN46320 | 1.15 | la cerere
6003136 | pressure ring 20,5 12 0,8 PG16 DIN46320 | 1.15 | la cerere
6003138 | cable trumpet PG16 12-0 GTW vz | 65.55 | la cerere
6003139 | cable gland Pg21 1,4305 | 163.3 | la cerere
6003141 | counter nut PG16 Polystrol | 1.15 | la cerere
6003142 | counter nut PG13,5 plastic | 1.15 | la cerere
6003143 | counter nut PG11 Makrolon | 1.15 | la cerere
6003144 | cable gland PG42 - Ms - | 37.95 | la cerere
6003145 | cable gland PG36 - Ms - | 17.25 | la cerere
6003146 | cable gland PG29 - Ms - | 9.2 | la cerere
6003147 | cable gland PG21 - - - | 4.6 | la cerere
6003148 | cable gland A Pg29 DIN46255 MS | 20.7 | la cerere
6003151 | seal ring D,20/23,6x1,8 plastics | 1.15 | la cerere
6003152 | seal ring D,18/21,2x1,6 plastics | 1.15 | la cerere
6003153 | winning neck 16 | 1.15 | la cerere
6003154 | counter nut PG21 PA | 1.15 | la cerere
6003156 | seal ring D,25/A34,7x12 DIN46259 Gi | 1.15 | la cerere
6003158 | seal ring D,21/A34,7x12 DIN46259 NBR | 1.15 | la cerere
6003159 | seal ring D,17/A34,7x9,5 DIN46259 NBR | 2.3 | la cerere
6003160 | seal ring D,10/B25,9x11 DIN46259 Gi | 1.15 | la cerere
6003161 | seal ring D,16/A25,9x8 DIN46259 NBR | 1.15 | la cerere
6003163 | pressure ring 35 23 - PG29 - - | 2.3 | la cerere
6003164 | seal ring D,-/B44,7x14 DIN46259 Gi | 3.45 | la cerere
6003165 | seal ring D,36/A44,7x14 DIN46259 Gi | 2.3 | la cerere
6003166 | seal ring D,33/B44,7x14 DIN46259 Gi | 2.3 | la cerere
6003167 | seal ring D,30/B44,7x14 DIN46259 Gi | 3.45 | la cerere
6003170 | cable trumpet PG29 16-29-0 GTW vz | 110.4 | la cerere
6003171 | cable trumpet PG29 14-29-0 GTW vz | 103.5 | la cerere
6003172 | pressure ring 26 21 0,8 PG21 DIN46320 ST | 1.15 | la cerere
6003173 | seal ring D,18/A26,5x11 EPDM 70 Shore A | 4.6 | la cerere
6003174 | winning neck PG16 | 1.15 | la cerere
6003175 | cable trumpet PG21 19-0 GTW vz | 58.65 | la cerere
6003176 | seal ring D,16/A25,9x11 DIN46259 Gi | 1.15 | la cerere
6003178 | seal ring D,13/A20,4x9 DIN46259 Gi | 1.15 | la cerere
6003179 | seal ring D,9/A20,4X9 DIN46259 Gi | 1.15 | la cerere
6003180 | CABLE TRUMPET PG29 28-0 GTW VZ | 69 | la cerere
6003181 | cable trumpet PG29 26-0 GTW vz | 66.7 | la cerere
6003182 | cable trumpet PG29 23-0 GTW vz | 65.55 | la cerere
6003183 | cable shoe 50,00 HL blue | 2.3 | la cerere
6003184 | cable shoe 35,00 HL red | 1.15 | la cerere
6003185 | cable shoe 25,00 L black | 1.15 | la cerere
6003186 | cable shoe 16,00 HL white | 1.15 | la cerere
6003187 | cable shoe 10,00 N brown | 1.15 | la cerere
6003188 | cable shoe 6,00 N green | 1.15 | la cerere
6003189 | cable shoe 4,00 N orange | 1.15 | la cerere
6003190 | thread slotted-post terminals GS/6 | 146.05 | la cerere
6003191 | terminal GS5B | 161 | la cerere
6003192 | terminal GS4B | 21.85 | la cerere
6003193 | terminal GS3B | 23 | la cerere
6003194 | prop connector GS4 | 23 | la cerere
6003195 | prop connector GS2 | 4.6 | la cerere
6003196 | Aderendhülse 70,00 Gelb | 2.3 | la cerere
6003198 | Barlian bow terminal M4 A2 | 27.6 | la cerere
6003200 | clamp strap | 2.3 | la cerere
6003201 | protec, conductor clamp IKE 4 | 11.5 | la cerere
6003204 | cable shoe 2,50 N grey | 1.15 | la cerere
6003205 | cable shoe 1,50 N black | 1.15 | la cerere
6003206 | cable shoe 0,75 N blue | 1.15 | la cerere
6003207 | special terminal DFG1E | 8.05 | la cerere
6003208 | duct vain M38x1,5 6pin | 386.4 | la cerere
6003209 | protec, conductor clamp IKE 10 | 16.1 | la cerere
6003210 | neutral conductor clamp IKE 10 | 5.75 | la cerere
6003216 | counter nut PG29 Ms | 2.3 | la cerere
6003217 | counter nut PG21 Ms | 1.15 | la cerere
6003218 | cable gland PG16 - Ms - | 3.45 | la cerere
6003219 | cable gland PG13,5 Ms | 3.45 | la cerere
6003220 | cable gland PG7 - Ms - | 2.3 | la cerere
6003221 | reduction ring Pg42/36 Nr,4236 Ms | 11.5 | la cerere
6003222 | seal ring D,18/B34,7x12 DIN46259 NBR | 3.45 | la cerere
6003223 | seal ring D,10/B25,9x8 DIN46259 NBR | 1.15 | la cerere
6003224 | reduction ring Pg36/29 Nr,3629 Ms | 6.9 | la cerere
6003225 | reduction ring Pg13,5/11 Nr,1311 Ms | 1.15 | la cerere
6003226 | reduction ring Pg11/9 Nr,1109N Ms | 1.15 | la cerere
6003227 | reduction ring Pg9/7 Nr,907N Ms | 1.15 | la cerere
6003231 | terminal GS6B | 57.5 | la cerere
6003232 | counter nut PG16 Ms | 1.15 | la cerere
6003233 | counter nut PG13,5 Ms | 1.15 | la cerere
6003234 | counter nut PG11 Ms | 1.15 | la cerere
6003235 | reduction ring Pg21/16 Nr,2116 Ms | 3.45 | la cerere
6003236 | reduction ring Pg21/13,5 Nr,2113 Ms | 3.45 | la cerere
6003237 | counter nut PG7 Ms | 1.15 | la cerere
6003238 | reduction ring Pg16/13,5 Nr,1613 Ms | 2.3 | la cerere
6003250 | insert 6A f, SSM1 | 47.15 | la cerere
6003254 | switch cover for SSM1 | 3.45 | la cerere
6003255 |  | 3.45 | la cerere
6003263 | motor protection switch MSM 0,6 | 116.15 | la cerere
6003268 | centrifugal force FKS | 43.7 | la cerere
6003274 | magnetic switch 018201 | 51.75 | la cerere
6003275 | bimetallic thermistors 90° (1) | 6.9 | la cerere
6003279 | rocker switch f, SMK H-A | 11.5 | la cerere
6003284 | excess current protection switch P1M1-10 | 65.55 | la cerere
6003285 | overload saftey switch P1M1- 6 A | 58.65 | pe stoc /1 saptamana
6003289 | magnetic switch | 58.65 | la cerere
6003296 | cable gland PG11 Typ 151 | 2.3 | la cerere
6003297 | screwed hose connection 21x28 | 26.45 | la cerere
6003298 | screwed hose connection 16x21 | 11.5 | la cerere
6003299 | screwed hose connection PG13,5 D16 PA6,6 | 6.9 | la cerere
6003300 | pipe union DIX2128 53621280 | 6.9 | la cerere
6003301 | cable trumpet M64 74340,49-0 | 164.45 | la cerere
6003302 | cable trumpet M64 54340,46-0 | 134.55 | la cerere
6003304 | blind screwing PG36 DIN46320 PS | 2.3 | la cerere
6003305 | blind screwing PG29 DIN46320 PS | 1.15 | la cerere
6003306 | blind screwing PG21 DIN46320 PS | 1.15 | la cerere
6003307 | cable gland Pg16/21 PVC | 6.9 | la cerere
6003308 | blind screwing PG16 DIN46320 PS | 1.15 | la cerere
6003309 |  | 1.15 | la cerere
6003310 | seal ring D,12/A20,5x9 EPDM 70 Shore A | 9.2 | 4 saptamani
6003312 | cable trumpet PG42 44-0 GTW vz | 123.05 | la cerere
6003313 | cable trumpet PG42 40-0 GTW vz | 105.8 | la cerere
6003314 | cable trumpet PG42 38-0 GTW vz | 108.1 | la cerere
6003315 | cable trumpet PG36 32-0 GTW vz | 98.9 | la cerere
6003317 | cable trumpet M48x1,5 32-36 54340,36-0 | 164.45 | la cerere
6003318 | cable trumpet M48x1,5 28-32 54340,32-0 | 159.85 | la cerere
6003319 | seal ring D,32/B45,5x14 DIN46259 Gi | 8.05 | la cerere
6003320 | seal ring D,26/B33,5x12 DIN46259 Gi | 3.45 | la cerere
6003321 | seal ring D,21/A34,7x12 DIN46259 Gi | 9.2 | la cerere
6003322 | seal ring D,19/A35x12 EPDM 70 Shore A | 6.9 | pe stoc /1 saptamana
6003323 | seal ring D,15/A35x12 EPDM 70 Shore A | 6.9 | la cerere
6003324 | Overcurrent release 25A | 48.3 | la cerere
6003325 | Overcurrent release 4,5A | 59.8 | la cerere
6003327 | fixation bracket | 3.45 | la cerere
6003329 | motor protection relay 1,8-2,6 A | 143.75 | la cerere
6003330 | switch H-0-A S4/1 | 67.85 | la cerere
6003339 | contactor 220V 50 Hz 4 kW | 140.3 | la cerere
6003341 | contactor 5,5 kW 230 V, 50 Hz | 172.5 | la cerere
6003342 | push button operator 22mm XB5B special | 27.6 | la cerere
6003343 | plug H-0-A switch E 169g 004,001 | 27.6 | la cerere
6003344 | magnet 5*13,6 round | 11.5 | la cerere
6003345 | motor protection relay 7-11 Amp | 134.55 | la cerere
6003346 | motor protection relay 3-5 Amp, | 135.7 | la cerere
6003347 | motor protection relay 2-3, Amp | 135.7 | la cerere
6003348 | motor protection relay 1-1,6Amp, | 131.1 | la cerere
6003349 | motor protection relay K7 1,4-2,2,,, | 135.7 | la cerere
6003350 | motor protection relay 11-18 Amp, | 134.55 | la cerere
6003351 | contactor 7,5 kW 230 V, 50 Hz | 212.75 | la cerere
6003352 | screw M10x70 DIN912 A2-70 | 2.3 | la cerere
6003353 | screw M10x65 DIN912 10,9 Geomet | 6.9 | la cerere
6003357 | screw M10x50 DIN912 10,9 Geomet | 6.9 | la cerere
6003358 | screw M10x50 DIN912 A2 | 2.3 | la cerere
6003359 | screw M10x110 DIN912 10,9 Geomet | 6.9 | la cerere
6003360 | screw M10x100 DIN912 A4-70 | 3.45 | la cerere
6003361 | screw M10x90 ISO4762 A4-70 | 3.45 | 4 saptamani
6003363 | screw M10x80 DIN912 A2-70 | 2.3 | la cerere
6003364 | screw M10x75 ISO4762 A4-70 | 3.45 | la cerere
6003365 | screw M10x75 ISO4762 A2-70 | 2.3 | la cerere
6003366 | screw M10x35 ISO4762 A2-70 | 1.15 | la cerere
6003367 | M10-1,5 x 30mm DIN6912 A2 SS SOCKT SCREW | 2.3 | la cerere
6003369 | screw M10x30 ISO4762 A4-70 | 2.3 | la cerere
6003371 | screw M10x25 DIN912 A4-70 | 2.3 | la cerere
6003372 | screw M10x25 ISO4762 A4-70 | 2.3 | pe stoc /1 saptamana
6003373 | screw M10x45 DIN912 10,9 Geomet | 6.9 | la cerere
6003375 | M10-1,5 x 45mm ISO4762 SS SOCKET SCREW | 1.15 | la cerere
6003378 | screw M10x40 DIN912 A2-70 | 1.15 | la cerere
6003380 | screw M16x30 DIN6912 A2-70 | 9.2 | la cerere
6003381 | screw M12x70 DIN912 A4-70 | 3.45 | la cerere
6003382 | screw M12x70 DIN912 A2-70 | 3.45 | la cerere
6003383 | screw M12x45 DIN6912 A4-70 | 4.6 | la cerere
6003384 | screw M12x45 DIN6912 A2-70 | 3.45 | la cerere
6003386 | screw M12x45 DIN912 A2-70 | 2.3 | la cerere
6003387 | screw M16x45 DIN912 A4 | 14.95 | la cerere
6003388 | screw M16x45 DIN912 A2 | 13.8 | la cerere
6003389 | screw M16x40 DIN6912 A2-70 | 11.5 | la cerere
6003390 | screw M16x40 DIN912 A2-70 | 4.6 | la cerere
6003391 | screw M16x35 DIN6912 A2-70 | 8.05 | la cerere
6003392 | screw M16x35 DIN912 A2-70 | 3.45 | la cerere
6003393 | screw M16x30 DIN6912 A4-70 | 35.65 | la cerere
6003395 | M12-1,75 x 30mm DIN 912 SS SOCKET SCREW | 2.3 | la cerere
6003396 | screw M12x30 ISO4762 A2-70 | 2.3 | la cerere
6003397 | screw M12x25 DIN6912 A2 | 3.45 | la cerere
6003398 | screw M12x25 ISO4762 A4-70 | 2.3 | la cerere
6003399 | screw M12x25 DIN912 A2-70 | 2.3 | la cerere
6003400 | screw M10x120 DIN912 A2-70 | 4.6 | la cerere
6003401 | screw M12x40 DIN6912 A2-70 | 2.3 | la cerere
6003404 | screw M12x35 DIN912 A4 | 2.3 | la cerere
6003405 | screw M12x35 ISO4762 A2-70 | 2.3 | la cerere
6003406 | screw M12x30 DIN6912 A4-70 | 3.45 | la cerere
6003407 | screw M12x30 DIN6912 A2-70 | 2.3 | la cerere
6003409 | screw M8x20 ISO4762 A2-70 | 1.15 | 4 saptamani
6003410 | screw M8x16 DIN6912 A4-70 | 1.15 | la cerere
6003413 | screw M8x10 DIN84 A4-70 | 1.15 | la cerere
6003414 | screw M6x45 DIN912 A4 | 1.15 | la cerere
6003418 | M8-1,25 x 25mm DIN 912 SS SOCKET SCREW | 1.15 | la cerere
6003419 | screw M8x20 DIN6912 A4-70 | 1.15 | la cerere
6003421 | screw M8x20 DIN912 10,9 Geomet | 3.45 | pe stoc /1 saptamana
6003422 | screw M6x30 ISO4762 A4-70 | 1.15 | la cerere
6003424 | screw M6x25 ISO4762 A2-70 | 1.15 | la cerere
6003427 | screw M6x16 DIN6912 A4-70 | 1.15 | la cerere
6003429 | screw M6x45 DIN912 A2-70 | 1.15 | la cerere
6003431 | screw M6x40 DIN912 A2-80 | 1.15 | la cerere
6003432 | screw M6x35 DIN912 A2-70 | 1.15 | la cerere
6003433 | screw M6x35 ISO4762 A4-70 | 1.15 | la cerere
6003434 | screw M6x30 DIN912 A4-80 | 3.45 | la cerere
6003435 | screw M6x30 DIN912 A2-70 | 1.15 | la cerere
6003436 | screw M8x70 DIN6912 A2-70 | 2.3 | la cerere
6003437 | screw M8x70 ISO4762 A4-70 | 3.45 | 4 saptamani
6003438 | screw M8x70 DIN912 A2-70 | 1.15 | la cerere
6003440 | screw M8x60 DIN6912 A2 | 2.3 | la cerere
6003441 | screw M8x60 DIN912 A2-70 | 1.15 | la cerere
6003442 | screw M8x55 ISO4762 A4-70 | 2.3 | la cerere
6003444 | screw M10x20 DIN912 A4-70 | 2.3 | la cerere
6003445 | screw M10x20 DIN912 A2-70 | 1.15 | la cerere
6003446 | screw M10x16 DIN912 A2 | 2.3 | la cerere
6003447 | screw M8x100 DIN912 A2-70 | 8.05 | la cerere
6003448 | screw M8x80 DIN912 A2 | 2.3 | la cerere
6003449 | screw M8x70 DIN6912 A4 | 5.75 | la cerere
6003450 | screw M8x35 ISO4762 A4 | 1.15 | la cerere
6003451 | screw M8x35 ISO4762 A2-70 | 1.15 | la cerere
6003452 | screw M8x30 DIN6912 A4-70 | 2.3 | la cerere
6003453 | M8-1,25 x 30mm DIN912 ZINC SOCKET SCREW | 1.15 | la cerere
6003455 | screw M8x30 ISO4762 A2-70 | 1.15 | la cerere
6003456 | screw M8x25 ähnl, DIN 6912 A4 | 1.15 | la cerere
6003457 | screw M8x55 ISO4762 A2-70 | 1.15 | la cerere
6003459 | screw M8x45 ISO4762 A4-70 | 2.3 | la cerere
6003461 | screw M8x40 DIN912 A4-70 | 1.15 | la cerere
6003462 | M8-1,25 x 40mm DIN 912 A2 SS SOCKT SCREW | 1.15 | la cerere
6003463 | screw M8x35 DIN912 10,9 Geomet | 3.45 | la cerere
6003464 | screw M16x45 DIN6912 A2-70 | 9.2 | la cerere
6003468 | screw M10x140 DIN939 A2-70 | 8.05 | la cerere
6003470 | screw M10x110 DIN939 A2-70 | 20.7 | la cerere
6003471 | screw M10x100 DIN939 A2-70 | 5.75 | la cerere
6003473 | screw M12x30 DIN938 A2-70 | 4.6 | la cerere
6003476 | screw M12x30 DIN939 A2-70 | 3.45 | la cerere
6003477 | screw M12x25 DIN939 A2-70 | 3.45 | la cerere
6003482 | screw M10x40 DIN939 A2 | 11.5 | la cerere
6003484 | screw M10x35 DIN939 A2 | 3.45 | la cerere
6003486 | screw M10x95 DIN939 A4-70 | 16.1 | la cerere
6003487 | screw M10x95 DIN939 A2-70 | 5.75 | la cerere
6003491 | screw M10x70 DIN939 A2-70 | 4.6 | la cerere
6003492 | screw M10x60 DIN939 A2-70 | 3.45 | la cerere
6003493 | screw M16x35 DIN939 A2-70 | 5.75 | la cerere
6003494 | screw M12x215 DIN939 A4 | 28.75 | la cerere
6003495 | screw M12x215 DIN939 A2 | 12.65 | la cerere
6003496 | screw M12x85 DIN939 A2-70 | 5.75 | la cerere
6003497 | screw M12x80 DIN939 A2 | 4.6 | la cerere
6003499 | screw M12x70 DIN939 A4-70 | 9.2 | la cerere
6003501 | screw M16x40 DIN939 A2-70 | 5.75 | la cerere
6003502 | screw M16x35 DIN938 A2 | 8.05 | la cerere
6003503 | screw M16x35 DIN939 A4-80 | 12.65 | la cerere
6003505 | screw M16x35 DIN939 A2-80 | 6.9 | la cerere
6003506 | screw M16x35 DIN939 A4-70 | 6.9 | la cerere
6003511 | screw M12x35 DIN939 A4-80 | 8.05 | la cerere
6003512 | screw M12x35 DIN939 A2-80 | 11.5 | la cerere
6003514 | screw M12x70 DIN939 A2-70 | 4.6 | la cerere
6003517 | screw M12x60 DIN939 A2 | 4.6 | la cerere
6003521 | screw M16x150 DIN912 A4-70 | 36.8 | la cerere
6003522 | screw M16x150 DIN912 A2-70 | 13.8 | la cerere
6003523 | Screw M16x130 ISO4762 A2 | 20.7 | la cerere
6003524 | screw M16x110 DIN912 10,9 Geomet | 33.35 | la cerere
6003525 | M16-2,0 x 110mm DIN912 A4 SS SOCKT SCREW | 11.5 | la cerere
6003526 | screw M16x100 DIN912 10,9 Geomet | 12.65 | la cerere
6003527 | screw M16x100 DIN912 A4-70 | 13.8 | la cerere
6003528 | screw M20x65 DIN912 A2 | 21.85 | la cerere
6003529 | screw M20x60 DIN6912 A2-70 | 26.45 | la cerere
6003530 | M20-2,5 x 60mm DIN912 A4 SS SOCKET SCREW | 12.65 | la cerere
6003531 | M20-2,5 x 60mm DIN 912 A2 SS SOCKT SCREW | 9.2 | la cerere
6003532 | screw M20x40 DIN6912 A4-70 | 39.1 | la cerere
6003533 | screw M16x160 DIN912 A2-70 | 13.8 | la cerere
6003534 | screw M16x150 DIN912 10,9 Geomet | 35.65 | la cerere
6003535 | screw M16x70 DIN912 A2-70 | 5.75 | la cerere
6003536 | screw M16x60 ISO4762 A2-70 | 4.6 | la cerere
6003537 | screw M16x55 DIN6912 A2 | 24.15 | la cerere
6003538 | M16-2,0 x 50mm DIN 912 ZINC SOCKET SCREW | 3.45 | la cerere
6003539 | M16-2,0 x 50mm DIN 912 A4 SS SOCKT SCREW | 6.9 | la cerere
6003540 | screw M16x50 DIN912 A2-70 | 4.6 | la cerere
6003541 | screw M16x45 DIN6912 A4-70 | 11.5 | la cerere
6003542 | screw M16x100 DIN912 A2-70 | 8.05 | la cerere
6003543 | screw M16x90 DIN912 A2-70 | 12.65 | la cerere
6003544 | screw M16x85 DIN912 A2 | 40.25 | la cerere
6003545 | screw M16x80 DIN912 10,9 Geomet | 12.65 | la cerere
6003546 | M16-2,0 x 80mm DIN912 A4 SS SOCKET SCREW | 9.2 | la cerere
6003547 | M16-2,0 x 80mm DIN 912 A2 SS SOCKT SCREW | 5.75 | la cerere
6003548 | screw M16x75 DIN912 A2-70 | 8.05 | la cerere
6003549 | screw M8x70 DIN939 A2 | 6.9 | la cerere
6003550 | screw M8x45 DIN939 A2-70 | 3.45 | la cerere
6003551 | screw M8x30 DIN939 A2-70 | 3.45 | la cerere
6003552 | screw M8x25 DIN939 A2-70 | 2.3 | 4 saptamani
6003553 | screw M8x22 DIN939 A4-70 | 11.5 | la cerere
6003554 | screw M8x22 DIN939 A2-70 | 2.3 | la cerere
6003555 | screw M8x20 DIN938 A4 | 9.2 | la cerere
6003556 | screw M10x30 DIN939 A2 | 2.3 | la cerere
6003557 | screw M10x25 DIN939 A4 | 3.45 | la cerere
6003558 | screw M10x25 DIN939 A2-70 | 3.45 | la cerere
6003561 | screw M8x110 DIN939 A2 | 8.05 | la cerere
6003563 | screw M6x25 DIN939 A2-70 | 1.15 | la cerere
6003564 | screw M6x20 DIN939 A4 | 3.45 | la cerere
6003565 | screw M5x50 DIN939 A2-70 | 13.8 | la cerere
6003566 | screw M20x100 DIN912 10,9 Geomet | 6.44 | la cerere
6003567 | screw M20x100 DIN912 A2-70 | 14.95 | la cerere
6003568 | M20-2,5 x 90mm DIN 912 A2 SS SOCKT SCREW | 12.65 | la cerere
6003569 | M20-2,5 x 70mm DIN 912 A2 SS SOCKT SCREW | 6.9 | la cerere
6003570 | screw M8x20 DIN938 A2-70 | 2.3 | la cerere
6003571 | screw M8x20 DIN939 A4-70 | 2.3 | la cerere
6003572 | screw M8x20 DIN939 A2-70 | 1.15 | la cerere
6003573 | screw M8x18 DIN939 A4-70 | 14.95 | la cerere
6003574 | screw M8x18 DIN939 A2-70 | 3.45 | la cerere
6003575 | screw M6x45 DIN939 A2-70 | 2.3 | la cerere
6003576 | screw M6x25 DIN939 A4 | 2.3 | la cerere
6003577 | screw M8x65 ISO4014 A4-70 | 2.3 | la cerere
6003579 | M8-1,25 x 50mm DIN 931 A4 SS HEX SCREW | 2.3 | la cerere
6003580 | screw M8x45 DIN933 A2-70 | 1.15 | la cerere
6003581 | screw M8x35 ISO4017 A2-70 | 1.15 | la cerere
6003582 | screw M8x35 DIN931 A2-70 | 1.15 | la cerere
6003585 | screw M10x25 DIN933 A2-70 | 1.15 | la cerere
6003586 | screw M10x20 DIN933 A4-70 | 1.15 | la cerere
6003588 | screw M8x90 DIN931 A2 | 1.15 | la cerere
6003590 | screw M8x75 DIN931 A2-70 | 4.83 | la cerere
6003592 | screw M6x20 ISO4017 A2-70 | 1.15 | la cerere
6003595 | screw M6x10 ISO4017 A2-70 | 1.15 | la cerere
6003596 | screw M5x35 ISO4014 A2-70 | 1.15 | la cerere
6003598 | M8-1,25 x 20mm DIN 933 A4 SS HEX SCREW | 1.15 | la cerere
6003599 | screw M8x20 ISO4017 A2-70 | 1.15 | la cerere
6003601 | screw M8x12 DIN933 A2-70 | 1.15 | la cerere
6003602 | screw M6x60 DIN931 A2-70 | 3.45 | la cerere
6003603 | screw M6x40 ISO4014 A2-70 | 1.15 | la cerere
6003604 | screw M6x35 DIN931 A2-70 | 1.15 | la cerere
6003609 | screw M12x20 DIN933 A4-70 | 1.15 | la cerere
6003611 | M10-1,5 x 70mm DIN 933 A4 SS HEX SCREW | 3.45 | la cerere
6003612 | screw M12x50 DIN931 A4-70 | 2.3 | la cerere
6003613 | screw M12x50 DIN931 A2 | 1.15 | la cerere
6003614 | screw M12x45 DIN931 A4-70 | 3.45 | la cerere
6003615 | screw M12x45 DIN931 A2 | 3.45 | la cerere
6003616 | M12-1,75 x 40mm DIN 933 A4 SS HEX SCREW | 3.45 | la cerere
6003618 | screw M12x35 DIN933 A2 Plas Bolt | 8.05 | la cerere
6003619 | screw M10x40 DIN931 A4 | 8.05 | la cerere
6003620 | screw M10x40 DIN931 A2-70 | 1.15 | la cerere
6003621 | M10-1,5 x 35mm DIN 933 A4 SS HEX SCREW | 2.3 | la cerere
6003622 | M10-1,5 x 35mm DIN 933 A2 SS HEX SCREW | 1.15 | la cerere
6003623 | M10-1,5 x 30mm DIN 933 ZINC HEX SCREW | 1.15 | la cerere
6003624 | M10-1,5 x 30mm DIN 933 A4 SS HEX SCREW | 1.15 | la cerere
6003626 | screw M10x70 DIN933 A4-70 | 2.3 | la cerere
6003628 | screw M10x70 DIN931 A4 | 3.45 | la cerere
6003629 | screw M10x60 DIN931 A2 | 2.3 | la cerere
6003630 | screw M10x55 DIN931 A4 | 2.3 | la cerere
6003631 | screw M10x50 DIN933 10,9 Geomet | 8.05 | la cerere
6003632 | screw M10x50 DIN931 A2-70 | 2.3 | la cerere
6003640 | ceram VS2002F C2 grau C2 grey | 359.95 | la cerere
6003641 | ceram VS2002 C3 brown | 486.45 | la cerere
6003666 | funnel 100mm Nr,3292 Hostalen | 6.9 | la cerere
6003667 | funnel 50mm | 4.6 | la cerere
6003674 | oil level control glas 115x34x17 Glas | 121.9 | pe stoc /1 saptamana
6003684 | hadener (VK2000TF, Ceram C0) | 327.75 | la cerere
6003689 | screw M12x50 DIN933 A2-70 | 6.9 | la cerere
6003690 | screw M4x8 DIN912 A4-70 | 1.15 | la cerere
6003691 | M4-0,7 x 8mm DIN 912 A2 SS SOCKET SCREW | 1.15 | la cerere
6003692 | screw M4x8 DIN84 Ms | 1.15 | la cerere
6003693 | screw M4x8 DIN84 A4 | 1.15 | la cerere
6003694 | screw M3x16 DIN84 Ms | 1.15 | la cerere
6003696 | screw M3x6 DIN84 A4 | 1.15 | la cerere
6003697 | screw M5x8 DIN84 A4 | 1.15 | la cerere
6003698 | screw M4x40 DIN912 A4 | 1.15 | la cerere
6003701 | screw M4x12 DIN912 A2 | 1.15 | la cerere
6003702 | screw M4x12 DIN84 A4 | 1.15 | la cerere
6003703 | screw M4x10 DIN84 A4 | 1.15 | pe stoc /1 saptamana
6003704 | screw M24x80 DIN931 A2-70 | 13.8 | la cerere
6003705 | screw M20x120 DIN933 A4 | 41.4 | la cerere
6003706 | screw M20x120 DIN933 A2 | 26.45 | la cerere
6003707 | screw M20x120 DIN931 A2-70 | 6.9 | la cerere
6003708 | screw M20x100 DIN933 A4 | 11.5 | la cerere
6003709 | screw M20x100 DIN931 A2-70 | 11.5 | la cerere
6003710 | screw M20x85 DIN931 A4-70 | 12.65 | la cerere
6003712 | screw UNF 1/2"x1 1/4" A4-70 | 28.75 | la cerere
6003713 | screw M30x130 DIN931 A2-70 | 42.55 | la cerere
6003714 | screw M27x100 DIN931 A2 | 28.75 | la cerere
6003715 | screw M24x160 DIN931 A2 | 67.85 | la cerere
6003716 | screw M24x100 DIN931 A2-70 | 20.7 | la cerere
6003717 | screw M24x90 DIN931 A2 | 16.1 | la cerere
6003718 | screw M6x10 DIN84 A4 | 1.15 | la cerere
6003720 | screw M6x8 DIN84 A4-70 | 1.15 | la cerere
6003721 | screw M5x50 DIN912 A4-70 | 1.15 | la cerere
6003723 | screw M5x45 ISO4762 A2-70 | 1.15 | la cerere
6003724 | screw M5x25 DIN6912 A2 | 1.15 | la cerere
6003726 | screw M6x16 DIN84 A4 | 1.15 | la cerere
6003727 | screw M6x14 DIN84 Ms | 1.15 | la cerere
6003730 | screw M6x12 DIN84 A4 | 1.15 | la cerere
6003732 | screw M5x12 DIN912 A4-70 | 2.3 | la cerere
6003733 | screw M5x12 DIN84 Ms | 1.15 | la cerere
6003734 | screw M5x12 DIN84 A4 | 1.15 | la cerere
6003735 | screw M5x10 DIN912 A4 | 1.15 | la cerere
6003737 | screw M5x10 DIN84 A4 | 1.15 | la cerere
6003739 | screw M5x25 DIN912 A2-70 | 1.15 | la cerere
6003740 | screw M5x20 DIN912 A4 | 1.15 | la cerere
6003742 | screw M5x16 ISO4762 A2-70 | 1.15 | la cerere
6003743 | screw M5x16 DIN84 A4 | 2.3 | la cerere
6003744 | screw M5x14 DIN912 A2-70 | 1.15 | la cerere
6003745 | screw M5x12 DIN6912 A2-70 | 1.15 | la cerere
6003746 | screw M16x60 DIN931 A4-70 | 4.6 | pe stoc /1 saptamana
6003747 | M16-2,0 x 55mm DIN 933 A4 SS HEX SCREW | 16.1 | la cerere
6003748 | screw M16x55 DIN931 A4-70 | 5.75 | la cerere
6003749 | screw M16x50 DIN933 10,9 Geomet | 6.9 | la cerere
6003750 | screw M16x50 DIN933 A2-70 | 3.45 | la cerere
6003753 | screw M16x75 DIN931 verzinkt | 4.14 | la cerere
6003754 | screw M16x75 ISO4014 A4-70 | 6.9 | la cerere
6003755 | screw M16x75 DIN931 A2-70 | 4.6 | la cerere
6003756 | screw M16x70 DIN931 8,8 verzinkt | 2.3 | la cerere
6003757 | screw M16x70 ISO4014 A4-70 | 4.6 | la cerere
6003758 | screw M16x70 ISO4014 A2-70 | 4.6 | la cerere
6003759 | screw M16x60 DIN933 St verzinkt | 21.85 | la cerere
6003760 | screw M16x25 DIN933 A4-70 | 4.6 | la cerere
6003761 | screw M14x30 DIN933 A4-70 | 3.45 | la cerere
6003762 | screw M12x150 DIN933 A2-70 | 13.8 | la cerere
6003763 | screw M12x120 DIN933 A2 | 4.6 | la cerere
6003764 | screw M12x90 DIN931 A2-70 | 3.45 | la cerere
6003765 | screw M12x60 DIN931 A2 | 2.3 | la cerere
6003766 | screw M12x50 DIN933 A4-70 | 3.45 | la cerere
6003767 | M16-2,0 x 45mm DIN 933 A4 SS HEX SCREW | 6.9 | la cerere
6003772 | M16-2,0 x 35mm DIN 933 A4 SS HEX SCREW | 3.45 | la cerere
6003773 | M16-2,0 x 30mm DIN 933 A4 SS HEX SCREW | 4.6 | la cerere
6003774 | screw M20x60 DIN933 A2-70 | 6.9 | la cerere
6003775 | screw M20x55 DIN933 A4-70 | 12.65 | la cerere
6003779 | screw M20x35 ISO4017 A2 | 4.6 | la cerere
6003780 | screw M18x55 DIN933 A2-70 | 6.9 | la cerere
6003781 | screw M20x85 DIN931 A2-70 | 11.5 | la cerere
6003782 | screw M20x80 DIN931 A2-70 | 9.2 | la cerere
6003784 | screw M20x75 DIN931 A2-70 | 9.2 | la cerere
6003785 | screw M20x70 DIN931 A4-70 | 8.05 | la cerere
6003786 | screw M20x70 DIN931 A2-70 | 8.05 | 4 saptamani
6003787 | screw M20x65 DIN931 A2-70 | 8.05 | la cerere
6003789 | screw M16x90 DIN933 A4-70 | 5.75 | la cerere
6003790 | screw M16x85 DIN931 A4-70 | 11.5 | la cerere
6003792 | screw M16x80 DIN931 Stvz | 2.3 | la cerere
6003793 | M16-2,0 x 80mm DIN 931 A4 SS HEX SCREW | 5.75 | la cerere
6003795 | screw M18x45 ISO4017 A4-70 | 8.05 | la cerere
6003796 | screw M18x45 DIN933 A2-70 | 5.75 | la cerere
6003797 | screw M18x40 DIN933 A4-70 | 6.9 | la cerere
6003798 | M16-2,0 x 130mm DIN 931 A4 SS HEX SCREW | 11.5 | la cerere
6003799 | screw M16x130 DIN931 A2-70 | 9.2 | la cerere
6003800 | screw M16x120 DIN933 A2 | 11.5 | la cerere
6003801 | screw M16x100 DIN931 A4 | 16.1 | la cerere
6003806 | plug H5 16058 PE | 1.15 | la cerere
6003808 | plug 55,10444 NBR | 4.6 | la cerere
6003809 | bottom part 55,2541plastics | 3366.05 | la cerere
6003816 | cable packing Gr,2 EPDM | 13.8 | la cerere
6003817 | cable packing Gr,3 EPDM | 57.5 | la cerere
6003820 | diaphragm EPDM 70Sh | 59.8 | la cerere
6003821 | diaphragm NBR 70Sh | 25.3 | la cerere
6003822 | diaphragm NBR 70Sh | 54.05 | pe stoc /1 saptamana
6003823 | air plug Hostaform C | 2.3 | la cerere
6003824 | cable peotection NBR 87x30 mm | 4.6 | la cerere
6003825 | cable peotection NBR 70x20 mm | 2.3 | la cerere
6003826 | cable peotection140x45 mm NR50° Shore | 21.85 | la cerere
6003827 | cuffs | 11.5 | la cerere
6003828 | cable packing Gr,1 EPDM | 11.5 | la cerere
6003829 | cable packing Gi Gr,1 | 9.2 | la cerere
6003835 | flange M156-4 1,4571 | 3352.25 | la cerere
6003836 | flange M9-2 1,4571 | 1722.7 | la cerere
6003837 | clamp DN100-150 A4 | 4.6 | la cerere
6003843 | handle 52,1592 St | 149.5 | la cerere
6003844 | adapter 53,14388 1Aussparung A4 | 1757.2 | la cerere
6003845 | ring D,225/78x30 St37 | 177.1 | la cerere
6003846 | adapter flange 53,16688 St | 615.25 | la cerere
6003848 | discharge pipe St | 5674.1 | la cerere
6003850 | connecting sleeve 2542 Polyamid A | 3366.05 | la cerere
6003851 | flange M9-2 St37 | 430.1 | la cerere
6003852 | flange 125 134 1,4571 | 318.55 | la cerere
6003853 | flange 125 134 St37 | 94.3 | la cerere
6003854 | flange 150 160 1,4571 | 312.8 | la cerere
6003855 | flange 150 160 St37 | 155.25 | la cerere
6003857 | adapter 17222 1,4571 | 1558.25 | la cerere
6003859 | mechanical shaft seal MG1/55-G25-E1-A1-Q | 1578.95 | la cerere
6003865 | mechanical shaft seal MG1/95-G4 Q1Q1PGG | 3231.5 | la cerere
6003866 | mechanical shaft seal MG1/100-G4 ASPGG | 1848.05 | la cerere
6003867 | mechanical shaft seal 680-SNC-ZHN-090 | 1806.65 | la cerere
6003868 | mechanical shaft seal 049 801 YSN 065 | 1419.1 | la cerere
6003869 | mechanical shaft seal MG1/40-G25-E1-A1 ( | 211.6 | la cerere
6003870 | mechanical shaft seal MG1/28-G25-E1 | 576.15 | la cerere
6003871 | mechanical shaft seal MG1/28-G25-E1 | 103.5 | la cerere
6003872 | mechanical shaft seal MG1/38-G23-E1 | 249.55 | la cerere
6003873 | mechanical shaft seal MG1/38-G23-E1 | 161 | la cerere
6003875 | mechanical shaft seal M327GS830Buko1/Buk | 1446.7 | la cerere
6003876 | mechanical shaft seal M32S13/28 L BQ4PG | 1205.2 | la cerere
6003877 | mechanical shaft seal M32S1/30LBuko1/Buk | 727.95 | la cerere
6003879 | mechanical shaft seal MG1/70-G25-E1 Q1Q1 | 2424.2 | la cerere
6003880 | mechanical shaft seal MG1/70-G25-E1-A1 ( | 980.95 | pe stoc /1 saptamana
6003883 | mechanical shaft seal HBO-035-YY577 | 756.7 | la cerere
6003885 | counter ring 48 13828 | 128.8 | la cerere
6003886 | dome cover NBR | 13.8 | la cerere
6003887 | diaphragm CR 65Sh | 51.75 | la cerere
6003888 | diaphragm CR 65Sh | 59.8 | la cerere
6003889 | diaphragm CR 65Sh | 58.65 | la cerere
6003890 | diaphragm CR 60Sh | 324.3 | la cerere
6003891 | dome cover NBR | 39.1 | la cerere
6003894 | diaphragm NBR 70Sh | 33.35 | la cerere
6003899 | dome cover RS812 | 9.2 | la cerere
6003900 | mechanical shaft seal MG1/90-G23 | 3266 | la cerere
6003901 | mechanical shaft seal MG1/90-G23-A1 (Q1Q | 3369.5 | la cerere
6003905 | mechanical shaft seal MG1/95-G4 Q1Q1VGG | 3134.9 | pe stoc /1 saptamana
6003906 | mechanical shaft seal M74S19/130-G1 Q1BV | 4196.35 | la cerere
6003907 | mechanical shaft seal M37GS33/75-00-R (Q | 3293.6 | la cerere
6003908 | mechanical shaft seal M32S33/48-00-R (BQ | 1154.6 | la cerere
6003909 | mechanical shaft seal M37GS33/48-00-R | 1159.2 | la cerere
6003911 | mechanical shaft seal MFL85/95-G6 Q12Q1V | 3078.55 | pe stoc /1 saptamana
6003912 | mechanical shaft seal MG1/25-G64-A1-Q-Q1 | 355.35 | la cerere
6003913 | mechanical shaft seal 680-SNS-SHN-090 | 2635.8 | pe stoc /1 saptamana
6003915 | flange for nozzle D,168/61x6 St | 232.3 | la cerere
6003916 | flange for nozzle D,168/43x6 ST | 103.5 | la cerere
6003921 | terminal for thermal switch FSt | 4.6 | la cerere
6003924 | valve disc 55,11385 A2+SBR 70Sh | 786.6 | la cerere
6003927 | flange for nozzle D,168/77x6 St | 64.4 | la cerere
6003928 | flange for nozzle D,168/61x6 A4 | 113.85 | la cerere
6003929 | supporting sheet D,25 A4 | 6.9 | la cerere
6003930 | supporting sheet 3xD,17 A4 | 13.8 | la cerere
6003931 | supporting sheet 18x38 A4 | 14.95 | la cerere
6003932 | supporting sheet D,35 A4 | 11.5 | la cerere
6003933 | supporting sheet D,30 A4 | 5.75 | la cerere
6003934 | supporting sheet D,18 A4 | 5.75 | la cerere
6003935 | supporting sheet O 10x26 1,4401 | 12.65 | la cerere
6003936 | supporting rail DIN46277 55,11804 St | 16.1 | la cerere
6003937 | supporting sheet 3xD,19 A4 | 11.5 | la cerere
6003938 | supporting sheet 3xD,16 A4 | 11.5 | la cerere
6003939 | supporting sheet 2xD,24 A4 | 5.75 | la cerere
6003940 | supporting sheet D,40 A4 | 8.05 | la cerere
6003941 | supporting sheet D,35 A4 | 9.2 | la cerere
6003942 | supporting sheet D,30 A4 | 9.2 | la cerere
6003950 | insulation ring | 12.65 | la cerere
6003971 | pipe clamp D,118 53,15405 Stvz | 43.7 | la cerere
6003972 | pipe clamp D,118 53,15405 1,4571 | 80.5 | la cerere
6003973 | pipe clamp D,114,3 53,15404 Stvz | 44.85 | la cerere
6003974 | pipe clamp D,114,3 53,15404 1,4571 | 219.65 | la cerere
6003975 | pipe clamp D,114,3 53,15403 Stvz | 180.55 | la cerere
6003976 | pipe clamp D,114,3 53,15403 1,4571 | 462.3 | la cerere
6003977 | pipe clamp D,98 53,15402 Stvz | 43.7 | la cerere
6003978 | compensating tank 158x198x4 1,4571 | 313.95 | la cerere
6003981 | plate 380x200x15 53,17470 St | 372.6 | la cerere
6003982 | plate 360x200x15 53,17308 St-verzinkt | 163.3 | la cerere
6003983 | plate 360x200x15 53,17308 1,4571 | 727.95 | la cerere
6003986 | handle 52,17333 St-Gummi | 250.7 | la cerere
6003987 | cable support 51,16636 St | 3182.05 | la cerere
6003988 | cable support 51,16636 St | 960.25 | la cerere
6003989 | cable support 51,16615 St | 1988.35 | la cerere
6003991 | suspension T344- 51,15058VN02 St37-2 | 1005.1 | la cerere
6003992 | pipe clamp D,98 53,15402 1,4571 | 75.9 | la cerere
6003993 | pipe clamp D,88,9 53,15401 Stvz | 42.55 | la cerere
6003994 | pipe clamp D,88,9 53,15401 1,4571 | 82.8 | la cerere
6003997 | guide sheet 53x30 55,2672 St | 11.5 | la cerere
6003998 | guide sheet D,190/127x2 | 41.4 | la cerere
6003999 | supporting sheet U D,17 1,4401 | 12.65 | la cerere
6004000 | supporting sheet U D,14 1,4401 | 12.65 | la cerere
6004001 | pressure plate 26X65 A4 | 141.45 | la cerere
6004002 | pressure plate 4XD,16 A2 | 60.95 | la cerere
6004003 | pressure plate 3XD,24 A4 | 60.95 | la cerere
6004004 | pressure plate 3XD,24 A2 | 23 | la cerere
6004005 | pressure plate 3XD,20 A4 | 60.95 | la cerere
6004006 | supporting sheet O 8,5x20 1,4401 | 12.65 | la cerere
6004007 | supporting sheet O D,20 1,4401 | 12.65 | la cerere
6004008 | supporting sheet O D,17 1,4401 | 12.65 | la cerere
6004009 | supporting sheet O D,14 1,4401 | 12.65 | la cerere
6004010 | supporting sheet U 10x26 1,4401 | 12.65 | la cerere
6004011 | supporting sheet U 8,5x20 1,4401 | 12.65 | la cerere
6004012 | supporting sheet U D,20 1,4401 | 12.65 | la cerere
6004013 | supporting sheet D,38 1,4401 | 23 | la cerere
6004014 | supporting sheet D,32 1,4401 | 13.8 | la cerere
6004015 | supporting sheet D,26 1,4401 | 16.1 | la cerere
6004016 | supporting sheet w/o bore 1,4401 | 20.7 | la cerere
6004020 | pressure plate 3XD,20 A2 | 23 | la cerere
6004021 | pressure plate 3XD,16 A2 | 23 | la cerere
6004022 | supporting sheet A2 | 4.6 | la cerere
6004026 | supporting sheet D,46 1,4401 | 50.6 | la cerere
6004031 | seal ring-profile NBR | 33.35 | pe stoc /1 saptamana
6004032 | seal ring-profile Viton | 460.46 | la cerere
6004034 | cable sealing D,14 EPDM 50 Sh | 19.55 | la cerere
6004035 | cable sealing D,12 EPDM 50 Sh | 19.55 | la cerere
6004036 | cable sealing D,10 EPDM 50 Sh | 19.55 | la cerere
6004037 | cable sealing EPDM 50 Sh | 19.55 | la cerere
6004038 | cable sealing 3XD,23 EPDM 60 Sh | 112.7 | la cerere
6004047 | cable sealing 3xD,13,5 NBR 55 Sh | 24.15 | la cerere
6004055 | cable sealing 9x23,5 EPDM 50 Sh | 16.1 | la cerere
6004056 | cable sealing D,32,5 EPDM 50 Sh | 5.75 | la cerere
6004057 | cable sealing D,29,5 EPDM 50 Sh | 5.75 | la cerere
6004058 | cable sealing D,27,5 EPDM60 Sh | 8.05 | la cerere
6004059 | cable sealing D,25,7 EPDM 70 Sh | 8.05 | la cerere
6004060 | cable sealing D,23,2 EPDM 50 Sh | 8.05 | la cerere
6004061 | cable sealing D,21,2 EPDM 50 Sh | 8.05 | la cerere
6004062 | cable sealing D,27,5 EPDM 60Sh | 20.7 | la cerere
6004063 | cable sealing D,23 EPDM 60Sh | 20.7 | la cerere
6004064 | cable sealing blind EPDM 60Sh | 20.7 | la cerere
6004065 | cable sealing 3xD,14,2 EPDM 50 Sh | 9.2 | la cerere
6004066 | cable sealing 3xD,12,5 EPDM 50 Sh | 6.9 | la cerere
6004067 | cable sealing 3xD,10,5 EPDM 50 Sh | 6.9 | la cerere
6004068 | cable sealing 14,7x36 EPDM 50 Sh | 63.25 | la cerere
6004069 | cable sealing D,13 EPDM 50 Sh | 19.55 | la cerere
6004070 | cable sealing 9,5x25 EPDM 50 Sh | 19.55 | la cerere
6004071 | cable sealing 9x20 EPDM 50 Sh | 19.55 | la cerere
6004072 | cable sealing 8x17 EPDM 50 Sh | 19.55 | la cerere
6004073 | cable sealing 7x15 EPDM 50 Sh | 19.55 | la cerere
6004074 | cable sealing D,18 EPDM 50 Sh | 19.55 | la cerere
6004075 | cable sealing D,16 EPDM 50 Sh | 19.55 | la cerere
6004076 | cable sealing D,17,5 EPDM 50 Sh | 5.75 | la cerere
6004077 | cable sealing D,15,7 EPDM 50 Sh | 8.05 | la cerere
6004078 | cable sealing D,13,9 EPDM 50 Sh | 6.9 | la cerere
6004079 | cable sealing D,12,2 EPDM 50 Sh | 6.9 | la cerere
6004080 | cable sealing EPDM 60 Sh | 19.55 | la cerere
6004081 | cable sealing D,17 EPDM 50 Sh | 19.55 | la cerere
6004082 | cable sealing D,15 EPDM 50 Sh | 19.55 | la cerere
6004083 | slide sleeve D,26/20x20 Sint B 50 | 9.2 | la cerere
6004084 | radial bearing D,94/75x80 GZ-Rg+NBR | 637.1 | la cerere
6004085 | radial bearing D,87/72x90 EBN | 806.15 | la cerere
6004086 | radial bearing D,87/72x80 EBM | 721.05 | la cerere
6004087 | radial bearing D,50/40x10 1,4571+NBR | 514.05 | la cerere
6004088 | radial bearing D,50/40x10 GZ-Rg+NBR | 67.85 | la cerere
6004089 | radial bearing D,85/65x48 1,4571+NBR | 921.15 | la cerere
6004090 | seal ring-profile 5612 CR | 4.6 | la cerere
6004091 | seal ring-profile NBR | 11.5 | pe stoc /1 saptamana
6004092 | seal ring ID,13 55,1935 CR | 27.6 | pe stoc /1 saptamana
6004093 | seal ring ID,18 55,1935 CR | 24.15 | la cerere
6004094 | seal ring ID,20 55,1935 CR | 24.15 | la cerere
6004095 | seal ring-profile 1646 Gi | 4.6 | la cerere
6004096 | bush D,38x8,8 1,4301 | 12.65 | la cerere
6004097 | radial bearing D,75/60x80 Carbon | 273.7 | la cerere
6004098 | radial bearing D,110/90x86 Ms+NBR | 769.35 | la cerere
6004099 | radial bearing D,38,1/25,4x101,6 Gz-Rg+N | 243.8 | la cerere
6004100 | radial bearing D,75/55x220 Ms+NBR | 449.65 | la cerere
6004101 | radial bearing D,120/100,25x80 Synthec+G | 778.55 | la cerere
6004102 | radial bearing D,50/35x140 Ms+NBR | 276 | la cerere
6004103 | radial bearing D,40/31,9x40 CGT KK31 | 44.85 | la cerere
6004105 | radial bearing D,55/40x28 GZ-Rg+NBR65Sh | 115 | la cerere
6004106 | radial bearing D,62/50x70 Carbon | 125.35 | la cerere
6004107 | radial bearing D,62/50x45 Carbon | 118.45 | la cerere
6004108 | radial bearing D,62/50x45 Carbon | 92 | la cerere
6004112 | cable sealing D,32 NBR 55 Sh | 24.15 | la cerere
6004113 | cable sealing D,30 NBR 55 Sh | 24.15 | la cerere
6004114 | cable sealing D,28 NBR 55 Sh | 24.15 | la cerere
6004115 | cable sealing D,26 NBR 55 Sh | 24.15 | la cerere
6004116 | cable sealing D,24 NBR 55 Sh | 24.15 | la cerere
6004117 | cable sealing D,22 NBR 55 Sh | 24.15 | la cerere
6004118 | cable sealing 3xD,12,5 EPDM 60 Sh | 73.6 | la cerere
6004119 | cable sealing 3xD,18,8 NBR 55 Sh | 24.15 | la cerere
6004120 | cable sealing 3xD,16,5 NBR 55 Sh | 24.15 | la cerere
6004121 | cable sealing 3xD,14,5 NBR 55 Sh | 24.15 | la cerere
6004122 | cable sealing 14x32 NBR 55 Sh | 24.15 | la cerere
6004123 | cable sealing 13,5x28 NBR 55 Sh | 24.15 | la cerere
6004124 | cable sealing D,3735 NBR 55 Sh | 24.15 | la cerere
6004132 | cable sealing D,20 NBR 55 Sh | 24.15 | la cerere
6004133 | cable sealing NBR 55 Sh | 24.15 | pe stoc /1 saptamana
6004134 | seal ring Perbunan | 1.15 | la cerere
6004139 | cable sealing D,31 EPDM 60Sh | 20.7 | la cerere
6004140 | flat gasket D,813/975x3 IT | 302.45 | la cerere
6004141 | flat gasket D,6,2/9,9x0,8 Cu | 1.15 | la cerere
6004142 | flat gasket D,100 55,15189 Gi | 46 | la cerere
6004146 | flat gasket D,105/135x0,2 paper | 3.45 | la cerere
6004149 | flat gasket D,50/65x2 NBR | 2.3 | la cerere
6004150 | flat gasket D,345/434x0,2 paper | 16.1 | la cerere
6004153 | seal ring PA6 Natur | 1.15 | la cerere
6004156 | flat gasket D,275/324x0,3 Papier | 3.45 | la cerere
6004157 | flat gasket D,440/530x0,3 paper | 27.6 | la cerere
6004158 | flat gasket D,350/430x0,2 paper | 3.45 | la cerere
6004163 | flat gasket D,138/181x0,2 paper | 1.15 | la cerere
6004168 | mechanical shaft seal M37GS21/70 L Q12Q1 | 3298.2 | la cerere
6004173 | mechanical shaft seal M377S8/35 R U1U1PE | 571.55 | la cerere
6004174 | mechanical shaft seal 15,32,12DRQN1G 16, | 28.75 | la cerere
6004175 | mechanical shaft seal M377S21/42 L U1U1P | 1654.85 | la cerere
6004176 | mechanical shaft seal M3/30-00R,B3/Buko1 | 882.05 | la cerere
6004177 | mechanical shaft M4S3/65-00 EBPGG | 911.95 | pe stoc /1 saptamana
6004178 | mechanical shaft seal M377S8/50 R U1U1PE | 1564 | la cerere
6004180 | mechanical seal 0X0-65-88160 | 1363.9 | la cerere
6004184 | mechanical shaft seal M377S8/55 L U1U1PE | 2196.5 | la cerere
6004186 | mechanical shaft seal M377/35LBuka1/Buka | 884.35 | la cerere
6004187 | mechanical shaft seal M377GS8/55 L U2U2P | 3612.15 | la cerere
6004188 | mechanical shaft seal M377G/18 | 1250.05 | la cerere
6004189 | mechanical shaft seal MG1/30-G60-E1AQ1PG | 142.6 | pe stoc /1 saptamana
6004190 | mechanical shaft seal M1S13/25-00-R-BEPG | 94.3 | pe stoc /1 saptamana
6004193 | mechanical shaft seal M4/75 EBPGG | 2305.75 | pe stoc /1 saptamana
6004196 | seal ring-profile CR | 318.55 | la cerere
6004199 | seal ring-profile NBR | 16.1 | la cerere
6004200 | seal ring-profile Gi | 195.5 | la cerere
6004201 | seal ring-profile Gi | 23 | la cerere
6004202 | seal ring-profile Gi | 57.5 | la cerere
6004203 | seal ring-profile 13783 CR | 323.15 | la cerere
6004207 | seal ring-profile NBR | 393.3 | la cerere
6004208 | seal ring-profile NBR | 381.8 | la cerere
6004210 | seal ring-profile NBR | 12.65 | la cerere
6004211 | cable sealing 3xD,18,8 EPDM 60Sh | 19.55 | la cerere
6004212 | cable sealing 3xD,16 EPDM 50 Sh | 20.7 | la cerere
6004213 | cable sealing 3xD,12,5 EPDM 50 Sh | 17.25 | la cerere
6004214 | cable sealing 2xD,23 EPDM 50 Sh | 17.25 | la cerere
6004215 | cable sealing D,39 EPDM 50 Sh | 17.25 | la cerere
6004216 | cable sealing D,36 EPDM 60Sh | 20.7 | la cerere
6004217 | seal ring-profile Gi | 41.4 | la cerere
6004218 | groove ring | 28.75 | la cerere
6004219 | seal ring SBR 85Sh | 23 | la cerere
6004220 | seal ring SBR 85Sh | 26.45 | la cerere
6004221 | o-ring ID,85,32x3,53 Viton | 28.75 | la cerere
6004222 | o-ring ID,55,0x5,53 Viton | 28.75 | la cerere
6004223 | flat gasket D,140/223x3 NBR | 16.1 | la cerere
6004225 | seal ring-profile Viton | 131.1 | la cerere
6004226 | seal ring-profile 16311 CR | 303.6 | 4 saptamani
6004227 | seal ring-profile 16310 CR | 378.35 | la cerere
6004228 | seal ring-profile 15897 CR | 558.9 | la cerere
6004229 | seal ring-profile Gi | 17.25 | la cerere
6004233 | flat gasket D,146,5/182/200x3 NR/SBR- | 9.2 | la cerere
6004236 | flat gasket D,75/90x2 55,2824 Alwit | 11.5 | la cerere
6004237 | flat gasket D,140/155x0,2 paper | 1.15 | la cerere
6004239 | seal ring-profile 14466 CR | 342.7 | la cerere
6004241 | seal ring-profile NBR | 35.65 | pe stoc /1 saptamana
6004242 | seal ring-profile Viton | 195.5 | la cerere
6004243 | sealing collar NB 75Sh | 44.85 | la cerere
6004244 | angular collar KTW EPDM 70Sh | 36.8 | la cerere
6004246 | seal ring-profile 14887 CR | 51.75 | pe stoc /1 saptamana
6004250 | seal ring-profile Viton | 144.9 | pe stoc /1 saptamana
6004251 | seal ring-profile 14659 CR | 49.45 | pe stoc /1 saptamana
6004254 | wearing liner 74x60x5 PE500 | 101.2 | la cerere
6004255 | wearing liner 134x120x5 PE500 | 104.65 | la cerere
6004258 | gear wheel z=82 TR65/85 037,01,002 | 3018.75 | la cerere
6004272 | fixation rubber 18741 Gi | 5.75 | la cerere
6004273 | wearing liner 94x80x5 PE500 | 125.35 | la cerere
6004278 | washer D,58/28x2 A4 032,01,005 | 27.6 | la cerere
6004309 | sealing collar Pos,3 MS-D7/75-00 | 155.25 | la cerere
6004310 | sealing collar Pos,3 MS-D7/50-00 | 112.7 | la cerere
6004311 | sealing collar Pos,3 MS-D7/35-00 | 75.9 | la cerere
6004317 | bearing ring | 23 | la cerere
6004321 | mechanical shaft seal counter ring MG1/3 | 165.6 | la cerere
6004336 | cable trumpet 10 1584 | 3.45 | la cerere
6004337 | cable trumpet 10 1583 | 3.45 | la cerere
6004338 | cable clamp 03 0431 | 3.45 | la cerere
6004340 | foam rubber band 09 0001 | 1.15 | la cerere
6004342 | top 01 1225 b,m,810582927 | 23 | la cerere
6004343 | ring D,206/80x45 1,4571 | 462.3 | la cerere
6004344 | cable trumpet 53,18035 NBR43 | 48.3 | 4 saptamani
6004345 | control board | 419.75 | la cerere
6004347 | supporting plate 53,18082 1,4301 | 319.7 | la cerere
6004350 | zinc anodes Zink+St | 121.9 | la cerere
6004351 | ring D,222/145x35 | 218.5 | la cerere
6004352 | terminal board plastics | 42.55 | la cerere
6004353 | valve spring 17823 D,89x166,5 1,4401 | 126.5 | la cerere
6004357 | top 01 1224 b,m,810533535 | 11.5 | la cerere
6004358 | top 01 1224 b,m,810532927 | 23 | la cerere
6004359 | radial bearing D,12/6x8 54,17977 iglidur | 8.05 | la cerere
6004360 | ejector SM 1011 6x40 DIN 1530 | 35.65 | la cerere
6004361 | magnetic ring Oxydkeramik | 128.8 | la cerere
6004362 | ring D,190/115x8 St | 179.4 | la cerere
6004363 | magnesium anode Magne+St | 372.6 | la cerere
6004397 | spring right 3,0x18,0x4,5 A2 | 27.6 | la cerere
6004413 | rubber buffer 04A,03,025-4 | 213.9 | la cerere
6004425 |  | 101.2 | la cerere
6004443 | unt,Aussteif,RZP75 A4 03801005 | 104.65 | la cerere
6004478 | tightenning screw M12x844 A2,3 | 50.6 | la cerere
6004479 | tightening screw M12x799 A2,3 | 50.6 | la cerere
6004480 | tightening screw M12x717 A2-80 | 51.75 | la cerere
6004482 | tightening screw M12x672 A2 | 42.55 | la cerere
6004483 | tightening screw M12x627 A2-80 | 63.25 | la cerere
6004484 | tightening screw M12x295 A2 | 40.25 | la cerere
6004485 | tightening screw M12x245 A2 | 23 | la cerere
6004486 | tightening screw M12x195 A2 | 159.39 | la cerere
6004487 | tightening screw M12x145 A4 | 41.4 | la cerere
6004488 | tightening screw M12x145 A2 | 381.8 | la cerere
6004489 | tightening screw M12x934 A2-80 | 112.7 | la cerere
6004490 | tightening screw M12x934 A2,3 | 60.95 | la cerere
6004491 | tightening screw M12x320 A2 | 42.55 | la cerere
6004492 | tightening screw M12x275 A2 | 42.55 | la cerere
6004493 | tightening screw M12x230 A2 | 28.75 | la cerere
6004494 | tightening screw M12x185 A2 | 28.75 | la cerere
6004495 | tightening screw M12x140 A2 | 28.75 | la cerere
6004497 | tightening screw M12x95 A2 | 28.75 | la cerere
6004498 | tightening screw M12x627 A2 | 42.55 | la cerere
6004499 | tightening screw M12x582 A2-80 | 51.75 | la cerere
6004500 | tightening screw M12x582 A2 | 47.15 | la cerere
6004501 | tightening screw M12x537 A2 | 51.75 | la cerere
6004502 | tightening screw M12x492 A2 | 144.9 | la cerere
6004503 | tightening screw M12x447 A2 | 42.55 | la cerere
6004504 | tightening screw M12x402 A2 | 42.55 | la cerere
6004505 | tightening screw M12x385 A2 | 48.3 | la cerere
6004506 | tightening screw M12x327 A2 | 28.75 | la cerere
6004507 | tightening screw M12x269 A2 | 51.75 | la cerere
6004508 | tightening screw M12x211 A2 | 63.25 | la cerere
6004509 | tightening screw M12x153 A2 | 55.2 | la cerere
6004510 | tightening screw M12x777 A2-80 | 51.75 | la cerere
6004511 | tightening screw M12x777 A2 | 54.05 | la cerere
6004512 | adjusting screw 55,15362 A4 | 57.5 | la cerere
6004513 | grub screw M16x1,5x30 15146 A4 | 29.9 | la cerere
6004515 | tightening screw M12x617 A2 | 69 | la cerere
6004516 | tightening screw M12x559 A2 | 54.05 | la cerere
6004517 | tightening screw M12x501 A2 | 42.55 | la cerere
6004518 | tightening screw M12x443 A2 | 42.55 | la cerere
6004519 | tightening screw M12x527 A2 | 212.52 | la cerere
6004520 | tightening screw M12x477 A2 | 40.25 | la cerere
6004521 | screw M12x427 gesamt A2-70 | 47.15 | la cerere
6004522 | tightening screw M12x427 A4 | 82.8 | la cerere
6004523 | tightening screw M12x427 A2 | 39.1 | la cerere
6004524 | tightening screw M12x377 A4 | 72.45 | la cerere
6004525 | tightening screw M12x377 A2 | 29.9 | la cerere
6004526 | tightening screw M12x727 A2 | 44.85 | la cerere
6004527 | tightening screw M12x727 A2-80 | 27.6 | la cerere
6004528 | tightening screw M12x677 A2 | 209.3 | la cerere
6004529 | tightening screw M12x627 A2-80 | 27.6 | la cerere
6004531 | tightening screw M12x577 A2-80 | 27.6 | la cerere
6004532 | tightening screw M12x577 A2 | 141.45 | la cerere
6004533 | screw M6x30 A4-70 | 3.45 | la cerere
6004536 | rubber tape 20x3xL | 73.6 | la cerere
6004537 | fill-up valve | 59.8 | la cerere
6004538 | blank casing ZSD 500V50Hz,7h 32A 3+N+PE | 313.95 | la cerere
6004539 | blank casing ZSD 400V50Hz,6h 32A 3+N+PE | 349.6 | la cerere
6004544 | screw M10x120 A2 | 9.2 | la cerere
6004545 | screw M6x40 A4-70 | 9.2 | la cerere
6004546 | screw M6x35 A4-70 | 9.2 | la cerere
6004547 | casing | 6.9 | la cerere
6004548 | float switch 53,16578 | 506 | la cerere
6004552 | nut S22x1,5 55,11049 Ms | 20.7 | la cerere
6004553 | contact pin Ms | 1.15 | la cerere
6004554 | blank casing ZSD 500V50Hz,7h 16A 3+N+PE | 428.95 | la cerere
6004555 | blank casing ZSD 400V50Hz,6h 16A 3+N+PE | 328.9 | la cerere
6004557 | terminal support plastics | 2.3 | la cerere
6004558 | casing-capacitor 20/30µF | 11.5 | la cerere
6004559 | pressure switch S27X59 | 146.05 | 4 saptamani
6004568 | screw M8x72 A4 | 8.05 | la cerere
6004569 | screw M8x72 A2 | 4.6 | la cerere
6004570 | screw M16x276 A4 | 49.45 | la cerere
6004571 | screw M16x135 A4 | 19.55 | la cerere
6004572 | screw M16x135 A2 | 13.8 | la cerere
6004575 | screw M12x75 A4 | 48.3 | la cerere
6004576 | screw M12x75 A2 | 4.6 | la cerere
6004577 | screw M16x96 A4 | 17.25 | la cerere
6004578 | screw M16x96 A2 | 21.85 | la cerere
6004582 | screw M12x237 gesamt A4 | 27.6 | la cerere
6004583 | screw M12x237 gesamt A2 | 13.8 | la cerere
6004586 | screw M6x52,5 gesamt A2 | 305.9 | la cerere
6004587 | screw M12x90 gesamt A4 | 13.8 | la cerere
6004588 | screw M12x90 gesamt A2 | 5.75 | la cerere
6004647 | threaded disc D,35/M8x5 1,4571 | 14.95 | la cerere
6004648 | washer 65x30x2,5 oval A2 | 17.25 | la cerere
6004649 | washer D,27,2/8,2x3 A2 | 14.95 | la cerere
6004650 | annular tension spring 16100 1,4310 | 8.05 | la cerere
6004651 | annular tension spring 15163 1,4310 | 14.95 | la cerere
6004652 | quicklock 6mm 1,4310 | 2.3 | la cerere
6004653 | key A 8x7x21 DIN6885 A4 | 3.45 | la cerere
6004654 | key A 6x4x18 54,2589 A4 | 2.3 | la cerere
6004656 | key A 6x4x36 DIN6885 A4 1603 | 2.3 | la cerere
6004657 | key A 10x6x90 DIN6885 1,4571 | 16.1 | la cerere
6004658 | key A 10x6x40 55,1451 A4 | 4.6 | la cerere
6004659 | key 10x6x28 55,1400 A4 | 3.45 | la cerere
6004660 | circlips 54x1,8 55,2107 FSt | 33.35 | la cerere
6004661 | circlips 174x2 54,1637 FSt | 39.1 | la cerere
6004663 | nut S10x1 55,2561 Ms | 2.3 | la cerere
6004665 | screw plug M12x1 A4 | 8.05 | la cerere
6004666 | screw plug G1/8A 55,1235 A4 | 21.85 | la cerere
6004667 | quicklock 8mm 1,4310 | 1.15 | la cerere
6004668 | circlips 13547 Federstahl | 6.9 | la cerere
6004669 | circlips 43,6x1,8 54,3438 FSt | 3.45 | la cerere
6004670 | circlips 205x2 54,3079 FSt | 37.95 | la cerere
6004673 | circlips 49x1,8 55,2828 FSt | 5.75 | la cerere
6004677 | key 9,5x9,5x75 DIN6885 A4 | 46 | la cerere
6004678 | key 9,5x9,5x86 DIN6885 A4 | 50.6 | la cerere
6004679 | key B 6x4x35 DIN6885 A4 | 3.45 | la cerere
6004680 | key A 10x6x70 DIN6885 A4 | 8.05 | la cerere
6004688 | key A 16x10x63 DIN6885 1,4571 | 13.8 | la cerere
6004689 | key 10x6x74 DIN6885 1,4571 | 17.25 | la cerere
6004690 | key A 12x8x63 DIN6885 A4 | 9.2 | la cerere
6004691 | key A 12x6x28 DIN6885 A4 | 4.6 | la cerere
6004692 | key A 6x4x12 DIN6885 A4 | 2.3 | la cerere
6004693 | key A 8x5x42 DIN6885 A4 | 3.45 | la cerere
6004694 | key A 16x10x45 DIN6885 54,2628 A4 | 11.5 | la cerere
6004695 | key 10x8x53 DIN6885 A4 | 8.05 | la cerere
6004696 | key A 8x7x13 DIN6885 A4 | 3.45 | la cerere
6004697 | key 8x7x15 DIN6885 A4 | 5.75 | la cerere
6004698 | key 12x8x66 DIN6885 A4 | 12.65 | la cerere
6004699 | key 8x5x22 A4 | 2.3 | la cerere
6004700 | key 20x12x90 55,11151 A2 | 35.65 | la cerere
6004701 | key A 6x4x58 DIN6885 A4 | 2.3 | la cerere
6004702 | radial bearing D,40/31,9x40 CGT Kk31 raw | 44.85 | la cerere
6004703 | wear plate 17873 PUR raw | 707.25 | la cerere
6004704 | wear ring D,215/190x28 54,11890 St | 144.9 | la cerere
6004706 | pump foot 52,14869 St | 109.25 | la cerere
6004707 | pump foot 52,14008 St | 220.8 | la cerere
6004708 | pump foot 52,11207 A4 | 1545.6 | la cerere
6004710 | top stage casing Noryl GFN2V | 49.45 | la cerere
6004712 | stage casing 15452 1,4301 | 90.85 | la cerere
6004713 | stage casing 1729/1 NorylGFN 2V +1,4301 | 33.35 | la cerere
6004714 | stage casing 1500/1 NorylGFN2V+1,4301 | 34.5 | la cerere
6004715 | stage casing 1496/1 NorylGFN2V+1,4301 | 35.65 | la cerere
6004716 | ring D,795/577x82 St | 2249.4 | la cerere
6004719 | strainer 114x262x2 1,4571 | 204.7 | la cerere
6004720 | strainer 47x188x2 1,4571 | 72.45 | la cerere
6004721 | strainer 47x158x2 1,4571 | 125.35 | la cerere
6004722 | strainer 75x238x2 1,4571 | 90.85 | la cerere
6004725 | pump foot 52,10766 1,4571 | 1558.25 | la cerere
6004726 | pump foot 52,10766 St | 192.05 | la cerere
6004727 | pump foot 52,10746 St | 323.15 | la cerere
6004730 | suction hose 54,18669 Stvz | 905.05 | la cerere
6004731 | strainer 320x580x1,5 5001 1,4571 | 905.05 | la cerere
6004732 | strainer 320x580x1,5 5001 1,4301 | 906.2 | la cerere
6004735 | Intake funnel St | 4899 | la cerere
6004736 | intermediate flange 52,12926 St | 339.25 | la cerere
6004737 | intermediate flange St | 379.5 | la cerere
6004738 | strainer 208x730x1 6819 1,4571 | 209.3 | la cerere
6004739 | strainer 208x730x1 6819 1,4301 | 163.3 | la cerere
6004740 | strainer 214x876x1,5 6769/2 1,4301 | 316.25 | la cerere
6004741 | strainer 214x876x1 6769 1,4571 | 213.9 | la cerere
6004743 | strainer 120x432x0,7 1,4301 | 55.2 | la cerere
6004744 | strainer 110x580x0,8 1,4301 | 101.2 | la cerere
6004745 | diffuser 16891 NorylGFN3V | 28.75 | la cerere
6004746 | diffuser 15559 NorylGFN3V+1,4301 | 14.95 | la cerere
6004747 | diffuser 15543 NorylGFN3V+1,4301 | 331.2 | la cerere
6004748 | diffuser 1725 Hostaform C | 28.75 | la cerere
6004751 | top stage casing Noryl GFN2V | 28.75 | la cerere
6004752 | intermediate flange 53,11144/1 St | 351.9 | la cerere
6004754 | base ring NorylGFN3V+1,4301 | 33.35 | la cerere
6004757 | top diffuser Hostaform C | 8.05 | la cerere
6004758 | diffuser 17556 NorylGFN3V | 100.05 | la cerere
6004759 | planetary stage T20 i=7,000 F4339218 | 2148.2 | pe stoc /1 saptamana
6004760 | planetary stage T20 i=6,000 F4339216 | 2148.2 | la cerere
6004761 | planetary stage T20 i=5,286 F4339214 | 2148.2 | la cerere
6004762 | planetary stage T20 i=4,750 F4339212 | 2148.2 | la cerere
6004763 | planetary stage T20 i=4,330 F4339210 | 2148.2 | la cerere
6004764 | planetary stage T20 i=4,000 F4339208 | 2148.2 | la cerere
6004765 | planetary stage T20 i=3,720 F4339206 | 2148.2 | la cerere
6004768 | cover for propeller M70x2LH PUR | 152.95 | la cerere
6004772 | planetary stage T20 i=8,500 F4339220 | 2148.2 | la cerere
6004783 | cover for propeller M60x4LH PUR | 125.35 | pe stoc /1 saptamana
6004791 | sealing compound Sikaflex11FC-sw 600ml | 54.05 | la cerere
6004792 | sealing compound Sikaflex11FC-sw 300ml | 36.8 | la cerere
6004794 | strainer 36x234x2 1,4301 | 92 | la cerere
6004796 | strainer 14x143x1 1,4301 | 12.65 | la cerere
6004804 | c-profile C-S951 18x12x1,5 vz | 16.1 | la cerere
6004806 | sealing flange CZF-F4332007 | 616.4 | la cerere
6004811 | Loctite 2701 5g flask | 13.8 | pe stoc /1 saptamana
6004817 | motor casing T49-6/58 400/50 SD F | 46811.9 | la cerere
6004818 | motor casing FKT49-4/60 400/50 D F | 46811.9 | la cerere
6004824 | cable gland 1,4401 | 19.55 | la cerere
6004827 | supporting plate 53,6139 St37 | 792.35 | la cerere
6004828 | cable gland Akulon | 3.45 | la cerere
6004829 | bearing cover St | 215.05 | la cerere
6004830 | impeller-H D,130 NorylGFN3V+1,4301 | 101.2 | la cerere
6004834 | impeller-H D,92 NorylGFN3V+Polyu, | 27.6 | la cerere
6004835 | impeller-R D,142 Noryl | 49.45 | la cerere
6004839 | impeller-H D,130 NorylGFN3V | 39.1 | la cerere
6004840 | impeller-H D,130 NorylGFN3V+1,4301 | 124.2 | la cerere
6004841 | impeller-H D,130 NorylGFN3V | 41.4 | la cerere
6004842 | impeller-H D,130 NorylGFN3V+1,4301 | 151.11 | la cerere
6004843 | impeller-H D,130 NorylGFN3V | 41.4 | la cerere
6004857 | cooling labyrinth 52,10764 A2 | 9196.55 | la cerere
6004872 | strainer 202x1287x2 18249 1,4301 | 387.55 | la cerere
6004873 | strainer 134x877x2 18006 1,4571 | 323.15 | la cerere
6004874 | strainer 57x273x2 53,17962 1,4301 | 101.2 | la cerere
6004875 | strainer 175x380x2 51,17883 1,4301 | 673.9 | la cerere
6004876 | strainer 244x1340x1,5 17666 1,4301 | 1083.3 | la cerere
6004877 | strainer 194x1154x1,5 17665 1,4301 | 316.25 | la cerere
6004879 | coupling Franklin A4 | 77.05 | la cerere
6004884 | cable protection sheet 1,4301 | 9.2 | la cerere
6004886 | strainer 202x741x1 14947 1,4301 | 147.2 | la cerere
6004888 | strainer 169x696x1 11793 1,4571 | 365.7 | la cerere
6004890 | strainer 550x1360x1,5 10775 1,4301 | 750.95 | la cerere
6004891 | strainer 149x584x0,7 7722 1,4301 | 71.3 | la cerere
6004893 | strainer 141x584x1,0 15179 1,4571 | 218.5 | la cerere
6004894 | strainer 141x584x1,0 15179 1,4301 | 65.55 | la cerere
6004895 | strainer 228x876x1 15015 1,4571 | 359.95 | la cerere
6004896 | strainer 228x876x1 15015 1,4301 | 213.9 | la cerere
6004897 | strainer 162x741x1 14947/1 1,4571 | 171.35 | la cerere
6004898 | strainer 162x741x1 14947/1 1,4301 | 234.6 | la cerere
6004899 | strainer 202x741x1 14947 1,4571 | 154.1 | la cerere
6004900 | sand trap 15164 NBR 70Sh | 19.55 | la cerere
6004901 | sand trap O 10556 NBR 60 Sh | 9.2 | la cerere
6004902 | sand trap O 7728 NR 60 Sh | 2.3 | la cerere
6004903 | sand trap O 6808 NR 65 Sh | 21.85 | la cerere
6004904 | sand trap O 5772 NR 60 Sh | 4.6 | la cerere
6004906 | valve spring 17208 D,39x57 A4 | 19.55 | la cerere
6004907 | impeller-R D,90 NorylGFN3V+1,4301 | 51.75 | pe stoc /1 saptamana
6004909 | impeller-R D,99 NorylGFN3V+1,4301 | 59.8 | la cerere
6004910 | impeller-R D,90 NorylGFN3V+1,4301 | 57.5 | pe stoc /1 saptamana
6004914 | valve spring 10067 D,44,5x76 A2 | 4.6 | la cerere
6004915 | valve spring 2203 D,49x48 A2 | 2.3 | la cerere
6004916 | valve spindle M12x85 A2 | 13.8 | la cerere
6004917 | valve disc 55,15439 1,4301 | 35.65 | la cerere
6004918 | valve seat 2078 KTW CR 70Sh | 4.6 | la cerere
6004919 | coupling Franklin 1,4401 | 343.85 | la cerere
6004920 | coupling Franklin 1,4401 | 343.85 | la cerere
6004921 | valve spring 15848 D,37,25x48 A4 | 9.66 | la cerere
6004925 | valve spring 10352 D,56x104 A2 | 27.6 | la cerere
6004926 | valve spring 10067/1 D,44,5x76 A2 | 16.1 | la cerere
6004927 | valve spring 10067 D,44,5x76 A4 | 75.9 | la cerere
6004928 | film hose d,600x0,1 PE | 3.45 | la cerere
6004931 | gas compression spring AM8-BM8-150N | 115 | la cerere
6004932 | gas compression spring AM8-BM8-250N | 263.35 | la cerere
6004943 | snap hook 60x6 1,4401 | 20.7 | la cerere
6004944 | hand crank for Haacon 4585 - 500kg | 353.05 | la cerere
6004945 | hand crank for Pfaff Alu 500kg | 341.55 | la cerere
6004946 | hand crank for Pfaff Alu 125kg | 196.65 | la cerere
6004947 | snap hook 80x8 1,4401 | 14.95 | la cerere
6004951 | planetary gear FR HG-002040 | 8298.4 | la cerere
6004956 | cover GPN910/3791 LD-PE sw | 3.45 | la cerere
6004957 | hydraulik pump TFP100/7,8D C00 1F P80 | 1501.9 | la cerere
6004960 | square plug 100x100 1,5-3 bk PE | 23 | la cerere
6004963 | cable clamp 26-36mm Gr,3 PA/VA | 87.4 | la cerere
6004964 | cable clamp 17-25mm Gr,2 PA/VA | 36.8 | la cerere
6004965 | cable clamp 10-16mm Gr,1 PA/VA | 27.6 | la cerere
6004966 | cable clamp ,,-,,mm Gr,, PA/VA | 33.35 | la cerere
6004968 | square plug 60x60 4-6 sw PE | 4.6 | la cerere
6004971 | gas compression spring AM8-BM8-200N | 263.35 | la cerere
6004972 | square plug 80x80 2-4 bk PE | 11.5 | la cerere
6004973 | plug GPN300 V35 PE | 1.15 | la cerere
6004975 | plug GPN300 F32 PE | 1.15 | la cerere
6004976 | plug GPN300 F37 PE | 1.15 | la cerere
6004978 | fan jet 655 D,5/45 R1/4" | 57.5 | la cerere
6004983 | plug GPN300 F21 PE | 1.15 | la cerere
6004986 | gearbox motor C21-ERY 0,25/4-7L | 2280.45 | la cerere
6004987 | gearbox motor C21-ERY 0,18/4-7L | 2244.8 | la cerere
6004990 | gearbox motor C21-ERY 0,25/4-7L | 2387.4 | la cerere
6004991 | cover plate Hengstler 1405675 | 43.7 | la cerere
6004993 | protective strips STR7 | 1.15 | la cerere
6005006 | cable gland PG21 NEO Ms | 5.75 | la cerere
6005007 | cable gland PG16 Ms | 3.45 | la cerere
6005009 | cable gland PG11 Ms | 3.45 | la cerere
6005010 | cable gland PG9 Ms | 2.3 | la cerere
6005012 | mortar cardridge HVU M8x80 | 8.05 | la cerere
6005013 | anchor bar HAS-U M20x240 AISI316 | 70.15 | la cerere
6005014 | dowel D,14 Polyamid HUD | 1.15 | la cerere
6005015 | mortar cardridge HVU M16x125 | 14.95 | la cerere
6005017 | anchor bar HAS-U M16x190 AISI316 | 37.95 | la cerere
6005018 | mortar cardridge HVU M20x170 | 20.7 | la cerere
6005019 | rope hoist Pfaff Alu 125kg | 954.5 | la cerere
6005020 | snap hook 50x5 1,4401 | 8.05 | 4 saptamani
6005021 | rope hoist Pfaff Alu 500kg | 2281.6 | la cerere
6005022 | rope hoist Pfaff LB 650kg | 654.35 | la cerere
6005024 | anchor bar HIS-RN M16x170 AISI316 | 152.95 | la cerere
6005025 | anchor bar HAS-R M8x80/14 AISI316 | 11.5 | la cerere
6005026 | diaphragm pump ST02 | 315.1 | la cerere
6005033 | segmental anchor HST-R M12/20 A4 | 37.95 | la cerere
6005035 | reopening binder | 1.15 | la cerere
6005038 | pencil electrode TR50/60 10m03501015 | 365.7 | la cerere
6005039 | diaphragm pump SW05 | 1129.3 | la cerere
6005042 | planetary stage i=3,364 F4339013 | 1026.95 | la cerere
6005045 | seal washer HG-0000-005119 | 220.8 | la cerere
6005046 | output shaft HG-0000-005117 | 759 | la cerere
6005048 | planetary stage i=4,714 F4339005 | 1026.95 | la cerere
6005049 | planetary stage i=4,25 F4339004 | 1026.95 | la cerere
6005050 | planetary stage i=3,88 F4339003 | 1026.95 | la cerere
6005051 | planetary stage i=3,6 F4339002 | 1026.95 | la cerere
6005053 | seal washer CZF-F4330006 | 234.6 | pe stoc /1 saptamana
6005056 | planetary gear 2st, BM1 HG-004312 | 3586.85 | la cerere
6005073 | planetary stage i=3,167 F4339013 | 1026.95 | la cerere
6005074 | planetary stage i=3,0 F4339014 | 1026.95 | la cerere
6005075 | cover for propeller M60x2LH PUR | 106.95 | la cerere
6005089 | planetary stage i=4,9 F4339006 | 1061.45 | la cerere
6005090 | pinion i=7,5 TR BM2 F4331017 | 627.9 | la cerere
6005093 | ring TR BM2 F4331010 | 70.15 | la cerere
6005095 | output shaft 7,5kpl CZF-F4331002 1,4021 | 2263.2 | la cerere
6005096 | planetary gear 2st, i=7,5 G4331004 | 3586.85 | la cerere
6005097 | protecting cap SW24 GPN1000/1075 | 1.15 | 4 saptamani
6005098 | protecting cap M10SW17 round bk PE | 1.15 | la cerere
6005099 | hexafonal prot,cap M8SW13 rund sw PE | 1.15 | la cerere
6005100 | protecting cap M12SW19 round bk PE | 1.15 | pe stoc /1 saptamana
6005102 | plug GPN300 F042 PE | 1.15 | la cerere
6005104 | square plug 50x50 1,5-3 bk PE | 3.45 | la cerere
6005105 | plug GPN250/95 PE | 4.6 | la cerere
6005111 | protective cap D,133 PE gr | 3.45 | la cerere
6005113 | line fixation 26-36mm Gr,3 PA/VA | 135.7 | la cerere
6005114 | line fixation 17-25mm Gr,2 PA/VA | 47.15 | la cerere
6005115 | line fixation 10-16mm Gr,1 PA/VA | 67.85 | la cerere
6005116 | cable clamp RS1,6/9 W5 (Norma) A4 | 3.45 | pe stoc /1 saptamana
6005117 | water filter cartridge 3/4" PN16 | 49.45 | la cerere
6005118 | plug GPN500 B78 PE | 1.15 | la cerere
6005119 | plug GPN340 SW5 PE | 1.15 | 4 saptamani
6005120 | plug GPN340 SW10 | 1.15 | 2 saptamani
6005122 | protective cap GPN250 95x35 LDPE ge | 4.6 | la cerere
6005123 | square plug 120x120 2,5-5 sw PE | 27.6 | la cerere
6005124 | protective cap D,139,7 PE gr | 3.45 | la cerere
6005131 | spacer 5mm POM | 17.25 | la cerere
6005135 | coil RTC20 St | 372.6 | la cerere
6005136 | driver lamella RS5 Ultradur | 2.3 | la cerere
6005137 | screen lamella RS4 Ultradur | 3.45 | la cerere
6005138 | screw M8x15 012,03,005-1 A2 Plas-B, | 13.8 | la cerere
6005144 | plug GPN300 F401 PE | 2.3 | la cerere
6005145 | square plug VL 100x100x4-7 LD-PE sw | 27.6 | la cerere
6005150 | screw M8x15 012,03,005 A2 Plas-Bolt | 13.8 | la cerere
6005153 | duct bolt SW17x58 Ms | 11.5 | la cerere
6005157 | terminal board plastics | 37.95 | la cerere
6005162 | duct bolt M30x1,5 L=131,5 Cu | 315.1 | la cerere
6005163 | duct bolt M36x1,5 L=147 Cu | 393.3 | la cerere
6005164 | duct bolt SW17x82 Ms | 11.5 | la cerere
6005165 | duct bolt SW13x37 Ms | 5.75 | pe stoc /1 saptamana
6005166 | duct bolt SW13x50 Ms | 5.75 | la cerere
6005176 | terminal board 53,10631 Phenolharz | 28.75 | la cerere
6005177 | terminal board 53,10631 Melaninharz | 28.75 | la cerere
6005178 | terminal board plastics Polycarbonat | 13.8 | la cerere
6005179 | terminal board Melaminharz | 41.4 | la cerere
6005181 | counter supporting disc 15383 T947 | 96.6 | la cerere
6005182 | counter supporting disc 15142 Glycodur F | 16.1 | la cerere
6005183 | counter supporting disc 13558 T947 | 210.45 | la cerere
6005185 | counter supporting disc 12288 T947 | 326.6 | la cerere
6005186 | counter supporting disc T947 | 75.9 | la cerere
6005187 | ring D,310/170x25 St | 250.7 | la cerere
6005188 | supporting plate D,78x14 1,4122+CY2C | 469.2 | la cerere
6005189 | supporting plate D,147x30 1,4122+CY2C | 622.15 | la cerere
6005192 | slide segment St | 167.9 | la cerere
6005193 | slide segment St | 230 | la cerere
6005194 | counter supporting disc 16244 T947 | 242.65 | la cerere
6005195 | mobile wear ring CY2C | 131.1 | la cerere
6005196 | mobile wear ring LGU 5 | 75.9 | la cerere
6005199 | mobile wear ring CY10C | 271.4 | la cerere
6005201 | screw terminal M12 16-120 qmm | 272.55 | la cerere
6005202 | counter supporting disc 53,7095/1 T947 | 364.55 | la cerere
6005203 | counter supporting disc 3236/1 CY10C | 238.05 | la cerere
6005204 | counter supporting disc 3123/6 CY10C | 435.85 | la cerere
6005205 | counter supporting disc 3123/5 T947 | 289.8 | la cerere
6005206 | mobile wear ring T947 | 146.05 | la cerere
6005207 | mobile wear ring T947 | 280.6 | la cerere
6005208 | mobile wear ring T947 | 105.8 | la cerere
6005265 | supporting plate D,180x38 1,4122+carbon | 875.15 | pe stoc /1 saptamana
6005269 | radial bearing D,42/33,8x30 CY10C raw | 48.3 | la cerere
6005270 | radial bearing D,42/33,8x30 LGU C raw | 121.9 | la cerere
6005271 | radial bearing D,42/33,8x30 CY10C raw | 48.3 | la cerere
6005272 | radial bearing D,42/34x30 CY10C | 69 | la cerere
6005273 | radial bearing D,33/25x28 CY10C | 111.55 | la cerere
6005274 | radial bearing D,48/37,8x38 CY10C raw | 64.4 | la cerere
6005275 | radial bearing D,48/37,8x38 CY10C raw | 72.45 | la cerere
6005276 | radial bearing D,48/38x38 CY10C | 54.05 | la cerere
6005280 | radial bearing D,36/27,8x45 CY10C raw | 72.45 | la cerere
6005281 | radial bearing D,36/28x45 CY10C | 66.7 | la cerere
6005283 | radial bearing D,36/27,8x28 CY10C raw | 64.4 | la cerere
6005284 | radial bearing D,36/28x28 CY10C | 51.75 | la cerere
6005286 | radial bearing D,85/69,8x70 CY10C raw | 233.45 | la cerere
6005289 | radial bearing D,52/41,8x40 MY3B raw | 248.4 | la cerere
6005290 | radial bearing D,52/41,8x40 CY10C raw | 96.6 | la cerere
6005291 | radial bearing D,52/41,8x40 CY10C raw | 215.05 | la cerere
6005292 | radial bearing D,52/42x40 CY10C | 136.85 | la cerere
6005293 | radial bearing D,52/41,8x40 CY10C roh | 213.9 | la cerere
6005294 | radial bearing D,62/49,8x70 CY10C raw | 213.9 | la cerere
6005297 | radial bearing D,62/41,8x45 MY3B raw | 66.7 | la cerere
6005298 | radial bearing D,62/41,8x45 MY3B raw | 155.25 | la cerere
6005301 | radial bearing D,110/90x105 carbon | 852.15 | la cerere
6005302 | radial bearing D,110/90x105 carbon | 534.75 | la cerere
6005303 | radial bearing D,76,2/57,15x50 1,4571+NB | 584.2 | la cerere
6005304 | radial bearing D,62/41,8x70 CY10C raw | 212.75 | la cerere
6005308 | radial bearing D,50/35x28 1,4571+NBR | 746.35 | la cerere
6005309 | radial bearing D,110/89,7x90 carbon raw | 727.95 | pe stoc /1 saptamana
6005311 | radial bearing D,38,1/25,4x31 1,4571+NBR | 446.2 | la cerere
6005312 | radial bearing D,45/33,7x28 B520XT/F raw | 85.1 | la cerere
6005313 | radial bearing D,33/24,8x28 CY10C raw | 49.45 | la cerere
6005314 | radial bearing D,33/24,8x28 CY10C raw | 34.5 | la cerere
6005315 | radial bearing D,62/49,8x45 Rekofa T946 | 79.35 | la cerere
6005316 | radial bearing D,62/49,8x45 CY10C raw | 135.7 | la cerere
6005317 | radial bearing D,62/49,8x35 Rekofa T946 | 92 | la cerere
6005319 | radial bearing D,65/45x40 1,4571xNBR60 | 418.6 | la cerere
6005320 | radial bearing D,65/45x40 Rg+NBR | 653.2 | la cerere
6005321 | radial bearing D,90/70x44 Rg+Gi | 354.2 | la cerere
6005322 | neck ring D,77x7 15583 1,4301 | 13.8 | la cerere
6005323 | washer D,55/38,5x1,5 1,4462 | 11.5 | la cerere
6005324 | washer D,87,5/72x2 1,4301 | 19.55 | la cerere
6005325 | washer D,16/8,2x3,5 A4 | 5.75 | la cerere
6005326 | washer D,11,2/6,2x2 A4 | 3.45 | la cerere
6005327 | washer D,44/25,5x1 1,4571 | 8.05 | la cerere
6005328 | washer D,33,5/8,4x5 A2 | 9.2 | la cerere
6005329 | mobile wear ring O Polyurethan 85Sh | 11.5 | la cerere
6005332 | sleeve material D,623/539x129 1,4470 | 3692.65 | la cerere
6005334 | neck ring D,110x6,8 1,4301 | 36.8 | la cerere
6005335 | neck ring D,77x7 15584 1,4301 | 12.65 | la cerere
6005341 | supporting plate D,215x38 1,4122+carbon | 2523.1 | la cerere
6005342 | supporting plate D,150x30 1,4122+carbon | 1344.35 | la cerere
6005344 | washer D,53/35,5x1 1,4571 | 16.1 | la cerere
6005346 | winding brace ring D,208 Noryl GFN2V | 40.25 | la cerere
6005347 | winding brace ring D,214 Noryl FE1630PW | 17.25 | la cerere
6005348 | washer D,40/13x5 A2 | 5.75 | la cerere
6005349 | winding brace ring Noryl FE1630PW sw | 6.9 | la cerere
6005350 | spacer disc D,18/12,5x0,5 A4 12026 | 1.15 | la cerere
6005351 | spacer disc D,16/10,5x0,5 A4 11998 | 1.15 | la cerere
6005352 | spacer disc D,9,5/6,5x0,5 A4 11990 | 1.15 | la cerere
6005353 | ring D,320/298x50 1,4571 | 1542.15 | la cerere
6005354 | ring D,703/550x80 St | 1552.5 | la cerere
6005355 | ring D,805/670x80 St | 1988.35 | la cerere
6005356 | winding brace ring D,260 CuZn | 218.5 | la cerere
6005357 | flange St37 | 100.05 | la cerere
6005363 | spacer ring D,125/105,1x18 St 13313 | 81.65 | la cerere
6005366 | retaining ring St37 | 126.5 | la cerere
6005367 | retaining ring O St37 | 256.45 | la cerere
6005368 | retaining ring U St37 | 72.45 | la cerere
6005369 | mobile wear ring O Polyurethan 85Sh | 12.65 | la cerere
6005370 | mobile wear ring U Polyurethan 85Sh | 5.75 | la cerere
6005372 | ring D,408/320x6 54,1673/1 Ms | 520.95 | la cerere
6005373 | winding brace ring CuZn | 140.3 | la cerere
6005374 | pressure ring 31,6x1 1,4571 | 4.6 | la cerere
6005375 | pressure ring 26 18 1,0 PG21 Ms | 1.15 | la cerere
6005376 | pressure ring 26 16 1,0 PG21 Ms | 1.15 | la cerere
6005377 | pressure ring 26 13 1,0 PG21 Ms | 1.61 | la cerere
6005481 | circulation pipe U 1,4301 | 196.65 | la cerere
6005482 | circulation pipe O 1,4301 | 261.05 | la cerere
6005627 | mixer head 17682 Abrasit raw | 147.2 | la cerere
6005822 | wear plate 1693 GG raw | 79.35 | la cerere
6005834 | moos 1m*1m*04mm Nr18 | 173.65 | la cerere
6005841 | gasket paper 1mm Abil | 109.25 | la cerere
6005842 | gasket paper 0,25mm Abil | 65.55 | la cerere
6005852 | sealing plate 3mm stark | 1139.65 | la cerere
6005853 | gasket paper 0,2 stark | 63.25 | la cerere
6005854 | Klingerit 1000*1000*2 mm | 312.8 | la cerere
6005859 | angle profil 220x100x10 canted 1,4301 | 920 | la cerere
6005862 | hollow profile 60x60x4 DIN2395 1,4301 | 111.55 | la cerere
6005863 | hollow profile 100x100x4 DIN2395 1,4301 | 204.7 | la cerere
6005870 | hollow profile 100x100x4 DIN2395 1,4571 | 412.85 | la cerere
6005871 | hollow profile 80x80x4 DIN2395 1,4571 | 243.8 | la cerere
6005883 | angle profil 220x100x10 canted St37 | 399.05 | la cerere
6005927 | threaded tube 60,3x3,65 DIN2440 St vz | 36.8 | la cerere
6006005 | mixer head S_3497 GG raw | 5.75 | la cerere
6006014 | Teflonpl,600*600 1mm PTFEnatur | 369.15 | la cerere
6006022 | plastic plate 2000x105x8 Thelan 8775 | 163.3 | la cerere
6006517 | washer D,249/111x66 PA12G | 798.1 | la cerere
6006518 | washer 220x45 Tecaflon | 1175.3 | la cerere
6006519 | washer 140x40 Tecaflon | 455.4 | la cerere
6006520 | Füller XB 3002C (DT 082) | 24.15 | la cerere
6006529 | ring D,470/437 1,4571 | 16654.3 | la cerere
6006536 | Araldit CY205 | 111.55 | la cerere
6006552 | washer D,600x75 GG | 1838.85 | la cerere
6006553 | washer D,450x50 GG | 869.4 | la cerere
6006554 | washer D,325x114 St50 | 776.25 | la cerere
6006555 | washer D,320x40 GG | 391 | la cerere
6006556 | washer D,250x45 Sustamid | 274.85 | la cerere
6006557 | supporting plate D,250x65 1,4034 | 714.15 | la cerere
6006558 | washer D,250/120x75 PA12G | 806.15 | la cerere
6006737 | screw M48x85 1,4122 | 462.3 | la cerere
6006738 | adjusting screw 55,14945 A4 | 33.35 | la cerere
6006739 | adjusting screw 55,14945 A2 | 33.35 | la cerere
6006740 | pressing screw CPG36 46255 1,4401 | 194.35 | la cerere
6006741 | pressing screw CPG29 46255 1,4401 | 150.65 | la cerere
6006743 | pressing screw CPG16 46255 1,4401 | 40.25 | la cerere
6006744 | screw M16x105 gesamt A2 ähnl, DIN939 | 70.15 | la cerere
6006745 | screw M16x100 gesamt A2 ähnl, DIN939 | 70.15 | la cerere
6006746 | screw M16x95 desamt A2 ähnl, DIN939 | 73.6 | la cerere
6006747 | screw M6x77 55,12728 A2 | 57.5 | la cerere
6006748 | screw M12x77 55,9508 A4 | 59.8 | la cerere
6006749 | screw M12x77 55,9508 A2 | 57.5 | la cerere
6006751 | adjusting screw 55,8094 1,4021 | 545.1 | la cerere
6006752 | tightening screw M12x1559 1,4541 | 182.85 | la cerere
6006753 | tightening screw M12x1455 1,4541 | 182.85 | la cerere
6006754 | tightening screw M12x1247 1,4541 | 182.85 | la cerere
6006755 | tightening screw M12x1195 1,4541 | 138 | la cerere
6006756 | tightening screw M10x1191 1,4541 | 182.85 | la cerere
6006757 | tightening screw M10x1139 1,4541 | 133.4 | la cerere
6006759 | pressing screw CPG13,5 46255 1,4401 | 98.9 | la cerere
6006762 | pressing screw CPG21 46255 1,4401 | 111.55 | la cerere
6006764 | pressing screw PG29 54,16120 Ms | 190.9 | la cerere
6006780 | adjusting screw 55,16318 A4 | 33.35 | la cerere
6006781 | screw M12x183 S,3704 A2 | 112.7 | la cerere
6006782 | screw M27x80 A4 ähnl, DIN939 | 100.05 | la cerere
6006783 | screw M20x125 Gesamt 1,4301 äh,DIN939 | 108.1 | la cerere
6006784 | screw M16x125 A2 mit Zapfen D,12 | 138 | la cerere
6006785 | screw M16x110 gesamt A2 ähnl, DIN939 | 175.95 | la cerere
6006793 | tightening screw M10x1087 1,4541 | 133.4 | la cerere
6006794 | tightening screw M8x347 15598+/2 A2-80 | 62.1 | la cerere
6006795 | tightening screw M8x328 15598+/2 A2-80 | 138 | la cerere
6006796 | tightening screw M8x291 15598+/2 A2-80 | 37.95 | la cerere
6006797 | tightening screw M8x254 15598+/2 A2-80 | 59.8 | la cerere
6006798 | tightening screw M8x235 15598+/2 A2-80 | 136.85 | la cerere
6006799 | tightening screw M8x217 15598+/2 A2-80 | 105.8 | la cerere
6006800 | tightening screw M8x180 15598+/2 A2-80 | 44.85 | la cerere
6006801 | tightening screw M8x513 15598+/2 A2-80 | 29.9 | la cerere
6006802 | tightening screw M8x476 15598+/2 A2-80 | 109.25 | la cerere
6006803 | tightening screw M8x458 15598+/2 A2-80 | 67.85 | la cerere
6006804 | tightening screw M8x439 15598+/2 A4-80 | 86.25 | la cerere
6006805 | tightening screw M8x439 15598+/2 A2-80 | 100.05 | la cerere
6006806 | tightening screw M8x402 15598+/2 A2-80 | 33.35 | la cerere
6006807 | tightening screw M8x365 15598+/2 A2-80 | 66.7 | la cerere
6006808 | tightening screw M10x389 54,11639 1,4541 | 55.2 | la cerere
6006809 | tightening screw M10x329 54,11639 1,4571 | 92 | la cerere
6006810 | tightening screw M10x329 54,11639 1,4541 | 43.7 | la cerere
6006811 | tightening screw M10x269 54,11639 1,4571 | 106.95 | la cerere
6006812 | tightening screw M10x269 54,11639 1,4541 | 44.85 | la cerere
6006813 | tightening screw M10x209 54,11639 1,4541 | 44.85 | la cerere
6006814 | tightening screw M10x149 54,11639 1,4541 | 118.45 | la cerere
6006815 | tightening screw M8x143 15598+/2 A2-80 | 134.55 | la cerere
6006816 | tightening screw M8x106 15598+/2 A2-80 | 104.65 | la cerere
6006817 | tightening screw M10x689 54,11639 1,4541 | 105.8 | la cerere
6006818 | tightening screw M10x629 54,11639 1,4541 | 96.6 | la cerere
6006819 | tightening screw M10x569 54,11639 1,4541 | 104.65 | la cerere
6006820 | tightening screw M10x509 54,11639 1,4541 | 91.77 | la cerere
6006821 | tightening screw M10x449 54,11639 1,4541 | 90.16 | la cerere
6006822 | tightening screw M10x619 1,4541 | 109.25 | la cerere
6006823 | tightening screw M10x567 1,4571 | 123.05 | la cerere
6006824 | tightening screw M10x567 1,4541 | 109.25 | la cerere
6006825 | tightening screw M10x517 1,4541 | 109.25 | la cerere
6006826 | tightening screw M10x463 1,4541 | 109.25 | la cerere
6006827 | tightening screw M10x411 1,4541 | 109.25 | la cerere
6006828 | tightening screw M10x359 1,4541 | 125.35 | la cerere
6006829 | tightening screw M10x1035 1,4541 | 109.25 | la cerere
6006830 | tightening screw M10x931 1,4541 | 129.95 | la cerere
6006831 | tightening screw M10x879 1,4541 | 129.95 | la cerere
6006832 | tightening screw M10x827 1,4541 | 128.8 | la cerere
6006833 | tightening screw M10x775 1,4541 | 128.8 | la cerere
6006834 | tightening screw M10x727 1,4541 | 164.45 | la cerere
6006835 | tightening screw M10x671 1,4541 | 109.25 | la cerere
6006836 | tightening screw M8x698 15598+/2 A2-80 | 89.7 | la cerere
6006837 | tightening screw M8x680 15598+/2 A2-80 | 49.45 | la cerere
6006838 | tightening screw M8x661 15598+/2 A2-80 | 102.35 | la cerere
6006839 | tightening screw M8x624 15598+/2 A2-80 | 88.55 | la cerere
6006840 | tightening screw M8x587 15598+/2 A2-80 | 88.55 | la cerere
6006841 | tightening screw M8x569 15598+/2 A2-80 | 100.05 | la cerere
6006842 | tightening screw M8x550 15598+/2 A2-80 | 142.6 | la cerere
6006843 | tightening screwe M8x660 53,15598/1A4-80 | 88.55 | la cerere
6006844 | tightening screw M8x846 15598+/2 A2-80 | 90.85 | la cerere
6006845 | tightening screw M8x809 15598+/2 A2-80 | 89.7 | la cerere
6006846 | tightening screw M8x791 15598+/2 A2-80 | 103.5 | la cerere
6006847 | tightening screw M8x772 15598+/2 A2-80 | 89.7 | la cerere
6006848 | tightening screw M8x735 15598+/2 A4-80 | 89.7 | la cerere
6006849 | tightening screw M8x735 15598+/2 A2-80 | 42.55 | la cerere
6006966 | key steel 12x6 DIN6880 A2 | 64.4 | la cerere
6006984 | key steel 8x7 DIN6880 A2 | 29.9 | la cerere
6006985 | key steel 8x5 DIN6880 A4 | 144.9 | la cerere
6006987 | key steel 6x6 DIN6880 A4 | 77.05 | la cerere
6006988 | key steel 6x4 DIN6880 1,4571 | 51.75 | la cerere
6006989 | key steel 5x5 DIN6880 C45K | 9.2 | la cerere
6006990 | key steel 4x3 DIN6880 A4 | 29.9 | la cerere
6006994 | pipe D,18x1,5 DIN2462 1,4301 | 94.3 | la cerere
6006995 | pipe D,18x1 Cu | 50.6 | la cerere
6006997 | pipe D,15x1 Cu | 40.25 | la cerere
6007006 | pipe D,6x1 Cu | 37.95 | la cerere
6007007 | key steel 28x16 DIN6880 1,4571 | 400.2 | la cerere
6007008 | key steel 25x14 DIN6880 A4 | 648.6 | la cerere
6007009 | key steel 25x14 DIN6880 A2 | 354.2 | la cerere
6007010 | key steel 22x14 DIN6880 1,4571 | 480.7 | la cerere
6007011 | key steel 22x9 DIN6880 A4 | 305.9 | la cerere
6007015 | pipe D,8x1 Cu | 41.4 | la cerere
6007016 | pipe D,8x1 A4 | 43.7 | la cerere
6007188 | pipe D,88,9x2,6 DIN17455 1,4571 | 225.4 | la cerere
6007418 | protecting cap for | 6.9 | la cerere
6007419 | plug GPN300 F19 Plastik | 1.15 | la cerere
6007420 | plug GPN900 A39 Plastik | 1.15 | la cerere
6007421 | plug GPN600 B1090 | 4.6 | la cerere
6007422 | conical plug GPN600 B715 R2 1/2 | 1.15 | la cerere
6007423 | flange 100/16 DIN2576/B 1,4301 | 328.9 | la cerere
6007424 | flange 150 168,3 DIN2576/B 1,4571 | 541.65 | la cerere
6007426 | flange 125 139,7 DIN2573/B A4 | 270.25 | la cerere
6007427 | flange 125 139,7 DIN2573/B St37 | 77.05 | la cerere
6007430 | cable peotection HV2206 | 1.15 | la cerere
6007432 | flat gasket D,112/120x0,5 paper | 1.15 | la cerere
6007435 | flat gasket D,75/82x0,2 paper | 3.45 | la cerere
6007436 | flat gasket D,60/78x2 Papier | 11.5 | la cerere
6007438 | cable peotection Pg29 | 11.5 | la cerere
6007439 | diaphragm BFA 180/170-60 NBR | 355.35 | la cerere
6007442 | flat gasket D,205/236x0,2 paper | 1.15 | la cerere
6007443 | flat gasket D,195/215x0,2 paper | 8.05 | la cerere
6007444 | flange 150 159,3 DIN2633/C St37-2 | 147.2 | la cerere
6007459 | flange R4 560*569 DIN24154 St | 993.6 | la cerere
6007462 | flange B65x76,1 DIN2573 1,4571 | 263.35 | la cerere
6007463 | flange 200 207,3 DIN 2633/C 1,4301 | 746.35 | la cerere
6007464 | flange 150 168,3 DIN2633/C A4 | 545.1 | la cerere
6007472 | seal ring A64/56x-2,5 DIN7603 PA | 3.45 | la cerere
6007473 | shaft seal ring B55/80x10 Domsel NBR+A2 | 42.55 | la cerere
6007474 | shaft seal ring A55/80x10 Domsel NBR+A2 | 49.45 | la cerere
6007475 | shaft seal ring A55/70x8 DIN3760 NBR+A2 | 8.05 | la cerere
6007476 | shaft seal ring A52/38x7 DIN3760 NB+A2 | 5.75 | la cerere
6007477 | shaft seal ring A50/65x8 DIN3760 NB+A2 | 9.2 | la cerere
6007478 | shaft seal ring A45/62x16 DIN3760 NB+A2 | 37.95 | la cerere
6007480 | shaft seal ring A90/110x12 DIN3760 NBR+A | 40.25 | la cerere
6007481 | Shaft Seal Ring A80/100x10 DIN3760 NB+A2 | 27.6 | la cerere
6007482 | shaft seal ring A75/95x10 DIN3760 NBR+A2 | 86.25 | la cerere
6007483 | shaft seal ring A70/85x8 DIN3760 NBR+A2 | 8.05 | la cerere
6007484 | shaft seal ring A65/85x10 DIN3760 NBR+A2 | 50.6 | la cerere
6007485 | shaft seal ring A60/75x8 DIN3760 NBR+A2 | 50.6 | la cerere
6007486 | shaft seal ring A45/60x8 DIN3760 NBR+A2 | 13.8 | la cerere
6007487 | shaft seal ring A25/35x7 DIN3760 NBR+A2 | 3.45 | la cerere
6007488 | shaft seal ring A22/40x7 DIN3760 NBR+A2 | 3.45 | la cerere
6007489 | shaft seal ring A15/37x10 DIN3760 NBR+A2 | 17.25 | la cerere
6007490 | shaft seal ring A15/26x7 DIN3760 FKM | 4.6 | la cerere
6007493 | shaft seal ring A28/40x7 DIN3760 NBR+A4 | 6.9 | la cerere
6007494 | shaft seal ring A42/60x10 DIN3760 NB+A2 | 4.6 | la cerere
6007496 | shaft seal ring A35/55x10 DIN3760 NBR+A2 | 11.5 | la cerere
6007499 | shaft seal ring A30/40x7 DIN3760 NBR+A2 | 6.9 | la cerere
6007500 | shaft seal ring AC115/140x12 Domsel NBR | 102.35 | la cerere
6007501 | seal ring A35/22x0,2 - Cu | 4.6 | la cerere
6007502 | seal ring A22/28x0,2 - Cu | 9.2 | la cerere
6007504 | seal ring A20/28x0,2 - Cu | 1.15 | la cerere
6007505 | seal ring A17/25x2 - Cu | 2.3 | la cerere
6007506 | seal ring A17/21x1,5 DIN7603 Cu | 1.15 | la cerere
6007507 | seal ring A33/28x2 DIN7603 Cu | 2.3 | la cerere
6007508 | flat gasket D,42/54x0,2 paper | 1.15 | la cerere
6007510 | seal ring A42/36x2 DIN7603 PA | 4.6 | la cerere
6007511 | seal ring A42/36x2 DIN7603 Cu | 3.45 | la cerere
6007512 | seal ring A33/39x2 DIN7603 PA | 12.65 | la cerere
6007513 | seal ring A33/28x2 DIN7603 PA | 9.2 | la cerere
6007514 | seal ring A14/18x1 DIN7603 IT | 2.3 | la cerere
6007515 | shaft seal ring IV/2 17/40x8 Prelon PTFE | 156.4 | la cerere
6007516 | shaft seal ring B17/40x7 Domsel NBR+A2 | 19.55 | la cerere
6007517 | shaft seal ring AB170/200x15 Domsel FKM | 430.1 | la cerere
6007519 | shaft seal ring 100/130x12 HN2390 NB+A2 | 115 | la cerere
6007520 | shaft seal ring A120/150x12 Domsel FKM | 189.75 | la cerere
6007521 | shaft seal ring AC200/230x15 Domsel | 535.9 | la cerere
6007522 | seal ring A14/18x1,5 DIN7603 PA | 3.45 | la cerere
6007523 | seal ring A14/18x1,5 DIN7603 Cu | 1.15 | la cerere
6007525 | shaft seal ring AC150/180x15 Domsel FKM | 428.95 | la cerere
6007526 | shaft seal ring AC68/90x10 Domsel FKM | 118.45 | la cerere
6007527 | shaft seal ring BC20/35x7 Domsel NBR+A2 | 27.6 | la cerere
6007556 | cable trumpet M24 5M ÖLF 7x1,5 KIT | 473.8 | la cerere
6007576 | cable trumpet M24 10M ÖLF 7x1,5 KIT | 610.65 | la cerere
6007640 | o-ring ID,360,0x15,0 NBR55 | 106.95 | la cerere
6007641 | o-ring ID,150,0x3,0 Viton | 8.05 | 4 saptamani
6007643 | o-ring ID,142,0x3,0 Viton 80 | 8.05 | la cerere
6007644 | o-ring ID,142,0x3,0 NBR70 | 2.3 | la cerere
6007645 | o-ring ID,136,0x3,0 NBR70 | 2.3 | la cerere
6007646 | o-ring ID,132,0x3,0 Viton | 12.65 | la cerere
6007650 | o-ring ID,180,0x3,0 Viton | 16.1 | la cerere
6007651 | o-ring ID,180,0x3,0 NBR | 51.75 | la cerere
6007652 | o-ring ID,170,0x3,0 NBR70 | 2.3 | la cerere
6007653 | o-ring ID,160,0x3,0 Viton | 16.1 | la cerere
6007654 | o-ring ID,132,0x3,0 NBR | 5.75 | la cerere
6007655 | o-ring ID,105,0x3,0 NBR70 | 20.7 | la cerere
6007656 | o-ring ID,102,0x3,0 Viton 75 | 8.05 | pe stoc /1 saptamana
6007657 | o-ring ID,102,0x3,0 NBR70 | 1.15 | pe stoc /1 saptamana
6007659 | o-ring ID,92,0x3,0 Viton | 3.45 | la cerere
6007660 | o-ring ID,92,0x3,0 NBR70 | 2.3 | la cerere
6007661 | o-ring ID,110,0x3,0 NBR70 | 2.3 | la cerere
6007662 | o-ring ID,125,0x3,0 Viton | 9.2 | pe stoc /1 saptamana
6007663 | o-ring ID,125,0x3,0 NBR | 2.3 | la cerere
6007664 | o-ring ID,122,0x3,0 Viton | 9.2 | la cerere
6007667 | o-ring ID,115,0x3,0 NBR70 | 2.3 | la cerere
6007668 | o-ring ID,188,0x3,0 Viton | 48.3 | la cerere
6007669 | o-ring ID,247,25x3,53 NBR | 5.75 | la cerere
6007670 | o-ring ID,37,7x3,5 Viton | 3.45 | la cerere
6007671 | o-ring ID,34,52x3,53 NBR70 | 2.3 | la cerere
6007672 | o-ring ID,29,7x3,5 Viton | 19.55 | la cerere
6007673 | o-ring ID,28,1x3,5 NBR70 | 2.3 | la cerere
6007675 | o-ring ID,10,0x4,0 NBR70 | 2.3 | la cerere
6007676 | o-ring ID,80,0x4,0 NBR70 | 2.3 | la cerere
6007677 | o-ring ID,75,0x4,0 NBR70 | 2.3 | la cerere
6007678 | o-ring ID,62,0x4,0 Viton | 16.1 | la cerere
6007679 | o-ring ID,62,0x4,0 NBR | 5.75 | la cerere
6007680 | o-ring ID,40,0x4,0 NBR70 | 2.3 | la cerere
6007681 | o-ring ID,30,0x4,0 Viton | 12.65 | la cerere
6007682 | o-ring ID,13,0x3,5 NBR70 | 2.3 | la cerere
6007683 | o-ring ID,238,0x3,0 NBR70 | 20.7 | la cerere
6007684 | o-ring ID,210,0x3,0 NBR70 | 3.45 | la cerere
6007686 | o-ring ID,203,0x3,0 NBR70 | 2.3 | pe stoc /1 saptamana
6007687 | o-ring ID,192,0x3,0 Viton 80 | 9.2 | la cerere
6007688 | o-ring ID,192,0x3,0 NBR70 | 2.3 | la cerere
6007689 | o-ring ID,250,0x3,0 NBR70 | 3.45 | la cerere
6007691 | o-ring ID,320,0x3,0 NBR70 | 5.75 | pe stoc /1 saptamana
6007692 | o-ring ID,280,0x3,0 Viton | 26.45 | la cerere
6007693 | o-ring ID,280,0x3,0 NBR70 | 5.75 | pe stoc /1 saptamana
6007694 | o-ring ID,270,0x3,0 Viton | 27.6 | la cerere
6007695 | o-ring ID,270,0x3,0 NBR70 | 5.75 | la cerere
6007696 | o-ring ID,90,0x3,0 NBR70 | 5.75 | la cerere
6007697 | o-ring ID,22,0x3,0 Viton | 16.1 | la cerere
6007698 | o-ring ID,22,0x3,0 NBR70 | 2.3 | la cerere
6007700 | o-ring ID,20,0x3,0 NBR70 | 3.22 | la cerere
6007701 | o-ring ID,18,0x3,0 Viton | 16.1 | la cerere
6007702 | o-ring ID,18,0x3,0 NBR70 | 2.3 | la cerere
6007703 | o-ring ID,30,0x3,0 NBR70 | 2.3 | la cerere
6007705 | o-ring ID,40,0x3,0 NBR | 2.3 | la cerere
6007706 | o-ring ID,38,0x3,0 NBR70 | 2.3 | la cerere
6007707 | o-ring ID,35,0x3,0 NBR | 2.3 | la cerere
6007708 | o-ring ID,32,2x3,0 Viton | 2.3 | la cerere
6007710 | o-ring ID,16,0x3,0 Viton | 2.3 | la cerere
6007711 | o-ring ID,15,3x2,4 NBR 70 | 2.3 | la cerere
6007712 | o-ring ID,150,0x2,0 NBR | 2.3 | la cerere
6007713 | o-ring ID,90,0x2,0 NBR70 | 2.3 | 4 saptamani
6007714 | o-ring ID,62,0x2,0 NBR70 | 20.7 | la cerere
6007715 | o-ring ID,47,0x2,0 NBR70 | 2.3 | la cerere
6007716 | o-ring ID,39,0x2,0 NBR70 | 2.3 | la cerere
6007718 | o-ring ID,16,0x3,0 NBR70 | 2.3 | la cerere
6007719 | o-ring ID,14,0x3,0 NBR70 | 2.3 | la cerere
6007721 | o-ring ID,7,0x3,0 NBR70 | 2.3 | la cerere
6007724 | o-ring ID,40,0x3,0 Gummi | 9.2 | la cerere
6007725 | o-ring ID,78,0x3,0 NBR70 | 2.3 | la cerere
6007726 | o-ring ID,74,0x3,0 NBR70 | 3.45 | la cerere
6007727 | o-ring ID,73,0x3,0 FMP | 20.7 | la cerere
6007729 | o-ring ID,65,0x3,0 Viton | 3.45 | la cerere
6007730 | o-ring ID,65,0x3,0 NBR - | 2.3 | la cerere
6007731 | o-ring ID,78,0x3,0 Viton | 5.75 | la cerere
6007734 | o-ring ID,85,0x3,0 Viton | 3.45 | la cerere
6007739 | o-ring ID,47,0x3,0 NBR70 | 2.3 | la cerere
6007740 | o-ring ID,44,0x3,0 Gummi | 12.65 | la cerere
6007741 | O ring ID,44,0x3,0 Viton 75 | 3.45 | la cerere
6007743 | o-ring ID,42,0x3,0 Viton | 9.2 | la cerere
6007744 | o-ring ID,42,0x3,0 NBR70 | 9.2 | la cerere
6007745 | o-ring ID,47,0x3,0 Viton 80 | 3.45 | pe stoc /1 saptamana
6007746 | o-ring ID,60,0x3,0 Viton | 3.45 | 4 saptamani
6007747 | o-ring ID,60,0x3,0 NBR70 | 2.3 | la cerere
6007748 | o-ring ID,59,0x3,0 NBR | 2.3 | la cerere
6007749 | o-ring ID,55,0x3,0 NBR70 | 2.3 | la cerere
6007750 | o-ring ID,52,0x3,0 NBR70 | 3.45 | la cerere
6007751 | o-ring ID,50,0x3,0 NBR70 | 2.3 | la cerere
6007752 | o-ring ID,80,0x4,0 Viton 75 | 16.1 | la cerere
6007753 | o-ring ID,480,0x6,0 NBR70 | 12.65 | pe stoc /1 saptamana
6007754 | o-ring ID,429,0x6,0 NBR70 | 16.1 | la cerere
6007755 | o-ring ID,420,0x6,0 NBR70 | 20.7 | la cerere
6007756 | o-ring ID,340,0x6,0 Viton | 55.2 | la cerere
6007757 | o-ring ID,340,0x6,0 NBR70 | 9.2 | la cerere
6007758 | o-ring ID,180,0x6,0 NBR | 12.65 | la cerere
6007759 | o-ring ID,480,0x6,0 Viton 75 | 77.05 | 4 saptamani
6007760 | o-ring ID,220,0x8,0 NBR70 | 51.75 | la cerere
6007761 | o-ring ID,210,0x8,0 Viton | 60.95 | la cerere
6007762 | o-ring ID,185,0x8,0 NBR70 | 50.6 | la cerere
6007763 | o-ring ID,85,0x7,0 NBR70 | 2.3 | la cerere
6007764 | o-ring ID,70,0x7,0 NBR70 | 3.45 | la cerere
6007765 | o-ring ID,580,0x6,0 NBR70 | 42.55 | la cerere
6007766 | o-ring ID,130,0x6,0 Viton 75 | 20.7 | la cerere
6007770 | o-ring ID,400,0x5,0 NBR70 | 34.5 | la cerere
6007771 | o-ring ID,355,0x5,0 NBR70 | 20.7 | la cerere
6007772 | o-ring ID,345,0x5,0 NBR70 | 16.1 | la cerere
6007773 | o-ring ID,475,0x5,0 NBR70 | 28.75 | la cerere
6007774 | o-ring ID,189,2x5,7 NBR70 | 41.4 | la cerere
6007775 | o-ring ID,108,0x5,3 Viton | 9.2 | la cerere
6007776 | o-ring ID,108,0x5,3 NBR70 | 2.3 | la cerere
6007777 | o-ring ID,75,6x5,3 NBR70 | 3.45 | la cerere
6007778 | o-ring ID,59,7x5,3 NBR70 | 2.3 | la cerere
6007779 | o-ring ID,485,0x5,0 NBR70 | 33.35 | la cerere
6007780 | o-ring ID,250,0x8,0 NBR70 | 16.1 | la cerere
6007781 | o-ring ID,835,0x10,0 Viton 75 | 665.85 | la cerere
6007782 | o-ring ID,835,0x10,0 NBR70 | 257.6 | la cerere
6007783 | o-ring ID,815,0x10,0 Viton 75 | 624.45 | la cerere
6007785 | o-ring ID,785,0x10,0 Viton 75 | 580.75 | la cerere
6007787 | o-ring ID,865,0x10,0 Viton 75 | 1667.5 | la cerere
6007788 | o-ring ID,963,0x11,0 NBR70 | 657.8 | la cerere
6007789 | o-ring ID,835,0x11,0 Viton 75 | 525.55 | la cerere
6007790 | o-ring ID,835,0x11,0 NBR70 | 539.35 | la cerere
6007791 | o-ring ID,1192,0x10,0 Viton | 828 | la cerere
6007792 | o-ring ID,1192,0x10,0 NBR70 | 844.1 | la cerere
6007793 | o-ring ID,963,0x10,0 Viton 75 | 770.5 | la cerere
6007794 | o-ring ID,710,0x10,0 Viton 75 | 572.7 | la cerere
6007795 | o-ring ID,592,0x8,0 NBR70 | 33.35 | la cerere
6007796 | o-ring ID,540,0x8,0 NBR70 | 40.25 | la cerere
6007797 | o-ring ID,535,0x8,0 Viton 75 | 670.45 | la cerere
6007798 | o-ring ID,525,0x8,0 NBR70 | 39.1 | 4 saptamani
6007799 | o-ring ID,398,0x8,0 NBR70 | 90.85 | la cerere
6007800 | o-ring ID,275,0x8,0 Viton 75 | 152.95 | la cerere
6007801 | o-ring ID,670,0x8,0 NBR70 | 83.95 | la cerere
6007802 | o-ring ID,650,0x10,0 Viton | 679.65 | la cerere
6007803 | o-ring ID,650,0x10,0 NBR70 | 81.65 | la cerere
6007805 | o-ring ID,60,0x10,0 NBR70 | 6.9 | la cerere
6007807 | o-ring ID,670,0x8,0 Viton | 905.05 | la cerere
6007808 | o-ring ID,305,0x5,0 NBR | 6.9 | la cerere
6007809 | o-ring ID,238,0x4,0 NBR70 | 3.45 | la cerere
6007810 | o-ring ID,230,0x4,0 NBR70 | 9.2 | la cerere
6007811 | o-ring ID,220,0x4,0 Viton | 27.6 | la cerere
6007812 | o-ring ID,220,0x4,0 NBR70 | 16.1 | la cerere
6007813 | o-ring ID,210,0x4,0 Viton 75 | 27.6 | la cerere
6007814 | o-ring ID,180,0x4,0 Viton | 27.6 | la cerere
6007816 | o-ring ID,330,0x4,0 NBR70 | 6.9 | la cerere
6007821 | o-ring ID,255,0x4,0 NBR70 | 5.75 | 4 saptamani
6007822 | o-ring ID,180,0x4,0 NBR70 | 2.3 | la cerere
6007823 | o-ring ID,130,0x4,0 Viton 80 | 12.65 | la cerere
6007824 | o-ring ID,130,0x4,0 NBR70 | 2.3 | la cerere
6007825 | o-ring ID,125,0x4,0 NBR | 3.45 | la cerere
6007827 | o-ring ID,96,0x4,0 NBR | 3.45 | la cerere
6007828 | o-ring ID,90,0x4,0 NBR70 | 21.85 | la cerere
6007829 | o-ring ID,135,0x4,0 NBR70 | 2.3 | pe stoc /1 saptamana
6007831 | o-ring ID,172,0x4,0 NBR70 | 2.3 | pe stoc /1 saptamana
6007832 | o-ring ID,165,0x4,0 NBR70 | 2.3 | la cerere
6007833 | o-ring ID,150,0x4,0 Viton 75 | 16.1 | la cerere
6007835 | o-ring ID,135,0x4,0 Viton | 16.1 | pe stoc /1 saptamana
6007836 | o-ring ID,330,0x4,0 Viton | 33.35 | la cerere
6007837 | o-ring ID,205,0x5,0 NBR | 6.9 | la cerere
6007838 | o-ring ID,200,0x5,0 NBR70 | 9.2 | la cerere
6007839 | o-ring ID,160,0x5,0 Viton 75 | 23 | la cerere
6007840 | o-ring ID,110,0x5,0 Viton | 16.1 | la cerere
6007841 | o-ring ID,110,0x5,0 NBR70 | 2.3 | la cerere
6007843 | o-ring ID,205,0x5,0 Viton 70 | 33.35 | la cerere
6007844 | o-ring ID,265,0x5,0 Viton | 28.75 | la cerere
6007845 | o-ring ID,265,0x5,0 NBR70 | 4.6 | la cerere
6007846 | o-ring ID,225,0x5,0 Viton 75 | 59.8 | la cerere
6007847 | o-ring ID,225,0x5,0 NBR70 | 3.45 | la cerere
6007848 | o-ring ID,217,0x5,0 NBR70 | 3.45 | la cerere
6007849 | o-ring ID,210,0x5,0 NBR70 | 3.45 | 4 saptamani
6007850 | o-ring ID,15,0x5,0 NBR70 | 2.3 | la cerere
6007851 | o-ring ID,400,0x4,0 Viton 75 | 147.2 | la cerere
6007852 | o-ring ID,380,0x4,0 NBR70 | 16.1 | la cerere
6007853 | o-ring ID,375,0x4,0 NBR | 16.1 | la cerere
6007854 | o-ring ID,365,0x4,0 NBR70 | 16.1 | la cerere
6007857 | o-ring ID,420,0x4,0 NBR70 | 9.2 | 4 saptamani
6007858 | o-ring ID,12,0x5,0 NBR70 | 2.3 | la cerere
6007859 | o-ring ID,35,0x4,5 Viton | 163.3 | la cerere
6007860 | o-ring ID,18,0x4,5 NBR | 3.45 | la cerere
6007861 | o-ring ID,16,0x4,5 Viton | 4.6 | la cerere
6007862 | o-ring ID,16,0x4,5 NBR70 | 2.3 | la cerere
6007863 | o-ring ID,470,0x4,0 NBR70 | 58.65 | la cerere
6007882 | shrinkage hose schwarz 85/25 | 85.1 | la cerere
6007892 | binding cable 350x6 KR6/35 PA6,6 firepro | 2.3 | la cerere
6007893 | binding cable 180x6 KR6/18 PA6,6 firepro | 1.15 | la cerere
6007894 | bandage tape 30mm | 62.1 | la cerere
6007895 | bandage tape 20mm | 1.15 | la cerere
6007896 | bandage tape 15mm | 1.15 | la cerere
6007898 | binding cable 210x8 KR8/21 PA fireproof | 1.15 | la cerere
6007899 | binding cable 368x4,8 natur | 1.15 | la cerere
6007900 | binding cable 200x2,5 PA6,6 fireproof | 1.15 | la cerere
6007901 | binding cable 142x3,2 natur | 1.15 | la cerere
6007902 | cable ties KR8S1 8mm 85° | 4.6 | la cerere
6007903 | double head KR8-C5 HS | 1.15 | la cerere
6007904 | binding cable 337x8 KR8/33 PA fireproof | 2.3 | la cerere
6007907 | shrinkage hose PTA-6/2 | 27.6 | la cerere
6007909 | shrinkage hose black 32/7,5 | 51.75 | la cerere
6007913 | bandage tape 7 6-ply | 1.15 | la cerere
6007914 | bandage tape 15 | 1.15 | la cerere
6007915 | shrinkage hose black | 112.7 | la cerere
6007918 | protecting hose 28,5/22,8 PA6 | 16.1 | la cerere
6007975 | binding cable 210x4,7 PA6,6 fireproof | 1.15 | la cerere
6007976 | cable shoe DIN46234 1,5-2,5 qmm M6 | 1.15 | la cerere
6007977 | cable shoe DIN46234 1,5-2,5 qmm M5 | 1.15 | la cerere
6007978 | cable shoe LF RSQ7104 A4-1 | 1.15 | la cerere
6007979 | cable shoe KA10 angle | 3.45 | la cerere
6007980 | cable shoe KA10 | 2.3 | la cerere
6007982 | cable shoe DIN46234 4-6 qmm M5 | 1.15 | la cerere
6007983 | cable shoe DIN46234 10 qmm M10 | 1.15 | la cerere
6007984 | cable shoe DIN46234 10 qmm M8 | 1.15 | la cerere
6007985 | cable shoe DIN46234 10 qmm M6 | 1.15 | la cerere
6007986 | cable shoe DIN46234 4-6 qmm M10 | 1.15 | la cerere
6007987 | cable shoe DIN46234 4-6 qmm M8 | 1.15 | la cerere
6007988 | cable shoe DIN46234 4-6 qmm M6 | 1.15 | la cerere
6007989 | rubber grommets Gr,4 | 1.15 | la cerere
6007995 | rubber grommets Gr,3 | 1.15 | la cerere
6008003 | cable shoe DIN46234 16 qmm M8 | 1.15 | la cerere
6008004 | round socket 0,75-1,5 qmm | 1.15 | la cerere
6008005 | flat socketl 1,5-2,5/0,8x6,3 | 1.15 | la cerere
6008006 | flat socket 6,3*2,5 | 1.15 | la cerere
6008007 | connecting sleeve EHQ520-150 Lötfrei | 17.25 | la cerere
6008008 | connecting sleeve EHQ487-35 Lötfrei | 3.45 | la cerere
6008009 | connecting sleeve EHQ486-25 Lötfrei | 2.3 | la cerere
6008010 | flat socket 1,5-2,50,8x6,3 m,Abzweig | 1.15 | la cerere
6008011 | line-up terminals 2,5 | 3.45 | la cerere
6008012 | connexion module BR10 | 3.45 | la cerere
6008013 | clamping strip 2,5 3poligl | 2.3 | la cerere
6008014 | connexion module 753 | 1.15 | la cerere
6008015 | round connectors 0,75-1,5 | 1.15 | la cerere
6008016 | plug 2,5*6,3 | 1.15 | la cerere
6008017 | connecting sleeve EHQ482-95 Lötfrei | 11.5 | la cerere
6008018 | cable shoe DIN46234 1,5-2,5 qmm M4 | 1.15 | la cerere
6008019 | cable shoe DIN46234 25 qmm M6 | 1.15 | la cerere
6008020 | cable shoe DIN46234 4-6 qmm M4 | 1.15 | la cerere
6008021 | cable shoe DIN46234 0,5-1 qmm M4 | 1.15 | la cerere
6008022 | cable shoe DIN46234 25 qmm M10 | 2.3 | la cerere
6008023 | cable shoe DIN46234 16 qmm M10 | 1.15 | la cerere
6008025 | connecting sleeve EHQ481-70 Lötfrei | 6.9 | la cerere
6008026 | connecting sleeve EHQ480-50 Lötfrei | 4.6 | pe stoc /1 saptamana
6008027 | connecting sleeve EHQ461-16 Lötfrei | 2.3 | la cerere
6008028 | connecting sleeve EHQ460-10 Lötfrei | 1.15 | la cerere
6008029 | connecting sleeve EHQ455-6 Lötfrei | 1.15 | la cerere
6008030 | connecting sleeve EHQ454-2,5 Lötfrei | 1.15 | la cerere
6008043 | sunk key 12*5*1000 wood halfround | 3.45 | la cerere
6008050 | bandage tape 8mm 85° | 23 | la cerere
6008051 | bandage tape 85° | 1.15 | la cerere
6008083 | rubber grommets Gr,2 | 1.15 | la cerere
6008088 | winding wire PVC D,2,3/3,2 80° | 2.3 | la cerere
6008089 | winding wire PE2+PA D,2,2/3,1/3,4 90° | 5.75 | la cerere
6008090 | winding wire PVC D,2,2/3,1 80° | 2.3 | la cerere
6008092 | winding wire PVC D,2,1/3,1 80° | 2.3 | la cerere
6008093 | winding wire PE2+PA D,2,1/3,0/3,3 90° | 5.75 | la cerere
6008094 | winding wire PE2+PA D,2,3/3,2/3,5 90° | 4.6 | la cerere
6008095 | winding wire PVC D,2,8/4,0 80° | 3.45 | la cerere
6008096 | winding wire PE2+PA D,2,7/6,/6,7 90°5kV | 12.65 | la cerere
6008097 | winding wire PVC D,2,6/3,6 80° | 2.3 | la cerere
6008098 | winding wire PE2+PA D,2,5/3,5/3,8 90° | 4.6 | la cerere
6008100 | winding wire PVC D,2,4/3,4 80° | 2.3 | la cerere
6008101 | winding wire PE2+PA D,2,0/2,9/3,1 90° | 2.3 | la cerere
6008102 | winding wire PE2 D,1,6/2,4 90° | 2.3 | la cerere
6008103 | winding wire PVC D,1,6/2,4 80° | 1.15 | la cerere
6008104 | winding wire PE2 D,1,5/2,3 90° | 2.3 | la cerere
6008105 | winding wire PVC D,1,5/2,3 80° | 1.15 | la cerere
6008106 | winding wire Teflon D,1,4/2,4 120° | 8.05 | la cerere
6008107 | winding wire PE2 D,1,4/2,2 90° | 3.45 | la cerere
6008108 | winding wire PVC D,1,7/2,5 80° | 1.15 | la cerere
6008109 | winding wire PVC D,2,0/2,9 80° | 2.3 | la cerere
6008110 | winding wire PE2+PA D,1,9/2,7/2,9 90° | 2.3 | la cerere
6008111 | winding wire PVC D,1,9/2,7 80° | 2.3 | la cerere
6008112 | winding wire PE2+PA D,1,8/2,6/2,8 90° | 3.45 | la cerere
6008113 | winding wire PVC D,1,8/2,6 80° | 1.15 | la cerere
6008114 | winding wire PE2+PA D,1,7/2,5/2,7 90° | 2.3 | la cerere
6008116 | winding wire PE2+PA D,4,1/7,5/7,9 90°6kV | 21.85 | la cerere
6008117 | winding wire PE2+PA Q,10,0/5,4/5,8 90° | 14.95 | la cerere
6008118 | winding wire PVC Q,10,0/4,1/5,4 80° | 6.9 | la cerere
6008119 | winding wire PE2+PA D,4,0/5,4/5,7 90° | 13.8 | la cerere
6008120 | winding wire PE2+PA D,3,6/5,9/6,3 90°3kV | 20.7 | la cerere
6008121 | winding wire PVC D,3,6/5,2 80° | 8.05 | la cerere
6008123 | winding wire PVC Q,18,0/5,5/7,2 80° | 13.8 | la cerere
6008124 | winding wire PE2+PA Q,16,0/6,9/7,3 90° | 27.6 | la cerere
6008125 | winding wire PVC Q,16,0/5,2/6,9 80° | 16.1 | la cerere
6008126 | winding wire PE2+PA Q,14,0/6,4/6,8 90° | 24.15 | la cerere
6008127 | winding wire PVC Q,14,0/4,85/6,4 80° | 8.05 | la cerere
6008128 | winding wire PE2+PA Q,12,0/5,9/6,3 90° | 17.25 | la cerere
6008129 | winding wire PE2+PA D,3,4/5,7/6,0 90°3kV | 16.1 | la cerere
6008130 | winding wire PE2+PA D,3,0/7,4/7,8 90°6kV | 20.7 | la cerere
6008131 | winding wire PE2+PA D,3,0/4,2/4,5 90° | 8.05 | la cerere
6008132 | winding wire PVC D,3,0/4,2 80° | 3.45 | la cerere
6008133 | winding wire PE2+PA D,2,9/6,3/6,7 90° | 24.15 | la cerere
6008134 | winding wire PE2+PA D,2,9/5,2/5,5 90°3kV | 11.5 | la cerere
6008135 | winding wire PVC D,2,9/4,1 80° | 3.45 | la cerere
6008136 | winding wire PE2+PA D,3,1/5,4/5,7 90° | 9.2 | la cerere
6008138 | winding wire PE2+PA D,3,4/4,7/5,0 90° | 9.2 | la cerere
6008139 | winding wire PE2+PA D,3,2/6,6/7,0 90°6kV | 19.55 | la cerere
6008140 | winding wire PE2+PA D,3,2/5,5/5,8 90°3kV | 16.1 | la cerere
6008141 | winding wire PE2+PA D,3,2/4,4/4,7 90° | 11.5 | la cerere
6008142 | winding wire PVC D,3,2/4,4 80° | 3.45 | la cerere
6008143 | winding wire PVC D,1,4/2,2 80° | 1.15 | la cerere
6008175 | winding wire PVC D,1,1/1,8 80° | 1.15 | la cerere
6008176 | winding wire PE2 D,1,0/1,7 90° | 2.3 | la cerere
6008178 | winding wire PVC D,1,2/1,9 80° | 1.15 | la cerere
6008180 | winding wire PE3 D,1,3/2,1 100° | 4.6 | la cerere
6008181 | winding wire PE2 D,1,3/2,1 90° | 3.45 | la cerere
6008183 | winding wire PVC D,1,3/2,00 80° | 1.15 | la cerere
6008184 | winding wire PE2 D,1,2/1,9 90° | 3.45 | la cerere
6008189 | winding wire PVC D,0,7/1,4 80° | 1.15 | la cerere
6008191 | winding wire PVC D,0,65/1,3 80° | 1.15 | la cerere
6008192 | winding wire PVC D,0,8/1,5 80° | 1.15 | la cerere
6008194 | winding wire PE2 D,0,9/1,6 90° | 2.3 | la cerere
6008198 | winding wire PE2 D,0,8/1,5 90° | 2.3 | la cerere
6008199 | winding wire PE2+PA Q,18,0/7,2/7,6 90° | 23 | la cerere
6008219 | Iso-Fo, 0,19x110 Rolle Hostaphan 130°C | 3.45 | la cerere
6008256 | ISO-band 30 Scotch-Nr56 66m coil | 94.3 | la cerere
6008257 | Scotch electric conductivity tape | 50.6 | la cerere
6008258 | ISO-band 0,75x19 Scotch-Nr23 9m coil | 55.2 | pe stoc /1 saptamana
6008259 | ISO-band 3,2x38 ScotchFil 1,5m coil | 55.2 | pe stoc /1 saptamana
6008260 | ISO-band 0,20x19 black 10m coil | 12.65 | la cerere
6008261 | ISO-band 0,15x38 green 25m coil | 12.65 | la cerere
6008262 | ISO-band 19 white/vlies coil | 77.05 | la cerere
6008268 | ISO-band 50 white/vlies coil | 180.55 | la cerere
6008269 | ISO-band 0,15x19 white 25m coil | 11.5 | la cerere
6008270 | ISO-band 0,15x19 blue 25m coil | 11.5 | la cerere
6008271 | winding wire PVC Q,28,5/7,15/9,0 80° | 23 | la cerere
6008272 | winding wire PE2+PA Q,25,0/8,3/8,7 90° | 28.75 | la cerere
6008276 | ISO-band 0,15x19 brown 25m coil | 11.5 | la cerere
6008277 | ISO-band 0,15x19 violett 25m coil | 6.9 | la cerere
6008278 | ISO-band 0,15x19 black 25m coil | 11.5 | la cerere
6008279 | ISO-band 0,15x19 red 25m coil | 11.5 | la cerere
6008280 | ISO-band 0,15x19 green 25m coil | 5.75 | la cerere
6008281 | ISO-band 0,15x19 yellow/green 25m coil | 11.5 | la cerere
6008282 | ISO-band 0,15x19 yellow 25m coil | 9.2 | la cerere
6008771 | Franklin-switch box SS-1-PH 1,5KW | 365.7 | la cerere
6008772 | Franklin-switch box SS-1-PH 0,75KW | 166.75 | pe stoc /1 saptamana
6008773 | Franklin-switch box SS-1-PH 0,55KW | 166.75 | la cerere
6008774 | Franklin-switch box SS-1-PH 0,37KW | 166.75 | la cerere
6008775 | Franklin-switch box SS-1-PH 0,83KW | 166.75 | la cerere
6008776 |  | 116.15 | la cerere
6008777 |  | 40.25 | pe stoc /1 saptamana
6008783 | Franklin-switch box SS-1-PH 1,1KW | 242.65 | la cerere
6008784 | Franklin-switch box SS-1-PH 2,2KW | 539.35 | la cerere
6008792 |  | 13.8 | pe stoc /1 saptamana
6008793 | sealing KIT ab 3 kW | 96.6 | la cerere
6008796 | strainer 352x280x2 L,8x8 1,4301 | 120.75 | la cerere
6008797 | strainer 304x304x1,5 L,8x8 1,4571 | 138 | la cerere
6008798 | strainer 304x304x1,5 L,8x8 1,4301 | 90.85 | la cerere
6008839 | wire-rope clamp Stvz | 1.15 | la cerere
6008872 | steel rope | 5.75 | la cerere
6008873 | female thread sleeve | 17.25 | la cerere
6008886 | flat gasket D,89/142x3 EN1514-1 EPDM | 3.45 | 4 saptamani
6008888 | flat gasket D,83/127x3 EN1514-1 EPDM | 8.05 | 4 saptamani
6008889 | flat gasket D,77/127x3 EN1514-1 EPDM | 1.15 | la cerere
6008890 | flat gasket D,70/115x3 - EPDM | 32.2 | la cerere
6008893 | flat gasket D,155/218x3 - EPDM | 14.95 | la cerere
6008894 | flat gasket D,141/194x5 EN1514-1 EPDM | 34.5 | la cerere
6008895 | flat gasket D,141/192x3 EN1514-1 EPDM | 13.8 | la cerere
6008896 | flat gasket D,140/215x3 Gi | 14.95 | la cerere
6008897 | flat gasket D,128/192x3 - EPDM-KTW | 5.75 | pe stoc /1 saptamana
6008898 | flat gasket D,115/168x3 EN1514-1 EPDM | 8.05 | pe stoc /1 saptamana
6008899 | ring IR 22x28x30 SKF LNA222830 | 48.3 | la cerere
6008900 | ring IR 17x22x23 EGS | 34.5 | la cerere
6008902 | ball bearing 7320 | 1513.4 | pe stoc /1 saptamana
6008903 | ball bearing 7316 | 740.6 | pe stoc /1 saptamana
6008905 | inclined ball bearing 7307 BG | 105.8 | la cerere
6008906 | flat gasket D,61/95x3 DIN2690 Gi | 3.45 | la cerere
6008907 | flat gasket D,49/92x3 EN1514-1 EPDM | 1.15 | la cerere
6008908 | gasket D,22/35x20 CR | 6.9 | 4 saptamani
6008909 | damping ring D,36/19x5 Alwit 171/401 | 2.3 | la cerere
6008910 | seal ring A10/18x1,5 DIN7603 Cu | 1.15 | la cerere
6008911 | nilos ring 7322 AVG | 55.2 | la cerere
6008912 | ring IR 33x37x13 INA333713 | 103.5 | la cerere
6008913 | o-ring ID,10,0x2,0 NBR70 | 2.3 | la cerere
6008914 | o-ring ID,9,0x2,0 NBR70 | 2.3 | la cerere
6008915 | o-ring ID,8,0x2,0 NBR70 | 2.3 | la cerere
6008916 | o-ring ID,7,5x2,0 NBR70 | 2.3 | la cerere
6008917 | o-ring ID,6,0x2,0 NBR70 | 2.3 | la cerere
6008918 | o-ring ID,5,0x2,0 NBR70 | 2.3 | la cerere
6008920 | o-ring ID,35,0x2,0 NBR70 | 2.3 | la cerere
6008921 | o-ring ID,24,0x2,0 NBR70 | 2.3 | la cerere
6008922 | o-ring ID,22,0x2,0 Viton | 2.3 | la cerere
6008923 | o-ring ID,22,0x2,0 NBR70 | 2.3 | la cerere
6008924 | o-ring ID,19,0x2,0 NBR70 | 2.3 | la cerere
6008925 | o-ring ID,14,0x2,0 NBR70 | 2.3 | la cerere
6008926 | o-ring ID,10,0x2,0 Viton | 2.3 | la cerere
6008928 | flat gasket D,250/300x3 Gi | 9.2 | la cerere
6008931 | flat gasket D,205/285x3 DIN2690 EPDM | 16.1 | la cerere
6008932 | flat gasket D,205/273x3 DIN2690 EPDM | 37.03 | la cerere
6008933 | flat gasket D,169/225x3 DIN2690 EPDM | 39.1 | la cerere
6008936 | flat gasket D,520/595x3 DIN2690 Gi | 42.55 | la cerere
6008937 | flat gasket D,407/489x3 IBC 1514-1EPDM | 58.65 | la cerere
6008938 | flat gasket D,356/444x3 - EPDM | 21.85 | la cerere
6008939 | flat gasket D,356/438x3 EN1514-1 EPDM | 48.3 | la cerere
6008940 | flat gasket D,324/384x3 EN1514-1 EPDM | 37.95 | la cerere
6008970 | ball bearing 6312 | 163.3 | pe stoc /1 saptamana
6008971 | ball bearing 6311 with 2 shield | 51.75 | la cerere
6008973 | grooved ball bearing 6308 | 34.5 | la cerere
6008974 | ball bearing 6306 | 9.2 | la cerere
6008975 | ball bearing 6302 | 6.9 | la cerere
6008976 | ball bearing 6209 with 2 shield | 14.95 | la cerere
6008979 | inclined ball bearing 3211 J FK202 | 144.9 | la cerere
6008980 | inclined ball bearing 3210 | 144.9 | la cerere
6008982 | ball bearing 6315 with 2 shield | 267.95 | pe stoc /1 saptamana
6008984 | ball bearing 6203 | 6.9 | la cerere
6008985 | ball bearing 6004 with 2 shield | 6.9 | la cerere
6008992 | ball bearing 6207 T13EX | 12.65 | la cerere
6008995 | ball bearing 6205 no shield no grease | 6.9 | la cerere
6008997 | ball bearing 6204 no shield no grease | 6.9 | la cerere
6009205 | neck ring D,465x35 54,13966 GGG | 1114.35 | la cerere
6009206 | neck ring D,620x124 54,13749 GGG | 2765.75 | la cerere
6009207 | neck ring D,187x23 55,13463 1,4301 | 313.95 | la cerere
6009208 | neck ring D,195x18 55,13459 Rg | 187.45 | la cerere
6009209 | neck ring D,185x18 55,13457 Rg | 149.5 | la cerere
6009210 | neck ring D,170x17 55,15137 4308 | 489.9 | la cerere
6009211 | neck ring D,345x158 54,15129 Rg | 1752.6 | la cerere
6009212 | neck ring D,520x70 54,15067 4308 | 2716.3 | la cerere
6009213 | neck ring D,356x40 54,14721 4308 | 1399.55 | la cerere
6009215 | neck ring D,165x20 55,13236 Rg | 167.9 | la cerere
6009216 | neck ring D,118x10 55,12763 Rg | 144.9 | la cerere
6009217 | neck ring D,75x7 54,12643 1,4580 | 152.95 | la cerere
6009218 | neck ring D,75x7 54,12643 Rg | 39.1 | la cerere
6009219 | neck ring D,75x7,5 54,12642 Rg | 165.83 | la cerere
6009220 | neck ring D,235x20 54,12568 1,4470 | 730.25 | la cerere
6009221 | neck ring D,180x17 55,13235 Rg | 221.95 | la cerere
6009223 | neck ring D,128x10 54,12855 1,4580 | 362.25 | la cerere
6009224 | neck ring D,128x10 54,12855 Rg | 150.65 | la cerere
6009227 | neck ring D,285x35 55,16998 Rg | 431.25 | la cerere
6009228 | neck ring D,85x9 54,16820 1,4580 | 113.85 | la cerere
6009229 | neck ring D,85x9 54,16820 Rg | 41.4 | la cerere
6009230 | neck ring D,165x33 55,16603 Rg | 210.45 | la cerere
6009231 | neck ring D,330x30 55,15932 1,4580 | 1097.1 | la cerere
6009233 | neck ring D,300x30 54,18235 1,4308 | 1186.8 | la cerere
6009234 | neck ring D,98x10 55,17149 Rg | 121.9 | la cerere
6009235 | neck ring D,105x14 55,17062 St | 929.2 | la cerere
6009236 | neck ring D,59,5x6,5 55,17026 1,4301 | 155.25 | la cerere
6009239 | neck ring D,587x48 54,15267 4470 | 2495.5 | la cerere
6009243 | neck ring D,305x30 55,15931 1,4580 | 1006.25 | la cerere
6009245 | neck ring D,790x104,9 53,15860 1, | 5851.2 | la cerere
6009246 | neck ring D,790x144,9 53,15859 | 6564.2 | la cerere
6009249 | neck ring D,118x10 54,10237 1,4580 | 269.1 | la cerere
6009250 | neck ring D,118x10 54,10237 Rg | 271.17 | la cerere
6009252 | neck ring D,185x38 55,10160/1 1,4301 | 474.95 | la cerere
6009253 | neck ring D,118x10 54,10571 1,4580 | 276 | la cerere
6009256 | neck ring D,105x10 54,10570 1,4580 | 319.7 | la cerere
6009258 | neck ring D,282x35 55,10109 Rg | 433.55 | la cerere
6009262 | neck ring D,150x12 55,9849 1,4580 | 336.95 | la cerere
6009264 | neck ring D,315x35 55,10108 Rg | 629.05 | la cerere
6009266 | neck ring D,48x5 55,9981 Rg | 20.7 | la cerere
6009267 | neck ring D,95x11 55,9949 Rg | 46 | la cerere
6009272 | neck ring D,142x12 55,11704 1,4580 | 251.85 | la cerere
6009276 | neck ring D,145x14 55,11715 1,4580 | 480.7 | la cerere
6009279 | neck ring D,130x14 54,11714 1,4580 | 389.85 | la cerere
6009280 | neck ring D,92x9 54,11564 1,4580 | 70.15 | la cerere
6009282 | neck ring D,235x27 54,10990 1,4308 | 401.35 | pe stoc /1 saptamana
6009285 | neck ring D,280x33 54,10642 1,4308 | 675.05 | pe stoc /1 saptamana
6009286 | neck ring D,92x9 54,11564 Rg | 42.55 | la cerere
6009287 | neck ring D,187x23 55,11293 1,4470 | 581.9 | la cerere
6009291 | neck ring D,95x14 54,18607 PVC | 157.55 | la cerere
6009292 | supporting ring D,120/80x14,5 54,16226 | 410.55 | la cerere
6009293 | supporting ring D,125/95x11 54,16225 A2 | 439.3 | la cerere
6009295 | supporting ring D,90/70x30 55,15951 1,4 | 493.35 | la cerere
6009297 | spacer ring D,285/20x5 55,1697 1,4021 | 49.45 | la cerere
6009298 | supporting ring D,515/503x20 16529 1,457 | 891.25 | la cerere
6009299 | supporting ring D,515/503x20 54,16529 St | 800.4 | la cerere
6009300 | supporting ring D,315/303x20 54,16528 1, | 1325.95 | la cerere
6009301 | supporting ring D,315/303x20 54,16528 St | 343.85 | la cerere
6009302 | spacer pipe D,8/6,3x27 55,14626 St | 44.85 | la cerere
6009303 | supporting ring D,100/80x30 7448 1,4401 | 476.1 | la cerere
6009304 | supporting ring D,100/80x30 7448 1,4021 | 404.8 | la cerere
6009305 | supporting ring D,40/28x12 7399 1,4021 | 135.7 | la cerere
6009306 | supporting ring D,45/32x27 55,6794 1,440 | 248.4 | la cerere
6009307 | supporting ring D,45/32x27 55,6794 1,402 | 215.05 | la cerere
6009308 | spacer pipe D,8/6x12 55,14626 St | 27.6 | la cerere
6009309 | supporting ring D,33/20,2x3,2 55,13930 | 70.15 | la cerere
6009310 | cover disc D,51,9/32,5x9 55,13296 St | 128.8 | la cerere
6009311 | supporting ring D,45/32x9 55,7599 1,4401 | 167.9 | la cerere
6009313 | spacer ring D,285/20x5 55,1697 1,4122 | 125.35 | la cerere
6009314 | spacer ring D,24,8/18x6,5 GPbBz | 154.1 | la cerere
6009315 | spacer ring D,24,8/18x6 55,7736C 1,4401 | 141.45 | la cerere
6009317 | spacer ring D,24,8/18x5,5 55,7736 GPbBz | 155.25 | la cerere
6009318 | spacer ring D,24,8/18x5 55,7736 GPbBz | 155.25 | la cerere
6009319 | spacer ring D,70/31x15 55,12218 1,4021 | 172.5 | la cerere
6009320 | spacer ring D,50/40x4 55,12057 1,4021 | 110.4 | la cerere
6009321 | spacer ring D,58/31x10 55,10332 1,4401 | 187.45 | la cerere
6009322 | spacer ring D,58/31x10 55,10332 1,4122 | 152.95 | la cerere
6009324 | spacer ring D,24,8/18x4,5 55,7736 GPbBz | 155.25 | la cerere
6009326 | spacer ring D,54,5/25x10 3145/1 1,4401 | 250.7 | la cerere
6009327 | spacer ring D,54,5/25x10 3145/1 1,4122 | 269.1 | la cerere
6009329 | spacer ring D,285/20x5 55,1697 1,4401 | 198.95 | la cerere
6009330 | spacer ring D,24,8/18x4 55,7736 GPbBz | 28.75 | la cerere
6009331 | spacer ring D,24,8/18x2 55,7736E GPbBz | 152.95 | la cerere
6009332 | spacer ring D,24,8/18x1,5 55,7736 GPbBz | 152.95 | la cerere
6009333 | spacer ring D,24,8/18x1 55,7736 GPbBz | 152.95 | la cerere
6009334 | spacer ring D,25/18x4,45 55,4841A 1,4401 | 177.1 | la cerere
6009340 | mobile wear ring 54,15268 1,4470 | 1821.6 | la cerere
6009341 | mobile wear ring 54,15268 GGG | 1330.55 | la cerere
6009342 | mobile wear ring 54,15138 1,4462 | 379.5 | la cerere
6009344 | mobile wear ring D,390/370x30 54,13967 1 | 1253.5 | pe stoc /1 saptamana
6009346 | mobile wear ring D,99,5/75x25 55,1153 St | 264.5 | la cerere
6009347 | neck ring D,95x22 S,3108 1,4401 | 451.95 | la cerere
6009349 | neck ring D,620x124 54,18738 1,4470 | 5431.45 | la cerere
6009351 | mobile wear ring D,265,5/255x35 54,10643 | 906.2 | pe stoc /1 saptamana
6009356 | bush D,155/135x67 53,15299 1,4021 | 3508.65 | la cerere
6009357 | pressure ring D,145/108,2x8 54,14931 1,4 | 249.55 | la cerere
6009362 | supporting ring D,60/45x12 55,6792 1,440 | 100.05 | la cerere
6009363 | supporting ring D,60/45x12 55,6792 1,402 | 79.35 | la cerere
6009364 | supporting ring D,66/45x34 2933/1 1,4401 | 465.75 | la cerere
6009365 | supporting ring D,72/32x10 55,1458 1,440 | 197.8 | la cerere
6009366 | supporting ring D,72/32x10 55,1458 1,402 | 102.35 | la cerere
6009367 | pressure ring D,27 55,10758 Rg | 110.4 | la cerere
6009368 | mobile wear ring D,171,5/165x22 54,18523 | 642.85 | la cerere
6009369 | mobile wear ring D,285/274x30 54,18236 1 | 875.15 | la cerere
6009370 | mobile wear ring D,235/224x35 17203 kon, | 454.25 | la cerere
6009371 | mobile wear ring D,173,5/165x22 55,17196 | 1147.7 | la cerere
6009373 | pressure ring D,72/39,2x19,1 55,1689 GG | 49.45 | la cerere
6009374 | pressure ring D,72/46,2x19,1 55,1650 GG | 251.85 | la cerere
6009375 | pressure ring D,47/20,5x15,05 55,1293 St | 256.45 | la cerere
6009378 | washer D,38/23x3 A4 55,13998 | 28.75 | la cerere
6009379 | washer D,19,5/11x8 1,4401 55,13310/1 | 119.6 | la cerere
6009380 | washer D,66/50x2 1,4401 55,12478 | 111.55 | la cerere
6009381 | washer D,60/45x2 1,4401 55,10814 | 104.65 | la cerere
6009383 | washer D,52/11x12,5 1,4401 55,16256 | 66.7 | 4 saptamani
6009384 | washer D,52/11x12,5 1,4021 55,16256 | 55.2 | la cerere
6009385 | washer D,63/45,5x1 1,4462 55,16219 | 34.5 | la cerere
6009386 | washer D,29/17,5x17 A4 55,15271 | 62.1 | la cerere
6009387 | washer D,33,5/8,4x5 54,15105 A4 | 51.75 | la cerere
6009389 | supporting plate D,364x55 1,4034 | 3569.6 | la cerere
6009390 | supporting plate D,235x55 1,4034 | 1733.05 | la cerere
6009391 | supporting plate D,60x13 1,4112 | 430.1 | la cerere
6009392 | supporting plate D,90x16 1,4821 | 465.75 | la cerere
6009393 | supporting plate D,146x28 1,4034 | 637.1 | la cerere
6009394 | supporting plate D,110x18 1,4821 | 480.7 | la cerere
6009395 | supporting plate D,78x12 1,4821 | 255.3 | la cerere
6009397 | supporting plate D,240x55 1,4034 | 4251.55 | la cerere
6009398 | supporting plate D,305x55 1,4034 | 4916.25 | la cerere
6009399 | washer D,20/10,3x4 A4 55,16313 | 11.5 | la cerere
6009402 | neck ring D,95x14 55,1157 1,4301 | 347.3 | la cerere
6009403 | neck ring D,328x30 55,1108 Rg | 409.4 | la cerere
6009405 | neck ring D,302x30 55,1659 Rg | 407.1 | la cerere
6009407 | neck ring D,205x20 54,1468 1,4580 r | 410.55 | la cerere
6009409 | neck ring D,205x20 54,1468 1,4580 | 506 | la cerere
6009411 | washer D,80/22x26 PVC 54,17973 | 218.5 | la cerere
6009412 | washer D,39/9x10 1,4401 55,17259 | 51.75 | la cerere
6009413 | washer D,39/9x10 1,4122 55,17259 | 33.35 | la cerere
6009414 | washer D,33,95/9x10 1,4404 54,16394 | 48.3 | la cerere
6009415 | washer D,33,95/9x10 1,4021 54,16394 | 33.35 | la cerere
6009416 | neck ring D,230x20 54,1023/1 1,4580 | 640.55 | la cerere
6009417 | spacer ring D,120/110x5 S,3665 Rg | 146.05 | la cerere
6009418 | washer D,30/16,5x5 A4 54,18247 | 161 | la cerere
6009419 | washer D,75,5/22x26 PVC 54,17973 | 192.05 | la cerere
6009420 | washer D,83/22x26 PVC 54,17973 | 218.5 | la cerere
6009443 | spacer ring D,70/53x5 54,18276 1,4401 | 351.9 | la cerere
6009444 | spacer ring D,100/82x10 54,18263 1,4401 | 274.85 | la cerere
6009445 | spacer ring D,152/80x28 53,14298 GG | 654.35 | la cerere
6009446 | mobile wear ring D,120/56x14 54,3123/3 T | 240.35 | la cerere
6009447 | mobile wear ring 53,1398 St | 853.3 | la cerere
6009450 | supporting plate D,120x16 1,4821 | 658.95 | la cerere
6009453 | pressure ring D,35,9/30x18 55,11048 Ms | 23 | la cerere
6009459 | pressure ring D,25,9/20x17 55,2192 Ms | 57.5 | la cerere
6009460 | pressure ring D,58/38x32,05 54,1294 GG | 323.15 | la cerere
6009465 | neck ring D,100x11 55,8704 Rg | 60.95 | la cerere
6009467 | neck ring D,165x20 54,8596 1,4580 | 256.45 | la cerere
6009470 | neck ring D,43x4,5 55,8891 Rg | 154.1 | la cerere
6009471 | neck ring D,43x4,5 55,8891 GG | 37.95 | la cerere
6009472 | neck ring D,165x20 55,8851 Rg | 238.05 | la cerere
6009473 | neck ring D,110x12 55,8705 1,4580 | 234.6 | la cerere
6009474 | neck ring D,110x12 55,8705 Rg | 109.25 | la cerere
6009475 | neck ring D,142x16 55,8479 1,4580 | 259.9 | la cerere
6009478 | neck ring D,160x15 55,7848 Rg | 389.85 | la cerere
6009479 | neck ring D,142x14 55,7649 1,4580 | 290.95 | la cerere
6009483 | neck ring D,60x6,5 54,8157 1,4580 | 148.35 | la cerere
6009485 | neck ring D,92x9 55,7926 1,4580 | 195.5 | la cerere
6009486 | neck ring D,100x14 55,8892 Rg | 123.05 | la cerere
6009488 | neck ring D,205x25 54,9575 1,4580 | 575 | la cerere
6009491 | neck ring D,220x25 54,9574 1,4580 | 654.35 | la cerere
6009492 | neck ring D,370x36 55,9737 Rg | 794.65 | la cerere
6009494 | neck ring D,265x25 55,9731 Rg | 469.2 | la cerere
6009496 | neck ring D,175x17 54,9617 1,4580 | 220.8 | la cerere
6009500 | neck ring D,67x7 54,8907 1,4580 | 62.1 | la cerere
6009501 | neck ring D,67x7 54,8907 Rg | 23 | la cerere
6009503 | neck ring D,80x10 55,9455 Rg | 118.45 | la cerere
6009505 | neck ring D,245x25 55,9320 Rg | 484.15 | la cerere
6009507 | neck ring D,75x7 54,9063 1,4571 | 41.4 | la cerere
6009508 | neck ring D,410x30 55,3927 1,4580 | 1271.9 | la cerere
6009509 | neck ring D,360x35 55,3732 1,4580 | 1848.05 | la cerere
6009511 | neck ring D,160x25 55,3387 1,4301 | 411.7 | la cerere
6009512 | neck ring D,195x44 55,3278 Rg | 325.45 | la cerere
6009514 | neck ring D,165x16 55,5817 Rg | 250.7 | la cerere
6009515 | neck ring D,132x8 55,5649 Rg | 249.55 | la cerere
6009516 | neck ring D,195x44 55,4575 Rg | 277.15 | la cerere
6009517 | neck ring D,150x14 55,3958 Rg | 217.35 | la cerere
6009519 | neck ring D,145x23 55,2197 1,4581 | 253 | la cerere
6009520 | neck ring D,145x23 55,2197 GGG | 205.85 | la cerere
6009521 | neck ring D,70x6 55,2072 Rg | 86.25 | la cerere
6009523 | neck ring D,282x35 55,1660 Rg | 430.1 | la cerere
6009524 | neck ring D,118x11 55,3163 Rg | 159.85 | la cerere
6009525 | neck ring D,138x20 54,2966 1,4470 | 411.7 | pe stoc /1 saptamana
6009527 | neck ring D,85x12 54,2851 1,4571 | 205.85 | la cerere
6009529 | neck ring D,110x10 55,5959 Rg | 163.3 | la cerere
6009530 | neck ring D,310x35 54,7453 1,4580 | 851 | la cerere
6009531 | neck ring D,310x35 54,7453 1,4122 | 676.2 | la cerere
6009534 | neck ring D,185x18 54,6969 1,4580 | 315.1 | la cerere
6009536 | neck ring D,282x35 55,7454 1,4580 | 947.6 | la cerere
6009537 | neck ring D,282x35 55,7454 1,4122 | 543.95 | la cerere
6009543 | neck ring D,265x30 54,6657 1,4580 | 851 | la cerere
6009546 | neck ring D,175x20 55,6968 Rg | 197.8 | la cerere
6009547 | neck ring D,205x30 55,6906 Rg | 311.65 | la cerere
6009548 | neck ring D,170x25 55,6905 Rg | 205.85 | la cerere
6009550 | neck ring D,290x30 54,6658 1,4580 | 944.15 | la cerere
6009552 | shaft sleeve D,38/25 55,10558 1,4021 | 901.6 | la cerere
6009553 | shaft sleeve D,38/25 55,10557 1,4122 | 343.85 | la cerere
6009554 | shaft sleeve D,38/25 55,10557 1,4021 | 343.85 | la cerere
6009555 | shaft sleeve D,60/45 55,10331 1,4021 | 477.25 | la cerere
6009556 | end sleeve D,34,96/25 55,10234/4 1,4401 | 328.9 | la cerere
6009557 | shaft sleeve D,89,5/75 55,11507 1,4122 | 677.35 | pe stoc /1 saptamana
6009558 | shaft sleeve D,35/25 55,11334/1 1,4122 | 187.45 | la cerere
6009559 | shaft sleeve D,35/25 55,11334 1,4122 | 238.05 | la cerere
6009560 | shaft sleeve D,30/25 55,10860 1,4122 | 210.45 | la cerere
6009561 | shaft sleeve D,38/25 55,10558 1,4122 | 280.6 | la cerere
6009562 | end sleeve D,34/25 55,10234/3 1,4401 | 584.2 | la cerere
6009563 | end sleeve D,35/25 55,10234/1 1,4401 | 294.4 | la cerere
6009564 | end sleeve D,35/25 55,10234/1 1,4122 | 124.2 | la cerere
6009565 | end sleeve D,35/25 55,10234/1 1,4021 | 82.8 | la cerere
6009566 | end sleeve D,34/25 55,10234 1,4122 | 313.95 | la cerere
6009567 | end sleeve D,34/25 10234 1,4021 | 294.4 | la cerere
6009568 | end sleeve D,34/25 55,10234/3 1,4122 | 573.85 | la cerere
6009569 | end sleeve D,34/25 55,10234/3 1,4021 | 389.85 | la cerere
6009570 | end sleeve D,34/25 55,10234/2 1,4401 | 420.9 | la cerere
6009571 | end sleeve D,34/25 55,10234/2 1,4122 | 382.95 | la cerere
6009572 | end sleeve D,34/25 55,10234/2 1,4021 | 364.55 | la cerere
6009573 | shaft sleeve D,90,3/74,7 11507/2 1,4122 | 414 | la cerere
6009574 | shaft sleeve D,48/35 55,13956 1,4021 | 289.8 | la cerere
6009575 | shaft sleeve D,84/55 55,13810/1 1,4021 | 274.85 | la cerere
6009576 | shaft sleeve D,58/25 55,13354/1 1,4021 | 595.7 | la cerere
6009577 | shaft sleeve D,58/25 55,13354 1,4122 | 635.95 | la cerere
6009578 | shaft sleeve D,58/25 55,13354 1,4021 | 621 | la cerere
6009579 | shaft sleeve D,40/28 55,14010 1,4401 | 468.05 | la cerere
6009580 | shaft sleeve D,40/28 55,14010 1,4021 | 279.45 | la cerere
6009581 | shaft sleeve D,60/28 55,13999 1,4401 | 404.8 | la cerere
6009582 | shaft sleeve D,60/28 55,13999 1,4021 | 186.3 | la cerere
6009583 | shaft sleeve D,48/35 55,13956 1,4401 | 464.6 | la cerere
6009584 | shaft sleeve D,69/55 55,12600 1,4122 | 439.3 | la cerere
6009585 | shaft sleeve D,54,9/42 55,11779 1,4122 | 455.4 | la cerere
6009586 | shaft sleeve D,54,9/42 55,11779 1,4021 | 445.05 | la cerere
6009587 | shaft sleeve D,60/42 55,11778 1,4122 | 89.7 | la cerere
6009588 | shaft sleeve D,60/35 55,11777/1 1,4021 | 448.5 | la cerere
6009589 | shaft sleeve D,56/35 55,11777 1,4122 | 327.75 | la cerere
6009590 | shaft sleeve D,69/55 55,12600 1,4021 | 450.8 | la cerere
6009591 | shaft sleeve D,110,15/94,6 12554/2 1,412 | 786.6 | la cerere
6009592 | shaft sleeve D,110,5/95 55,12554 St | 489.9 | la cerere
6009593 | shaft sleeve D,120,4/104,6 12397/1 1,412 | 816.5 | la cerere
6009594 | shaft sleeve D,54,9/42 55,11779/1 1,4122 | 422.05 | la cerere
6009595 | shaft sleeve D,36/23 55,3066 1,4401 | 417.45 | la cerere
6009596 | shaft sleeve D,42/29 55,3023 1,4401 | 267.95 | la cerere
6009597 | end sleeve D,28/20 55,2021 1,4401 | 510.6 | la cerere
6009598 | end sleeve D,28/20 55,2021 1,4122 | 216.2 | la cerere
6009599 | end sleeve D,28/20 55,2021 1,4021 | 217.35 | la cerere
6009600 | shaft sleeve D,25/18 5787 1,4401 | 396.75 | la cerere
6009601 | shaft sleeve D,25/18 5787 1,4021 | 359.95 | la cerere
6009602 | shaft sleeve D,80/55 55,4997/1 1,4021 | 601.45 | la cerere
6009603 | shaft sleeve D,80/60 55,3911/1 1,4401 | 1090.2 | la cerere
6009604 | shaft sleeve D,80/60 55,3911/1 1,4021 | 640.55 | la cerere
6009605 | shaft sleeve D,69,8/55 55,1384/3 1,4122 | 1125.85 | la cerere
6009606 | packing sleeve 54,16776 1,4021 | 1090.2 | la cerere
6009608 | bush D,85/80x20 55,10089 1,4021 | 250.7 | la cerere
6009609 | bush D,70/65x18 55,10082 1,4021 | 218.5 | la cerere
6009610 | bush D,35/25,05x22 55,1644 1,4571 | 242.65 | la cerere
6009611 | shaft sleeve D,69,8/55 55,1384/2 1,4021 | 1098.25 | la cerere
6009612 | shaft sleeve D,69,87/55 55,1384 1,4122 | 533.6 | la cerere
6009613 | shaft sleeve D,69,87/55 55,1384 1,4021 | 832.6 | la cerere
6009614 | shaft sleeve D,60/50 55,1313 1,4021 | 506 | la cerere
6009615 | packing sleeve 54,18362 1,4021 | 1116.65 | la cerere
6009616 | shaft sleeve D,60/45 55,5909 1,4021 | 486.45 | la cerere
6009617 | shaft sleeve D,25/18 55,8158 1,4401 | 576.15 | la cerere
6009618 | shaft sleeve D,25/18 8158 1,4021 | 224.25 | la cerere
6009622 | shaft sleeve D,70/55 55,10048/2 1,4021 | 594.55 | la cerere
6009623 | shaft sleeve D,25/18 55,8586 1,4401 | 203.55 | la cerere
6009624 | shaft sleeve D,25/18 55,8586 1,4021 | 172.5 | la cerere
6009625 | shaft sleeve D,25/18 55,8170 1,4401 | 604.9 | la cerere
6009626 | shaft sleeve D,24,5/18 8158/2 1,4021 | 474.95 | la cerere
6009627 | shaft sleeve D,54,9/42 55,6809 1,4401 | 433.55 | pe stoc /1 saptamana
6009629 | shaft sleeve D,80/60 55,6644 1,4021 | 645.15 | la cerere
6009630 | shaft sleeve D,60/45 55,6625 Rg | 141.45 | la cerere
6009631 | slide sleeve D,90/80x115 1,4122 | 742.9 | la cerere
6009632 | shaft sleeve D,80/60 55,6351 1,4021 | 626.75 | la cerere
6009635 | shaft sleeve D,70/55 55,6731 1,4122 | 426.65 | la cerere
6009636 | shaft sleeve D,70/55 55,6731 1,4021 | 428.95 | la cerere
6009637 | shaft sleeve D,70/60 55,6709 1,4122 | 624.45 | la cerere
6009638 | shaft sleeve D,63/35 55,14054 1,4021 | 441.6 | la cerere
6009639 | spacer sleeve D,55/42 55,2934/1 1,4021 | 484.15 | la cerere
6009640 | spacer sleeve D,25/18 55,2922 1,4401 | 485.3 | la cerere
6009641 | spacer sleeve D,25/18 55,2922 1,4122 | 404.8 | la cerere
6009642 | spacer sleeve D,25/18 55,2922 1,4021 | 404.8 | la cerere
6009643 | spacer sleeve D,24,8/15 55,2071 1,4021 | 118.45 | la cerere
6009644 | spacer sleeve D,47,8/35 55,3144/3 1,4021 | 305.9 | la cerere
6009645 | spacer sleeve D,48/35 55,3144/2 1,4401 | 580.75 | la cerere
6009646 | spacer sleeve D,48/35 55,3144/2 1,4021 | 264.5 | la cerere
6009647 | spacer sleeve D,55/48 55,2934/2 1,4401 | 880.9 | la cerere
6009648 | spacer sleeve D,55/42 55,2934/1 1,4401 | 669.3 | la cerere
6009649 | spacer sleeve D,64,9/52 55,1459/1 1,4021 | 625.6 | la cerere
6009650 | shaft sleeve D,55,2/44,8 54,15878 1,4122 | 169.05 | la cerere
6009651 | shaft sleeve D,72,2/60,8 17995/1 1,4122 | 305.9 | la cerere
6009652 | shaft sleeve D,120/95x30 54,17434 1,402 | 205.85 | la cerere
6009653 | shaft sleeve D,60,2/49,8 55,17121 1,4122 | 185.15 | la cerere
6009654 | shaft sleeve D,60,2/49,8 55,17120 1,4122 | 209.3 | la cerere
6009655 | spacer sleeve D,64,9/50 55,1459 1,4401 | 722.2 | pe stoc /1 saptamana
6009656 | spacer sleeve D,64,9/50 55,1459 1,4021 | 518.65 | la cerere
6009658 | shaft sleeve D,40/30 54,18606 1,4122 | 264.5 | la cerere
6009659 | shaft sleeve D,40/30 54,18606 1,4401 | 253 | la cerere
6009660 | spacer sleeve D,47,8/35 55,3144/3 1,4401 | 584.2 | la cerere
6009661 | spacer sleeve D,55/42 55,6805 1,4401 | 548.55 | la cerere
6009662 | spacer sleeve D,55/42 55,6805 1,4021 | 451.95 | la cerere
6009663 | spacer sleeve D,30/15 55,5788 1,4401 | 242.65 | la cerere
6009664 | spacer sleeve D,34,8/25 55,5767 GPbBz | 211.6 | la cerere
6009665 | spacer sleeve D,30/18 55,5721 1,4401 | 257.6 | la cerere
6009666 | spacer sleeve D,60/42 55,6806 1,4401 | 665.85 | la cerere
6009667 | spacer sleeve D,60/42 55,6806 1,4021 | 319.7 | la cerere
6009668 | spacer sleeve D,59,5/48 55,6805/2 1,4021 | 473.8 | la cerere
6009669 | spacer sleeve D,55/42 55,6805/1 1,4401 | 370.3 | la cerere
6009671 | spacer sleeve D,30/18 55,5663 1,4401 | 243.8 | la cerere
6009672 | spacer sleeve D,47,75/35 55,3161/2 4021 | 225.4 | la cerere
6009673 | spacer sleeve D,47,8/35 55,3161/1 1,4401 | 338.1 | la cerere
6009674 | spacer sleeve D,47,8/35 55,3161/1 1,4021 | 182.85 | la cerere
6009675 | spacer sleeve D,47,75/35 55,3144/4 4401 | 593.4 | la cerere
6009676 | spacer sleeve D,47,75/35 55,3144/4 4021 | 418.6 | la cerere
6009677 | spacer sleeve D,75/60 55,3921/1 1,4021 | 465.75 | la cerere
6009679 | spacer sleeve D,45/35 55,3161/3 1,4401 | 362.25 | la cerere
6009680 | spacer sleeve D,45/35 55,3161/3 1,4021 | 243.8 | la cerere
6009681 | spacer sleeve D,47,75/35 55,3161/2 4401 | 374.9 | la cerere
6009682 | shaft sleeve D,54,5/45 55,15992 St | 992.45 | la cerere
6009683 | end sleeve D,35,42/20 55,15835 1,4122 | 218.5 | la cerere
6009684 | end sleeve D,55/45 55,15250 1,4401 | 312.8 | la cerere
6009685 | end sleeve D,55/45 55,15250 1,4021 | 270.25 | la cerere
6009686 | shaft sleeve U D,69/55 55,14936 1,4401 | 369.15 | la cerere
6009687 | shaft sleeve D,40/28 55,16623 1,4021 | 257.6 | la cerere
6009688 | shaft sleeve D,35/25 54,16410/1 1,4122 | 155.25 | la cerere
6009689 | shaft sleeve D,35/25 54,16410 1,4401 | 134.55 | la cerere
6009690 | shaft sleeve D,35/25 54,16410 1,4122 | 70.15 | la cerere
6009691 | shaft sleeve D,90/60 54,16132 1,4401 | 1018.9 | la cerere
6009692 | shaft sleeve U D,69/55 55,14936 1,4021 | 243.8 | la cerere
6009695 | packing sleeve 54,14300 Gbz | 450.8 | la cerere
6009696 | shaft sleeve D,63/32 55,14123 1,4401 | 690 | la cerere
6009697 | shaft sleeve D,63/35 55,14111 1,4021 | 499.1 | la cerere
6009698 | shaft sleeve O D,90,3/55 55,14935 1,4401 | 1392.65 | la cerere
6009699 | shaft sleeve O D,90,3/55 55,14935 1,4021 | 938.4 | la cerere
6009700 | shaft sleeve D,72/45 55,14877 1,4401 | 732.55 | la cerere
6009701 | shaft sleeve D,91/55 54,14360/1 1,4401 | 1140.8 | la cerere
6009702 | shaft sleeve D,91/55 54,14360/1 1,4021 | 775.1 | la cerere
6009703 | shaft sleeve D,40/28 55,16623 1,4401 | 417.45 | la cerere
6009704 | end sleeve D,40/30 55,16817 1,4122 | 108.1 | la cerere
6009705 | shaft sleeve D,40/30 54,16751/1 1,4021 | 58.65 | la cerere
6009706 | shaft sleeve D,40/30 55,16751 1,4021 | 165.6 | la cerere
6009707 | spacer sleeve D,40/30 55,16750/1 1,4021 | 125.35 | la cerere
6009708 | spacer sleeve D,40/30 55,16750 1,4021 | 212.75 | la cerere
6009709 | shaft sleeve D,50,2/43,8 55,17091 1,4122 | 152.95 | la cerere
6009710 | shaft sleeve D,50,2/43,8 55,17090 1,4122 | 121.9 | la cerere
6009711 | shaft sleeve D,40/30 55,16856 1,4021 | 166.75 | la cerere
6009712 | end sleeve D,40/30 55,16817/1 1,4122 | 259.9 | la cerere
6009713 | end sleeve D,40/30 55,16817/1 1,4401 | 338.1 | la cerere
6009714 | end sleeve D,40/30 16749 1,4021 | 119.6 | la cerere
6009715 | shaft sleeve D,45/32 54,16635 1,4021 | 233.45 | la cerere
6009716 | shaft sleeve D,45/32 54,16629 1,4021 | 211.6 | la cerere
6009717 | shaft sleeve D,40/28 55,16623/31,4021 | 338.1 | la cerere
6009718 | shaft sleeve D,40/28 55,16623/1 1,4401 | 351.9 | la cerere
6009719 | shaft sleeve D,40/28 55,16623/1 1,4021 | 234.6 | la cerere
6009720 | shaft sleeve D,45/35 54,16655 1,4401 | 313.95 | la cerere
6009721 | shaft sleeve D,45/35 54,16655 1,4021 | 179.4 | la cerere
6009722 | shaft sleeve D,45/35 54,16654 1,4401 | 448.5 | la cerere
6009723 | shaft sleeve D,45/35 54,16654 1,4021 | 279.45 | la cerere
6009724 | shaft sleeve D,45/32 54,16635 1,4401 | 263.35 | la cerere
6009725 | fixation ring U D,124,8/80x10 54,7822 Gb | 217.35 | la cerere
6009730 | fixation ring O D217,3/110x23 53,12481/1 | 512.9 | la cerere
6009731 | fixation ring O D,217,3/110x23 53,12481 | 336.95 | la cerere
6009732 | fixation ring D,19/12x4 55,8307 1,4021 | 59.8 | la cerere
6009733 | fixation ring O D,124,8/62x10 54,7891/2 | 220.8 | la cerere
6009734 | fixation ring U D,124,8/80x10 54,7822/1 | 220.8 | la cerere
6009735 | fixation ring D,33/25x6 55,7601 1,4122 | 140.3 | la cerere
6009736 | fixation ring O D,255,8/135x20 53,6536 G | 462.3 | la cerere
6009737 | fixation ring U D,256,3/160x21 53,6535 G | 711.85 | la cerere
6009738 | fixation ring U D,256,3/160x21 53,6535 G | 364.55 | la cerere
6009739 | fixation ring D,164/126x20 54,5872/1 9,0 | 624.45 | la cerere
6009741 | fixation ring O D,229,8/120x20 53,6826 G | 1087.9 | la cerere
6009742 | fixation ring O D,229,8/120x20 53,6826 G | 430.1 | la cerere
6009743 | fixation ring U D,231,1/135x20 53,6825 G | 1040.75 | la cerere
6009744 | fixation ring U D,231,1/135x20 53,6825 G | 412.85 | la cerere
6009745 | fixation ring O D,255,8/135x20 53,6536 G | 746.35 | la cerere
6009746 | fixation ring U D,217,3/145x16 53,12490 | 685.4 | la cerere
6009748 | fixation ring D,55/40x10 54,18536 1,4401 | 211.6 | la cerere
6009749 | fixation ring D,35/26x4 55,17174 1,4122 | 340.4 | la cerere
6009750 | fixation ring D,24/17x4 55,15843 1,4122 | 192.05 | la cerere
6009751 | fixation ring D,67/52x12 55,14587 1,4401 | 339.25 | la cerere
6009757 | fixation ring D,67/52x12 55,14587 1,4021 | 165.6 | la cerere
6009761 | fixation ring U D217,3/145x16 53,12490/2 | 308.2 | la cerere
6009762 | fixation ring U D217,3/145x16 53,12490/1 | 442.75 | la cerere
6009764 | fixation ring O D,169,7/88x22 53,13587 G | 142.6 | la cerere
6009766 | fixation ring U D,169,7/110x15 53,13585 | 144.9 | la cerere
6009768 | spacer ring D,28/20x2,2 55,15360 1,4021 | 194.35 | la cerere
6009769 | spacer ring D,70/55x15 54,15019 1,4401 | 248.4 | la cerere
6009770 | spacer ring D,70/55x15 54,15019 1,4021 | 154.1 | la cerere
6009771 | spacer ring D,66/50x12 55,15002 1,4404 | 231.15 | la cerere
6009772 | spacer ring D,66/50x12 55,15002 1,4021 | 171.35 | la cerere
6009774 | spacer ring D,26/18x1 55,15424 GPbBz | 62.1 | la cerere
6009775 | spacer ring D,28/20x1 55,15360 1,4122 | 177.1 | la cerere
6009776 | spacer ring D,28/20x2,2 55,15360 1,4401 | 192.05 | la cerere
6009777 | spacer ring D,28/20x2,2 55,15360 1,4122 | 195.5 | la cerere
6009780 | spacer ring D,35/25x5 55,13290 1,4401 | 126.5 | la cerere
6009783 | spacer ring D,55/40x17 55,12884 1,4021 | 203.55 | la cerere
6009786 | spacer ring D,20/9x15 55,14446 1,4021 | 73.6 | la cerere
6009787 | spacer ring D,125/100,1x18 55,13313 St | 259.9 | la cerere
6009788 | spacer ring D,125/105,1x18 55,13313 St | 232.3 | la cerere
6009789 | spacer ring D,55/35x28 55,15528 1,4021 | 258.75 | la cerere
6009791 | fixation ring D,182/150,1x21 53,2291 GG | 239.2 | la cerere
6009792 | fixation ring D,135/116,1x13 54,2188 GG | 248.4 | la cerere
6009793 | fixation ring D,55/45x10 55,1457 1,4401 | 242.65 | la cerere
6009794 | fixation ring D,55/45x10 55,1457 1,4021 | 217.35 | la cerere
6009796 | fixation ring U D,124,8/80x10 54,3321 Gb | 225.4 | la cerere
6009799 | fixation ring D,27/19x3 55,3056 1,4401 | 67.85 | la cerere
6009800 | spacer ring D,70/45x10 54,18430 1,4021 | 247.25 | la cerere
6009801 | spacer ring D,48/35x20 55,16350 1,4401 | 336.95 | la cerere
6009802 | spacer ring D,48/35x20 55,16350 1,4021 | 177.1 | la cerere
6009803 | spacer ring D,116/70x10 54,16052 A2 | 431.25 | la cerere
6009806 | spacer ring D,71,8/60x6,5 54,17395 4021 | 40.25 | la cerere
6009807 | spacer ring D,140/105,3x20 54,17004 St | 239.2 | la cerere
6009808 | spacer ring D,130/95,3x20 54,17004 St | 173.65 | la cerere
6009809 | spacer ring D,130/95,3x15 54,17004 St | 172.5 | la cerere
6009810 | spacer ring D,150/142x6 54,16504 St | 142.6 | la cerere
6009834 | adjusting disc 140 16 15068 VN05 1,4021 | 380.65 | la cerere
6009835 | adjusting disc 140 10 15068 VN03 1,4021 | 380.65 | la cerere
6009836 | adjusting disc 140 12 15068 VN00 1,4021 | 380.65 | la cerere
6009837 | adjusting disc 94 54,14717 VNZ0 1,4021 | 104.65 | la cerere
6009838 | adjusting disc 94 18 14717 VN06 1,4021 | 205.85 | la cerere
6009839 | bush D,35h8/25,05H7x22 55,1644 1,4021 | 35.65 | la cerere
6009841 | adjusting disc 140 53,15819 VNZ0 1,4021 | 335.8 | la cerere
6009842 | adjusting disc 140 8 15819 VN00 1,4021 | 520.95 | la cerere
6009843 | adjusting disc 140 15068 VNZ0 1,4021 | 280.6 | la cerere
6009844 | adjusting disc 94 16 14717 VN05 1,4021 | 216.2 | la cerere
6009850 | adjusting disc 94 14 14717 VN04 1,4021 | 216.2 | la cerere
6009851 | adjusting disc 94 10 14717 VN03 1,4021 | 216.2 | la cerere
6009852 | adjusting disc 94 8 14717 VN02 1,4021 | 216.2 | la cerere
6009853 | adjusting disc 94 6 14717 VN01 1,4021 | 216.2 | la cerere
6009854 | adjusting disc 94 12 14717 VN00 1,4021 | 216.2 | la cerere
6009985 | rotor D,61,4x206,5 2/6 1,4021 | 243.8 | la cerere
6009986 | rotor D,69,4x206,5 4/6 1,4021 | 435.85 | la cerere
6009987 | rotor D,69,4x237,5 2+4/9 1,4021 | 218.5 | la cerere
6009988 | rotor D,61,4x243,5 2/9 1,4021 | 486.45 | la cerere
6009989 | rotor D,89,3x371 2/15 1,4021 | 430.1 | la cerere
6009990 | rotor D,69,4x267 2/9 1,4021 | 197.8 | la cerere
6009991 | rotor D,169x731 4/32 1,4021 | 2964.7 | pe stoc /1 saptamana
6009992 | rotor D,169x651 4/24 1,4021 | 2807.15 | la cerere
6009993 | rotor D,179,2x731 6/32 1,4021 | 3119.95 | la cerere
6009994 | rotor D,179,2x651 6/24 1,4021 | 2964.7 | la cerere
6009995 | rotor D,89x306 2/8 1,4021 | 419.75 | la cerere
6010001 | rotor D,61,2x178 2/4 1,4021 | 351.9 | la cerere
6010002 | rotor D,61,4x225 2/9 1,4021 | 155.25 | pe stoc /1 saptamana
6010006 | rotor D,61,4x189 2/6 1,4021 | 127.65 | la cerere
6010007 | rotor D,124,3x490 4/17 1,4021 | 951.05 | la cerere
6010008 | rotor D,124,3x445 4/12 1,4021 | 914.25 | pe stoc /1 saptamana
6010009 | rotor D,124,3x410 4/9 1,4021 | 2038.95 | la cerere
6010011 | rotor D,102,3x336 4/12 1,4021 | 655.5 | pe stoc /1 saptamana
6010012 | rotor D,134,4x445 6/12 1,4021 | 1463.95 | la cerere
6010013 | rotor D,109,2x540 2/22 1,4021 | 1169.55 | la cerere
6010014 | rotor D,109,2x490 2/17 1,4021 | 1181.05 | la cerere
6010015 | rotor D,124,3x590 4/27 1,4021 | 1230.5 | la cerere
6010016 | rotor D,124,3x540 4/22 1,4021 | 1083.3 | pe stoc /1 saptamana
6010017 | rotor D,102,3x336 4/8 1,4462 | 1964.2 | la cerere
6010020 | rotor D,114,3x350 6/16 1,4021 | 808.45 | la cerere
6010021 | rotor D,102,3x350 4/16 1,4021 | 749.8 | la cerere
6010023 | rotor D,102,3x336 4/8 1,4021 | 1338.6 | la cerere
6010024 | rotor D,114,3x336 6/12 1,4021 | 819.95 | la cerere
6010025 | rotor D,114,3x336 6+8/8 1,4021 | 1800.9 | la cerere
6010026 | rotor D,69,4x189 4/6 1,4021 | 201.25 | la cerere
6010027 | rotor D,124,3x564 4/27 1,4021 | 1857.25 | la cerere
6010071 | stator U156-4/110 Gbz V | 135081.3 | la cerere
6010072 | stator U156-4/120 St V | 19932.95 | la cerere
6010073 | stator U156-4/110 St V | 19274 | la cerere
6010074 | stator U156-4/84 St V | 15832.05 | la cerere
6010075 | stator U156-4/74 St V | 17114.3 | la cerere
6010076 | stator U92-2/81 St V | 3613.3 | la cerere
6010077 | stator U92-2/70 St V | 4347 | la cerere
6010078 | stator U92-2/60 St V | 3800.75 | la cerere
6010079 | stator U92-2/50 St V | 3420.1 | la cerere
6010080 | stator U210-4/80 St V | 31528.4 | la cerere
6010081 | stator U212-4/110 St V | 46868.25 | la cerere
6010082 | stator U122,123-2/81 Gbz V | 12920.25 | la cerere
6010083 | stator U122,123-2/66 Gbz V | 11083.7 | la cerere
6010084 | stator U122,123-2/56 Gbz V | 8053.45 | la cerere
6010087 | stator U174/U176-2/120 St V | 25515.05 | la cerere
6010088 | stator U173/U175-2/90 St V | 21490.05 | la cerere
6010090 | stator U122,123-4/66 St V | 6101.9 | la cerere
6010091 | stator U122,123-2/56 St V | 5813.25 | la cerere
6010092 | stator U92-2/100 St V | 5534.95 | la cerere
6010093 | stator NU12,-4+6/120 St V | 13015.7 | la cerere
6010094 | stator NU12,-4+6/110 St V | 11838.1 | la cerere
6010095 | stator NU12,-4+6/100 St V | 12955.9 | la cerere
6010096 | stator NU12,-4+6/90 St V | 10275.25 | la cerere
6010097 | stator NU12,-4+6/75 St V | 9910.7 | la cerere
6010098 | stator NU12,-2/100 St V | 12502.8 | la cerere
6010099 | stator NU12,-2/90 St V | 11267.7 | la cerere
6010100 | stator NU12,-2/75 St V | 10713.4 | la cerere
6010101 | stator NU12,-2/65 St V | 9298.9 | la cerere
6010102 | stator NU12,-4+6/54,55 St V | 7531.35 | la cerere
6010103 | stator NU12,-4+6/65 St V | 10147.6 | la cerere
6010104 | stator 53,12484/1 2/100 Gbz V | 16200.05 | la cerere
6010105 | stator 53,12484/1 2/81 Gbz V | 14041.5 | la cerere
6010106 | stator 53,12484/1 2/70 Gbz V | 12181.95 | la cerere
6010107 | stator 53,12484/1 2/60 Gbz V | 11133.15 | la cerere
6010108 | stator 53,12484/1 2/50 Gbz V | 11135.45 | la cerere
6010114 | bearing cover D,180H8 51,15661/2 GG | 953.35 | la cerere
6010115 | bearing cover D,180H8 51,15661/2 GG | 844.1 | la cerere
6010116 | bearing cover D,170H7 52,15036 GG | 249.55 | la cerere
6010117 | bearing cover D,170H7 52,15036 GG | 216.2 | la cerere
6010121 | bearing cover D,58H7 52,17702 Al | 385.25 | la cerere
6010123 | bearing cover D,140H8 52,15735/1 GG | 807.3 | la cerere
6010125 | bearing cover D,120J6 53,12932/1 GG | 115 | la cerere
6010126 | bearing cover D,85H8/100J6 53,11841/2 G | 116.15 | la cerere
6010127 | bearing cover D,85H8/100J6 53,11841/1 G | 274.85 | la cerere
6010128 | bearing cover D,72H7 53,11751 GG | 343.85 | la cerere
6010136 | guide casing D,398 51,2340 GG | 2104.5 | la cerere
6010139 | cooling pipe D,28x600 12922 VN03 1,4571 | 179.4 | la cerere
6010140 | cooling pipe D,22x495 12595 VN05 1,4571 | 142.6 | la cerere
6010143 | guide casing D,216 52,17716 Al | 249.55 | la cerere
6010144 | guide casing D,398 51,17429 GG | 1611.15 | la cerere
6010145 | diffuser D,565/185x38 51,16502 Al | 1583.55 | la cerere
6010146 | cooling pipe D,22x445 55,12595 1,4571 | 70.15 | la cerere
6010147 | cooling pipe D,22x312 55,3121 VN01 St | 138 | la cerere
6010148 | Cooling Pipe D,28x600 55,2682 VN03 St | 79.35 | la cerere
6010149 | cooling pipe D,28x520 55,2682 VN02 St | 82.8 | la cerere
6010152 | cooling pipe D,22x395 55,12595 1,4571 | 103.5 | la cerere
6010153 | Cooling Pipe D,22x492 55,3121 VN05 St | 49.45 | la cerere
6010154 | cooling pipe D,22x442 55,3121 VN04 St | 49.45 | la cerere
6010155 | cooling pipe D,22x392 55,3121 VN03 St | 49.45 | la cerere
6010156 | cooling pipe D,22x347 55,3121 VN02 St | 49.45 | 4 saptamani
6010157 | stator NU12,-2/110 St V | 13435.45 | la cerere
6010158 | stator NU901-2/50 Gbz H+V | 12224.5 | la cerere
6010159 | stator M156-4/45 Gbz V | 19961.7 | la cerere
6010160 | stator M9-2/60 Gbz V | 11161.9 | la cerere
6010161 | stator M9-2/50 Gbz V | 10153.35 | la cerere
6010162 | stator NU90,-4+6/90 St+1,4301 | 13636.7 | la cerere
6010165 | stator M9-2/100 St V | 9367.9 | la cerere
6010166 | stator M9-2/50 St V | 7979.85 | la cerere
6010167 | stator NU901-2/75 Gbz H+V | 14889.05 | la cerere
6010168 | stator NU90,-4+6/75 St+1,4571 | 10872.1 | la cerere
6010169 | stator NU90,-2/90 1,4571+1,4571 | 9075.8 | la cerere
6010170 | stator NU90,-2/90 St+1,4301 | 6962.1 | la cerere
6010171 | stator NU90,-2/75 St+1,4571+1,4571 | 7958 | la cerere
6010172 | stator NU90,-2/75 St+1,4571 | 6352.6 | la cerere
6010173 | stator NU90,-2/60 1,4571+1,4571 | 5868.45 | la cerere
6010174 | stator NU90,-4+6/60 St+1,4571 | 9756.6 | la cerere
6010175 | stator NU90,-4+6/50 1,4571+1,4571 | 9835.95 | la cerere
6010176 | stator NU90,-4+6/50 St+1,4571 | 8497.35 | la cerere
6010177 | stator NU90,-2/100 1,4571+1,4571 | 10714.55 | la cerere
6010178 | stator NU90,-2/100 St+1,4571 | 8809 | la cerere
6010180 | cable stuffing box PG21 1536/3 VNA2 1,40 | 330.05 | la cerere
6010181 | cable stuffing box PG16 1536/3 VNA1 1,44 | 284.05 | la cerere
6010182 | cable stuffing box PG16 1536/3 VNA1 1,40 | 254.15 | la cerere
6010183 | cable stuffing box PG42 1536/2 VNA5 1,44 | 339.25 | la cerere
6010184 | cable stuffing box PG36 1536/2 VNA4 1,44 | 240.35 | la cerere
6010185 | sealing flange D,61H7/56 54,14055 Gbz | 517.5 | la cerere
6010186 | cable stuffing box PG21 1536 VN02 1,4401 | 310.5 | la cerere
6010187 | cable stuffing box PG21 1536 VN02 1,4021 | 253 | la cerere
6010188 | cable stuffing box PG16 1536 VN01 1,4021 | 174.8 | la cerere
6010189 | cable stuffing box PG21 1536/3 VNA2 1,44 | 426.65 | la cerere
6010191 | cable stuffing box PG21 1536/1 VNA2 1,40 | 295.55 | la cerere
6010192 | cable stuffing box PG16 1536/1 VNA1 1,40 | 233.45 | la cerere
6010193 | cover disc D,182 54,18083 MVL-UE | 77.05 | la cerere
6010196 | cable stuffing box PG29 1536/2 VNA3 | 167.9 | la cerere
6010198 | cable stuffing box PG21 1536/2 VNA2 1,44 | 148.35 | la cerere
6010200 | cable stuffing box PG16 1536/2 VNA1 1,44 | 128.8 | la cerere
6010201 | stator NU12,-2/90 Gbz V | 22306.55 | la cerere
6010202 | stator NU12,-4+6/54,55 Gbz V | 15617 | la cerere
6010203 | stator NU12,-4+6/120 Gbz V | 23235.75 | la cerere
6010204 | stator NU12,-4+6/110 Gbz V | 21261.2 | la cerere
6010205 | stator NU12,-4+6/100 Gbz V | 22229.5 | la cerere
6010208 | stator NU12,-2/120 Gbz V | 26806.5 | la cerere
6010209 | stator NU12,-2/110 Gbz V | 22772.3 | la cerere
6010210 | stator NU12,-2/100 Gbz V | 24067.2 | la cerere
6010211 | stator NU12,-4+6/90 Gbz V | 20484.95 | la cerere
6010212 | stator NU60,-2/40 St+A2 G 400/690 | 2679.5 | la cerere
6010213 | stator NU60,-2/32 St+A2 G 400/690 | 2204.55 | la cerere
6010215 | stator NU60,-2/24 St+A2 G 230/400 | 1955 | la cerere
6010216 | stator NU12,-2/120 St V | 16298.95 | la cerere
6010217 | stator NU12,-4+6/75 Gbz V | 18841.6 | la cerere
6010218 | stator NU12,-4+6/65 Gbz V | 15893 | la cerere
6010219 | stator NU60,-2/61 St+A2 G 400/690 | 3345.35 | la cerere
6010220 | stator NU60,-2/51 St+A2 G 400/690 | 3000.35 | la cerere
6010221 | stator 15150/1 2/51 St+A2 H+V g 380/660 | 2922.15 | la cerere
6010222 | stator NU80-2/40 St+A2 H+V | 2105.65 | la cerere
6010224 | stator NU80,-2/60 St+A2 G 400/690 | 5583.25 | la cerere
6010225 | stator NU80,-2/55 St+A2 G 400/690 | 5400.4 | la cerere
6010226 | stator NU80,-2/45 St+A2 G 400/690 | 4826.55 | la cerere
6010227 | stator NU80,-2/40 St+A2 G 400/690 | 4723.05 | la cerere
6010228 | stator NU90,-2/60 St+1,4571 | 4106.65 | la cerere
6010229 | stator NU90,-2/50 1,4571+1,4571 | 6187 | la cerere
6010230 | stator NU90,-2/50 St+1,4571 | 4388.4 | la cerere
6010231 | stator NU90,-2/90 St+A2 G 400/690 | 13072.05 | la cerere
6010232 | stator NU90,-2/60 St+A4 G 400/690 | 9710.6 | la cerere
6010233 | stator NU80,-2/35 St+A2 G 400/690 | 4363.1 | la cerere
6010234 | stator NU80-2/68 St+A2 V | 4106.65 | la cerere
6010235 | stator NU80-2/60 St+A4 H+V | 3175.15 | la cerere
6010236 | stator NU80-2/60 St+A2 H+V | 2646.15 | la cerere
6010237 | stator NU80-2/55 St+A2 H+V | 2523.1 | la cerere
6010238 | stator NU80-2/45 St+A2 H+V | 2166.6 | la cerere
6010239 | stator NU80,-2/28 St+A2 G 400/690 | 4304.45 | la cerere
6010240 | stator NU80-2/87 St+A4 V | 5594.75 | la cerere
6010241 | stator NU80-2/87 St+A2 V | 4167.6 | la cerere
6010242 | stator NU80-2/75 St+A2 V | 4590.8 | la cerere
6010243 | stator NU80-2/68 St+A4 V | 4979.5 | la cerere
6010244 | rotor D,134,4x490 6/17 1,4021 | 1350.1 | la cerere
6010245 | rotor D,158x1564 4+6/65 1,4462+g H2 | 11067.6 | la cerere
6010248 | rotor D,133x2114 2/120 1,4462+g H2 | 16363.35 | la cerere
6010249 | rotor D,133x2014 2/110 1,4462+g H2 | 15451.4 | la cerere
6010250 | rotor D,158x2114 4+6/120 1,4462+g H2 | 15281.2 | la cerere
6010251 | rotor D,158x2014 4+6/110 1,4462+g H2 | 14477.35 | la cerere
6010252 | rotor D,158x1914 4+6/100 1,4462+g H2 | 14897.1 | la cerere
6010253 | rotor D,158x1814 4+6/90 1,4462+g H2 | 12970.85 | la cerere
6010254 | rotor D,158x1664 4+6/75 1,4462+g H2 | 14222.05 | la cerere
6010255 | rotor D,133x1914 2/100 1,4462+g H2 | 14193.3 | la cerere
6010256 | rotor D,88,5x905,5 2+4/35 1,4122 | 3192.4 | la cerere
6010257 | rotor D,88,5x835,5 2+4/28 1,4122 | 3013 | la cerere
6010258 | rotor D,88,5x795,5 2+4/24 1,4122 | 3002.65 | la cerere
6010259 | rotor D,88,5x755,5 2+4/19,20 1,4462+g | 3635.15 | la cerere
6010260 | rotor D,88,5x755,5 2+4/19,20 1,4122 | 2908.35 | la cerere
6010261 | rotor D,133x1814 2/90 1,4462+g H2 | 13299.75 | la cerere
6010262 | rotor D,133x1664 2/75 1,4462+g H2 | 11161.9 | la cerere
6010264 | rotor D,88,5x955,5 2+4/40 1,4462+g | 4068.7 | la cerere
6010265 | rotor D,88,5x905,5 2+4/35 1,4462+g | 3876.65 | la cerere
6010266 | rotor D,158x1464 4+6/54, 55 1,4462+g H2 | 9815.25 | la cerere
6010267 | rotor D,218,5x1880 4/110 1,7131TH H2 | 19814.5 | la cerere
6010268 | rotor D,218,5x1980 4/120 1,7131TH H1 | 23478.4 | la cerere
6010269 | rotor D,218,5x1880 4/110 1,7131TH H1 | 20013.45 | la cerere
6010270 | rotor D,218,5x1620 4/84 1,7131TH H1 | 19847.85 | la cerere
6010271 | rotor D,218,5x1520 4/74 1,7131TH H1 | 18835.85 | la cerere
6010272 | rotor D,88,5x935 2+4/40 1,4021 | 2862.35 | la cerere
6010273 | rotor D,88,5x885 2+4/35 1,4462+g | 3402.85 | la cerere
6010274 | rotor D,88,5x885 2+4/35 1,4021 | 3047.5 | la cerere
6010275 | rotor D,88,5x815 2+4/28 1,4462+g | 3293.6 | la cerere
6010276 | rotor D,88,5x815 2+4/28 1,4021 | 2922.15 | la cerere
6010277 | rotor D,70,7x807 2/40 1,4057 | 2618.55 | la cerere
6010278 | rotor D,70,7x807 2/40 1,4057 | 2944 | la cerere
6010280 | rotor D,70,7x727 2/32 1,4057 | 2944 | la cerere
6010281 | rotor D,70,7x647 2/23,24 1,4462+g | 2093 | la cerere
6010282 | rotor D,70,7x647 2/23,24 1,4057 | 2944 | la cerere
6010287 | rotor D,70,7x807 2/40 1,4462+g | 2618.55 | la cerere
6010289 | rotor D,128,5x1171 2/66 St50 | 4468.9 | la cerere
6010291 | rotor D,64,2x739 2/45 1,4122 | 2027.45 | la cerere
6010293 | rotor D,108,5x1080 2+4/60 1,4462+g | 5288.85 | la cerere
6010294 | rotor D,108,5x980 2+4/50 1,4462+g | 4931.2 | la cerere
6010295 | rotor D,108,5x1180 2+4/70 St50 | 4533.3 | la cerere
6010296 | rotor D,108,5x1080 2+4/60 St50 | 4127.35 | la cerere
6010297 | rotor D,108,5x980 2+4/50 St50 | 3807.65 | la cerere
6010298 | rotor D,64,2x689 2/40 1,4021 | 1938.9 | la cerere
6010299 | rotor D,88,5x513 2/16 1,4021 | 1877.95 | la cerere
6010304 | rotor D,64,2x589 2/32 1,4122 | 1791.7 | la cerere
6010306 | rotor D,88,5x613 2/24 1,4122 | 2036.65 | la cerere
6010307 | rotor D,88,5x573 2/20 1,4122 | 1966.5 | la cerere
6010308 | rotor D,88,5x573 2/20 1,4021 | 1930.85 | la cerere
6010309 | rotor D,108,5x1180 2+4/70 1,4462+g | 5763.8 | la cerere
6010310 | rotor D,88,5x1105,5 2+4/55 1,4021 | 4131.95 | la cerere
6010311 | rotor D,88,5x1005,5 2+4/45 1,4122 | 3586.85 | la cerere
6010312 | rotor D,88,5x1005,5 2+4/45 1,4021 | 3844.45 | la cerere
6010315 | rotor D,88,5x1305,5 2+4/75 1,4021 | 4805.85 | la cerere
6010316 | rotor D,88,5x1235,5 2+4/68 1,4122 | 4222.8 | la cerere
6010317 | rotor D,88,5x1235,5 2+4/68 1,4021 | 4597.7 | la cerere
6010318 | rotor D,88,5x1155,5 2+4/60 1,4021 | 4445.9 | la cerere
6010319 | rotor D,88,5x1105,5 2+4/55 1,4122 | 3936.45 | la cerere
6010321 | rotor D,247,9x1880 4/80 1,7131TH VER | 26575.35 | la cerere
6010322 | rotor D,247,9x2180 4/110 1,7131TH VER | 33831.85 | la cerere
6010323 | rotor D,108,5x1480 2+4/100 1,4462+g | 6257.15 | la cerere
6010324 | rotor D,108,5x1280 2+4/80, 81 1,4462+g | 5984.6 | la cerere
6010325 | rotor D,108,5x1280 2+4/81 St50 | 5670.65 | la cerere
6010329 | rotor D,227,6x2254 2/100 1,7131TH | 26230.35 | la cerere
6010330 | rotor D,287,9x1970 4/80 1,7131TH | 27161.85 | la cerere
6010331 | rotor D,88,5x935 2+4/40 1,4462+g | 3762.8 | la cerere
6010386 | rotor D,88,5x1135 2+4/60 1,4021 | 3428.15 | la cerere
6010387 | rotor D,88,5x1085 2+4/55 1,4462+g | 4100.9 | la cerere
6010388 | rotor D,88,5x1085 2+4/55 1,4021 | 3323.5 | la cerere
6010389 | rotor D,88,5x985 2+4/45 1,4462+g | 4356.2 | la cerere
6010390 | rotor D,88,5x985 2+4/45 1,4021 | 2960.1 | la cerere
6010391 | rotor D,88,2x1405 2+4/87 1,4462+g H | 4805.85 | la cerere
6010392 | rotor D,88,2x1285 2+4/75 1,4462+g H | 4534.45 | la cerere
6010393 | rotor D,88,5x1215 2+4/68 1,4462+g H | 4932.35 | la cerere
6010394 | rotor D,88,5x1215 2+4/68 1,4021 H | 3791.55 | la cerere
6010395 | rotor D,88,5x1135 2+4/60 1,4462+g | 3776.6 | la cerere
6010396 | rotor D,133,5x1170 4+6/50 1,4057+g H | 6756.25 | la cerere
6010397 | rotor D,107,8x1695 2/100 1,4057+g H | 7286.4 | la cerere
6010398 | rotor D,108,5x1445 2/75 1,4057+g H | 6418.15 | la cerere
6010399 | rotor D,108,5x1295 2/60 1,4462+g H | 6765.45 | la cerere
6010400 | rotor D,108,5x1195 2/49, 50 1,4057+g H | 6089.25 | la cerere
6010401 | rotor D,107,8x1670 2+4/100,101 4057+g HK | 5983.45 | la cerere
6010407 | rotor D,107,8x1570 2+4/90 1,4057+g H K | 5367.05 | la cerere
6010408 | rotor D,108,5x1290 2/49, 50 1,4057+g H | 5271.6 | la cerere
6010409 | rotor D,178x2106 2/120, 121 1,4057+g H | 22022.5 | la cerere
6010410 | rotor D,178x2006 2/110 1,7131TH H | 20979.45 | la cerere
6010411 | rotor D,133,5x1670 4+6/100 1,4057+g H | 7483.05 | la cerere
6010412 | rotor D,133,5x1270 4+6/58, 60 1,4057+g H | 6154.8 | la cerere
6010413 | rotor D,108,5x1420 2+4/75 1,4057+g H K | 4833.45 | la cerere
6010414 | rotor D,108,5x1270 2+4/58,60 1,4057+g HK | 4539.05 | la cerere
6010416 | rotor D,218,5x1580 4/55 1,4057+g H | 15027.05 | la cerere
6010417 | rotor D,218,5x1480 4/45 1,4462+g H | 13703.4 | la cerere
6010418 | rotor D,109,2x472 2/17 1,4021 L | 1041.9 | la cerere
6010419 | rotor D,238,7x1549 8/60 1,4021 | 11265.4 | la cerere
6010420 | rotor D,69,4x308 4/11 1,4401 | 972.9 | la cerere
6010423 | rotor D,134,4x472 6/17 1,4021 M | 1860.7 | la cerere
6010424 | rotor D,124,3x472 4/17 1,4021 M | 959.1 | la cerere
6010425 | rotor D,109,2x472 2/17 1,4021 M | 998.2 | la cerere
6010426 | rotor D,134,4x472 6/17 1,4021 L | 1289.15 | la cerere
6010427 | rotor D,124,3x472 4/17 1,4021 L | 1812.4 | la cerere
6010428 | rotor D,69,4x233 4/6 1,4021 | 220.8 | la cerere
6010432 | rotor D,134,4x672 8/27 1,4021 H | 1421.4 | la cerere
6010433 | rotor D,134,4x622 6/22 1,4021 H | 1736.5 | la cerere
6010434 | rotor D,69,4x308 4/11 1,4021 | 1018.9 | la cerere
6010435 | rotor D,69,4x344 2/12 1,4401 | 1110.9 | la cerere
6010436 | rotor D,69,4x344 2/9 1,4401 | 934.95 | la cerere
6010440 | rotor D,238,7x892 6/24 1,4021 | 4773.65 | la cerere
6010441 | rotor D,213,2x892 4/33 1,4021 | 6016.8 | la cerere
6010442 | rotor D,213,2x892 4/29 1,4021 | 6252.55 | la cerere
6010443 | rotor D,213,2x892 4/24 1,4021 | 5944.35 | la cerere
6010444 | rotor D,258,8x1454 10/50 1,4021 | 10360.35 | la cerere
6010445 | rotor D,238,7x892 8/33 1,4021 | 6993.15 | la cerere
6010446 | rotor D,238,7x892 8/29 1,4021 | 6604.45 | la cerere
6010447 | rotor D,238,7x892 8/24 1,4021 | 6135.25 | la cerere
6010448 | rotor D,238,7x892 6/33 1,4021 | 5876.5 | la cerere
6010449 | rotor D,238,7x892 6/29 1,4021 | 5419.95 | la cerere
6010457 | rotor D,258,8x892 10/24 1,4021 | 7514.1 | la cerere
6010458 | rotor D,149x687 4/29 1,4021 | 1833.1 | la cerere
6010461 | rotor D,124,3x672 4/30 1,4021 K | 1812.4 | la cerere
6010462 | rotor D,124,3x672 4/27 1,4021 K | 1736.5 | la cerere
6010463 | rotor D,124,3x622 4/22 1,4021 K | 1537.55 | la cerere
6010464 | rotor D,124,3x527 4/9 1,4021 | 972.9 | la cerere
6010466 | rotor D,238,7x1187 8/60 1,4021 | 12698.3 | la cerere
6010467 | rotor D,238,7x1092 8/50 1,4021 | 8217.9 | la cerere
6010468 | rotor D,134,4x672 6/32 1,4021 K | 1587 | la cerere
6010469 | rotor D,134,4x672 6/27 1,4021 K | 1419.1 | la cerere
6010470 | rotor D,134,4x622 6/22 1,4021 K | 1812.4 | la cerere
6010472 | rotor D,189,2x731 8/32 1,4021 | 3277.5 | la cerere
6010473 | rotor D,189,2x651 8/24 1,4021 | 3119.95 | la cerere
6010474 | rotor D,134,4x590 6/27 1,4021 | 1776.75 | la cerere
6010475 | rotor D,134,4x540 6/22 1,4021 | 1380 | pe stoc /1 saptamana
6010476 | rotor D,134,4x490 6/17 1,4462 | 1896.35 | la cerere
6010480 | rotor D,79,4x344 4/9 1,4021 K | 561.2 | la cerere
6010481 | rotor D,69,4x344 2/12 1,4021 | 1223.6 | la cerere
6010483 | rotor D,109,2x622 2/17 1,4021 H | 1162.65 | la cerere
6010486 | rotor D,69,4x344 2/12 1,4021 KIT | 432.4 | la cerere
6010488 | rotor D,134,4x622 6/17 1,4021 H | 1409.9 | la cerere
6010492 | rotor D,109,2x622 2/22 1,4021 H | 1391.5 | la cerere
6010504 | rotor D,213,2x1012 4/42 1,4021 | 6298.55 | la cerere
6010512 | rotor D,133,5x537 2/21 1,4021 | 1490.4 | la cerere
6010516 | rotor D,79,4x324 4/12 1,4021 K | 584.2 | la cerere
6010517 | rotor D,79,4x324 4/9 1,4021 K | 679.65 | la cerere
6010518 | rotor D,69,4x379 2/16 1,4021 K | 466.9 | la cerere
6010519 | rotor D,69,4x324 2/12 1,4021 K | 356.5 | la cerere
6010520 | rotor D,69,4x324 2/9 1,4021 K | 534.75 | la cerere
6010525 | rotor D,79,4x379 4/18 1,4021 K | 795.8 | la cerere
6010526 | rotor D,268,2x1166 4/36 1,4021 | 7807.35 | la cerere
6010528 | rotor D,134,4x594 6/17 1,4021 K | 1564 | la cerere
6010529 | rotor D,134,4x594 6/12 1,4021 K | 1232.8 | la cerere
6010531 | rotor D,124,3x694 4/27 1,4021 K | 1401.85 | la cerere
6010534 | rotor D,148,25x1700 2/105 St70 | 11563.25 | la cerere
6010536 | rotor D,134,4x694 6/27 1,4021 K | 1530.65 | la cerere
6010538 | rotor D,109,2x594 2/17 1,4021 K | 1319.05 | la cerere
6010539 | rotor D,323,5x1584 10/50 1,4021 | 14602.7 | la cerere
6010540 | rotor D,323,5x1429 10/50 1,4021 | 12880 | la cerere
6010541 | rotor D,288,3x1166 6/46 1,4462 | 13243.4 | la cerere
6010542 | rotor D,288,3x1166 6/46 1,4021 | 9542.7 | la cerere
6010543 | rotor D,124,3x594 4/17 1,4021 K | 1109.75 | la cerere
6010544 | rotor D,124,3x594 4/12 1,4021 K | 1123.55 | la cerere
6010546 | rotor D,109,2x694 2/27 1,4021 K | 1720.4 | la cerere
6010554 | rotor D,61,5x187 4/6 1,4021 VN00 | 468.05 | la cerere
6010555 | rotor D,238,7x1064 6/42 1,4021 | 5823.6 | la cerere
6010556 | rotor D,238,7x1064 8/42 1,4021 | 7591.15 | la cerere
6010563 | rotor D,238,7x1012 8/42 1,4021 | 9171.25 | la cerere
6010570 | rotor D,69,4x324 2/9 1,4021 H | 549.7 | la cerere
6010571 | rotor D,69,4x265 4/6 1,4021 | 278.3 | la cerere
6010573 | rotor D,69,4x265 4/6 1,4021 | 440.45 | la cerere
6010574 | rotor D,69,4x320 4/11 1,4021 | 465.75 | la cerere
6010575 | rotor D,79,4x379 4/18 1,4021 H | 795.8 | la cerere
6010576 | rotor D,79,4x324 4/12 1,4021 H | 719.9 | la cerere
6010577 | rotor D,79,4x324 4/9 1,4021 H | 648.6 | la cerere
6010578 | rotor D,69,4x379 2/16 1,4021 H | 405.95 | la cerere
6010579 | rotor D,69,4x324 2/12 1,4021 H | 369.15 | la cerere
6010581 | rotor D,238,7x944 6/29 1,4021 | 5371.65 | la cerere
6010582 | rotor D,79,4x344 4/9 1,4401 K | 1197.15 | la cerere
6010586 | rotor D,61,4x265 2/6 1,4021 | 270.25 | la cerere
6010587 | rotor D,61,4x320 2/11 1,4021 K | 271.4 | la cerere
6010588 | rotor D,61,4x320 2/11 1,4021 | 451.95 | la cerere
6010589 | rotor D,61,5x252 4/6 1,4021 | 311.65 | la cerere
6010590 | rotor D,238,7x944 6/33 1,4021 | 5937.45 | la cerere
6010591 | spacer sleeve D,55/42 55,6806/1 1,4021 | 417.45 | la cerere
6010592 | impeller FA15,77Z-390 GGG SVA | 4014.65 | la cerere
6010593 | impeller FA15,77Z-410 GGG SVA | 4014.65 | la cerere
6010595 | impeller-E D,105 53,17815 1,4581 | 2693.3 | la cerere
6010596 | impeller-E D,105 53,17815 GG | 428.95 | pe stoc /1 saptamana
6010597 | impeller FA15,77Z-310 GGG SVA | 4014.65 | la cerere
6010598 | impeller FA15,77Z-330 GGG SVA | 4014.65 | la cerere
6010599 | impeller FA15,77Z-350 GGG SVA | 4014.65 | la cerere
6010601 | impeller FA15,77Z-370 GGG SVA | 4014.65 | la cerere
6010602 | impeller-E D,110 53,17815 1,4581 | 2693.3 | la cerere
6010603 | impeller-E D,125 53,17815 GG | 428.95 | la cerere
6010605 | impeller-E D,130 53,17815 1,4581 | 2693.3 | la cerere
6010606 | impeller-E D,130 53,17815 GG | 428.95 | la cerere
6010607 | impeller-E D,135 53,17815 1,4581 | 2693.3 | la cerere
6010608 | impeller-E D,110 53,17815 GG | 428.95 | la cerere
6010609 | impeller-E D,115 53,17815 GG | 428.95 | la cerere
6010610 | impeller-E D,120 53,17815 1,4581 | 2693.3 | la cerere
6010611 | impeller-E D,120 53,17815 GG | 411.7 | la cerere
6010614 | spacer sleeve SW17/11 54,17792 A2-80 | 28.75 | la cerere
6010617 | intermediate flange 54,17647 GG | 142.6 | la cerere
6010618 | impeller-M D,132 53,17906 Abrasit | 425.5 | la cerere
6010619 | adapter 54,17829 GG | 210.45 | la cerere
6010620 | slide sleeve D,65/50x95 1,4401 | 333.5 | la cerere
6010621 | slide sleeve D,65/50x95 1,4021 | 148.35 | la cerere
6010622 | sealing flange D,355 51,17870 Al/C0 | 765.9 | la cerere
6010623 | sealing flange D,355 51,17870 Al | 400.2 | la cerere
6010624 | impeller-M D,182 53,17905 Abrasit | 1208.65 | la cerere
6010625 | impeller-W D,160 52,17781 GG | 484.15 | la cerere
6010627 | impeller-W D,170 52,17781 GG | 484.15 | la cerere
6010628 | impeller-W D,178 52,17781 GG | 484.15 | la cerere
6010630 | impeller-M D,154 53,17904 Abrasit | 691.15 | la cerere
6010631 | impeller-M D,137 53,17903 Abrasit | 667 | la cerere
6010632 | impeller-W D,114 54,17902 Abrasit | 404.8 | la cerere
6010634 | impeller-W D,150 52,17781 GG | 484.15 | pe stoc /1 saptamana
6010636 | guide bracket SB/2R 53,18699 1,4571 | 108.1 | la cerere
6010637 | guide bracket RB/2R 53,17584 GGG/C0 | 256.45 | la cerere
6010638 | guide bracket RB/2R 53,17584 GGG | 203.55 | la cerere
6010640 | impeller-E D,100 54,13887/2 GGG | 435.85 | la cerere
6010641 | pump shaft D,42,4x1120 53,17790 1,4021 | 1221.3 | la cerere
6010642 | seal ring D,38/19x9 54,17777 NBR | 51.75 | la cerere
6010645 | guide bracker SB/2R 53,17583 GGG/C0 | 178.25 | la cerere
6010646 | suction port D,244 52,17875 PA12G | 1085.6 | la cerere
6010648 | bearing cover D,110H7 52,17868 Al | 200.1 | la cerere
6010649 | cover ring D,300/260x25 54,17769 St 37-2 | 861.35 | la cerere
6010650 | cover ring D,231/198x4 54,17721 Moosgum | 110.4 | la cerere
6010651 | guide bracket SB/2R 53,17583 GGG | 103.5 | la cerere
6010652 | bearing housing 51,17867 GG/C0 | 1369.65 | la cerere
6010654 | suction port D,244 52,17877 PA12G | 1015.45 | la cerere
6010655 | suction port D,244 52,17876 PA12G | 920 | la cerere
6010657 | impeller-E D,145 53,17815 GG | 374.9 | pe stoc /1 saptamana
6010660 | impeller-E D,150 53,17815 1,4581 | 2693.3 | la cerere
6010661 | impeller-E D,150 53,17815 GG | 365.7 | la cerere
6010662 | impeller-E D,135 53,17815 GG | 428.95 | la cerere
6010665 | impeller-E D,140 53,17815 GG | 392.15 | 2 saptamani
6010666 | impeller-E D,145 53,17815 1,4581 | 2693.3 | la cerere
6010667 | impeller-E D,144 54,13890/2 GGG | 670.45 | la cerere
6010668 | impeller-E D,125 54,13889/2 GGG | 435.85 | la cerere
6010671 | impeller-E D,112 54,13888/2 GGG | 435.85 | la cerere
6010675 | impeller-E D,140 54,13890/2 GGG | 435.85 | la cerere
6010678 | adapter 54,18769 GG | 271.4 | la cerere
6010679 | hub drawer M20 136,09,001 A2 | 55.2 | 4 saptamani
6010680 | guard ring D,69/59 PA | 102.35 | la cerere
6010681 | guard ring D,55/50 PA | 75.9 | la cerere
6010683 | propeller TR28-60Hz/133,04,009 - PUR/A4 | 556.6 | la cerere
6010684 | cable support 03N,03,023 A4 | 35.65 | la cerere
6010686 | threaded bush TR 03N,03,026 A4 | 43.7 | pe stoc /1 saptamana
6010689 | propeller TR14 / 133,04,008 - PUR/A4 | 422.05 | la cerere
6010690 | propeller TR36 / 137,04,002 - PUR/A4 | 656.65 | pe stoc /1 saptamana
6010691 | propeller TR21 / 133,04,002 - PUR/A4 | 488.75 | pe stoc /1 saptamana
6010692 | seal washer 137,01,002 A4 | 785.45 | la cerere
6010693 | seal washer 133,01,002 A4 | 330.05 | la cerere
6010694 | sealing casing 137,01,003 GG | 397.9 | la cerere
6010696 | propeller TR40 / 137,04,008 - PUR/A4 | 756.7 | pe stoc /1 saptamana
6010697 | propeller TR28-50Hz/133,04,007 - PUR/A4 | 556.6 | pe stoc /1 saptamana
6010698 | seal washer 137,01,001 A4 | 694.6 | la cerere
6010699 | propeller TR16 / 133,04,005 - PUR/A4 | 454.25 | la cerere
6010704 | washer D,90/15x4 PA6 03N,03,048 | 24.15 | la cerere
6010712 | guide roller D,40/20x73 PA | 120.75 | la cerere
6010716 | roller pin D,20x250 03N,03,024-2 A4 | 89.7 | la cerere
6010717 | bearing disk D,115/105 350kg PA | 59.8 | la cerere
6010718 | bearing disk D,90/80 250kg PA | 36.8 | la cerere
6010720 | guide roller D,40/20x133 PA | 50.6 | la cerere
6010721 | guide roller D,40/20x113 PA | 63.25 | 4 saptamani
6010727 | inspection cover 52,17932 GGG-15,77 | 372.6 | la cerere
6010736 | cover sheet D,260/114x3 54,17724 A2 | 109.25 | la cerere
6010737 | cover plate D140x2 54,17722 A2 | 94.3 | la cerere
6010741 | bearing bracket 53,10974/3 55 A2 | 558.9 | la cerere
6010743 | inspection cover 52,17932 GGG/C3/C1 | 575 | la cerere
6010749 | stud bolt M12x195 136,01,005 A4 | 46 | la cerere
6010750 | seal washer 136,01,004 A4 | 673.9 | la cerere
6010752 | sealing casing 133,01,001-2 GG | 300.15 | la cerere
6010755 | spacer M20x65 DIN933 54,17884 A4 | 204.7 | la cerere
6010756 | discharge piece G6 52,17885 GGG/C0 | 570.4 | la cerere
6010757 | motor cover D,42 51,17865 GG/C0 | 1024.65 | la cerere
6010758 | motor cover D,60 51,17865 GG/C0 | 880.9 | la cerere
6010759 | inspection cover 52,17932 GGG/C0 | 441.6 | la cerere
6010762 | sinker D,80/7x53 A2 | 146.05 | la cerere
6010763 | rope roll D,150 PA6 | 140.3 | la cerere
6010764 | mobile wear ring D,218,5/210x27 con, | 731.4 | la cerere
6010765 | key 4x3x374 54,15361 A4 | 23 | la cerere
6010766 | key 4x3x359 54,15361 A4 | 24.15 | la cerere
6010767 | key 4x3x344 54,15361 A4 | 21.85 | la cerere
6010768 | key 4x3x314 54,15361 A4 | 20.7 | la cerere
6010769 | key 4x3x284 54,15361 A4 | 19.55 | la cerere
6010770 | key 4x3x494 54,15361 A4 | 47.15 | la cerere
6010771 | key 4x3x464 54,15361 A4 | 26.45 | la cerere
6010772 | key 4x3x449 54,15361 A4 | 27.6 | la cerere
6010773 | key 4x3x434 54,15361 A4 | 24.15 | la cerere
6010774 | key 4x3x404 54,15361 A4 | 23 | la cerere
6010775 | key 4x3x269 54,15361 A4 | 20.7 | la cerere
6010776 | key 10x6x70 DIN6885 55,15236/1 A4 | 171.35 | la cerere
6010777 | key 6x6x40 55,15178/2 A4 | 47.15 | la cerere
6010778 | key 6x6x50 55,15178/1 A4 | 50.6 | la cerere
6010780 | key 6x6x35 54,15178 A4 | 29.9 | la cerere
6010781 | key 4x3x254 54,15361 A4 | 27.6 | la cerere
6010782 | key 4x3x224 54,15361 A4 | 33.35 | la cerere
6010783 | key 4x3x179 54,15361 A4 | 16.1 | la cerere
6010784 | key 4x3x134 54,15361 A4 | 13.8 | la cerere
6010785 | key E 28x16x205 DIN6885 54,15286 A4 | 211.6 | la cerere
6010786 | key 4x3x524 54,15361 A4 | 28.75 | la cerere
6010787 | key 8x5x515 55,15532 A4 | 112.7 | la cerere
6010788 | key 8x5x415 55,15532 A4 | 112.7 | la cerere
6010789 | key 8x5x315 55,15532 A4 | 112.7 | la cerere
6010790 | key 8x5x215 55,15532 A4 | 112.7 | la cerere
6010791 | key 4x3x399 54,15361/1 A4 | 51.75 | la cerere
6010792 | key 8x5x1460 55,15532/1 A4 | 104.65 | la cerere
6010793 | key 8x5x1205 55,15532/1 A4 | 104.65 | la cerere
6010794 | key 8x5x780 55,15532/1 A4 | 104.65 | la cerere
6010795 | key 8x5x695 55,15532/1 A4 | 104.65 | la cerere
6010796 | key 8x5x615 55,15532 A4 | 112.7 | la cerere
6010797 | key 4x3x369 54,15361/1 A4 | 23 | la cerere
6010798 | key 4x3x674 54,15361 A4 | 34.5 | la cerere
6010799 | key 4x3x629 54,15361 A4 | 34.5 | la cerere
6010800 | key 4x3x614 54,15361 A4 | 33.35 | la cerere
6010801 | key 4x3x584 54,15361 A4 | 33.35 | la cerere
6010802 | key 4x3x539 54,15361 A4 | 33.35 | la cerere
6010803 | key 4x3x189 54,15361/1 A4 | 16.1 | la cerere
6010804 | key 4x3x1124 54,15361 A4 | 46 | la cerere
6010805 | key 4x3x884 54,15361 A4 | 39.1 | la cerere
6010806 | key 4x3x824 54,15361 A4 | 37.95 | la cerere
6010807 | key 4x3x764 54,15361 A4 | 36.8 | la cerere
6010808 | key 8x5x100 54,14358/1 A4 | 51.75 | la cerere
6010809 | key 6x4x663 54,14352/1 A4 | 46 | la cerere
6010810 | key 6x4x523 54,14352/1 A4 | 81.65 | la cerere
6010811 | key 6x4x383 54,14352/1 A4 | 29.9 | la cerere
6010812 | key 6x4x243 54,14352/1 A4 | 24.15 | la cerere
6010813 | key 8x5x850 54,14358/1 A4 | 86.25 | la cerere
6010814 | key 8x5x700 54,14358/1 A4 | 86.25 | la cerere
6010815 | key 8x5x550 54,14358/1 A4 | 86.25 | la cerere
6010816 | key 8x5x400 54,14358/1 A4 | 51.75 | la cerere
6010817 | key 8x5x250 54,14358/1 A4 | 51.75 | la cerere
6010818 | key 6x4x1000 54,14352 A4 | 63.25 | la cerere
6010819 | key 16x7x235 DIN6885 55,14349 A4 | 166.75 | la cerere
6010820 | key 18x11x295 55,14348 A4 | 224.25 | la cerere
6010821 | key 6x4x328 54,14332 A4 | 65.55 | la cerere
6010822 | key 6x4x227 54,14332 A4 | 83.95 | la cerere
6010823 | key 6x4x328 54,14331 A4 | 79.35 | la cerere
6010824 | key 6x4x383 54,14352 A4 | 58.65 | la cerere
6010825 | key 6x4x243 54,14352 A4 | 154.1 | la cerere
6010826 | key 6x4x103 54,14352 A4 | 98.9 | la cerere
6010827 | key A 22x9x170 DIN6885 55,14351 A4 | 124.2 | la cerere
6010828 | key 22x9x200 DIN6885 55,14350 A4 | 163.3 | la cerere
6010830 | key 6x4x271 55,15177 A4 | 23 | la cerere
6010831 | key 6x4x211 55,15177 A4 | 19.55 | la cerere
6010832 | key 6x4x151 55,15177 A4 | 19.55 | la cerere
6010833 | key 18x7x125 DIN6885 54,14952 A4 | 116.15 | la cerere
6010834 | key 16x10x95 DIN6885 55,14948 A4 | 106.95 | la cerere
6010835 | key 6x4x239 55,15177 A4 | 44.85 | la cerere
6010836 | key 6x4x511 55,15177 A4 | 46 | la cerere
6010837 | key 6x4x451 55,15177 A4 | 65.55 | la cerere
6010838 | key 6x4x391 55,15177 A4 | 33.35 | la cerere
6010839 | key 6x4x331 55,15177 A4 | 29.9 | la cerere
6010841 | key 6x4x597 54,14635 A4 | 71.3 | la cerere
6010842 | key 6x4x375 54,14635 A4 | 60.95 | la cerere
6010843 | key 6x4x296 54,14635 A4 | 57.5 | la cerere
6010844 | key 6x4x206 54,14635 A4 | 50.6 | la cerere
6010845 | key 18x7x130 55,14579 A4 | 113.85 | la cerere
6010846 | key 16x10x108 DIN6885 55,14836/1 A4 | 109.25 | la cerere
6010848 | key 16x10x108 55,14836 A4 | 82.8 | la cerere
6010850 | key 6x4x655 54,14635 A4 | 73.6 | la cerere
6010851 | key E 22x14x125 DIN6885 54,15650 A4 | 146.05 | la cerere
6010852 | impeller-W D,370 52,17783 GG | 2602.45 | la cerere
6010855 | pump housing Q150 51,17929 GGG Spr,4308 | 3981.3 | la cerere
6010856 | pump housing Q150 51,17929 GGG/C3C1 | 6402.05 | la cerere
6010857 | impeller FA08,23W-150 GG SVA | 432.4 | la cerere
6010860 | impeller-W D,290 52,17783 GG | 2602.45 | la cerere
6010861 | impeller-W D,350 52,17783 GG | 2602.45 | la cerere
6010863 | pump housing Q80 52,17901 GG/C0 | 675.05 | la cerere
6010864 | pump housing Q80 52,17901 GG/C3C1 | 1431.75 | la cerere
6010865 | pump housing Q80 52,17901 1,4581 | 4954.2 | la cerere
6010866 | pump housing Q80 52,17901 GG-08,52 | 504.85 | la cerere
6010867 | pump housing Q80 51,17899 GG/C0 | 640.55 | la cerere
6010868 | pump housing Q150 51,17929 GGG/C0 | 4445.9 | la cerere
6010869 | pump housing Q150 51,17929 GGG Spr,4308 | 3773.15 | la cerere
6010870 | pump housing Q80 52,17901 GG/C0 | 1146.55 | la cerere
6010871 | pump housing Q80 52,17901 GG/C3C1 | 1537.55 | la cerere
6010876 | impeller-W D,290 52,17825 GG | 1215.55 | la cerere
6010878 | impeller-W D,310 52,17825 GG | 1215.55 | la cerere
6010879 | impeller-W D,140 52,17908 GG | 300.15 | la cerere
6010880 | impeller-W D,144 52,17908 GG | 300.15 | la cerere
6010882 | impeller-W D,116 52,17836 1,4581 | 840.65 | la cerere
6010883 | impeller-W D,133 52,17836 1,4581 | 840.65 | la cerere
6010884 | impeller-W D,330 52,17825 GG | 1215.55 | la cerere
6010885 | impeller FA08,23W-130 GG SVA | 432.4 | la cerere
6010888 | impeller FA08,23W-140 GG SVA | 432.4 | pe stoc /1 saptamana
6010892 | impeller FA08,23W-100 GG SVA | 432.4 | la cerere
6010893 | impeller FA08,23W-110 GG SVA | 432.4 | la cerere
6010894 | impeller FA08,23W-120 GG SVA | 432.4 | la cerere
6010895 | key 18x7x146 DIN6885 54,18248/1 A4 | 125.35 | la cerere
6010896 | key A 18x7x146 DIN6885 54,18248 A4 | 109.25 | la cerere
6010897 | key A 10x6x85 DIN6885 55,16927 A4 | 13.8 | la cerere
6010900 | rotor D,124,3x601 4/17 1,4021 | 1026.95 | la cerere
6010901 | key B 6x4x16,9 DIN6885 54,18605 A4 | 58.65 | la cerere
6010902 | key 9,5x9,5x70 54,18455 A4 | 92 | la cerere
6010903 | key A 10x6x95 DIN6885 54,18432 A4 | 88.55 | la cerere
6010904 | key 22x9x210 DIN6885 54,18363 A2 | 256.45 | la cerere
6010905 | key 8x7x35 55,16639 A4 | 42.55 | la cerere
6010906 | key 10x6x136 DIN6885 55,16099 A4 | 81.65 | la cerere
6010907 | key 18x7x180 DIN6885 54,16083 A4 | 125.35 | la cerere
6010908 | key 18x7x160 DIN6885 55,15937 A4 | 201.25 | la cerere
6010909 | key 18x11x113 DIN6885 54,15757/1 A4 | 301.3 | la cerere
6010910 | key 18x11x113 DIN6885 55,15757 A4 | 256.45 | la cerere
6010912 | key A 10x6x126 DIN6885 55,16532 A4 | 59.8 | la cerere
6010913 | key A 12x8x16 DIN6885 54,16520 A4 | 9.2 | la cerere
6010914 | key 10x6x50 54,16264 A4 | 16.1 | la cerere
6010915 | key A 8x5x55 DIN6885 55,16171 A4 | 63.25 | la cerere
6010916 | rotor D,134,4x681 6/27 1,4021 | 1431.75 | la cerere
6010917 | pump housing Q80 51,17898 GG/C0 | 584.2 | la cerere
6010919 | pump housing Q80 51,17898 GG/C0 | 545.1 | la cerere
6010920 | pump housing Q80 51,17898 GG/C3C1 | 615.25 | la cerere
6010921 | pump housing Q80 51,17898 GG Spr,4308 | 407.1 | la cerere
6010922 | pump housing Q80 51,17899 GG/C3C1 | 1192.55 | la cerere
6010924 | pump housing Q80 51,17899 GG/C0 | 449.65 | la cerere
6010925 | pump housing Q80 51,17899 GG/C3C1 | 1112.05 | la cerere
6010926 | pump housing Q80 51,17899 GG | 361.1 | la cerere
6010927 | pump housing A 51,17874 Al/C0 | 1129.3 | la cerere
6010932 | rotor D,109,2x601 2/22 1,4021 | 1216.7 | la cerere
6010935 | pump housing Q100 50,17754 1,4581 | 13127.25 | la cerere
6010938 | washer D,115/15x4 PA6 03N,03,048 | 36.8 | la cerere
6010949 | guide bracket compl, AV,,H A2 | 532.45 | la cerere
6010952 | guide bracket compl, AV,,H A4 | 622.15 | la cerere
6010953 | guide bracket compl, AV,,H vz | 491.05 | la cerere
6010960 | spacer for gearbox BM1/2-2S compl, A2 | 868.25 | la cerere
6010971 | coating Ceram C2/C1 Prop, TR14,,,40 | 411.7 | la cerere
6010977 | coating Ceram C2/C1 Prop, TR48,,,80 | 1178.75 | la cerere
6010982 | holder top AV,,H/15° A4 | 480.7 | la cerere
6010987 | spring 04A,03,052/3 A2 | 81.65 | la cerere
6010993 | holder top AV,,H/0° A4 | 488.75 | la cerere
6010995 | guide bracket (wall) AVU50-60 vz | 135.7 | la cerere
6010996 | pipe support AVU50-60 vz | 171.35 | la cerere
6010998 | holder top AV,,H/0° A2 | 445.05 | la cerere
6010999 | bollard TR A4 | 302.45 | la cerere
6011001 | spacer for gearbox BM1/2-2S A2 | 753.25 | la cerere
6011003 | lever for gripping device A4 | 66.7 | la cerere
6011011 | receiving box (wall) 350kg A2/PA | 795.8 | pe stoc /1 saptamana
6011016 | guide bracket Gr,100 A4 | 270.25 | la cerere
6011017 | spacer ring 04A,03,052/5 PA6 | 58.65 | la cerere
6011018 | bracket for gripping device A4 | 819.95 | la cerere
6011019 | bolt D,30x160 A4 | 110.4 | la cerere
6011023 | bracket for gripping device (2 ropes) A4 | 909.65 | la cerere
6011047 | support compl, Maxi2 / D,88,9 - Gr,100A4 | 1258.1 | la cerere
6011052 | coating Ceram C3/C1 Prop, TR14,,,40 | 466.9 | la cerere
6011053 | housing unit RZP50-3 A4 | 4166.45 | pe stoc /1 saptamana
6011055 | housing unit RZP80-1 A4 | 7624.5 | la cerere
6011062 | support TR36/40 A4 kpl, | 69 | la cerere
6011064 | guide bracket 15° compl, AV,,H vz | 453.1 | la cerere
6011090 | support TR50-2/60-2 plastic/A4 compl, | 86.25 | la cerere
6011113 | propeller RZP50-2/10°/134,04,001 A4 | 1774.45 | la cerere
6011117 | skid TR22 Gr,100 / 03N,03,006-5 A4 | 1248.9 | la cerere
6011121 | propeller RZP50-2/25°/134,04,002 A4 | 1774.45 | la cerere
6011122 | roller D,40/13x40 03N,03,027-1 PA | 23 | 4 saptamani
6011126 | skid K2/150 A4 | 1900.95 | la cerere
6011128 | handle grip TR75-2 135,01,003-1 A4 | 399.05 | la cerere
6011131 | guide roller D,40/20x153 PA | 128.8 | la cerere
6011132 | skid K2/140 A4 | 1775.6 | la cerere
6011134 | bushing for hub RZP80-1 A4 | 1083.3 | la cerere
6011135 | skid M2/60 A4 | 1069.5 | la cerere
6011136 | propeller TR25/20° / 033,01,001 - A4 | 918.85 | la cerere
6011137 | bolt D,20x148 A2 | 70.15 | la cerere
6011138 | cable locking 03N,03,108 A2 | 204.7 | la cerere
6011140 | support Gr,120 A4 | 110.4 | la cerere
6011141 | propeller TR25/18° / 033,01,001 - A4 | 918.85 | la cerere
6011142 | roller D,40/13x22 03N,03,027-2 PA | 29.9 | la cerere
6011145 | pin AVR100 A4 | 442.75 | la cerere
6011146 | pin AVR80 A4 | 303.6 | la cerere
6011147 | pin AVR60 A4 | 353.05 | la cerere
6011148 | support TR75-2/90-2 A4 | 412.85 | la cerere
6011150 | skid M2/120 A4 | 1255.8 | la cerere
6011151 | skid M2/140 A4 | 1147.7 | la cerere
6011152 | skid M2/80 A4 | 1124.7 | la cerere
6011153 | skid M2/100 A4 | 624.45 | la cerere
6011154 | skid TR22 Gr,80 / 03N,03,006-5 A4 | 1223.6 | la cerere
6011158 | cable hook 03N,03,023 A2 | 92 | la cerere
6011159 | laser cut 03N,03,006-2/5 A4 | 28.75 | la cerere
6011164 | cable fixation 26-36mm Gr,3 PA/VA | 51.75 | 4 saptamani
6011168 | skid TR22 Gr,60 / 032,03,032-2 A4 | 795.8 | la cerere
6011178 | support TR50-2/60-2 POM | 325.45 | la cerere
6011182 | skid TR22 Gr,50 / 032,03,038 A4 | 824.55 | la cerere
6011185 | sleeve 046,01,016 A4 | 209.3 | la cerere
6011188 | bolt D,20x78 A2 | 42.55 | la cerere
6011189 | bolt D,20x138 A2 | 50.6 | la cerere
6011190 | rope roll fixation 250kg A4 | 365.7 | la cerere
6011191 | skid TR22 Gr,80 / 032,03,032-2 A4 | 809.6 | la cerere
6011192 | propeller TR25/23° / 033,01,001 - A4 | 918.85 | pe stoc /1 saptamana
6011194 | handle grip TR50-2 135,01,003 A4 | 399.05 | la cerere
6011195 | bolt D,20x164 A2 | 57.5 | la cerere
6011196 | rope roll fixation 350kg A4 | 440.45 | la cerere
6011197 | swing lever 03A,03,021-1 A2 | 89.7 | la cerere
6011198 | support Gr,100 A4 | 110.4 | la cerere
6011199 | skid L/50 A4 | 568.1 | la cerere
6011200 | adapter 1 1/4" upper part A4 | 172.5 | la cerere
6011201 | adapter 1 1/4" lower part A4 | 138 | la cerere
6011202 | suspension TR21/PL11 lower part A4 | 462.3 | la cerere
6011203 | suspension TR21/PL6 lower part A4 | 469.2 | la cerere
6011206 | crane arm Z 500kg A2 | 2818.65 | la cerere
6011207 | crane cantilever Z 500kg A4 | 2835.9 | la cerere
6011208 | holding angle 133,02,010 A4 | 366.85 | la cerere
6011209 | suspension TR21 upper part A4 | 378.35 | la cerere
6011210 | pipe support AVU80-150 short A4 | 370.3 | la cerere
6011211 | guide bracket (wall) AVU80-150 vz | 462.3 | la cerere
6011212 | clamp rail AVU80-150 verz, | 108.1 | la cerere
6011213 | pipe support AVU80-150 vz | 194.35 | la cerere
6011214 | ground fixation AVU80-150 vz | 185.15 | la cerere
6011215 | skid L/60 A4 | 468.05 | la cerere
6011216 | guide bracket (wall) | 417.45 | la cerere
6011217 | pipe support AVUSHH vz | 178.25 | la cerere
6011219 | guide bracket (wall) AVU80-150 short A4 | 425.5 | la cerere
6011220 | U-bolt pipe clamp Form A 125 A2 special | 180.55 | la cerere
6011222 | basket guard TB25 A2 | 2402.35 | la cerere
6011223 | floater TB25 | 4167.6 | la cerere
6011224 | console (ground) TR22-40 A4 | 310.5 | la cerere
6011225 | support TR36/40 A4 | 100.05 | la cerere
6011229 | bush D,40/21x10 A4 | 51.75 | la cerere
6011230 | rubber buffer Uniprop-2 | 192.05 | la cerere
6011231 | console (ground) TR14-28 A4 | 197.8 | la cerere
6011232 | telescopic boom 2, ZT 250kg A2 | 918.85 | la cerere
6011233 | telescopic boom 1, ZT 250/350kg A2 | 1329.4 | la cerere
6011235 | telescopic boom 250kg A2 | 1230.5 | la cerere
6011237 | clamp rail AVU80-150 - 1,5m A4 | 148.35 | la cerere
6011242 | skid K2/100 A4 | 1201.75 | la cerere
6011244 | support Gr,140 A4 | 116.15 | la cerere
6011248 | propeller RZP80-1/20°/3Fl/138,04,001 A4 | 5598.2 | la cerere
6011249 | adapter RZP 80-1 A4 | 1243.15 | la cerere
6011250 | plate (ground fixation) Uniprop D88,9 A4 | 557.75 | la cerere
6011251 | skid K2/120 A4 | 1200.6 | la cerere
6011253 | upper console RZP60-2 A4 | 506 | la cerere
6011254 | lower console RZP60-2 A4 | 474.95 | la cerere
6011255 | support Gr,60 A4 | 89.7 | la cerere
6011256 | support Gr,80 A4 | 94.3 | la cerere
6011257 | cross beam RZP 60-2 A4 | 1135.05 | la cerere
6011259 | propeller TR25/30° / 033,01,001 - A4 | 918.85 | la cerere
6011260 | propeller TR25/27° / 033,01,001 - A4 | 918.85 | la cerere
6011262 | handle grip Uniprop-1 PL27-32 A4 | 502.55 | la cerere
6011263 | bolt D,20x130 A2 | 55.2 | la cerere
6011264 | clamp rail AVU50-60 A4 | 140.3 | la cerere
6011265 | pipe support AVU50-60 A4 | 225.4 | la cerere
6011267 | guide bracket (wall) AVU50-60 vz | 175.95 | la cerere
6011268 | clamp rail AVU50-60 verz, | 62.1 | la cerere
6011273 | guide bracket (wall) AVU50-60 A4 | 305.9 | la cerere
6011274 | ground fixation AVU50-60 vz | 113.85 | la cerere
6011276 | support RZP50-3 A4 | 520.95 | la cerere
6011278 | flow ring RZP50-3 A4 | 2440.3 | la cerere
6011280 | guide bracket RZP80-1 A4 | 1094.8 | la cerere
6011281 | propeller RZP80-1/17°/3Fl/138,04,001 A4 | 5598.2 | pe stoc /1 saptamana
6011282 | propeller RZP80-1/25°/3Fl/138,04,001 A4 | 5598.2 | la cerere
6011285 | slide sleeve D,18/12,5x18 Gbz | 142.6 | la cerere
6011286 | slide sleeve D,75/60x95 1,4122 | 903.9 | la cerere
6011287 | bush D,30/22x28 55,3540 1,4401 | 243.8 | la cerere
6011288 | bush D,30/22x28 55,3540 1,4021 | 192.05 | la cerere
6011289 | bush D,60/48 55,3162 GPbBz | 49.45 | la cerere
6011290 | bush D,120/99,8 55,7498/2 GPbBz | 478.4 | la cerere
6011291 | slide sleeve D,90/80x40 1,4122 | 504.85 | la cerere
6011294 | slide sleeve D,26/20x40 Gbz | 128.8 | la cerere
6011295 | bush D,75/64,8 55,1470 GPbBz | 211.6 | la cerere
6011296 | radial bearing D,36/25,4x31 Ms+NBR | 167.9 | la cerere
6011297 | radial bearing D,75/55x50 Ms+Gi | 221.95 | la cerere
6011301 | radial bearing D,55/39,8x28 GPbBz | 98.9 | la cerere
6011302 | bearing sleeve D,150/110x22 54,18288 1,4 | 466.9 | la cerere
6011304 | radial bearing D,85/65x48 Ms+NBR | 249.55 | la cerere
6011305 | radial bearing D,110/90x90 GPbBz | 308.2 | la cerere
6011306 | bush D,86/71,8 55,7681 GPbBz | 143.75 | la cerere
6011307 | slide sleeve D,40/30x70 Gbz | 435.85 | la cerere
6011308 | bush D,75/59,8 55,9753 GPbBz | 256.45 | la cerere
6011309 | bush D,115/99,8 55,9751/2 GPbBz | 465.75 | la cerere
6011310 | bush D,115/100 55,9751 GPbBz | 324.3 | la cerere
6011311 | bush D,40/32 55,9389 1,4401 | 233.45 | la cerere
6011312 | bush D,33/25,8 55,12487 GPbBz | 70.15 | la cerere
6011313 | bush D,58/50x20 55,12054 1,4021 | 341.55 | la cerere
6011314 | bush D,88/70,5 11875 9,0975 | 290.95 | la cerere
6011315 | bush D,45/35 11637 1,4401 | 64.4 | la cerere
6011316 | bush D,33/26 55,10648 1,4122 | 169.05 | la cerere
6011317 | radial bearing D,92/79,8x80 GPbBz | 315.1 | la cerere
6011318 | bush D,60/44,8 55,8480/3 GPbBz | 203.55 | la cerere
6011319 | bush D,60/45 55,8480 GPbBz | 208.15 | la cerere
6011320 | bush D,48/39,8 7985/1 1,4401 | 345 | la cerere
6011321 | bush D,48/39,8 55,7985/1 1,4021 | 232.3 | la cerere
6011322 | bush D,48/40 55,7984 1,4021 | 258.75 | la cerere
6011323 | bush D,92/79,8 55,9319 GPbBz | 208.15 | la cerere
6011324 | bush D,33/24,8 55,9292/1 GPbBz | 100.05 | la cerere
6011325 | bush D,33/25 55,9292 GPbBz | 151.8 | la cerere
6011326 | bush D,45/34 55,9124 1,4401 | 518.65 | la cerere
6011327 | bush D,77/59,8 55,8599 GPbBz | 174.8 | la cerere
6011328 | radial bearing D,33/24,8x28 GPbBz | 133.4 | la cerere
6011330 | radial bearing D,33/25x45 GPbBz | 113.85 | la cerere
6011331 | radial bearing D,48/37,8x38 GPbBz | 149.5 | la cerere
6011333 | end sleeve D,57,15/45 55,8602/4 1,4401 | 897 | la cerere
6011334 | end sleeve D,60/45 55,8602 1,4401 | 443.9 | pe stoc /1 saptamana
6011335 | end sleeve D,60/45 55,8602 1,4021 | 300.15 | la cerere
6011336 | radial bearing D,67/55x60 GPbBz | 221.95 | la cerere
6011338 | radial bearing D,60/48x69 GPbBz | 161 | la cerere
6011339 | bush D,30/25 55,6484 Rg | 161 | la cerere
6011340 | bush D,30/25 55,6484 1,4021 | 157.55 | la cerere
6011341 | bush D,30/25 55,6484 Rg | 258.75 | la cerere
6011342 | radial bearing D,30/23x32GPbBz | 89.7 | la cerere
6011343 | radial bearing D,115/99,8x130 GPbBz | 726.8 | la cerere
6011344 | radial bearing D,60/47,8x69 GPbBz | 87.4 | la cerere
6011345 | bearing sleeve D,49/36 55,7417B GPbBz | 155.25 | la cerere
6011346 | radial bearing D,33/24,8x45 GPbBz | 57.5 | la cerere
6011347 | radial bearing D,33/25x45 GPBBZ | 54.05 | pe stoc /1 saptamana
6011348 | bush D,30/25 55,6484 1,4021 | 37.95 | la cerere
6011349 | end sleeve D,60/45 55,8602/5 1,4401 | 430.1 | la cerere
6011350 | radial bearing D,38,1/25,4x31 Rg+Gi | 152.95 | la cerere
6011351 | radial bearing D,115/99,7x115 GPbBz | 441.6 | la cerere
6011352 | radial bearing D,45/33,7x36 GPbBz | 138 | la cerere
6011353 | radial bearing D,45/34x28 GPbBz | 71.3 | la cerere
6011354 | radial bearing D,45/33,7x28 GPbBz | 54.05 | la cerere
6011355 | radial bearing D,58/47,7x50 GPbBz | 102.35 | la cerere
6011356 | radial besring D,58/47,7x40 GPbBz | 55.2 | la cerere
6011358 | radial bearing D,50/35x28 Ms+NBR | 133.4 | la cerere
6011360 | radial bearing D,40/32x421,4401 | 346.15 | la cerere
6011361 | radial bearing D,90/74,8x110 GPbBz | 510.6 | la cerere
6011362 | radial bearing D,90/75x110 GPbBz | 317.4 | la cerere
6011363 | radial bearing D,92/79,8x92 GPbBz | 257.6 | la cerere
6011364 | radial bearing D,48/39,8x45 GPbBz | 71.3 | la cerere
6011365 | radial bearing D,48/40x45 GPbBz | 382.95 | la cerere
6011366 | radial bearing D,40/32x42 1,4021 | 218.5 | la cerere
6011367 | radial bearing D,33/24,8x38 GPbBz | 136.85 | la cerere
6011368 | radial bearing D,33/25x38 GPbBz | 136.85 | la cerere
6011369 | radial bearing D,40/32x63 1,4401 | 343.85 | la cerere
6011370 | radial bearing D,92/79,8x75 GPbBz | 454.25 | la cerere
6011371 | bush D,60/45,4 55,12739 9,0975 | 288.19 | la cerere
6011382 | cover cap 54,3617/4 Gbz | 394.45 | la cerere
6011383 | cover cap 54,1064/1 Gbz | 439.53 | la cerere
6011384 | cover cap 54,1064/1 GG | 224.25 | la cerere
6011385 | cover cap 54,1064 Gbz | 280.6 | la cerere
6011386 | cover cap 54,1064 GG | 149.5 | la cerere
6011387 | adapter DN80PN64/ G3 9,0970 | 1927.4 | la cerere
6011388 | cover cap 54,3617/3 GG | 127.65 | la cerere
6011389 | cover cap 54,3617/1 Gbz | 365.47 | la cerere
6011390 | cover cap 54,3616/4 Gbz | 333.27 | la cerere
6011391 | cover cap 54,3616/3 GG | 144.9 | la cerere
6011392 | cover cap 54,3616/1 Gbz | 299.46 | la cerere
6011415 | seal ring D,47,9/43,5x54 NBR | 85.1 | la cerere
6011416 | seal ring D,52/35x20 55,2216 NBR | 82.8 | pe stoc /1 saptamana
6011418 | seal ring D,26,7/15x38 55,1934 NBR | 42.55 | la cerere
6011419 | seal ring D,26,7/13x38 55,1934 NBR | 42.55 | la cerere
6011423 | seal ring D,65/42x30 55,2469 NBR | 112.7 | la cerere
6011424 | seal ring D,47,9/43,5x54 55,2361 NBR | 85.1 | la cerere
6011425 | seal ring D,26,7/11x38 55,1934 NBR | 42.55 | la cerere
6011426 | slide sleeve D,35/25x75 1,4401 | 136.85 | la cerere
6011428 | slide sleeve D,28/20x46 1,4401 | 81.65 | la cerere
6011429 | slide sleeve D,28/20x46 1,4021 | 62.1 | la cerere
6011430 | slide sleeve D,32/24x65 Rg | 90.85 | la cerere
6011431 | bush D,92/75,4 18253 9,0975 | 198.95 | la cerere
6011432 | bush D,80/65,5 16920 9,0975 | 190.9 | la cerere
6011433 | bush D,120/100x40 53,16507 1,4021 | 2074.6 | la cerere
6011434 | slide sleeve D,90/70x145 1,4122 | 1187.95 | la cerere
6011435 | bush D,110/90,5x40 55,15954 9,0975 | 339.25 | la cerere
6011437 | adapter 53,9510 St | 342.7 | la cerere
6011438 | adapter 53,7852 Gbz | 915.4 | la cerere
6011439 | adapter 53,7852 GG | 512.9 | la cerere
6011440 | adapter DN65PN25-40/G3I GG | 594.55 | la cerere
6011441 | adapter DN65PN10-16/G3I Gbz | 879.75 | la cerere
6011443 | adapter 54,16045 GGG | 200.1 | la cerere
6011444 | adapter 54,13932 Al | 333.5 | la cerere
6011445 | adapter 54,13113 St | 430.1 | la cerere
6011448 | adapter 53,15509 1,4301 | 579.6 | la cerere
6011449 | adapter G2 54,13708 GG | 140.07 | la cerere
6011450 | screwed flange DN150/R6IG PN10-16 Gbz | 1051.1 | la cerere
6011451 | adapter DN65PN10-16/G4I GG | 522.1 | la cerere
6011452 | bush 54,17669 PVC | 6.9 | la cerere
6011453 | adapter 53,5794 GG | 580.75 | la cerere
6011454 | adapter S3561 St | 5457.9 | la cerere
6011456 | adapter 53,18017 St | 1360.45 | la cerere
6011457 | adapter 53,16688 St | 1147.7 | la cerere
6011458 | spacer sleeve D,59,8/28 55,12025 1,4401 | 558.9 | la cerere
6011459 | spacer sleeve D,59,8/28 55,12025 1,4021 | 703.8 | la cerere
6011460 | spacer sleeve D,24,8/18 55,11801 GPbBz | 109.25 | la cerere
6011461 | spacer sleeve D,48,6/35 55,11776/1 4401 | 624.45 | la cerere
6011462 | spacer sleeve D,47,8/35 55,11776 1,4401 | 786.6 | la cerere
6011466 | spacer sleeve D,34,8/25 55,12407 GPbBz | 98.9 | la cerere
6011467 | spacer sleeve D,69/55 55,12216 1,4021 | 442.75 | la cerere
6011468 | spacer sleeve D,47,8/35 55,11776 1,4122 | 272.55 | la cerere
6011469 | spacer sleeve D,33,4/25 55,10212/2 4122 | 469.2 | la cerere
6011470 | spacer sleeve D,33,4/25 55,10212/2 4021 | 273.7 | la cerere
6011471 | spacer sleeve D,35/25 55,12212/1 1,4122 | 240.35 | la cerere
6011472 | spacer sleeve D,35/25 55,10212/1 1,4021 | 258.75 | la cerere
6011473 | spacer sleeve D,33,8/25 55,10212 1,4401 | 480.7 | la cerere
6011474 | spacer sleeve D,47,8/35 55,11776 1,4021 | 257.6 | la cerere
6011475 | spacer sleeve D,45/35 55,11592 1,4021 | 218.5 | la cerere
6011476 | spacer sleeve D,25,8/20 55,10652 1,4401 | 140.3 | la cerere
6011477 | spacer sleeve D,25,8/20 55,10652 1,4122 | 147.2 | la cerere
6011478 | spacer sleeve D,33,4/25 55,10212/2 4401 | 533.6 | la cerere
6011479 | spacer sleeve D,48,6/35 55,14053 1,4021 | 439.3 | la cerere
6011480 | spacer sleeve D,47,8/35 54,16366 1,4021 | 361.1 | la cerere
6011481 | spacer sleeve D,90/70 55,15936 1,4021 | 1067.2 | la cerere
6011482 | spacer sleeve D,27,8/20 55,15910/1 4401 | 102.35 | la cerere
6011483 | spacer sleeve D,27,8/20 55,15910 1,4401 | 133.4 | la cerere
6011484 | spacer sleeve D,27,8/20 55,15910 1,4122 | 124.2 | la cerere
6011485 | spacer sleeve D,40/30 55,17175 1,4122 | 75.9 | la cerere
6011486 | spacer sleeve D,40/35 55,17173 1,4401 | 226.55 | la cerere
6011487 | spacer sleeve D,40/35 55,17173 1,4122 | 72.45 | la cerere
6011488 | spacer sleeve D,65/50 55,16925 1,4401 | 654.35 | la cerere
6011489 | spacer sleeve D,65/50 55,16925 1,4021 | 276 | la cerere
6011490 | spacer sleeve D,27,8/20 55,15844 1,4122 | 276 | la cerere
6011491 | spacer sleeve D,35/25 55,15180 1,4401 | 428.95 | la cerere
6011492 | spacer sleeve D,35/25 55,15180 1,4122 | 142.6 | la cerere
6011493 | spacer sleeve D,35/25 55,15180 1,4021 | 100.05 | la cerere
6011494 | spacer sleeve D,80/60 55,15049 1,4401 | 647.45 | la cerere
6011495 | spacer sleeve D,80/60 55,15049 1,4021 | 431.25 | la cerere
6011496 | spacer sleeve D,27,8/20 55,15842 1,4122 | 149.5 | la cerere
6011498 | spacer sleeve D,55/45 55,15249 1,4401 | 443.9 | la cerere
6011499 | spacer sleeve D,55/45 55,15249 1,4021 | 280.6 | la cerere
6011500 | spacer sleeve D,35/25 55,15180/1 1,4021 | 167.9 | la cerere
6011501 | spacer sleeve D,44,8/32 55,8475/3 1,4401 | 538.2 | la cerere
6011502 | spacer sleeve D,44,8/32 55,8475/3 1,4021 | 303.6 | la cerere
6011504 | spacer sleeve D,44,8/32 55,8475 1,4401 | 1623.8 | la cerere
6011505 | spacer sleeve D,44,8/32 55,8475 1,4021 | 449.65 | la cerere
6011507 | spacer sleeve D,59,8/45 55,8600/5 1,4401 | 455.4 | la cerere
6011508 | spacer sleeve D,57,15/45 55,8600/4 4401 | 834.9 | la cerere
6011509 | spacer sleeve D,59,8/45 55,8600 1,4401 | 493.35 | pe stoc /1 saptamana
6011510 | spacer sleeve D,59,8/45 55,8600 1,4021 | 351.9 | la cerere
6011511 | spacer sleeve D,24,8/18 55,8146 GPbBz | 106.95 | la cerere
6011512 | spacer sleeve D,71,8/55 55,7682 1,4401 | 1020.05 | la cerere
6011513 | spacer sleeve D,71,8/55 55,7682 1,4021 | 317.4 | la cerere
6011514 | spacer sleeve D,99,8/80 55,7455 1,4401 | 2173.5 | la cerere
6011515 | spacer sleeve D,99,8/80 55,7455 1,4021 | 1569.75 | la cerere
6011516 | spacer sleeve D,39,7/28 55,7316 GPbBz | 185.15 | la cerere
6011517 | spacer sleeve D,24,8/18 55,8145 1,4401 | 112.7 | la cerere
6011519 | spacer sleeve D,59,8/45 55,7963 1,4021 | 1032.7 | la cerere
6011520 | spacer sleeve D,70/55 55,7682/4 1,4401 | 667 | la cerere
6011521 | spacer sleeve D,70/55 55,7682/4 1,4021 | 443.9 | la cerere
6011522 | spacer sleeve D,24,8/18 55,9067 1,4401 | 149.5 | la cerere
6011523 | spacer sleeve D,79,8/60 54,9768 1,4401 | 1261.55 | la cerere
6011524 | spacer sleeve D,79,8/60 54,9768 1,4021 | 847.55 | la cerere
6011525 | spacer sleeve D,99,8/80 55,9752 1,4021 | 1214.4 | la cerere
6011526 | spacer sleeve D,24,8/18 55,9456 1,4401 | 219.65 | la cerere
6011527 | spacer sleeve D,24,8/18 55,9456 1,4021 | 189.75 | pe stoc /1 saptamana
6011528 | spacer sleeve D,33,8/25 55,10212 1,4122 | 177.1 | la cerere
6011529 | spacer sleeve D,33,8/25 55,10212 1,4021 | 157.55 | pe stoc /1 saptamana
6011530 | spacer sleeve D,39,8/28 55,9984 GPbBz | 102.35 | la cerere
6011531 | spacer sleeve D,44,8/32 55,9891 GPbBz | 81.65 | la cerere
6011532 | spacer sleeve D,39,8/28 55,9861 GPbBz | 185.15 | la cerere
6011533 | spacer sleeve D,31,8/22 55,9386 GPbBz | 167.9 | la cerere
6011534 | spacer sleeve D,24,8/18 55,9291 1,4401 | 253 | la cerere
6011536 | spacer sleeve D,35/25 55,9287 GPbBz | 104.65 | la cerere
6011537 | spacer sleeve O D,44,8/32 55,9177 GPbBz | 75.9 | la cerere
6011538 | spacer sleeve D,44,8/32 55,9176 GPbBz | 115 | la cerere
6011539 | spacer sleeve D,80/60 54,9322/1 1,4401 | 1000.5 | la cerere
6011540 | spacer sleeve D,79,8/60 54,9322 1,4401 | 846.4 | la cerere
6011541 | spacer sleeve D,79,8/60 54,9322 1,4021 | 441.6 | la cerere
6011542 | spacer sleeve D,25,5/18 55,9291/2 1,4021 | 231.15 | la cerere
6011543 | spacer sleeve D,25,42/18 55,9291/1 4021 | 224.25 | la cerere
6011544 | spacer sleeve D,62/42 54,18009 1,4401 | 211.6 | la cerere
6011545 | end sleeve D,48/35 55,11510 1,4122 | 782 | la cerere
6011546 | end sleeve D,48/35 55,11510 1,4021 | 187.45 | la cerere
6011547 | end sleeve D,60/45 55,10330 1,4021 | 676.2 | la cerere
6011548 | end sleeve D,80/60 55,9767 1,4401 | 1321.35 | la cerere
6011549 | end sleeve D,80/60 55,9767 1,4021 | 800.4 | la cerere
6011550 | end sleeve D,45/28 55,15400 1,4021 | 316.25 | la cerere
6011551 | end sleeve D,71,87/55 55,12217 1,4021 | 661.25 | la cerere
6011552 | end sleeve D,45/35 55,11510/1 1,4401 | 591.1 | la cerere
6011554 | end sleeve D,48/35 55,11510 1,4401 | 1016.6 | la cerere
6011555 | end sleeve D,100/80 55,9736 1,4021 | 1711.2 | la cerere
6011556 | end sleeve D,25/18 55,9569 1,4021 | 372.6 | la cerere
6011557 | end sleeve D,32/22 55,9388 GPbBz | 174.8 | la cerere
6011558 | end sleeve D,40/25 55,8837 1,4021 | 336.95 | la cerere
6011559 | end sleeve D,40/28 55,8708/2 1,4021 | 341.55 | la cerere
6011560 | end sleeve D,40/28 55,8708 1,4401 | 234.6 | la cerere
6011561 | end sleeve D,25/18 55,9569/3 1,4401 | 611.8 | la cerere
6011562 | end sleeve D,25/18 55,9569/3 1,4021 | 241.5 | la cerere
6011563 | end sleeve D,25,42/18 55,9569/1 1,4401 | 228.85 | la cerere
6011564 | end sleeve D,25,42/18 55,9569/1 1,4021 | 124.2 | la cerere
6011565 | end sleeve D,25/18 55,9569 1,4401 | 595.7 | la cerere
6011566 | end sleeve D,90/70 55,15935 1,4021 | 1253.5 | la cerere
6011567 | radial bearing D,36/27,8x45 GPbBz | 239.2 | la cerere
6011568 | radial bearing D,36/28x45 GPbBz | 125.35 | la cerere
6011569 | radial bearing D,36/27,8x28 GPbBz | 47.15 | la cerere
6011570 | radial bearing D,36/28x28 GPbBz | 106.95 | la cerere
6011571 | spacer D,90/20x100 54,17971 RF | 310.5 | la cerere
6011572 | radial bearing D,42/33,8x32 GPbBz | 161 | la cerere
6011573 | radial bearing D,90/74,8x90 GPbBz | 253 | la cerere
6011574 | radial bearing D,52/41,8x40 GPbBz | 195.5 | la cerere
6011576 | radial bearing D,36/28x28 GPbBz | 50.6 | la cerere
6011577 | spacer D,90/20x100 54,17971 4571 | 310.5 | la cerere
6011578 | bush D,70/35,05H7x47,5 55,11041 1,4021 | 427.8 | la cerere
6011579 | end sleeve D,65/50 55,16926 1,4401 | 359.95 | la cerere
6011580 | end sleeve D,65/50 55,16926 1,4021 | 203.55 | la cerere
6011581 | end sleeve D,48/35 54,16367 1,4021 | 232.3 | la cerere
6011582 | end sleeve D,90/70 55,15935 1,4401 | 966 | la cerere
6011583 | spacer D,90/20x100 54,17971 St | 310.5 | la cerere
6011584 | bush D,25,8/18x26 54,17235 Rg | 111.55 | la cerere
6011586 | bush D,142/92 54,16579 Gbz | 606.05 | la cerere
6011587 | bush D,72/55X16 55,14889 1,4401 | 247.25 | la cerere
6011588 | spacer sleeve D,73/59 54,18490 1,4021 | 400.2 | la cerere
6011589 | spacer sleeve D,65/50 54,18456 1,4021 | 485.3 | la cerere
6011590 | spacer sleeve D,68/48 54,18439 1,4401 | 596.85 | la cerere
6011591 | spacer sleeve D,66/50 54,18431 1,4021 | 409.4 | la cerere
6011592 | spacer sleeve D,55/45 54,18429 1,4021 | 462.3 | la cerere
6011593 | spacer sleeve D,45/35 54,18557 1,4401 | 836.05 | la cerere
6011594 | spacer sleeve D,45/35 54,18557 1,4021 | 748.65 | la cerere
6011595 | spacer sleeve D,60/35 54,18555 1,4021 | 173.65 | la cerere
6011596 | spacer sleeve D,55/45 54,18554 1,4021 | 432.4 | la cerere
6011598 | spacer sleeve D,80/60 54,18286 1,4021 | 460 | la cerere
6011599 | spacer sleeve D,75/60 54,18250 1,4021 | 410.55 | la cerere
6011600 | spacer sleeve D,98/75 54,18242 1,4401 | 1245.45 | la cerere
6011601 | spacer sleeve D,64/48 54,18028 1,4401 | 232.3 | la cerere
6011602 | spacer sleeve D,62/42 54,18027 1,4401 | 267.95 | la cerere
6011603 | spacer sleeve D,57,15/42 54,18012 1,4401 | 1100.55 | la cerere
6011604 | spacer sleeve D,91,6/60 54,18274 1,4401 | 563.5 | la cerere
6011605 | spacer sleeve D,80/60 54,18273 1,4401 | 596.85 | la cerere
6011606 | spacer sleeve D,75/60 54,18251 1,4401 | 539.35 | la cerere
6011607 | spacer sleeve D,75/60 54,18250/1 1,4401 | 592.25 | la cerere
6011608 | spacer sleeve D,75/60 54,18250 1,4401 | 1145.4 | la cerere
6011609 | spacer sleeve D,60/35 54,18683 1,4401 | 362.25 | la cerere
6011610 | end sleeve D,45/32 55,8474 1,4021 | 441.6 | la cerere
6011611 | end sleeve D,25/18 55,8143 1,4021 | 316.25 | la cerere
6011612 | end sleeve D,32/22 55,7960 GPbBz | 465.75 | la cerere
6011613 | end sleeve D,48/32 55,7676 1,4401 | 416.3 | pe stoc /1 saptamana
6011614 | end sleeve D,48/32 55,7676 1,4021 | 243.8 | la cerere
6011615 | end sleeve D,40/28 55,8708 1,4021 | 210.45 | la cerere
6011616 | end sleeve D,45/32 55,8474/3 1,4401 | 595.7 | la cerere
6011617 | end sleeve D,45/32 55,8474/3 1,4021 | 470.35 | la cerere
6011618 | end sleeve D,45/32 55,8474/2 1,4401 | 478.4 | la cerere
6011619 | end sleeve D,45/32 55,8474 1,4401 | 486.45 | la cerere
6011620 | end sleeve D,80/60 54,7534 1,4401 | 906.2 | la cerere
6011622 | end sleeve D,40/25 55,3147/2 1,4401 | 445.05 | la cerere
6011623 | end sleeve D,35/25 55,3147/1 1,4401 | 506 | la cerere
6011624 | end sleeve D,35/25 55,3147/1 1,4021 | 328.9 | la cerere
6011625 | end sleeve D,40/25 55,3147 1,4021 | 325.45 | la cerere
6011626 | end sleeve D,80/60 54,7534 1,4021 | 704.95 | la cerere
6011627 | end sleeve D,75/60 55,7456 1,4401 | 1152.3 | la cerere
6011628 | end sleeve D,75/60 55,7456 1,4021 | 730.25 | la cerere
6011629 | end sleeve D,23/15 55,5719 1,4401 | 385.25 | la cerere
6011630 | end sleeve D,25/18 55,5672 1,4401 | 330.05 | la cerere
6011632 | key 16x10x160 DIN6885 55,12219 A4 | 154.1 | la cerere
6011633 | key A 12x8x90 DIN6885 54,12196 A4 | 77.05 | la cerere
6011634 | key 12x8x50 DIN6885 55,12084 St | 94.3 | la cerere
6011635 | key A 12x8x72 DIN6885 55,11789 A4 | 67.85 | la cerere
6011636 | key A 20x12x90 DIN6885 A4 | 33.35 | la cerere
6011637 | key 8x5x141 DIN6885 55,12604/1 A4 | 96.6 | la cerere
6011638 | key 8x5x135 DIN6885 55,12604 A4 | 94.3 | la cerere
6011639 | key 8x5x155 DIN6885 55,12603 A4 | 82.8 | la cerere
6011640 | key 22x14x140 DIN6885 55,12599 A4 | 161 | la cerere
6011641 | key 22x14x170 DIN6885 55,12571 A4 | 154.1 | la cerere
6011642 | key A 18x11x110 DIN6885 55,10756 A4 | 110.4 | la cerere
6011643 | key 14x6x130 54,10092 A4 | 77.05 | la cerere
6011644 | key A 6x4x28 DIN6885 55,2652 A4 | 44.85 | la cerere
6011645 | key A 18x11x87 DIN6885 55,2627 A4 | 88.55 | la cerere
6011646 | key A 16x10x70 DIN6885 55,1405 A4 | 77.05 | la cerere
6011647 | washer D,50/11x7 1,4021 54,17654 | 149.5 | la cerere
6011648 | key A 18x11x125 DIN6885 55,10748 A4 | 112.7 | la cerere
6011649 | key A 6x4x51 DIN6885 55,10560/1 A4 | 73.6 | la cerere
6011650 | key 14x9x135 DIN6885 55,10337 A4 | 106.95 | la cerere
6011651 | key 14x9x146 DIN6885 55,10336 A4 | 109.25 | la cerere
6011652 | key 14x6x150 DIN6885 55,10093 A4 | 172.5 | la cerere
6011653 | key 18x7x146 54,12836 A4 | 125.35 | la cerere
6011654 | key 6x4x698 54,14288 A4 | 72.45 | la cerere
6011655 | key 6x4x578 54,14288 A4 | 66.7 | la cerere
6011656 | key 6x4x518 54,14288 A4 | 72.45 | la cerere
6011657 | key 6x4x458 54,14288 A4 | 62.1 | la cerere
6011658 | key 6x4x398 54,14288 A4 | 58.65 | la cerere
6011659 | key 6x4x341 54,14289 A4 | 35.65 | la cerere
6011662 | key 6x4x221 54,14289 A4 | 23 | la cerere
6011663 | key 6x4x818 54,14288 A4 | 80.5 | la cerere
6011664 | key 6x4x338 54,14288 A4 | 59.8 | la cerere
6011667 | key 22x9x180 DIN6885 55,13227 A4 | 179.4 | la cerere
6011668 | key 22x9x180 DIN6885 55,13227 A2 | 148.35 | la cerere
6011669 | key A18x7x60 DIN6885 55,13226 A4 | 23 | la cerere
6011670 | key 6x4x278 54,14288 A4 | 57.5 | la cerere
6011671 | key A 20x12x50 DIN6885 55,14143 A4 | 185.15 | la cerere
6011673 | key 140x22x12,5 54,13895 A4 | 157.55 | la cerere
6011674 | key 8x5x62 DIN6885 55,13355 A4 | 43.7 | la cerere
6011675 | washer D,63/17,5x13 1,4401 55,16922 | 163.3 | la cerere
6011676 | washer D,63/17,5x13 1,4021 55,16922 | 83.95 | la cerere
6011677 | washer D,38/9x4 1,4021 55,16748 | 20.7 | la cerere
6011679 | washer D,43/9x6 1,4401 54,16484 | 339.25 | la cerere
6011680 | washer D,45/25x3,0 Gbz 55,17024 | 89.7 | la cerere
6011681 | washer D,45/25x2,8 Gbz 55,17024 | 89.7 | la cerere
6011682 | washer D,45/25x2,6 Gbz 55,17024 | 89.7 | la cerere
6011683 | washer D,45/25x2,4 Gbz 55,17024 | 89.7 | la cerere
6011684 | washer D,45/25x2,2 Gbz 55,17024 | 89.7 | la cerere
6011685 | washer D,43/9x6 1,4021 54,16484 | 86.25 | la cerere
6011686 | washer D,78/41x10 1,4401 55,9766 | 247.25 | la cerere
6011687 | washer D,74,5/41x10 1,4021 54,9766 | 161 | la cerere
6011688 | washer D,98/43x10 1,4021 55,9695 | 210.45 | la cerere
6011689 | washer D,88/40,5x10 1,4401 55,5473/1 | 270.25 | la cerere
6011690 | washer D,88/40,5x10 1,4021 55,5473/1 | 220.8 | la cerere
6011691 | washer D,27,2/8,2x3 A4 55,15845 | 67.85 | la cerere
6011692 | washer D,54/16,5x10 15238 1,4401 | 203.55 | la cerere
6011693 | washer D,54/16,5x10 15238 1,4021 | 144.9 | la cerere
6011695 | washer D,60/26x1 Gbz 55,10006 | 82.8 | la cerere
6011696 | washer D,45/25x3,2 Gbz 55,17024 | 89.7 | la cerere
6011697 | washer D,74/18x15 55,15083 1,4021 | 215.05 | la cerere
6011698 | cover disc D,60x12 55,14946 1,4021 | 171.35 | la cerere
6011699 | washer D,72/50x8 A2 55,14544 | 50.6 | la cerere
6011700 | washer D,120/21x40 54,14083 1,4571 | 573.85 | la cerere
6011701 | washer D,120/21x40 54,14083 1,4021 | 370.3 | la cerere
6011702 | washer D,35/11x14 54,17257 1,4021 | 28.75 | la cerere
6011703 | washer D,98/21x15 55,15687 St | 152.95 | la cerere
6011704 | impeller cap 52,15282 GG/C0 | 826.85 | la cerere
6011705 | impeller cap 52,15282 GG | 776.25 | la cerere
6011706 | impeller hub cap 52,15282 GG | 911.95 | la cerere
6011707 | impeller hub cap 54,13768 1,4021 | 862.5 | la cerere
6011708 | washer D,49/18x16 54,2984 1,4021 | 47.15 | la cerere
6011709 | washer D,64/17x20 54,2859 1,4021 | 110.4 | la cerere
6011710 | washer D,35/11x16 55,1865 1,4462 | 69 | la cerere
6011711 | washer D,35/11x16 55,1865 1,4021 | 23 | la cerere
6011712 | washer D,90/12x8,5 PVC 54,18632 | 120.75 | la cerere
6011713 | washer D,30/9x8 55,13509 1,4404 | 65.55 | la cerere
6011714 | washer D,30/9x8 55,13509 1,4021 | 13.8 | la cerere
6011715 | washer D,74/18x34 54,10490/1 1,4021 | 125.35 | pe stoc /1 saptamana
6011716 | washer D,26/9x13 55,5399/1 | 19.55 | la cerere
6011717 | washer D,49/18x16 54,2984 1,4462 | 203.55 | la cerere
6011718 | key 6x4x401 54,14289 A4 | 35.65 | la cerere
6011719 | key 6x4x719 54,14309/2 A4 | 60.95 | la cerere
6011720 | key 6x4x678 54,14309/2 A4 | 54.05 | la cerere
6011721 | key 6x4x674 54,14309/2 A4 | 48.3 | la cerere
6011722 | key 6x4x670 54,14309/2 A4 | 54.05 | la cerere
6011723 | key 6x4x628 54,14309/2 A4 | 51.75 | la cerere
6011724 | key 8x5x365 54,14310 A4 | 41.4 | la cerere
6011725 | key 8x5x226 54,14310 A4 | 33.35 | la cerere
6011726 | key 6x4x413 54,14309/2 A4 | 33.35 | la cerere
6011727 | key 6x4x828 54,14309/2 A4 | 58.65 | la cerere
6011728 | key 6x4x764 54,14309/2 A4 | 59.8 | la cerere
6011729 | key 6x4x612 54,14309/2 A4 | 63.25 | la cerere
6011730 | key 6x4x494 54,14309/2 A4 | 43.7 | la cerere
6011731 | key 6x4x478 54,14309/2 A4 | 42.55 | la cerere
6011733 | key 6x4x449 54,14309/2 A4 | 36.8 | la cerere
6011734 | key 6x4x438 54,14309/2 A4 | 58.65 | la cerere
6011735 | key 6x4x584 54,14309/2 A4 | 72.45 | la cerere
6011736 | key 6x4x578 54,14309/2 A4 | 48.3 | la cerere
6011737 | key 6x4x554 54,14309/2 A4 | 41.4 | la cerere
6011738 | key 6x4x539 54,14309/2 A4 | 70.15 | la cerere
6011739 | key 6x4x528 54,14309/2 A4 | 47.15 | la cerere
6011740 | key 8x5x371 54,14310 A4 | 42.55 | la cerere
6011741 | key 6x4x647 54,14330/1 A4 | 58.65 | la cerere
6011742 | key 6x4x552 54,14330/1 A4 | 40.25 | la cerere
6011743 | key 6x4x362 54,14330/1 A4 | 33.35 | la cerere
6011744 | key 6x4x267 54,14330/1 A4 | 26.45 | la cerere
6011745 | key 6x4x457 54,14330 A4 | 62.1 | la cerere
6011746 | key 6x4x356 54,14331 A4 | 110.4 | la cerere
6011747 | key 6x4x261 54,14331 A4 | 73.6 | la cerere
6011748 | key 6x4x932 54,14330/1 A4 | 60.95 | la cerere
6011749 | key 6x4x837 54,14330/1 A4 | 55.2 | la cerere
6011750 | key 6x4x742 54,14330/1 A4 | 49.45 | la cerere
6011751 | key 6x4x362 54,14330 A4 | 64.4 | la cerere
6011752 | key 8x5x717 55,14328 A4 | 66.7 | la cerere
6011753 | key 8x5x567 55,14328 A4 | 59.8 | la cerere
6011754 | key 8x5x417 55,14328 A4 | 46 | la cerere
6011755 | key 8x5x661 54,14310 A4 | 63.25 | la cerere
6011756 | key 8x5x515 54,14310 A4 | 54.05 | la cerere
6011757 | key 8x5x127 55,14328 A4 | 21.85 | la cerere
6011758 | key 8x5x852 55,14328 A4 | 79.35 | la cerere
6011759 | key 8x5x707 55,14328 A4 | 79.35 | la cerere
6011760 | key 8x5x562 55,14328 A4 | 73.6 | la cerere
6011761 | key 8x5x272 55,14328 A4 | 34.5 | la cerere
6011762 | key 6x4x328 55,14290 A4 | 29.9 | la cerere
6011763 | key 6x4x208 55,14290 A4 | 21.85 | la cerere
6011764 | key 6x4x88 55,14290 A4 | 14.95 | la cerere
6011765 | key 6x4x649 54,14289/1 A4 | 44.85 | la cerere
6011766 | key 6x4x529 54,14289/1 A4 | 39.1 | la cerere
6011767 | key 6x4x568 55,14308 A4 | 41.4 | la cerere
6011768 | key 6x4x644 54,14308 A4 | 44.85 | la cerere
6011769 | key 6x4x429 54,14308 A4 | 34.5 | la cerere
6011770 | key 6x4x388 54,14308 A4 | 29.9 | la cerere
6011771 | key 6x4x208 54,14308 A4 | 21.85 | la cerere
6011772 | key 6x4x409 54,14289/1 A4 | 33.35 | la cerere
6011773 | key 6x4x701 54,14289 A4 | 47.15 | la cerere
6011774 | key 6x4x641 54,14289 A4 | 44.85 | la cerere
6011775 | key 6x4x581 54,14289 A4 | 41.4 | la cerere
6011777 | key 6x4x461 54,14289 A4 | 35.65 | la cerere
6011778 | key 6x4x1061 54,14289 A4 | 63.25 | la cerere
6011779 | key 6x4x1001 54,14289 A4 | 81.65 | la cerere
6011780 | key 6x4x941 54,14289 A4 | 57.5 | la cerere
6011781 | key 6x4x881 54,14289 A4 | 65.55 | la cerere
6011782 | key 6x4x761 54,14289 A4 | 57.5 | la cerere
6011783 | key 6x4x350 54,14309 A4 | 33.35 | la cerere
6011784 | key 6x4x322 54,14309/2 A4 | 37.95 | la cerere
6011785 | key 6x4x296 54,14309/2 A4 | 34.5 | la cerere
6011786 | key 6x4x277 54,14309/2 A4 | 35.65 | la cerere
6011787 | key 6x4x264 54,14309/2 A4 | 48.3 | la cerere
6011788 | key 6x4x246 54,14309/2 A4 | 33.35 | la cerere
6011789 | key 6x4x428 54,14309/2 A4 | 40.25 | la cerere
6011791 | key 6x4x380 54,14309/2 A4 | 37.95 | la cerere
6011792 | key 6x4x367 54,14309/2 A4 | 37.95 | la cerere
6011793 | key 6x4x346 54,14309/2 A4 | 36.8 | la cerere
6011794 | key 6x4x232 54,14309/2 A4 | 24.15 | la cerere
6011795 | key 6x4x706 54,14309 A4 | 48.3 | la cerere
6011796 | key 6x4x656 54,14309 A4 | 46 | la cerere
6011797 | key 6x4x506 54,14309 A4 | 37.95 | la cerere
6011798 | key 6x4x407 54,14309 A4 | 33.35 | la cerere
6011799 | key 6x4x374 54,14309 A4 | 34.5 | la cerere
6011800 | key 6x4x206 54,14309/2 A4 | 28.75 | la cerere
6011801 | key 6x4x196 54,14309/2 A4 | 67.85 | la cerere
6011803 | key 6x4x187 54,14309/2 A4 | 21.85 | la cerere
6011804 | key 6x4x792 54,14309 A4 | 51.75 | la cerere
6011805 | guide bracket RB/1R 53,15388 1,4571 | 1215.55 | la cerere
6011806 | guide bracket RB/1R 53,15388 1,4571 | 989 | la cerere
6011810 | guide bracket SB/2R 52,16524 GGG | 811.9 | la cerere
6011811 | guide bracket SB/2R 53,16021 GGG/C0 | 561.2 | la cerere
6011812 | guide bracket SB/2R 53,16021 GGG | 508.3 | la cerere
6011814 | guide bracket SB/2R 52,15901 GGG | 541.65 | la cerere
6011815 | guide bracket SB/1R 52,13866/1 GG/C0 | 213.9 | la cerere
6011821 | guide bracket SB/1R 52,13866/1 GG | 62.1 | la cerere
6011822 | guide bracket DN80/C/1F 54,11414 St | 175.95 | la cerere
6011823 | guide bracket DN200 54,10638 St | 355.35 | la cerere
6011826 | guide bracket SB/2R 52,16535 GGG | 1331.7 | la cerere
6011829 | washer D,24/9x11,5 55,2105 | 146.05 | la cerere
6011830 | washer D,24/9x11,5 55,2105 | 20.7 | la cerere
6011832 | threaded pin M8x10 55,16823 A4 | 29.9 | la cerere
6011833 | threaded pin M20x60 55,9326 1,4122 | 110.4 | la cerere
6011834 | threaded pin M30x77 55,6360 1,4122 | 264.5 | la cerere
6011835 | threaded pin M30x77 55,6360 1,4021 | 334.65 | la cerere
6011836 | washer D,24/10,5x2,5 55,17216 1,4571 | 21.85 | la cerere
6011837 | pressure ring D,20x4 55,14050 1,4021 | 138 | la cerere
6011838 | guide bracket DN80 53,10021/2 Stvz | 143.75 | la cerere
6011839 | guide bracket DN100 S,3646 verz, | 250.7 | la cerere
6011840 | guide bracket DN100 S,3646 A2 | 382.95 | la cerere
6011841 | guide bracket SB/2R 53,17309 verz, | 581.9 | la cerere
6011842 | guide bracket SB/2R 53,17309 1,4571 | 1067.2 | la cerere
6011843 | seal ring D,26x15 55,14049 NBR | 54.05 | la cerere
6011845 | adapter 12540 1,4021 PG21-PG13,5 | 311.65 | la cerere
6011846 | adapter 12394 1,4021PG29-PG21 | 217.35 | la cerere
6011847 | guide bracket DN80 53,10021/2 1,4571 | 215.05 | la cerere
6011891 | threaded pin M16x65 16961 A2 | 98.9 | la cerere
6011892 | shaft nut M40x1,5 LH 55,9327 Rg | 382.95 | la cerere
6011893 | shaft nut M14x1,5 LH 55,9298 Ms | 228.85 | la cerere
6011894 | shaft nut M14x1,5 LH 55,9298 1,4401 | 281.75 | la cerere
6011895 | shaft nut M40x1,5 LH 55,8605/1 1,4401 | 203.55 | la cerere
6011896 | shaft nut M40x1,5 LH 55,8605 1,4401 | 169.05 | la cerere
6011897 | shaft nut M40x1,5 LH 55,9616 Rg | 420.9 | la cerere
6011898 | shaft nut M14x1,5 LH 55,9390 1,4401 | 232.3 | la cerere
6011901 | shaft nut M40x1,5 LH 55,9327 1,4401 | 450.8 | la cerere
6011903 | shaft nut M16x1,5 LH 55,7006 Gbz | 253 | la cerere
6011904 | shaft nut M14x1,5 LH 55,4948 1,4401 | 359.95 | la cerere
6011905 | shaft nut M14x1,5 LH 55,4948 1,4021 | 200.1 | la cerere
6011908 | shaft nut M28x1,5 LH 55,8482 1,4401 | 405.95 | la cerere
6011909 | shaft nut M28x1,5 LH 55,8482 Rg | 209.3 | la cerere
6011910 | shaft nut M40x1,5 LH 55,7450 1,4401 | 762.45 | la cerere
6011912 | shaft nut M14x1,5 LH 55,7138 Gbz | 120.75 | la cerere
6011913 | shaft nut M14x1,5 LH 54,9714 Rg | 35.65 | la cerere
6011914 | washer D,69,5/32,1x16 1,4021 55,1006 | 161 | la cerere
6011915 | shaft nut M30x1,5 54,18558 1,4404 | 218.5 | la cerere
6011916 | shaft nut M80x2 54,18259 1,4122 | 836.05 | la cerere
6011917 | shaft nut M35x1,5 54,17997/1 1,4571 | 208.15 | la cerere
6011918 | shaft nut M35x1,5 54,17997 1,4571 | 236.9 | la cerere
6011919 | washer D,98/40,5x10 1,4401 55,5473 | 353.05 | la cerere
6011920 | washer D,98/40,5x10 1,4021 55,5473 | 253 | la cerere
6011921 | washer D,69,5/32,1x24 1,4401 55,1006/1 | 256.45 | la cerere
6011922 | washer D,69,5/32,1x16 1,4401 55,1006 | 248.4 | la cerere
6011923 | washer D,69,5/32,1x16 1,4122 55,1006 | 185.15 | la cerere
6011924 | shaft nut M52x1,5 54,17994 1,4401 | 258.75 | la cerere
6011925 | shaft nut M48x1,5 55,14402 A2 | 221.95 | la cerere
6011926 | shaft nut M144x2 55,12572 St | 473.8 | la cerere
6011927 | shaft nut M42x1,5 55,12553 1,4021 | 389.85 | la cerere
6011928 | shaft nut M14x1,5 LH 54,9714 Ms | 313.95 | la cerere
6011929 | shaft nut M14x1,5 LH 54,9714 1,4401 | 58.65 | la cerere
6011930 | shaft nut M14x1,5 LH 55,17599 Ms | 96.6 | la cerere
6011931 | shaft nut M16x1,5 LH 55,15836 1,4401 | 173.65 | la cerere
6011933 | shaft nut M22x1,5 LH 55,14429 A2 | 43.7 | la cerere
6011935 | threaded pin M12x51 DIN551 1,4541 | 27.6 | la cerere
6011936 | threaded pin M12x42 DIN551 A4 | 134.55 | la cerere
6011937 | threaded pin M12x42 DIN551 1,4541 | 133.4 | la cerere
6011938 | threaded pin M12x40 DIN551 1,4541 | 133.4 | la cerere
6011939 | threaded pin M12x38 DIN551 A4 | 133.4 | la cerere
6011940 | threaded pin M16x45 DIN551 A2 | 133.4 | la cerere
6011941 | threaded pin M12x74 DIN551 1,4541 | 194.35 | la cerere
6011942 | threaded pin M12x60 DIN551 A4 | 106.95 | la cerere
6011943 | threaded pin M12x60 DIN551 1,4541 | 48.3 | la cerere
6011944 | threaded pin M12x51 DIN551 A4 | 134.55 | la cerere
6011946 | threaded pin M16x62 55,17461 A2 | 221.95 | la cerere
6011947 | threaded pin M16x85 55,17461 A2 | 308.2 | la cerere
6011948 | threaded pin M12x56 55,16992 A4 | 92 | la cerere
6011949 | threaded pin M12x51 55,16992 1,4541 | 92 | la cerere
6011950 | threaded pin M12x42 55,16992 1,4541 | 90.85 | la cerere
6011951 | threaded pin M12x27 DIN551 1,4541 | 96.6 | la cerere
6011952 | threaded pin M8x35 DIN551 1,4541 | 47.15 | la cerere
6011953 | threaded pin M8x30 DIN551 A4 | 90.85 | la cerere
6011954 | threaded pin M16x90 55,17461 A2 | 173.65 | la cerere
6011955 | threaded pin M16x113 55,17461 A2 | 140.3 | la cerere
6011956 | threaded pin M16x45 DIN551 A4 | 105.8 | la cerere
6011957 | threaded pin M16x138 DIN551 A4 | 258.75 | la cerere
6011958 | threaded pin M16x138 DIN551 A2 | 151.8 | la cerere
6011959 | threaded pin M16x120 DIN551 A2 | 138 | la cerere
6011960 | threaded pin M16x113 DIN551 A2 | 109.25 | la cerere
6011961 | threaded pin M16x92 DIN551 A2 | 136.85 | la cerere
6011963 | threaded pin M24x170 DIN551 1,4541 | 155.25 | la cerere
6011964 | threaded pin M24x143 DIN551 1,4541 | 143.75 | la cerere
6011965 | threaded pin M24x120 DIN551 1,4541 | 136.85 | la cerere
6011966 | threaded pin M16x142 DIN551 A4 | 213.9 | la cerere
6011967 | threaded pin M16x90 DIN551 A2 | 113.85 | la cerere
6011968 | threaded pin M16x65 DIN551 A4 | 197.8 | la cerere
6011969 | threaded pin M16x65 DIN551 A2 | 134.55 | la cerere
6011971 | threaded pin M16x55 DIN551 A2 | 108.1 | la cerere
6011973 | threaded pin M16x85 DIN551 A2 | 135.7 | la cerere
6011974 | threaded pin M16x82 DIN551 A2 | 109.25 | la cerere
6011976 | threaded pin M16x70 DIN551 A4 | 138 | la cerere
6011977 | threaded pin M16x70 DIN551 A2 | 134.55 | la cerere
6011978 | coupling 54,13907 1,4021 | 679.65 | la cerere
6011980 | coupling 54,13745 1,4021 | 667 | la cerere
6011981 | coupling 54,12574 1,4122 | 3193.55 | la cerere
6011982 | coupling 54,10826 1,4021 | 3206.2 | la cerere
6011983 | coupling 54,14951 1,4462 | 1813.55 | la cerere
6011984 | coupling 54,14951 1,4122 | 1025.8 | la cerere
6011985 | coupling 54,14951 1,4021 | 929.2 | la cerere
6011986 | coupling 54,13997 1,4122 | 695.75 | la cerere
6011987 | coupling 54,13997 1,4021 | 703.8 | la cerere
6011988 | coupling 54,10751 1,4021 | 1874.5 | la cerere
6011989 | coupling 55,6810 1,4122 | 369.15 | la cerere
6011990 | coupling 55,6810 1,4021 | 464.6 | la cerere
6011991 | coupling 55,6010 1,4122 | 1197.15 | la cerere
6011992 | coupling 55,1798/2 1,4122 | 399.05 | la cerere
6011994 | coupling 53,10626 1,4021 | 908.5 | la cerere
6011995 | coupling 54,10559 1,4122 | 558.9 | la cerere
6011996 | coupling 54,10559 1,4021 | 1666.35 | la cerere
6011997 | coupling 55,7723 1,4122 | 677.35 | la cerere
6011998 | coupling 55,7723 1,4021 | 1764.1 | la cerere
6011999 | coupling 54,14954 1,4021 | 1350.1 | la cerere
6012000 | coupling 54,16743 1,4021 | 451.95 | la cerere
6012001 | coupling 54,16393 9,4006 | 496.8 | la cerere
6012002 | coupling 54,16393 1,4462 | 783.15 | la cerere
6012003 | coupling S 54,16392 9,4006+1,4021 | 637.1 | la cerere
6012004 | coupling S 54,16392 1,4462+1,4401 | 831.45 | la cerere
6012005 | coupling 54,18454 1,4021 | 782 | la cerere
6012006 | coupling 54,18267 1,4122 | 2181.55 | la cerere
6012007 | coupling S 54,17671 1,4401+A4 | 449.65 | la cerere
6012008 | coupling 54,16743 1,4462 | 811.9 | la cerere
6012010 | coupling S 54,16255 9,4006+1,4021 | 635.95 | la cerere
6012011 | coupling S 54,15098 9,0980 | 343.85 | la cerere
6012013 | coupling S 54,15082 9,0980 | 386.4 | la cerere
6012014 | coupling 54,14954 1,4462 | 1812.4 | la cerere
6012015 | coupling 54,14954 1,4122 | 1672.1 | la cerere
6012016 | coupling S 54,16255 1,4462+1,4401 | 784.3 | la cerere
6012017 | coupling 54,15762 1,4122 | 1454.75 | la cerere
6012018 | coupling 54,15762 1,4021 | 2191.9 | la cerere
6012020 | coupling S 54,15099 9,0980 | 404.8 | la cerere
6012021 | strap L=1566 54,16422 1,4541 | 645.15 | la cerere
6012022 | strap 54,16422 St52 | 182.85 | la cerere
6012023 | strap L=886 54,16422 St | 182.85 | la cerere
6012024 | strap L=801 54,16422 1,4541 | 484.15 | la cerere
6012027 | coupling 54,18454/1 1,4021 | 821.1 | la cerere
6012028 | pump shaft D,23x379,7 53,1996 1,4021 | 506 | la cerere
6012029 | pump shaft D,23x364,7 53,1996 1,4122 | 500.25 | la cerere
6012030 | pump shaft D,23x349,7 53,1996 1,4122 | 493.35 | la cerere
6012031 | pump shaft D,23x349,7 53,1996 1,4021 | 1198.3 | la cerere
6012032 | pump shaft D,23x319,7 53,1996 1,4122 | 468.05 | la cerere
6012033 | pump shaft D,23x439,7 53,1996 1,4122 | 556.6 | la cerere
6012034 | pump shaft D,23x439,7 53,1996 1,4021 | 554.3 | la cerere
6012035 | pump shaft D,23x409,7 53,1996 1,4122 | 532.45 | la cerere
6012036 | pump shaft D,23x409,7 53,1996 1,4021 | 477.25 | la cerere
6012037 | pump shaft D,23x379,7 53,1996 1,4122 | 510.6 | la cerere
6012038 | pump shaft D,23x319,7 53,1996 1,4021 | 455.4 | la cerere
6012039 | pump shaft D,23x229,7 53,1996 1,4122 | 450.8 | la cerere
6012040 | pump shaft D,23x229,7 53,1996 1,4021 | 447.35 | la cerere
6012041 | pump shaft D,23x199,7 53,1996 1,4122 | 433.55 | la cerere
6012042 | pump shaft D,23x184,7 53,1996 1,4021 | 420.9 | la cerere
6012043 | pump shaft D,23x169,7 53,1996 1,4122 | 414 | la cerere
6012044 | pump shaft D,23x289,7 53,1996 1,4122 | 445.05 | la cerere
6012045 | pump shaft D,23x289,7 53,1996 1,4021 | 443.9 | la cerere
6012046 | pump shaft D,23x274,7 53,1996 1,4122 | 431.25 | la cerere
6012047 | pump shaft D,23x274,7 53,1996 1,4021 | 430.1 | la cerere
6012048 | pump shaft D,23x259,7 53,1996 1,4021 | 465.75 | la cerere
6012049 | pump shaft D,23x454,7 53,1996 1,4122 | 557.75 | la cerere
6012050 | pump shaft D,32x998 53,5871 1,4122 | 1220.15 | la cerere
6012051 | pump shaft D,32x918 53,5871 1,4122 | 1105.15 | la cerere
6012052 | pump shaft D,32x838 53,5871 1,4122 | 1029.25 | la cerere
6012053 | pump shaft D,32x758 53,5871 1,4122 | 953.35 | la cerere
6012054 | pump shaft D,32x678 53,5871 1,4122 | 869.4 | la cerere
6012056 | pump shaft D,48x467 53,6768 1,4122 | 909.65 | la cerere
6012057 | pump shaft D,42x832 53,6760 1,4122 | 1115.5 | la cerere
6012058 | pump shaft D,42x832 53,6760 1,4021 | 1016.6 | la cerere
6012060 | pump shaft D,32x518 53,5871 1,4122 | 834.9 | la cerere
6012061 | pump shaft D,23x559,7 53,1996 1,4122 | 661.25 | la cerere
6012062 | pump shaft D,23x529,7 53,1996 1,4021 | 625.6 | la cerere
6012063 | pump shaft D,23x499,7 53,1996 1,4122 | 599.15 | la cerere
6012064 | pump shaft D,23x499,7 53,1996 1,4021 | 614.1 | la cerere
6012065 | pump shaft D,23x469,7 53,1996 1,4122 | 573.85 | la cerere
6012066 | pump shaft D,32x438 53,5871 1,4122 | 783.15 | la cerere
6012067 | pump shaft D,32x358 53,5871 1,4122 | 726.8 | la cerere
6012068 | pump shaft D,23x679,7 53,1996 1,4021 | 803.85 | la cerere
6012069 | pump shaft D,23x634,7 53,1996 1,4122 | 733.7 | la cerere
6012070 | pump shaft D,23x589,7 53,1996 1,4021 | 680.8 | la cerere
6012071 | pump shaft D,23x303 53,1602 1,4021 | 441.6 | la cerere
6012072 | pump shaft D,23x273 1602 1,4021 | 397.9 | la cerere
6012073 | pump shaft D,23x243 53,1602 1,4122 | 369.15 | la cerere
6012074 | pump shaft D,23x213 53,1602 1,4122 | 341.55 | la cerere
6012075 | pump shaft D,50x1042 53,1455 1,4122 | 1598.5 | la cerere
6012076 | pump shaft D,23x393 53,1602 1,4122 | 508.3 | la cerere
6012077 | pump shaft D,23x378 53,1602 1,4122 | 484.15 | la cerere
6012078 | pump shaft D,23x363 53,1602 1,4122 | 466.9 | la cerere
6012079 | pump shaft D,23x363 53,1602 1,4021 | 464.6 | la cerere
6012081 | pump shaft D,50x842 53,1455 1,4462 | 2340.25 | la cerere
6012082 | pump shaft D,65x971 53,1009 1,4122 | 1564 | la cerere
6012083 | pump shaft D,65x971 53,1009 1,4021 | 1284.55 | la cerere
6012084 | pump shaft D,65x751 53,1009 1,4462 | 1850.35 | la cerere
6012085 | pump shaft D,65x751 53,1009 1,4021 | 1007.4 | la cerere
6012086 | coupling 54,18454/1 1,4122 | 584.2 | la cerere
6012087 | pump shaft D,50x842 53,1455 1,4021 | 1067.2 | la cerere
6012088 | pump shaft D,50x642 53,1455 1,4462 | 1850.35 | la cerere
6012089 | pump shaft D,50x642 53,1455 1,4021 | 875.15 | la cerere
6012090 | pump shaft D,55x1051 53,1316 1,4122 | 1879.1 | la cerere
6012091 | pump shaft D,55x851 53,1316 1,4122 | 1765.25 | la cerere
6012092 | pump shaft D,23x453 53,1602 1,4122 | 432.4 | la cerere
6012093 | pump shaft D,23x1053 53,1602 1,4122 | 1386.9 | la cerere
6012094 | pump shaft D,23x1023 53,1602 1,4021 | 1281.1 | la cerere
6012095 | pump shaft D,23x1008 53,1602 1,4021 | 1021.2 | la cerere
6012096 | pump shaft D,23x963 53,1602 1,4122 | 966 | la cerere
6012097 | pump shaft D,23x918 53,1602 1,4122 | 892.4 | la cerere
6012098 | pump shaft D,23x169,7 53,1996 1,4021 | 411.7 | la cerere
6012099 | pump shaft D,23x1323 53,1602 1,4122 | 1989.5 | la cerere
6012100 | pump shaft D,23x1233 53,1602 1,4021 | 1892.9 | la cerere
6012101 | pump shaft D,23x1143 53,1602 1,4021 | 1605.4 | la cerere
6012102 | pump shaft D,23x1098 53,1602 1,4021 | 1490.4 | la cerere
6012103 | pump shaft D,23x843 53,1602 1,4021 | 798.1 | la cerere
6012104 | pump shaft D,23x633 53,1602 1,4122 | 569.25 | la cerere
6012105 | pump shaft D,23x603 53,1602 1,4021 | 534.75 | la cerere
6012106 | pump shaft D,23x543 53,1602 1,4122 | 499.1 | la cerere
6012107 | pump shaft D,23x513 53,1602 1,4122 | 476.1 | la cerere
6012108 | pump shaft D,23x483 53,1602 1,4021 | 451.95 | la cerere
6012109 | pump shaft D,23x828 53,1602 1,4122 | 778.55 | la cerere
6012110 | pump shaft D,23x738 53,1602 1,4122 | 716.45 | la cerere
6012111 | pump shaft D,23x723 53,1602 1,4021 | 687.7 | la cerere
6012112 | pump shaft D,23x663 53,1602 1,4122 | 608.35 | la cerere
6012119 | cable protection sheet 4x10x925 A2 | 230 | la cerere
6012120 | cable protection sheet 3x10x925 A2 | 230 | la cerere
6012121 | cable protection sheet 4x16x685 A2 | 211.6 | la cerere
6012122 | cable protection sheet 3x16x685 A2 | 211.6 | la cerere
6012123 | cable protection sheet 4x6x445 A2 | 187.45 | la cerere
6012125 | cable protection sheet 30x10x1584 1,4301 | 37.95 | la cerere
6012126 | cable protection sheet 30x10x1362 1,4301 | 35.65 | la cerere
6012127 | cable protection sheet 30x10x1251 1,4301 | 34.5 | la cerere
6012128 | cable protection sheet 30x10x1140 1,4301 | 33.35 | la cerere
6012129 | cable protection sheet 30x10x1103 1,4301 | 33.35 | la cerere
6012133 | cable protection sheet 4x16x366 A2 | 374.9 | la cerere
6012134 | cable protection sheet 4x25x640 A2 | 215.05 | la cerere
6012135 | cable protection sheet 3x1x16x975 A2 | 231.15 | la cerere
6012136 | cable protection sheet 4x35x577 A2 | 240.35 | la cerere
6012137 | cable protection sheet 4x16x397 A2 | 267.95 | la cerere
6012138 | cable protection KM350/400-2+U9 4x1x25 A | 384.1 | la cerere
6012139 | cable protection KM350/400-2+U9 4x1x35 A | 285.2 | la cerere
6012140 | cable protection sheet 4x6x397 A2 | 258.75 | la cerere
6012143 | cable protection sheet 4x1x25x220S+N A4 | 405.95 | la cerere
6012144 | cable protection sheet 3x1x50x757 A2 | 215.05 | la cerere
6012145 | cable protection sheet 4x35x577Rhe A2 | 533.6 | la cerere
6012146 | cable protection sheet 4x1x25x397 A2 | 258.75 | la cerere
6012147 | cable protection sheet 3x1x70x470 A2 | 250.7 | la cerere
6012152 | cable protection KM350/400-2+U9 4x35 A4 | 267.95 | la cerere
6012153 | cable protection sheet 3x16x397 A2 | 258.75 | la cerere
6012154 | cable protection sheet 7x1,5x217 A2 | 211.6 | la cerere
6012155 | cable protection sheet 3x10x465 A2 | 248.4 | la cerere
6012156 | cable protection sheet 4x1x70x470 A2 | 250.7 | la cerere
6012157 | cable protection sheet 30x10x347 1,4301 | 23 | la cerere
6012158 | cable protection sheet 30x10x329 1,4301 | 23 | la cerere
6012159 | cable protection sheet 30x10x310 1,4301 | 23 | la cerere
6012160 | cable protection sheet 30x10x283 1,4301 | 21.85 | la cerere
6012161 | cable protection sheet 30x10x273 1,4301 | 21.85 | la cerere
6012162 | cable protection sheet 30x10x431 1,4301 | 40.25 | la cerere
6012163 | cable protection sheet 30x10x421 1,4301 | 24.15 | la cerere
6012164 | cable protection sheet 30x10x394 1,4301 | 48.3 | la cerere
6012165 | cable protection sheet 30x10x384 1,4301 | 75.9 | la cerere
6012166 | cable protection sheet 30x10x357 1,4301 | 23 | la cerere
6012167 | cable protection sheet 30x10x236 1,4301 | 105.8 | la cerere
6012168 | cable protection sheet 30x10x88 1,4301 | 19.55 | la cerere
6012169 | strainer 52x532x1,5 1,4301 | 111.55 | la cerere
6012170 | strainer 388x376 1,5 1,4571 | 397.9 | la cerere
6012171 | strainer 388x376 1,5 1,4301 | 233.45 | la cerere
6012172 | strainer 304x448x1,5 1,4301 | 172.5 | la cerere
6012173 | cable protection sheet 30x10x218 1,4301 | 62.1 | la cerere
6012174 | cable protection sheet 30x10x199 1,4301 | 105.8 | la cerere
6012175 | cable protection sheet 30x10x162 1,4301 | 62.1 | la cerere
6012176 | cable protection sheet 30x10x125 1,4301 | 20.7 | la cerere
6012177 | cable protection sheet 30x10x107 1,4301 | 60.95 | la cerere
6012179 | cable protection sheet 30x10x783 1,4301 | 28.75 | la cerere
6012180 | cable protection sheet 30x10x764 1,4301 | 28.75 | la cerere
6012181 | cable protection sheet 30x10x727 1,4571 | 28.75 | la cerere
6012182 | cable protection sheet 30x10x727 1,4301 | 67.85 | la cerere
6012183 | cable protection sheet 30x10x690 1,4301 | 27.6 | la cerere
6012184 | cable protection sheet 30x10x1085 1,4301 | 33.35 | la cerere
6012185 | cable protection sheet 30x10x1029 1,4301 | 83.95 | la cerere
6012186 | cable protection sheet 30x10x992 1,4301 | 33.35 | la cerere
6012187 | cable protection sheet 30x10x974 1,4301 | 33.35 | la cerere
6012188 | cable protection sheet 30x10x838 1,4301 | 81.65 | la cerere
6012189 | cable protection sheet 30x10x672 1,4301 | 79.35 | la cerere
6012190 | cable protection sheet 30x10x505 1,4301 | 28.75 | la cerere
6012191 | cable protection sheet 30x10x495 1,4301 | 24.15 | la cerere
6012192 | cable protection sheet 30x10x468 1,4301 | 77.05 | la cerere
6012193 | cable protection sheet 30x10x458 1,4301 | 24.15 | la cerere
6012194 | cable protection sheet 30x10x450 1,4301 | 49.45 | la cerere
6012195 | cable protection sheet 30x10x653 1,4301 | 79.35 | la cerere
6012196 | cable protection sheet 30x10x616 1,4301 | 27.6 | la cerere
6012197 | cable protection sheet 30x10x579 1,4301 | 26.45 | la cerere
6012198 | cable protection sheet 30x10x561 1,4301 | 65.55 | la cerere
6012199 | cable protection sheet 30x10x542 1,4301 | 36.8 | la cerere
6012211 | strap L=521 54,15530 St | 247.25 | la cerere
6012212 | strap L=421 54,15530 St | 247.25 | la cerere
6012213 | strap L=321 54,15530 St | 247.25 | la cerere
6012214 | strap L=824 54,12854 St | 250.7 | la cerere
6012215 | strap L=524 54,12854 St | 236.9 | la cerere
6012216 | strap L=721 54,15530 1,4541 | 364.55 | la cerere
6012217 | strap L=621 54,15530 1,4541 | 364.55 | la cerere
6012224 | strap L=409 53,2000 1,4571 | 121.9 | la cerere
6012228 | strap L=319 53,2000 1,4571 | 111.55 | la cerere
6012261 | pump shaft D,48x647 53,6768 1,4021 | 895.85 | la cerere
6012262 | pump shaft D,20x678 53,15367 1,4021 | 1554.8 | la cerere
6012263 | pump shaft D,20x633 53,15367 1,4122 | 1060.3 | la cerere
6012264 | pump shaft D,20x633 53,15367 1,4021 | 980.95 | la cerere
6012265 | pump shaft D,20x588 15367 1,4122 | 1060.3 | la cerere
6012266 | pump shaft D,20x588 53,15367 1,4021 | 1020.05 | la cerere
6012267 | pump shaft D,20x245 53,15368 1,4122 | 388.7 | la cerere
6012268 | pump shaft D,20x245 53,15368 1,4021 | 1196 | la cerere
6012269 | pump shaft D,20x985 53,15367 1,4021 | 1067.2 | la cerere
6012270 | pump shaft D,20x940 53,15367 1,4122 | 1237.4 | la cerere
6012271 | pump shaft D,20x768 53,15367 1,4021 | 1289.15 | la cerere
6012272 | pump shaft D,20x543 53,15367 1,4122 | 917.7 | la cerere
6012273 | pump shaft D,20x371 53,15367 1,4122 | 883.2 | la cerere
6012274 | pump shaft D,20x371 53,15367 1,4021 | 1243.15 | la cerere
6012275 | pump shaft D,20x326 53,15367 1,4122 | 708.4 | la cerere
6012276 | pump shaft D,20x326 53,15367 1,4021 | 816.5 | la cerere
6012277 | pump shaft D,20x281 53,15367 1,4021 | 785.45 | la cerere
6012278 | pump shaft D,20x543 53,15367 1,4021 | 906.2 | la cerere
6012279 | pump shaft D,20x498 53,15367 1,4122 | 883.2 | la cerere
6012280 | pump shaft D,20x498 53,15367 1,4021 | 1357 | la cerere
6012281 | pump shaft D,20x416 53,15367 1,4122 | 883.2 | la cerere
6012282 | pump shaft D,20x416 53,15367 1,4021 | 631.35 | la cerere
6012283 | pump shaft D,20x245 53,15368 1,4462 | 970.6 | la cerere
6012284 | pump shaft D,20x627 53,15368 1,4122 | 1519.15 | la cerere
6012285 | pump shaft D,20x627 53,15368 1,4021 | 649.75 | la cerere
6012286 | pump shaft D,20x577 53,15368 1,4122 | 959.1 | la cerere
6012287 | pump shaft D,20x577 53,15368 1,4021 | 940.7 | la cerere
6012288 | pump shaft D,20x527 53,15368 1,4462 | 1413.35 | la cerere
6012289 | pump shaft D,20x777 53,15368 1,4122 | 849.85 | la cerere
6012290 | pump shaft D,20x727 53,15368 1,4122 | 782 | la cerere
6012291 | pump shaft D,20x727 53,15368 1,4021 | 882.05 | la cerere
6012292 | pump shaft D,20x677 53,15368 1,4122 | 717.6 | la cerere
6012293 | pump shaft D,20x677 53,15368 1,4021 | 876.3 | la cerere
6012294 | pump shaft D,20x527 53,15368 1,4122 | 890.1 | la cerere
6012295 | pump shaft D,20x395 53,15368 1,4021 | 500.25 | la cerere
6012296 | pump shaft D,20x345 53,15368 1,4122 | 527.85 | la cerere
6012297 | pump shaft D,20x345 53,15368 1,4021 | 526.7 | la cerere
6012298 | pump shaft D,20x295 53,15368 1,4122 | 816.5 | la cerere
6012299 | pump shaft D,20x295 53,15368 1,4021 | 760.15 | la cerere
6012300 | pump shaft D,20x527 53,15368 1,4021 | 894.7 | la cerere
6012301 | pump shaft D,20x477 53,15368 1,4462 | 1323.65 | la cerere
6012302 | pump shaft D,20x477 53,15368 1,4122 | 502.55 | la cerere
6012303 | pump shaft D,20x477 53,15368 1,4021 | 882.05 | la cerere
6012304 | pump shaft D,20x395 53,15368 1,4122 | 476.1 | la cerere
6012305 | pump shaft D,20x491 53,15357 1,4021 | 518.65 | la cerere
6012306 | pump shaft D,20x461 53,15357 1,4122 | 1350.1 | la cerere
6012307 | pump shaft D,20x461 15357 1,4021 | 529 | la cerere
6012308 | pump shaft D,20x431 53,15357 1,4122 | 470.35 | la cerere
6012309 | pump shaft D,20x431 53,15357 1,4021 | 468.05 | la cerere
6012310 | pump shaft D,20x551 53,15357 1,4021 | 570.4 | la cerere
6012311 | pump shaft D,20x521 53,15357 1,4122 | 548.55 | la cerere
6012312 | pump shaft D,20x521 53,15357 1,4021 | 543.95 | la cerere
6012313 | pump shaft D,20x506 53,15357 1,4122 | 535.9 | la cerere
6012314 | pump shaft D,20x506 53,15357 1,4021 | 532.45 | la cerere
6012315 | pump shaft D,20x416 53,15357 1,4122 | 447.35 | la cerere
6012316 | pump shaft D,20x371 53,15357 1,4021 | 465.75 | la cerere
6012317 | pump shaft D,20x341 53,15357 1,4122 | 441.6 | la cerere
6012318 | pump shaft D,20x341 53,15357 1,4021 | 439.3 | la cerere
6012319 | pump shaft D,20x326 53,15357 1,4122 | 427.8 | la cerere
6012320 | pump shaft D,20x326 53,15357 1,4021 | 425.5 | la cerere
6012321 | pump shaft D,20x416 53,15357 1,4021 | 443.9 | la cerere
6012322 | pump shaft D,20x401 53,15357 1,4122 | 445.05 | la cerere
6012323 | pump shaft D,20x401 53,15357 1,4021 | 442.75 | la cerere
6012324 | pump shaft D,20x371 53,15357 1,4462 | 677.35 | la cerere
6012325 | pump shaft D,20x371 53,15357 1,4122 | 469.2 | la cerere
6012326 | pump shaft D,20x551 53,15357 1,4122 | 1423.7 | la cerere
6012327 | pump shaft D,20x956 53,15357 1,4021 | 1153.45 | la cerere
6012328 | pump shaft D,20x941 53,15357 1,4122 | 1164.95 | la cerere
6012329 | pump shaft D,20x911 53,15357 1,4021 | 1052.25 | la cerere
6012330 | pump shaft D,20x866 53,15357 1,4021 | 952.2 | la cerere
6012331 | pump shaft D,20x821 53,15357 1,4021 | 1231.65 | la cerere
6012332 | pump shaft D,20x236 53,15367 1,4122 | 708.4 | la cerere
6012333 | pump shaft D,20x236 53,15367 1,4021 | 435.85 | la cerere
6012334 | pump shaft D,20x1184 53,15357/1 1,4462 | 2574.85 | la cerere
6012335 | pump shaft D,20x1181 53,15357 1,4021 | 1819.3 | la cerere
6012336 | pump shaft D,20x1136 53,15357 1,4021 | 1673.25 | la cerere
6012337 | pump shaft D,20x776 53,15357 1,4122 | 805 | la cerere
6012338 | pump shaft D,20x641 53,15357 1,4021 | 667 | la cerere
6012339 | pump shaft D,20x611 53,15357 1,4122 | 647.45 | la cerere
6012340 | pump shaft D,20x611 53,15357 1,4021 | 642.85 | la cerere
6012341 | pump shaft D,20x596 53,15357 1,4021 | 626.75 | la cerere
6012342 | pump shaft D,20x581 53,15357 1,4021 | 598 | la cerere
6012343 | pump shaft D,20x776 53,15357 1,4021 | 800.4 | la cerere
6012344 | pump shaft D,20x761 53,15357 1,4021 | 772.8 | la cerere
6012345 | pump shaft D,20x731 53,15357 1,4021 | 1043.05 | la cerere
6012346 | pump shaft D,20x686 53,15357 1,4122 | 745.2 | la cerere
6012347 | pump shaft D,20x641 53,15357 1,4122 | 872.85 | la cerere
6012348 | pump shaft D,20x827 53,15368 1,4021 | 1669.8 | la cerere
6012349 | pump shaft D,20x638 53,15846 1,4122 | 639.4 | la cerere
6012350 | pump shaft D,20x601 53,15846 1,4462 | 871.7 | la cerere
6012351 | pump shaft D,20x601 53,15846 1,4122 | 641.7 | la cerere
6012352 | pump shaft D,20x564 53,15846 1,4122 | 589.95 | la cerere
6012353 | pump shaft D,20x546 53,15846 1,4122 | 1360.45 | la cerere
6012354 | pump shaft D,20x959 53,15846 1,4122 | 1148.85 | la cerere
6012355 | pump shaft D,20x903 53,15846 1,4122 | 1812.4 | la cerere
6012356 | pump shaft D,20x848 53,15846 1,4122 | 1308.7 | la cerere
6012357 | pump shaft D,20x712 53,15846 1,4122 | 803.85 | la cerere
6012358 | pump shaft D,20x657 53,15846 1,4122 | 1615.75 | la cerere
6012359 | pump shaft D,20x527 53,15846 1,4122 | 554.3 | la cerere
6012360 | pump shaft D,20x342 53,15846 1,4122 | 1071.8 | la cerere
6012361 | pump shaft D,20x324 53,15846 1,4122 | 430.1 | la cerere
6012362 | pump shaft D,20x305 53,15846 1,4462 | 496.8 | la cerere
6012363 | pump shaft D,20x305 53,15846 1,4122 | 1177.6 | la cerere
6012364 | pump shaft D,20x268 53,15846 1,4122 | 767.05 | la cerere
6012365 | pump shaft D,20x490 53,15846 1,4122 | 579.6 | la cerere
6012366 | pump shaft D,20x453 53,15846 1,4122 | 491.05 | la cerere
6012367 | pump shaft D,20x435 53,15846 1,4122 | 1275.35 | la cerere
6012368 | pump shaft D,20x416 53,15846 1,4122 | 589.95 | la cerere
6012369 | pump shaft D,20x379 53,15846 1,4122 | 426.65 | la cerere
6012370 | pump shaft D,20x977 53,15846 1,4122 | 1215.55 | la cerere
6012371 | pump shaft D,23x420 53,15879 1,4122 | 555.45 | la cerere
6012372 | pump shaft D,23x383 53,15879 1,4122 | 673.9 | la cerere
6012373 | pump shaft D,23x346 53,15879 1,4122 | 503.7 | la cerere
6012374 | pump shaft D,23x327 53,15879 1,4122 | 484.15 | la cerere
6012375 | pump shaft D,23x309 53,15879 1,4122 | 1082.15 | la cerere
6012376 | pump shaft D,55x467 53,16263 1,4021 | 817.65 | la cerere
6012377 | pump shaft D,90x1766 53,16081 1,4021 | 4848.4 | la cerere
6012378 | pump shaft D,80x575 53,15940 1,4462 | 4034.2 | la cerere
6012379 | pump shaft D,23x494 53,15879 1,4122 | 610.65 | la cerere
6012380 | pump shaft D,23x457 53,15879 1,4122 | 586.5 | la cerere
6012381 | pump shaft D,23x272 53,15879 1,4122 | 586.5 | la cerere
6012382 | pump shaft D,23x105 53,15879 1,4122 | 401.35 | la cerere
6012383 | pump shaft D,23x87 53,15879 1,4122 | 1056.85 | la cerere
6012384 | pump shaft D,20x522 53,15846/1 1,4462 | 767.05 | la cerere
6012385 | pump shaft D,20x1458 53,15846 1,4122 | 2377.05 | la cerere
6012386 | pump shaft D,20x1125 53,15846 1,4122 | 1606.55 | la cerere
6012387 | pump shaft D,23x235 53,15879 1,4122 | 815.35 | la cerere
6012388 | pump shaft D,23x216 53,15879 1,4122 | 1173 | la cerere
6012389 | pump shaft D,23x198 53,15879 1,4122 | 1160.35 | la cerere
6012390 | pump shaft D,23x161 53,15879 1,4122 | 447.35 | la cerere
6012391 | pump shaft D,23x124 53,15879 1,4122 | 581.9 | la cerere
6012392 | pump shaft D,20x603 53,15369 1,4021 | 740.6 | la cerere
6012393 | pump shaft D,20x545 53,15369 1,4122 | 915.4 | la cerere
6012394 | pump shaft D,20x545 53,15369 1,4021 | 910.8 | la cerere
6012395 | pump shaft D,20x48753, 15369 1,4021 | 897 | la cerere
6012396 | pump shaft D,20x429 53,15369 1,4122 | 825.7 | la cerere
6012397 | pump shaft D,20x719 53,15369 1,4122 | 719.9 | la cerere
6012398 | pump shaft D,20x719 53,15369 1,4021 | 713 | la cerere
6012399 | pump shaft D,20x661 53,15369 9,4122 | 1308.7 | la cerere
6012400 | pump shaft D,20x661 53,15369 1,4122 | 772.8 | la cerere
6012401 | pump shaft D,20x661 53,15369 1,4021 | 648.6 | la cerere
6012402 | pump shaft D,20x429 53,15369 1,4021 | 719.9 | la cerere
6012403 | pump shaft D,20x255 53,15369 1,4021 | 491.05 | la cerere
6012404 | pump shaft D,20x196 53,15369 1,4122 | 368 | la cerere
6012405 | pump shaft D,20x196 53,15369 1,4021 | 721.05 | la cerere
6012406 | pump shaft D,20x877 53,15368 9,4122 | 1007.4 | la cerere
6012407 | pump shaft D,20x827 53,15368 9,4122 | 941.85 | la cerere
6012408 | pump shaft D,20x371 53,15369 1,4122 | 539.35 | la cerere
6012409 | pump shaft D,20x371 53,15369 1,4021 | 879.75 | la cerere
6012410 | pump shaft D,20x313 53,15369 1,4122 | 512.9 | la cerere
6012411 | pump shaft D,20x313 53,15369 1,4021 | 806.15 | la cerere
6012412 | pump shaft D,20x255 53,15369 1,4122 | 435.85 | la cerere
6012413 | pump shaft D,20x719 53,15369 9,4122 | 911.95 | la cerere
6012414 | pump shaft D,20x1136 53,15518 1,4021 | 1712.35 | la cerere
6012415 | pump shaft D,20x716 53,15518 1,4122 | 825.7 | la cerere
6012416 | pump shaft D,20x716 53,15518 1,4021 | 819.95 | la cerere
6012417 | pump shaft D,20x716 53,15518 1,4462 | 1108.6 | la cerere
6012418 | pump shaft D,20x576 53,15518 1,4122 | 686.55 | la cerere
6012419 | pump shaft D,20x231 53,15846 1,4122 | 372.6 | la cerere
6012420 | pump shaft D,20x157 53,15846 1,4122 | 339.25 | la cerere
6012421 | pump shaft D,70x1737 53,15759/1 1,4122 | 3014.15 | la cerere
6012423 | pump shaft D,75x768 53,15666 1,4462 | 3366.05 | la cerere
6012424 | pump shaft D,20x576 53,15518 1,4021 | 1409.9 | la cerere
6012425 | pump shaft D,20x793 53,15422 1,4021 | 818.8 | la cerere
6012426 | pump shaft D,20x603 53,15422 1,4021 | 588.8 | la cerere
6012427 | pump shaft D,20x508 53,15422 1,4122 | 504.85 | la cerere
6012428 | pump shaft D,20x413 53,15422 1,4021 | 466.9 | la cerere
6012429 | pump shaft D,20x318 53,15422 1,4021 | 389.85 | la cerere
6012430 | pump shaft D,20x436 53,15518 1,4021 | 514.05 | la cerere
6012431 | pump shaft D,20x296 53,15518 1,4021 | 639.4 | la cerere
6012432 | pump shaft D,20x1078 53,15423 1,4021 | 2393.15 | la cerere
6012433 | pump shaft D,20x983 53,15422 1,4021 | 1039.6 | la cerere
6012434 | pump shaft D,20x793 53,15422 1,4122 | 826.85 | la cerere
6012435 | pump shaft D,23x845 53,12632 1,4122 | 1320.2 | la cerere
6012436 | pump shaft D,23x560 53,12632 1,4122 | 718.75 | la cerere
6012437 | pump shaft D,23x465 53,12632 1,4122 | 575 | la cerere
6012438 | pump shaft D,23x370 53,12632 1,4122 | 477.25 | la cerere
6012439 | pump shaft D,23x370 53,12632 1,4021 | 468.05 | la cerere
6012440 | pump shaft D,23x261,7 53,12634 1,4122 | 465.75 | la cerere
6012441 | pump shaft D,23x261,7 53,12634 1,4021 | 647.45 | la cerere
6012442 | pump shaft D,23x166,7 12634 1,4122 | 435.85 | la cerere
6012443 | pump shaft D,23x166,7 12634 1,4122 | 786.6 | la cerere
6012444 | pump shaft D,23x1510 53,12633 1,4122 | 3401.7 | la cerere
6012445 | pump shaft D,23x275 53,12632 1,4021 | 428.95 | la cerere
6012446 | pump shaft D,25x791 53,10215 1,4122 | 834.9 | la cerere
6012447 | pump shaft D,25x731 53,10215 1,4122 | 838.35 | la cerere
6012448 | pump shaft D,25x551 53,10215 1,4021 | 727.95 | la cerere
6012449 | pump shaft D,25x491 53,10215 1,4122 | 642.85 | la cerere
6012450 | pump shaft D,25x491 53,10215 1,4021 | 519.8 | la cerere
6012451 | pump shaft D,80x2139 52,12598/2 1,4122 | 5602.8 | la cerere
6012452 | pump shaft D,80x2359 52,12598 1,4122 | 6504.4 | la cerere
6012453 | pump shaft D,90x2444 52,12308/4 1,4021 | 7196.7 | la cerere
6012454 | pump shaft D,25x1091 53,10215 1,4122 | 1160.35 | la cerere
6012455 | pump shaft D,25x851 53,10215 1,4122 | 892.4 | la cerere
6012456 | pump shaft D,23x356,7 53,12634 1,4021 | 538.2 | la cerere
6012457 | pump shaft D,23x575 53,12644 1,4122 | 676.2 | la cerere
6012458 | pump shaft D,23x575 53,12644 1,4021 | 670.45 | la cerere
6012459 | pump shaft D,23x242 53,12644 1,4122 | 405.95 | la cerere
6012460 | pump shaft D,23x232 53,12644 1,4122 | 397.9 | la cerere
6012461 | pump shaft D,23x223 53,12644 1,4122 | 386.4 | la cerere
6012462 | pump shaft D,23x164,7 53,12646 1,4021 | 448.5 | la cerere
6012463 | pump shaft D,23x514 53,12644 1,4021 | 595.7 | la cerere
6012464 | pump shaft D,23x665 53,12644 1,4122 | 800.4 | la cerere
6012465 | pump shaft D,23x665 53,12644 1,4021 | 794.65 | la cerere
6012466 | pump shaft D,23x620 53,12644 1,4122 | 733.7 | la cerere
6012467 | pump shaft D,23x183 53,12644 1,4122 | 376.05 | la cerere
6012468 | pump shaft D,23x768 53,12636 1,4122 | 1063.75 | la cerere
6012469 | pump shaft D,23x488 53,12636 1,4122 | 598 | la cerere
6012470 | pump shaft D,23x348 53,12636 1,4122 | 450.8 | la cerere
6012471 | pump shaft D,23x208 53,12636 1,4122 | 382.95 | la cerere
6012472 | pump shaft D,23x546,7 53,12634 1,4021 | 733.7 | la cerere
6012473 | pump shaft D,23x474,7 53,12637 1,4021 | 614.1 | la cerere
6012474 | pump shaft D,23x334,7 53,12637 1,4122 | 488.75 | la cerere
6012475 | pump shaft D,23x334,7 53,12637 1,4021 | 1194.85 | la cerere
6012476 | pump shaft D,23x194,7 12637 1,4021 | 476.1 | la cerere
6012477 | pump shaft D,23x908 53,12636 1,4021 | 1403 | la cerere
6012478 | pump shaft D,35x718 53,7729/1 1,4021 | 1067.2 | la cerere
6012479 | pump shaft D,32x496 53,7729 1,4021 | 819.95 | la cerere
6012480 | pump shaft D,32x438 53,7729 1,4021 | 793.5 | la cerere
6012481 | pump shaft D,32x380 53,7729 1,4122 | 710.7 | la cerere
6012482 | pump shaft D,32x232 53,7729 1,4021 | 632.5 | la cerere
6012483 | pump shaft D,32x695 53,7730 1,4122 | 1084.45 | la cerere
6012484 | pump shaft D,32x695 53,7730 1,4021 | 1070.65 | la cerere
6012485 | pump shaft D,32x645 53,7730 1,4122 | 1010.85 | la cerere
6012486 | pump shaft D,32x645 53,7730 1,4021 | 1000.5 | la cerere
6012487 | pump shaft D,32x363 53,7730 1,4122 | 677.35 | la cerere
6012488 | pump shaft D,32x290 53,7594 1,4021 | 606.05 | la cerere
6012489 | pump shaft D,48x827 53,6768 1,4462 | 2843.95 | la cerere
6012490 | pump shaft D,48x827 53,6768 1,4122 | 1273.05 | la cerere
6012491 | pump shaft D,48x827 53,6768 1,4021 | 1059.15 | la cerere
6012492 | pump shaft D,48x647 53,6768 1,4462 | 2255.15 | la cerere
6012493 | pump shaft D,48x647 53,6768 1,4122 | 1059.15 | la cerere
6012494 | pump shaft D,42x1025 53,6793/2 1,4462 | 2198.8 | la cerere
6012495 | pump shaft D,48x647 53,6768/2 1,4462 | 2268.95 | la cerere
6012496 | pump shaft D,48x647 53,6768/2 1,4122 | 1077.55 | la cerere
6012497 | pump shaft D,48x467 53,6768/2 1,4462 | 1327.1 | la cerere
6012498 | pump shaft D,48x1007 53,6768 1,4021 | 1197.15 | la cerere
6012499 | pump shaft D,32x745 53,7730 1,4122 | 1147.7 | la cerere
6012500 | pump shaft D,32x837 53,7731 1,4122 | 1302.95 | la cerere
6012501 | pump shaft D,32x837 53,7731 1,4021 | 1290.3 | la cerere
6012502 | pump shaft D,32x792 53,7731 1,4122 | 1224.75 | la cerere
6012503 | pump shaft D,32x747 53,7731 1,4122 | 1155.75 | la cerere
6012504 | pump shaft D,32x702 53,7731 1,4122 | 1087.9 | la cerere
6012505 | pump shaft D,25x371 53,10215 1,4122 | 1363.9 | la cerere
6012506 | pump shaft D,32x1099 53,7731 1,4122 | 1764.1 | la cerere
6012507 | pump shaft D,32x1009 53,7731 1,4122 | 1654.85 | la cerere
6012508 | pump shaft D,32x964 53,7731 1,4122 | 1519.15 | la cerere
6012509 | pump shaft D,32x882 53,7731 1,4122 | 1403 | la cerere
6012510 | pump shaft D,32x657 53,7731 1,4021 | 1010.85 | la cerere
6012511 | pump shaft D,32x945 53,7730 1,4021 | 1507.65 | la cerere
6012512 | pump shaft D,32x895 53,7730 1,4122 | 1412.2 | la cerere
6012513 | pump shaft D,32x895 53,7730 1,4021 | 1399.55 | la cerere
6012514 | pump shaft D,32x845 53,7730 1,4122 | 1322.5 | la cerere
6012515 | pump shaft D,32x795 53,7730 1,4021 | 1220.15 | la cerere
6012516 | pump shaft D,32x567 53,7731 1,4021 | 899.3 | la cerere
6012517 | pump shaft D,32x486 53,7731 1,4021 | 805 | la cerere
6012518 | pump shaft D,32x440 53,7731 1,4021 | 782 | la cerere
6012519 | pump shaft D,32x395 53,7731 1,4122 | 723.35 | la cerere
6012520 | pump shaft D,32x945 53,7730 1,4122 | 1521.45 | la cerere
6012521 | pump shaft D,23x169,7 53,12646 1,4021 | 802.7 | la cerere
6012523 | pump shaft D,60x503 53,15017 1,4462 | 3513.25 | la cerere
6012524 | pump shaft D,90x818 14987 1,4462 | 5231.35 | la cerere
6012525 | pump shaft D,55x1229 53,14955 1,4021 | 2543.8 | la cerere
6012526 | pump shaft D,55x689 53,14955 1,4462 | 3400.55 | la cerere
6012527 | pump shaft D,25x264 53,15176 1,4021 | 364.55 | la cerere
6012528 | pump shaft D,25x204 53,15176 1,4122 | 525.55 | la cerere
6012529 | pump shaft D,25x204 53,15176 1,4021 | 409.4 | la cerere
6012531 | pump shaft D,60x1136 53,15032 1,4462 | 4795.5 | la cerere
6012534 | pump shaft D,25x787 53,13770/4 9,4122 | 753.25 | la cerere
6012535 | pump shaft D,25x667 53,13770/4 1,4021 | 586.5 | la cerere
6012536 | pump shaft D,25x547 53,13770/4 1,4122 | 765.9 | la cerere
6012537 | pump shaft D,25x547 53,13770/4 1,4021 | 491.05 | la cerere
6012539 | pump shaft D,28x419 53,14000 1,4021 | 399.05 | la cerere
6012540 | pump shaft D,28x245 53,14000 1,4021 | 294.4 | la cerere
6012541 | pump shaft D,28x239 53,14000 1,4122 | 295.55 | la cerere
6012542 | pump shaft D,28x239 53,14000 1,4021 | 289.8 | la cerere
6012543 | pump shaft D,25x264 53,15176 1,4122 | 484.15 | la cerere
6012544 | pump shaft D,20x236 53,15357 1,4122 | 369.15 | la cerere
6012545 | pump shaft D,20x236 53,15357 1,4021 | 365.7 | la cerere
6012546 | pump shaft D,20x191 53,15357 1,4122 | 353.05 | la cerere
6012547 | pump shaft D,20x191 53,15357 1,4021 | 346.15 | la cerere
6012548 | pump shaft D,55x989 53,15235 1,4021 | 2542.65 | la cerere
6012549 | pump shaft D,20x311 53,15357 1,4122 | 417.45 | la cerere
6012550 | pump shaft D,20x311 53,15357 1,4021 | 1240.85 | la cerere
6012551 | pump shaft D,20x281 53,15357 1,4462 | 579.6 | la cerere
6012552 | pump shaft D,20x281 53,15357 1,4122 | 405.95 | la cerere
6012553 | pump shaft D,20x281 53,15357 1,4021 | 401.35 | la cerere
6012554 | pump shaft D,25x564 53,15176 1,4122 | 1245.45 | la cerere
6012555 | pump shaft D,25x384 53,15176 1,4122 | 847.55 | la cerere
6012556 | pump shaft D,25x384 53,15176 1,4021 | 524.4 | la cerere
6012557 | pump shaft D,25x324 53,15176 1,4462 | 785.45 | la cerere
6012558 | pump shaft D,25x324 53,15176 1,4122 | 679.65 | la cerere
6012559 | pump shaft D,25x324 53,15176 1,4021 | 293.25 | la cerere
6012560 | pump shaft D,25x564 53,15176 1,4021 | 750.95 | la cerere
6012561 | pump shaft D,25x504 53,15176 1,4122 | 506 | la cerere
6012562 | pump shaft D,25x504 53,15176 1,4021 | 435.85 | la cerere
6012563 | pump shaft D,25x444 53,15176 1,4122 | 716.45 | la cerere
6012564 | pump shaft D,25x444 15176 1,4021 | 410.55 | la cerere
6012565 | pump shaft D,25x657 53,13770 1,4122 | 589.95 | la cerere
6012566 | pump shaft D,25x357 53,13770 1,4021 | 364.55 | la cerere
6012567 | pump shaft D,32x316 53,13289 1,4122 | 433.55 | la cerere
6012568 | pump shaft D,32x256 53,13289 1,4122 | 417.45 | la cerere
6012569 | pump shaft D,42x1165 53,12853 1,4021 | 1368.5 | la cerere
6012570 | pump shaft D,25x359 53,13770/3 1,4021 | 675.05 | la cerere
6012571 | pump shaft D,25x299 53,13770/3 1,4462 | 768.2 | la cerere
6012572 | pump shaft D,25x299 53,13770/3 1,4021 | 410.55 | la cerere
6012573 | pump shaft D,25x777 53,13770 9,4122 | 732.55 | la cerere
6012574 | pump shaft D,25x777 53,13770 1,4122 | 704.95 | la cerere
6012575 | pump shaft D,23x286,7 53,12646 1,4122 | 481.85 | la cerere
6012576 | pump shaft D,23x254,7 53,12646 1,4021 | 856.75 | la cerere
6012577 | pump shaft D,23x218,7 53,12646 1,4122 | 793.5 | la cerere
6012578 | pump shaft D,23x209,7 53,12646 1,4122 | 883.2 | la cerere
6012579 | pump shaft D,23x209,7 53,12646 1,4021 | 831.45 | la cerere
6012580 | pump shaft D,23x169,7 53,12646 1,4122 | 453.1 | la cerere
6012581 | pump shaft D,23x344,7 53,12646 1,4021 | 524.4 | la cerere
6012582 | pump shaft D,23x299,7 53,12646 1,4122 | 883.2 | la cerere
6012583 | pump shaft D,23x299,7 53,12646 1,4021 | 809.6 | la cerere
6012584 | pump shaft D,23x268,7 53,12646 1,4021 | 867.1 | la cerere
6012585 | pump shaft D,23x228,7 53,12646 1,4021 | 1219 | la cerere
6012587 | pump shaft D,25x899 53,13770/3 1,4021 | 1565.15 | la cerere
6012588 | pump shaft D,25x779 53,13770/3 9,4122 | 855.6 | la cerere
6012589 | pump shaft D,25x779 53,13770/3 1,4122 | 819.95 | la cerere
6012590 | pump shaft D,25x779 53,13770/3 1,4021 | 1007.4 | la cerere
6012591 | pump shaft D,25x719 53,13770/3 1,4021 | 754.4 | la cerere
6012592 | pump shaft D,25x307 53,13770/4 1,4021 | 347.3 | la cerere
6012593 | pump shaft D,25x1079 53,13770/3 9,4122 | 1049.95 | la cerere
6012594 | pump shaft D,25x1019 53,13770/3 9,4122 | 1807.8 | la cerere
6012595 | pump shaft D,25x959 53,13770/3 9,4122 | 903.9 | la cerere
6012596 | pump shaft D,25x899 53,13770/3 9,4122 | 1205.2 | la cerere
6012597 | pump shaft D,25x659 53,13770/3 1,4122 | 800.4 | la cerere
6012598 | pump shaft D,25x479 53,13770/3 1,4122 | 489.9 | la cerere
6012599 | pump shaft D,25x479 53,13770/3 1,4021 | 826.85 | la cerere
6012600 | pump shaft D,25x419 53,13770/3 1,4462 | 807.3 | la cerere
6012601 | pump shaft D,25x419 53,13770/3 1,4122 | 495.65 | la cerere
6012602 | pump shaft D,25x419 53,13770/3 1,4021 | 460 | la cerere
6012603 | pump shaft D,25x659 53,13770/3 1,4021 | 792.35 | la cerere
6012604 | pump shaft D,25x599 53,13770/3 1,4122 | 777.4 | la cerere
6012605 | pump shaft D,25x599 53,13770/3 1,4021 | 549.7 | la cerere
6012606 | pump shaft D,25x539 53,13770/3 1,4122 | 520.95 | la cerere
6012607 | pump shaft D,25x539 53,13770/3 1,4021 | 443.9 | la cerere
6012608 | suction port 53,10875 GG/C0 | 560.05 | la cerere
6012609 | suction port 53,10875 GG | 531.3 | la cerere
6012610 | suction port 51,10658 GG/C0 | 2582.9 | la cerere
6012611 | suction port 51,10658 GG Spr,4308 | 2418.45 | la cerere
6012612 | suction port 51,10099 GG/C0 | 2627.75 | la cerere
6012613 | suction port 53,12685 1,4581 | 1117.8 | la cerere
6012614 | suction port 53,12685 GG | 784.3 | la cerere
6012615 | suction port 53,12014 GG | 1884.85 | la cerere
6012618 | suction port 51,10099 GG | 2293.1 | la cerere
6012619 | suction port 53,2158/1 GG/C0 | 363.4 | la cerere
6012620 | suction port 53,2158/1 GG | 409.4 | la cerere
6012621 | suction port 53,1098/2 GG/C0 | 855.6 | la cerere
6012627 | suction port 53,2160/1 GG/C0 | 175.95 | la cerere
6012629 | suction port 53,12685 GG/C0 | 979.8 | la cerere
6012632 | suction port 52,12895 GG | 1155.75 | la cerere
6012633 | suction port 52,12875 GG | 389.85 | la cerere
6012634 | suction port 51,12839 GG | 875.15 | la cerere
6012636 | suction port 53,13497 GG | 516.35 | la cerere
6012637 | suction port 51,13189 GG/C0 | 1833.1 | la cerere
6012638 | suction port 51,13189 GG | 1777.9 | la cerere
6012641 | suction port 50,12767 GG Spr,1,4308 | 3225.75 | la cerere
6012642 | suction port 53,12744 GG | 300.15 | la cerere
6012643 | suction port 53,12708 GG | 167.9 | la cerere
6012644 | suction port 53,12687 1,4581 | 1527.2 | la cerere
6012646 | suction port 51,12839 GG/C0 | 1093.65 | la cerere
6012647 | suction port 51,12839 GG/C3C1 | 1329.4 | la cerere
6012648 | suction port 51,19428 Abrasit | 4183.7 | la cerere
6012649 | suction port 51,12839 1,4581 | 4562.05 | la cerere
6012650 | suction port 51,12839 GG-10,65 | 875.15 | la cerere
6012651 | pump housing Q150 51,17629 GG/C0 | 3122.25 | la cerere
6012652 | pump housing Q150 51,17629 GG | 2203.4 | la cerere
6012653 | pump housing Q150 51,17629 GG/C0 | 2488.6 | la cerere
6012654 | pump housing Q150 51,17629 GG | 1860.7 | la cerere
6012655 | pump housing Q80 52,17591 GG/C3C1 | 1690.5 | la cerere
6012656 | pump housing Q80 52,17937 GG/C0 | 478.4 | la cerere
6012657 | pump housing Q80 52,17937 GG Spr,4308 | 396.75 | la cerere
6012658 | pump housing Q100 52,17688 GG | 1297.2 | la cerere
6012659 | pump housing Q100 52,17688 GG/C0 | 1022.35 | la cerere
6012660 | pump housing Q100 52,17688 GG | 846.4 | la cerere
6012661 | pump housing Q80 52,17591 GG | 439.3 | la cerere
6012662 | pump housing Q80 52,17591 GG | 384.1 | la cerere
6012663 | pump housing Q80 50,17576 GG/C3C1 | 1842.3 | la cerere
6012664 | pump housing Q80 50,17576 GG | 642.85 | la cerere
6012665 | pump housing Q36 51,17548 GG/C0 | 347.3 | la cerere
6012667 | pump housing Q80 52,17591 GG/C0 | 570.4 | la cerere
6012668 | pump housing Q80 52,17591 GG | 439.3 | la cerere
6012669 | pump housing Q80 52,17591 GG | 439.3 | la cerere
6012670 | pump housing Q80 52,17591 GG/C0 | 707.25 | la cerere
6012671 | pump housing Q80 50 ,17591 GG | 439.3 | la cerere
6012672 | pump housing Q80 52,17937 GG Spr,4308 | 495.65 | la cerere
6012673 | pump housing Q100 54,18762 GG/C0 | 909.65 | la cerere
6012674 | pump housing Q200 50,18751 GGG Spr,4308 | 5418.8 | la cerere
6012675 | pump housing QG1 1/4 52,18392 GG/C0 | 460 | la cerere
6012676 | pump housing QG1 1/4 52,18392 GG | 293.25 | la cerere
6012677 | pump housing Q80 52,18375 GG | 1060.3 | la cerere
6012679 | discharge piece G3 53,2848 GGG | 136.85 | la cerere
6012680 | discharge piece G3 53,2847 GGG | 414 | la cerere
6012681 | pump housing Q200 S,3146 GG | 2617.4 | la cerere
6012683 | pump housing Q80 52,18375 GG/C0 | 903.9 | la cerere
6012685 | pump housing Q80 52,18069 GG | 1060.3 | la cerere
6012686 | pump housing Q80 52,18069 GG | 575 | la cerere
6012687 | pump housing QG2 52,17943 Abrasit | 1826.2 | la cerere
6012688 | pump housing Q80 52,17937 GG/C0 | 608.35 | la cerere
6012689 | pump housing Q80 52,18375 GG | 1060.3 | la cerere
6012690 | pump housing Q80 52,18375 GG | 588.8 | la cerere
6012691 | pump housing Q200 51,18234 GGG | 5333.7 | la cerere
6012694 | suction port 52,13502 VN00 GG | 194.35 | la cerere
6012705 | suction port 51,15601/1 GG/C0 | 2018.25 | la cerere
6012706 | suction port 52,14539 GG/C0 | 899.3 | la cerere
6012707 | suction port 52,14539 GG/C3C1 | 1168.4 | la cerere
6012708 | suction port 52,14539 GG | 816.5 | la cerere
6012709 | suction port 52,14539 GG | 1033.85 | la cerere
6012710 | suction port 53,14505 GG/C0 | 616.4 | la cerere
6012711 | suction port 51,15601/1 GG Spr,4308 | 1907.85 | la cerere
6012712 | suction port 51,15601/1 GG Spr,4308 | 2273.55 | la cerere
6012713 | suction port 51,15587 GG | 2329.9 | la cerere
6012714 | suction port 52,14991 GG | 832.6 | la cerere
6012715 | suction port 53,14630 GG | 295.55 | la cerere
6012716 | suction port 51,16685 GG Spr,4308 | 2933.65 | la cerere
6012717 | shaft for mixer head L250 53,17683 St/2x | 408.25 | la cerere
6012718 | shaft for mixer head L245 53,17683 St/2x | 400.2 | la cerere
6012719 | shaft for mixer head L220 53,17683 St/2x | 342.7 | la cerere
6012720 | shaft for mixer head L250 53,17683 St/2x | 396.75 | la cerere
6012721 | shaft for mixer head L265 53,17683 St/2x | 414 | la cerere
6012722 | shaft for mixer head L210 53,17683 St/2x | 387.55 | la cerere
6012723 | shaft for mixer head L235 53,17683 St/2x | 346.15 | la cerere
6012724 | shaft for mixer head L235 53,17683 St/2x | 389.85 | la cerere
6012725 | shaft for mixer head L340 53,17683 St/2x | 460 | la cerere
6012726 | shaft for mixer head L325 53,17683 St/2x | 450.8 | la cerere
6012727 | shaft for mixer head L250 53,17683 St/2x | 396.75 | la cerere
6012728 | suction port 52,17122/1 GG/C0 | 384.1 | la cerere
6012731 | suction port 51,16913 GG/C0 | 8144.3 | la cerere
6012732 | suction port 51,16913 GG/C0 | 4143.45 | la cerere
6012733 | shaft for mixer head L225 53,17683 St/2x | 384.1 | la cerere
6012735 | suction port 51,18277 GG | 2595.55 | la cerere
6012736 | suction port 50,17286 GG | 1152.3 | la cerere
6012739 | suction port 51,14059 GG/C3C1 | 5117.5 | la cerere
6012740 | suction port 51,14059 GG | 2723.2 | la cerere
6012741 | suction port 50,14052 GG/C0 | 9558.8 | la cerere
6012742 | suction port 50,14052 GG | 7595.75 | la cerere
6012743 | suction port 53,14228/1 GG | 59.8 | la cerere
6012744 | suction port 52,14171 VN00 GG | 786.6 | la cerere
6012745 | suction port 52,14170 VN00 GG/C0 | 730.25 | la cerere
6012746 | suction port 52,14170 1,4581 Spr,1,4470 | 3256.8 | la cerere
6012747 | suction port 52,14170 GG Spr,1,4308 | 859.05 | la cerere
6012749 | suction port 52,13714/1 VN00 GG | 301.3 | la cerere
6012750 | suction port 53,13704 GG | 353.05 | la cerere
6012751 | suction port 53,13704 GG/C3C1 | 537.05 | la cerere
6012752 | suction port 53,13704 GG | 318.55 | la cerere
6012753 | suction port 52,13503 VN00 GG | 384.1 | la cerere
6012754 | suction port 53,13878 GG | 377.2 | la cerere
6012757 | suction port 51,13750 GG/C0 | 2451.8 | la cerere
6012758 | suction port 51,13750 GG | 2331.05 | la cerere
6012759 | suction port 52,14259 GG | 903.9 | la cerere
6012760 | suction port 52,14454 1,4581 | 1538.7 | la cerere
6012761 | suction port 52,14454 GG | 349.6 | la cerere
6012763 | suction port 52,14442 1,4581 | 1405.3 | la cerere
6012765 | suction port 53,14505 GG/C1 | 308.2 | la cerere
6012766 | suction port 53,14505 GG/C3C1 | 308.2 | la cerere
6012767 | suction port 53,14505 GG | 259.9 | la cerere
6012768 | suction port 53,14501 GG | 104.65 | la cerere
6012769 | suction port 52,14457 GG | 307.05 | la cerere
6012770 | suction port 53,14379 GG/C0 | 290.95 | la cerere
6012771 | suction port 52,14259A GG/C0 | 1854.95 | la cerere
6012772 | suction port 52,14259 (S,2866) GGG | 2157.4 | la cerere
6012773 | suction port 52,14259 (S,2866) GG | 1733.05 | la cerere
6012774 | suction port 52,14259 GG/C0 | 1026.95 | la cerere
6012775 | suction port 52,14259 GGG | 1337.45 | la cerere
6012777 | suction port 52,14302 GG/C0 | 271.4 | la cerere
6012778 | suction port 52,14302 GG | 203.55 | la cerere
6012779 | suction port 53,14281 1,4581 | 1005.1 | la cerere
6012781 | pump housing Q100 50,11201 GG/C3C1 | 2693.3 | la cerere
6012782 | pump housing Q100 50,11201 1,4581 | 6996.6 | la cerere
6012784 | pump housing Q100 51,11101 1,4581 | 5961.6 | la cerere
6012789 | pump housing Q150 52,11408 GG | 2693.3 | la cerere
6012790 | pump housing Q100 50,11201 GG/C0 | 2105.65 | la cerere
6012791 | pump housing Q200 51,11005 GG/C0 | 3199.3 | la cerere
6012792 | pump housing Q250 51,10981 GG/C0 | 3706.45 | la cerere
6012793 | pump housing Q250 51,10981 GG Spr,4308 | 2947.45 | la cerere
6012797 | pump housing Q200 51,11005 GG | 2831.3 | la cerere
6012798 | pump housing Q200 51,11003 GG/C0 | 3706.45 | la cerere
6012799 | pump housing Q200 51,11003 1,4581 | 10949.15 | la cerere
6012800 | pump housing Q200 51,11003 GG | 2831.3 | pe stoc /1 saptamana
6012801 | pump housing Q250 51,10981 GG | 3772 | la cerere
6012806 | pump housing Q150 52,13147 1,4581 | 8311.05 | la cerere
6012807 | pump housing Q100 50,12842 GG/C0 | 1599.65 | la cerere
6012808 | pump housing Q100 50,13466 GG/C0 | 1261.55 | la cerere
6012809 | pump housing Q100 50,13466 GG | 1026.95 | la cerere
6012810 | pump housing Q100 51,13377 GG | 875.15 | la cerere
6012811 | pump housing Q100 51,13377 GG/C0 | 1093.65 | la cerere
6012812 | pump housing Q100 51,13377 GG | 791.2 | la cerere
6012813 | pump housing Q100 50,12842 GG/C3C1 | 2693.3 | la cerere
6012814 | pump housing Q100 51,12610 GG | 1127 | pe stoc /1 saptamana
6012815 | pump housing Q100 51,12610 GG/C0 | 707.25 | 4 saptamani
6012816 | pump housing Q100 51,12610 GG/C3C1 | 1670.95 | la cerere
6012817 | pump housing Q100 51,12610 GG/C2C1 | 921.15 | la cerere
6012818 | pump housing Q100 51,12610 1,4581 | 5286.55 | la cerere
6012819 | pump housing Q100 50,12842 GGG-10,65 | 1666.35 | la cerere
6012820 | pump housing Q100 50,12842 GG | 1431.75 | la cerere
6012821 | pump housing Q100 51,12610 GG/C0 | 1329.4 | la cerere
6012822 | pump housing Q100 51,12610 GG/C3C1 | 1806.65 | la cerere
6012823 | pump housing Q100 51,12610 1,4581 | 5436.05 | la cerere
6012827 | pump housing Q100 52,1612/4 1,4581 | 5445.25 | la cerere
6012830 | pump housing A 51,1702 GG/C1C1 | 686.55 | la cerere
6012836 | adapter S3495 St | 1064.9 | la cerere
6012837 | impeller-Z S,3307 | 2971.6 | la cerere
6012839 | neck ring D,235x40 S,2630 1,4308 | 1570.9 | la cerere
6012840 | pump housing Q100 52,1612/2 GG | 786.6 | la cerere
6012841 | pump housing QG2 52,1116/1 GG/C0 | 476.1 | la cerere
6012842 | pump housing QG2 52,1116/1 GG/C1C1 | 759 | la cerere
6012843 | pump housing QG2 52,1116/1 GG | 197.8 | pe stoc /1 saptamana
6012845 | pump housing A 51,1702 GG/C2C1 | 686.55 | la cerere
6012846 | pump housing Q250 50,10647 GG/C0 | 5221 | la cerere
6012847 | pump housing Q250 50,10647 GG | 4378.05 | la cerere
6012848 | pump hou, AG1 1/4 GG/C0 52,19207 | 455.4 | la cerere
6012850 | pump housing A G11/4 52,10520/2 GG | 177.1 | pe stoc /1 saptamana
6012851 | pump housing Q100 51,10683 GG | 1214.4 | la cerere
6012852 | pump housing Q100 51,10683 GG/C0 | 1482.35 | la cerere
6012853 | pump housing Q100 51,10683 1,4517 | 4340.1 | la cerere
6012854 | pump housing Q100 51,10683 1,4581 | 5391.2 | la cerere
6012856 | pump housing Q250 50,10096 GG/C0 | 5204.9 | la cerere
6012857 | pump housing A 51,2708 GG/C2C1 | 387.55 | la cerere
6012858 | pump housing A G21/2 51,2144/1 GG/C0 | 739.45 | la cerere
6012860 | pump housing A 51,1702 GG Spr,FMP90 | 1191.4 | la cerere
6012861 | pump housing A 51,1702 GG/C0 | 656.65 | la cerere
6012862 | pump housing Q250 50,10096 GG | 3711.05 | la cerere
6012863 | pump housing Q200 50,10075 GG/C0 | 6065.1 | la cerere
6012864 | pump housing Q200 50,10075 GG | 5054.25 | la cerere
6012866 | pump housing A 51,2708 GG | 144.9 | la cerere
6012867 | pump housing Q100 50,13466 GG | 721.05 | la cerere
6012868 | pump housing Q50 51,16714/1 GG | 317.4 | la cerere
6012871 | pump housing Q200 51,16700 GG/C0 | 3199.3 | la cerere
6012872 | pump housing Q200 51,16700 GG Spr,4308 | 2693.3 | la cerere
6012873 | pump housing Q80 50,16727 GG | 1127 | la cerere
6012874 | pump housing Q80 50,16727 GG/C0 | 770.5 | la cerere
6012875 | pump housing Q80 50,16727 GG/C3C1 | 1737.65 | la cerere
6012876 | pump housing Q80 50,16727 GG | 622.15 | la cerere
6012877 | pump housing Q50 51,16714/1 GG | 430.1 | la cerere
6012878 | pump housing Q200 51,16699 GG Spr,4308 | 2693.3 | la cerere
6012879 | pump housing Q80 51,16436/1 GG/C3C1 | 875.15 | la cerere
6012880 | pump housing Q80 51,16436/1 GG | 304.75 | la cerere
6012881 | pump housing Q80 51,16436/1 GG/C0 | 488.75 | la cerere
6012882 | pump housing Q80 51,16436/1 GG/C3C1 | 875.15 | la cerere
6012883 | pump housing Q80 51,16436/1 GG | 304.75 | la cerere
6012884 | pump housing Q300 52,16478 GGG/C0 | 14860.3 | la cerere
6012885 | pump housing Q300 52,16478 GGG | 13461.9 | la cerere
6012888 | pump housing Q80 51,16436/1 GG | 336.95 | la cerere
6012889 | pump housing Q80 50,16727 GG/C3C1 | 1806.65 | la cerere
6012891 | pump housing Q100 50,17282 GG/C0 | 1573.2 | la cerere
6012892 | pump housing Q100 50,17282 GG/C3C1 | 2687.55 | la cerere
6012894 | pump housing Q100 50,17282 GG/C3C1 | 3003.8 | la cerere
6012895 | pump housing Q100 50,17500 GG/C0 | 1077.55 | la cerere
6012897 | pump housing Q100 50,17500 GG/C0 | 1090.2 | la cerere
6012899 | pump housing Q500 51,17344 GG | 24424.85 | la cerere
6012902 | pump housing QG2 51,16783 1,4581 | 1828.5 | la cerere
6012903 | pump housing AG1 1/4 1,4581 52,16782VN00 | 2074.6 | la cerere
6012904 | pump housing Q80 50,16758 GG | 496.8 | la cerere
6012906 | pump housing Q100 52,17260 GG | 8389.25 | la cerere
6012907 | pump housing Q100 51,17112 Abrasit | 4495.35 | la cerere
6012910 | pump housing A 51,16784 1,4581 | 2149.35 | la cerere
6012912 | pump housing Q350 52,13973 GG Spr,4470 | 12213 | la cerere
6012913 | pump housing Q350 52,13973 GG/C0 | 13305.5 | la cerere
6012914 | pump housing Q350 52,13973 GG/C3C1 | 19702.95 | la cerere
6012916 | pump housing Q150 52,14255 GG/C0 | 3031.4 | la cerere
6012917 | pump housing Q150 52,14255 GGG | 3287.85 | la cerere
6012918 | pump housing Q150 52,14255 GG | 2525.4 | la cerere
6012920 | pump housing Q100 52,14164 1,4581 | 8171.9 | la cerere
6012921 | pump housing Q500 52,13742 GG/C0 | 25311.5 | la cerere
6012922 | pump housing Q50 53,13605/1 GG/C0 | 301.3 | la cerere
6012923 | pump housing Q50 53,13605/1 GG/C3C1 | 691.15 | la cerere
6012925 | pump housing Q50 53,13605/1 GG/C0 | 290.95 | la cerere
6012926 | pump housing Q50 53,13605/1 GG | 201.25 | la cerere
6012927 | pump housing Q500 52,13742 GG/C0 | 22840.15 | la cerere
6012929 | pump housing Q36 52,13709 GG | 347.3 | pe stoc /1 saptamana
6012930 | pump housing Q50 53,13605/1 GG/C0 | 384.1 | la cerere
6012932 | pump housing Q150 52,14664 GG | 2350.6 | la cerere
6012933 | pump housing Q100 52,15631 GGG/C0 | 2525.4 | la cerere
6012934 | pump housing Q100 52,15631 GGG/C3C1 | 3199.3 | la cerere
6012937 | pump housing Q100 52,15631 GGG-10,78 | 2024 | la cerere
6012943 | pump housing Q150 51,15567 GGG/C1 | 7968.35 | la cerere
6012944 | pump housing Q100 51,14990 GG | 1472 | la cerere
6012946 | pump housing Q150 52,14787 GG/C0 | 2645 | la cerere
6012947 | pump housing Q150 52,14787 GG/C3C1 | 3260.25 | la cerere
6012948 | pump housing Q150 Q150 52,14787 GG-15,52 | 2239.05 | pe stoc /1 saptamana
6012949 | pump housing Q150 51,15567 GGG | 6197.35 | la cerere
6012950 | pump housing Q150 51,15567 GGG | 5470.55 | la cerere
6012951 | pump housing Q150 51,15561 GGG | 7327.8 | la cerere
6012952 | pump housing Q100 52,15175 GG/C0 | 2191.9 | la cerere
6012953 | pump housing Q100 52,15175 GG | 1852.65 | la cerere
6012954 | shaft for mixer head L281 53,17683 St/2x | 349.6 | la cerere
6012960 | suction piece 51,10290 GG | 2976.2 | la cerere
6012961 | suction piece 52,7761/1 Gbz | 2553 | la cerere
6012962 | suction piece 52,7761 Gbz | 3251.05 | la cerere
6012967 | suction piece 51,6732/5 Gbz A 2Aussp, | 15267.4 | la cerere
6012968 | suction piece 51,6732/3 Gbz 2Aussp, | 14921.25 | la cerere
6012969 | suction piece 51,6732 GG | 5913.3 | la cerere
6012975 | suction piece 51,6732/6 GGG | 7979.85 | la cerere
6012976 | suction piece 51,10290 Gbz | 7366.9 | la cerere
6012977 | suction piece 52,12624 Gbz | 1010.85 | la cerere
6012978 | suction piece 52,12624 GGG | 670.45 | la cerere
6012979 | suction piece 52,12622 Gbz | 975.2 | la cerere
6012980 | suction piece 52,12622 GGG | 722.2 | la cerere
6012981 | suction piece 52,12622 GG | 817.65 | la cerere
6012983 | suction piece 52,12626 Gbz | 699.2 | la cerere
6012984 | suction piece 52,12626 GG | 583.05 | la cerere
6012985 | suction piece 52,12625 Gbz | 2465.6 | la cerere
6012986 | suction piece 52,12625 GG | 966 | la cerere
6012988 | suction piece 51,10752/3 9,0975 A | 17350.05 | la cerere
6012989 | suction piece 51,10752/2 Gbz | 11184.9 | la cerere
6012991 | suction piece 51,10290 Gbz A | 7455.45 | la cerere
6012992 | suction piece 51,10290 GG B | 3136.05 | la cerere
6012993 | suction piece 51,12223/2 GG | 5991.5 | la cerere
6012996 | suction piece 51,10752/8 GGG | 6170.9 | la cerere
6012997 | suction piece 51,10752/7 9,0975 A | 13197.4 | la cerere
6012998 | intermediate flange 53,17284 GG/C1 | 1106.3 | la cerere
6012999 | intermediate flange 53,17284 GG | 846.4 | la cerere
6013000 | intermediate flange 53,15798 GG/C0 | 634.8 | la cerere
6013001 | intermediate flange 53,15798 GG/C1 | 631.35 | la cerere
6013002 | intermediate flange 53,15798 GG | 534.75 | la cerere
6013003 | intermediate flange 54,18345 GG/C0 | 371.45 | la cerere
6013004 | intermediate flange 54,18345 GG | 236.9 | la cerere
6013005 | intermediate flange 54,17502 GG | 108.1 | la cerere
6013007 | intermediate flange 53,17284 GG/C0 | 1190.25 | la cerere
6013008 | intermediate flange 52,12316 St | 2022.85 | la cerere
6013009 | inspection cover 54,16476 GGG/C0 | 440.45 | la cerere
6013010 | inspection cover 52,19882 GGG | 378.35 | la cerere
6013011 | inspection cover 54,16467 GGG | 305.9 | la cerere
6013012 | inspection cover 52,15634 GGG/C0 | 148.35 | la cerere
6013013 | inspection cover 52,15634 GGG/C3/C1 | 250.7 | la cerere
6013014 | intermediate flange 52,10076 GG | 2672.6 | la cerere
6013016 | intermediate piece 52,2136 GG | 841.8 | la cerere
6013017 | inspection cover 54,18791 GG-15,66 | 250.7 | la cerere
6013018 | inspection cover 53,18203 GGG-20,78 | 414 | la cerere
6013019 | suction piece 53,1488 GG | 694.6 | la cerere
6013022 | suction piece 51,5600 Gbz | 3110.75 | la cerere
6013023 | suction piece 51,3918/4 Gbz A 2Aussp, | 26108.45 | la cerere
6013027 | suction piece 52,5975 Gbz | 1837.7 | la cerere
6013028 | suction piece 52,5962 Gbz | 1751.45 | la cerere
6013029 | suction piece 52,5880 Gbz | 2303.45 | la cerere
6013030 | suction piece 52,1705 Gbz | 840.65 | la cerere
6013031 | suction piece 53,1490 Gbz | 768.2 | la cerere
6013032 | suction piece 53,1490 GG | 478.4 | la cerere
6013033 | suction piece 52,1489 Gbz | 849.85 | la cerere
6013034 | suction piece 52,1489 GG | 634.8 | la cerere
6013035 | suction piece 53,1488 Gbz | 731.4 | la cerere
6013036 | suction piece 52,1705 GG | 641.7 | la cerere
6013037 | suction piece 53,1703 Gbz | 742.9 | la cerere
6013038 | suction piece 53,1703 GG | 522.1 | la cerere
6013039 | suction piece 52,1491 Gbz | 992.45 | la cerere
6013041 | suction piece 52,12635 Gbz | 1624.95 | la cerere
6013042 | suction piece 51,16488 GG | 1058 | la cerere
6013043 | suction piece 52,15594 9,0971 | 271.4 | la cerere
6013044 | suction piece 51,15525 Gbz | 3363.75 | la cerere
6013045 | suction piece 51,15525 GG | 2535.75 | la cerere
6013046 | suction piece 52,15433 9,0971 | 351.9 | la cerere
6013048 | suction piece 51,16537 9,0971 | 750.95 | la cerere
6013049 | suction piece 51,16491 Gbz | 3161.35 | la cerere
6013050 | suction piece 51,16491 GG | 2129.8 | la cerere
6013051 | suction piece 51,16488 Gbz | 2278.15 | la cerere
6013052 | suction piece 52,15420 Gbz A | 1046.5 | la cerere
6013053 | suction piece 51,15365/1 Gbz | 1708.9 | la cerere
6013054 | suction piece 51,15365/1 GG | 655.5 | la cerere
6013055 | suction piece 51,15365 Gbz | 1558.25 | la cerere
6013056 | suction piece 51,15365 GG | 511.75 | la cerere
6013057 | suction piece 53,15355 Gbz | 721.05 | la cerere
6013058 | suction piece 52,15420 Gbz | 1046.5 | la cerere
6013059 | suction piece 52,15420 GG | 2110.25 | la cerere
6013060 | suction piece 52,15419 Gbz | 793.5 | la cerere
6013061 | suction piece 52,15419 GGG | 669.3 | la cerere
6013062 | suction piece 52,15419 GG | 525.55 | la cerere
6013063 | suction piece 51,16587 GG | 2129.8 | la cerere
6013064 | guide casing D,630 50,14735 GG/C0 | 6083.5 | la cerere
6013065 | guide casing D,630 50,14735 GG | 5710.9 | la cerere
6013066 | suction piece 51,18559 GG | 2050.45 | la cerere
6013067 | suction piece 50,18427 GG | 3478.75 | la cerere
6013068 | suction piece 51,18361 GGG | 6339.95 | la cerere
6013069 | strainer 57x273x2 53,17962 1,4301/CO | 250.7 | la cerere
6013070 | strainer 205x730x1 53,6819/1 1,4301 | 276 | la cerere
6013072 | guide casing D,775 50,15108 GG/C0 | 8728.5 | la cerere
6013073 | guide casing D,775 50,15108 GG | 9309.25 | la cerere
6013074 | suction piece 50,18244 Gbz | 13013.4 | la cerere
6013075 | suction piece 51,17053 GG | 1314.45 | la cerere
6013076 | suction piece 51,16854 GG | 555.45 | la cerere
6013077 | suction piece 51,16739 GG | 530.15 | la cerere
6013078 | suction piece 51,16619 GG | 951.05 | la cerere
6013079 | suction piece 51,16587 Gbz | 3533.95 | la cerere
6013080 | suction piece 51,17988/1 Gbz E | 4623 | la cerere
6013081 | suction piece 51,17988 Gbz | 3418.95 | la cerere
6013082 | suction piece 51,17053 GG/C0 C | 2122.9 | la cerere
6013083 | suction piece 51,17053 Gbz | 3706.45 | la cerere
6013084 | suction piece 51,17053 GGG | 1779.05 | la cerere
6013085 | suction piece 51,14880 Gbz A | 2935.95 | la cerere
6013087 | suction piece 51,14853 Gbz | 2927.9 | la cerere
6013088 | suction piece 51,14853 GG | 1253.5 | la cerere
6013089 | suction piece 51,13851 Gbz | 1964.2 | la cerere
6013090 | suction piece 51,14940 Gbz | 9347.2 | la cerere
6013091 | suction piece 51,14940 GG | 3976.7 | la cerere
6013093 | suction piece 51,14905 GG | 3198.15 | la cerere
6013094 | suction piece 51,14880 GG/C0 C | 1906.7 | la cerere
6013095 | suction piece 51,13851 GG | 846.4 | la cerere
6013096 | suction piece 52,13017 GG | 795.8 | la cerere
6013097 | suction piece 52,13004 Gbz | 1546.75 | la cerere
6013099 | suction piece 52,12641 Gbz | 2064.25 | la cerere
6013100 | suction piece 52,12641 GG | 618.7 | la cerere
6013101 | suction piece 51,13849 GG | 908.5 | la cerere
6013102 | suction piece 52,13652 GG | 515.2 | la cerere
6013103 | suction piece 52,13635 Gbz | 1316.75 | la cerere
6013104 | suction piece 52,13635 GG | 730.25 | la cerere
6013105 | suction piece 52,13017 Gbz | 1599.65 | la cerere
6013106 | suction piece 51,14994 GG | 469.2 | la cerere
6013107 | suction piece 52,15352 GG | 465.75 | la cerere
6013108 | suction piece 51,15221 Gbz | 3393.65 | la cerere
6013109 | suction piece 51,15221 GGG | 1677.85 | la cerere
6013110 | suction piece 51,15221 GG | 1001.65 | la cerere
6013111 | suction piece 51,15190/2 GG | 706.1 | la cerere
6013112 | suction piece 53,15355 GG | 460 | la cerere
6013113 | suction piece 53,15354 Gbz D | 959.1 | la cerere
6013114 | suction piece 53,15354 Gbz | 837.2 | la cerere
6013115 | suction piece 53,15354 GG | 460 | la cerere
6013116 | suction piece 52,15352 Gbz | 775.1 | la cerere
6013117 | suction piece 51,15190/1 Gbz A | 1797.45 | la cerere
6013118 | suction piece 51,15016 Gbz | 5301.5 | la cerere
6013119 | suction piece 51,15016 GG | 2745.05 | la cerere
6013120 | suction piece 51,14994/1 Gbz | 1348.95 | la cerere
6013121 | suction piece 51,14994/1 GG | 478.4 | la cerere
6013122 | suction piece 51,14994 Gbz | 1328.25 | la cerere
6013123 | suction piece 51,15190/1 Gbz | 1750.3 | la cerere
6013124 | suction piece 51,15190/1 GG | 692.3 | la cerere
6013125 | suction piece 51,15190 Gbz | 1541 | la cerere
6013126 | suction piece 51,15190 GG | 538.2 | la cerere
6013127 | suction piece 51,15069 GG | 3453.45 | la cerere
6013129 | coupling flange 52,10589/1 GG | 159.85 | pe stoc /1 saptamana
6013130 | coupling flange 52,10244/1 GGG/C0 | 576.15 | la cerere
6013133 | coupling flange 52,13869/2 GG | 154.1 | pe stoc /1 saptamana
6013136 | coupling flange 52,13862/2 GG | 209.3 | pe stoc /1 saptamana
6013139 | accessories DN100/2R SB B059 | 90.85 | la cerere
6013140 | accessories DN80/2R SB B059 | 89.7 | la cerere
6013145 | coupling flange 52,1288/1 GG/C0 | 396.75 | la cerere
6013153 | coupling flange 52,15130/2 GG | 384.1 | pe stoc /1 saptamana
6013158 | coupling flange 52,16018/1 GGG/C0 | 1621.5 | la cerere
6013159 | coupling flange 52,16018/1 GGG | 1542.15 | la cerere
6013162 | coupling flange 52,13900/1 GG/C0 | 225.4 | la cerere
6013165 | coupling flange 52,13869/2 GG/C1C1C0 | 563.5 | la cerere
6013166 | coupling flange 51,14641/1 GG/C0 | 443.9 | la cerere
6013169 | coupling flange 52,13903/1 GG/C0 | 315.1 | la cerere
6013172 | pump foot 52,11207 St F, | 792.35 | la cerere
6013173 | pump foot 52,10987 St37/C0 F, | 1306.4 | la cerere
6013178 | pump foot 52,14008 St F, | 568.1 | la cerere
6013179 | pump foot 52,12105 St F, | 963.7 | la cerere
6013180 | pump foot 52,11207 St37/C0 F, | 1166.1 | la cerere
6013182 | strainer 26x155x2 54,10534/1 1,4301 C0 | 110.4 | la cerere
6013183 | shaft for mixer head L118 54,18649 St/2x | 254.15 | la cerere
6013184 | shaft for mixer head L150 53,17753 St/2x | 326.6 | la cerere
6013185 | shaft for mixer head L150 53,17753 St/2x | 386.4 | la cerere
6013186 | shaft for mixer head L277 53,17683 St/2x | 426.65 | la cerere
6013189 | pump foot 52,10253 St/C0 F, | 1476.6 | la cerere
6013190 | pump foot 52,10253 St F, | 721.05 | pe stoc /1 saptamana
6013191 | strainer 26x123,35x2 54,13353 1,4301 | 96.6 | la cerere
6013195 | accessories DN250 SB B042 | 502.55 | la cerere
6013214 | coupling flange 52,17582 1,4581 | 1124.7 | la cerere
6013215 | inspection cover 52,11296 GG-15,52 | 105.8 | la cerere
6013216 | inspection cover 52,11198 GG/C0 | 111.55 | la cerere
6013217 | inspection cover 53,20098 GG/C3/C1 | 248.4 | la cerere
6013218 | inspection cover 52,11198 1,4517 | 679.65 | la cerere
6013219 | inspection cover 52,11198 1,4581 | 803.85 | la cerere
6013220 | inspection cover 52,11296 GG/C0 | 173.65 | la cerere
6013221 | inspection cover 52,11296 GG/C3/C1 | 307.05 | la cerere
6013223 | inspection cover 52,11296 1,4581 | 731.4 | la cerere
6013224 | inspection cover 52,11296 GGG | 427.8 | la cerere
6013225 | inspection cover 53,20098 GG-10,82 | 67.85 | la cerere
6013227 | inspection cover 53,20097 GG/C0 | 105.8 | la cerere
6013228 | inspection cover 53,10685 1,4581 | 1112.51 | la cerere
6013229 | inspection cover 53,20097 GG-10,51 | 70.15 | la cerere
6013230 | inspection cover 51,10645 GG/C0 | 277.15 | la cerere
6013231 | inspection cover 51,11014 GG/C0 | 185.15 | la cerere
6013233 | inspection cover 51,11014 GG- 20,54 | 115 | la cerere
6013234 | inspection cover 51,10983 GG/C0 | 258.75 | la cerere
6013235 | inspection cover 51,10983 GG-25,31 | 185.15 | la cerere
6013236 | inspection cover 51,11451 GG | 718.75 | la cerere
6013237 | inspection cover 51,15314 GG | 690 | la cerere
6013238 | inspection cover 54,14811 GGG | 376.05 | la cerere
6013239 | inspection cover 53,20100 GG/C0 | 171.35 | la cerere
6013240 | inspection cover 52,14178 1,4581 | 868.25 | la cerere
6013241 | inspection cover 53,20100 GG | 112.7 | la cerere
6013244 | inspection cover 52,15634 GGG-10,78 | 108.1 | la cerere
6013245 | inspection cover 52,15564 GGG/C1 | 259.9 | la cerere
6013246 | inspection cover 52,15564 GGG | 230 | la cerere
6013247 | inspection cover 51,13976 GG/C0 | 576.15 | la cerere
6013248 | inspection cover 53,20099 GG/C0 | 131.1 | la cerere
6013249 | inspection cover 53,20099 GG/C3/C1 | 211.6 | la cerere
6013250 | inspection cover 53,12843 1,4581 | 667 | la cerere
6013253 | inspection cover 51,13976 GG/C3/C1 | 770.5 | la cerere
6013254 | inspection cover 51,13976 GG | 449.65 | la cerere
6013255 | inspection cover 51,13761 GG/C0 | 676.2 | la cerere
6013256 | inspection cover 51,13761 GG | 548.55 | la cerere
6013257 | inspection cover 52,13317 GG | 430.1 | la cerere
6013259 | foot elbow of coupling 51,10243 GG/C0 | 1168.4 | la cerere
6013262 | foot elbow of coupling 51,10018/1 GG | 800.4 | la cerere
6013264 | coupling foot 52,13867/1 GG | 389.85 | la cerere
6013265 | coupling foot 51,13860/1 1,4517 | 1798.6 | la cerere
6013266 | coupling foot 51,13860/1 1,4581 | 2948.6 | la cerere
6013267 | coupling foot 51,13860/1 GG | 422.05 | la cerere
6013268 | foot elbow of coupling 51,1289 GG | 832.6 | pe stoc /1 saptamana
6013269 | coupling flange 52,17963 GG | 353.05 | la cerere
6013270 | coupling flange 52,17589/1 GG | 419.75 | la cerere
6013271 | coupling flange 52,17587 GG/C0 | 350.75 | la cerere
6013273 | coupling flange 52,17582/1 GG/C0 | 303.6 | la cerere
6013274 | coupling flange 52,18321 GG | 370.3 | la cerere
6013275 | coupling flange 52,18192 GG | 556.6 | la cerere
6013276 | coupling flange 52,18092 GGG | 1381.15 | la cerere
6013277 | coupling flange 52,17964 GG/C0 | 711.85 | la cerere
6013278 | coupling flange 52,17964 GG | 339.25 | la cerere
6013279 | coupling foot 51,13892/1 GG | 147.2 | la cerere
6013281 | coupling foot 51,17581 GG/C0 | 399.05 | la cerere
6013282 | coupling foot 51,17581 1,4581 | 3728.3 | la cerere
6013283 | coupling foot 51,17581/1 GG | 317.4 | pe stoc /1 saptamana
6013284 | coupling foot 50,16734/1 GGG | 14317.5 | la cerere
6013285 | inspection cover 51,10645 GG- 30,93 | 234.6 | la cerere
6013286 | inspection cover 51,10087 GG/C0 | 624.45 | la cerere
6013287 | inspection cover 51,10087 GG | 450.8 | la cerere
6013288 | inspection cover 52,3183 GG | 257.6 | la cerere
6013289 | coupling foot 51,17586 GG/C0 | 594.55 | la cerere
6013290 | coupling foot 51,16308 GGG | 8355.9 | la cerere
6013291 | coupling foot 51,15170/1 GGG | 1752.6 | la cerere
6013294 | coupling foot 51,13892/1 GG/C0 | 258.75 | la cerere
6013295 | coupling foot 51,13892/1 1,4581 | 1013.15 | la cerere
6013296 | coupling foot 50,16306/1 GGG | 13121.5 | la cerere
6013297 | coupling foot 50,16019 GGG/C0 | 3144.1 | la cerere
6013298 | coupling foot 50,16019 GGG | 2458.7 | la cerere
6013299 | coupling foot 50,16005 GGG | 7693.5 | la cerere
6013300 | coupling foot 50,15173/1 GGG | 2516.2 | la cerere
6013301 | pump shaft D,55x467 53,16263 1,4122 | 847.55 | la cerere
6013305 | impeller FA08,52W/10,22W-170 GG SVA | 711.85 | pe stoc /1 saptamana
6013307 | impeller FA08,52W/10,22W-200 Abrasit SVA | 2390.85 | la cerere
6013308 | impeller FA08,52W/10,22W-215 Abrasit SVA | 2390.85 | la cerere
6013309 | impeller FA08,52W/10,22W-230 Abrasit SVA | 2390.85 | la cerere
6013310 | impeller FA08,52W/10,22W-260 Abrasit SVA | 2390.85 | la cerere
6013313 | impeller FA08,52W/10,22W-215 1,4581 SVA | 2390.85 | la cerere
6013314 | impeller FA08,52W/10,22W-215 GG SVA | 711.85 | la cerere
6013317 | impeller-W D,230 53,17296 GG | 711.85 | pe stoc /1 saptamana
6013318 | impeller FA08,52W/10,22W-185 GG SVA | 711.85 | pe stoc /1 saptamana
6013321 | impeller FA08,52W/10,22W-200 GG SVA | 711.85 | la cerere
6013323 | impeller FA08,52W/10,22W-185 Abrasit SVA | 2390.85 | la cerere
6013327 | impeller-W D,100 54,17668 Abrasit | 777.4 | la cerere
6013328 | impeller-W D,115 54,17668 Abrasit | 777.4 | la cerere
6013334 | impeller-W D,128 54,17668 Abrasit | 777.4 | pe stoc /1 saptamana
6013335 | impeller-W D,145 52,17549 GG | 418.6 | la cerere
6013336 | impeller-W D,160 52,17549 GG | 418.6 | la cerere
6013339 | impeller FA08,52W/10,22W-170 Abrasit SVA | 2390.85 | la cerere
6013342 | impeller-W D,115 52,17549 GG | 418.6 | la cerere
6013343 | impeller-W D,130 52,17549 GG | 419.75 | la cerere
6013350 | impeller-W D,222 52,17111 Abrasit | 3548.9 | la cerere
6013356 | impeller-W D,100 52,16715/1 GG | 380.65 | pe stoc /1 saptamana
6013358 | impeller-W D,108 52,16715/1 1,4581 | 2191.9 | la cerere
6013359 | impeller-W D,108 52,16715/1 GG | 380.65 | la cerere
6013364 | impeller-W D,90 52,16715/1 GG | 380.65 | la cerere
6013366 | impeller-W D,200 52,17111 Abrasit | 3548.9 | la cerere
6013367 | impeller FA10,44W-200 GG SVA | 1261.55 | la cerere
6013369 | impeller-W D,225 52,17283 GG | 1261.55 | la cerere
6013371 | impeller FA10,44W-250 GG SVA | 1261.55 | la cerere
6013374 | impeller FA08,52W/10,22W-260 GG SVA | 713 | pe stoc /1 saptamana
6013379 | impeller FA10,44W-310 GG SVA | 1261.55 | la cerere
6013381 | impeller-W D,185 51,17258 GG | 3820.3 | la cerere
6013383 | impeller FA10,44W-278 GG SVA | 1266.15 | la cerere
6013386 | impeller FA10,44W-290 GG SVA | 1261.55 | la cerere
6013391 | impeller-D 52,14720 228 GG SVA | 2693.3 | la cerere
6013392 | impeller-D 52,14720 238 GG SVA | 2693.3 | la cerere
6013393 | impeller-D 52,14720 248 GG SVA | 2693.3 | la cerere
6013394 | impeller FA10,84D/15,84D-248 GG SVA | 2512.75 | pe stoc /1 saptamana
6013395 | impeller FA10,84D/15,84D-263 GG SVA | 2512.75 | la cerere
6013397 | impeller-D D,278 52,14783 GGG | 2148.2 | la cerere
6013398 | impeller FA10,84D/15,84D-278 GG SVA | 2512.75 | la cerere
6013399 | impeller-D 52,14720 258 GG SVA | 2693.3 | la cerere
6013400 | impeller-W 54,18773 GG | 440.45 | la cerere
6013401 | impeller-W D,330 52,18204 GG | 2602.45 | la cerere
6013402 | impeller-W D,350 52,18204 GG | 2602.45 | la cerere
6013403 | impeller-W D,370 52,18204 GG | 2602.45 | la cerere
6013404 | impeller-W D,390 52,18204 GG | 2602.45 | pe stoc /1 saptamana
6013406 | impeller-D 52,14720 268 GG SVA | 2693.3 | la cerere
6013407 | impeller-W D,180 S,3725 GG | 1037.3 | la cerere
6013408 | impeller-W D,150 S,3112 GG | 621 | la cerere
6013410 | impeller FA10,84D/15,84D-233 GG SVA | 2512.75 | la cerere
6013411 | impeller-D D,490 53,15969 GGG | 6483.7 | la cerere
6013413 | impeller FA25,93D/30,93D-336 GGG SVA | 6149.05 | la cerere
6013415 | impeller FA25,93D/30,93D-350 GGG SVA | 6149.05 | la cerere
6013417 | impeller-D D,460 53,15977 GGG | 6483.7 | la cerere
6013419 | impeller-D D,430 53,15969 GGG | 6483.7 | la cerere
6013420 | impeller-D D,460 53,15969 GGG | 6483.7 | la cerere
6013421 | impeller FA25,93D/30,93D-365 GGG SVA | 6149.05 | la cerere
6013422 | impeller-D D,490 53,15563 1,4581 | 13127.25 | la cerere
6013424 | impeller FA10,84D/15,84D-203 GG SVA | 2512.75 | la cerere
6013426 | impeller FA10,84D/15,84D-218 GG SVA | 2512.75 | la cerere
6013428 | impeller FA25,93D30,93D-380 GGG SVA | 6149.05 | pe stoc /1 saptamana
6013430 | impeller FA25,93D/30,93D-430 GGG SVA | 6149.05 | la cerere
6013431 | impeller FA25,93D/30,93D-451 GGG SVA | 6149.05 | la cerere
6013433 | impeller-W D,345 52,17738 GG | 1774.45 | la cerere
6013438 | impeller-W D,135 52,17908/1 GG | 447.35 | la cerere
6013441 | impeller-W D,330 52,17738 GG | 1774.45 | la cerere
6013453 | impeller-W D,345 52,18034 GG | 1215.55 | la cerere
6013454 | impeller-W D,116 53,18186 Abrasit | 1251.2 | la cerere
6013455 | Impeller-W D,127 53,18186 ABRASIT | 1215.55 | la cerere
6013456 | impeller-W D,133 53,18186 Abrasit | 1215.55 | la cerere
6013459 | impeller-W D,410 52,18204 GG | 2602.45 | la cerere
6013460 | impeller-W D,440 52,18204 GG | 2602.45 | la cerere
6013461 | impeller-W D,90 53,18186 Abrasit | 1251.2 | la cerere
6013462 | impeller-W D,100 53,18186Abrasit | 1251.2 | la cerere
6013463 | impeller-W D,108 53,18186 Abrasit | 1251.2 | la cerere
6013465 | impeller-W D,250 52,18162 1,4581 | 2756.55 | la cerere
6013466 | impeller-W D,260 52,18162 1,4581 | 2410.4 | la cerere
6013468 | impeller-W D,180 54,18145 GG | 576.15 | la cerere
6013471 | impeller-W D,150 52,18162 1,4581 | 2410.4 | la cerere
6013472 | impeller-W D,170 52,18162 1,4581 | 2410.4 | la cerere
6013473 | impeller-W D,180 52,18162 1,4581 | 2410.4 | la cerere
6013474 | impeller-W D,200 52,18162 1,4581 | 2410.4 | la cerere
6013475 | impeller FA25,31Z 278 GG SVA | 2831.3 | la cerere
6013476 | impeller-Z D,363 52,17379 GGG | 1995.25 | la cerere
6013480 | impeller FA25,31Z 245 GG SVA | 2831.3 | pe stoc /1 saptamana
6013481 | impeller FA25,31Z 251 GG SVA | 2831.3 | la cerere
6013483 | impeller FA25,31Z 257 GG SVA | 2831.3 | la cerere
6013484 | impeller FA25,31Z 263 GG SVA | 2831.3 | la cerere
6013496 | impeller FA25,31Z 238 GG SVA | 2831.3 | la cerere
6013497 | impeller-W D,180 6051919 GGG | 925.75 | pe stoc /1 saptamana
6013498 | impeller-W D,150 6051919 GGG | 925.75 | la cerere
6013499 | impeller-W D,165 52,11809/1 GGG | 619.85 | la cerere
6013501 | impeller-W D,200 6051919 GGG | 925.75 | pe stoc /1 saptamana
6013503 | impeller-W D,160 6051918 GGG | 925.75 | la cerere
6013504 | impeller-W D,180 6051918 GGG | 925.75 | la cerere
6013510 | impeller FA15,77Z-350 GGG SVA | 4014.65 | la cerere
6013511 | impeller FA15,77Z-390 GGG SVA | 4014.65 | la cerere
6013513 | impeller-W D,222 6051919 1,4581 | 2846.25 | la cerere
6013514 | impeller-W D,222 6051919 GGG | 925.75 | la cerere
6013516 | impeller-W D,242 6051919 1,4581 | 2846.25 | la cerere
6013517 | impeller-W D,242 6051919 GGG | 925.75 | pe stoc /1 saptamana
6013518 | impeller-Z D,390 53,15633 GGG | 2622 | la cerere
6013519 | impeller-Z D,430 53,15633 GGG | 2270.1 | la cerere
6013522 | impeller-Z D,535 52,14077 GG | 6569.95 | la cerere
6013523 | impeller-Z D,300 52,15642 GGG | 2796.8 | pe stoc /1 saptamana
6013525 | impeller-Z D,320 52,15642 GGG | 2796.8 | pe stoc /1 saptamana
6013526 | impeller-Z D,363 52,15642 GGG | 2796.8 | la cerere
6013528 | impeller-Z D,535 52,14076 GG | 6569.95 | la cerere
6013529 | impeller FA25,82Z/30,82Z-440 GGG SVA | 4991 | la cerere
6013530 | impeller FA25,82Z/30,82Z-405 GGG SVA | 4991 | la cerere
6013531 | impeller-Z D,182 52,11971/1 GG | 2390.85 | la cerere
6013532 | Laufrad-Z D,197 52,11970/1 GG | 2390.85 | la cerere
6013533 | impeller-Z D,211 52,11969/1 GG | 2390.85 | la cerere
6013534 | impeller FA25,82Z/30,82Z-405 GGG SVA | 4991 | la cerere
6013535 | impeller FA25,82Z/30,82Z-417 GGG SVA | 4991 | la cerere
6013536 | impeller-Z D,368 52,12778 GG | 4152.65 | pe stoc /1 saptamana
6013537 | impeller-Z D,353 52,12777 GG | 3382.15 | la cerere
6013539 | impeller-Z D,280 52,15642 GGG | 2796.8 | pe stoc /1 saptamana
6013553 | impeller-Z D,440 52,15678 GGG | 4106.65 | la cerere
6013554 | impeller-Z D,410 52,15678 GGG | 4106.65 | la cerere
6013560 | impeller-Z D,320 52,15698 GGG | 2796.8 | la cerere
6013561 | impeller-W D,185 52,12561 1,4581 | 2809.45 | la cerere
6013562 | impeller-W D,127 52,16496 GG | 384.1 | la cerere
6013565 | impeller-W D,133 52,16496 GG | 310.5 | la cerere
6013566 | impeller-W D,110 53,16495 GG | 543.95 | la cerere
6013569 | impeller-W D,108 52,16496 GG | 817.65 | la cerere
6013570 | impeller-W D,116 52,16496 GG | 453.1 | la cerere
6013572 | impeller-W D,106 53,16495 GG | 555.45 | la cerere
6013574 | impeller-W D,170 6051919 GGG | 925.75 | la cerere
6013579 | impeller-W D,420 51,16124 GG | 2198.8 | la cerere
6013582 | impeller-W D,190 6051919 GGG | 925.75 | la cerere
6013584 | impeller-W D,133 52,16715/1 GG | 380.65 | la cerere
6013585 | impeller-W D,90 52,16715 GG | 561.2 | la cerere
6013586 | impeller-W D,100 52,16715 GG | 409.4 | la cerere
6013587 | impeller-W D,108 52,16715 GG | 409.4 | la cerere
6013588 | impeller-W D,116 52,16715 GG | 409.4 | la cerere
6013589 | impeller-W D,116 52,16715/1 GG | 380.65 | la cerere
6013590 | impeller-W D,127 52,16715/1 GG/C0 | 577.3 | la cerere
6013591 | impeller-W D,127 52,16715/1 GG | 380.65 | la cerere
6013600 | impeller-W D,133 52,16715 GG | 327.75 | la cerere
6013610 | impeller-W D,258 52,14538 GG | 1161.5 | la cerere
6013614 | impeller-W D,104 53,14434 GG | 560.05 | la cerere
6013615 | impeller-W D,222 6051918 GGG | 925.75 | la cerere
6013617 | impeller-W D,115 54,13667/1 GG | 270.25 | la cerere
6013618 | impeller-W D,128 54,13602/2 GG/C0 | 301.3 | la cerere
6013619 | impeller-W D,128 54,13602/2 GG | 180.55 | pe stoc /1 saptamana
6013620 | impeller-W D,170 52,12561 GG | 483 | la cerere
6013621 | impeller-W D,200 6051918 1,4581 | 2846.25 | la cerere
6013622 | impeller-W D,200 6051918 GGG | 925.75 | la cerere
6013624 | impeller-W D,100 54,13668/1 GG | 303.6 | la cerere
6013639 | impeller-W D,318 52,14538 GG | 1161.5 | la cerere
6013640 | impeller-W D,306 52,14538 GG | 1161.5 | la cerere
6013641 | impeller-W D,294 52,14538 GG | 1161.5 | la cerere
6013642 | impeller-W D,282 52,14538 GG | 1161.5 | la cerere
6013648 | impeller FA25,93D/30,93D-350 GGG SVA | 6149.05 | la cerere
6013649 | sealing casing D,485,1H7 50,15537/1 GG | 2585.2 | la cerere
6013652 | sealing casing D,205H7 51,14751 GG | 389.85 | la cerere
6013653 | sealing casing D,280g6 50,14570 GG/C0 | 584.2 | la cerere
6013654 | sealing casing D,485H7 50,15576/1 GG | 2530 | la cerere
6013655 | sealing casing D,485H7 50,15576/1 GG | 2670.3 | la cerere
6013656 | sealing casing D,485H7 50,15576/1 GG | 2457.55 | la cerere
6013657 | sealing casing D,485,1H7 50,15537/1 GG | 2585.2 | la cerere
6013658 | sealing casing D,485,1H7 50,15537/1 GG | 2585.2 | la cerere
6013659 | sealing casing D,280g6 50,14570 GG/C1 | 627.9 | la cerere
6013660 | sealing casing D,280g6 50,13445 GG/C1 | 626.75 | la cerere
6013662 | sealing casing D,280g6 50,13445 GG | 548.55 | la cerere
6013663 | sealing casing D,205g6 51,13444 GG/C0 | 431.25 | la cerere
6013665 | sealing casing D,280g6 50,14570 GG | 510.6 | la cerere
6013666 | sealing casing D,280g6 50,14561 GG/C0 | 624.45 | la cerere
6013669 | sealing casing D,280g6 50,13445 GG/C0 | 621 | la cerere
6013670 | seal ring casing D,240g6 53,16503 GG | 703.8 | la cerere
6013671 | sealing flange D,205g6 52,11690 1,4581 | 2839.35 | la cerere
6013672 | sealing flange D,205g6 52,11690 GG | 494.5 | la cerere
6013673 | sealing flange D,205g6 52,11600 GG | 806.15 | la cerere
6013674 | sealing flange D,195H7 52, 2842 Al | 243.8 | la cerere
6013675 | sealing casing D,225g6 52,18061 GG | 338.1 | la cerere
6013677 | sealing flange D,205g6 52,11690 GG | 539.35 | la cerere
6013678 | sealing flange D,205g6 52,11690 GG/C0 | 592.25 | la cerere
6013680 | sealing flange D,205g6 52,11690 1,4517 | 1481.2 | la cerere
6013681 | sealing casing D,160g6 52,17563 GG/C0 | 249.55 | la cerere
6013682 | sealing casing D,152g6 52,17398 GG/C3/C1 | 372.6 | la cerere
6013683 | sealing casing D,152g6 52,17398 GG | 242.65 | la cerere
6013684 | sealing casing D,135g6 52,17240 GG/C0 | 247.25 | la cerere
6013685 | sealing casing D,135g6 52,17240 GG/C1 | 259.9 | la cerere
6013686 | sealing casing D,135g6 52,17240 GG | 190.9 | la cerere
6013687 | sealing casing D,160g6 52,17563 GG/C1 | 248.4 | la cerere
6013688 | sealing casing D,160g6 52,17563 GG | 194.35 | la cerere
6013689 | sealing casing D,180g6 52,17399 GG | 335.8 | la cerere
6013690 | sealing casing D,152g6 52,17398 GG/C0 | 305.9 | la cerere
6013691 | sealing casing D,152g6 52,17398 GG/C1 | 304.75 | la cerere
6013692 | bearing housing 52,17393 GG | 177.1 | la cerere
6013695 | lower bearing D,4x58 52,17069 GG | 624.45 | la cerere
6013696 | bearing housing U 50,16598 GG | 4172.2 | la cerere
6013697 | sealing casing D,150H7 52,1298 GG | 496.8 | la cerere
6013700 | lower bearing D,215J6 51,17428 GG | 2554.15 | la cerere
6013701 | bearing housing 52,17396 GG | 380.65 | la cerere
6013702 | bearing housing U 50,16500 GG | 5215.25 | la cerere
6013704 | bearing housing U 52,11839 GG | 218.5 | la cerere
6013706 | lower bearing D,42H7 6050660 GG | 167.9 | la cerere
6013708 | bearing housing U 50,16500 GG | 5825.9 | la cerere
6013709 | bearing housing U 50,16208/1 GG | 4340.1 | la cerere
6013710 | bearing housing 53,13838 1,4581 | 1490.4 | la cerere
6013711 | bearing housing 53,13838 GG | 783.15 | la cerere
6013712 | bearing housing 52,12660 GG | 1812.4 | la cerere
6013713 | sealing casing D,125g6 52,1299 GG | 692.3 | la cerere
6013715 | sealing casing D,205g6 51,13399 GG/C0 | 416.3 | la cerere
6013716 | sealing casing D,205g6 51,13399 GG | 346.15 | la cerere
6013717 | sealing casing D,205g6 51,11688 GG | 785.45 | la cerere
6013718 | sealing casing D,582 51,10278 GG | 4197.5 | la cerere
6013719 | sealing casing D,205g6 51,13444 GG | 364.55 | la cerere
6013721 | sealing casing D,280g6 50,13400 GG/C0 | 654.35 | la cerere
6013722 | sealing casing D,280g6 50,13400 GG/C1 | 653.2 | la cerere
6013723 | sealing casing D,280 50,13400 GG/2xC1 | 727.95 | la cerere
6013724 | sealing casing D,125f6 53,3452 GG/C0 | 167.9 | la cerere
6013725 | sealing casing D,365g6 51,2836/1 GG | 1085.6 | la cerere
6013726 | sealing casing D,485H7 51,2262/1 GG | 2709.4 | la cerere
6013727 | sealing casing D,205 52,1698/1 Al/C0 | 294.4 | la cerere
6013728 | sealing casing D,205g6 52,1698/1 Al | 239.2 | la cerere
6013729 | sealing casing D,205g6 52,1698 Al | 609.5 | la cerere
6013730 | sealing casing D,125f6 53,3452 GG/C1 | 169.05 | la cerere
6013732 | sealing casing D,125f6 53,3452 GG | 113.85 | pe stoc /1 saptamana
6013733 | sealing casing D,270g6 51,2999/3 GG | 719.9 | la cerere
6013734 | sealing casing D,270g6 51,2999/2 GG | 652.05 | la cerere
6013735 | sealing flange D,280g6 52,12192 GG | 638.25 | la cerere
6013737 | motor casing 50,16418/1 GG | 726.8 | la cerere
6013739 | casing R1 1/4 50,14377/1 GG/C0 | 782 | la cerere
6013740 | casing R1 1/4 50,14377/1 GG | 626.75 | la cerere
6013741 | cooling flange D,280g6 52,20357 Abrasit | 5897.2 | la cerere
6013742 | cooling flange D,280g6 52,11838 1,4517 | 5655.7 | la cerere
6013743 | cooling flange D,280g6 52,11838 1,4581 | 5540.7 | la cerere
6013745 | cooling flange D,365g6 51,2699/2 GG/C0 | 1289.15 | la cerere
6013746 | casing R2 50,14297/1 GG/C0 | 963.7 | la cerere
6013748 | casing DN50 50,13921/1 GG | 749.8 | la cerere
6013749 | casing DN50 50,13835/1 1,4581 | 3347.65 | la cerere
6013751 | casing DN100 50,13711/1 GG | 1032.7 | la cerere
6013752 | casing R2 50,14297/1 GG | 1394.95 | la cerere
6013753 | casing R2 50,14252 GG | 845.25 | la cerere
6013757 | cooling flange D,280g6 52,11838 GG/C1 | 621 | la cerere
6013758 | cooling flange D,280g6 51,17718 GG | 603.75 | la cerere
6013759 | cooling flange D,280 50,16936 GG | 707.25 | la cerere
6013760 | cooling flange D,680 50,16871 GG | 4309.05 | la cerere
6013761 | cooling flange D,820 50,16510 GG/C0 | 5721.25 | la cerere
6013762 | cooling flange D,582 51,14175/1 GG/C0 | 4413.7 | la cerere
6013763 | bearing cover D,100g6 53,2993/1 GG | 365.7 | la cerere
6013764 | bearing cover D,150H7 53,2856 GG | 273.7 | la cerere
6013765 | bearing cover D,215H7 52,2348 St | 845.25 | la cerere
6013766 | bearing cover D,170H7 53,2249 GG | 249.55 | la cerere
6013768 | cooling flange D,582 51,14175/1 GG | 4725.35 | la cerere
6013769 | cooling flange D,485g6 52,13186/1 GG/C0 | 1670.95 | la cerere
6013770 | cooling flange D,485g6 52,13186/1 GG/C1 | 1668.65 | la cerere
6013771 | cooling flange D,485g6 52,13186/1 GG | 1539.85 | la cerere
6013772 | cooling flange D,485g6 52,13186 GG | 2585.2 | pe stoc /1 saptamana
6013773 | cooling flange D,280g6 52,11838 GG/C0 | 596.85 | la cerere
6013774 | cooling flange D,582 51,14115/1 GG | 4146.9 | la cerere
6013782 | sealing flange D,280g6 52,13555 GG/C0 | 552 | la cerere
6013783 | sealing flange D,280g6 52,13555 GG | 420.9 | la cerere
6013785 | sealing flange D,365 51,14762/1 GG/C0 | 687.7 | la cerere
6013786 | sealing flange D,365g6 51,14762/1 1,4517 | 3812.25 | la cerere
6013790 | sealing flange D,280g6 52,12295 GG/C0 | 883.2 | la cerere
6013791 | sealing flange D,280g6 52,12295 GG | 719.9 | la cerere
6013792 | sealing flange D,280g6 52,12192 GG/C0 | 802.7 | la cerere
6013793 | sealing flange D,280g6 52,12192 GG/C1 | 802.7 | la cerere
6013795 | sealing flange D,280g6 52,12941 GG/C0 | 515.2 | la cerere
6013796 | sealing flange D,280g6 52,12941 GG | 385.25 | la cerere
6013797 | sealing flange D,152 53,12765/1 GG/C0 | 767.05 | la cerere
6013798 | sealing flange D,152g6 53,12765/1 1,4581 | 796.95 | la cerere
6013799 | sealing flange D,152g6 53,12765/1 GG | 700.35 | la cerere
6013800 | sealing flange D,485g6 52,15538/1 GG | 819.95 | la cerere
6013803 | sealing casing D,820g6 51,17084 GG | 5138.2 | la cerere
6013804 | sealing flange D,152g6 53,16773 GG | 742.9 | la cerere
6013805 | sealing flange D,220g6 52,16759 GG | 1208.65 | la cerere
6013806 | casing 50,13711 GG | 1074.1 | la cerere
6013811 | sealing flange D,152g6 53,16416 1,4581 | 870.55 | la cerere
6013812 | sealing flange D,485g6 52,15590/1 GG | 1053.4 | la cerere
6013813 | sealing flange D,485 52,15577/1 GG/C0 | 1575.5 | la cerere
6013814 | sealing flange D,485g6 52,15577/1 GG | 931.5 | la cerere
6013815 | sealing flange D,485 52,15538/1 GG/C0 | 1044.2 | la cerere
6013816 | sealing flange D,485 52,15538/1 GG/C1 | 1032.7 | la cerere
6013817 | sealing flange D,582 51,16207 GG | 4371.15 | la cerere
6013818 | sealing flange D,582 51,16207 GG/C0 | 4886.35 | la cerere
6013819 | sealing flange D,582 51,16207 GG | 4412.55 | la cerere
6013820 | sealing flange D,582 51,15609/1 GG | 4326.3 | la cerere
6013821 | sealing flange D,485 52,15590/1 GG/C0 | 1273.05 | la cerere
6013826 | motor casing 52,12657 GG | 355.35 | la cerere
6013830 | motor casing 50,13392 1,4581 | 3627.1 | la cerere
6013832 | motor casing 50,10712/2 GG | 803.85 | la cerere
6013833 | motor casing 50,3001/3 GG | 744.05 | la cerere
6013834 | motor casing 51,2971/2 GG | 1745.7 | la cerere
6013835 | motor casing 52,2924/1 GG | 261.05 | la cerere
6013836 | motor casing 50,2890/3 GG | 806.15 | la cerere
6013837 | motor casing 52,2889 Al | 349.6 | la cerere
6013838 | motor casing 50,10474 GG | 802.7 | la cerere
6013840 | motor casing 51,10031/2 GG | 1745.7 | la cerere
6013841 | motor casing 52,3441 Al | 310.5 | la cerere
6013842 | motor casing 50,3002/3 GG | 785.45 | la cerere
6013847 | motor casing 52,15462 GG | 334.65 | la cerere
6013851 | motor casing 50,16333 St | 40776.7 | la cerere
6013853 | motor casing 50,16230 GG | 948.75 | la cerere
6013855 | motor casing 51,15074/1 GG | 3299.35 | la cerere
6013856 | motor casing 51,15074/1 GG | 3427 | la cerere
6013860 | motor casing 51,15081/1 GG | 4669 | la cerere
6013861 | motor casing 51,15081/1 GG | 3109.6 | la cerere
6013862 | motor casing 51,15081/1 GG | 2908.35 | la cerere
6013863 | motor casing 51,15081/1 GG | 2646.15 | la cerere
6013864 | motor casing 51,15074/1 GG | 3277.5 | la cerere
6013866 | impeller-D D,675 52,17150 GGG Lr,4308 | 13259.5 | la cerere
6013873 | impeller-D D,400 53,17205 GGG | 4948.45 | la cerere
6013874 | impeller-D D,615 52,17150 1,4581 Lr,4308 | 25958.95 | la cerere
6013876 | impeller FA25,93D/30,93D-350 GGG SVA | 6149.05 | la cerere
6013877 | impeller FA25,93D/30,93D-380 GGG SVA | 6149.05 | la cerere
6013878 | impeller FA25,93D/30,93D-400 GGG SVA | 6149.05 | la cerere
6013880 | impeller FA25,93D/30,93D-400 GGG SVA | 6149.05 | la cerere
6013882 | impeller-D 52,16720 248 GG SVA | 2693.3 | la cerere
6013883 | impeller-D 52,16720 268 GG SVA | 2693.3 | la cerere
6013885 | impeller-D D,575 52,16446 GGG | 15194.95 | la cerere
6013887 | motor casing 51,1696 Al | 834.9 | pe stoc /1 saptamana
6013888 | motor casing 51,1300 GG | 939.55 | la cerere
6013890 | motor casing 51,15000 GG | 6686.1 | la cerere
6013891 | motor casing 51,14999 GG | 7276.05 | la cerere
6013892 | motor casing 51,2844/2 Al | 516.35 | pe stoc /1 saptamana
6013893 | motor casing 51,2641/1 GG | 363.4 | la cerere
6013894 | motor casing 50,1704 Al/C0 | 934.95 | la cerere
6013895 | motor casing 50,1704 Al | 803.85 | la cerere
6013896 | motor casing 51,1696 Al/C0 | 979.8 | la cerere
6013897 | motor casing 51,14998 GG | 6270.95 | la cerere
6013898 | impeller-D D,390 52,18316 GGG | 4670.15 | la cerere
6013899 | impeller-D D,405 52,18316 GGG | 4670.15 | la cerere
6013900 | impeller-D D,420 52,18316 GGG | 4670.15 | la cerere
6013901 | impeller-D D,435 52,18316 GGG | 4670.15 | la cerere
6013902 | impeller-D D,450 52,18316 GGG | 4670.15 | la cerere
6013903 | motor casing 51,14997 GG | 5790.25 | la cerere
6013904 | impeller-D D,233 S,3289 GG | 1798.6 | la cerere
6013905 | impeller-D D,278 S,3161 GG | 3313.15 | la cerere
6013907 | impeller-D D,375 52,18316 GGG | 4670.15 | la cerere
6013909 | bearing housing 50,13557 GG | 515.2 | la cerere
6013911 | bearing housing 52,13397 GG | 157.55 | la cerere
6013914 | bearing housing 51,14712 GG | 1405.3 | la cerere
6013915 | bearing housing 51,14712 GG | 1388.05 | la cerere
6013917 | bearing housing 52,14546 GG | 258.75 | la cerere
6013918 | bearing housing 52,14546 GG | 231.15 | la cerere
6013919 | bearing housing 50,12945 GG | 539.35 | la cerere
6013920 | bearing housing 52,2111VN00 GG | 250.7 | la cerere
6013921 | bearing housing 53,1302 GG | 738.3 | la cerere
6013924 | motor cover D,95,8 52,17219 GG/C0 | 163.3 | la cerere
6013925 | bearing housing 51,12887 GG | 1231.65 | la cerere
6013926 | bearing housing 53,12418 GG | 504.85 | la cerere
6013927 | bearing housing 52,11749/1 GG | 998.2 | la cerere
6013929 | bearing housing 52,2834 Al | 192.05 | la cerere
6013930 | bearing housing 51,15077 GG | 1351.25 | la cerere
6013931 | bearing housing U 51,1699 Al | 422.05 | la cerere
6013932 | bearing housing 53,1303 GG | 771.65 | la cerere
6013933 | upper bearing D,85J6 52,2997 GG | 1209.8 | la cerere
6013934 | upper bearing D,160H7 50,2395 GG | 2300 | la cerere
6013935 | upper bearing D,130H7 51,2265/1 GG | 1369.65 | la cerere
6013936 | bearing housing U 52,2860/1 GG | 599.15 | la cerere
6013937 | lower bearing D,215J6 51,2343 GG | 2135.55 | la cerere
6013938 | lower bearing D,170J6 52,2271/1 GG | 572.7 | la cerere
6013939 | lower bearing D,170J6 52,2271 GG | 658.95 | la cerere
6013940 | bearing housing U 51,1699 Al/C0 | 606.05 | la cerere
6013941 | upper bearing D,130H7 51,2265/1 GG | 1436.35 | la cerere
6013942 | bearing housing 52,16595 GG | 250.7 | la cerere
6013943 | bearing housing 52,15463 GG | 187.45 | la cerere
6013944 | bearing housing 51,15079 GG | 2006.75 | la cerere
6013945 | bearing housing 51,15079 GG | 1903.25 | la cerere
6013946 | bearing housing 51,15077 GG | 1431.75 | la cerere
6013947 | bearing housing 51,17361 GG | 1130.45 | la cerere
6013949 | bearing housing 50,16937 GG | 1169.55 | la cerere
6013950 | bearing housing 52,16838 GG | 408.25 | la cerere
6013954 | motor casing 50,17446 GG | 6841.35 | la cerere
6013955 | motor casing 50,17446 GG | 6277.85 | la cerere
6013961 | motor casing 50,17547 1,4581 | 3499.45 | la cerere
6013964 | motor casing 52,16837 GG | 432.4 | la cerere
6013968 | motor casing 52,17391 GG | 504.85 | la cerere
6013969 | motor casing 50,17362 GG | 1535.25 | la cerere
6013972 | motor casing 50,17232 GG | 430.1 | la cerere
6013974 | motor cover D,95g6 52,2831 Al | 215.05 | la cerere
6013975 | motor cover D,95g6 52,2831 GG | 196.65 | la cerere
6013977 | motor cover D,270g6 53,2281 GG | 265.65 | la cerere
6013978 | motor cover D,126g6 52,1695 GG/C0 | 281.75 | la cerere
6013979 | motor cover D,95,8 51,17219 GG | 100.05 | la cerere
6013981 | motor cover D,125f7 52,10001/1 Al | 112.7 | la cerere
6013982 | motor cover D,135g6 52,5695 GGG | 248.4 | la cerere
6013983 | motor cover D,165g6 52,2869 GGG | 480.7 | la cerere
6013984 | motor cover D,126g6 52,1695 GG | 230 | la cerere
6013985 | motor casing 50,17700 Al | 1051.1 | la cerere
6013986 | motor casing 50,17700 Al | 1348.95 | la cerere
6013987 | motor casing 50,17700 Al | 1351.25 | la cerere
6013988 | motor casing 50,17700 Al | 548.55 | la cerere
6013993 | motor casing 50,18026/1 GG | 339.25 | la cerere
6013994 | motor casing 52,18000 GG | 558.9 | la cerere
6013995 | impeller -M D,132 53,2858 GGG/C2/C1 | 426.65 | la cerere
6013996 | impeller -M D,132 53,2858 1,4581 | 691.15 | la cerere
6013997 | impeller -M D,132 53,2858 GGG | 231.15 | pe stoc /1 saptamana
6013998 | impeller-M D,124 53,2838 GGG | 494.5 | la cerere
6013999 | impeller-W D,148 54,2546/1 GG | 201.25 | la cerere
6014000 | impeller-R D,158 54,3189 Gbz | 730.25 | la cerere
6014001 | impeller-W D,90 54,3014/1 Al | 727.95 | la cerere
6014003 | impeller-M D,112 54,3013/1 AL | 286.35 | la cerere
6014004 | impeller-M D,112 54,3013/1 GG | 209.3 | la cerere
6014005 | impeller-W D,114 54,2392/1 GG/C0 | 381.8 | pe stoc /1 saptamana
6014006 | impeller-K D,185 53,2245 GG | 374.9 | la cerere
6014007 | impeller-K D,250 53,2245 GG | 374.9 | la cerere
6014009 | impeller-W D,97 54,2114/1 GG | 279.45 | la cerere
6014011 | impeller-W D,114 54,2392/1 1,4581 | 670.45 | la cerere
6014013 | impeller-W D,114 54,2392/1 GG | 125.35 | pe stoc /1 saptamana
6014014 | impeller-W D,280 52,2338 GG | 1029.25 | la cerere
6014015 | impeller-K D,238 53,2245 GG | 374.9 | la cerere
6014017 | impeller-R D,80 55,7444 GG | 267.95 | la cerere
6014018 | impeller-H D,136 53,7342 Rg | 418.6 | la cerere
6014019 | impeller-R D,140 54,5659/1 Rg | 3976.7 | la cerere
6014020 | impeller-M D,135 53,3554/2 GGG | 604.9 | la cerere
6014022 | impeller-R D,110 54,8462 9,0975 | 672.75 | la cerere
6014023 | impeller-R D,110 54,8462 Gbz | 271.4 | pe stoc /1 saptamana
6014024 | impeller-R D,110 55,8196 Gbz | 215.05 | la cerere
6014025 | impeller-R D,110 54,8004 Gbz | 220.8 | la cerere
6014026 | impeller-R D,80 55,7444/1 GG | 102.35 | la cerere
6014029 | impeller-M D,130 54,3454/1 GG | 178.25 | la cerere
6014030 | impeller-R D,158 54,3189/2 Gbz | 696.9 | la cerere
6014032 | impeller-R D,158 54,3189/1 Gbz | 767.05 | la cerere
6014033 | impeller-M D,148 53,3554/1 GGG | 272.55 | 4 saptamani
6014036 | impeller-M D,130 54,3454/1 GG/C0 | 272.55 | la cerere
6014037 | impeller-M D,130 54,3454/1 GG+PVD | 876.3 | la cerere
6014038 | impeller-W D,119 53,1047 1,4581 | 802.7 | la cerere
6014039 | impeller-W D,119 53,1047 GG | 131.1 | pe stoc /1 saptamana
6014040 | washer D,44,6/18x10 1,4401 55,11512 | 194.35 | la cerere
6014041 | washer D,44,6/18x10 1,4122 55,11512 | 142.6 | la cerere
6014042 | washer D,44,6/18x10 1,4021 55,11512 | 140.3 | la cerere
6014043 | impeller-M D,137 53,1029 GGG | 322 | pe stoc /1 saptamana
6014044 | impeller-W D,110 54,1028 GG | 239.2 | la cerere
6014045 | impeller-W D,122 54,17468 Abrasit | 656.65 | la cerere
6014046 | impeller-W D,119 54,1047 GG/C0 | 354.2 | la cerere
6014047 | impeller-W D,119 54,1047 1,4581/C0 | 1026.95 | la cerere
6014048 | cap 54,18428 1,4401 | 319.7 | la cerere
6014049 | cap 55,16731 1,4401 | 90.85 | la cerere
6014050 | cap 55,16731 1,4021 | 41.4 | la cerere
6014051 | cap 53,16373 1,4581 | 443.9 | la cerere
6014052 | cap 53,16373 GG | 177.1 | la cerere
6014053 | cap 55,16357 1,4401 | 454.25 | la cerere
6014054 | cap 54,18428 1,4021 | 254.15 | la cerere
6014055 | cap 54,18275 1,4401 | 732.55 | la cerere
6014056 | cap 54,18275 1,4021 | 442.75 | la cerere
6014057 | cap 54,16924 1,4401 | 234.6 | la cerere
6014059 | impeller-M D,182 53,1126 GGG | 1565.15 | la cerere
6014060 | impeller-R D,90 55,1492/1 Gbz | 480.7 | la cerere
6014061 | impeller-M D,199 53,1378 GGG/C0 | 821.1 | la cerere
6014063 | impeller-M D,199 53,1378 GGG | 433.55 | pe stoc /1 saptamana
6014064 | impeller-M D,182 53,1364 GGG/C0 | 539.35 | la cerere
6014065 | impeller-M D,132 54,2067 Al | 154.1 | la cerere
6014066 | impeller-R D,90 55,1911/1 Gbz | 388.7 | la cerere
6014068 | impeller-R D,158 54,1680/1 Rg | 612.95 | la cerere
6014069 | impeller-R D,99 55,1498/1 Gbz | 399.05 | la cerere
6014070 | impeller-M D,182 53,1364 1,4581/C0 | 1436.35 | la cerere
6014072 | impeller-M D,175 53,1223 GGG | 433.55 | pe stoc /1 saptamana
6014073 | impeller-M D,155 54,1129 GGG | 555.45 | la cerere
6014074 | impeller-M D,142 53,1128 GGG | 580.75 | la cerere
6014075 | impeller-M D,160 53,1127 GGG | 558.9 | la cerere
6014076 | impeller-M D,182 53,1364 1,4581 | 1177.6 | la cerere
6014077 | impeller-M D,182 53,1364 GGG | 322 | pe stoc /1 saptamana
6014078 | impeller-M D,154 53,1273 GGG/C0 | 533.6 | la cerere
6014079 | impeller-M D,154 53,1273 1,4581 | 891.25 | la cerere
6014080 | impeller-M D,154 53,1273 GGG | 278.3 | pe stoc /1 saptamana
6014081 | impeller-R D,110 54,9021 Gbz | 259.9 | pe stoc /1 saptamana
6014083 | impeller-H D,170 54,4045/1 Rg | 1429.45 | la cerere
6014084 | impeller-H D,404,4 52,3915/1 9,0975 | 11551.75 | la cerere
6014085 | impeller-H D,404,4 52,3915/1 Gbz | 9263.25 | la cerere
6014086 | impeller-H D,148 54,3746 Rg | 960.25 | la cerere
6014087 | impeller-H D,308 523,6664 9,0975 | 4859.9 | la cerere
6014090 | impeller-H D,318 52,5349/3 9,0975 | 5744.25 | la cerere
6014091 | impeller-H D,318 52,5349/1 9,0975 | 5985.75 | la cerere
6014093 | impeller-H D,239 53,1027/1 Gbz | 1831.95 | la cerere
6014095 | impeller-M D,130 S,2664 Al | 256.45 | la cerere
6014098 | impeller-H D,209 53,1466 9,0975 | 1722.7 | pe stoc /1 saptamana
6014101 | impeller-H D,239 53,1027/4 9,0975 | 3216.55 | pe stoc /1 saptamana
6014102 | impeller-H D,239 53,1027/1 9,0975 | 2693.3 | la cerere
6014104 | impeller-H D,89 54,9449 Gbz | 508.3 | la cerere
6014105 | impeller-H D,123 54,9379 Rg | 819.95 | la cerere
6014106 | impeller-H D,97 53,9263 Gbz | 569.25 | la cerere
6014109 | impeller-H D,184 54,9490/2 9,0975 | 1884.85 | la cerere
6014110 | impeller-H D,184 54,9490 9,0975 | 1278.8 | pe stoc /1 saptamana
6014113 | impeller-H D,89 54,9468 Gbz | 435.85 | la cerere
6014114 | impeller-H D,184 54,8572A Gbz | 1010.85 | la cerere
6014116 | impeller-H D,330 52,7505 1,4581 | 8451.35 | la cerere
6014117 | impeller-H D,330 52,7505 9,0975 | 5851.2 | la cerere
6014119 | impeller-H D,311 53,6664/1Gbz | 3820.3 | la cerere
6014120 | impeller-H D,184 54,8572A Rg | 1232.8 | la cerere
6014121 | impeller-H D,184 54,8572/3 9,0975 | 1186.8 | pe stoc /1 saptamana
6014124 | impeller-H D,148 54,8518 Gbz | 957.95 | la cerere
6014125 | impeller-W D,166 52,14200 GG | 598 | pe stoc /1 saptamana
6014126 | impeller-W D,196 52,13700/1 GG | 598 | pe stoc /1 saptamana
6014127 | impeller-R D,142 54,12293/3 9,0975 | 601.45 | la cerere
6014128 | impeller-R D,142 54,12293 Gbz | 409.4 | pe stoc /1 saptamana
6014129 | impeller-M D,110 53,11850/2 Al | 167.9 | la cerere
6014132 | impeller-W D,94 54,14341 GG | 396.75 | la cerere
6014133 | impeller-R D,120 53,14338 Gbz | 527.85 | la cerere
6014134 | impeller-W D,136 52,14201 GG | 598 | la cerere
6014136 | impeller-R D,142 54,11557 9,0975 | 504.85 | la cerere
6014137 | impeller-R D,142 54,11557 Gbz | 416.3 | la cerere
6014138 | impeller-R D,136 53,9882 Rg | 473.8 | la cerere
6014140 | impeller-M D,125 54,9107 Gbz | 634.8 | la cerere
6014141 | impeller-M D,110 53,11850 Al | 297.85 | la cerere
6014142 | impeller-M D,130 53,11843/2 AlSi | 106.95 | la cerere
6014144 | impeller-M D,130 53,11843 Al | 277.15 | la cerere
6014145 | impeller-R D,142 54,11557/3 9,0975 | 644 | la cerere
6014147 | impeller-W D,113 54,18382 GG/C0 | 596.85 | la cerere
6014148 | impeller-W D,113 54,18382 GG | 248.4 | la cerere
6014149 | impeller-W D,119 53,18032 Abrasit | 656.65 | pe stoc /1 saptamana
6014153 | impeller-R D,107 54,18426/1 Gbz | 463.45 | la cerere
6014154 | impeller-W D,107 54,18383 GG | 596.85 | la cerere
6014155 | impeller-W D,132 54,18383 GG | 411.7 | la cerere
6014156 | impeller-W D,96 54,18382 GG | 385.25 | la cerere
6014157 | impeller-M D,148 53,17063 Abrasit | 562.35 | la cerere
6014158 | impeller-W D,145 52,14867 GG | 439.3 | la cerere
6014159 | impeller-W D,160 52,14867 GG | 439.3 | pe stoc /1 saptamana
6014166 | impeller-W D,115 52,14867 GG | 439.3 | la cerere
6014167 | impeller-W D,130 52,14867 GG | 439.3 | la cerere
6014168 | pump shaft D,30x249 53,16798 1,4122 | 473.8 | la cerere
6014170 | pump shaft D,30x197 53,16798 1,4122 | 454.25 | la cerere
6014172 | pump shaft D,30x145 53,16798 1,4122 | 454.25 | la cerere
6014173 | pump shaft D,30x353 53,16798 1,4462 | 753.25 | la cerere
6014174 | pump shaft D,30x353 53,16798 1,4122 | 454.25 | la cerere
6014176 | pump shaft D,30x301 53,16798 1,4122 | 768.2 | la cerere
6014179 | pump shaft D,55x655 53,16745 1,4122 | 1220.15 | la cerere
6014180 | pump shaft D,55x655 53,16745 1,4021 | 1490.4 | la cerere
6014181 | pump shaft D,55x475 53,16745 1,4021 | 859.05 | la cerere
6014182 | pump shaft D,30x881 53,16738 1,4122 | 710.7 | la cerere
6014183 | pump shaft D,30x641 53,16738 1,4122 | 537.05 | la cerere
6014184 | pump shaft D,55x1555 53,16745 1,4021 | 2213.75 | la cerere
6014185 | pump shaft D,55x1375 53,16745 1,4021 | 1850.35 | la cerere
6014186 | pump shaft D,55x1195 53,16745 1,4021 | 1738.8 | la cerere
6014187 | pump shaft D,55x835 53,16745 1,4122 | 2070 | la cerere
6014188 | pump shaft D,55x835 53,16745 1,4021 | 1900.95 | la cerere
6014191 | pump shaft D,30x642 53,16806 1,4122 | 727.95 | la cerere
6014193 | pump shaft D,30x486 53,16806 1,4122 | 571.55 | la cerere
6014195 | pump shaft D,30x902 53,16806 1,4122 | 1091.35 | la cerere
6014196 | pump shaft D,30x850 53,16806 1,4122 | 1091.35 | la cerere
6014197 | pump shaft D,30x798 53,16806 1,4122 | 1091.35 | la cerere
6014199 | pump shaft D,30x746 53,16806 1,4122 | 727.95 | la cerere
6014200 | pump shaft D,30x382 53,16806 1,4122 | 470.35 | la cerere
6014201 | pump shaft D,30x509 53,16798 1,4122 | 727.95 | la cerere
6014203 | pump shaft D,30x457 53,16798 1,4122 | 727.95 | la cerere
6014205 | pump shaft D,30x405 53,16798 1,4122 | 727.95 | la cerere
6014207 | pump shaft D,30x665 53,16798 1,4122 | 727.95 | la cerere
6014209 | pump shaft D,30x561 53,16798 1,4122 | 727.95 | la cerere
6014211 | pump shaft D,55x522 53,16460 1,4122 | 816.5 | la cerere
6014213 | pump shaft D,55x342 53,16460 1,4462 | 913.1 | la cerere
6014214 | pump shaft D,55x342 53,16460 1,4122 | 709.55 | la cerere
6014216 | pump shaft D,26x404 53,16586 1,4122 | 558.9 | la cerere
6014218 | pump shaft D,30x465 53,16485 1,4122 | 606.05 | la cerere
6014221 | pump shaft D,90x1112 53,16441 1,4021 | 3401.7 | la cerere
6014222 | pump shaft D,55x642 53,16336 1,4021 | 932.65 | la cerere
6014223 | pump shaft D,55x462 53,16336 1,4122 | 860.2 | la cerere
6014224 | pump shaft D,55x462 53,16336 1,4021 | 864.8 | la cerere
6014225 | pump shaft D,55x282 53,16336 1,4122 | 975.2 | la cerere
6014226 | pump shaft D,55x282 53,16336 1,4021 | 807.3 | la cerere
6014228 | pump shaft D,89,9x1282 53,16426 1,4021 | 3522.45 | la cerere
6014232 | pump shaft D,26x752 53,16586 9,4122 | 1827.35 | la cerere
6014233 | pump shaft D,30x281 53,16738 1,4122 | 387.55 | la cerere
6014234 | pump shaft D,30x281 53,16738 1,4021 | 382.95 | la cerere
6014236 | pump shaft D,35x400 53,16656 1,4122 | 868.25 | la cerere
6014238 | pump shaft D,30x641 53,16738 1,4021 | 529 | la cerere
6014239 | pump shaft D,30x521 53,16738 1,4122 | 455.4 | la cerere
6014240 | pump shaft D,30x521 53,16738 1,4021 | 448.5 | la cerere
6014241 | pump shaft D,30x401 53,16738 1,4122 | 439.3 | la cerere
6014242 | pump shaft D,30x401 53,16738 1,4021 | 428.95 | la cerere
6014244 | pump shaft D,32x433 53,16628 1,4122 | 571.55 | la cerere
6014248 | pump shaft D,26x694 53,16586 1,4021 | 865.95 | la cerere
6014252 | pump shaft D,32x407 53,16634 1,4462 | 807.3 | la cerere
6014254 | pump shaft D,30x954 53,16806 1,4122 | 1091.35 | la cerere
6014255 | cap 54,9318/1 GG | 343.85 | la cerere
6014256 | cap 54,9318 Gbz | 318.55 | la cerere
6014257 | cap 54,9318 GG | 302.45 | la cerere
6014258 | cap 55,3146 1,4401 | 384.1 | la cerere
6014259 | cap 55,3146 1,4021 | 324.3 | la cerere
6014260 | cap 55,9458/3 1,4021 | 161 | la cerere
6014261 | cap 54,9458/1 1,4401 | 83.95 | la cerere
6014262 | cap 54,9458/1 1,4021 | 48.3 | la cerere
6014263 | cap 55,9391 1,4401 | 330.05 | la cerere
6014264 | cap 54,9318/1 Gbz | 323.15 | la cerere
6014265 | pump shaft D,25x444 S,3150 1,4021 | 701.5 | la cerere
6014266 | pump shaft D,70x668 52,18246 1,4122 | 1215.55 | la cerere
6014267 | pump shaft D,30x413 53,18187 1,4021 | 428.95 | la cerere
6014268 | pump shaft D,65x1865 52,18160 1,4122 | 4295.25 | la cerere
6014271 | pump shaft D,45x611 52,18682 1,4462 | 1821.6 | la cerere
6014272 | pump shaft D,45x733 53,18655 1,4021 | 1175.3 | la cerere
6014276 | cap 55,9458/3 1,4401 | 166.75 | la cerere
6014277 | cap 54,14835 1,4401 | 70.15 | la cerere
6014278 | cap 54,14835 1,4021 | 43.7 | la cerere
6014279 | cap 53,12203 GG | 310.5 | la cerere
6014280 | cap 54,11797 Gbz | 239.2 | la cerere
6014281 | cap 54,11797 GG | 157.55 | la cerere
6014282 | cap 55,16357 1,4021 | 159.85 | la cerere
6014283 | cap 54,15934 Gbz | 342.7 | la cerere
6014284 | cap 54,15934 GG | 305.9 | la cerere
6014285 | cap 54,15239 1,4401 | 221.95 | la cerere
6014286 | cap 54,15239 1,4021 | 147.2 | la cerere
6014287 | cap 53,10315 Gbz | 638.25 | la cerere
6014288 | cap 55,9867 Gbz | 173.65 | la cerere
6014289 | cap 55,9867 GG | 162.61 | la cerere
6014290 | cap 54,9728/1 GG | 236.9 | la cerere
6014291 | cap 54,9728 Gbz | 504.85 | la cerere
6014292 | cap 54,9728 GG | 212.75 | la cerere
6014293 | cap 55,10214 Gbz | 128.8 | la cerere
6014294 | cap 55,10214 GG | 144.9 | la cerere
6014296 | cap 55,9867/1 Gbz | 197.8 | la cerere
6014297 | cap 55,9867/1 GG | 239.2 | la cerere
6014298 | pump shaft D,30x215 53,17168 1,4122 | 391 | la cerere
6014299 | pump shaft D,30x145 53,17168 1,4122 | 351.9 | la cerere
6014300 | pump shaft D,55x858 53,17058 1,4021 | 2106.8 | la cerere
6014301 | pump shaft D,55x658 53,17058 1,4462 | 3268.3 | la cerere
6014302 | pump shaft D,55x458 53,17058 1,4021 | 1852.65 | la cerere
6014303 | pump shaft D,55x283 53,17289 1,4021 | 756.7 | la cerere
6014308 | pump shaft D,30x186 53,16855 1,4122 | 343.85 | la cerere
6014311 | pump shaft D,30x1318 53,16806 1,4122 | 1819.3 | la cerere
6014313 | pump shaft D,30x1006 53,16806 1,4122 | 1455.9 | la cerere
6014314 | pump shaft D,30x186 53,16855 1,4021 | 339.25 | la cerere
6014315 | pump shaft D,55x715 53,16839/1 1,4462 | 2027.45 | la cerere
6014316 | pump shaft D,55x535 53,16839/1 1,4462 | 1583.55 | la cerere
6014317 | pump shaft D,55x895 53,16839 1,4021 | 1254.65 | la cerere
6014318 | pump shaft D,55x715 53,16839 1,4122 | 1339.75 | la cerere
6014319 | pump shaft D,55x283 53,17289 1,4122 | 925.75 | la cerere
6014320 | pump shaft D,60x528 53,17643 1,4122 | 1348.95 | la cerere
6014322 | pump shaft D,48x877 53,17633 1,4122 | 1995.25 | la cerere
6014323 | pump shaft D,48x777 53,17633 1,4122 | 1907.85 | la cerere
6014325 | pump shaft D,55x679 53,17942 1,4021 | 1361.6 | la cerere
6014326 | pump shaft D,68x494 53,17708 1,4122 | 1185.65 | la cerere
6014330 | pump shaft D,55x271 53,17351 1,4122 | 925.75 | la cerere
6014331 | pump shaft D,55x683 53,17289 1,4122 | 1261.55 | la cerere
6014332 | pump shaft D,55x683 53,17289 1,4021 | 1093.65 | la cerere
6014333 | pump shaft D,55x483 17289 1,4122 | 1093.65 | la cerere
6014334 | pump shaft D,55x483 53,17289 1,4021 | 925.75 | la cerere
6014335 | pump shaft D,55x283 53,17289 1,4462 | 1085.6 | la cerere
6014336 | pump shaft D,55x271 53,17351 1,4021 | 756.7 | la cerere
6014337 | pump shaft D,48x1722 53,17301 1,4122 | 2863.5 | la cerere
6014340 | pump shaft D,48x957 53,17301 1,4122 | 2083.8 | la cerere
6014353 | impeller-E D,112 54,14391/1 1,4581 | 1321.35 | la cerere
6014354 | impeller-E D,125 54,14390/1 1,4581 | 1260.4 | la cerere
6014355 | impeller-E D,140 54,14386/1 1,4581 | 1192.55 | la cerere
6014361 | impeller-E D,120 53,14426/2 GGG | 667 | la cerere
6014362 | impeller-E D,100 54,14392/1 1,4581 | 1367.35 | la cerere
6014366 | impeller-E D,362 52,14665 GGG | 3267.15 | la cerere
6014367 | impeller-E D,347 52,14665 GGG | 3267.15 | la cerere
6014368 | impeller-E D,332 52,14665 GGG | 3267.15 | la cerere
6014370 | impeller FA20,54E-336 GGG SVA | 3267.15 | la cerere
6014371 | impeller FA15,93E 336 GGG SVA | 3789.25 | la cerere
6014372 | impeller-E D,420 52,20626 GG | 5899.5 | la cerere
6014373 | impeller-E D,340 53,15230 GGG | 4499.95 | la cerere
6014374 | impeller-E D,317 52,14665 GGG | 3267.15 | la cerere
6014376 | impeller-E D,332 52,14549/1 GGG | 3267.15 | pe stoc /1 saptamana
6014377 | impeller-E D,317 52,14549/1 GGG | 3267.15 | la cerere
6014380 | impeller-E D,302 52,14665 GGG | 3267.15 | la cerere
6014382 | impeller-E D,362 52,14549/1 GGG | 3267.15 | la cerere
6014383 | impeller-E D,355 52,14549/1 GGG | 3267.15 | pe stoc /1 saptamana
6014384 | impeller-E D,347 52,14549/1 GGG | 3267.15 | la cerere
6014385 | impeller-E D,178 54,13698 GG | 784.3 | la cerere
6014390 | impeller-E D,100 54,13887/1 GGG | 1052.25 | la cerere
6014391 | impeller-E D,155 53,13870 1,4581 | 4106.65 | la cerere
6014392 | impeller-E D,163 53,13870 1,4581 | 4106.65 | la cerere
6014393 | impeller-E D,179 53,13870 1,4581 | 4106.65 | la cerere
6014394 | impeller-E D,195 53,13870 1,4581 | 4106.65 | la cerere
6014396 | impeller-E D,240 53,13582/1 GG | 987.85 | la cerere
6014397 | impeller-E D,210 53,13579/1 GG | 987.85 | la cerere
6014399 | impeller-E D,220 53,13578/1 GG | 989 | pe stoc /1 saptamana
6014406 | impeller-E D,112 54,13888/1 GGG | 1049.95 | la cerere
6014407 | impeller-E D,110 53,14107/2 GGG | 667 | la cerere
6014408 | impeller-E D,110 53,14107/1 GGG | 978.65 | pe stoc /1 saptamana
6014409 | impeller-E D,130 53,14106/2 GGG | 667 | la cerere
6014410 | impeller-E D,130 53,14106/1 GGG | 1258.1 | la cerere
6014412 | impeller FA10,94E 318 GG SVA | 2185 | la cerere
6014413 | impeller-E D,102 53,14109/2 GGG | 667 | la cerere
6014414 | impeller-E D,102 53,14109/1 GGG | 1018.9 | pe stoc /1 saptamana
6014415 | impeller-E D,106 53,14108/2 GGG | 667 | la cerere
6014417 | impeller-E D,144 53,14105/2 GGG | 668.15 | pe stoc /1 saptamana
6014418 | impeller-E D,125 54,13962 1,4581 | 1230.5 | la cerere
6014419 | impeller-E D,140 54,13935 1,4581 | 1166.1 | la cerere
6014420 | impeller-E D,140 54,13890/1 GGG | 732.55 | la cerere
6014422 | impeller-E D,125 54,13889/1 GGG | 561.2 | la cerere
6014423 | impeller-E D,144 53,14105/1 GGG | 769.35 | la cerere
6014425 | impeller-E D,165 54,14037 GG | 784.3 | la cerere
6014426 | impeller-E D,100 54,13964 1,4581 | 1352.4 | la cerere
6014440 | impeller-E D,125 53,17533 GG | 391 | la cerere
6014441 | impeller-E D,139 53,17533 GG | 391 | la cerere
6014442 | impeller-E D,145 53,17533 GG | 391 | la cerere
6014443 | impeller-E D,330 52,17354 GGG Z | 2595.55 | la cerere
6014444 | impeller FA20,54E-297 GGG SVA | 3267.15 | la cerere
6014447 | impeller-E D,120 53,17717 GGG | 519.8 | la cerere
6014453 | impeller-E D,170 52,18366 GGG | 898.15 | la cerere
6014454 | impeller-E D,185 52,18366 GGG | 898.15 | la cerere
6014458 | impeller FA25,82Z/30,82Z-475 GGG SVA | 4991 | la cerere
6014460 | impeller FA20,54E-240 GGG SVA | 3267.15 | la cerere
6014461 | impeller-E D,200 52,18366 GGG | 898.15 | la cerere
6014462 | impeller-E D,170 53,18071 GGG | 898.15 | la cerere
6014463 | impeller-E D,185 53,18071 GGG | 898.15 | la cerere
6014464 | impeller-E D,200 53,18071 GGG | 898.15 | la cerere
6014466 | impeller-E D,215 53,18071 GGG | 898.15 | la cerere
6014468 | impeller-E D,215 52,18366 GGG | 898.15 | la cerere
6014470 | impeller-E D,114 53,18171 GGG | 667 | la cerere
6014472 | impeller FA20,54E-322 1,4581 SVA | 9877.35 | la cerere
6014473 | impeller FA20,54E-322 GGG SVA | 3267.15 | la cerere
6014474 | impeller FA20,54E-336 GGG SVA | 3267.15 | la cerere
6014476 | impeller FA20,54E-309 GGG SVA | 3267.15 | la cerere
6014478 | impeller FA20,54E-288 GGG SVA | 3267.15 | la cerere
6014480 | impeller FA20,54E-297 GGG SVA | 3267.15 | pe stoc /1 saptamana
6014481 | impeller FA20,54E-309 GGG SVA | 3267.15 | la cerere
6014482 | impeller FA20,54E-277 GGG SVA | 3267.15 | la cerere
6014483 | impeller FA20,54E-288 GGG SVA | 3267.15 | la cerere
6014484 | impeller FA20,54E-297 GGG SVA | 3267.15 | la cerere
6014486 | impeller FA15,93E 310 GGG SVA | 3789.25 | la cerere
6014487 | impeller FA15,93E 336 GGG SVA | 3789.25 | la cerere
6014489 | impeller FA20,54E-263 GGG SVA | 3276.35 | pe stoc /1 saptamana
6014491 | impeller FA20,54E-253 GGG SVA | 3267.15 | 2 saptamani
6014492 | impeller FA20,54E-240 GGG SVA | 3267.15 | pe stoc /1 saptamana
6014493 | impeller FA20,54E-277 GGG SVA | 3267.15 | pe stoc /1 saptamana
6014494 | impeller-E D,194 53,17247 1,4581 | 3827.2 | la cerere
6014499 | impeller FA20,54E-309 GGG SVA | 3267.15 | la cerere
6014500 | impeller FA20,54E-322 GGG SVA | 3267.15 | la cerere
6014508 | impeller-E D,253 52,17135 GGG | 3267.15 | la cerere
6014509 | impeller-E D,263 52,17135 GGG | 3267.15 | la cerere
6014513 | impeller-E D,249 53,17247 1,4581 | 3827.2 | la cerere
6014516 | impeller-E D,125 52,2146 GGG | 297.85 | 2 saptamani
6014518 | impeller-E D,144,5 52,2145 GGG | 532.45 | la cerere
6014523 | impeller-E D,125 52,2148 GGG | 532.45 | la cerere
6014527 | impeller-A D,274,2 53,10322 Gbz | 1921.65 | la cerere
6014528 | impeller-A D,162 54,9372 Rg | 1071.8 | la cerere
6014529 | impeller-A D,155,8 53,3277 9,0975 | 631.35 | la cerere
6014534 | impeller-A D,329 52,12228 Gbz | 3758.2 | la cerere
6014535 | impeller-A D,329 52,12207 Gbz | 2543.8 | la cerere
6014537 | impeller-E D,144,5 52,11091 GGG | 532.45 | la cerere
6014539 | impeller-E D,130 53,11032 GG | 821.1 | la cerere
6014540 | impeller-E D,106 53,11031 GG | 821.1 | la cerere
6014541 | impeller-E D,102 53,11029 GG | 821.1 | la cerere
6014543 | impeller-E D,251 52,11130/1 GGG | 2697.9 | la cerere
6014546 | impeller-E D,360 52,11097/1 GG | 4163 | la cerere
6014547 | impeller-E D,144 53,10907 GG | 1155.75 | 4 saptamani
6014548 | impeller-E D,340 53,20732 GGG | 4499.95 | la cerere
6014549 | impeller-E D,310 53,20731 GGG | 4499.95 | la cerere
6014552 | impeller-E D,355 53,10097/2 GGG | 4499.95 | la cerere
6014558 | impeller-H D,144 54,10569 Gbz | 432.4 | pe stoc /1 saptamana
6014559 | impeller-H D,443 53,10228 Gbz | 8138.55 | la cerere
6014560 | impeller-H D,143 54,10208/1 9,0975 | 805 | la cerere
6014561 | impeller-H D,143 54,10208 Gbz | 433.55 | la cerere
6014562 | impeller-H D,121 54,9913 Rg | 767.05 | la cerere
6014563 | impeller-H D,176 53,11461 Gbz | 631.35 | la cerere
6014565 | impeller-H D,144 54,11264 9,0975 | 819.95 | la cerere
6014566 | impeller-H D,144 54,11264 Gbz | 431.25 | la cerere
6014567 | impeller-H D,144 54,10569 9,0975 | 788.9 | la cerere
6014568 | impeller-H D,148 54,9862 Gbz | 1017.75 | la cerere
6014572 | impeller-H D,238 53,9556 9,0975 | 2418.45 | la cerere
6014574 | impeller-H D,148 54,9862 Rg | 1212.1 | la cerere
6014575 | impeller-H D,158 54,9810/1 9,0975 | 955.65 | la cerere
6014584 | impeller-H D,142 S,3171 Rg | 722.2 | la cerere
6014591 | impeller-H D,350 53,15918 9,0975 | 6065.1 | la cerere
6014593 | impeller-H D,175 53,12668/2 Gbz | 713 | la cerere
6014595 | impeller-H D,175 53,12668 Gbz | 856.75 | la cerere
6014596 | impeller-H D,130 53,17562/2 NorylGFN3V | 109.25 | la cerere
6014597 | impeller-H D,130 53,17561/2 NorylGFN3V | 106.95 | la cerere
6014599 | impeller-H D,130 53,16890/2 NorylGFN3V | 100.05 | la cerere
6014600 | impeller-H D,143 54,16740 Rg | 524.4 | la cerere
6014602 | impeller-E D,132 53,12683 GG | 580.75 | la cerere
6014603 | impeller-E D,290 52,12569 GG | 3009.55 | la cerere
6014605 | impeller-E D,147 53,11948 GG | 859.05 | la cerere
6014607 | impeller-E D,306 52,12838 1,4581 | 6366.4 | la cerere
6014610 | impeller-E D,318 52,12838 Abrasit | 5915.6 | la cerere
6014613 | impeller-E D,208 53,11965/1 GGG | 1752.6 | la cerere
6014614 | impeller-E D,208 53,11965 GGG | 1752.6 | la cerere
6014615 | impeller-E D,194 53,11964/1 GGG | 1752.6 | la cerere
6014616 | impeller-E D,249 53,11963 GG | 1752.6 | la cerere
6014617 | impeller-E D,238 53,11962/1 1,4581 | 3569.6 | la cerere
6014624 | impeller-E D,318 52,12838 GG Z | 975.2 | la cerere
6014629 | impeller-E D,230 53,13577/1 GG | 987.85 | la cerere
6014632 | impeller-E D,112 52,13039 GGG | 532.45 | la cerere
6014633 | impeller-E D,270 52,12838 GG ZA | 486.45 | la cerere
6014650 | impeller-E D,180 53,11945 GG | 1667.5 | pe stoc /1 saptamana
6014651 | impeller-E D,110 53,11940 GG | 821.1 | la cerere
6014655 | impeller-E D,230 52,11437/1 GG | 861.35 | pe stoc /1 saptamana
6014660 | impeller-E D,338 52,11217/1 GG | 4163 | la cerere
6014666 | impeller-E D,180 53,11945 1,4581 | 3813.4 | la cerere
6014668 | impeller-E D,155 53,11948 GG | 859.05 | pe stoc /1 saptamana
6014670 | impeller-E D,163 53,11948 GG | 859.05 | pe stoc /1 saptamana
6014673 | impeller-E D,238 53,11962/1 GGG | 1752.6 | pe stoc /1 saptamana
6014674 | impeller-E D,223 53,11961/1 1,4581 | 4014.65 | la cerere
6014675 | impeller-E D,223 53,11961/1 GGG | 1752.6 | la cerere
6014676 | impeller-E D,223 53,11961 GG | 1752.6 | la cerere
6014677 | impeller-E D,171 53,11948 GG | 860.2 | pe stoc /1 saptamana
6014678 | impeller-E D,195 53,11948 GG | 859.05 | pe stoc /1 saptamana
6014679 | impeller-E D,200 53,11948 GG | 859.05 | la cerere
6014682 | impeller-E D,198 53,11946 GG | 1207.5 | pe stoc /1 saptamana
6014683 | impeller-E D,179 53,11948 GG | 859.05 | pe stoc /1 saptamana
6014685 | impeller-E D,187 53,11950 1,4517 | 3364.9 | la cerere
6014686 | impeller-E D,187 53,11948 GG | 859.05 | pe stoc /1 saptamana
6015052 | LASERPOINTER | 39.1 | la cerere
6015278 | Loctite 2701 50ml | 70.15 | pe stoc /1 saptamana
6015279 | Loctite 573 50ml | 40.25 | pe stoc /1 saptamana
6015280 | Loctite 7061 400ml | 17.25 | 2 saptamani
6015282 | Loctite 7200 400ml | 44.85 | la cerere
6015284 | Loctite 2701 250ml | 240.35 | 4 saptamani
6015285 | LoctiteCTITE 480 20g | 40.25 | pe stoc /1 saptamana
6015286 | Loctite 262 250ml | 368.69 | la cerere
6015330 | Loctite 648 250ml | 272.55 | la cerere
6015336 | Loctite 574 250ml | 169.05 | 4 saptamani
6015337 | Loctite 573 250ml | 147.2 | pe stoc /1 saptamana
6015338 | Loctite 243 250ml | 325.22 | la cerere
6015475 | hose clip 60-81 vz | 4.6 | la cerere
6015557 | Glykol | 13.8 | la cerere
6015559 | ESSO UNIREX N3 (18kg) | 339.25 | la cerere
6015587 | ESSO UNIREX N3 | 14.95 | 4 saptamani
6015589 | MOLUB-ALLOY FOODPROOF 823 FM 2 (0,4kg) | 70.15 | la cerere
6016011 | Rep,Kit 2 T171-,/8-12, T17H Vit | 323.15 | 2 saptamani
6016016 | Rep,Kit 3 T171, T17H Vit | 210.45 | 4 saptamani
6016017 | Rep,Kit 3 T172, T17K 1,4462/Vit | 1699.7 | la cerere
6016018 | Rep,Kit 2 T172 8-12, T17K 1,4462/VIT | 1812.4 | la cerere
6016019 | Rep,Kit 2 T172-,/8-12, T17KVit | 974.05 | la cerere
6016020 | Rep,Kit 2 T172-,/15-24, T17K Vit | 991.3 | la cerere
6016021 | Rep,Kit 2 T171-,/15-24, T17H Vit | 340.4 | la cerere
6016026 | Rep,Satz 2 T172 15-24, T17K 1,4462/VIT | 1828.5 | la cerere
6016033 | Rep,Kit 3 T207, T20L Vit | 635.95 | la cerere
6016034 | Rep,Kit 2 T207, T20L | 784.3 | la cerere
6016035 | Rep,Kit 3 T207, T20L | 596.85 | pe stoc /1 saptamana
6016038 | Rep,Kit 2 T207, T20L Vit | 821.1 | la cerere
6016040 | Rep,Kit 2 T208, T20M Vit | 1383.45 | la cerere
6016041 | Rep,Kit 3 T208, T20M Vit | 1307.55 | la cerere
6016042 | Rep,Kit 3 T208, T20M | 1269.6 | pe stoc /1 saptamana
6016043 | Rep,Kit 2 T208, T20M | 1345.5 | la cerere
6016044 | Rep,Kit 2 T178;T17M;T17,2K Vit | 1460.5 | la cerere
6016045 | Rep,Kit 3 T178;T17M;T17,2K Vit | 1269.6 | 4 saptamani
6016046 | Rep,Kit 2 T177;T17L;T17,2H Vit | 747.5 | la cerere
6016047 | Rep,Kit 3 T177;T17L;T17,2H Vit | 563.5 | la cerere
6016048 | Rep,Kit 3 T172, T17K Vit | 861.35 | 4 saptamani
6016049 | Rep,Kit 3 T178;T17M;T17,2K 1,4462/VIT | 2107.95 | la cerere
6016050 | Rep,Kit 3 T202, T20K | 1269.6 | pe stoc /1 saptamana
6016051 | Rep,Kit 2 T202, T20K | 1345.5 | la cerere
6016052 | Rep,Kit 3 T201; T20H | 579.6 | la cerere
6016053 | Rep,Kit 2 T201; T20H | 746.35 | la cerere
6016054 | Rep,Kit 2 T178;T17M;T17,2K 1,4462/VIT | 2297.7 | la cerere
6016063 | Rep,Kit 3 T121 Vit | 167.9 | la cerere
6016064 | Rep,Kit 2 T121 Vit | 187.45 | la cerere
6016071 | Rep,Kit 3 TR2xx/TR3xx BM2 | 1214.4 | pe stoc /1 saptamana
6016072 | Rep,Kit 3 T12H Vit | 148.35 | la cerere
6016073 | Rep,Kit 3 T12K;T12G Bm2/Bm3 Vit | 225.4 | la cerere
6016074 | Rep,Kit 2 T12K;T12G Bm2/Bm3 Vit | 242.65 | la cerere
6016077 | Rep,Kit 2 T12H Vit | 187.45 | la cerere
6016080 | Rep,Kit 3 T131 Vit | 205.85 | la cerere
6016081 | Rep,Kit 2 T131 Vit | 224.25 | la cerere
6016083 | Rep,Kit 3 T132 Vit | 859.05 | pe stoc /1 saptamana
6016084 | Rep,Kit 2 T132 1,4462/VIT | 1715.8 | la cerere
6016085 | Rep,Kit 3 T132 1,4462/VIT | 1767.55 | pe stoc /1 saptamana
6016088 | Rep,Kit 2 T132 Vit | 876.3 | la cerere
6016089 | Rep,Kit 2 T13H | 266.8 | la cerere
6016090 | Rep,Kit 3 T13H | 230 | pe stoc /1 saptamana
6016091 | Rep,Kit 2 T122 Vit | 289.8 | la cerere
6016092 | Rep,Kit 3 T122 Vit | 285.2 | pe stoc /1 saptamana
6016094 | Rep,Kit 2 T13K Vit | 878.6 | la cerere
6016096 | Rep,Kit 3 T13K 1,4462/VIT | 1712.35 | 4 saptamani
6016097 | Rep,Kit 2 T13K 1,4462/VIT | 1555.95 | la cerere
6016099 | Rep,Kit 3 T13K Vit | 861.35 | pe stoc /1 saptamana
6016100 | Rep,Kit 3 T534 Vit | 5215.25 | la cerere
6016101 | Rep,Kit 2 T534 Vit | 7282.95 | la cerere
6016102 | Rep,Kit 2 T534 | 7095.5 | la cerere
6016103 | Rep,Kit 3 T534 | 4670.15 | la cerere
6016104 | Rep,Kit 2 T494/T49P, T56P Vit | 9523.15 | la cerere
6016105 | Rep,Kit 3 TR14/16/20-1/21/28 | 374.9 | pe stoc /1 saptamana
6016106 | Rep,Kit 3 TR22 ,,, 40 | 336.95 | la cerere
6016107 | Rep,Kit 2 TR22 ,,, 40 PL8-12 | 404.8 | la cerere
6016108 | Rep,Kit 2 TR22 ,,, 40 PL16-24 | 416.3 | la cerere
6016110 | Rep,Kit 2 TR14/16/20-1/21/28 | 391 | la cerere
6016111 | Rep,Kit 2 T492/T49G, T562/T56G | 9523.15 | la cerere
6016112 | Rep,Kit 3 T422, T42K, T42G An15970 Vit | 5978.85 | la cerere
6016113 | Rep,Kit 2 T422, T42K, T42G An15970 Vit | 7843 | la cerere
6016114 | Rep,Kit 2 T422, T42K, T42G An15970 | 7657.85 | la cerere
6016115 | Rep,Kit 3 T422, T42K, T42G An15970 | 5137.05 | la cerere
6016116 | Rep,Kit 3 T492/T49G, T562/T56G | 7095.5 | la cerere
6016117 | Rep,Kit 3 T494/T49P, T56P Vit | 6722.9 | la cerere
6016118 | Rep,Kit 2 T494/T49P, T56P | 9151.7 | la cerere
6016119 | Rep,Kit 3 T494/T49P, T56P | 6537.75 | la cerere
6016120 | Rep,Kit 3 T492/T49G, T562/T56G Vit | 7843 | la cerere
6016121 | Rep,Kit 2 T492/T49G, T562/T56G Vit | 10063.65 | la cerere
6016127 | Screws KS220 KIT | 113.85 | la cerere
6016128 | Screws KS37,70 + Z KIT | 87.4 | la cerere
6016129 | Screws KS32 KIT | 35.65 | la cerere
6016130 | Screws KS24 KIT | 23 | la cerere
6016131 | Screws KS23 KIT | 44.85 | la cerere
6016132 | Screws KS8,9,12,14,15 KE7;8;9, F12 KIT | 16.1 | la cerere
6016133 | Rep,Kit 2 TR50 ,,, 90-2 PL16-24 | 732.55 | pe stoc /1 saptamana
6016134 | Rep,Kit 3 TR,50 ,,, 90-2 | 547.4 | 2 saptamani
6016135 | Rep,Kit 2 TR50 ,,, 90-2 PL8-12 | 715.3 | la cerere
6016136 | Rep,Kit 2 TR48/50/60 - BM0+1 | 793.5 | la cerere
6016137 | Rep,Kit 3 TR48/50/60 - BM0+1 | 700.35 | la cerere
6016144 | Rep,Kit 2 T422, T42K, T42G An15736 Vit | 7866 | la cerere
6016145 | Rep,Kit 2 T242, T24K 1,4462/VIT | 2615.1 | la cerere
6016148 | Rep,Kit 2 T242, T24K Vit | 1774.45 | la cerere
6016149 | Rep,Satz 3 T242, T24K Vit | 1289.15 | la cerere
6016150 | Rep,Kit 3 T242, T24K 1,4462/VIT | 2129.8 | la cerere
6016152 | Rep,Kit 2 T244, T24P Vit | 1774.45 | la cerere
6016153 | Rep,Kit 3 T244, T24P Vit | 1289.15 | la cerere
6016154 | Rep,Kit 3 T244, T24P | 1289.15 | la cerere
6016155 | Rep,Kit 2 T244, T24P | 1531.8 | la cerere
6016156 | Rep,Kit 3 T201; T20H Vit | 596.85 | la cerere
6016157 | Rep,Kit 2 T201; T20H Vit | 790.05 | la cerere
6016158 | Rep,Kit 2 T208, T20M 1,4462/VIT | 2221.8 | la cerere
6016159 | Rep,Kit 3 T208, T20M 1,4462/VIT | 2148.2 | la cerere
6016161 | Rep,Kit 3 T202, T20K Vit | 1269.6 | la cerere
6016162 | Rep,Kit 2 T242, T24K | 1531.8 | la cerere
6016163 | Rep,Kit 3 T242, T24K | 1271.9 | la cerere
6016164 | Rep,Kit 3 T202, T20K 1,4462/VIT | 2107.95 | la cerere
6016165 | Rep,Kit 2 T202, T20K 1,4462/VIT | 2221.8 | la cerere
6016166 | Rep,Kit 2 T202, T20K Vit | 1383.45 | la cerere
6016167 | Rep,Kit 2 T344, T34P | 2839.35 | la cerere
6016168 | Rep,Kit 3 T342, T34K Vit | 2185 | la cerere
6016169 | Rep,Kit 2 T342, T34K Vit | 2931.35 | la cerere
6016170 | Rep,Kit 2 T342, T34K | 2846.25 | la cerere
6016171 | Rep,Kit 3 T342, T34K | 2091.85 | la cerere
6016172 | Rep,Kit 3 T344, T34P | 2098.75 | la cerere
6016173 | Rep,Kit 3 T422, T42K, T42G An15736 Vit | 6418.15 | la cerere
6016174 | Rep,Kit 2 T422, T42K, T42G An15736 | 6537.75 | la cerere
6016175 | Rep,Kit 3 T422, T42K, T42G An15736 | 5307.25 | la cerere
6016176 | Rep,Kit 3 T344, T34P Vit | 2185 | la cerere
6016177 | Rep,Kit 2 T344, T34P Vit | 2931.35 | la cerere
6016178 | Rep,Kit 3 T302, T30K | 2053.9 | la cerere
6016179 | Rep,Kit 2 T302, T30K | 2800.25 | la cerere
6016180 | Rep,Kit 2 T244, T24P 1,4462/VIT | 2615.1 | la cerere
6016181 | Rep,Kit 3 T244, T24P 1,4462/VIT | 2129.8 | la cerere
6016183 | Rep,Kit 2 T302, T30K Vit | 2987.7 | la cerere
6016184 | Rep,Kit 2 T304, T30P Vit | 2896.85 | la cerere
6016185 | Rep,Kit 3 T304, T30P Vit | 2148.2 | la cerere
6016186 | Rep,Kit 2 T304, T30P | 2800.25 | la cerere
6016187 | Rep,Kit 3 T304, T30P | 1994.1 | la cerere
6016188 | Rep,Kit 3 T302, T30K Vit | 2148.2 | la cerere
6016189 | Rep,Kit 2 TR2xx/TR3xx BM2 PL8-12 | 1301.8 | la cerere
6016191 | Rep,Kit 1 T132 Vit | 40.25 | la cerere
6016193 | Rep,Kit 1 T131 Vit | 51.75 | la cerere
6016196 | Rep,Kit 1 T207, T20L | 27.6 | la cerere
6016197 | Rep,Kit 1 T202, T20K | 34.5 | la cerere
6016198 | Rep,Kit 1 T201, T20H | 29.9 | la cerere
6016199 | Rep,Kit 1 T178,T17M,T17,2K Vit | 70.15 | la cerere
6016200 | Rep,Kit 1 T177,T17L,T17,2H Vit | 66.7 | la cerere
6016204 | Rep,Kit 1 T12K, T12G BM2 / BM3 Vit | 14.95 | la cerere
6016207 | Rep,Kit 1 T13K Vit BM2 | 83.95 | la cerere
6016208 | Rep,Kit 1 T13H Vit BM2 | 109.25 | 4 saptamani
6016209 | Rep,Kit 1 T122 Vit | 46 | la cerere
6016211 | Rep,Kit 1 T121 Vit | 50.6 | la cerere
6016212 | Rep,Kit 1 T344, T34P | 57.5 | la cerere
6016213 | Rep,Kit 1 T342, T34K Vit | 359.95 | la cerere
6016214 | Rep,Kit 1 T342, T34K | 109.25 | pe stoc /1 saptamana
6016215 | Rep,Kit 1 T304, T30P Vit | 180.55 | la cerere
6016216 | Rep,Kit 1 T304, T30P | 57.5 | la cerere
6016217 | Rep,Kit 1 T344, T34P Vit | 136.85 | la cerere
6016218 | Rep,Kit 1 T494/T49P, T56P | 1220.15 | la cerere
6016219 | Rep,Kit 1 T492/T49G, T562/T56G Vit | 2602.45 | 4 saptamani
6016220 | Rep,Kit 1 T492/T49G, T562/T56G | 1829.65 | la cerere
6016221 | Rep,Kit 1 T422, T42K, T42G Vit | 1736.5 | la cerere
6016222 | Rep,Kit 1 T422, T42K, T42G | 281.75 | la cerere
6016223 | Rep,Kit 1 T202, T20K Vit | 100.05 | la cerere
6016224 | Rep,Kit 1 T201, T20H Vit | 100.05 | la cerere
6016225 | Rep,Kit 1 T208 , T20M Vit | 69 | la cerere
6016226 | Rep,Kit 1 T208 , T20M | 27.6 | la cerere
6016227 | Rep,Kit 1 T207, T20L Vit | 70.15 | la cerere
6016228 | Rep,Kit 1 T242, T24K | 51.75 | la cerere
6016229 | Rep,Kit 1 T302, T30K Vit | 448.5 | la cerere
6016230 | Rep,Kit 1 T302, T30K | 104.65 | la cerere
6016231 | Rep,Kit 1 T244, T24P Vit | 212.75 | la cerere
6016232 | Rep,Kit 1 T244, T24P | 55.2 | la cerere
6016233 | Rep,Kit 1 T242, T24K Vit | 281.75 | la cerere
6016234 | Rep,Kit 1 T12H BM2 Vit | 49.45 | la cerere
6016235 | Rep,Kit 1 FK34,1 Vit | 711.85 | la cerere
6016236 | Rep,Kit 1 FK34,1 | 264.5 | pe stoc /1 saptamana
6016237 | Rep,Kit 1 FK27,1 Vit | 263.35 | la cerere
6016238 | Rep,Kit 1 FK27,1 | 59.8 | pe stoc /1 saptamana
6016239 | Rep,Kit 1 FK202 Vit | 164.45 | la cerere
6016240 | Rep,Kit 1 FK42,1 | 274.85 | la cerere
6016241 | Rep,Kit 1 FKT72, H | 5054.25 | la cerere
6016242 | Rep,Kit 1 FKT72, | 5054.25 | la cerere
6016243 | Rep,Kit 1 FKT49, / FKT56, VIT | 3061.3 | la cerere
6016244 | Rep,Kit 1 FKT49, / FKT56, | 2195.35 | pe stoc /1 saptamana
6016245 | Rep,Kit 1 FK42,1 Vit | 1294.9 | la cerere
6016246 | Rep,Kit 1 FO172 | 55.2 | pe stoc /1 saptamana
6016247 | Rep,Kit 1 T172, T17K Vit | 81.65 | la cerere
6016248 | Rep,Kit 1 T171, T17H Vit | 92 | pe stoc /1 saptamana
6016251 | Rep,Kit 1 FO172 Vit | 146.05 | la cerere
6016252 | Rep,Kit 1 FK202 | 57.5 | pe stoc /1 saptamana
6016253 | Rep,Kit 1 F13 Vit | 29.9 | la cerere
6016255 | Rep,Kit 1 F12 Vit | 44.85 | la cerere
6016257 | Rep,Kit 1 KS5,6 T121 Vit | 34.5 | la cerere
6016259 | Rep,Kit 1 KS37,70+Z Vit | 180.55 | la cerere
6016261 | Rep,Kit 1 KS32 Vit | 83.95 | la cerere
6016264 | Rep,Kit 1 TR2xx/TR3xx BM2 | 248.4 | pe stoc /1 saptamana
6016265 | Rep,Kit 1 Maxi-/Mega BM1 | 411.7 | la cerere
6016267 | Rep,Kit 1 KS8,9,12,14,15, F12 Vit | 33.35 | pe stoc /1 saptamana
6016269 | Rep,Kit 1 KS16 Vit | 29.9 | la cerere
6016271 | Rep,Kit 1 KE7,8,9 Vit | 46 | la cerere
6016273 | Rep,Kit 1 KS220 Vit | 905.05 | la cerere
6016275 | Rep,Kit 1 KS24 Vit | 57.5 | la cerere
6016277 | Rep,Kit 1 KS23 Vit | 57.5 | la cerere
6016280 | Rep,Kit 2 KS5,6 Vit | 242.65 | la cerere
6016283 | Rep,Kit 2 KE7,8,9 Vit | 92 | la cerere
6016285 | Rep,Kit 3 KS23 Vit | 224.25 | la cerere
6016288 | Rep,Kit 2 KS220 Vit | 1530.65 | la cerere
6016290 | Rep,Kit 3 FKT72, | 16563.45 | la cerere
6016291 | Rep,Kit 2 FKT49, / FKT56, VIT | 10230.4 | la cerere
6016292 | Rep,Kit 3 FKT49, / FKT56, VIT | 7806.2 | la cerere
6016293 | Rep,Kit 2 FKT49, / FKT56, | 9710.6 | la cerere
6016294 | Rep,Kit 3 FKT49, / FKT56, | 7282.95 | la cerere
6016295 | Rep,Kit 2 FKT72, | 28552.2 | la cerere
6016296 | Rep,Kit 3 KE7,8,9 Vit | 73.6 | la cerere
6016299 | Rep,Kit 3 FKT72,H | 16563.45 | la cerere
6016300 | Rep,Kit 2 FKT72,H | 28552.2 | la cerere
6016303 | Rep,Kit 2 KS37,70 +Z Vit | 485.3 | la cerere
6016304 | Rep,Kit 3 KS37,70+Z Vit | 469.2 | la cerere
6016306 | Rep,Kit 2 KS5,6 T121 Vit | 187.45 | la cerere
6016307 | Rep,Kit 3 KS8,9,12,14,15 | 129.95 | 4 saptamani
6016308 | Rep,Kit 2 KS8,9,12,14,15 | 148.35 | la cerere
6016311 | Rep,Kit 3 KS5,6 T121 Vit | 148.35 | la cerere
6016312 | Rep,Kit 3 KS24 Vit | 242.65 | la cerere
6016313 | Rep,Kit 2 KS24 Vit | 261.05 | la cerere
6016316 | Rep,Kit 2 KS23 Vit | 242.65 | la cerere
6016319 | Rep,Kit 3 KS32 Vit | 242.65 | la cerere
6016320 | Rep,Kit 2 KS32 Vit | 261.05 | la cerere
6016321 | Rep,Kit 3 KS220 Vit | 1386.9 | la cerere
6016323 | Rep,Kit 3 FK42,1 AN13941+14177 Vit | 5790.25 | la cerere
6016324 | Rep,Kit 3 FO172 1,4462/VIT | 1871.05 | la cerere
6016327 | Rep,Kit 3 FO172 Vit | 989 | la cerere
6016328 | Rep,Kit 2 FO172 Vit | 1095.95 | la cerere
6016329 | Rep,Kit 2 FO172 1,4462/VIT | 1976.85 | la cerere
6016331 | Rep,Kit 2 F12 Vit | 374.9 | la cerere
6016332 | Rep,Kit 3 F12 Vit | 354.2 | la cerere
6016335 | Rep,Kit 1 TR22 ,,, 40 | 172.5 | la cerere
6016336 | Rep,Kit 1 TR14/16/20-1/21/28 | 177.1 | la cerere
6016337 | Rep,Kit 1 T534 Vit | 809.37 | la cerere
6016338 | Rep,Kit 1 T534 | 171.35 | la cerere
6016339 | Rep,Kit 1 T494/T49P, T56P Vit | 1404.15 | la cerere
6016340 | Rep,Kit 1 TR48/50/60 - BM0+1 | 548.55 | la cerere
6016341 | Rep,Kit 2 FO172 | 997.05 | la cerere
6016342 | Rep,Kit 3 FO172 | 893.55 | pe stoc /1 saptamana
6016343 | Rep,Kit 1 TR/BG 80-1 /120-1 | 278.3 | la cerere
6016344 | Rep,Kit 1 TR65/75/85 BM0+1 | 411.7 | la cerere
6016345 | Rep,Kit 1 TR,50-2 ,,, 90-2, BG75-2 | 210.45 | pe stoc /1 saptamana
6016346 | Rep,Kit 2 FK34,1 | 2708.25 | la cerere
6016347 | Rep,Kit 3 FK27,1 Vit | 3090.05 | la cerere
6016348 | Rep,Kit 2 FK27,1 Vit | 3540.85 | pe stoc /1 saptamana
6016349 | Rep,Kit 3 FK27,1 | 2883.05 | pe stoc /1 saptamana
6016350 | Rep,Kit 2 FK27,1 | 3345.35 | la cerere
6016351 | Rep,Kit 3 FK34,1 | 2148.2 | pe stoc /1 saptamana
6016352 | Rep,Kit 2 FK42,1 AN13941+14177 Vit | 8404.2 | la cerere
6016353 | Rep,Kit 2 FK42,1 AN13941+14177 | 8030.45 | la cerere
6016354 | Rep,Kit 3 FK42,1 AN13941+14177 | 5229.05 | la cerere
6016355 | Rep,Kit 3 FK34,1 Vit | 2426.5 | la cerere
6016356 | Rep,Kit 2 FK34,1 Vit | 2896.85 | la cerere
6016357 | Rep,Kit 3 FK202 | 1271.9 | pe stoc /1 saptamana
6016358 | Rep,Kit 2 FK202 | 1405.3 | pe stoc /1 saptamana
6016359 | Rep,Kit 3 F13 Vit | 354.2 | pe stoc /1 saptamana
6016360 | Rep,Kit 2 F13 Vit | 374.9 | la cerere
6016361 | Rep,Kit 3 F13 | 335.8 | pe stoc /1 saptamana
6016362 | Rep,Kit 3 FK202 Vit | 1324.8 | la cerere
6016363 | Rep,Kit 3 FK202 1,4462/VIT | 2163.15 | pe stoc /1 saptamana
6016364 | Rep,Kit 2 FK202 1,4462/VIT | 2313.8 | la cerere
6016367 | Rep,Kit 2 FK202 Vit | 1474.3 | la cerere
6016368 | cable sleeve D,90x6,7x600 55,2376 PVC | 146.05 | la cerere
6016369 | clamp sleeve D,66/50x81 55,1456/1 1,440 | 663.55 | la cerere
6016370 | clamp sleeve D,65/50x59 55,1456 1,4401 | 238.05 | la cerere
6016371 | clamp sleeve D,65/50x59 55,1456 1,4021 | 210.45 | la cerere
6016372 | drying agent cartridge 53,17598 Ms | 1200.6 | la cerere
6016375 | cable sleeve D,75x5,6x600 55,2377 PVC | 112.7 | la cerere
6016376 | protection sleeve D,170/125x120 10886 | 782 | la cerere
6016377 | protection collar 55,10805 1,4021 | 152.95 | la cerere
6016378 | packing sleeve 54,10469 1,4021 | 473.8 | la cerere
6016379 | protection sleeve D,160/152x40 4442 Ms | 308.2 | la cerere
6016380 | sleeve D,10/9x40 55,2408 Ms | 57.5 | la cerere
6016381 | cable sleeve D,32x1,8x200 55,2379 PVC | 19.55 | la cerere
6016382 | cable sleeve D,50x3,0x400 55,2378 PVC | 20.7 | la cerere
6016383 | expansion ring D,170/158x10 54,2403 A2 | 96.6 | la cerere
6016386 | adjusting ring D,65/48x18 54,16954 GG | 57.5 | la cerere
6016387 | adjusting ring D,44/29x18 10172/1 1,4401 | 177.1 | la cerere
6016388 | adjusting ring D,54/42x14 55,6412 1,4401 | 267.95 | la cerere
6016390 | adjusting ring D,64/55x12 55,6398 1,4401 | 259.9 | la cerere
6016399 | cable sealing 3xD,20 EPDM 60 Sh | 112.7 | la cerere
6016400 | cable sealing 14345 EPDM 60 Sh | 112.7 | la cerere
6016401 | seal ring D,56x18,5 54,12050 Gi | 119.6 | la cerere
6016402 | gasket 54,10848 Abil | 115 | la cerere
6016403 | gasket 55,10777/1 Abil | 79.35 | la cerere
6016404 | gasket 55,10777 Abil | 64.4 | la cerere
6016405 | seal ring D,26 55,10759 Gi | 69 | la cerere
6016406 | cable sealing 4xD,16,5 EPDM 60 Sh | 112.7 | la cerere
6016407 | flat gasket D,112/154x3 54,5485 Gi | 112.7 | la cerere
6016408 | flat gasket D,115/165x3 54,4928 Gi | 36.8 | la cerere
6016410 | seal ring-profile ID,710x18 NBR70 | 123.05 | pe stoc /1 saptamana
6016411 | seal ring ID,565x18 NBR70 | 110.4 | 4 saptamani
6016412 | cable sealing 3xD,14,2 EPDM 60 SH | 106.95 | la cerere
6016413 | cable sealing 25x64 EPDM 60 Sh | 112.7 | la cerere
6016414 | flat gasket D,47/103x3 55,3206/3 Gi | 105.8 | la cerere
6016415 | protection sleeve D,66/58x28 55,17514 Rg | 103.5 | la cerere
6016416 | insert 53,15692 GG | 787.75 | la cerere
6016417 | spacer sleeve D,45x28 55,8900 Rg | 217.35 | la cerere
6016418 | bush D,77/65 55,8899/2 GPbBz | 256.45 | la cerere
6016419 | bush D,77/48 55,8899 St | 345 | la cerere
6016420 | bush D,77/48 55,8899 Gbz | 274.85 | la cerere
6016421 | clamp sleeve D,67/45x20 54,18537 1,4401 | 323.15 | la cerere
6016422 | protection sleeve D,66/58x28 55,17514 | 179.4 | la cerere
6016423 | flat gasket D,49/92x3 55,3206 Gi | 24.15 | la cerere
6016425 | throttle bush D,80/72x35 55,9119 Rg | 126.5 | la cerere
6016426 | bush D,77/57,55x19 9,0975 | 270.25 | la cerere
6016427 | bush D,77/57,55x35 9,0975 | 247.25 | la cerere
6016428 | ring D,30/23x5 55,6636 1,4401 | 109.25 | la cerere
6016430 | adjusting ring D,64/55x12 55,6398 Rg | 473.8 | la cerere
6016431 | flange 54,18419/2 1,4021 | 432.4 | la cerere
6016432 | supporting plate D,70x8 1,4821 | 709.55 | la cerere
6016433 | counter disc D,62x8,2 1,4122 | 414 | la cerere
6016434 | ball cup 53,18732 1,4571 | 778.55 | la cerere
6016435 | ball cup 54,18730 1,4571 | 387.55 | la cerere
6016436 | ball cup 16544 1,4122 | 290.95 | la cerere
6016437 | thrust plug 35x20 55,12502 1,4122 | 58.65 | la cerere
6016438 | holder 68x15x10 54,18731 1,4571 | 164.45 | la cerere
6016439 | ring D,31,9/19,5x5 55,12605 1,4401 | 88.55 | la cerere
6016440 | winding brace ring 12521/2 Nor | 44.85 | la cerere
6016441 | guard ring D,428/373,2x58 53,10757 GGG | 1771 | la cerere
6016442 | protection sleeve D,89/85,5x58 6135 Ms | 106.95 | la cerere
6016443 | protection sleeve D,89/85,5x75 6135 Ms | 112.7 | la cerere
6016444 | guard ring D,56/48x12 55,4882 Gbz | 128.8 | la cerere
6016445 | winding brace ring D,408 CuZn | 775.1 | la cerere
6016447 | slide segment 52,7124/2 St+A | 3606.4 | la cerere
6016449 | counter supporting disc 15142 Glycodur F | 59.8 | la cerere
6016451 | counter supporting disc 53,10126/1 St+A | 2219.5 | la cerere
6016452 | counter supporting disc 53,10126 St+A | 2323 | la cerere
6016453 | counter supporting disc 55,7725 Pertinax | 968.3 | la cerere
6016454 | slide segment 53,7355 St+A | 1513.4 | la cerere
6016455 | ball cup 55,7119 St | 325.45 | la cerere
6016458 | slide segment 54,16241 1,4027 | 100.05 | la cerere
6016459 | slide segment 54,16129 1,4027 | 73.6 | la cerere
6016460 | slide segment 52,12537 St+A | 5189.95 | la cerere
6016462 | mech,shaft seal bracket 53,17397 GG | 103.5 | la cerere
6016463 | pressure ring D,51/36x1,5 53,1536/2 1,44 | 33.35 | la cerere
6016464 | retaining ring 224,1/190x16 54,18406 St | 798.1 | la cerere
6016465 | retaining ring D,170/150x12 54,12564 St | 247.25 | la cerere
6016466 | retaining ring O D,200,2/140x28 54,10837 | 631.35 | la cerere
6016467 | retaining ring U D,200,2/140x18 54,10835 | 426.65 | la cerere
6016468 | retaining ring D,122/81x4 54,10771 1,40 | 240.35 | la cerere
6016469 | mech,shaft seal bracket 53,17397 GG/C1 | 138 | la cerere
6016470 | spacer disc D,19,9/9x5 55,14871 1,4021 | 34.5 | la cerere
6016471 | supporting ring D,120/80x47 54,16599 A2 | 771.65 | la cerere
6016472 | winding brace ring D,425 Rg | 1176.45 | la cerere
6016474 | intermediate ring D,98/60x15 55,7447 1,4 | 378.35 | la cerere
6016475 | intermediate ring D,98/60x15 55,7447 1,4 | 276 | la cerere
6016476 | mech,shaft seal 53,17397 GG/C0 | 133.4 | la cerere
6016478 | mobile wear ring U 55,13238 1,4122 | 273.7 | la cerere
6016479 | mobile wear ring O 170,2/160x17,5 55,132 | 274.85 | la cerere
6016480 | mobile wear ring U 54,12559 9,0975 | 285.2 | la cerere
6016481 | mobile wear ring O 54,12558 9,0975 | 400.2 | la cerere
6016485 | mobile wear ring O D195,2/180x23 55,1345 | 339.25 | la cerere
6016487 | retaining ring D,65/49x2 55,2106 1,4021 | 110.4 | la cerere
6016488 | retaining ring D,100/80,5x2 55,1945 1,4 | 136.85 | la cerere
6016489 | retaining ring D,77/65x2 55,1877 1,4021 | 125.35 | la cerere
6016490 | mobile wear ring U 55,16997 1,4122 | 718.75 | la cerere
6016491 | mobile wear ring O D300,2/285x35 55,1699 | 837.2 | la cerere
6016492 | mobile wear ring U 55,13456 1,4122 | 351.9 | la cerere
6016493 | bracket 95x25x25 54,17693 1,4301 | 307.05 | la cerere
6016495 | fixation clip 53,17331 Al | 40.25 | la cerere
6016496 | fixation clip 60x35x12 55,12596 1,4401 | 179.4 | la cerere
6016498 | fixation clip 38x16x10 55,11081 St | 103.5 | la cerere
6016500 | bracket 95x25x25 54,17693 1,4301 | 307.05 | la cerere
6016502 | holding angle 54,2630 St | 105.8 | la cerere
6016503 | guide bracket DN100 54,1200 1,4571 | 190.9 | la cerere
6016505 | baffle plate 54,2312 A2 | 258.75 | la cerere
6016507 | baffle plate 55,2135 St | 36.8 | la cerere
6016508 | fixation clip 26x12x5 55,2353 St, 50 K | 101.2 | la cerere
6016509 | handle 55,3268 1,4541 | 33.35 | la cerere
6016511 | handle 54,1649/1 A2 | 171.35 | la cerere
6016512 | handle 52,1592 Stvz/C0 | 242.65 | la cerere
6016513 | handle 52,1592 St/C0 | 242.65 | la cerere
6016514 | handle 52,1592 Stvz | 204.7 | la cerere
6016516 | suspension 51,14755 St37-2 | 1045.35 | la cerere
6016518 | suspension 52,17419 St50-2 | 1672.1 | la cerere
6016519 | cable support 51,16636 St37-2 | 1532.95 | la cerere
6016520 | suspension 51,16161 GGG | 410.55 | la cerere
6016521 | suspension 53,15395 St | 90.85 | la cerere
6016522 | suspension T344- 51,15058VN02 St37-2 | 1436.35 | la cerere
6016523 | suspension T344- 51,15058VN01 St37-2 | 1408.75 | la cerere
6016524 | pipe clamp D,168,3 53,18587 Stvz | 192.05 | la cerere
6016525 | pipe clamp D,168,3 53,18586 Stvz | 435.85 | la cerere
6016526 | double guide bracket 53,18585 A2 | 746.35 | la cerere
6016528 | holder | 1822.75 | la cerere
6016529 | holder 53,17314 St-verz, | 1810.1 | la cerere
6016530 | holder 53,17314 1,4571 | 2835.9 | la cerere
6016531 | pipe clamp D,219,1 53,18591 Stvz | 397.9 | la cerere
6016532 | compensating tank 51,18052 1,4571 | 2079.2 | la cerere
6016533 | holder 1957x40x8 53,18781 1,4571 | 382.95 | la cerere
6016534 | pipe clamp D,711 53,18705 Stvz | 954.5 | la cerere
6016535 | pipe clamp D,711 53,18704 Stvz | 1041.9 | la cerere
6016536 | pipe clamp DN150 53,18602 A2 | 257.6 | la cerere
6016537 | pipe clamp DN150/2RK 53,18601 A2 | 484.15 | la cerere
6016538 | pipe clamp D,219,1 53,18592 St-verz, | 239.2 | la cerere
6016539 | guide foot 54,17310 St-verz, | 372.6 | la cerere
6016540 | pipe clamp D,273 52,15386 A4 | 405.95 | la cerere
6016541 | pipe clamp D,273 52,15386 Stvz | 258.75 | la cerere
6016542 | double guide bracket 53,15380 1,4571 | 944.15 | la cerere
6016543 | double guide bracket 53,15380 Stvz | 615.25 | la cerere
6016544 | pipe clamp DN200/RB 52,15228 St | 212.75 | la cerere
6016545 | bracket 310x50x15 54,15225 St | 192.05 | la cerere
6016548 | guide foot 54,17310 1,4571 | 455.4 | la cerere
6016549 | pipe clamp DN100/1R 52,17306 Stvz | 243.8 | la cerere
6016553 | holder 80x20x12 54,16160 St37-2 | 40.25 | la cerere
6016554 | fixation 54,16048 St37-2 | 75.9 | la cerere
6016555 | anode support 53,18753 Stvz, | 351.9 | la cerere
6016556 | pipe coupling D,134,5/M120x2x46,5 St | 256.45 | la cerere
6016558 | air intake pipe DN65 54,17638 6mSt-verz, | 470.35 | la cerere
6016559 | air intake pipe DN65 54,17638 6m A4 | 1703.15 | la cerere
6016560 | discharge pipe DN150 51,12273 St | 6591.8 | la cerere
6016564 | discharge pipe DN125 53,17639 1m A4 | 1254.65 | la cerere
6016567 | long nipple R1 1/2x300 St | 96.6 | la cerere
6016568 | nipple R 1 55,15315 1,4021 | 289.8 | la cerere
6016571 | rubber sleeve D,42/70x80 54,16287 Gi | 455.4 | la cerere
6016577 | flat gasket D,290/380x0,2 Papier | 230 | la cerere
6016578 | gasket 53,12291 Abil | 161 | la cerere
6016580 | float 54, 5832 plastics | 39.1 | la cerere
6016581 | foating body 55,3365 PVC | 23 | la cerere
6016582 | cable protection 54,5212 Neoprene | 75.9 | la cerere
6016583 | diaphragm 54,1409 NBR 50Sh+Gi | 305.9 | la cerere
6016585 | mechanical seal 680-103-73A-085 VITON | 2549.55 | la cerere
6016586 | mechanical shaft seal D,48 C 54,13828 KI | 871.7 | la cerere
6016588 | cooling jacket 50,19014 GG | 714.15 | la cerere
6016589 | cooling jacket 50,19014 GG | 733.7 | la cerere
6016590 | cooling jacket 50,17701 GG | 531.3 | la cerere
6016591 | flange 53,18266 1,4571 | 4459.7 | la cerere
6016592 | flange 53,18266 St37 | 1186.8 | la cerere
6016593 | flange 54,18116 1,4571 | 2104.5 | la cerere
6016594 | bolt D,10x64 A4 | 64.4 | la cerere
6016595 | cable clip D,25 53,18612 Stvz | 323.15 | la cerere
6016596 | cable clip D,30 53,18611 Stvz | 327.75 | la cerere
6016597 | cable clip D,40 54,16286 GGG | 37.95 | la cerere
6016598 | cable clip D,28/D,28 54,16285 GGG | 62.1 | la cerere
6016599 | cable clip D,28 54,16284 GGG | 41.4 | la cerere
6016600 | cable clip D,28/D,63 53,16283 GGG | 62.1 | la cerere
6016601 | cable clip D,63 54,16282 GGG | 44.85 | la cerere
6016602 | flange 54,18116 St37 | 733.7 | la cerere
6016605 | discharge pipe line DN80 52,10594 St | 576.15 | la cerere
6016606 | bracket D,60,3/53x135 54,15812 St | 133.4 | la cerere
6016609 | discharge pipe DN125 53,17639 1mStvz | 522.1 | la cerere
6016610 | connection flange 54,1321 GG | 249.55 | la cerere
6016611 | wheel flange DN80 52,16575 GG | 148.35 | la cerere
6016612 | threaded flange G1¼ 54,13707 GG | 124.2 | la cerere
6016613 | threaded flange R3 54,11549 St37-2 | 265.65 | la cerere
6016614 | connection flange 54,11498 GG | 294.4 | la cerere
6016615 | connection flange 54,1322 Gbz | 351.9 | la cerere
6016616 | connection flange 54,1322 GG | 236.9 | la cerere
6016617 | connection flange 54,1321 Gbz | 371.45 | la cerere
6016618 | counter supporting disc 7095/3 RekofaT94 | 448.5 | la cerere
6016619 | bottom part 52,16645 Gbz | 1384.6 | la cerere
6016620 | bottom part 52,16645 GG | 508.3 | la cerere
6016621 | bottom part 53,15903 9,0971 | 379.5 | la cerere
6016622 | bottom part 52,15349 Gbz | 957.95 | la cerere
6016623 | bottom part 52,15349 GG | 433.55 | la cerere
6016624 | bottom part 53,15167/1 Gbz | 703.8 | la cerere
6016625 | bottom part 53,15167/1 GG | 399.05 | la cerere
6016626 | bottom part 52,16741 GG | 1273.51 | la cerere
6016628 | diaphragm cap 54,6518/1 Gbz | 233.45 | la cerere
6016629 | diaphragm cap 54,6518/1 GG | 109.25 | la cerere
6016630 | supporting plate 53,6139 St | 1074.1 | la cerere
6016631 | diaphragm cap 53,1412 Gbz | 604.9 | la cerere
6016632 | diaphragm cap 53,1412 GG | 665.85 | la cerere
6016633 | bottom part 52,16741 Gbz | 2516.2 | la cerere
6016634 | bottom part 53,15167 GG | 515.2 | la cerere
6016635 | bottom part 52,12503 Gbz | 1603.1 | la cerere
6016636 | bottom part 52,12503 GG | 524.4 | la cerere
6016637 | bottom part 52,10723/2 GG | 3232.65 | la cerere
6016638 | bottom part 52,10723/1 Gbz | 6392.85 | la cerere
6016639 | bottom part 52,10723/1 GG | 2517.35 | la cerere
6016640 | bottom part 52,10723 GG | 2403.5 | la cerere
6016642 | motor cover 53,12539 GG | 788.9 | la cerere
6016643 | bottom part 52,14223 GG | 778.55 | la cerere
6016644 | bottom part 52,13627 Gbz | 1201.75 | la cerere
6016646 | bottom part 52,13581 Gbz | 1485.8 | la cerere
6016647 | bottom part 52,13581 GG | 578.45 | la cerere
6016650 | fixation clip 48x18x15 55,6003 Gbz | 29.9 | la cerere
6016651 | pressure ring D,35/30x1 53,1536/2 1,4401 | 33.35 | la cerere
6016652 | pressure ring D,35/27x1 53,1536/2 1,4401 | 33.35 | la cerere
6016653 | pressure ring D,35/24x1 53,1536/2 1,4401 | 33.35 | la cerere
6016654 | pressure ring D,26/21x1 53,1536/2 1,4401 | 33.35 | la cerere
6016655 | pressure ring D,26/18x1 53,1536/2 1,4401 | 33.35 | la cerere
6016656 | pressure ring D,20,5/16x1 53,1536/2 1,4, | 33.35 | la cerere
6016657 | cable trumpet PG21 54,6004 Gbz | 113.85 | la cerere
6016658 | seal retainer 54,2936 1,4401 | 307.05 | la cerere
6016659 | packing sleeve 55,1026/1 Gbz | 63.25 | la cerere
6016660 | packing sleeve 55,1026 Gbz | 110.4 | la cerere
6016661 | gland 53,14343 Gbz | 140.3 | la cerere
6016662 | gland 53,14343 GG | 71.3 | la cerere
6016663 | gland 53,10760 GG | 279.45 | la cerere
6016664 | pressure ring D,20,5/12x1 53,1536/2 1, | 33.35 | la cerere
6016666 | diaphragm cap 53,12594 Gbz | 1159.2 | la cerere
6016667 | diaphragm cap 53,12594 GG | 541.65 | la cerere
6016670 | diaphragm cap 51,6694 GG | 1513.4 | la cerere
6016674 | diaphragm cap 53,18641 GG | 775.1 | la cerere
6016675 | diaphragm cap 52,14789 Gbz | 1453.6 | la cerere
6016676 | diaphragm cap 52,14789 GG | 846.4 | la cerere
6016677 | diaphragm cap 53,13576/1 Gbz | 411.7 | la cerere
6016678 | diaphragm cap 53,13576/1 GG | 441.6 | la cerere
6016681 | bearing housing U 53,12969 Gbz A | 656.65 | la cerere
6016684 | bearing housing U 52,12488 Gbz C | 2780.7 | la cerere
6016686 | bearing housing U 52,12488 Gbz B | 2225.25 | la cerere
6016688 | bearing housing U 52,13564 Gbz W | 1253.5 | la cerere
6016689 | bearing housing U 52,13564 GG W | 828 | la cerere
6016693 | bearing housing U 52,13564 Gbz A | 791.2 | la cerere
6016694 | bearing housing U 52,13564 GG A | 431.25 | la cerere
6016695 | bearing housing U 52,12488 GG B | 1037.3 | la cerere
6016696 | bearing housing U 53,7759 Gbz D | 1147.7 | la cerere
6016697 | bearing housing U 53,7759 GG D | 347.3 | la cerere
6016698 | bearing housing U 52,6836/2 Gbz C | 2104.5 | la cerere
6016699 | bearing housing U 52,6836/2 GG C | 1153.45 | la cerere
6016700 | bearing housing U 52,6836 Gbz A | 1294.9 | la cerere
6016701 | bearing housing U 52,6836 GG A | 648.6 | la cerere
6016702 | bearing housing U 52,6836 Gbz B | 1903.25 | la cerere
6016703 | bearing housing U 53,7759/4 GG C | 466.9 | la cerere
6016704 | bearing housing U 51,10836/1 GG F | 10867.5 | la cerere
6016705 | bearing housing U 52,10720/2 Gbz C | 6098.45 | la cerere
6016706 | bearing housing U 52,10720/1 GG C | 4560.9 | la cerere
6016707 | bearing housing U 52,10720 GG C | 3704.15 | la cerere
6016708 | bearing housing U 53,7826 Gbz D | 442.75 | la cerere
6016709 | bearing housing U 53,7826 GG D | 234.6 | la cerere
6016710 | bearing housing U 53,7826 Gbz C | 476.1 | la cerere
6016712 | cover 53,16762 Gbz | 883.2 | la cerere
6016713 | cover 53,16762 GG | 315.1 | la cerere
6016715 | cover 53,14224 Gbz | 455.4 | la cerere
6016716 | cover 53,14224 GG | 256.45 | la cerere
6016720 | bottom part 51,9680/3 GG | 4167.6 | la cerere
6016721 | bottom part 51,9680/2 GG | 4188.3 | la cerere
6016722 | bottom part 53,7758 GG | 897 | la cerere
6016723 | bottom part 52,6835 Gbz | 1812.4 | la cerere
6016724 | bottom part 52,6539 Gbz | 3187.8 | la cerere
6016725 | bottom part52,6539 GG | 884.35 | la cerere
6016726 | bearing housing U 52,18416 GG C | 518.65 | la cerere
6016727 | bearing housing U 53,15162 GG C | 583.05 | la cerere
6016728 | bearing housing U 53,15162 GG P | 405.95 | la cerere
6016729 | bearing housing U 52,14216 Gbz N | 3291.3 | la cerere
6016730 | bearing housing U 52,14216 GG M | 1472 | la cerere
6016731 | bearing housing U 52,13564 GG Z | 1091.35 | la cerere
6016733 | bearing housing U 52,13564 GG X | 852.15 | la cerere
6016735 | bearing housing U 51,18240 GG AB | 15275.45 | la cerere
6016736 | bearing housing U 52,17989/1 GG C | 1895.2 | la cerere
6016737 | bearing housing U 52,17989 GG C | 1913.6 | la cerere
6016738 | bearing housing U 52,17375 GG C | 767.05 | la cerere
6016739 | bearing housing U 52,15335/1 GG C | 519.8 | la cerere
6016740 | bearing housing U 52,15335/1 GG AA | 548.55 | la cerere
6016741 | bearing housing U 52,15335 GG E | 776.25 | la cerere
6016743 | duct bolt D,36x118 54,11047 Ms | 109.25 | la cerere
6016744 | duct bolt SW13x48 54,10301 Ms | 69 | la cerere
6016745 | duct bolt D,25,7x87 54,2193 Ms | 126.5 | la cerere
6016746 | intermediate disc 53,11499 St | 363.4 | la cerere
6016747 | intermediate disc 53,11080 St | 1033.85 | la cerere
6016750 | thrust bearing U 52,7120/2 St | 7717.65 | la cerere
6016751 | thrust bearing U 54,3340 Gbz | 276 | la cerere
6016753 | thrust bearing U 53,3205 Gbz | 670.45 | la cerere
6016754 | thrust bearing U 53,3205 GG | 417.45 | la cerere
6016755 | thrust bearing U 54,3125/2 GG | 243.8 | la cerere
6016757 | terminal board 52,17067 Araldit | 1676.7 | la cerere
6016766 | terminal board 52,13703 plastics | 1676.7 | la cerere
6016767 | terminal board 52,11046/1 plastics | 1827.35 | la cerere
6016768 | terminal board 52,11046 Araldit | 2038.95 | la cerere
6016770 | terminal board 52,2475/1 plastics | 1098.25 | la cerere
6016771 | terminal board 53,2190/1 Araldit | 906.2 | la cerere
6016773 | thrust bearing U 53,17345 GGGNiCr | 790.05 | la cerere
6016774 | thrust bearing U 53,16542 GGGNiCr | 1522.6 | la cerere
6016775 | thrust bearing U 53,16541 GGGNiCr | 1519.15 | la cerere
6016776 | thrust bearing U 53,16273 GGGNiCr | 1271.9 | la cerere
6016777 | thrust bearing U 54,16130 GGGNiCr | 706.1 | la cerere
6016778 | thrust bearing U 53,16023 GGGNiCr | 706.1 | la cerere
6016780 | thrust bearing U 53,17991 GGG | 925.75 | la cerere
6016781 | counter supporting disc 54,3236 Gbz+A | 746.35 | la cerere
6016783 | mobile wear ring D,90/45,05x9 54,7379/3 | 432.4 | la cerere
6016784 | mobile wear ring D,62,6/26x13 55,7356/1 | 330.05 | la cerere
6016785 | mobile wear ring D,62,6/26x13 55,7356/1 | 189.75 | la cerere
6016786 | thrust bearing U 53,18733 GGGNiCr | 1826.2 | la cerere
6016787 | thrust bearing U 52,18225 GGG | 1880.25 | la cerere
6016789 | thrust bearing U 54,10618 GG B | 405.95 | la cerere
6016790 | thrust bearing U 54,10618 GG | 447.35 | la cerere
6016794 | thrust bearing U 55,7829/1 1,4122 | 716.45 | la cerere
6016795 | thrust bearing U 54,7380 Gbz | 372.6 | la cerere
6016796 | thrust bearing U 53,12498 GGGNiCr | 788.9 | la cerere
6016797 | thrust bearing U 53,15336 GG | 177.1 | la cerere
6016798 | thrust bearing U 54,15145 GG | 205.85 | la cerere
6016821 | seal retainer 55,14937 1,4021 | 382.95 | la cerere
6016822 | sealing flange 54,14361 Gbz | 788.9 | la cerere
6016824 | sealing flange 54,14340 Gbz | 280.6 | la cerere
6016825 | seal retainer 55,10862 1,4401 | 173.65 | la cerere
6016826 | seal retainer 55,10174/1 1,4401 | 274.85 | la cerere
6016828 | sealing flange 54,16133 Gbz | 652.05 | la cerere
6016835 | sealing flange 54,16580 Gbz | 485.3 | la cerere
6016857 | cooling coil 52,10764/1 1,4301+A2 | 9196.55 | la cerere
6016935 | float casing O 54,18744 1,4571 | 279.45 | la cerere
6016944 | lower part U 54,18746 1,4571 | 249.55 | la cerere
6016945 | coupling casing 51,18245 GG | 1531.8 | la cerere
6016946 | bracket 53,18136 St vz | 125.35 | la cerere
6016947 | bracket 53,18136 A4 | 253 | la cerere
6016948 | washer D,90/170x7 54,18086 1,4301 | 248.4 | la cerere
6016949 | supporting plate 52,18084 1,4301 | 554.3 | la cerere
6016950 | ventilation cover 54,18056 Polyamid | 112.7 | la cerere
6016951 | safety bolt D,10x64 55,17909 A4 | 29.9 | la cerere
6016952 | coupling casing 51,18245 Gbz | 5161.2 | la cerere
6016953 | float casing 54,18745 1,4571 | 254.15 | la cerere
6016955 | holder 54,18637 1,4571 | 251.85 | la cerere
6016956 | supporting sleeve D,20/18x30 54,18264 1, | 119.6 | la cerere
6016957 | coupling casing 52,18685 Gbz | 3514.4 | la cerere
6016958 | coupling casing 52,18538 GG | 1081 | la cerere
6016959 | coupling casing 52,18443 GG | 1449 | la cerere
6016971 | shrinkable connectors 7x1,5 KIT | 51.75 | la cerere
6017124 | valve seat I 55,2898 Rg | 272.55 | la cerere
6017126 | valve seat I 55,11388 Rg | 185.15 | la cerere
6017127 | non-return valve U RSV100 GG | 1440.95 | la cerere
6017128 | valve disc 55,10448 A2+Gi | 622.15 | la cerere
6017129 | valve disc 55,7109 A2+Gi | 714.15 | la cerere
6017130 | valve disc 54,4931 Gbz+Gi | 112.7 | la cerere
6017133 | electrode rod D,4x122 54,13282 A2 | 50.6 | la cerere
6017134 | electrode rod D,4x210 54,13282 A2 | 47.15 | la cerere
6017135 | electrode rod D,4x60 54,13282 A2 | 51.75 | la cerere
6017138 | pencil electrode 20m L=30 M18 | 204.7 | la cerere
6017140 | electrode rod D,4x102 54,13282 A2 | 23 | la cerere
6017142 | double pencil electrode 30m L=20 G1/2 | 815.35 | la cerere
6017143 | screw-in thermistor G1/2 54,14882 1,4057 | 464.6 | la cerere
6017145 | electrode rod D,4x77 54,13422 A2 | 17.25 | la cerere
6017147 | electrode rod D,4x145 54,13282 A2 | 51.75 | la cerere
6017148 | adapter PG11/M16x1,5 54,17691 1,4301 | 143.75 | la cerere
6017149 | intermediate piece FPg13,5 DIN46255 1,44 | 154.1 | la cerere
6017151 | thermal float switch 54,10460 | 365.7 | la cerere
6017157 | plug PG21 55,14048 1,4021 | 163.3 | la cerere
6017166 | plug PG16 55,14048 1,4021 | 161 | la cerere
6017167 | screw cap D,25,3 54,13974 1,4401 | 186.3 | la cerere
6017168 | screw cap D,29 54,13974 1,4401 | 100.05 | la cerere
6017170 | screwed hose connection Pg29 55,13614 1, | 256.45 | la cerere
6017176 | cable clip 54,18534 1,4571 | 220.8 | la cerere
6017177 | cable clip 54,18496 1,4571 | 216.2 | la cerere
6017178 | cable clip 54,18435 1,4571 | 169.05 | la cerere
6017179 | cable clip 54,18272 1,4571 | 161 | la cerere
6017181 | injector DN150 51,17635 A4 | 1733.05 | la cerere
6017182 | foot bracket DN150 51,17424 A4 | 3596.05 | la cerere
6017186 | hook for suspension chain 55, 2039 A2 | 35.65 | la cerere
6017188 | cable clip 53,18039 1,4571 | 150.65 | la cerere
6017191 | supporting sheet 3x19 55,6823 1,4401 | 66.7 | la cerere
6017192 | guard plate 55,4816 1,4571 | 100.05 | la cerere
6017193 | guard plate 55,3815 1,4571 | 126.5 | la cerere
6017194 | compensating tank 50,18261 1,4571 | 1186.8 | la cerere
6017203 | bolt D,15,75x81 A2 | 89.7 | la cerere
6017204 | intermediate piece D,25 55,10628 1,4122 | 148.35 | la cerere
6017206 | bolt D,10x88 A2 | 62.1 | la cerere
6017207 | weight 55,5834 Cu | 169.05 | la cerere
6017208 | bolt D,10x60 A2 | 62.1 | la cerere
6017214 | bolt D,35x96 1,4021 | 219.65 | la cerere
6017215 | weight 54, 1182 GG | 125.35 | la cerere
6017216 | nozzle D,65 54,17636 A4 | 326.6 | la cerere
6017217 | nozzle D,55 54,17636 A4 | 295.55 | la cerere
6017218 | nozzle D,50 54,17636 A4 | 328.9 | la cerere
6017219 | injector DN150 51,17635 Stvz | 875.15 | la cerere
6017220 | nozzle D,70 54,17636 A4 | 325.45 | la cerere
6017222 | upper float plug 55, 5831 Kunstst, | 142.6 | la cerere
6017223 | lower float plug 55, 5830 Kunstst, | 124.2 | la cerere
6017227 | foot bracket DN100 51,17641 A4 | 2863.5 | la cerere
6017228 | NRV housing DN200PN40 K14 GGG | 3207.35 | la cerere
6017229 | intermediate piece M32x1,5 17764 1,4401 | 143.75 | la cerere
6017230 | intermediate piece M32x1,5 17764 1,4401 | 81.65 | la cerere
6017232 | cylindrical pin 8h11x8 DIN7 A4 | 27.6 | la cerere
6017233 | cylindrical pin 6m6x43 55,17672 A4 | 20.7 | la cerere
6017234 | safety pin D,3x110 55,12844 1,4541 | 1.15 | la cerere
6017236 | non-return valve U DN200PN40 GGG B | 1997.55 | la cerere
6017237 | NRV housing DN200PN25 K14 GGG | 3400.55 | la cerere
6017238 | NRV housing DN200PN25 K14 Gbz | 6192.75 | la cerere
6017240 | NRV housing DN200PN10 K14 Gbz A | 5912.15 | la cerere
6017243 | safety pin D,4x70 55,12844 1,4541 | 1.15 | la cerere
6017244 | washer D,72/56x2,7 55,13633 St | 105.8 | la cerere
6017245 | clip 82x30x10 55,13044 St | 67.85 | la cerere
6017246 | clip 72x30x10 55,12563 St | 57.5 | la cerere
6017247 | seeger expansion ring 227x6 54,12486 A2 | 248.4 | la cerere
6017248 | safety ring WA 882 FSt | 101.2 | la cerere
6017250 | circlips 255x5 DIN472 FSt HVCH, | 173.65 | la cerere
6017252 | safety pin D,3x70 55,12844 1,4541 | 1.15 | la cerere
6017253 | safety pin D,3x50 55,12844 1,4541 | 9.66 | la cerere
6017259 | handle 52,17887 1,4581 | 281.75 | la cerere
6017262 | drying agent cartridge 53,17848 Ms | 1061.45 | la cerere
6017263 | spacer disc D,217/150x30 54,17851 St 37- | 451.95 | la cerere
6017264 | sealing strip 25x4x299 54,17720 Moosg, | 60.95 | la cerere
6017265 | sealing strip 25x4x379 54,17720 Moosg, | 60.95 | la cerere
6017266 | zinc anodes 54,17945 Zink+St | 142.6 | la cerere
6017267 | base plate D,392 51,17882 Al/C0 | 492.2 | la cerere
6017268 | pump shroud SG6 50,17861 Al/C0 | 2323 | la cerere
6017270 | anode support 200/M12 54,17915 St/C0 | 615.25 | la cerere
6017271 | anode support 200/M12 54,17894 1,4571 | 196.65 | la cerere
6017272 | anode support 200/M12 54,17893 1,4571 | 155.25 | la cerere
6017273 | magnesium anode 54,18805 Magne+St | 547.4 | la cerere
6017274 | gasket 54,17719 Perbun, | 43.7 | la cerere
6017275 | non-return valve U DN200PN25 GGG B | 1044.2 | la cerere
6017276 | non-return valve U DN200PN10 Gbz C | 2945.15 | la cerere
6017277 | non-return valve U DN200PN10 Gbz B | 3003.8 | la cerere
6017278 | non-return valve U DN200PN10 GG B | 786.6 | la cerere
6017279 | non-return valve U DN200PN16 Gbz C | 3577.65 | la cerere
6017280 | non-return valve U DN200PN16 Gbz B | 3110.75 | la cerere
6017281 | non-return valve U DN200PN16 GG B | 932.65 | la cerere
6017290 | safety ring 230x5 DIN472 FSt | 149.5 | la cerere
6017291 | extension M12x80 55,15554 A2 | 233.45 | la cerere
6017292 | extension M12x115 55,15554 A2 | 172.5 | la cerere
6017293 | extension M12x160 55,15554 A2 | 173.65 | la cerere
6017294 | extension M12x100 55,15554 A2 | 177.1 | la cerere
6017295 | extension M12x90 55,15554 A4 | 171.35 | la cerere
6017296 | extension M12x90 55,15554 A2 | 128.8 | la cerere
6017297 | extension M12x70 55,15554 A4 | 166.75 | la cerere
6017299 | spacer pipe D,323,9/253,9x110 18646 St | 1389.2 | la cerere
6017300 | cable protective pipe 53,18414 A2 | 443.9 | la cerere
6017301 | cable protective pipe 53,18414 A2 | 425.5 | la cerere
6017306 | extension M12x70 55,15554 A2 | 233.45 | la cerere
6017307 | extension R1/4x115 55,13813 A2 | 167.9 | la cerere
6017308 | extension R1/4x75 55,13813 A2 | 148.35 | la cerere
6017309 | extension R1/4x55 55,13813 A2 | 138 | la cerere
6017314 | extension M12x48 55,15541 Stvz | 102.35 | la cerere
6017315 | extension M12x60 55,15554 A4 | 164.45 | la cerere
6017316 | extension M12x60 55,15554 A2 | 165.6 | la cerere
6017317 | extension M12x110 55,15541 Stvz | 83.95 | la cerere
6017318 | extension M12x95 55,15541 Stvz | 102.35 | la cerere
6017319 | extension M12x137 55,15541 Stvz | 88.55 | la cerere
6017320 | extension M12x73 55,15541 Stvz | 83.95 | la cerere
6017321 | extension M12x58 55,15541 Stvz | 70.15 | la cerere
6017322 | vane nut 55,7372 Rg | 425.5 | la cerere
6017323 | vane nut 55,6832 Gbz | 379.5 | la cerere
6017325 | nut M12x1 55,16229 Ms | 192.05 | la cerere
6017326 | nut M12x1 55,16229 1,4571 | 280.6 | la cerere
6017327 | hexagon nut S14x1,25 55,2187 Ms | 126.27 | la cerere
6017328 | plug PG16 55,17017 1,4021 | 65.55 | la cerere
6017329 | vane nut 55,7815/1 Gbz | 64.4 | la cerere
6017330 | circlips 215x5 DIN472 FSt | 128.8 | la cerere
6017331 | circlips 160x4 DIN472 FSt hvch, | 105.8 | la cerere
6017333 | circlips 54,10144 FSt | 55.2 | la cerere
6017335 | groove nut M20x1,5L 55, 8702 1,4401 | 250.7 | la cerere
6017336 | groove nut M20x1,5L 55, 8702 Rg | 146.05 | la cerere
6017337 | plug PG29 55,11523 1,4021 | 213.9 | la cerere
6017343 | plug PG21 55,11521 1,4021 | 387.55 | la cerere
6017344 | screw plug G1 1/2 55,11082 1,4021 | 326.6 | la cerere
6017345 | screw plug G1/2A 55,2523 A4 | 59.8 | la cerere
6017346 | screw plug G1/2A 55,2523 A2 | 73.6 | pe stoc /1 saptamana
6017347 | guide casing 52,7595 GG | 1003.95 | la cerere
6017348 | guide casing 51,7504 GG | 6051.3 | la cerere
6017349 | guide casing 6975 9,0975 B | 4665.55 | la cerere
6017350 | guide casing 52,6975 Gbz B | 4152.65 | la cerere
6017353 | guide casing 6052051 Gbz | 11550.6 | la cerere
6017354 | guide casing 52,7595 Gbz | 1501.9 | la cerere
6017355 | guide casing 52,9495/1 9,0975 | 5472.85 | la cerere
6017357 | guide casing 53,9447 Gbz | 1371.95 | la cerere
6017358 | guide casing 53,9447 GG | 1143.1 | la cerere
6017359 | guide casing 53,9264 Gbz B | 1775.6 | la cerere
6017360 | guide casing 53,9264 Gbz | 1775.6 | la cerere
6017361 | guide casing 53,9264 GG | 1384.6 | la cerere
6017362 | guide casing 6052051 GG | 5618.9 | la cerere
6017363 | guide casing 3157 9,0975 | 1964.2 | la cerere
6017364 | guide casing 52,1460 Gbz B | 5219.85 | pe stoc /1 saptamana
6017365 | guide casing 52,1460 GG B | 2343.7 | la cerere
6017366 | guide casing 52,1460 Gbz | 3763.95 | la cerere
6017367 | guide casing 52,1460 GG | 2142.45 | la cerere
6017368 | guide casing 51,1022/1 Gbz | 6182.4 | la cerere
6017369 | guide casing 51,1022/1 GG | 1787.1 | la cerere
6017370 | guide casing 52,3157/1 GGG | 1576.65 | la cerere
6017371 | guide casing 6052051 Gbz | 10338.5 | la cerere
6017372 | guide casing 6052051 GG | 5819 | la cerere
6017373 | guide casing 52,6477 Gbz | 5713.2 | la cerere
6017374 | guide casing 52,6477 GG | 2111.4 | la cerere
6017377 | guide casing 52,3157/1 9,0975 | 2180.4 | la cerere
6017378 | guide casing 52,10568/6 Gbz | 1690.5 | la cerere
6017379 | guide casing 52,10568/6 GG | 749.8 | la cerere
6017380 | guide casing 52,10568/1 Gbz D | 2041.25 | la cerere
6017381 | guide casing 52,10568/1 GG | 622.15 | la cerere
6017382 | guide casing 52,10568 Gbz | 1118.95 | la cerere
6017383 | guide casing 52,10568 GG | 462.3 | la cerere
6017384 | guide casing 52,10206/3 GG | 986.7 | la cerere
6017385 | guide casing 52,11478 GG | 1208.65 | la cerere
6017386 | guide casing 54,11585/2 GGG | 520.95 | la cerere
6017387 | guide casing 54,11585/1 Gbz B | 862.5 | la cerere
6017388 | guide casing 54,11585/1 Gbz | 673.9 | la cerere
6017389 | guide casing 54,11585 GG | 239.2 | la cerere
6017390 | guide casing 52,11478/1 Gbz | 3469.55 | la cerere
6017391 | guide casing 52,11478/1 GGG | 1672.1 | la cerere
6017392 | guide casing 52,11478 Gbz | 3469.55 | la cerere
6017393 | guide casing 52,10206/1 Gbz B | 1619.2 | la cerere
6017394 | guide casing 51,9732 GG | 5529.2 | la cerere
6017395 | guide casing 51,9723 GG | 7226.6 | la cerere
6017397 | guide casing 51,9558A GG | 3782.35 | la cerere
6017398 | guide casing 52,9495/3 Gbz D | 4062.95 | la cerere
6017399 | guide casing 52,9495/1 GG/C0 C | 2866.95 | la cerere
6017401 | guide casing 53,9822 GG | 916.55 | la cerere
6017402 | guide casing 52,10206/1 Gbz | 1357 | la cerere
6017403 | guide casing 52,10206/1 GG | 1074.33 | la cerere
6017404 | guide casing 52,10206 GG | 1154.37 | la cerere
6017406 | guide casing 53,9822/2 Gbz | 2662.25 | la cerere
6017407 | guide casing 53,9822 9,0975 | 1949.25 | la cerere
6017408 | guide casing 53,9822 Gbz | 2084.95 | la cerere
6017409 | guide casing 51,1015/1 GG | 2662.25 | la cerere
6017410 | stage casing 53,15452 1,4301 | 144.9 | la cerere
6017411 | stage casing 53,9881 Gbz | 1154.6 | la cerere
6017412 | stage casing 53,9881 GG | 855.6 | la cerere
6017413 | stage casing 54,9019 Gbz | 745.2 | la cerere
6017414 | stage casing 54,9019 GG | 724.5 | la cerere
6017415 | stage casing 54,8463 Gbz | 722.2 | la cerere
6017416 | stage casing 54,8463 Gbz | 668.15 | la cerere
6017417 | stage casing 53,15453 1,4301 | 492.66 | la cerere
6017418 | stage casing 53,16794 GG J | 808.45 | la cerere
6017419 | stage casing 53,16794 GG I | 239.2 | la cerere
6017420 | stage casing 53,16794 GG H | 225.4 | la cerere
6017421 | stage casing 53,16794 GG G | 259.9 | la cerere
6017422 | stage casing 53,16794 GG | 264.5 | la cerere
6017423 | stage casing 54,16432/1 9,0971 | 612.95 | la cerere
6017424 | stage casing 54,16432 9,0971 | 87.4 | la cerere
6017425 | stage casing 54,8463 GG | 341.55 | la cerere
6017426 | stage casing 54,1729 Gbz | 339.25 | la cerere
6017428 | stage casing 54,1500 Gbz | 449.65 | la cerere
6017429 | stage casing 54,1500 GG | 356.5 | la cerere
6017430 | stage casing 54,1496 Gbz B | 920 | la cerere
6017431 | stage casing 54,1496 Gbz A | 818.8 | la cerere
6017432 | stage casing 54,1496 GG A | 744.05 | la cerere
6017433 | stage casing 54,1729 GG C | 685.86 | la cerere
6017435 | stage casing 53,6223 GG | 909.65 | la cerere
6017437 | stage casing 54,5826 GG S | 539.35 | la cerere
6017440 | stage casing 54,1729 Gbz C | 747.04 | la cerere
6017441 | top stage casing 53,16889 GG C | 253 | la cerere
6017442 | top stage casing 53,16889 GG | 249.55 | la cerere
6017443 | top stage casing 55,1728 Gbz B | 1167.25 | la cerere
6017444 | top stage casing 55,1728 GG B | 768.2 | la cerere
6017445 | top stage casing 55,1728 Gbz | 418.6 | la cerere
6017447 | top stage casing 55,1501 Gbz | 562.35 | la cerere
6017448 | top stage casing 53,16889 GG D | 784.3 | la cerere
6017449 | top stage casing 53,18597 9,0971 | 585.81 | la cerere
6017450 | top stage casing 53,16893 9,0971 E | 328.9 | la cerere
6017451 | top stage casing 53,16893 9,0971 G | 855.6 | la cerere
6017452 | top stage casing 53,16893 9,0971 F | 846.4 | la cerere
6017453 | top stage casing 53,16893 9,0971 C | 396.75 | la cerere
6017454 | top stage casing 53,16893 9,0971 | 389.85 | la cerere
6017455 | top stage casing 53,16889 GG E | 171.35 | la cerere
6017456 | top stage casing 55,1501 GG | 470.35 | la cerere
6017457 | stage casing 53,16892 9,0971 M | 821.1 | la cerere
6017458 | stage casing 53,16892 9,0971 L | 809.6 | la cerere
6017459 | stage casing 53,16892 9,0971 I | 310.5 | la cerere
6017460 | stage casing 53,16892 9,0971 H | 300.15 | la cerere
6017461 | stage casing 53,16892 9,0971 G | 351.9 | la cerere
6017462 | stage casing 53,16892 9,0971 | 346.15 | la cerere
6017463 | stage casing 53,16794 GG K | 166.75 | la cerere
6017464 | stage casing 53,16892 9,0971 N | 876.3 | la cerere
6017465 | top stage casing 55,1495 Gbz A | 901.6 | la cerere
6017466 | top stage casing 55,1495 GG A | 825.7 | la cerere
6017467 | top stage casing 55,1495 Gbz | 418.6 | la cerere
6017468 | top stage casing 55,1495 GG | 342.7 | la cerere
6017469 | stage casing 53,17039 9,0971 | 548.55 | la cerere
6017470 | stage casing 53,16892 9,0971 K | 271.4 | la cerere
6017471 | stage casing 53,16892 9,0971 O | 378.35 | la cerere
6017472 | top guide casing 52,12703 Gbz | 1613.45 | la cerere
6017473 | top guide casing 52,12703 GGG | 1013.15 | la cerere
6017474 | top guide casing 51,12577 9,0975 B | 9196.55 | la cerere
6017475 | top guide casing 52,11780/1 Gbz | 5204.9 | la cerere
6017476 | top guide casing 52,11780/1 GGG | 1551.35 | la cerere
6017477 | top guide casing 52,11780 Gbz | 5204.9 | la cerere
6017478 | top guide casing 52,11780 GG | 1899.8 | la cerere
6017479 | top guide casing 52,12703 9,0975 | 1825.05 | la cerere
6017480 | top guide casing 52,16717 GG | 1309.85 | la cerere
6017481 | top guide casing 51,16087 GG 300/16 | 4417.15 | la cerere
6017482 | top guide casing 51,15933 Gbz I | 13452.7 | la cerere
6017483 | top guide casing 52,15251/1 GGG | 1687.05 | la cerere
6017484 | top guide casing 52,15251 Gbz | 2935.95 | la cerere
6017485 | top guide casing 52,15251 GG | 1174.15 | la cerere
6017486 | top guide casing 52,12703 9,0975 B | 1734.2 | la cerere
6017487 | top guide casing 54,11587/2 GGG | 531.3 | la cerere
6017488 | top guide casing 52,10207/4 GG | 762.45 | la cerere
6017489 | top guide casing 52,10207/1 Gbz | 2058.5 | la cerere
6017490 | top guide casing 52,10207/1 GG | 762.45 | la cerere
6017491 | top guide casing 52,10207 Gbz H | 2413.85 | la cerere
6017492 | top guide casing 52,10207 Gbz | 1469.7 | la cerere
6017493 | top guide casing 52,10207 GG | 525.55 | la cerere
6017494 | top guide casing 51,9733 GG 250/10 | 4639.1 | la cerere
6017495 | top guide casing 52,10207/4 Gbz | 2135.55 | la cerere
6017496 | top guide casing 54,11587/1 Gbz | 684.25 | la cerere
6017497 | top guide casing 54,11587 GG | 236.9 | la cerere
6017498 | top guide casing 52,10567/8 Gbz | 2158.55 | la cerere
6017499 | top guide casing 52,10567/8 GG | 714.15 | la cerere
6017500 | top guide casing 52,10567/1 Gbz | 1185.65 | la cerere
6017501 | top guide casing 52,10567/1 GG | 493.35 | la cerere
6017502 | top guide casing 52,10207/5 GG | 934.95 | la cerere
6017503 | diffuser 53,9020 GG | 465.75 | la cerere
6017505 | diffuser 54,8540 Gbz | 249.55 | la cerere
6017506 | diffuser 54,8540 GG | 152.95 | pe stoc /1 saptamana
6017507 | diffuser 53,8410/1 GG | 48.3 | la cerere
6017508 | diffuser 55,8410 GG | 270.25 | la cerere
6017509 | diffuser 54,16891 NorylGFN3V D | 87.4 | la cerere
6017510 | top diffuser 55,8237b GG | 257.6 | la cerere
6017511 | top diffuser 55,8237a Gbz | 481.85 | la cerere
6017512 | top diffuser 55,8237a GG | 343.85 | la cerere
6017513 | top diffuser 55,1724/1 Gbz | 430.1 | la cerere
6017514 | diffuser 54,17556/1 NorylGFN3V E | 668.15 | la cerere
6017515 | diffuser 54,17556 NorylGFN3V D | 164.45 | la cerere
6017516 | diffuser 54,16891/1 NorylGFN3V E | 679.65 | la cerere
6017517 | diffuser 53,8230b Gbz | 319.7 | la cerere
6017518 | top guide casing 52,18290 GG | 576.15 | la cerere
6017519 | top guide casing 51,18243 Gbz | 12146.3 | la cerere
6017520 | top guide casing 51,17126 9,0975 250/25 | 9960.15 | la cerere
6017521 | top guide casing 52,16912 GG/C0 N | 2566.8 | la cerere
6017522 | top guide casing 52,16912 GG P | 1580.1 | la cerere
6017523 | top guide casing 52,16912 Gbz | 4548.25 | la cerere
6017524 | top guide casing 52,16912 GG | 1427.15 | la cerere
6017527 | diffuser 53,8230a Gbz | 251.85 | la cerere
6017529 | diffuser 53,3177 9,0975 | 453.1 | la cerere
6017530 | diffuser 53,3177 Gbz | 440.45 | la cerere
6017531 | diffuser 53,3177 Rg | 494.5 | la cerere
6017532 | diffuser 55,1725/1 Gbz | 388.01 | la cerere
6017533 | top guide casing 51,9722 GG | 6507.85 | la cerere
6017534 | top guide casing 51,1017/1 Gbz B | 7132.3 | la cerere
6017535 | top guide casing 51,1017/1 Gbz | 6765.45 | la cerere
6017536 | top guide casing 51,1017/1 GG | 1607.7 | la cerere
6017537 | top guide casing 51,1016/2 GG | 1421.4 | la cerere
6017538 | top guide casing 51,1016/1 GG | 1576.65 | la cerere
6017539 | guide casing 52,18289 GG | 1147.7 | la cerere
6017540 | guide casing 52,16911/1 GGG | 3172.85 | la cerere
6017541 | top guide casing 52,1461 GGG | 2538.05 | la cerere
6017542 | top guide casing 51,3836/1 Gbz B | 26108.45 | la cerere
6017543 | top guide casing 52,3128/1 9,0975 | 3246.45 | la cerere
6017544 | top guide casing 52,3128/1 GGG | 1669.57 | la cerere
6017545 | top guide casing 52,1462 Gbz B | 4042.25 | la cerere
6017546 | top guide casing 52,1462 GG B | 2127.5 | la cerere
6017547 | top guide casing 52,1462 Gbz | 3644.35 | la cerere
6017548 | top guide casing 52,1462 GG | 2026.3 | la cerere
6017549 | guide casing 52,16911 Gbz | 4885.2 | la cerere
6017550 | guide casing 52,10702 9,0975 B | 2036.65 | la cerere
6017551 | guide casing 52,12702 Gbz | 1607.7 | la cerere
6017552 | guide casing 52,12702 GGG | 786.6 | la cerere
6017553 | guide casing 51,12578 9,0975 B | 11276.9 | la cerere
6017554 | guide casing 51,12578 9,0975 B o,Aussp, | 9643.9 | la cerere
6017555 | guide casing 51,12570 9,0975 B | 9196.55 | la cerere
6017556 | guide casing 51,12206/2 GG | 5778.75 | la cerere
6017557 | guide casing 52,15216 GG | 1325.95 | la cerere
6017558 | guide casing 52,16911 GG | 1795.15 | la cerere
6017559 | guide casing 52,16709 GG | 1365.05 | la cerere
6017560 | guide casing 51,15927/1 GG | 5256.65 | la cerere
6017561 | guide casing 51,15927 GG E | 5395.8 | la cerere
6017562 | guide casing 51,15927 GG | 5253.2 | la cerere
6017563 | guide casing 52,15216/1 GGG | 1803.2 | la cerere
6017564 | guide casing 52,15216 Gbz | 3099.25 | la cerere
6017566 | top guide casing 53,9471 Gbz | 1560.55 | la cerere
6017567 | top guide casing 53,9471 GG | 1125.85 | la cerere
6017568 | top guide casing 53,9358 Gbz | 1614.6 | la cerere
6017569 | top guide casing 53,9358 GG | 1221.3 | la cerere
6017570 | top guide casing 53,7763/2 Gbz | 2612.8 | la cerere
6017571 | top guide casing 51,7763 9,0975 | 2402.35 | la cerere
6017572 | top guide casing 52,9498/1 Gbz | 3335 | la cerere
6017573 | top guide casing 51,9573A GG 200/10 | 2450.65 | la cerere
6017574 | top guide casing 52,9498/4 Gbz G | 4338.95 | la cerere
6017575 | top guide casing 52,9498/3 Gbz | 3795 | la cerere
6017576 | top guide casing 52,9498/1 GG/C0 F | 2672.6 | la cerere
6017578 | top guide casing 52,9498/1 GG E | 1469.7 | la cerere
6017579 | top guide casing 52,9498/1 9,0975 | 5127.85 | la cerere
6017580 | top guide casing 53,7763 Gbz | 1948.1 | la cerere
6017581 | top guide casing 6052053 Gbz D 250/16 | 11278.05 | la cerere
6017582 | top guide casing 6052053 GG D 250/16 | 5612 | la cerere
6017583 | top guide casing 6052053 Gbz C 250/10 | 11278.05 | la cerere
6017584 | top guide casing 6052053 GG C 250/10 | 5612 | la cerere
6017585 | top guide casing 52,6476 Gbz | 3469.55 | la cerere
6017586 | top guide casing 52,6476 GG | 1695.1 | la cerere
6017587 | top guide casing 51,4683 Gbz B 200/16 | 5884.55 | la cerere
6017589 | top guide casing 53,7763 GG | 807.3 | la cerere
6017590 | top guide casing 51,7503 Gbz B | 20999.23 | la cerere
6017591 | top guide casing 51,7503 GG | 5805.2 | la cerere
6017592 | top guide casing 6851 9,0975 B | 4104.35 | la cerere
6017594 | top guide casing 52,6851 GG E | 1409.9 | la cerere
6017595 | top guide casing 52,6851 Gbz | 3223.45 | la cerere
6017597 | base plate D,170 53,14488 GG/C0 | 166.75 | la cerere
6017600 | base plate D,250 52,14444 GG/C0 | 205.85 | la cerere
6017603 | base plate D,250 52,14304 GG/C0 | 259.9 | la cerere
6017606 | counter flange 52,10591/2 GG | 221.95 | la cerere
6017607 | transportation lock 54,11110 St | 116.15 | la cerere
6017608 | base plate D,284 52,17961 Al/C0 | 326.6 | la cerere
6017609 | base plate D,284 52,17961 Al | 238.05 | la cerere
6017612 | base plate D,250 52,14304 GG | 173.65 | la cerere
6017613 | mixer head 52,18196 St/C2/C1 | 1097.1 | la cerere
6017614 | mixer head 52,18196 St/2xC1 | 1445.55 | la cerere
6017615 | mixer head 53,17182 St37-2 | 4268.8 | la cerere
6017617 | mixer head 53, 1675/1 St | 1444.4 | la cerere
6017618 | suction cone 50,15858/1 GG/C0 | 11061.85 | la cerere
6017619 | suction cone 50,15858/1 GG | 10378.75 | la cerere
6017621 | base plate D,160x3 53,10536/1 1,4301/C0 | 102.35 | la cerere
6017622 | base plate D,206 53,2709 GG | 209.3 | la cerere
6017625 | suction hose 52, 2143 GGG/C0 | 343.85 | la cerere
6017626 | suction hose 52, 2143 GGG | 180.55 | pe stoc /1 saptamana
6017627 | suction plate 53,1149 Al | 249.55 | la cerere
6017628 | discharge piece 51,1464/1 Gbz 200/10 | 2929.05 | la cerere
6017629 | discharge piece 51,1464 Gbz B | 2780.7 | la cerere
6017630 | discharge piece 51,1464 GG B | 1581.25 | la cerere
6017631 | discharge piece 51,1464 Gbz A | 3100.4 | la cerere
6017632 | discharge piece 51,1464 Gbz 200/10 | 3044.05 | la cerere
6017633 | discharge piece 51,1464 GG 200/10 | 1742.25 | la cerere
6017634 | discharge piece 51,1424 GG 200/16 | 1776.75 | la cerere
6017635 | discharge piece 53,2170 GG | 506 | la cerere
6017637 | discharge piece U 52,3138/1 GG | 818.8 | la cerere
6017638 | discharge piece O 52,3114 Gbz 100/16 | 1884.85 | la cerere
6017639 | discharge piece O 52,3114 GG 100/16 | 1251.2 | la cerere
6017640 | discharge piece 53,2170/1 GG | 519.8 | la cerere
6017641 | discharge piece 53,2170 GG C | 589.95 | la cerere
6017642 | discharge piece 53,2170 Gbz | 760.15 | la cerere
6017643 | discharge piece 51,1014 GG 250/10 | 2064.25 | la cerere
6017649 | wear plate 54,1096/1 GGG/C0 | 435.85 | la cerere
6017650 | wear plate 54,1096/1 GGG | 333.5 | la cerere
6017651 | wear ring D,215/190x28 54,11890 St | 579.6 | la cerere
6017655 | centering flange 52,15591 GG/C0 | 4872.55 | la cerere
6017657 | cover washer 52,14122 GG | 1683.6 | la cerere
6017658 | cover washer 52,13767 GG | 855.6 | la cerere
6017660 | installation device H35 1,4021 | 2076.21 | 4 saptamani
6017662 | installation device H50 1,4021 | 2076.21 | pe stoc /1 saptamana
6017667 | installation device H35 1,4021 | 1614.83 | pe stoc /1 saptamana
6017670 | dismantling device H75 S,2879 St | 115 | la cerere
6017672 | installation device H75 1,4021 | 1844.37 | la cerere
6017673 | bolt M16x100 1,4021 | 543.95 | 4 saptamani
6017677 | spacer disc E+M 311,01,020 Ms | 23 | la cerere
6017678 | spacer disc E+M 311,01,020 Ms | 14.95 | la cerere
6017679 | intermediate piece Pg21 1536/2 A2 | 82.8 | la cerere
6017691 | suction cone 52,13751 GG | 3167.1 | la cerere
6017697 | suction cone 52,13751 GG/C0 | 3178.6 | la cerere
6017698 | suction cone 51,15076/2 GG/C0 | 4249.25 | la cerere
6017699 | suction cone 51,15076/2 GG | 3130.3 | la cerere
6017700 | suction cone 51,14731/1 GG/C0 | 2869.25 | la cerere
6017701 | suction cone 51,14731/1 GG Spr,4308 | 2339.1 | la cerere
6017702 | suction cone 52,13970 GG/C0 | 1784.8 | la cerere
6017703 | suction cone 52,13970 GG | 2191.9 | la cerere
6017704 | suction cone 52,13947 GG | 2191.9 | la cerere
6017707 | pump shroud ZG4 51,1653 Al/C0 | 1022.35 | la cerere
6017708 | pump shroud ZG4 51,1653 Al | 838.35 | pe stoc /1 saptamana
6017709 | pump shroud ZG4 51,1225 Al/C0 | 1092.5 | la cerere
6017710 | pump shroud ZG4 51,1225 Al | 864.8 | la cerere
6017712 | cover ring D,250/226x36 S,3657 St | 795.8 | la cerere
6017717 | pump shroud ZG4 51,17655 G-ALMg | 1162.65 | la cerere
6017720 | pump shroud SG3 51,2841 Al | 440.45 | la cerere
6017721 | discharge piece 51,12534 9,0975 350/16 | 7939.6 | la cerere
6017722 | discharge piece 52,12358 Gbz 150/40 | 2665.7 | la cerere
6017723 | discharge piece 52,12358 GG 150/40 | 626.75 | la cerere
6017724 | discharge piece 52,12357 GG 150/16 | 1363.9 | la cerere
6017725 | discharge piece 52,12262 Gbz 6 I/40 | 1409.9 | la cerere
6017726 | discharge piece 52,12262 GG 6 I/40 | 604.9 | la cerere
6017727 | discharge piece 51,12204/1 GG 350/10 | 2067.7 | la cerere
6017728 | discharge piece O 52,12791 GGG 100/64 | 1186.8 | la cerere
6017729 | discharge piece 52,15232 Gbz 150/16 | 1759.5 | la cerere
6017730 | discharge piece 52,15232 GG 150/16 | 828 | la cerere
6017731 | discharge piece 52,14892/2 Gbz | 1498.45 | la cerere
6017732 | discharge piece 52,14892/2 GG | 558.9 | la cerere
6017733 | discharge piece 52,14892/1 GG | 535.9 | la cerere
6017734 | discharge piece 52,14892 Gbz | 1638.75 | la cerere
6017735 | discharge piece 52,14892 GG | 478.4 | la cerere
6017736 | discharge piece 52,11879 Gbz 125/40 | 2139 | la cerere
6017737 | discharge piece 52,11581 GG 65/16 | 738.3 | la cerere
6017739 | discharge piece 52,11580/1 Gbz 65/40 | 1576.65 | la cerere
6017740 | discharge piece 52,11580 Gbz 65/40 | 1685.9 | la cerere
6017741 | discharge piece 52,11571/1 Gbz I 80/40 | 2242.5 | la cerere
6017742 | discharge piece 52,11571/1 Gbz 80/40 | 1721.55 | la cerere
6017743 | discharge piece 52,11571/1 GG 80/40 | 516.35 | la cerere
6017744 | discharge piece 52,11581 Gbz 65/16 | 1380 | la cerere
6017745 | discharge piece 52,11879 GG 125/40 | 777.4 | la cerere
6017746 | discharge piece 52,11660 Gbz 125/16 | 1925.1 | la cerere
6017747 | discharge piece 52,11660 GG 125/16 | 874 | la cerere
6017748 | discharge piece 52,11607/1 Gbz | 1130.45 | la cerere
6017749 | discharge piece 52,11607/1 GG | 530.15 | la cerere
6017750 | discharge piece 52,11607 Gbz | 1198.3 | la cerere
6017751 | discharge piece 52,11581/1 GG 65/16 | 801.55 | la cerere
6017752 | discharge piece 52,17512 GGG 200/25 | 1237.4 | la cerere
6017753 | discharge piece 51,17028 9,0975 200/40 | 9837.1 | la cerere
6017754 | discharge piece 52,16915 GG/C0 D | 969.45 | la cerere
6017755 | discharge piece 52,16915 Gbz 200/16 | 2109.1 | la cerere
6017756 | discharge piece 52,16915 GG 200/16 | 621 | la cerere
6017757 | discharge piece 52,16914 Gbz 200/10 | 2237.9 | la cerere
6017758 | discharge piece 52,16914 GG 200/10 | 552 | la cerere
6017759 | discharge piece 52,17512 Gbz 200/25 | 3728.3 | la cerere
6017761 | discharge piece 50,18616 Gbz B | 7327.8 | la cerere
6017765 | discharge piece 50,18015 1x36+1x16 Gbz | 6330.75 | la cerere
6017766 | discharge piece 52,17513 GGG 200/40 | 1196 | la cerere
6017767 | discharge piece 52,16869 GG 100/25 | 455.4 | la cerere
6017768 | discharge piece 53,15508 GG 100/16 o, Au | 527.85 | la cerere
6017769 | discharge piece 53,15507 Gbz 80/16 o,Aus | 891.25 | la cerere
6017770 | discharge piece 53,15507 GG 80/16 o,Auss | 562.35 | la cerere
6017771 | discharge piece 53,15506 Gbz 65/16 o,Aus | 838.35 | la cerere
6017772 | discharge piece 53,15506 GG 65/16 o,Auss | 502.55 | la cerere
6017773 | discharge piece 52,15234 Gbz 150/40 | 1921.65 | la cerere
6017774 | discharge piece 52,15234 GGG 150/40 | 834.9 | la cerere
6017775 | discharge piece 53,15508 Gbz 100/16 o, A | 922.3 | la cerere
6017776 | discharge piece 52,16868 Gbz 100/16 | 1240.85 | la cerere
6017777 | discharge piece 52,16868 GG 100/16 | 343.85 | la cerere
6017778 | discharge piece 52,16861 Gbz 125/16 | 1166.1 | la cerere
6017779 | discharge piece 52,16861 GG 125/16 | 525.55 | la cerere
6017780 | discharge piece 52,16860 Gbz 150/16 | 1394.95 | la cerere
6017781 | discharge piece 52,16860 GG 150/16 | 1102.85 | la cerere
6017782 | discharge piece 53,16560 9,0971 | 382.95 | la cerere
6017783 | discharge piece 52,11571 GG 80/40 | 579.6 | la cerere
6017785 | discharge piece 52,5873/2 9,0975 | 1806.65 | la cerere
6017786 | discharge piece 52,5782/1 GG/C0 D | 1051.1 | la cerere
6017787 | discharge piece 52,5782/1 9,0975 150/16 | 2818.65 | la cerere
6017788 | discharge piece 52,5782/1 Gbz 150/16 | 2267.8 | la cerere
6017789 | discharge piece 52,5782/1 GG 150/16 | 598 | la cerere
6017790 | discharge piece 52,5377/1 Gbz 125/25 | 1969.95 | la cerere
6017791 | discharge piece 52,5902/1 Gbz 150/25 | 3000.35 | la cerere
6017792 | discharge piece 53,9460 Gbz 3 I/16 | 1237.4 | la cerere
6017793 | discharge piece 53,9460 GG 3 I/16 | 425.5 | la cerere
6017794 | discharge piece 53,8468/1 GG 125/16 | 484.15 | la cerere
6017795 | discharge piece 52,7684 Gbz 150/16 | 2251.7 | la cerere
6017796 | discharge piece 52,7684 GG 150/16 | 1237.4 | la cerere
6017797 | discharge piece 51,7502 GG 300/10 | 3034.85 | la cerere
6017798 | discharge piece 52,5902/1 9,0975 | 3282.1 | la cerere
6017799 | discharge piece 52,5377/1 GGG | 838.35 | la cerere
6017800 | discharge piece 51,4616/1 VN00 GG | 1677.85 | la cerere
6017802 | discharge piece 53,3767/1 GGG | 1060.3 | la cerere
6017803 | discharge piece 53,3767/1 GG 6 A/25 | 795.8 | la cerere
6017804 | discharge piece O 52,3139 9,0975 100/40 | 1849.2 | la cerere
6017805 | discharge piece O 52,3139 GGG 100/40 | 901.6 | la cerere
6017808 | discharge piece 52,5374/1 9,0975 150/25 | 2509.3 | la cerere
6017809 | discharge piece 52,5374/1 GG 150/25 | 931.5 | la cerere
6017815 | discharge piece 53,9884/1 GG 5 I/25 | 680.8 | la cerere
6017816 | discharge piece 52,9874/1 Gbz 150/16 | 1450.15 | la cerere
6017817 | discharge piece 52,9874/1 GG 150/16 | 1043.05 | la cerere
6017818 | discharge piece 53,9814/2 Gbz P | 1850.35 | la cerere
6017819 | discharge piece 53,9814/2 GG P | 1173.69 | la cerere
6017820 | discharge piece 53,9814/1 Gbz S | 2047 | la cerere
6017821 | discharge piece 53,9814/1 GG S | 2235.6 | la cerere
6017822 | discharge piece 52,9993 GG 200/10 1Aussp | 902.75 | la cerere
6017823 | discharge piece 53,10566 GG | 465.75 | la cerere
6017825 | discharge piece 51,10139 GGG 200/25 | 2379.35 | la cerere
6017826 | discharge piece 51,10050 Gbz 200/16 | 3199.3 | la cerere
6017827 | discharge piece 51,10050 GG 200/16 | 1405.3 | la cerere
6017828 | discharge piece 51,10049 Gbz 200/10 | 3458.05 | la cerere
6017829 | discharge piece 51,10049 GG 200/10 | 1294.9 | la cerere
6017830 | discharge piece 53,9542/2 Gbz H | 2267.8 | la cerere
6017832 | discharge piece 53,9542/1 Gbz T | 1837.7 | la cerere
6017833 | discharge piece 53,9542/1 GG T | 933.8 | la cerere
6017834 | discharge piece 53,9542/1 Gbz U | 2205.7 | la cerere
6017835 | discharge piece 53,9542/1 GG U | 839.5 | la cerere
6017836 | discharge piece 53,9542/1 Gbz V | 1733.05 | la cerere
6017837 | discharge piece 53,9542/1 GG V | 964.85 | la cerere
6017839 | discharge piece 53,9542/2 9,0975 G | 1912.45 | la cerere
6017840 | discharge piece 53,9542/2 Gbz G | 1784.8 | la cerere
6017841 | discharge piece 53,9542/2 GGG G | 1006.25 | la cerere
6017842 | discharge piece 53,9542/2 GG G | 1120.56 | la cerere
6017843 | discharge piece 53,9542/2 Gbz F | 1891.75 | la cerere
6017844 | discharge piece 53,9542/2 GGG F | 1622.65 | la cerere
6017855 | motor hood 53,4634/1 GGG | 963.7 | la cerere
6017856 | motor hood 51,2391 GG | 2093 | la cerere
6017857 | cover 52,19016 GG | 200.1 | la cerere
6017858 | cover 52,17715 GG | 141.45 | la cerere
6017860 | cover 52, 3446 GG | 196.65 | la cerere
6017861 | impeller-N/MN D,175 52,17969 Abrasit | 1965.35 | la cerere
6017862 | propeller KPR340-10° GG/1,4581 | 6065.1 | la cerere
6017863 | propeller KPR340-8° GG/1,4581 | 6065.1 | la cerere
6017864 | propeller KPR340-6° GG/1,4581 | 6065.1 | la cerere
6017865 | propeller KPR340-12° GG/C0/1,4581 | 6220.35 | la cerere
6017869 | propeller KPR340-14° GG/1,4581 | 6065.1 | la cerere
6017870 | propeller KPR500-16° GG/C0/1,4581 | 13108.85 | la cerere
6017871 | propeller KPR500-10° GG/1,4581 | 12451.05 | la cerere
6017872 | propeller KPR500-12° GG/C0/1,4581 | 13108.85 | la cerere
6017873 | propeller KPR500-12° GG/1,4581 | 12451.05 | la cerere
6017874 | propeller KPR340-12° S GG/1,4581 | 10408.65 | la cerere
6017875 | propeller KPR340-4° GG/1,4581 | 6065.1 | la cerere
6017876 | propeller KPR340-16° GG/1,4581 | 6065.1 | la cerere
6017879 | sealing casing 52,18239 Gbz | 1805.5 | la cerere
6017880 | sealing casing 52,18239 GG | 739.45 | la cerere
6017881 | sealing casing 52,17992 Gbz | 503.7 | la cerere
6017882 | sealing casing 52,17992 GG | 516.35 | la cerere
6017883 | radial seal bracket 106x33 53,16939 GG | 112.7 | la cerere
6017884 | labyrinth ring D,80/32x10 54,11735 1,402 | 167.9 | la cerere
6017885 | cable gland 54, 5696 GG/C0 | 126.5 | la cerere
6017886 | cable gland 54,5696 GG | 46 | la cerere
6017887 | gland 54,2985 GG | 41.4 | 4 saptamani
6017888 | gland 54,2684 GG | 71.3 | pe stoc /1 saptamana
6017889 | gland 54,2532 GG | 374.9 | la cerere
6017890 | gland 54,2235 GG | 59.8 | pe stoc /1 saptamana
6017891 | float cover 53,15317 GG | 465.75 | la cerere
6017892 | bearing flange 51,11750/1 GG | 1570.9 | la cerere
6017895 | motor hood 51,15731 GG | 3171.7 | la cerere
6017897 | motor hood 51,15044 GG | 448.5 | la cerere
6017898 | motor hood 51,14687 GG | 308.2 | la cerere
6017899 | motor hood 51,10870 GG | 1133.9 | la cerere
6017900 | bearing housing T 50,11289 GG | 989 | la cerere
6017901 | bearing housing T 50,16769 GG | 3197 | la cerere
6017902 | bearing housing T 51,15657/3 GG | 3537.4 | la cerere
6017903 | bearing housing T 51,15657/3 GG | 3537.4 | la cerere
6017904 | bearing housing T 52,15040 GG | 269.1 | la cerere
6017906 | bearing housing T 50,11848 GG | 685.4 | la cerere
6017907 | bearing housing T 50,11848 GG | 596.85 | la cerere
6017909 | valve disc 53,16559 9,0971 | 224.25 | la cerere
6017910 | valve plate 55,15439/1 1,4301 | 111.55 | la cerere
6017911 | valve disc 53,15254 9,0970 | 250.7 | la cerere
6017915 | valve disc 54,10358/3 9,0975 | 723.35 | la cerere
6017916 | valve spindle 54,5853 M12x85 A4 | 151.8 | la cerere
6017917 | impeller intake 6697/1 GG | 801.55 | la cerere
6017918 | impeller intake 6697 GG | 596.85 | la cerere
6017919 | valve spindle 55,10353 D,29,7x148 1,4401 | 263.35 | la cerere
6017920 | valve spindle 55,10220 D,19,75x73 A2 | 218.5 | la cerere
6017921 | bolt D,19,75x120 A2 | 204.7 | la cerere
6017922 | valve spindle 55,8195 D,19x112 1,4571 | 259.9 | la cerere
6017923 | bolt D,19x125 1,4021 | 187.45 | la cerere
6017924 | valve disc 54,10358 Gbz | 702.65 | la cerere
6017925 | non-return valve O G4 GG | 119.6 | la cerere
6017927 | valve disc 54,2004/1 Gbz | 210.45 | la cerere
6017929 | valve seat 54,15257 9,0970 | 290.95 | la cerere
6017930 | valve seat 54,14904 Gbz | 519.8 | la cerere
6017931 | valve seat 54,14822 9,0970 | 218.5 | la cerere
6017933 | valve disc 54,10200 Gbz | 614.1 | la cerere
6017934 | valve disc 54,10059/1 Gbz | 631.35 | la cerere
6017935 | valve disc 54,10059 Gbz A | 798.1 | la cerere
6017936 | valve disc 54,10059 Gbz | 686.55 | la cerere
6017937 | valve disc 55,8089 Gbz | 364.55 | la cerere
6017939 | non-return valve U 4" Gbz | 494.5 | la cerere
6017940 | sand trap U 55,6807 Gbz | 86.25 | la cerere
6017942 | sand trap U 55,6728 Gbz | 468.05 | la cerere
6017944 | sand trap U 54,6718 Gbz | 746.35 | la cerere
6017946 | sand trap U 55,6705 Gbz | 195.5 | la cerere
6017951 | impeller 52,16505 Al | 1357 | la cerere
6017952 | sand trap U 55,10555 1,4122 | 215.05 | la cerere
6017953 | sand trap U 55,10555 Gbz | 72.45 | la cerere
6017955 | sand trap U 55,5770 Gbz | 134.55 | la cerere
6017957 | sand trap O 55,6719 Gbz | 718.75 | la cerere
6017961 | impeller hub cap 53,16448 GG | 236.9 | la cerere
6017962 | impeller hub cap 54,16327 GG | 333.5 | la cerere
6017963 | sand trap O 55,6729 Gbz | 362.25 | la cerere
6017964 | sand trap U 54,1271 Gbz | 422.05 | la cerere
6017965 | sand trap O 55,9304 Gbz | 328.9 | la cerere
6017967 | sand trap O 55,8594 Gbz | 276 | la cerere
6017968 | sand protection sleeve 55,7672 Gbz | 171.35 | la cerere
6017969 | guard ring D,100/45x25 55,7449 1,4401 | 469.2 | la cerere
6017970 | guard ring D,100/45x25 55,7449 1,4021 | 333.5 | la cerere
6017971 | bearing housing T 52,13601 Gbz A | 1000.5 | la cerere
6017972 | bearing housing T 52,13601 GG A | 538.2 | la cerere
6017973 | bearing housing T 52,12978 GG A | 249.55 | la cerere
6017978 | bearing housing T 52,13601 GG G | 767.05 | la cerere
6017979 | bearing housing T 52,13601 GG L | 1049.95 | la cerere
6017981 | bearing housing T 52,13601 GG J | 806.15 | la cerere
6017982 | bearing housing T 52,13601 Gbz I | 1278.8 | la cerere
6017983 | bearing housing T 52,13601 GG I | 777.4 | la cerere
6017984 | bearing housing T 52,13601 GG H | 795.8 | la cerere
6017985 | bearing housing T 52,13601 Gbz G | 1254.65 | la cerere
6017986 | bearing housing T 52,12480 Gbz C | 2024 | la cerere
6017987 | bearing housing O 53,7760/3 Gbz D | 1116.65 | la cerere
6017988 | bearing housing O 53,7760/3 GG D | 1054.55 | la cerere
6017989 | bearing housing O 53,7760 Gbz A | 914.25 | la cerere
6017990 | bearing housing T 52,6837/2 Gbz C | 1643.35 | la cerere
6017991 | bearing housing T 52,6837/2 GG C | 1198.3 | la cerere
6017992 | bearing housing T 52,6837 Gbz A Z | 1344.35 | la cerere
6017993 | bearing housing T 52,6837 GG A Z | 657.8 | la cerere
6017994 | bearing housing O 53,7760/5 GG C | 869.4 | la cerere
6017996 | bearing housing T 52,12480 Gbz B | 1965.35 | la cerere
6017997 | bearing housing T 52,12480 GG B | 2403.5 | la cerere
6017999 | bearing housing T 51,10829 GG F | 10996.3 | la cerere
6018010 | bearing housing U 52,6836 GG B | 1275.35 | la cerere
6018011 | bearing housing U 52,6540 GG B | 1482.35 | la cerere
6018012 | bearing housing U 53,3571 Gbz D | 493.35 | la cerere
6018013 | bearing housing U 53,3571 Gbz C | 589.95 | la cerere
6018014 | bearing housing U 53,3571 GG C | 346.15 | la cerere
6018015 | bearing housing U 53,3571 Gbz B | 539.35 | la cerere
6018016 | bearing housing U 53,3571 GG B | 294.4 | la cerere
6018018 | bearing housing T 2cable 9,0970 C | 626.75 | la cerere
6018021 | bearing housing T 52,15133 Gbz C | 1229.35 | la cerere
6018022 | bearing housing T 52,15133 GG P | 867.1 | la cerere
6018023 | bearing housing T 52,14238 Gbz N | 3789.25 | la cerere
6018024 | bearing housing T 52,14238 GG M | 1514.55 | la cerere
6018025 | bearing housing T 1cable 9,0970 C | 626.75 | la cerere
6018030 | bearing housing T 51,16371/1 Gbz R | 1745.7 | la cerere
6018031 | bearing housing T 51,16371 Gbz Q | 1743.4 | la cerere
6018032 | bearing housing T 51,16371 GG Q | 749.8 | la cerere
6018033 | bearing housing T 52,6837 GG B | 883.2 | la cerere
6018034 | cable trumpet 42T/M32x1,5 53,12670 GG | 106.95 | la cerere
6018035 | cable trumpet 42T/PG21 53,12670 GG | 82.8 | pe stoc /1 saptamana
6018036 | diffuser 52,17070 GG | 635.95 | la cerere
6018037 | diffuser 53, 2990 GG | 104.65 | la cerere
6018038 | diffuser 52,2843/1 GG | 301.3 | la cerere
6018039 | inlet disk 53,2342 GG | 454.25 | la cerere
6018040 | diffuser 52,2247 GG | 440.45 | la cerere
6018041 | able trumpet 60T/PG29 53,12951 GG | 102.35 | la cerere
6018042 | intermediate casing 50,16508 GG | 5557.95 | la cerere
6018043 | intermediate casing 50,16499 GG | 4789.75 | la cerere
6018044 | cable trumpet 53,16365 | 640.55 | la cerere
6018046 | cable trumpet 42T/PG21 53,13938 1,4581 | 439.3 | la cerere
6018047 | cable trumpet 60T/M48x1,5 53,13124 GG | 116.15 | la cerere
6018048 | cable trumpet 60T/M40x1,5 53,12951/1 GG | 276 | la cerere
6018050 | packing sleeve O 54,11782 1,4021 | 113.85 | la cerere
6018052 | cable gland 54,14975 Al | 192.05 | la cerere
6018053 | cable gland 54,14051 plastics | 43.7 | la cerere
6018054 | gland 54,12051 St | 316.25 | la cerere
6018055 | support 146x76x29 53,10605 Gbz | 338.1 | la cerere
6018056 | support 146x76x29 53,10605 GG | 190.9 | la cerere
6018057 | packing sleeve 54,11782 1,4462 | 408.25 | la cerere
6018059 | packing sleeve 54,11795 1,4462 | 508.3 | la cerere
6018061 | packing sleeve 54,11794 1,4462 | 485.3 | la cerere
6018063 | packing sleeve 54,11783 1,4462 | 428.95 | la cerere
6018064 | packing sleeve U 54,11783 1,4021 | 111.55 | la cerere
6018065 | bearing housing O 53,3594 Gbz C | 634.8 | la cerere
6018066 | bearing housing T 53,3594 Gbz B | 583.05 | la cerere
6018067 | bearing housing O 53,3594 GG B | 315.1 | la cerere
6018072 | bearing housing O 53,3594 GG D | 254.15 | la cerere
6018075 | bearing housing O 53,6019 Gbz D | 506 | la cerere
6018076 | bearing housing O 53,6019 GG D | 250.7 | la cerere
6018079 | bearing housing O 53,3594 Gbz D | 527.85 | la cerere
6018081 | bearing housing T 52,1377 GG A | 347.3 | la cerere
6018084 | stator U173/U175-2/120, 121 St V | 25390.85 | la cerere
6018085 | filling injector Franklin Kunstst, | 29.9 | pe stoc /1 saptamana
6018086 | counter ring fixation D,120H8 54,13722 G | 495.65 | la cerere
6018087 | counter ring fixation D,99H7 54,2244 GG | 232.3 | la cerere
6018091 | bearing housing T 53,3077 GG A | 315.1 | la cerere
6018092 | bearing housing T 52,2084 Gbz D | 824.55 | la cerere
6018093 | bearing housing T 52,2084 Gbz C | 857.9 | la cerere
6018094 | bearing housing T 52,1414/1 Gbz C | 3068.2 | la cerere
6018096 | valve seat 54,14821 9,0970 | 250.7 | la cerere
6018097 | intermediate piece 51,14845 GGG | 1606.55 | la cerere
6018098 | intermediate casing 51,12593/1 GGG | 6074.3 | la cerere
6018099 | intermediate casing 51,12593 9,0975 | 16916.5 | la cerere
6018100 | intermediate casing 51,6364/1 GG | 3876.65 | la cerere
6018101 | intermediate piece 52,3150/1 9,0975 | 1288 | la cerere
6018102 | intermediate piece 52,3150/1 Gbz | 937.25 | la cerere
6018103 | intermediate piece 52,3150/1 GG | 461.15 | la cerere
6018104 | intermediate piece 51,14845 Gbz | 3362.6 | la cerere
6018105 | intermediate piece 50,18238 Gbz | 11174.55 | la cerere
6018106 | intermediate piece 50,18238 GG | 4100.9 | la cerere
6018108 | intermediate piece PN16-25 GGG | 3185.5 | la cerere
6018109 | intermediate piece PN16-25 Gbz | 4811.6 | la cerere
6018110 | intermediate piece 50,17987 Gbz | 3778.9 | la cerere
6018111 | intermediate piece 52,15434 9,0971 | 592.25 | la cerere
6018112 | intermediate piece 52,3150 9,0975 A | 1344.35 | la cerere
6018116 | intermediate flange 53,18094 GG | 738.3 | la cerere
6018118 | intermediate flange 53,15665 Gbz | 3188.95 | la cerere
6018119 | intermediate flange 53,15665 GG | 1828.5 | la cerere
6018121 | intermediate piece 52,3150 Gbz | 909.65 | la cerere
6018122 | intermediate bearing 52,13314/2 GG | 784.3 | la cerere
6018123 | intermediate bearing 52,13314 Gbz | 1411.05 | la cerere
6018124 | intermediate bearing 52,13314 GG | 661.25 | la cerere
6018125 | intermediate bearing 53,5828 Gbz C | 1792.85 | la cerere
6018128 | coupling O 54,16255 1,4462 | 448.5 | la cerere
6018129 | coupling O 54,15099 9,0980 | 163.3 | la cerere
6018130 | coupling O 54,15098 9,0980 | 187.45 | la cerere
6018131 | coupling O 54,15082 9,0980 | 173.65 | la cerere
6018132 | coupling U 53,14989 9,0980 | 109.25 | la cerere
6018133 | neck ring bracket D,169x34 53,10749 St | 875.15 | la cerere
6018134 | lock 54, 7751 Rg | 634.8 | la cerere
6018135 | coupling O 54,16255 9,4006 | 313.95 | la cerere
6018138 | coupling O 54,16393 9,4006 | 284.05 | la cerere
6018139 | coupling O 54,16393 1,4462 | 433.55 | la cerere
6018140 | coupling O 54,16392 1,4462 | 468.05 | la cerere
6018141 | coupling U 53,16257 9,4006 | 212.75 | la cerere
6018142 | coupling U 53,16257 1,4462 | 302.45 | la cerere
6018143 | strainer 472x436x1,5 L,8x8 1,4301 | 234.6 | la cerere
6018144 | casing D,398/311,9x1557 PN16-25 St | 6074.3 | la cerere
6018145 | casing D,398/311,9x1157 PN16-25 1,4571 | 10063.65 | la cerere
6018146 | casing D,398/311,9x1057 PN10 1,4571 | 8674.45 | la cerere
6018147 | casing D,398/311,9x1057 PN10 St | 4447.05 | la cerere
6018151 | casing D,605/495,4x1164 52,18265 1,4571 | 17350.05 | la cerere
6018152 | strainer 412x412x1,5 L,8x8 1,4571 | 447.35 | la cerere
6018153 | strainer 412x412x1,5 L,8x8 1,4301 | 258.75 | la cerere
6018156 | suction hose 52,6272 Ms | 1083.3 | la cerere
6018157 | Intake funnel 51,15220 St37-2 | 2081.5 | la cerere
6018158 | Intake funnel 51,15107 St37-2 | 5833.95 | la cerere
6018159 | intermediate flange 53,15396 9,0971 | 232.3 | la cerere
6018160 | filling piece 54,9297 Gbz | 609.5 | la cerere
6018161 | filling piece 54,9297 GG | 591.1 | la cerere
6018162 | filling piece 54,7589 Gbz | 343.85 | la cerere
6018163 | filling piece 53,7499 9,0975 | 1177.6 | la cerere
6018164 | filling piece 53,7499 Gbz | 1053.4 | la cerere
6018165 | filling piece 53,7499 GG | 516.35 | la cerere
6018166 | filling piece 54,6907 GG | 211.6 | la cerere
6018167 | filling piece 54,9576 GG | 150.65 | la cerere
6018168 | filling piece 54,16919 GG | 79.35 | la cerere
6018169 | filling piece 54,15930 Gbz | 675.05 | la cerere
6018170 | filling piece 54,15930 GG | 410.55 | la cerere
6018171 | filling piece 55,9990 Gbz | 112.7 | la cerere
6018172 | filling piece 55,9990 GG | 105.8 | la cerere
6018173 | filling piece 53,9727 GG | 484.15 | la cerere
6018174 | filling piece 54,9576 Gbz | 426.65 | la cerere
6018175 | filling piece 55,6745 Gbz | 185.15 | la cerere
6018176 | filling piece 54,1469 GG | 149.5 | la cerere
6018177 | top diffuser 54,9066 Gbz | 468.05 | la cerere
6018178 | top diffuser 54,9066 GG | 357.42 | la cerere
6018179 | top diffuser 54,8541 Gbz | 462.3 | la cerere
6018182 | top diffuser 55,8237b Gbz | 481.85 | la cerere
6018183 | filling piece 54,1469 Gbz | 253 | la cerere
6018184 | filling piece 55,6745 GG | 140.3 | la cerere
6018185 | filling piece 53,6660 Gbz | 724.5 | la cerere
6018186 | filling piece 53,6660 GG | 345 | la cerere
6018187 | filling piece 53,5458 GG | 426.65 | la cerere
6018188 | filling piece 53,4974 GG | 361.1 | la cerere
6018189 | filling piece 53,3814 Gbz | 972.9 | la cerere
6018190 | filling piece 54,1469/1 Gbz | 324.3 | la cerere
6018192 | intermediate flange 53,7377/1 Gbz | 771.65 | la cerere
6018194 | intermediate flange 53,5601 Gbz | 1089.05 | la cerere
6018195 | end flange 52,4048 GG | 527.85 | la cerere
6018196 | intermediate flange 52,1423/1 GG | 443.9 | la cerere
6018197 | intermediate flange 52,1423 Gbz | 1406.45 | la cerere
6018199 | intermediate flange 53,14988 Gbz | 3291.3 | la cerere
6018200 | intermediate flange 53,13787 Gbz | 543.95 | la cerere
6018201 | intermediate flange 52,12926 St | 1269.6 | la cerere
6018206 | intermediate flange 52,1423 GG | 443.9 | la cerere
6018207 | base ring D,138/75x12 55,8114 GG | 432.4 | la cerere
6018208 | base ring D,138/67x12 55,8114 Gbz | 499.1 | la cerere
6018209 | base ring D,138/67x12 55,8114 GG | 87.4 | la cerere
6018210 | base ring D,138/60x12 55,8114 Gbz | 157.55 | la cerere
6018211 | base ring D,138/60x12 55,8114 GG | 85.1 | la cerere
6018213 | filling piece 54,16919 Gbz | 250.7 | la cerere
6018214 | base ring D,138/75x12 55,8114 Gbz | 460 | la cerere
6018215 | base ring 54,17176 Gbz | 341.55 | la cerere
6018216 | base ring D,158/98x21 54,17176 GG | 284.05 | la cerere
6018217 | base ring 54,16816 Gbz A | 407.1 | la cerere
6018218 | base ring 54,16816 Gbz | 335.8 | la cerere
6018219 | base ring 54,16816 GG | 182.85 | la cerere
6018220 | base ring 55,15585 NorylGFN3+1,4301 | 65.55 | la cerere
6018221 | base ring 55,15436 NorylGFN3+1,4301 | 55.2 | la cerere
6018222 | NRV housing G4AGPN10-25 K8 Gbz | 1741.1 | la cerere
6018223 | NRV housing G4AGPN10-25 K8 GG | 792.35 | la cerere
6018224 | NRV housing DN65PN40 K8 GGG | 760.15 | la cerere
6018225 | non-return valve DN65PN40 K8 GG | 930.58 | la cerere
6018226 | NRV housing DN65PN25 K8 Gbz | 1749.15 | la cerere
6018227 | NRV housing DN65PN25 K8 GG | 870.55 | la cerere
6018228 | NRV housing DN65PN10-16 K8 Gbz | 2051.6 | la cerere
6018229 | NRV housing G4AGPN40 K8 GGG | 818.8 | la cerere
6018230 | NRV housing DN150PN10-16 K8 GG | 807.3 | la cerere
6018231 | NRV housing DN150PN40 K8 GGG | 944.15 | la cerere
6018232 | NRV housing DN150PN25 K8 9,0975 | 2516.2 | la cerere
6018233 | NRV housing DN150PN25 K8 GGG | 898.15 | la cerere
6018235 | non-return valve DN65PN10-16 K6 GG | 880.9 | la cerere
6018236 | NRV housing G2IPN40 NK6 9,0971 | 249.55 | la cerere
6018237 | NRV housing DN65PN10-16 K8 GG | 776.25 | la cerere
6018238 | NRV housing DN100PN40 K8 GGG | 1093.65 | la cerere
6018239 | NRV housing DN100PN25 K8 Gbz | 2153.95 | la cerere
6018240 | NRV housing DN100PN25 K8 GGG | 1039.6 | la cerere
6018241 | non-return valve DN100PN25 K8 GG | 710.7 | la cerere
6018242 | NRV housing DN100PN10-16 K8 Gbz | 2065.4 | la cerere
6018243 | NRV housing DN100PN10-16 K8 GG | 691.15 | la cerere
6018244 | NRV housing DN125PN10-16 K8 Gbz | 2244.8 | la cerere
6018245 | NRV housing G6AGPN10-25 GG | 706.1 | la cerere
6018246 | NRV housing DN80PN25-40 K8 GGG | 788.9 | la cerere
6018247 | NRV housing DN80PN10-16 K8 Gbz | 1702 | la cerere
6018248 | NRV housing DN80PN10-16 K8 GG | 653.2 | la cerere
6018249 | NRV housing G5IGPN40 K8 GGG | 778.55 | la cerere
6018250 | NRV housing G5IGPN10-25 K8 Gbz | 2858.9 | la cerere
6018251 | NRV housing G5IGPN10-25 K8 GG | 892.4 | la cerere
6018252 | NRV housing G6AGPN10-25 Gbz | 1854.95 | la cerere
6018253 | valve seat O 55,9505 Gbz | 155.25 | la cerere
6018254 | valve seat O 55,9505 Rg | 174.8 | la cerere
6018255 | valve seat 55,8880 Gbz | 254.15 | la cerere
6018258 | valve seat 54,8155 Gbz A | 946.45 | la cerere
6018259 | valve seat 54,8155 Gbz | 281.75 | la cerere
6018260 | valve seat U 55,9506 Rg | 148.35 | la cerere
6018261 | valve seat 54,11682 Gbz | 700.35 | la cerere
6018262 | valve seat I 55,10447 Rg | 174.8 | la cerere
6018263 | valve seat A 54,10446 Rg | 178.25 | la cerere
6018264 | valve seat 54,10365 Gbz | 732.55 | la cerere
6018265 | valve seat 54,10365 GG | 502.55 | la cerere
6018266 | seal ring D,219,9/180x25 54,10364 Gbz | 316.25 | la cerere
6018267 | valve seat 54,10199 Gbz | 347.3 | la cerere
6018268 | non-return valve U DN150PN10-16 Gbz D | 2156.25 | la cerere
6018269 | non-return valve G3I NK8 9,0971 | 638.25 | la cerere
6018270 | NRV housing G3I NK8 9,0971 | 519.8 | la cerere
6018271 | NRV housing G3IPN40 NK6 9,0971 | 274.85 | pe stoc /1 saptamana
6018272 | NRV housing G3IPN10-25 K8 Gbz | 1489.25 | la cerere
6018273 | NRV housing G3IPN10-25 K8 GG | 829.15 | la cerere
6018274 | NRV housing G3IPN40 K8 GGG | 934.95 | la cerere
6018275 | NRV housing DN150PN10-16 Gbz | 2244.8 | la cerere
6018276 | non-return valve U K8, GG | 929.2 | la cerere
6018278 | non-return valve U DN150PN10-16 Gbz | 2286.2 | la cerere
6018279 | non-return valve U DN150PN10-16 GG | 724.5 | la cerere
6018280 | non-return valve U DN150PN25-40 9,0975 | 2525.4 | la cerere
6018281 | non-return valve U DN150PN25-40 9,0975 | 2114.85 | la cerere
6018282 | non-return valve U DN150PN25-40 GGG | 1411.05 | la cerere
6018283 | non-return valve U DN80PN10 GG | 1025.8 | la cerere
6018284 | NRV housing DN125PN10-16 K8 GG | 807.3 | la cerere
6018286 | NRV housing DN65PN25-40 KD Gbz | 1219 | la cerere
6018287 | NRV housing DN65PN25-40 KD GGG | 451.95 | la cerere
6018296 | non-return valve DN65PN10-16 K6 GG | 393.3 | la cerere
6018297 | non-return valve DN65PN25-40 K6 Gbz | 1281.1 | la cerere
6018298 | non-return valve DN65PN25-40 K6 GG | 2352.9 | la cerere
6018300 | NRV housing G6PN25-40 K12 GGG | 1854.95 | la cerere
6018304 | non-return valve DN80PN10-16 Gbz | 2602.45 | la cerere
6018309 | non-return valve G6PN10-16 K12 GGG | 3130.3 | la cerere
6018310 | NRV housing DN150PN10-16 K12 Gbz A | 4237.75 | la cerere
6018311 | NRV housing DN150PN10-16 K12 Gbz | 4131.95 | la cerere
6018312 | NRV housing DN150PN10-16 K12 GG | 1687.05 | la cerere
6018313 | NRV housing DN150PN40 K12 9,0975 A | 4670.15 | la cerere
6018314 | NRV housing DN150PN25-40 K12 9,0975 | 4571.25 | la cerere
6018315 | NRV housing DN150PN25-40 K12 GGG | 2687.55 | la cerere
6018316 | non-return valve DN200PN16 GG | 2783 | la cerere
6018317 | non-return valve DN200PN25 GGG | 3939.9 | la cerere
6018318 | non-return valve DN100PN10-16 K8 GG | 1238.55 | la cerere
6018319 | non-return valve G6AGPN10-16 K8 GG | 483 | la cerere
6018320 | non-return valve DN150PN10-16 GG | 2648.45 | la cerere
6018321 | NRV housing DN80PN10-40 KD Gbz A | 1358.15 | la cerere
6018322 | NRV housing DN80PN10-40 KD Gbz | 1413.35 | 4 saptamani
6018323 | non-return valve G5IPN10-16 K8 GG | 576.15 | la cerere
6018326 | non-return valve DN65PN10-16 K8 Gbz | 1521.45 | la cerere
6018327 | non-return valve DN65PN25-40 K8 Gbz | 1521.45 | la cerere
6018328 | non-return valve DN80PN10-40 K8 Gbz | 1506.5 | la cerere
6018329 | non-return valve DN100PN25 K8 Gbz | 1825.05 | la cerere
6018330 | non-return valve G5IPN10-16 K8 Gbz | 1430.6 | la cerere
6018331 | NRV housing DN80PN25-40 KD GGG | 688.85 | la cerere
6018340 | NRV housing DN80PN10-16 KD GG | 412.85 | la cerere
6018343 | NRV housing DN65PN10-16 KD Gbz | 1219 | la cerere
6018344 | NRV housing DN65PN10-16 KD GG | 442.75 | la cerere
6018345 | non-return valve DN100PN25-40 9,0975 | 3721.4 | la cerere
6018346 | non-return valve DN100PN25-40 Gbz | 5671.8 | la cerere
6018930 | strap L=1121 54,15530 1,4541 | 547.4 | la cerere
6018931 | tightening screw M8x124 15598+/2 A2-80 | 64.4 | la cerere
6018932 | strap L=971 54,16422 St | 182.85 | la cerere
6018933 | strap L=1566 54,16422 St | 182.85 | la cerere
6018934 | thrust washer 046,01,004 A2 | 109.25 | la cerere
6018937 | coupling 54,18454/1 1,4462 | 2110.25 | la cerere
6018938 | pump shaft D,23x364,7 53,1996 1,4021 | 676.2 | la cerere
6018939 | pump shaft D,23x454,7 53,1996 1,4021 | 555.45 | la cerere
6018940 | pump shaft D,34x505 53,4005/1 1,4021 | 816.5 | la cerere
6018942 | pump shaft D,45x565 52,12886/1 1,4021 | 777.4 | la cerere
6018946 | pump shaft D,25x719 53,13770/3 1,4122 | 667 | la cerere
6018947 | pump shaft D,25x1139 53,13770/3 9,4122 | 1108.6 | la cerere
6018950 | pump shaft D,20x281 53,15367 1,4122 | 708.4 | la cerere
6018951 | pump shaft D,20x487 53,15369 1,4122 | 900.45 | la cerere
6018952 | pump shaft D,55x1252 53,15529 9,4122 | 3209.65 | la cerere
6018954 | pump shaft D,20x1347 53,15846 1,4122 | 2856.6 | la cerere
6018958 | wiper axle RS L=466,5 A4 | 294.4 | la cerere
6018959 | motor protection relay 1,0-1,7A Telemec, | 210.45 | la cerere
6018960 | motor protection relay 2,5-4,0A,,,, | 210.45 | la cerere
6018961 | motor protection relay 4,0-6,0A ,,,,, | 210.45 | la cerere
6018962 | motor protection relay 5,5-8,0A ,,,,, | 213.9 | la cerere
6018963 | motor protection relay 7,0-10,0A,,, | 327.75 | la cerere
6018964 | motor protection relay 9,0-13,0A ,,, | 210.45 | la cerere
6018965 | motor protection relay 12,0-18,0A,,,, | 210.45 | la cerere
6018966 | rotor D,238,7x1012 8/42 1,4021 | 6304.3 | la cerere
6018975 | rotor D,213,2x944 4/33 1,4021 | 5306.1 | la cerere
6018976 | rotor D,288,6x1321 6/60 1,4021 | 12687.95 | la cerere
6018977 | rotor D,303,5x1321 8/60 1,4021 | 13013.4 | la cerere
6018978 | sealing casing 52,1298 GG KIT | 496.8 | la cerere
6018980 | cable gland 54, 5696 GG KIT | 72.45 | la cerere
6018986 | rotor D,178x1906 2/100 1,7131TH H | 20160.65 | la cerere
6018987 | rotor D,108,5x1195 2/49, 50 1,4462+g H | 6591.8 | la cerere
6018989 | rotor D,108,5x1270 2+4/58,60 1,4462+g HK | 4708.1 | la cerere
6018990 | rotor D,108,5x1420 2+4/75 1,4462+g H K | 5408.45 | la cerere
6018991 | rotor D,107,8x1570 2+4/90 1,4462+g H K | 5931.7 | la cerere
6018992 | rotor D,107,8x1670 2+4/100,101 4462+g HK | 5747.7 | la cerere
6018995 | impeller-E D,125 53,17815 1,4581 | 2693.3 | la cerere
6018997 | impeller-E D,115 53,17815 1,4581 | 2693.3 | la cerere
6018998 | impeller-W D,390 52,17783 GG | 2602.45 | la cerere
6019001 | impeller-W D,100 52,17836 1,4581 | 840.65 | la cerere
6019002 | key 6x4x281 54,14289 A4 | 47.15 | la cerere
6019003 | key 6x4x521 54,14289 A4 | 66.7 | la cerere
6019004 | key 6x4x1121 54,14289 A4 | 100.05 | la cerere
6019005 | key 4x3x854 54,15361 A4 | 37.95 | la cerere
6019013 | pump shaft D,55x715 53,16839/1 1,4122 | 1630.7 | la cerere
6019014 | pump shaft D,55x458 53,17058 1,4462 | 3206.2 | la cerere
6019015 | pump shaft D,45x560 53,17193 1,4122 | 1041.9 | la cerere
6019019 | bearing housing U 51,1699 Al/C1 | 527.85 | la cerere
6019020 | sealing casing D,205 52,1698/1 Al/C3C1 | 562.35 | la cerere
6019021 | sealing casing D,225g6 52,18061 GG/C0 | 450.8 | la cerere
6019024 | sealing flange D,195H7 52,2842 Al/C0 | 417.45 | la cerere
6019025 | sealing flange 52,18857 GG | 327.75 | la cerere
6019026 | sealing flange 52,18858 GGG | 576.15 | la cerere
6019027 | sealing flange S,3143 GG/Devcon Flexan | 596.85 | la cerere
6019028 | cooling flange D,535 52,10461 GG | 3772 | la cerere
6019030 | cable trumpet 42T/M48x1,5 52,19032 GG | 164.45 | la cerere
6019031 | blind plug 53,19033 GG | 124.2 | la cerere
6019032 | cable trumpet 42T/M40x1,5 52,19034 GG | 251.85 | la cerere
6019033 | stator U173/U175-2/100 St V | 23387.55 | la cerere
6019034 | stator NU80-2/75 1,4571 V | 5114.05 | la cerere
6019035 | stator NU90,-4+6/100 St+1,4571 | 12867.35 | la cerere
6019041 | pressing screw PG29 54,16120 1,4401 | 426.65 | la cerere
6019057 | impeller EBS K46 (810458) Kunststoff | 49.45 | la cerere
6019058 | foot elbow of coupling 51,10243 GG KIT | 1089.05 | la cerere
6019059 | base plate D,250 14444 GG SET | 165.6 | la cerere
6019060 | terminal board 52,14306 plastics | 1813.55 | la cerere
6019061 | ball cup 54,16544/1 1,4122 | 449.65 | la cerere
6019063 | neck ring D,160x17 54,15202 1,4580 | 257.6 | la cerere
6019064 | neck ring D,175x15 54,15203 1,4580 | 323.15 | la cerere
6019065 | mobile wear ring D,40/,538x25 55,17170 1 | 35.65 | la cerere
6019066 | retaining ring 224,1/190x19 54,18406/1 | 173.65 | la cerere
6019068 | spacer ring D,55/35x28 55,15528 1,4401 | 285.2 | la cerere
6019071 | motor casing 50,3002/3 GG KIT | 855.6 | la cerere
6019076 | adjusting disc 140 4 53,15819 1,4021 | 441.6 | la cerere
6019077 | shaft sleeve D,92,8/55 54,14399/1 1,4401 | 1269.6 | la cerere
6019078 | spacer D,44,8/28x90 55,3999 4021 | 483 | la cerere
6019079 | spacer sleeve D,59,8/45 55,8600/5 1,4021 | 366.85 | la cerere
6019080 | spacer sleeve D,55/45 54,18554 1,4401 | 868.25 | la cerere
6019081 | spacer sleeve D,60/35 54,18555 1,4401 | 486.45 | la cerere
6019082 | end sleeve D,40/25 55,3147 1,4401 | 477.25 | la cerere
6019083 | insulating material U92-2/70 PVC | 198.95 | la cerere
6019084 | locking bush Taper-Lock 1610/28 | 65.55 | la cerere
6019085 | end sleeve D,100/80 55,9736/3 1,4021 | 1046.5 | la cerere
6019086 | end sleeve D,60/45 8602/5 1,4021 | 354.2 | la cerere
6019089 | bush D,37/34 54,18915 A4 | 302.45 | la cerere
6019090 | radial bearing D,125/100x90 Ms+NBR | 756.7 | la cerere
6019091 | flat gasket D,49/92x3 55,3206/2 Gi | 59.8 | la cerere
6019092 | cable sealing 3xD,12,5 EPDM 60 Sh | 112.7 | la cerere
6019093 | cable sealing 3xD,16,5 EPDM 60 Sh | 112.7 | la cerere
6019094 | o-ring ID,965,0x30,0 NBR 70SR | 466.9 | la cerere
6019098 | impeller FA10,82E-245 GG SVA | 1401.85 | la cerere
6019099 | impeller FA10,82E-260 GG SVA | 1401.85 | la cerere
6019100 | impeller FA10,82E-275 GG SVA | 1401.85 | pe stoc /1 saptamana
6019103 | o-ring ID,88,9x10 53,18897 Moosgummi | 24.15 | la cerere
6019104 | adapter DN65PN40/G4I GG | 581.9 | la cerere
6019106 | adapter DN65PN10-16/G3I GG | 480.7 | la cerere
6019107 | intermediate piece S,3056 St | 624.45 | la cerere
6019110 | screw M10x70 DIN939 A4-70 | 6.9 | la cerere
6019111 | screw M4X8 DIN7516 A vz | 1.15 | la cerere
6019112 | nut M5 DIN934 A2 | 3.45 | la cerere
6019114 | nut M27 DIN934 A2-70 | 8.05 | la cerere
6019115 | shaft nut M70x2 KM14 A2 | 41.4 | la cerere
6019116 | circlips 47x1,75 DIN472 A2 | 8.05 | la cerere
6019118 | washer D,20/6,4x1,3 St vz | 1.15 | la cerere
6019124 | threaded pin M16x138 55,17461 A2 | 185.15 | la cerere
6019125 | threaded pin M16x138 55,17461 A4 | 209.3 | la cerere
6019127 | key 4x3x459 54,15361/1 A4 | 26.45 | la cerere
6019128 | key 8x5x715 55,15532 A4 | 112.7 | la cerere
6019129 | key 8x5x915 55,15532 A4 | 112.7 | la cerere
6019130 | key 8x5x1015 55,15532 A4 | 112.7 | la cerere
6019131 | key 8x5x865 55,15532/1 A4 | 104.65 | la cerere
6019132 | key 10x6x100 DIN6885 54,18113 A4 | 98.9 | la cerere
6019133 | coupling casing 52,18538 Gbz | 3293.6 | la cerere
6019136 | pump housing Q100 50,17754 GG/C3/C1 | 3630.55 | la cerere
6019137 | guide bracket RB/2R 53,17584 1,4581/C0 | 454.25 | la cerere
6019139 | intermediate flange 53,17618 GG/1,4301 | 2034.35 | la cerere
6019140 | propeller TR30 50-6p/60-8p 040,01,001 A4 | 1555.95 | la cerere
6019144 | pump housing Q150 52,14664 GG KIT | 2584.05 | la cerere
6019145 | winding mater, U91-2/70 380 50Hz D/Y PVC | 2783 | la cerere
6019148 | bearing housing T 50,11289 GG KIT | 1016.6 | la cerere
6019149 | impeller-D D,585 52,17150 GGG Lr,4308 | 13259.5 | la cerere
6019150 | terminal board 6-pol, bis 25mm² KIT | 194.35 | pe stoc /1 saptamana
6019152 | extension M12x165 15541 Stvz | 103.5 | la cerere
6019153 | extension M12x80 15554 A2 | 195.5 | la cerere
6019156 | winding mater, U86-2/75 380 50Hz D/Y PVC | 1237.4 | la cerere
6019157 | Ceram C0 black 1000 ml KIT | 558.9 | la cerere
6019158 | winding mater, U131-2/70 380 50Hz D PVC | 3731.75 | la cerere
6019160 | Coil AW 24-4/16 54W1x0,80/1x0,75 Gr2 | 307.05 | la cerere
6019164 | cable trumpet 30T 25m H07 7G1,5 KIT | 538.2 | la cerere
6019165 | suction hose 53,18969 A2 | 6329.6 | la cerere
6019166 | locking bush Taper-Lock 2012/28 | 85.1 | la cerere
6019171 | flat gasket D,38 54,13706 Gi LABSFREI | 126.5 | la cerere
6019172 | grooved ball bearing 6307 | 23 | la cerere
6019173 | motor casing FKT56-8/78 400/50 D F | 67513.05 | la cerere
6019175 | coupling foot 51,13892/1 GG KIT | 236.9 | la cerere
6019203 | casing 230V 50Hz 7,5kW-18A | 407.1 | la cerere
6019204 | Abzwipl, 6 WAGO 282-316 | 2.3 | la cerere
6019205 | Abzwipl, 10 WAGO 284-316 | 2.3 | la cerere
6019207 | valve plate 55,15439 1,4301 KIT | 92 | 4 saptamani
6019208 | rotor D,69,4x344 2/12 1,4021 KIT | 1574.35 | la cerere
6019211 | motor casing T49-10/36 400/50 SD F | 54195.82 | la cerere
6019218 | coupling casing 51,18958 GG | 2392 | la cerere
6019219 | coupling casing 51,18958 Gbz | 7431.3 | la cerere
6019225 | terminal board 54,11363 Melaminharz KIT | 149.5 | la cerere
6019226 | radial bearing D,125/100x400 Gummi | 1953.85 | la cerere
6019236 | cable trumpet 30T 10m H07 7G1,5 KIT | 350.75 | 4 saptamani
6019239 | supporting rail EN50022 54,19069 1,0030 | 5.75 | la cerere
6019242 | bearing housing 53,12418 GG KIT | 506 | la cerere
6019261 | ball bearing 6005 stainless | 46 | la cerere
6019265 | o-ring ID,32x1,78 Viton | 9.2 | la cerere
6019268 | coupling 53,18960 1,4122 | 3372.95 | la cerere
6019270 | pump shaft D,90x793 52,18959 1,4122 | 3990.5 | la cerere
6019272 | pump shaft D,90x1143 52,18959 1,4122 | 4510.3 | la cerere
6019274 | pump shaft D,90x1493 52,18959 1,4122 | 5030.1 | la cerere
6019276 | pump shaft D,90x1843 52,18959 1,4122 | 5552.2 | la cerere
6019277 | o-ring ID,70,0x4,0 NBR70 | 2.3 | la cerere
6019280 | shaft seal ring A42x55x8 Varilip T251V | 133.4 | la cerere
6019283 |  | 33.35 | la cerere
6019285 | plug 6Pol Bulgin PX0739/P | 87.4 | la cerere
6019286 | reducer K88,9x3,2/60,3x2,9 1,4571 | 210.45 | la cerere
6019287 | reducer K139,7x4/88,9x3,2 1,4571 | 333.5 | la cerere
6019291 | M10-1,5 x 60mm DIN933 A4-70 SS HEX SCREW | 11.5 | la cerere
6019292 | o-ring ID,62,0x3,0 NBR labs-free | 3.45 | la cerere
6019293 | o-ring ID,47,0x3,0 NBR labs-free | 3.45 | la cerere
6019294 | o-ring ID,31,47x1,78 NBR labs-free | 3.45 | la cerere
6019295 | o-ring ID,160,0x3,0 NBR labs-free | 9.2 | la cerere
6019296 | o-ring ID,40,0x3,0 NBR labs-free | 3.45 | la cerere
6019297 | o-ring ID,44,0x3,0 NBR labs-free | 3.45 | la cerere
6019298 | o-ring ID,125,0x3,0 NBR labs-free | 9.2 | la cerere
6019299 | o-ring ID,115,0x3,0 NBR labs-free | 9.2 | la cerere
6019300 | o-ring ID,192,0x3,0 NBR labs-free | 12.65 | la cerere
6019301 | o-ring ID,142,0x3,0 NBR labs-free | 9.2 | la cerere
6019302 | o-ring ID,92,0x3 NBR labs-free | 5.75 | la cerere
6019303 | o-ring ID,130,0x4,0 NBR labs-free | 9.2 | la cerere
6019306 | o-ring ID,65,0x3,0 NBR labs-free | 5.75 | la cerere
6019307 | o-ring ID,13,0x3,5 NBR labs-frei | 5.75 | la cerere
6019308 | o-ring ID,122,0x3,0 NBR labs-free | 434.7 | la cerere
6019309 | o-ring ID,203,0x3,0 NBR labs-free | 16.1 | la cerere
6019310 | M16-2,0 x 40mm DIN933 A4-70 SS HEX SCREW | 5.75 | la cerere
6019312 | screw M20x120 DIN931 A4 | 48.3 | la cerere
6019314 | screw M8x35 DIN6912 A2-70 | 1.15 | la cerere
6019315 | M16-2,0 x 60mm DIN912 A4-70 SS HEX SCREW | 12.65 | la cerere
6019316 | screw M16x75 DIN912 10,9 Geomet | 11.5 | la cerere
6019317 | stator T20-6/17 400/690V SD 50Hz | 2191.9 | la cerere
6019319 | coupling flange 52,13900/1 GG KIT | 144.9 | la cerere
6019326 | impeller-W D,290 52,18968 GG | 1215.55 | la cerere
6019327 | impeller-W D,310 52,18968 GG | 1215.55 | la cerere
6019328 | impeller-W D,330 52,18968 GG | 1215.55 | la cerere
6019330 | o-ring ID,62,0x3,0 Viton (FKM) labs-free | 12.65 | la cerere
6019338 | rotor D,69,4x237,5 2/9 1,4021 KIT | 218.5 | la cerere
6019346 | radial bearing D,94/75x80 1,4571+NBR | 1325.95 | la cerere
6019347 | shaft seal ring 32x52x7 NBR LABS-FREI | 19.55 | la cerere
6019348 | coupling flange 52,13900/1 1,4581 KIT | 934.95 | la cerere
6019353 | stator FK202-4/9 400V 05 50Hz Bi | 2024 | la cerere
6019354 | adapter flange 53,18176 St37 | 768.2 | la cerere
6019360 | cable trumpet 42T 5m H07 7G1,5 C KIT | 739.45 | la cerere
6019362 | cable trumpet 42T 15m H07 7G1,5 C KIT | 755.55 | la cerere
6019365 | cable trumpet 42T 10m NSS 2x1,5 C KIT | 775.1 | la cerere
6019370 | cable trumpet 42T 15m NSS 4x1,5 C KIT | 853.3 | la cerere
6019374 | cable trumpet 42T 15m NSS 4x2,5 C KIT | 784.3 | la cerere
6019381 | cable trumpet 42T 10m NSS 7x1,5 C KIT | 802.7 | la cerere
6019382 | cable trumpet 42T 15m NSS 7x1,5 C KIT | 871.7 | la cerere
6019387 | cable trumpet 42T 20m NSS 7x2,5 C KIT | 1009.7 | la cerere
6019390 | cable trumpet 42T 15m H07 10G1,5 C KIT | 817.65 | la cerere
6019392 | coupling flange 51,15172/2 GGG KIT | 1178.75 | la cerere
6019393 |  | 10125.75 | la cerere
6019395 | pump housing Q100 50,11201 GG KIT | 1769.85 | pe stoc /1 saptamana
6019397 | neck ring D,187x23 55,17195 1,4308+FMP90 | 1166.1 | la cerere
6019398 | nozzle D,80/26x208 53,18727 1,4571 | 1394.95 | la cerere
6019399 | flange 52,18715 1,4571 | 1394.95 | la cerere
6019400 | flange 53,18716 1,4571 | 1248.9 | la cerere
6019401 |  | 247.25 | la cerere
6019405 | washer D,130/12x20 PVC 54,18776 | 250.7 | la cerere
6019406 | washer D,130/12x20 PA6 54,18776 | 250.7 | la cerere
6019408 |  | 157.55 | la cerere
6019456 | propeller RZP80-1/20°/4Fl/138,04,001-1A4 | 5973.1 | la cerere
6019457 | propeller RZP80-1/27°/4Fl/138,04,001-1A4 | 5973.1 | la cerere
6019472 | propeller RZP50-2/17°/134,04,003 A4 | 1774.45 | la cerere
6019473 | propeller RZP60-3/17°/139,04,003 A4 | 1902.1 | la cerere
6019475 | propeller RZP60-3/10°/139,04,001 A4 | 1902.1 | la cerere
6019477 | propeller RZP60-3/25°/139,04,002 A4 | 1902.1 | la cerere
6019478 | pump housing Q200 51,16700 GG KIT | 2693.3 | la cerere
6019479 | stage casing 54,8463 GG KIT | 325.45 | la cerere
6019482 | shaft seal ring A15x37x10 DIN3760 NBR LA | 36.8 | la cerere
6019485 | non-return valve G11/4 Ms | 155.25 | la cerere
6019486 | non-return valve G11/2 Ms | 185.15 | la cerere
6019487 | non-return valve G2 IG Ms | 269.1 | la cerere
6019505 | housing unit RZP60-3 A4 | 4682.8 | la cerere
6019508 | suction piece 51,17988/1 GG | 3565 | la cerere
6019510 | guide casing 52,9495/3 GG | 3087.75 | la cerere
6019512 | top guide casing 52,9498/4 GG | 2584.05 | la cerere
6019514 | coupling casing 52,18685 GG | 2926.75 | la cerere
6019516 | end sleeve D,57,15/45 55,8602/4 1,4021 | 516.35 | la cerere
6019521 | pump shaft D,25x299 53,13770/3 1,4122 | 561.2 | la cerere
6019522 | cable sealing 8x20,2 EPDM 70 Sh | 217.35 | la cerere
6019523 | cable sealing 16050 VN00 kpl | 29.9 | la cerere
6019525 | discharge piece 52,16869 Gbz 100/25-40 | 1527.2 | la cerere
6019527 | discharge piece 52,16872 Gbz 5 I/25 | 1550.2 | la cerere
6019528 | discharge piece 52,16873 GG 5 I/40 | 552 | la cerere
6019534 | NRV housing G5IG PN40 K8 9,0975 | 2516.2 | la cerere
6019535 | NRV housing G6AGPN40 K8 GGG | 696.9 | la cerere
6019536 | NRV housing G6AG PN40 K8 9,0975 | 2603.6 | la cerere
6019537 | NRV housing DN100PN40 K8 9,0975 | 2334.5 | la cerere
6019538 | NRV housing DN150PN40 K8 9,0975 | 2603.6 | la cerere
6019541 | pump shaft D,45x431 52,18682 1,4122 | 802.7 | la cerere
6019543 | pump shaft D,45x611 52,18682 1,4122 | 959.1 | la cerere
6019545 | pump shaft D,45x791 52,18682 1,4122 | 1132.75 | la cerere
6019547 | pump shaft D,45x971 52,18682 1,4122 | 1313.3 | la cerere
6019548 | spacer sleeve D,57,15/45 55,8600/4 4021 | 534.75 | la cerere
6019549 | spacer sleeve D,60/35 54,18683 1,4021 | 256.45 | la cerere
6019555 | cable sealing 16050 VN05 kpl | 29.9 | la cerere
6019556 | cable sealing 16050 VN06 kpl | 34.5 | la cerere
6019557 | cable sealing 16050 VN07 kpl | 26.45 | la cerere
6019558 | cable sealing 16050 VN08 kpl | 26.45 | la cerere
6019566 | handle 51,15480/1 plastics KIT | 79.35 | la cerere
6019618 | o-ring ID,128,0x4,0 NBR70 | 5.75 | la cerere
6019619 | ring D,175/125x40 St | 192.05 | la cerere
6019620 | ring D,575/360x65 St | 959.1 | la cerere
6019622 | plug GPN300 F17 PE | 1.15 | la cerere
6019623 | propeller RZP50-2/25°V/134,04,002-1 A4 | 1774.45 | la cerere
6019626 | guide bracket DN500 53,16383 1,4571 KIT | 3064.75 | la cerere
6019628 | motor casing FKT56-8/70 400/50 S F | 64596.65 | la cerere
6019631 | housing unit RZP50-2 A4 | 6164 | la cerere
6019635 | winding mater, U154-4/100 400 50Hz D PVC | 3508.65 | la cerere
6019643 | Screw M16x35 ISO4017 A4-70 | 4.6 | la cerere
6019644 | laser cut 03N,03,072-2/2 | 100.05 | la cerere
6019645 | laser cut 03N,03,072-2/3 | 77.05 | la cerere
6019646 | roller pin D,20x250 03N,03,024 A4 | 109.25 | la cerere
6019648 | screw M5x16 DIN933 A2-70 | 1.15 | la cerere
6019651 | pump shroud SG3 51,2841 GAlSi/C1C1 | 788.9 | la cerere
6019652 | M12-1,75 x 50mm DIN912 A4 SS HEX SCREW | 3.45 | 4 saptamani
6019653 | pump housing Q100 52,15175 GG KIT | 1852.65 | pe stoc /1 saptamana
6019658 | holder Uni-2 vert, adjustable A4 | 830.3 | la cerere
6019661 | skid Uni-2/80 vert, adjustable A4 | 1756.05 | la cerere
6019662 | skid Uni-2/100 vert, adjustable A4 | 1790.55 | la cerere
6019663 | skid Uni-2/120 vert, adjustable A4 | 1772.15 | la cerere
6019664 | coneRZP50 vz | 4056.05 | la cerere
6019665 | skid Uni-2/140 vert, adjustable A4 | 1971.1 | la cerere
6019668 | motor casing T49-10/43 400/50 D F | 37916.65 | la cerere
6019670 | telescopic boom 1, ZT 250kg A2 | 840.65 | la cerere
6019671 | mobile wear ring U 54,18955 1,4571 | 28.75 | la cerere
6019672 | crane cantilever Z 250kg A2 | 2094.15 | la cerere
6019673 | planetary stage T20 i=3,500 F4339218 | 2148.2 | la cerere
6019776 | terminal board 8-pol, bis 25mm² KIT | 205.85 | pe stoc /1 saptamana
6019777 | coupling foot 51,17581 GG KIT | 414 | pe stoc /1 saptamana
6019778 | guide bracket SB/2R 53,18699 1,4571 KIT | 460 | la cerere
6019780 | pressure sensor VEGA pipe work 12m | 3598.35 | la cerere
6019788 | pipe clamp D,508 53,16383 A4 | 1388.05 | la cerere
6019789 | double guide bracket 53,16375 A4 | 1768.7 | la cerere
6019803 | inspection cover 52,13317 GG/C0 | 327.75 | la cerere
6019838 | coupling flange 52,1288/1 GG KIT | 372.6 | pe stoc /1 saptamana
6019841 | coupling flange 51,14641/1 GG KIT | 144.9 | pe stoc /1 saptamana
6019842 | bearing housing 52,2111 GG KIT | 264.5 | la cerere
6019843 | pipe clamp D,508 53,16384 A4 | 1215.55 | la cerere
6019845 | cable inlet M22 12-14 54245,1-14 | 215.05 | la cerere
6019847 | cable inlet M55 34-38 54245,2-38 | 432.4 | la cerere
6019848 | cable inlet M65 48-53 54245,2-53 | 478.4 | la cerere
6019849 | cable trumpet 42T RF 10m H07 7G1,5 KIT | 976.35 | la cerere
6019859 | washer 8,4 DIN125 Ms | 1.15 | la cerere
6019861 |  | 19.55 | la cerere
6019862 |  | 12.65 | la cerere
6019864 |  | 48.3 | la cerere
6019865 | casing DM/DMS Leer | 194.35 | la cerere
6019867 | cable trumpet 42T 30m NSS 4x1,5 KIT | 673.9 | la cerere
6019868 | pressure ring 26 21 0,8 PG21 Ms | 1.15 | la cerere
6019879 | winding mater, U91-2/60 380 50Hz D/Y PVC | 2096.45 | la cerere
6019880 | cable support 51,16636 2xM65x1,5 St | 2219.5 | la cerere
6019884 | flat gasket D,210/273x3 Gi/KTW 70Shore | 19.55 | la cerere
6019892 | booster shroud sealing 244,5x192x3 Gi KT | 51.75 | pe stoc /1 saptamana
6019893 | support RZP60-3 A4 | 619.85 | la cerere
6019894 | roller D,40/17x37,5 139,01,007 PA | 24.15 | pe stoc /1 saptamana
6019899 | cone RZP50 A4 | 5897.2 | la cerere
6019924 | motor hood 51,15044 GG | 657.8 | la cerere
6019925 | motor hood 51,15044 GG | 722.2 | la cerere
6019927 | cable trumpet M65x1,5 48-53 54242,53 M | 379.5 | la cerere
6019928 | cable trumpet M28X1,5 17-19 54242,18-M | 138 | la cerere
6019930 | propeller TR25-1 3FL PUR /A4 | 1105.15 | 4 saptamani
6019931 | propeller RZP25-1 2FL PUR /A4 | 1098.25 | la cerere
6019932 | winding mater, NU80-2/45 380 50Hz D/YPVC | 985.55 | la cerere
6019933 | winding mater, NU80-2/68 380 50Hz D/YPVC | 1752.6 | la cerere
6019934 | winding mater, U85-2/56 380 50Hz D/Y PVC | 1321.35 | la cerere
6019941 | ventilation valve ETK 54,15975 | 6923 | la cerere
6019945 | wiper axle RS L=571 A2 | 317.4 | la cerere
6019946 | komb wiper RS L=482 011,04,037-2 A2 | 1185.65 | la cerere
6019947 | pin RS - 011,04,024 A2 | 58.65 | la cerere
6019950 | holder top AV,,H/30° A4 | 449.65 | la cerere
6019953 | pump housing Q100 51,13377 GG KIT | 792.35 | 4 saptamani
6019960 | guide pipe AVU120 L,6m A2 | 2807.15 | la cerere
6019967 | ring D,225/80x35 St37-2 | 119.6 | la cerere
6019969 | fixation ring (propeller blade) A4 | 483 | la cerere
6019972 | screw M20x50 DIN933 A4-70 | 12.65 | la cerere
6019982 | screw M8x25 DIN933 A2-70 | 1.15 | la cerere
6019985 | support TR75-2 - TR120-1 L=700 A4 compl, | 626.75 | la cerere
6019991 | bollard TR A2 | 271.4 | la cerere
6020007 | screw M16x60 DIN931 Stvz | 2.3 | la cerere
6020018 | radial bearing D,76,2/57,15x50 Rg+NBR | 690 | la cerere
6020064 | installation device H75 1,4021 | 1307.55 | 4 saptamani
6020065 | washer B13 DIN125 A2 | 1.15 | la cerere
6020066 | coupling O 54,15082 9,0980 KIT | 387.55 | la cerere
6020067 | impeller-W D,160 52,17549 GG KIT | 430.1 | la cerere
6020068 | pump housing Q200 50,10075 GG KIT | 5221 | pe stoc /1 saptamana
6020071 | bolt D,20x65 A2 | 54.05 | la cerere
6020072 |  | 539.35 | la cerere
6020073 | crane arm 1700mm A2 | 1147.7 | la cerere
6020074 | bolt D,20x105 A2 | 125.35 | la cerere
6020075 |  | 166.75 | la cerere
6020076 |  | 279.45 | la cerere
6020077 | bolt D,20x134 A2 | 69 | la cerere
6020080 | top shaft FR2 A2 | 257.6 | la cerere
6020083 |  | 119.6 | la cerere
6020086 |  | 316.25 | la cerere
6020087 | discharge piece 53,2170 GG KIT | 724.5 | la cerere
6020089 | wiper 90x6x474 Thelan | 339.25 | la cerere
6020090 | wiper 115x6x474 Thelan | 362.25 | la cerere
6020091 | wiper 105x8x484 Thelan | 374.9 | la cerere
6020093 | cable support 51,16636 St | 1365.05 | la cerere
6020104 | winding mater, U61-2/32 380 50Hz D PEZ | 1314.45 | la cerere
6020105 | Mixer support TR25 1,4301 | 1271.9 | la cerere
6020117 | stator FK202-4/9 400/690V 05 50H | 1684.75 | la cerere
6020126 | Screws FA45/F12 KIT | 29.9 | la cerere
6020129 | Impeller Fixation 54,1865 1,4021 KIT | 37.95 | 4 saptamani
6020131 | Ermeto-pipe union A10 RL Ms | 21.85 | la cerere
6020135 | wiper 115x6x356 Thelan | 172.5 | la cerere
6020137 | wiper 90x6x356 Thelan | 164.45 | la cerere
6020138 | wiper 105x8x376 Thelan | 180.55 | la cerere
6020141 | cable protection sheet 4x10x465 A2 | 248.4 | la cerere
6020147 | supporting ring D,169/156x20 PA6 natur | 42.55 | la cerere
6020154 | stage casing 53,16892 9,0971 P | 366.85 | la cerere
6020155 | stage casing 53,16892 9,0971 Q | 366.85 | la cerere
6020156 | winding mater, NU80-2/75 380 50H D/Y PE2 | 2404.65 | la cerere
6020157 | cable protection sheet 4x35x492 A2 | 284.05 | la cerere
6020160 | rotor D,69,4x324 2/12 4021/4401(4) g | 772.8 | la cerere
6020161 | rotor D,69,4x379 2/16 4021/4401(4) g | 772.8 | la cerere
6020162 | pump shaft D,42,8x569 53,18995 1,4021 | 913.1 | la cerere
6020163 | pump shaft D,42,8x569 53,18995 1,4122 | 975.2 | la cerere
6020165 | pump shaft D,42,8x689 53,18995 1,4021 | 1062.6 | la cerere
6020167 | pump shaft D,42,8x929 53,18995 9,4122 | 1917.05 | la cerere
6020226 | booster shroud sealing D323,9/260x3 KTW7 | 152.95 | la cerere
6020229 | screw M12x170 DIN931 A4 | 57.5 | la cerere
6020238 | cooling flange D,365g6 51,2699/2 GG KIT | 1069.5 | pe stoc /1 saptamana
6020246 | motor cover UMA 30/2,,55/2 POM | 94.3 | la cerere
6020247 | shaft seal ring A50/72x8 NBR+1,4401 | 146.05 | la cerere
6020248 | washer SF-CU F20 BK | 5.75 | la cerere
6020249 | diaphragm UMA200-250 KTW NBR 60 | 138 | la cerere
6020250 | impeller FA10,82E-230 GG SVA | 1401.85 | pe stoc /1 saptamana
6020254 | valve 1/4" 0,3-14,2 bar Ms | 104.65 | la cerere
6020256 | coupling flange 52,17582/1 GG KIT | 124.2 | pe stoc /1 saptamana
6020257 | suction port 52,14259 GG KIT | 1651.4 | pe stoc /1 saptamana
6020258 |  | 204.7 | la cerere
6020260 | impeller UPA300-65 CC480K-GS | 5950.1 | la cerere
6020261 | bearing sleeve B52/62x50 GC-CUPB20SN5 | 722.2 | la cerere
6020262 | plug D,951/55,1 Nylon | 23 | la cerere
6020263 | valve seat UPA250-41/55/69 NBR80 | 355.35 | la cerere
6020264 | valve plate UPA250-41/55/69 CC480K-GS | 2042.4 | la cerere
6020266 | suction port 53,10875 GG KIT | 531.3 | 4 saptamani
6020278 | key 6x4x460 54,14352 A2 | 69 | la cerere
6020279 | key 6x4x580 54,14352 A2 | 75.9 | la cerere
6020280 | key 6x4x820 54,14352 A2 | 80.5 | la cerere
6020282 | screw M20x140 DIN931 Stvz | 12.65 | la cerere
6020288 | stator FK34 4/29 400V 50Hz Y/D PTC110° | 7465.8 | la cerere
6020293 | pump housing Q50 52,18939 1,4581 | 2191.9 | la cerere
6020294 | pump housing Q80 51,18942 1,4581 | 2145.9 | la cerere
6020297 | protecting cover FF-Well-Flon 20,1x25 PF | 250.7 | la cerere
6020300 | guide bracket SB/2R 53,18699 1,4571 KIT | 378.35 | la cerere
6020301 | guide bracket SB/2R 53,18699 1,4571 KIT | 420.9 | la cerere
6020302 | guide bracket SB/2R 53,18699 1,4571 KIT | 435.85 | la cerere
6020304 | pump housing Q100 50,13466 GG KIT | 1026.95 | la cerere
6020306 | impeller-H D,92 NorylGFN3V+Polyu, KIT | 59.8 | la cerere
6020310 | stator T13-2/9 400 50Hz | 719.9 | la cerere
6020311 | pump housing Q80 52,18375 GG KIT | 1060.3 | la cerere
6020313 | wiper 90x6x556 Thelan | 263.35 | la cerere
6020314 | wiper 115x6x556 Thelan | 274.85 | la cerere
6020315 | wiper 105x8x576 Thelan | 302.45 | la cerere
6020316 | winding wire PE2+PA D,2,9/3,8/4,1 90° | 13.8 | la cerere
6020319 | guide bracket SB/2R 53,18699 1,4571 KIT | 108.1 | pe stoc /1 saptamana
6020320 | supporting plate D,180x38 1,4122+carbon | 1523.75 | la cerere
6020321 | M16 x 28mm OD DIN 433 A4 SS FLAT WASHER | 1.15 | la cerere
6020323 | stator T13-4/9 400 50Hz 06 | 1186.8 | la cerere
6020326 | centering rubber R48,5 VN01 54,18994 EPD | 48.3 | la cerere
6020327 | centering rubber R68,25 VN02 54,18994 EP | 41.4 | la cerere
6020328 | centering rubber R70,5 VN03 54,18994 EPD | 40.25 | la cerere
6020333 | wiper 105x8x476 Thelan | 215.05 | la cerere
6020334 | wiper 90x6x456 Thelan | 196.65 | la cerere
6020335 | wiper 115x6x456 Thelan | 205.85 | la cerere
6020336 | wiper 60x6x456 Gummi | 104.65 | la cerere
6020338 | safety sheet MB14A St | 5.75 | la cerere
6020345 | anode support 200/M12 D,17 54,17913 A4 | 148.35 | la cerere
6020351 | Ceram C3 brown 1000 ml KIT | 1045.35 | la cerere
6020354 | intermediate flange 52,18996 1,4571 | 1550.2 | la cerere
6020357 | suction piece 50,18934/1 GBZ | 16998.15 | la cerere
6020362 | cable trumpet M28x1,5 15-18 54230,18-0 | 73.6 | pe stoc /1 saptamana
6020364 | impeller FA15,93E 290 GGG SVA | 3789.25 | la cerere
6020375 | pump housing A G11/4 10-120-2 Noryl-rot | 171.35 | la cerere
6020376 | cable trumpet 42T 25m NSS 4x1,5 KIT | 615.25 | la cerere
6020377 | cable trumpet 60T 25m NSS 7x2,5 KIT | 897 | la cerere
6020379 | stator F13,-2/9 230/400V VN05 50Hz | 731.4 | la cerere
6020384 | chain wheel z=19 - C45 | 27.6 | la cerere
6020388 | cover washer 52,13767 GG/C0 | 886.65 | la cerere
6020389 | cover washer 52,14122 GG/C0 | 1616.9 | la cerere
6020391 | discharge piece U 52,3138/1 Gbz | 1638.75 | la cerere
6020393 | diffuser 54,9883 Rg | 439.3 | la cerere
6020394 | diffuser 54,9883 Gbz | 589.95 | la cerere
6020395 | filling piece 55,9990/1 Gbz | 167.9 | la cerere
6020396 | coupling O 54,16392 9,4006 | 366.85 | la cerere
6020397 | valve seat 55,8172 Gbz | 152.95 | la cerere
6020398 | valve seat U 55,9506 Gbz | 155.25 | la cerere
6020399 | valve seat 54,10058 Gbz | 470.35 | la cerere
6020400 | seal ring 54,10364 9,0970 | 1184.5 | la cerere
6020401 | valve seat 54,11823 Gbz | 527.85 | la cerere
6020402 | non-return valve O G4 Gbz | 134.55 | la cerere
6020403 | valve disc 55,8087 Gbz | 496.8 | la cerere
6020404 | valve disc 54,10200/1 Gbz | 832.6 | la cerere
6020405 | valve spindle 55,8195 D,19x112 1,4021 | 234.6 | la cerere
6020406 | bolt D,23,8x145 A2 | 303.6 | la cerere
6020407 | propeller cap D,116,9 53,14713 GG | 387.55 | la cerere
6020408 | propeller cap D,116,9 53,14713 GG/C0 | 336.95 | la cerere
6020409 | propeller cap D,160,8 53,15066 GG | 425.5 | la cerere
6020412 | impeller-W D,110 53,1259 Al | 265.65 | la cerere
6020414 | bimetallic thermistors 130° + plug | 106.95 | la cerere
6020416 | suction piece 51,14994/2 GG | 645.15 | la cerere
6020423 | propeller hub D,48 51,14711 GG Z | 1492.7 | la cerere
6020425 | propeller hub D,65 51,15080 GG Z | 2167.75 | la cerere
6020426 | impeller-N/MN D,175 52,17969 GGG | 563.5 | la cerere
6020427 | impeller-N/MN D,162 52,17969 GGG | 534.75 | la cerere
6020429 | propeller vane D,340 52,14719 1,4581 | 1090.2 | la cerere
6020430 | propeller vane D,500 51,15073 1,4581 | 2863.5 | la cerere
6020431 | propeller vane D,340 51,16638 1,4581 | 1930.85 | la cerere
6020432 | packing sleeve 53,15093/1 1,4462 | 1651.4 | la cerere
6020433 | packing sleeve 53,15094/1 1,4462 | 1677.85 | la cerere
6020434 | bearing housing T 52,1377 Gbz A | 345 | la cerere
6020435 | bearing housing T 52,2084 Gbz A | 709.55 | la cerere
6020436 | bearing housing T 53,3077 Gbz A | 847.55 | la cerere
6020437 | bearing housing O 53,3594 GG A | 242.65 | la cerere
6020438 | bearing housing T 53,3594 Gbz A | 439.3 | la cerere
6020439 | bearing housing O 53,6019 GG A | 164.45 | la cerere
6020440 | bearing housing O 53,6019 Gbz A | 407.1 | la cerere
6020443 | bearing housing O 53,7760 GG A | 626.75 | la cerere
6020444 | bearing housing T 52,12975 GG A | 453.1 | la cerere
6020445 | bearing housing T 52,12975 Gbz A | 836.05 | la cerere
6020446 | bearing housing T 52,12978 Gbz A | 744.05 | la cerere
6020447 | bearing housing U 52,1370 GG | 336.95 | la cerere
6020448 | bearing housing U 52,1370 Gbz | 524.4 | la cerere
6020449 | bearing housing U 53,2062 Gbz | 460 | la cerere
6020450 | bearing housing U 53,3074 GG | 593.4 | la cerere
6020451 | bearing housing U 53,3074 Gbz | 765.9 | la cerere
6020452 | bearing housing U 53,3571 GG | 234.6 | la cerere
6020453 | bearing housing U 53,3571 Gbz | 411.7 | la cerere
6020454 | bearing housing U 52,6540 GG Z | 947.6 | la cerere
6020455 | bearing housing U 53,7759 GG | 250.7 | la cerere
6020456 | bearing housing U 53,7759 Gbz | 710.7 | la cerere
6020457 | bearing housing U 53,7826 GG | 147.2 | la cerere
6020458 | bearing housing U 53,7826 Gbz | 319.7 | la cerere
6020459 | bearing housing U 53,12969 GG Z | 221.95 | la cerere
6020460 | bearing housing U 53,12971 GG | 174.8 | la cerere
6020461 | bearing housing U 53,12971 Gbz Z | 640.55 | la cerere
6020463 | adjusting screw 55,8094 1,4401 | 278.3 | la cerere
6020471 | suction piece 51,14994/2 Gbz | 1711.2 | la cerere
6020489 | winding mater, NU80-2/68 480 60Hz D PVC | 1752.6 | la cerere
6020504 | neck ring D,110x18 54,1519 1,4462 | 284.05 | la cerere
6020505 | neck ring D,110/100,5x18 55,1519 1,4580 | 217.35 | la cerere
6020506 | neck ring D,56x7 55,8159 Rg | 65.55 | la cerere
6020507 | retaining ring U D,100x8 55,1401 St | 192.05 | la cerere
6020508 | retaining ring O D,100x36 55,1402 St | 250.7 | la cerere
6020509 | supporting ring D,139/135x19 54,10289 A2 | 148.35 | la cerere
6020513 | shaft sleeve D,72,2/60,8 17995 1,4122 | 294.4 | la cerere
6020514 | bush D,72/55x16 55,14889 Gbz | 115 | la cerere
6020515 | slide sleeve D,26/20x40 Rg | 134.55 | la cerere
6020516 | slide sleeve D,26/20x40 PbBz | 141.45 | la cerere
6020517 | bush D,40/32 55,9389 1,4021 | 173.65 | la cerere
6020518 | bush D,54/45 55,9890 1,4021 | 210.45 | la cerere
6020519 | bush D,54/45 55,9890 1,4401 | 264.5 | la cerere
6020520 | handle 54,2829 A2 | 33.35 | la cerere
6020522 | plate 360x200x15 53,17308 1,4571 | 1051.1 | la cerere
6020523 | plate 360x200x15 53,17308 Stvz | 316.25 | la cerere
6020524 | plate 380x200x15 53,17470 Stvz | 539.35 | la cerere
6020526 | electrode rod D,4x185 54,13282 A2 | 90.85 | la cerere
6020527 | casing G1/2 55,13281 1,4541 | 277.15 | la cerere
6020528 | casing U 52,9802 GG | 1445.55 | la cerere
6020530 | casing O 53,4933 GG | 503.7 | la cerere
6020532 | casing O 52,9805 GG | 788.9 | la cerere
6020533 | valve seat A 54,11387 Rg | 365.7 | la cerere
6020534 | screw M10x55 Gesamt A4 ähnl, DIN939 | 50.6 | la cerere
6020536 | threaded pin M10x15 DIN551 1,4541 | 128.8 | la cerere
6020537 | nut M10 55,8129 Gbz | 79.35 | la cerere
6020579 | Ceram C0 black 250 ml KIT | 220.8 | 2 saptamani
6020646 | bush CZF-F4330005 | 480.7 | la cerere
6020670 | ring D,235/85x30 1,4571 | 790.05 | la cerere
6020732 | pressure ring D,30/26x0,8 Stvz | 1.15 | la cerere
6020886 | sealing casing 50,14561 GG KIT | 556.6 | la cerere
6021077 | o-ring ID,1,5x1,5 NBR70 | 5.75 | la cerere
6021078 | o-ring ID,108x4,0 NBR70 | 9.2 | pe stoc /1 saptamana
6021079 | o-ring ID,155,0x4,0 NBR70 | 14.49 | la cerere
6021080 | o-ring ID,125,0x5,0 NBR | 3.45 | la cerere
6021081 | coupling flange S3561 St | 4606.9 | la cerere
6021092 | nut M22x1,5LH DIN936 Ms | 16.1 | la cerere
6021097 | washer A50 DIN125 A2 | 16.1 | la cerere
6021101 | mixer head 53,17182 St | 800.4 | la cerere
6021105 | washer D,155/51x1,5 St | 6.9 | la cerere
6021107 | stage casing A2 | 92 | la cerere
6021108 | Intake funnel St | 1703.15 | la cerere
6021112 | impeller-M D,112 54,3013/1 GG/C0 | 462.3 | la cerere
6021155 | ring D,365/200x27 St | 311.65 | la cerere
6021158 | spacer ring D,269,9x262x10 St | 201.25 | la cerere
6021161 | radial bearing D,60,325/45x180 NBR | 737.15 | la cerere
6021162 | seal ring-profile Viton | 167.9 | la cerere
6021163 | flat gasket 115,4x34,4x2 LT | 29.9 | la cerere
6021165 | diaphragm 50NBR | 195.5 | la cerere
6021169 | adapter flange St | 783.15 | la cerere
6021171 | flange M156-4 St37 | 809.6 | la cerere
6021191 | cable support 51,16636 St | 1627.25 | la cerere
6021195 | flange for nozzle D,158/77x6 A4 | 106.95 | la cerere
6021198 | washer SW18,8/10,5x2,5 A4 | 3.45 | la cerere
6021199 | washer SW18,8/13x2,5 A4 | 3.45 | la cerere
6021201 | motor casing FKT56-8/58 415/50 D F | 54790.6 | la cerere
6021261 | supporting sheet D,24 A4 | 8.05 | la cerere
6021262 | supporting sheet 12x26 A4 | 13.8 | la cerere
6021267 | guide casing 52,10206/1 GG B | 1107.68 | la cerere
6021280 | pump shaft D,25x204 53,15176 1,4462 | 668.15 | la cerere
6021281 | pump shaft D,25x444 53,15176 1,4462 | 718.75 | la cerere
6021282 | pump shaft D,25x299 53,13770/3 1,4462 | 1140.8 | la cerere
6021283 | pump shaft D,25x659 53,13770/3 1,4462 | 775.1 | la cerere
6021291 | mechanical shaft seal MG1/40-G25-E1 KIT | 280.6 | la cerere
6021299 | stator NU80,-2/68 St+A2 G 400/690 | 5876.5 | la cerere
6021300 | stator NU80,-2/75 St+A2 G 400/690 | 6297.4 | la cerere
6021301 | stator NU80,-2/87 St+A2 G 400/690 | 6717.15 | la cerere
6021347 | bearing housing U 51,19124 GG | 2574.85 | la cerere
6021352 | coupling flange 52,13903/1 GG KIT | 208.15 | la cerere
6021359 | suction piece 51,14994 GG KIT | 519.8 | la cerere
6021360 | winding mater, NU90-2/75 400 50Hz D PVC | 1966.5 | la cerere
6021361 | valve seat I 55,4929 Rg | 182.85 | la cerere
6021362 | valve seat A 55,4930 Rg | 251.85 | la cerere
6021363 | Ventilation valve casing ETK 54,15959 | 626.75 | la cerere
6021364 | Ventilation valve parts ETK 54,15974 | 140.3 | la cerere
6021365 | plate 54,16864 St | 121.9 | la cerere
6021371 | bimetallic thermistors 70° (1) | 12.65 | la cerere
6021376 | skid TR36/80 vert, adjustable A4 | 1751.45 | la cerere
6021385 | sealing flange D,280g6 52,12192 GG KIT | 638.25 | pe stoc /1 saptamana
6021386 | impeller-V D,485 52,18976 GGG LR,GGG | 22740.1 | la cerere
6021387 | cooling flange D,760 51,18975 GG | 5168.1 | la cerere
6021388 | pump housing Q600 50,15861 GG Spr,4470 | 19691.45 | la cerere
6021389 | mechanical shaft seal M37GS33/65-00-R (Q | 3364.9 | la cerere
6021391 |  | 294.4 | la cerere
6021392 | suction plate 53,17572 GG KIT | 90.85 | pe stoc /1 saptamana
6021393 | threaded rod M8x1000 DIN976 A4 | 19.55 | la cerere
6021424 | sealing casing 51,13444 GG KIT | 397.9 | la cerere
6021428 | pump shaft D,90x790 52,19135 1,4122 | 4043.4 | la cerere
6021430 | pump shaft D,90x1140 52,19135 1,4122 | 4563.2 | la cerere
6021435 | screw M10x25 DIN6912 A2-70 | 2.3 | la cerere
6021444 | key steel 8x5 DIN6880 A2 | 66.7 | la cerere
6021452 | stator 17-4/12 56Wdg 2x0,63 | 1092.5 | la cerere
6021460 | plug 05054,123,009 | 113.85 | la cerere
6021461 | casing for plug 581501 | 5.75 | la cerere
6021462 | impeller KS15 | 372.6 | la cerere
6021479 | bolt D,19x125 1,4571 | 194.35 | la cerere
6021480 | propeller vane D,760 51,15810 1,4581 | 4295.25 | la cerere
6021487 | thrust bearing NU60 KIT | 538.2 | pe stoc /1 saptamana
6021489 | motor casing 52,3441 Al KIT | 318.55 | la cerere
6021491 | stator M12-4/55 Gbz V | 19086.55 | la cerere
6021492 | stator M12-4/65 Gbz V | 20818.45 | la cerere
6021493 | stator M12-4/65 Gbz V | 22556.1 | la cerere
6021494 | stator M12-4/90 Gbz V | 23422.05 | la cerere
6021495 | stator M12-4/100 Gbz V | 24289.15 | la cerere
6021496 | stator M12-4/110 Gbz V | 25156.25 | la cerere
6021497 | stator M12-4/55 St V | 9888.85 | la cerere
6021498 | stator M12-4/65 St V | 10755.95 | la cerere
6021499 | stator M12-4/75 St V | 11624.2 | la cerere
6021500 | stator M12-4/90 St V | 12491.3 | la cerere
6021501 | stator M12-4/100 St V | 13359.55 | la cerere
6021502 | stator M12-4/100 St V | 14227.8 | la cerere
6021504 | thrust bearing U 53,19137 GGGNiCr | 1744.55 | la cerere
6021510 | cable trumpet 60T 30m NSS 4x16 KIT | 1699.7 | la cerere
6021524 | rotor D,158x1450 4/55 1,4462+g H | 10928.45 | la cerere
6021525 | rotor D,158x1550 4/65 1,4462+g H | 11449.4 | la cerere
6021526 | rotor D,158x1650 4/75 1,4462+g H | 11971.5 | la cerere
6021527 | rotor D,158x1800 4/90 1,4462+g H | 13359.55 | la cerere
6021528 | rotor D,158x1900 4/100 1,4462+g H | 13879.35 | la cerere
6021529 | rotor D,158x2000 4/110 1,4462+g H | 14400.3 | la cerere
6021567 | adjusting ring 1,4401 KIT | 239.2 | la cerere
6021568 | shaft sleeve 1,4401 KIT | 733.7 | la cerere
6021569 | ring D,68/55x8 1,4021 | 150.65 | la cerere
6021570 | pump shaft D,55x1854 53,15001 1,4122 | 3729.45 | la cerere
6021571 | pump shaft D,55x854 53,15001 1,4122 | 2710.55 | la cerere
6021572 | pump shaft D,55x1854 53,15001 1,4021 | 3313.15 | la cerere
6021573 | pump shaft D,55x854 53,15001 1,4021 | 2452.95 | la cerere
6021574 | suction piece 51,14853 GGG | 1922.8 | la cerere
6021575 | pump shaft D,55x679 53,17942 1,4122 | 1384.6 | la cerere
6021576 | pump shaft D,55x479 53,17942 1,4122 | 1083.3 | la cerere
6021577 | pump shaft D,55x479 53,17942 1,4021 | 977.5 | la cerere
6021578 | pump shaft D,55x667 53,16263 1,4122 | 1100.55 | la cerere
6021579 | pump shaft D,55x667 53,16263 1,4021 | 954.5 | la cerere
6021580 | pump shaft D,55x689 53,14955/1 1,4462 | 3517.85 | la cerere
6021581 | pump shaft D,55x869 53,14955/1 1,4462 | 3772 | la cerere
6021582 | pump shaft D,55x689 53,14955/1 1,4122 | 2517.35 | la cerere
6021583 | pump shaft D,55x869 53,14955/1 1,4122 | 2777.25 | la cerere
6021587 | impeller FA25,31Z 278 GG SVA | 2831.3 | la cerere
6021588 | impeller FA25,31Z 267 GG SVA | 2831.3 | la cerere
6021633 | stator FK202-4/27 380/660V 05 50Hz | 2191.9 | la cerere
6021640 | pump housing QG2 52,18831 GG | 685.4 | la cerere
6021641 | impeller-W D,110 54,1028 1,4581 | 772.8 | la cerere
6021642 | impeller-M D,137 53,1029 1,4581 | 844.1 | la cerere
6021644 | impeller-M D,160 53,1127 1,4581 | 1052.25 | la cerere
6021645 | impeller-M D,142 53,1128 1,4581 | 864.8 | la cerere
6021647 | impeller-W D,97 54,2114/1 1,4581 | 742.9 | la cerere
6021649 | impeller-M D,124 53,2838 1,4581 | 1498.45 | la cerere
6021652 | impeller-W D,103 54,14341 1,4581 | 830.3 | la cerere
6021653 | impeller-W D,134 54,18835 GG | 313.95 | la cerere
6021654 | impeller-W D,111 54,18835 GG | 453.1 | la cerere
6021655 | impeller-N/MN D,162 52,17969 Abrasit | 2395.45 | la cerere
6021656 | o-ring ID,13,0x3,5 Viton | 2.3 | la cerere
6021657 | o-ring ID,34,52x3,53 Viton | 2.3 | la cerere
6021661 | motor casing 50,12944 GG KIT | 1319.05 | la cerere
6021663 | pump housing Q80 52,17591 GG KIT | 370.3 | la cerere
6021664 | impeller-R D,110 54,8462 undrilled Gbz | 281.75 | la cerere
6021681 | flats 100x10 - 1,4301 | 134.55 | la cerere
6021682 | pump housing A 51,2708 GG/C1C1 | 349.6 | la cerere
6021684 | pump housing QG2 52,18831 GG/C0 | 771.65 | la cerere
6021685 | spacer sleeve D,70/57 55,7682/2 1,4401 | 911.95 | la cerere
6021686 | winding mater, U91-2/70 380 50Hz D PVC | 1825.05 | la cerere
6021687 | impeller-W D,119 54,1047 GG/C1 | 411.7 | la cerere
6021691 | impeller-M D,137 53,1029 GGG/C0 | 519.8 | la cerere
6021692 | impeller-M D,182 53,1126 GGG/C0 | 1719.25 | la cerere
6021693 | impeller-M D,160 53,1127 1,4581/C0 | 1434.05 | la cerere
6021694 | impeller-M D,160 53,1127 GGG/C0 | 1743.4 | la cerere
6021695 | impeller-M D,142 53,1128 GGG/C0 | 897 | la cerere
6021696 | impeller-M D,155 54,1129 GGG/C0 | 1676.7 | la cerere
6021697 | impeller-M D,175 53,1223 GGG/C0 | 526.7 | la cerere
6021744 | impeller-M D,135 53,3554/2 GGG/C0 | 844.1 | la cerere
6021745 | impeller-W D,96 54,18382 GG/C0 | 944.15 | la cerere
6021746 | impeller-W D,132 54,18383 GG/C0 | 664.7 | la cerere
6021748 | impeller-W D,134 54,18835 GG | 859.05 | la cerere
6021750 | impeller-W D,111 54,18835 GG/C0 | 990.15 | la cerere
6021752 | motor casing 51,2844/2 Al/C1 | 686.55 | la cerere
6021754 | coupling 53,19136 1,4122 | 3584.55 | la cerere
6021755 | sealing casing 52,19141 GG | 816.5 | la cerere
6021756 | sealing casing 52,19141 Gbz | 2083.8 | la cerere
6021758 | Impeller-W D,97 54,2114/1 GG/C0 | 522.1 | la cerere
6021760 | impeller-M D,124 53,2838 GGG/C0 | 749.8 | la cerere
6021761 | impeller-M D,124 53,2838 GGG/C2C1 | 755.55 | la cerere
6021762 | impeller-M D,112 54,3013/1 Al/C0 | 317.4 | la cerere
6021765 | impeller-W D,90 54,3014/1 Al/C0 | 845.25 | la cerere
6021772 | motor casing 52,3441 Al KIT | 318.55 | la cerere
6021792 | counter supporting disc 53,12538 St+A | 1881.4 | la cerere
6021794 | seal ring-profile Viton | 138 | la cerere
6021801 | flange 53,19125 1,4571 | 5108.3 | la cerere
6021802 | casing D,545/444,6x1170 52,19126 1,4571 | 22206.5 | la cerere
6021803 | casing D,545/444,6x1270 52,19126 1,4571 | 22556.1 | la cerere
6021804 | casing D,545/444,6x1370 52,19126 1,4571 | 22903.4 | la cerere
6021805 | casing D,545/444,6x1520 52,19126 1,4571 | 23249.55 | la cerere
6021806 | casing D,545/444,6x1620 52,19126 1,4571 | 23593.4 | la cerere
6021807 | casing D,545/444,6x1720 52,19126 1,4571 | 23941.85 | la cerere
6021808 | casing D,545/444,6x1170 52,19126 St | 11102.1 | la cerere
6021809 | neck ring D,723x50 54,15875 GGG | 3053.25 | la cerere
6021815 | pump shaft D,60x516 53,16789 1,4122 | 1348.95 | la cerere
6021817 | pump shaft D,60x748 53,17643 1,4021 | 1515.7 | la cerere
6021823 | pump shaft D,60x723 53,15017 1,4122 | 2705.95 | la cerere
6021824 | pump shaft D,60x943 53,15017 1,4122 | 3077.4 | la cerere
6021825 | pump shaft D,60x1383 53,15017 1,4122 | 3550.05 | la cerere
6021826 | pump shaft D,60x1603 53,15017 1,4122 | 3838.7 | la cerere
6021827 | pump shaft D,60x1823 53,15017 1,4122 | 4491.9 | la cerere
6021828 | suction piece 51,15016/1 GG | 2745.05 | la cerere
6021829 | suction piece 51,15016/1 Gbz | 5296.9 | la cerere
6021830 | suction piece 51,15016 Gbz A | 6065.1 | la cerere
6021831 | guide casing 51,1022/2 GG | 2768.05 | la cerere
6021832 | guide casing 51,1022/2 Gbz | 6162.85 | la cerere
6021837 | non-return valve DN80PN25-40 K8, GGG KIT | 1232.8 | la cerere
6021838 | non-return valve DN80PN25-40 9,0975 KIT | 2402.35 | la cerere
6021839 | NRV housing DN80PN25-40 K8 9,0975 | 1857.25 | la cerere
6021842 | pencil electrode 54,14733 L=90 | 83.95 | la cerere
6021843 | guide casing 52,10568 GG B | 798.1 | la cerere
6021845 | pump shaft D,25x899 53,13770/3 1,4122 | 1159.2 | la cerere
6021846 | pump shaft D,25x899 53,13770/3 1,4122 | 1110.9 | la cerere
6021854 | rotor D,70,7x727 2/32 1,4057 | 2944 | la cerere
6021856 | rotor D,70,7x807 2/40 1,4462+g | 2618.55 | la cerere
6021860 | rotor D,70,7x647 2/23,24 1,4057 | 2093 | la cerere
6021861 | rotor D,70,7x647 2/23,24 1,4462+g | 2093 | la cerere
6021864 | casing D,545/444,6x1270 52,19126 St | 11276.9 | la cerere
6021865 | casing D,545/444,6x1370 52,19126 St | 11449.4 | la cerere
6021866 | casing D,545/444,6x1520 52,19126 St | 11624.2 | la cerere
6021867 | casing D,545/444,6x1620 52,19126 St | 11799 | la cerere
6021868 | casing D,545/444,6x1720 52,19126 St | 11971.5 | la cerere
6021881 | impeller FA10,84D/15,84D-278 GG SVA | 2512.75 | la cerere
6021882 | impeller FA10,84D/15,84D-263 GG SVA | 2512.75 | la cerere
6021883 | impeller FA10,84D/15,84D-248 GG SVA | 2512.75 | la cerere
6021884 | Laufrad FA10,84D/15,84D-233 GG SVAA | 2512.75 | la cerere
6021885 | impeller FA10,84D/15,84D-218 GG SVA | 2512.75 | la cerere
6021886 | Laufrad FA10,84D/15,84D-203 GG SVA | 2512.75 | la cerere
6021894 | winding mater, U84-2/24 380 50Hz D/Y PVC | 798.1 | la cerere
6021895 | intermediate piece 50,19140 GG | 3754.75 | la cerere
6021896 | intermediate piece 50,19140 Gbz | 10390.25 | la cerere
6021899 | motor casing 50,13092/1 GG KIT | 1545.6 | la cerere
6021901 | propeller TRS48/20° / 036,01,018 - A4 | 1587 | la cerere
6021902 | cable inlet M65 41-46 54245,2-46 | 478.4 | la cerere
6021903 | cable inlet M65 44-49 54245,2-49 | 478.4 | la cerere
6021904 | cable trumpet M65x1,5 41-46 54242,46 M | 379.5 | la cerere
6021905 | cable inlet M80 60-65 54245,2-65 | 508.3 | la cerere
6021906 | impeller FA10,44W-330 GG SVA | 1261.55 | la cerere
6021913 |  | 20.7 | la cerere
6021914 | coupling casing 51,19134 GG | 1882.55 | la cerere
6021915 | coupling casing 51,19134 Gbz | 6245.65 | la cerere
6021921 | shaft nut M68x2 54,19133 1,4122 | 493.35 | la cerere
6021922 |  | 217.35 | la cerere
6021923 | top guide casing 51,1017/2 GG | 2513.9 | la cerere
6021924 | spacer sleeve D,89/77 54,19139 1,4401 | 837.2 | la cerere
6021926 | top guide casing 51,1017/2 Gbz | 5950.1 | la cerere
6021927 | impeller-H D,243 53,1027/2 Gbz | 2036.65 | la cerere
6021930 | pump shaft D,55x342 53,16460/1 1,4122 | 612.95 | la cerere
6021931 | pump shaft D,55x522 53,16460/1 1,4122 | 791.2 | la cerere
6021932 | pump shaft D,55x702 53,16460/1 1,4122 | 894.7 | la cerere
6021933 | pump shaft D,55x342 53,16460/1 1,4462 | 1673.25 | la cerere
6021934 | pump shaft D,55x522 53,16460/1 1,4462 | 1117.8 | la cerere
6021935 | pump shaft D,55x702 53,16460/1 1,4462 | 1515.7 | la cerere
6021939 | pump shaft D,55x535 53,16839/1 1,4122 | 742.9 | la cerere
6021940 | pump shaft D,55x895 53,16839/1 1,4122 | 1025.8 | la cerere
6021942 | pump shaft D,55x895 53,16839/1 1,4462 | 2873.85 | la cerere
6021943 | screw M20x75 ISO4014 A4-70 | 12.65 | la cerere
6021995 | ODU-pin 18mm,massiv, 95mm² | 211.6 | la cerere
6021996 | ODU-pin 18mm,massiv, 95mm² | 205.85 | la cerere
6021997 | crimp contact GRD, socket | 278.3 | la cerere
6021998 | crimp contact STD, socket | 278.3 | la cerere
6021999 | rotor D,360x1699 8/70 1,7225 | 62968.25 | la cerere
6022001 | impeller-E D,245 52,18929 GG ZA | 648.6 | la cerere
6022004 | pump housing Q80 51,17898 GG/C3C1 | 1324.8 | la cerere
6022009 | hose clip 200-220 DIN3017 A2 | 29.9 | la cerere
6022010 | hose clip 200-220 DIN3017 A4 | 34.5 | la cerere
6022015 | seal ring D,16/B29,5x9,5 | 4.6 | la cerere
6022017 | shaft sleeve D,54,9/42 55,6809/4 1,4401 | 359.95 | la cerere
6022018 | impeller fixation 55,2105 KIT | 33.35 | 4 saptamani
6022022 | cable gland Pg16 A4 KIT | 164.45 | la cerere
6022024 | cable gland Pg21 A4 KIT | 146.05 | la cerere
6022035 | thrust bearing U9 KIT | 1545.6 | pe stoc /1 saptamana
6022039 | impeller FA25,31Z 257 GG SVA | 2831.3 | la cerere
6022040 | impeller FA25,31Z 245 GG SVA | 2831.3 | la cerere
6022043 | impeller FA25,31Z 238 GG SVA | 2831.3 | la cerere
6022044 | circlips 32X1,2 DIN472 Fst | 1.15 | la cerere
6022060 | stator NU90,-2/75 St+A4 G 400/690 | 12308.45 | la cerere
6022063 | cover 53,16274 GGG | 204.7 | la cerere
6022064 | rotor D,133,5x1420 4+6/75 1,4057+g H | 5528.05 | la cerere
6022065 | rotor D,133,5x1570 4+6/90 1,4057+g H | 5877.65 | la cerere
6022066 | rotor D,133,5x1170 4+6/50 1,4462+g H | 5888 | la cerere
6022067 | rotor D,133,5x1270 4+6/58, 60 1,4462+g H | 6216.9 | la cerere
6022068 | rotor D,133,5x1170 4+6/50 1,4462+g H | 5797.15 | la cerere
6022069 | rotor D,133,5x1570 4+6/90 1,4462+g H | 6152.5 | la cerere
6022070 | rotor D,133,5x1670 4+6/100 1,4462+g H | 7646.35 | la cerere
6022071 | screw M6X14 DIN963 A4 | 1.15 | la cerere
6022083 | cable sealing 16050 VN09 kpl | 23 | la cerere
6022085 | cable gland A Pg13,5 DIN46255 A4 kpl, | 128.8 | la cerere
6022092 | cable sealing 16050 VN06 KIT | 65.55 | la cerere
6022169 | impeller-E D,140 53,17815 1,4581 | 2693.3 | la cerere
6022199 | screw M12x40 DIN6912 A4-70 | 6.44 | la cerere
6022201 | ring D,560/428x45 1,4571 | 3285.55 | la cerere
6022209 | assembly pin RS 010,00,003 A4 | 60.95 | la cerere
6022226 | sensor bearing 1PT 100 2-Leiter 2,5 | 163.3 | la cerere
6022230 | sensor motor zone-sealing chamber (T17) | 59.8 | la cerere
6022232 | sensor wick, 1PT 100 3-Leiter 350mm | 270.25 | la cerere
6022233 | sensor wick, 2Bi-130°+2 Bi-140° | 108.1 | la cerere
6022234 | sensor wick, 2Bi-140° | 88.55 | la cerere
6022235 | sensor wick, 3Bi-130°+3 Bi-140° | 108.1 | la cerere
6022236 | sensor wick, 3Bi-140° | 88.55 | la cerere
6022237 | sensor wick, 3PTC-130°+3 PTC 140° | 108.1 | la cerere
6022238 | sensor wick, 3PTC-140° | 88.55 | la cerere
6022239 | sensor wick, 3PTC-160°+1 PTC 110° sheet | 108.1 | la cerere
6022240 | sensor wick, 3PTC-80° | 197.8 | la cerere
6022241 | sensor wick, 3PTC-90° | 197.8 | la cerere
6022242 | sensor motor zone thermal float | 481.85 | la cerere
6022243 | sensor wick, 3PTC-110° | 88.55 | la cerere
6022245 | sensor wick, 3Bi-100° | 88.55 | la cerere
6022254 | rotor F13,1 KIT | 198.95 | la cerere
6022265 | pump shaft D,60x736 53,16789 1,4122 | 1515.7 | la cerere
6022288 |  | 14.95 | la cerere
6022363 | stator T13-2/12 380 50Hz VN01 | 719.9 | la cerere
6022364 | coupling foot 52,13867/1 GG KIT | 419.75 | la cerere
6022365 | discharge piece 50,19149 4x21+1x16 Gbz | 15749.25 | la cerere
6022369 | coupling Spannloc SC 50-SS RF | 204.7 | la cerere
6022370 | sealing casing 50,13445 GG KIT | 568.1 | la cerere
6022374 | Rep,Kit 1 T20,1 K | 108.1 | la cerere
6022375 | Rep,Kit 1 HC20,1 | 142.6 | la cerere
6022378 | motor casing 52,2924/1E GG KIT | 271.4 | la cerere
6022379 | cable trumpet 30T 5m H07 7G1,5 KIT | 293.25 | la cerere
6022382 | skid TR22 Gr,60 / 03N,03,006-5 A4 | 1336.3 | la cerere
6022383 | counter flange 52,10591/1 GG | 494.5 | la cerere
6022388 | foot elbow of coupling 51,10033 GG KIT | 1733.05 | la cerere
6022389 | coupling flange 52,10034 GG KIT | 478.4 | la cerere
6022390 | mobile wear ring U 54,18954 1,4571 | 48.3 | la cerere
6022396 | valve seat 55,6685 GG KIT | 359.95 | la cerere
6022400 | screw M18x30 DIN6912 A2 | 90.85 | la cerere
6022410 | screw M24x70 DIN938 A4-70 | 28.75 | la cerere
6022425 | screw M16x65 DIN939 A2 | 9.2 | la cerere
6022434 | stator NU60,-2/23 St+A2 G 400/690 | 2026.3 | la cerere
6022436 | guide bracket (wall) | 756.7 | la cerere
6022437 | screw M16x60 ISO4762 A4-70 | 6.9 | 4 saptamani
6022440 | pump housing Q100 50,17754 GG/C3/C1 | 4551.7 | la cerere
6022442 | impeller-W D,330 52,17783 GG | 2602.45 | la cerere
6022443 | screw M18x50 DIN6912 A2 | 323.15 | la cerere
6022444 | impeller-W D,310 52,17783 GG | 2602.45 | la cerere
6022445 | impeller-W D,410 52,17783 GG | 2602.45 | la cerere
6022446 | impeller-W D,270 52,17783 GG | 2602.45 | la cerere
6022447 | impeller-W D,440 52,18204 1,4581 | 9939.45 | la cerere
6022449 | impeller-W D,410 52,18204 1,4581 | 9939.45 | la cerere
6022451 | impeller-W D,390 52,18204 1,4581 | 9939.45 | la cerere
6022453 | impeller-W D,370 52,18204 1,4581 | 9939.45 | la cerere
6022454 | impeller-W D,350 52,18204 1,4581 | 9939.45 | la cerere
6022456 | impeller-W D,330 52,18204 1,4581 | 9939.45 | la cerere
6022458 | impeller-W D,410 52,17797 GG | 2602.45 | la cerere
6022459 | impeller-W D,390 52,17797 GG | 2602.45 | la cerere
6022460 | impeller-W D,370 52,17797 GG | 2602.45 | la cerere
6022461 | impeller-W D,350 52,17797 GG | 2602.45 | la cerere
6022462 | impeller-W D,330 52,17797 GG | 2602.45 | la cerere
6022463 | impeller-W D,310 52,17797 GG | 2602.45 | la cerere
6022464 | impeller-W D,290 52,17797 GG | 2602.45 | la cerere
6022468 | RED-ST 114,3x3,6-76,1x2,9 DIN2616 1,4571 | 212.75 | la cerere
6022469 | RED-ST 114,3x3,6-88,9x3,2 DIN2616 1,4571 | 192.05 | la cerere
6022471 | stator U175-2/110 Gbz V | 42961.7 | la cerere
6022474 | stator U175-2/80 Gbz V | 34552.9 | la cerere
6022477 | stator U176-2/120 Gbz V | 55332.48 | la cerere
6022478 | screw M16x40 DIN6912 A4-70 | 11.5 | la cerere
6022479 | screw M30 DIN580 A4 | 213.9 | la cerere
6022491 | cable sealing 15158 VN01 kpl, | 8.05 | la cerere
6022492 | cable sealing 15158 VN02 kpl, | 8.05 | la cerere
6022494 | cable sealing 15158 VN04 kpl, | 12.65 | la cerere
6022495 | cable sealing 15158 VN05 kpl, | 19.55 | la cerere
6022496 | cable sealing 15158 VN06 kpl, | 19.55 | la cerere
6022498 | cable sealing 15158 VN08 kpl, | 19.55 | la cerere
6022499 | cable sealing 15158 VN09 kpl, | 19.55 | la cerere
6022504 | pump housing Q200 51,11003 GG KIT | 2831.3 | la cerere
6022506 | screw M20x50 DIN939 A4-80 | 27.6 | la cerere
6022510 | mechanical shaft seal MG1/28-G25-E1 KIT | 133.4 | la cerere
6022511 | pump shaft D,60x528 53,17643 1,4462 | 2024 | la cerere
6022512 | pump shaft D,60x748 53,17643 1,4462 | 2356.35 | la cerere
6022513 |  | 1555.95 | la cerere
6022514 | screw M20x60 DIN939 A4-80 | 67.85 | la cerere
6022515 | cooling labyrinth 52,10764 A4 | 9196.55 | la cerere
6022516 | screw plug G1A DIN910 A4 | 85.1 | la cerere
6022517 | pump shaft D,65x1645 52,18160 1,4462 | 6261.75 | la cerere
6022520 | pump housing Q100 52,15631 GGG KIT | 2111.4 | la cerere
6022521 | impeller-E D,249 53,11963/1 GGG | 1752.6 | pe stoc /1 saptamana
6022522 | radial bearing D,90/70x44 1,4571+N | 514.05 | pe stoc /1 saptamana
6022524 | coupling 54,10751 1,4122 | 2191.9 | la cerere
6022525 | bearing housing U 52,10720/4 Gbz | 6105.35 | la cerere
6022526 | bearing housing T 52,11836/3 Gbz | 6674.6 | la cerere
6022527 | guard ring D,428/373,2x58 53,10757 Gbz | 2225.25 | la cerere
6022528 | bottom part 52,10723 Gbz | 6084.65 | la cerere
6022543 | screw plug M25x1,5 EN50262 A4 | 70.15 | la cerere
6022552 | screw plug M25x1,5 EN50262 A2 | 40.25 | la cerere
6022553 | screw plug M32x1,5 EN50262 A2 | 51.75 | la cerere
6022554 | screw plug M32x1,5 EN50262 A4 | 98.9 | la cerere
6022555 | pump shaft D,60x686 52,6047 1,4021 | 2117.15 | la cerere
6022557 | coupling foot 51,14893 GGG KIT | 1216.7 | la cerere
6022567 | suction piece 51,14880 GG A | 1477.75 | la cerere
6022569 | impeller FA08,52W/10,22W-260 1,4581 SVA | 2390.85 | la cerere
6022570 | impeller FA08,52W/10,22W-230 1,4581 SVA | 2390.85 | la cerere
6022571 | impeller FA08,52W/10,22W-200 1,4581 SVA | 2390.85 | la cerere
6022572 | impeller-W FA08,52W/10,22W-185 1,4581 SV | 2390.85 | la cerere
6022573 | impeller-W D,170 53,17296 1,4581 | 2390.85 | la cerere
6022574 | pump housing Q80 52,18163 Abrasit | 4463.15 | la cerere
6022575 | pump housing Q80 52,17901 1,4581 | 5051.95 | la cerere
6022576 | pump housing Q80 52,17901 GG | 836.05 | la cerere
6022577 | pump housing Q80 52,17901 1,4581 | 3816.85 | la cerere
6022578 | pump housing Q80 52,18163 Abrasit | 5610.85 | la cerere
6022583 | cable trumpet cpl, | 44.85 | pe stoc /1 saptamana
6022584 | bracket cpl, | 142.6 | 4-6 saptamani
6022595 | pump shaft D,66,9x1411 53,17684 1,4122 | 2888.8 | la cerere
6022604 | cable gland Pg36 32-35 A4 KIT | 418.6 | la cerere
6022629 | pipe clamp D,508 53,16384 Stvz | 606.05 | la cerere
6022630 | pipe clamp D,508 53,16383 Stvz | 694.6 | la cerere
6022631 | washer D,194x30 St37-2 | 366.85 | la cerere
6022635 | stator T34-6/41 400/690 50Hz Bi140 | 8175.35 | la cerere
6022636 | impeller-W D,94 54,14341 1,4581 | 1105.15 | la cerere
6022637 | impeller-W D,103 54,14341 GG | 172.5 | la cerere
6022638 | impeller-W D,103 54,14341 Abrasit | 1033.85 | la cerere
6022639 | sealing casing D,205g6 51,13399 GG/C1 | 414 | la cerere
6022640 | sealing casing D,205g6 51,13444 GG/C1 | 485.3 | la cerere
6022651 | thrust bearing NU120, 121 KIT | 2334.5 | la cerere
6022652 | packing sleeve 54,14300 Gbz KIT | 453.1 | la cerere
6022653 | bearing cover 53,18466 GG | 167.9 | la cerere
6022654 | bearing housing 53,19171 GG | 543.95 | la cerere
6022656 | impeller-H D,92 NorylGFN3V+Polyu, | 40.25 | la cerere
6022659 | impeller-W D,109 54,1047 1,4581/C0 | 1251.2 | la cerere
6022660 | impeller-W D,109 53,1047 GG | 248.4 | la cerere
6022661 | impeller-W D,109 53,1047 1,4581 | 1016.6 | la cerere
6022662 | impeller-W D,109 54,1047 GG/C1 | 680.8 | la cerere
6022663 | impeller-W D,109 54,1047 GG/C0 | 653.2 | la cerere
6022664 | impeller-W D,109 53,18032 Abrasit | 819.95 | la cerere
6022672 | pump foot 52,14869 St/C0 F, | 782 | la cerere
6022722 | discharge piece 52,5902/1 GG 150/25 | 1394.95 | la cerere
6022723 | discharge piece 52,5902/1 GGG | 1884.85 | la cerere
6022762 | suction piece 51,6732/2 GGG | 5829.35 | la cerere
6022770 | impeller-W D,94 54,14341 Abrasit | 1033.85 | la cerere
6022771 | pump housing A 51,19190 Abrasit | 2845.1 | la cerere
6022773 | impeller-M D,124 53,17903 Abrasit | 568.1 | la cerere
6022774 | impeller-M D,135 53,19185 Abrasit | 847.55 | la cerere
6022776 | connecting sleeve 2,5 Lötfrei | 1.15 | la cerere
6022779 | pump housing A 53,19190 Abrasit/C0 | 3132.6 | la cerere
6022780 | impeller-W D,135 53,18841 GG | 1037.3 | la cerere
6022781 | pump housing A G11/4 52,19189 Abrasit/C0 | 2314.95 | la cerere
6022782 | impeller-M D,160 53,17905 Abrasit/CO | 941.85 | la cerere
6022783 | impeller-M D,182 53,17905 Abrasit/CO | 1470.85 | la cerere
6022784 | impeller-M D,142 53,17904 Abrasit/CO | 824.55 | la cerere
6022785 | impeller-M D,154 53,17904 Abrasit/CO | 939.55 | la cerere
6022786 | impeller-W D,94 54,14341 Abrasit/CO | 1351.25 | la cerere
6022787 | impeller-W D,103 54,14341 Abrasit/CO | 1351.25 | la cerere
6022788 | impeller-W D,97 54,17902 Abrasit | 411.7 | la cerere
6022789 | impeller-W D,97 54,17902 Abrasit/CO | 635.95 | la cerere
6022790 | impeller-W D,114 54,17902 Abrasit/C0 | 626.75 | la cerere
6022791 | cable protection sheet 7x1,5x269 A2 | 75.9 | la cerere
6022792 | impeller-M D,124 53,17906 Abrasit | 477.25 | la cerere
6022793 | impeller fixation 54,2859 1,4021 KIT | 79.35 | la cerere
6022816 |  | 11.5 | la cerere
6022817 |  | 11.5 | la cerere
6022820 | impeller-E D,200 53,13870 1,4581 | 4106.65 | la cerere
6022822 | impeller-E D,240 52,17135 GGG | 3267.15 | la cerere
6022832 | coupling flange 52,17587/1 GG KIT | 221.95 | 4 saptamani
6022833 | bottom part 52,15349 Gbz KIT | 1041.9 | la cerere
6022834 | guide casing 51,6663 GG KIT | 5927.1 | la cerere
6022835 | suction piece 51,5866 GG KIT | 4410.25 | la cerere
6022838 | impeller-E D,187 53,13870 1,4581 | 4106.65 | la cerere
6022839 | impeller-E D,187 53,13870 1,4517 | 5239.4 | la cerere
6022840 | impeller-E D,179 53,13870 1,4517 | 2918.7 | la cerere
6022841 | impeller-E D,171 53,13870 1,4581 | 4106.65 | la cerere
6022842 | impeller-E D,171 53,13870 1,4517 | 3985.9 | la cerere
6022845 | impeller-E D,147 53,13870 1,4581 | 4106.65 | la cerere
6022847 | pump housing Q100 51,10683 GG | 880.9 | la cerere
6022848 | pump housing Q100 51,10683 1,4581 | 5391.2 | la cerere
6022849 | inspection cover 53,10685 1,4517 | 483 | la cerere
6022867 | RED-ST 168,3x2,6-114,3x2,6DIN2616 1,4571 | 250.7 | la cerere
6022868 | flange 100 114,3 DIN2633/C A4 | 272.55 | la cerere
6022872 | impeller-M D,124 53,1029 GGG | 428.95 | la cerere
6022873 | impeller-M D,124 53,1029 1,4581 | 859.05 | la cerere
6022874 | impeller-M D,124 53,1029 GGG/C0 | 579.6 | la cerere
6022883 | gasket 355,6/275x3 KTW 70Shore | 177.1 | la cerere
6022884 | suction piece 51,15365 GG KIT | 524.4 | la cerere
6022885 | pump shaft D,20x326 53,15367 1,4021 KIT | 569.25 | la cerere
6022890 | pump shaft D,30x1378 53,18395 1,4122 | 1795.15 | la cerere
6022891 | pump shaft D,30x1648 53,18395 1,4122 | 2153.95 | la cerere
6022896 | pump housing Q80 51,16436/1 GG | 504.85 | la cerere
6022897 | motor casing 50,18945 1,4581 | 2417.3 | la cerere
6022898 | sealing casing D,160g6 50,18946 1,4581 | 1405.3 | la cerere
6022915 | suction port 53,14505 GG KIT | 259.9 | la cerere
6022916 | cable shoe DIN46234 16 qmm M6 | 1.15 | la cerere
6022917 | impeller-E D,130 53,17714 GGG | 821.1 | la cerere
6022918 | impeller-E D,120 53,17714 GGG | 821.1 | la cerere
6022920 | winding mater, NU80-2/45 400 50Hz D PVC | 1007.4 | la cerere
6022921 | stator T12+Ex-2/6 230/400V 50Hz | 709.55 | la cerere
6022923 | motor casing 50,18947 1,4581 | 2658.8 | la cerere
6022924 | motor casing 50,18948 1,4581 | 3542 | la cerere
6022925 | sealing casing D,152g6 52,18949 1,4581 | 1664.05 | la cerere
6022927 | I-profile 160x74 DIN1025-1 St37-2 | 120.75 | la cerere
6022940 | pump housing Q80 51,17898 GG KIT | 469.2 | 4 saptamani
6022942 | coupling flange 52,10019/1 GG KIT | 361.1 | pe stoc /1 saptamana
6022943 | ring D,240/130x35 St | 447.35 | la cerere
6022949 | motor cover D,95,8 51,17219 GG KIT | 102.35 | la cerere
6022959 | screw M10x110 DIN931 10,9 Geomet | 5.75 | la cerere
6022960 | guide bracket RB/2R 52,15393 Stvz KIT | 841.8 | la cerere
6022977 | seal ring D,18/8,5x7 EPDM | 72.45 | la cerere
6022978 | seal ring D,18,2/6x7 EPDM | 47.15 | la cerere
6022979 | neck ring D,250x35 54,10225 1,4470 | 1030.4 | la cerere
6023426 | transformer oil | 12.65 | la cerere
6023428 | pump shaft D,48x467 53,6768/3 1,4462 | 1938.9 | la cerere
6023429 | pump shaft D,48x647 53,6768/3 1,4462 | 1319.05 | la cerere
6023430 | pump shaft D,48x827 53,6768/3 1,4462 | 2221.8 | la cerere
6023440 | mechanical shaft seal MG1/48-G25-E1 KIT | 354.2 | la cerere
6023447 | suction piece 51,17053 GG A | 1930.85 | la cerere
6023455 | impeller-E D,100 54,19101 1,4581 | 1618.05 | la cerere
6023456 | impeller-E D,112 54,19102 1,4581 | 1618.05 | la cerere
6023457 | impeller-E D,125 54,19102 1,4581 | 1618.05 | la cerere
6023458 | impeller-E D,140 54,19103 1,4581 | 1618.05 | la cerere
6023459 | impeller-E D,144 54,19103 1,4581 | 1618.05 | la cerere
6023485 | Ceram C0 Black 500ml Kit | 409.4 | la cerere
6023486 | stator F17-2/8 400/690 50Hz | 1214.4 | pe stoc /1 saptamana
6023487 | stator F17-2/15 400/690 50Hz | 1329.4 | pe stoc /1 saptamana
6023488 | stator FO172-4/8 230/400 50Hz | 1308.7 | la cerere
6023489 | stator FO172-4/12 400/690 50Hz | 1308.7 | pe stoc /1 saptamana
6023490 | stator FO172-4/8 230/460 60Hz | 1472 | la cerere
6023491 | stator FO172-4/12 230/460 60Hz | 1636.45 | la cerere
6023492 | stator FO172-6/8 230/400 50Hz | 1472 | la cerere
6023493 | stator FO172-6/12 230/400 50Hz | 1472 | la cerere
6023494 | stator FK202-2/17 400/690 50Hz | 2356.35 | la cerere
6023495 | stator FK202-2/22 400/690 50Hz | 2525.4 | la cerere
6023496 | stator FK202-4/12 400/690 50Hz | 1684.75 | la cerere
6023497 | stator FK202-4/17 400/690 50Hz | 1852.65 | la cerere
6023498 | stator FK202-4/22 400/690 50Hz | 2024 | pe stoc /1 saptamana
6023499 | stator FK202-4/27 400/690 50Hz | 2191.9 | pe stoc /1 saptamana
6023501 | stator T12-2/6 400 50Hz VN01 | 538.2 | la cerere
6023502 | stator T12-2/6 500 50Hz VN01 | 538.2 | la cerere
6023503 | stator T12-4/6 400 50Hz VN01 | 589.95 | la cerere
6023504 | stator T12-2/11 400 50Hz VN01 | 589.95 | pe stoc /1 saptamana
6023505 | stator F17-2/8 230/400 50Hz | 1214.4 | la cerere
6023506 | stator F17-2/15 230 50Hz | 1329.4 | la cerere
6023507 | stator F12-4/6 400 50Hz VN 01 | 522.1 | la cerere
6023508 | stator F17-2/8 500 50Hz VN01 | 1214.4 | la cerere
6023509 | stator F17-2/15 500 50Hz VN01 | 1329.4 | la cerere
6023510 | stator T13-4/9 400 50Hz VN01 | 1261.55 | la cerere
6023511 | stator T13-2/12 400 50Hz 2BI140 VN01 | 719.9 | pe stoc /1 saptamana
6023512 | stator T17-4/16 400/690 50Hz Ex | 909.65 | pe stoc /1 saptamana
6023513 | stator T17-4/8 400 50Hz VN01 | 909.65 | la cerere
6023514 | stator T17-4/8 400 50Hz Ex VN01 | 909.65 | la cerere
6023515 | stator T17-8/8 400 50Hz VN01 | 2024 | la cerere
6023516 | stator F13-2/9 500 50Hz VN01 | 626.75 | la cerere
6023517 | stator F13-2/9 415 50Hz VN01 | 626.75 | la cerere
6023518 | stator F13-4/9 230 50Hz | 1186.8 | la cerere
6023519 | stator T17-6/8 400 50Hz VN01 | 909.65 | la cerere
6023521 | stator T17-6/8 400 50Hz Ex VN01 | 909.65 | la cerere
6023524 | stator T17-4/12 400/690 50Hz | 909.65 | la cerere
6023525 | stator T17-4/12 400/690 50Hz Ex | 909.65 | pe stoc /1 saptamana
6023526 | stator T17-4/8V 400 50Hz VN01 | 909.65 | la cerere
6023527 | stator T17-4/8V 400 50Hz Ex VN01 | 909.65 | la cerere
6023528 | stator T20-4/27 400/690 50Hz | 2191.9 | la cerere
6023529 | stator T20-4/22 400/690 50Hz | 2024 | la cerere
6023530 | stator T20-4/17 400/690 50Hz | 1852.65 | pe stoc /1 saptamana
6023531 | stator F12-2/6 230 50Hz | 455.4 | la cerere
6023532 | stator F12-2/6 400 50Hz VN 01 | 455.4 | la cerere
6023533 | stator F12-2/6 415 50Hz VN 01 | 455.4 | la cerere
6023534 | stator F12-2/6 500 50Hz VN 01 | 455.4 | la cerere
6023535 | stator F12-2/6 230E 50Hz Ser11 | 455.4 | pe stoc /1 saptamana
6023536 | stator F12-2/6 230E 60Hz Ser11 | 455.4 | la cerere
6023537 | stator F12-2/6 230/400 60Hz | 455.4 | la cerere
6023538 | stator F12-2/9 230/400 50Hz | 522.1 | pe stoc /1 saptamana
6023539 | stator F12-2/9 415 50Hz VN 01 | 669.3 | la cerere
6023540 | stator F12-2/9 500 50Hz VN 01 | 522.1 | la cerere
6023541 | stator F12-2/9 230E 50Hz Ser11 | 522.1 | pe stoc /1 saptamana
6023542 | stator F12-2/9 220/380 60Hz | 522.1 | la cerere
6023549 | impeller-E D,114 53,17714 GGG | 821.1 | la cerere
6023550 | impeller-E D,110 53,17714 GGG | 821.1 | la cerere
6023551 | impeller-E D,106 53,17714 GGG | 821.1 | la cerere
6023552 | impeller-E D,102 53,17714 GGG | 821.1 | la cerere
6023553 | pump housing Q80 52,17591 GG Spr,4470 | 872.85 | la cerere
6023554 | screw M8x16 DIN933 A4-70 | 1.15 | la cerere
6023557 | winding mater, NU80-2/45 480 60Hz D PVC | 1191.4 | la cerere
6023559 | screw M10x60 DIN933 A4-70 | 3.45 | la cerere
6023560 | o-ring ID,94,84x3,53 FPM80 Viton | 20.7 | la cerere
6023567 | suction port 52,13841 1,4581 KIT | 1388.05 | la cerere
6023577 | guide casing 52,10568 GG KIT | 433.55 | la cerere
6023590 | impeller-W D,225 52,18162 1,4581 | 3456.67 | la cerere
6023591 | impeller-W D,190 52,18162 1,4581 | 2410.4 | la cerere
6023592 | impeller-W D,160 52,18162 1,4581 | 2410.4 | la cerere
6023593 | impeller-W D,260 52,18164 Abrasit | 2800.25 | la cerere
6023594 | impeller-W D,250 52,18164 Abrasit | 2800.25 | la cerere
6023595 | impeller-W D,225 52,18164 Abrasit | 2800.25 | la cerere
6023596 | impeller-W D,200 52,18164 Abrasit | 2800.25 | la cerere
6023597 | impeller-W D,190 52,18164 Abrasit | 2800.25 | la cerere
6023598 | impeller-W D,180 52,18164 Abrasit | 2800.25 | la cerere
6023599 | impeller-W D,170 52,18164 Abrasit | 2800.25 | la cerere
6023600 | impeller-W D,160 52,18164 Abrasit | 2800.25 | pe stoc /1 saptamana
6023601 | impeller-W D,150 52,18164 Abrasit | 2800.25 | la cerere
6023611 | motor casing 52,2924/1 GG KIT | 263.35 | la cerere
6023614 | Ceram C0 black 100 ml KIT | 110.4 | 4 saptamani
6023620 | Ceram C1 black 1000 ml KIT | 558.9 | pe stoc /1 saptamana
6023621 | Ceram C2 grey 100 ml KIT | 118.45 | 4 saptamani
6023622 | Ceram C2 grey 250 ml KIT | 236.9 | la cerere
6023623 | Ceram C2 grey 500 ml KIT | 420.9 | la cerere
6023624 | Ceram C3 brown 100 ml KIT | 135.7 | la cerere
6023625 | Ceram C3 brown 250 ml KIT | 284.05 | la cerere
6023626 | Ceram C3 brown 500 ml KIT | 537.05 | la cerere
6023641 | supporting sheet 15x32 A4 | 13.8 | la cerere
6023644 | cable sealing 10,7x28,8 EPDM 50 Sh | 77.05 | la cerere
6023653 | shaft for mixer head L185 53,17683 St/2x | 326.6 | la cerere
6023663 | intermediate flange 53,11357 GG | 182.85 | la cerere
6023666 | motor hood 51,10479 GG | 557.75 | la cerere
6023676 |  | 89.7 | la cerere
6023679 |  | 1530.65 | la cerere
6023683 | non-return valve DN80PN16 RV283 GG | 2944 | la cerere
6023684 | impeller-E D,275 52,11206/1 GGG | 1449 | la cerere
6023689 | impeller-E D,260 52,11435/1 1,4517 | 8138.55 | la cerere
6023697 | impeller-E D,215 52,11438/1 1,4517 | 8662.95 | la cerere
6023699 | impeller-E D,245 52,16802 GGG | 2001 | la cerere
6023705 | pump housing Q100 50,11201 1,4517 | 6277.85 | la cerere
6023706 | pump housing Q100 50,11201 GG | 1360.45 | la cerere
6023708 | impeller-D D,278 52,15136 GG | 2053.9 | la cerere
6023709 | impeller-D D,263 52,15136 GG | 2053.9 | la cerere
6023710 | impeller-D D,248 52,15136 GG | 2053.9 | la cerere
6023711 | impeller-D D,233 52,15136 GG | 2053.9 | la cerere
6023712 | impeller-D D,218 52,15136 GG | 2053.9 | la cerere
6023713 | impeller-D D,203 52,15136 GG | 2053.9 | la cerere
6023714 | screw M12x80 DIN939 A4-70 | 40.25 | la cerere
6023717 | screw M20x65 ISO4014 A4-70 | 11.5 | la cerere
6023727 | pump housing Q80 50,16727 GG | 1368.5 | la cerere
6023730 | dowel M8x30 HKD-SR 1,4401 | 8.05 | la cerere
6023731 | dowel M6x25 HKD-SR 1,4401 | 6.9 | la cerere
6023733 | dowel M16x65 HKD-SR 1,4401 | 49.45 | la cerere
6023737 | Ermeto-pipe union DS-WH22 LR Stvz | 121.9 | 4 saptamani
6023745 | shaft sleeve D,70/55 55,6731 1,4401 | 1735.35 | la cerere
6023747 | guide casing 51,1015/1 Gbz | 6418.15 | la cerere
6023748 | top guide casing 51,1016/1 Gbz | 6246.8 | la cerere
6023756 | discharge piece 51,10191 GG 200/16 | 1735.35 | la cerere
6023757 | discharge piece 51,10191 Gbz 200/16 | 5204.9 | la cerere
6023758 | discharge piece 51,10192 GG 200/25 | 1879.1 | la cerere
6023759 | discharge piece 51,10192 9,0975 200/25 | 5552.2 | la cerere
6023760 | suction piece 51,15016 GG A | 3072.8 | la cerere
6023761 | discharge piece 51,10778 GGG 200/40 | 2416.15 | la cerere
6023764 | discharge piece 51,10788 9,0975 200/40 | 5899.5 | la cerere
6023766 | discharge piece 51,1014 Gbz 250/10 | 5062.3 | la cerere
6023769 | discharge piece 51,1013 GG 250/16 | 2119.45 | la cerere
6023770 | discharge piece 51,1013 GG 250/16 | 5034.7 | la cerere
6023771 | discharge piece 51,10193 GG 250/16 | 2072.3 | la cerere
6023772 | discharge piece 51,10193 Gbz 250/16 | 5552.2 | la cerere
6023775 | cable sealing 16050 VN09 KIT | 49.45 | la cerere
6023780 | discharge piece 51,10194 GG 250/25 | 1835.4 | la cerere
6023781 | discharge piece 51,10194 9,0975 250/25 | 6074.3 | la cerere
6023782 | suction piece 51,15016/2 GG | 2841.65 | la cerere
6023783 | suction piece 51,15016/2 Gbz | 5326.8 | la cerere
6023784 | suction piece 51,15016/2 GG A | 3192.4 | la cerere
6023785 | suction piece 51,15016/2 Gbz A | 7408.3 | la cerere
6023796 | pump shaft D,55x879 53,17942 1,4021 | 1508.8 | la cerere
6023797 | pump shaft D,55x879 53,17942 1,4122 | 1700.85 | la cerere
6023883 | impeller-E D,340 52,19170 GG | 4388.4 | la cerere
6023898 | double guide bracket 53,19173 Stvz | 1129.3 | la cerere
6023899 | pipe clamp DN350 53,19174 Stvz | 397.9 | la cerere
6023900 | pipe clamp DN350 53,19175 Stvz | 477.25 | la cerere
6023966 | shaft for mixer head L235 53,17683 St/2x | 788.9 | la cerere
6023967 | shaft for mixer head L197 53,17683 St/2x | 326.6 | la cerere
6023968 | shaft for mixer head L287 53,17683 St/2x | 573.85 | la cerere
6023969 | shaft for mixer head L302 53,17683 St/2x | 596.85 | la cerere
6023970 | shaft for mixer head L240 53,17683 St/2x | 432.4 | la cerere
6024002 | cable gland M20X1,5 8-10mm PA | 4.6 | la cerere
6024003 | cable gland M20X1,5 10-12mm PA | 4.6 | la cerere
6024004 | cable gland M20X1,5 12-14mm PA | 6.9 | la cerere
6024005 | cable gland M25X1,5 14-18 PA | 16.1 | la cerere
6024006 | counter nut M20x1,5 - PA | 1.15 | la cerere
6024007 | counter nut M25x1,5 - PA | 1.15 | la cerere
6024019 | plug rubber Schuko | 17.25 | la cerere
6024024 | stator T17-4/16 415/720 50Hz Ex | 1081 | la cerere
6024050 | blind screwing PG16 DIN46320 PS | 1.15 | la cerere
6024051 | capacitor for motor 100µF | 154.1 | la cerere
6024067 | suction piece 51,10752/2 Gbz A | 17047.6 | la cerere
6024068 | suction piece 51,10752/2 Gbz A | 17124.65 | la cerere
6024069 | suction piece 51,10752/2 GGG A | 7261.1 | la cerere
6024070 | suction piece 51,10752/2 GGG A | 7338.15 | la cerere
6024071 | pump shaft D,65x1205 52,10768 1,4021 | 2581.75 | la cerere
6024072 | pump shaft D,65x1205 52,10768 1,4122 | 2685.25 | la cerere
6024073 | pump shaft D,65x1425 52,10768 1,4021 | 2061.95 | la cerere
6024074 | pump shaft D,65x1425 52,10768 1,4122 | 2980.8 | la cerere
6024077 | cone RZP25 vz | 3099.25 | la cerere
6024080 | propeller TR50 / 4pol - PUR/A4 | 1289.15 | pe stoc /1 saptamana
6024081 | propeller TR50 / 6pol - PUR/A4 | 1100.55 | la cerere
6024083 | rotor D,218,5x1330 4/55 1,7131TH H1 | 14372.7 | la cerere
6024085 | stator U157-4/55 St V | 14806.25 | la cerere
6024091 | impeller-E D,279 52,16802 GGG | 1116.65 | la cerere
6024125 | suction piece 51,10752/2 GGG | 6883.9 | la cerere
6024126 | suction piece 51,10752/2 GGG | 7136.9 | la cerere
6024127 | pump housing Q100 51,10683 1,4517 | 5739.65 | la cerere
6024128 | pump housing Q100 51,10683 GG | 1266.15 | la cerere
6024135 | wiper 60x6x356 Gummi | 208.15 | la cerere
6024138 | strainer 550x1360x1,5 10775 1,4571 | 956.8 | la cerere
6024139 | shaft sleeve D,92,5/55 54,14360 1,4401 | 1201.75 | la cerere
6024140 | shaft sleeve D,92,5/55 54,14360 1,4021 | 824.55 | la cerere
6024148 | impeller-D D,430 52,15602 1,4581 | 16585.3 | la cerere
6024149 | impeller FA25,93D/30,93D-400 GGG SVA | 6149.05 | la cerere
6024150 | impeller-D D,400 52,15602 1,4581 | 12733.95 | la cerere
6024152 | guide casing 51,12117 GG | 2327.6 | la cerere
6024154 | impeller-D D,380 52,15602 1,4581 | 18198.75 | la cerere
6024156 | impeller-D D,365 52,15602 1,4581 | 18362.05 | la cerere
6024157 | impeller-D D,350 52,15602 1,4581 | 18742.7 | la cerere
6024158 | impeller-D D,336 52,15602 1,4581 | 18616.2 | la cerere
6024159 | impeller FA25,93D/30,93D-380 GGG SVA | 6149.05 | la cerere
6024160 | impeller FA25,93D/30,93D-365 GGG SVA | 6149.05 | la cerere
6024161 | impeller FA25,93D/30,93D-336 GGG SVA | 6149.05 | la cerere
6024163 | impeller FA25,93D/30,93D-451 GGG SVA | 6149.05 | la cerere
6024164 | impeller FA25,93D/30,93D-430 GGG SVA | 6149.05 | la cerere
6024165 | impeller FA25,93D/30,93D-365 GGG SVA | 6149.05 | la cerere
6024166 | impeller FA25,93D/30,93D-336 GGG SVA | 6149.05 | la cerere
6024167 | suction port 51,15601 GG | 1857.25 | la cerere
6024168 | adapter flange St | 1833.1 | la cerere
6024175 | winding wire PE2+PA D,1,9/4,2/4,4 90° | 17.25 | la cerere
6024176 | impeller FA20,54E-322 GGG SVA | 3267.15 | la cerere
6024177 | impeller FA20,54E-336 1,4581 SVA | 9877.35 | la cerere
6024178 | impeller FA20,54E-309 1,4581 SVA | 9877.35 | la cerere
6024179 | winding mater, U123-2/100 380 50 D/Y PVC | 2304.6 | la cerere
6024181 | impeller-E D,420 52,15957 GG | 5899.5 | la cerere
6024200 |  | 23 | la cerere
6024205 | tapper nipple R6"x150 DIN2982 4571 | 632.5 | la cerere
6024212 | coupling flange 52,15130/2 GG KIT | 405.95 | la cerere
6024223 | pump shaft D,66,9x661 53,17684 1,4122 | 1953.85 | la cerere
6024225 | pump shaft D,66,9x1161 53,17684 1,4122 | 2578.3 | la cerere
6024227 | pump shaft D,66,9x1661 53,17684 1,4122 | 3199.3 | la cerere
6024228 | pump shaft D,66,9x911 53,17684 1,4122 | 2264.35 | la cerere
6024237 | skid TR22/80 vert, adjustable A4 | 1422.55 | la cerere
6024238 | skid TR36/100 vert, adjustable A4 | 1764.1 | la cerere
6024244 | bracket 53,18136 Stvz KIT | 142.6 | la cerere
6024245 | impeller-M D,132 53,17906 Abrasit/CO | 538.2 | la cerere
6024246 | impeller-M D,124 53,17906 Abrasit/CO | 667 | la cerere
6024247 | impeller-W D,119 53,18032 Abrasit/CO | 1009.7 | la cerere
6024248 | impeller-W D,109 54,18032 Abrasit/CO | 1046.5 | la cerere
6024249 | impeller-W D,94 54,14341 GG/CO | 596.85 | la cerere
6024250 | impeller-W D,103 54,14341 GG/C0 | 370.3 | la cerere
6024251 | pump housing QG2 52,17943 Abrasit/C0 | 2203.4 | la cerere
6024252 | pump housing A 52,19194 Abrasit | 1647.95 | la cerere
6024253 | pump housing A 52,19194 Abrasit/C0 | 2964.7 | la cerere
6024254 | impeller-M D,137 53,17903 Abrasit/CO | 1531.8 | la cerere
6024255 | impeller-M D,148 53,17063 Abrasit/CO | 892.4 | la cerere
6024256 | impeller-M D,124 53,17903 Abrasit/CO | 840.65 | la cerere
6024257 | impeller-M D,135 53,19185 Abrasit/CO | 944.15 | la cerere
6024270 | ring D,176/87x16 St | 94.3 | la cerere
6024274 | impeller-H D,230/218 KM1300_1B Gbz | 2525.4 | la cerere
6024275 | impeller-H D,217/205 KM1300_1C Gbz | 2525.4 | la cerere
6024276 | impeller-H D,200/187 KM1300_1D Gbz | 2525.4 | la cerere
6024277 | impeller-H D,131/128 K86_1B Gbz | 1007.4 | la cerere
6024278 | impeller-H D,113/110 K86_1C Gbz | 1082.15 | la cerere
6024279 | impeller-H D,128/125 K86_2B Gbz | 837.2 | la cerere
6024280 | impeller-H D,142/139 K86_3A Gbz | 819.95 | la cerere
6024281 | impeller-H D,123/120 K86_3C Gbz | 803.85 | la cerere
6024282 | impeller-H D,129/116 K87_2C Gbz | 930.35 | la cerere
6024283 | impeller-H D,126/113 K87_2D Gbz | 930.35 | la cerere
6024284 | impeller-H D,137/124 K87_3B Gbz | 801.55 | la cerere
6024290 | pump shaft D,90x1106 53,16081 1,4021 | 4487.3 | la cerere
6024291 | pump shaft D,90x1436 53,16081 1,4021 | 4670.15 | la cerere
6024295 | pipe coupling G1/2 A4 | 54.05 | la cerere
6024296 | wave spring ring SSB-0335-S17 | 33.35 | la cerere
6024298 | screw M16x65 DIN933 A4 | 11.27 | la cerere
6024299 | screw M16x70 DIN933 A4-70 | 6.9 | pe stoc /1 saptamana
6024300 | screw M16x80 ISO4017 A2 | 6.9 | la cerere
6024301 | screw M16x80 DIN933 A4 | 8.05 | la cerere
6024302 | screw M16x100 DIN933 A2-70 | 6.9 | la cerere
6024303 | screw M16x100 DIN933 A4 | 35.65 | la cerere
6024304 | screw M16x140 DIN933 A2 | 47.15 | la cerere
6024342 | nozzle D,90/41x247 53,18713 1,4541 | 1116.65 | la cerere
6024343 | nozzle D,80/26x208 53,18727 1,4541 | 947.6 | la cerere
6024344 | nozzle D,80/20x249,4 53,18727 1,4571 | 740.6 | la cerere
6024383 | mobile wear ring D,690/670x50 54,15874 G | 3008.4 | la cerere
6024424 | stator 17-4/8 45Wdg 2x0,67 | 906.2 | la cerere
6024425 | stator 17-4/12 32Wdg 2x0,67+0,63 | 1092.5 | la cerere
6024427 | stator T;FO17-6/8 63W2X0,56 | 1923.95 | la cerere
6024430 | discharge piece 50,18616 2x29 Gbz | 7327.8 | la cerere
6024431 | supporting rubber 235/40x3 54,19187 80Sh | 11.5 | la cerere
6024437 | winding mater, U881-2/35 380 50 D/Y PVC | 744.05 | la cerere
6024438 | stator T;FO17-8/8 86W0,67 | 512.9 | la cerere
6024439 | suction port 53,13497 GG KIT | 518.65 | la cerere
6024440 | impeller-M D,160 53,17905 Abrasit | 684.25 | la cerere
6024441 | impeller-M D,142 53,17904 Abrasit | 769.35 | la cerere
6024442 | pump housing A G11/4 52,19189 Abrasit | 1922.8 | la cerere
6024465 | anode ring DN200 St | 218.5 | la cerere
6024472 | bracket 53,18136 A4 KIT | 239.2 | la cerere
6024495 | suction piece 51,14853 GG A | 1531.8 | la cerere
6024496 | suction piece 51,14853 Gbz A | 4031.9 | la cerere
6024497 | suction piece 51,14853 GGG A | 1943.5 | la cerere
6024498 | discharge piece 51,1464/1 GG 200/10 | 1761.8 | la cerere
6024499 | discharge piece 51,1424/1 GG 200/16 | 1765.25 | la cerere
6024500 | discharge piece 51,1424/1 GG 200/16 | 2933.65 | la cerere
6024501 | pump shaft D,55x471 53,17351 1,4122 | 1093.65 | la cerere
6024502 | pump shaft D,55x471 53,17351 1,4021 | 925.75 | la cerere
6024503 | guide casing 52,1467 GGG | 1958.45 | la cerere
6024504 | guide casing 52,1467 Gbz | 3574.2 | la cerere
6024505 | top guide casing 52,1461 Gbz | 3966.35 | la cerere
6024507 | discharge piece 51,10139 9,0975 200/25 | 3599.5 | la cerere
6024508 | discharge piece 51,10899 GGG 200/40 | 2590.95 | la cerere
6024509 | discharge piece 51,10899 9,0975 200/40 | 4510.3 | la cerere
6024516 | pump shaft D,25x256 53,15176 1,4462 | 1573.2 | la cerere
6024517 | pump shaft D,25x384 53,15176 1,4462 | 811.9 | la cerere
6024518 | pump shaft D,25x504 53,15176 1,4462 | 807.3 | la cerere
6024519 | pump shaft D,25x564 53,15176 1,4462 | 807.3 | la cerere
6024520 | pump shaft D,25x239 53,13770/3 1,4021 | 1190.25 | la cerere
6024521 | pump shaft D,25x239 53,13770/3 1,4122 | 1193.7 | la cerere
6024523 | pump shaft D,25x359 53,13770/3 1,4122 | 762.45 | la cerere
6024524 | pump shaft D,25x359 53,13770/3 1,4462 | 1296.05 | la cerere
6024525 | pump shaft D,25x479 53,13770/3 1,4462 | 1569.75 | la cerere
6024527 | key 6x4x233 55,15177 A4 | 23 | la cerere
6024528 | key 6x4x448 55,15177 A4 | 24.15 | la cerere
6024529 | key 6x4x821 54,14289 A4 | 54.05 | la cerere
6024532 | stator U92-2/50 Gbz V g 480/830W | 14887.9 | la cerere
6024533 | stator U92-2/60 Gbz V g 480/830W | 14590.05 | la cerere
6024539 | stator U92-2/81 Gbz V g 480/830W | 19032.5 | la cerere
6024541 | cable sealing 17X34 NBR 55 Sh | 59.8 | la cerere
6024542 | cable sealing 18X40 NBR 55 Sh | 59.8 | la cerere
6024557 | impeller-E D,297 52,17135 1,4581 | 9877.35 | la cerere
6024558 | impeller FA20,54E-288 1,4581 SVA | 9877.35 | la cerere
6024559 | impeller FA20,54E-277 1,4581 SVA | 9877.35 | la cerere
6024563 | impeller FA20,54E-330 GGG SVA | 3267.15 | la cerere
6024564 | impeller FA20,54E-288 GGG SVA | 3267.15 | la cerere
6024565 | impeller FA20,54E-253 GGG SVA | 3267.15 | la cerere
6024566 | impeller FA20,54E-240 1,4581 SVA | 3267.15 | la cerere
6024567 | impeller-E D,277 53,18859 GGG | 3267.15 | la cerere
6024568 | impeller-E D,322 53,17847 GGG | 2708.25 | la cerere
6024569 | impeller-E D,297 53,17847 GGG | 2708.25 | la cerere
6024570 | impeller-E D,288 53,17847 GGG | 2708.25 | la cerere
6024571 | impeller-E D,277 53,17847 GGG | 2708.25 | la cerere
6024572 | impeller-E D,263 53,17847 GGG | 2708.25 | la cerere
6024573 | impeller-E D,253 53,17847 GGG | 2708.25 | la cerere
6024574 | impeller-E D,277 53,17847 GGG | 2708.25 | la cerere
6024596 | spacer sleeve SW17/11 54,17792 A4 | 28.75 | la cerere
6024597 | impeller-E D,355 53,18372 GGG | 4499.95 | la cerere
6024598 | impeller-E D,340 53,20731 GGG | 4499.95 | la cerere
6024599 | impeller-E D,325 53,20731 GGG | 4499.95 | la cerere
6024600 | impeller-E D,325 53,20732 GGG | 4499.95 | la cerere
6024601 | impeller-E D,310 53,20732 GGG | 4499.95 | la cerere
6024602 | impeller-E D,355 53,15231 GGG | 4499.95 | la cerere
6024603 | impeller-E D,325 53,15230 GGG | 4499.95 | la cerere
6024604 | impeller-E D,310 53,15230 GGG | 4499.95 | la cerere
6024605 | impeller-E D,350 51,12768/1 GGG | 5164.65 | la cerere
6024606 | intermediate flange 53,14739 St | 1872.2 | la cerere
6024607 | impeller-W D,345 52,14740 St | 5782.2 | la cerere
6024608 | pump housing Q36 52,13709 GG | 527.85 | la cerere
6024609 | pump shaft D,25x659 53,13770/3 9,4122 | 1749.15 | la cerere
6024610 | pump shaft D,25x719 53,13770/3 9,4122 | 1523.75 | la cerere
6024612 | pump shaft D,25x839 53,13770/3 1,4021 | 1598.5 | la cerere
6024613 | pump shaft D,25x839 53,13770/3 1,4122 | 1611.15 | la cerere
6024614 | pump shaft D,55x1254 53,15001 1,4122 | 3354.55 | la cerere
6024615 | pump shaft D,55x1054 53,15001 1,4122 | 2994.6 | la cerere
6024616 | pump shaft D,55x1254 53,15001 1,4021 | 3015.3 | la cerere
6024617 | pump shaft D,55x1054 53,15001 1,4021 | 2696.75 | la cerere
6024619 | impeller-W D,133 52,16715/1 1,4581 | 2191.9 | la cerere
6024626 | screw M20x65 DIN933 A4-70 | 9.2 | la cerere
6024633 | ventilation cover G3/4" Polyamid | 57.5 | la cerere
6024635 | bracket Stvz | 94.3 | la cerere
6024639 | cable lug M8 10mm² E-Cu vz | 2.3 | la cerere
6024640 | cable lug M8 16mm² E-Cu vz | 3.45 | la cerere
6024641 | cable lug M8 25mm² E-Cu vz | 4.6 | la cerere
6024642 | cable lug M10 25mm² E-Cu vz | 4.6 | la cerere
6024643 | cable lug M12 25mm² E-Cu vz | 4.6 | la cerere
6024644 | cable lug M8 35mm² E-Cu vz | 5.75 | la cerere
6024645 | cable lug M10 35mm² E-Cu vz | 6.9 | la cerere
6024646 | cable lug M12 35mm² E-Cu vz | 6.9 | la cerere
6024647 | cable lug M10 50mm² E-Cu vz | 9.2 | la cerere
6024648 | cable lug M12 50mm² E-Cu vz | 11.5 | la cerere
6024649 | cable lug M10 70mm² E-Cu vz | 11.5 | la cerere
6024650 | cable lug M12 70mm² E-Cu vz | 12.65 | la cerere
6024653 | bearing housing U 52,12488 Gbz B KIT | 2624.3 | la cerere
6024659 | stator 17-4/8 400 50Hz | 906.2 | la cerere
6024662 |  | 238.05 | la cerere
6024666 | pump shroud ZG4 51,17655 G-AlMg/C0 | 1592.75 | la cerere
6024668 | pump housing Q80 52,18163 Abrasit KIT | 5544.15 | la cerere
6024676 | impeller-W D,260 52,18932 1,4581 | 2410.4 | la cerere
6024677 | impeller-W D,250 52,18932 1,4581 | 2410.4 | la cerere
6024678 | impeller-W D,225 52,18932 1,4581 | 2410.4 | la cerere
6024679 | impeller-W D,200 52,18932 1,4581 | 2410.4 | la cerere
6024680 | impeller-W D,190 52,18932 1,4581 | 2410.4 | la cerere
6024681 | impeller-W D,180 52,18932 1,4581 | 2410.4 | la cerere
6024682 | impeller-W D,170 52,18932 1,4581 | 2410.4 | la cerere
6024687 | cable trumpet 42T 25m H07 7G1,5 KIT | 615.25 | la cerere
6024689 | circlips 40x1,75 DIN471 FSt | 1.15 | la cerere
6024690 | o-ring ID,540,0x8,0 Viton | 94.3 | la cerere
6024691 | o-ring ID,525,0x8,0 Viton | 285.66 | la cerere
6024692 | mechanical shaft seal 680-SNC-ZHN-100 | 1825.05 | la cerere
6024693 | mechanical shaft seal 680-SNS-SHN-095 | 2784.15 | la cerere
6024694 | o-ring ID,18,0x4,5 Viton | 17.25 | la cerere
6024695 | o-ring ID,250,0x3,0 Viton | 16.1 | la cerere
6024696 | o-ring ID,580,0x9,0 Viton | 384.1 | pe stoc /1 saptamana
6024698 | o-ring ID,580,0x6,0 Viton | 195.5 | la cerere
6024699 | o-ring ID,305,0x5,0 Viton | 50.6 | la cerere
6024700 | o-ring ID,420,0x4,0 Viton | 50.6 | la cerere
6024701 | impeller-E D,180 53,12432/1 1,4581 | 4274.55 | la cerere
6024702 | impeller-E D,288 52,11127/1 GGG | 2455.25 | la cerere
6024703 | suction piece 51,5866 GG | 3924.95 | la cerere
6024704 | pipe clamp D,324 RB 52,15393 Stvz | 249.55 | la cerere
6024708 | guide bracket 53,16808 Stvz KIT | 1858.4 | la cerere
6024710 | impeller-Z D,310 52,12774 GG | 3513.25 | la cerere
6024711 | o-ring ID,35,0x2,0 Viton | 2.3 | la cerere
6024712 | o-ring ID,136,0x3,0 Viton | 16.1 | la cerere
6024713 | o-ring ID,210,0x3,0 Viton | 16.1 | la cerere
6024715 | o-ring ID,255,0x4,0 Viton | 39.1 | la cerere
6024718 | o-ring ID,375,0x4,0 Viton | 89.7 | la cerere
6024720 | o-ring ID,180,0x6,0 Viton | 44.85 | la cerere
6024730 | impeller FA10,94E 318 1,4581 SVA | 8759.55 | la cerere
6024731 | impeller FA10,94E 306 1,4581 SVA | 8759.55 | la cerere
6024732 | impeller FA10,94E 294 1,4581 SVA | 8759.55 | la cerere
6024733 | impeller FA10,94E 282 1,4581 SVA | 8759.55 | la cerere
6024734 | impeller FA10,94E 270 1,4581 SVA | 8759.55 | la cerere
6024735 | impeller FA10,94E 258 1,4581 SVA | 8759.55 | la cerere
6024736 | coupling foot 50,19208 GGG | 2356.35 | la cerere
6024737 | impeller FA10,94E 246 1,4581 SVA | 8759.55 | la cerere
6024738 | impeller FA10,94E 318 GG SVA | 2185 | la cerere
6024739 | impeller FA10,94E 318 1,4581 SVA | 8759.55 | la cerere
6024740 | impeller FA10,94E 306 GG SVA | 2185 | la cerere
6024741 | impeller FA10,94E 306 1,4581 SVA | 8759.55 | la cerere
6024742 | impeller FA10,94E 294 GG SVA | 2185 | la cerere
6024743 | impeller FA10,94E 294 1,4581 SVA | 8759.55 | la cerere
6024744 | impeller FA10,94E 282 GG SVA | 2185 | la cerere
6024745 | impeller FA10,94E 282 1,4581 SVA | 8759.55 | la cerere
6024746 | impeller-W D,160 52,18932 1,4581 | 2410.4 | la cerere
6024747 | impeller-W D,150 52,18932 1,4581 | 2410.4 | la cerere
6024755 | adapter 53,19197 St | 1700.85 | la cerere
6024757 | winding mater, U86-2/20 380 50Hz D/Y PVC | 759 | la cerere
6024761 |  | 177.1 | la cerere
6024768 | mechanical shaft seal AUUE/V D12 CR(N)2/ | 829.15 | la cerere
6024769 | diffuser K46 EB1 plastics | 67.85 | la cerere
6024776 | coupling foot 51,13860/1 GG KIT | 448.5 | la cerere
6024792 | o-ring ID,429,0x6,0 Viton 75 | 195.5 | la cerere
6024794 | o-ring ID,745,0x10,0 Viton | 556.6 | la cerere
6024795 |  | 6765.45 | la cerere
6024796 | pipe clamp DN300/2R Stvz KIT | 894.7 | la cerere
6024803 | sealing flange 52,18858 GGG | 716.45 | la cerere
6024806 | pump housing Q150 52,14255 GG KIT | 2240.2 | la cerere
6024809 | screw M16x140 DIN933 A4 | 63.25 | la cerere
6024810 | suction port 52,18387 GG | 744.05 | la cerere
6024812 | flat gasket D,360/457x3 EPDM/KTW 80Sho | 351.9 | la cerere
6024813 | impeller-W D,180 52,11273 GGG | 816.5 | la cerere
6024814 | motor cover D,95g6 52,2831 Al KIT | 217.35 | la cerere
6024815 | bearing housing 53,18467 GG | 578.45 | la cerere
6024816 | sealing flange D,280g6 52,12941 1,4581 | 3321.2 | la cerere
6024817 | rotor D,124,3x622 4/22 1,4462 K | 1726.15 | la cerere
6024819 | rotor D,124,3x672 4/30 1,4462 K | 3208.5 | la cerere
6024825 | rotor D,109,2x672 2/27 1,4021 H | 2058.5 | la cerere
6024830 | rotor D,134,4x672 6+8/32 1,4021 H | 2971.6 | la cerere
6024836 | pump housing Q80 52,17937 GG KIT | 495.65 | 4 saptamani
6024844 | terminal board 53,11698 KIT | 102.35 | la cerere
6024848 | rotor D,114,3x336 6+8/8 1,4462 | 1964.2 | la cerere
6024849 | rotor D,114,3x336 6/12 1,4462 | 1800.9 | la cerere
6024852 | rotor D,89,2x336 2/12 1,4021 | 2290.8 | la cerere
6024853 | rotor D,89,2x336 2/12 4021/4462 g | 3599.5 | la cerere
6024860 | motor hood 51,10479 GG | 557.75 | la cerere
6024866 | coupling flange 52,10034 GG/CO KIT | 563.5 | la cerere
6024868 | pump housing Q100 50,17282 GG | 2024 | la cerere
6024869 | pump housing Q100 50,17500 GG | 869.4 | la cerere
6024892 | impeller-W D,127 52,16715/1 1,4581 | 2191.9 | la cerere
6024893 | impeller-W D,116 52,16715/1 1,4581 | 2191.9 | la cerere
6024894 | impeller-W D,100 52,16715/1 1,4581 | 2191.9 | la cerere
6024895 | impeller-W D,90 52,16715/1 1,4581 | 2191.9 | la cerere
6024935 | pump housing Q80 52,18069 GG | 1060.3 | la cerere
6024943 | screw M4x8 DIN? A2 Grundfos | 1.15 | la cerere
6024945 | pump housing Q100 51,12610 GG | 1127 | la cerere
6024946 | pump housing Q100 51,12610 1,4581 | 5472.85 | la cerere
6024947 | pump housing Q100 51,17112 Abrasit | 4495.35 | la cerere
6024948 | shaft for mixer head L250 53,17683 1,446 | 416.3 | la cerere
6024949 | shaft for mixer head L240 53,17683 4462 | 416.3 | la cerere
6024959 | pump shaft D,60x1163 53,15017 1,4122 | 3188.95 | la cerere
6024962 | coupling 54,19222 1,4021 | 474.95 | la cerere
6024969 | strainer 53,17316 1,4301 KIT | 393.3 | la cerere
6024970 | pump housing Q150 52,11408 GG KIT | 2777.25 | 4 saptamani
6024971 | double guide bracket 53,16808 St KIT | 1858.4 | la cerere
6024972 | cable inlet M28 17-19 54245,1-19 | 215.05 | la cerere
6024973 | cable inlet M80 52-57 54245,2-57 | 461.15 | la cerere
6024984 | discharge piece 53,5139 GG KIT | 571.55 | la cerere
6024986 | impeller FA10,84D/15,84D-278 1,4581 SVA | 7916.6 | la cerere
6024987 | impeller FA10,84D/15,84D-263 1,4581 SVA | 7916.6 | la cerere
6024988 | impeller FA10,84D/15,84D-248 1,4581 SVA | 7916.6 | la cerere
6024989 | impeller FA10,84D/15,84D-233 1,4581 SVA | 7916.6 | la cerere
6024990 | impeller FA10,84D/15,84D-218 1,4581 SVA | 7916.6 | la cerere
6024991 | impeller FA10,84D/15,84D-203 1,4581 SVA | 7916.6 | la cerere
6024994 | impeller FA10,84D/15,84D-278 1,4581 SVA | 7916.6 | la cerere
6024995 | impeller FA10,84D/15,84D-263 1,4581 SVA | 7916.6 | la cerere
6024996 | impeller FA10,84D/15,84D-248 1,4581 SVA | 7916.6 | la cerere
6024997 | impeller FA10,84D/15,84D-233 1,4581 SVA | 7916.6 | la cerere
6024998 | impeller FA10,84D/15,84D-218 1,4581 SVA | 7916.6 | la cerere
6024999 | impeller FA10,84D/15,84D-203 1,4581 SVA | 7916.6 | la cerere
6025000 | pump housing Q100 52,15175 1,4581 | 7706.15 | la cerere
6025006 |  | 16.1 | la cerere
6025007 | crossbridge 35 WAGO 400-473 | 12.65 | la cerere
6025043 | impeller-E D,238 53,17247 1,4581 | 3827.2 | la cerere
6025046 | impeller-E D,208 53,17247 1,4581 | 3827.2 | la cerere
6025049 | impeller-E D,180 53,17247 1,4581 | 3827.2 | la cerere
6025050 | washer D,35/11x14 54,17257 1,4462 | 232.3 | la cerere
6025051 | pump foot 52,10746 A4 | 1485.8 | la cerere
6025059 | pump housing Q100 50,13466 GG | 825.7 | la cerere
6025060 | pump housing Q100 50,13466 GG | 1026.95 | la cerere
6025062 | impeller-E D,220 53,13578/1 1,4581 | 2809.45 | la cerere
6025063 | impeller-E D,210 53,13579/1 1,4581 | 3178.6 | la cerere
6025077 | cable sealing D,21 EPDM 60 Sh | 106.95 | la cerere
6025082 | pump shaft D,55x689 53,14955 1,4122 | 2542.65 | la cerere
6025083 | pump shaft D,55x535 53,16839 1,4122 | 1147.7 | la cerere
6025084 | pump shaft D,55x535 53,16839 1,4462 | 1598.5 | la cerere
6025085 | pump shaft D,55x715 53,16839 1,4462 | 1735.35 | la cerere
6025086 | pump shaft D,55x702 53,16460 1,4122 | 892.4 | la cerere
6025087 | pump shaft D,55x522 53,16460 1,4462 | 1087.9 | la cerere
6025088 | pump shaft D,55x702 53,16460 1,4462 | 1424.85 | la cerere
6025116 | bearing housing T 2cable+M16 9,0970 R | 626.75 | la cerere
6025118 | bearing housing T 2Kabel+M16 Gbz R | 2089.55 | la cerere
6025119 | bearing housing T 1cable+M16 9,0970 R | 626.75 | la cerere
6025120 | guide casing 54,11585/3 Gbz | 1920.5 | la cerere
6025121 | suction piece 51,15190/2 Gbz | 1668.65 | la cerere
6025123 | top guide casing 54,11587/3 Gbz | 1805.5 | la cerere
6025124 | NRV housing G3I PN40 K8 9,097 | 1958.45 | la cerere
6025125 | NRV housing G4AGPN40 K8 9,0975 | 1736.5 | la cerere
6025127 | discharge piece 52,11581/1 Gbz 65/16 | 1561.7 | la cerere
6025128 | discharge piece 52,11581/1 Gbz I 65/16 | 2819.8 | la cerere
6025129 | discharge piece 52,11580/1 Gbz I 65/40 | 2837.05 | la cerere
6025131 | NRV housing DN65PN40 K8 Gbz | 1592.75 | la cerere
6025132 | discharge piece 52,14892 Gbz I | 2130.95 | la cerere
6025149 | spacer ring D,115/90x20 54,19214 St | 190.9 | la cerere
6025150 | pump housing A G2 52,19215 Abrasit | 931.5 | la cerere
6025161 |  | 59.8 | la cerere
6025163 | pump housing Q100 50,12842 1,4581 | 6813.75 | la cerere
6025164 | pump housing Q100 50,12842 GG | 1307.55 | la cerere
6025166 | suction port 52,14539 1,4581 | 5032.4 | la cerere
6025168 | suction port 52,14539 GG | 808.45 | la cerere
6025169 | suction port 52,14539 1,4581 | 4481.55 | la cerere
6025170 | base plate D,280 52,14512 1,4581 | 864.8 | la cerere
6025171 | impeller-W D,234 52,14538 GG | 1161.5 | la cerere
6025172 | impeller-W D,234 52,14538 1,4581 | 4885.2 | la cerere
6025173 | impeller-W D,246 52,14538 1,4581 | 4885.2 | la cerere
6025174 | impeller-W D,258 52,14538 1,4581 | 4885.2 | la cerere
6025175 | impeller-W D,270 52,14538 1,4581 | 4885.2 | la cerere
6025176 | impeller-W D,282 52,14538 1,4581 | 4885.2 | la cerere
6025177 | impeller-W D,294 52,14538 1,4581 | 4885.2 | la cerere
6025178 | impeller-W D,306 52,14538 1,4581 | 4885.2 | la cerere
6025179 | impeller-W D,318 52,14538 1,4581 | 4885.2 | la cerere
6025193 |  | 4.6 | la cerere
6025197 | rotor D,109,2x594 2/17 1,4021 G | 1583.55 | la cerere
6025199 | rotor D,109,2x594 4/17 1,4021 G | 1246.6 | la cerere
6025200 | rotor D,134,4x594 6/17 1,4021 G | 1363.9 | la cerere
6025201 | Abzwipl, 35 WAGO 400-418 | 2.3 | la cerere
6025202 | housing unit RZP25-1 vz | 4372.3 | la cerere
6025203 | housing unit RZP25-1 A4 | 6021.4 | la cerere
6025205 | cone RZP25-1 A4 | 3573.05 | la cerere
6025208 | propeller RZP25-1 3FL-red, PUR /A4 | 1289.15 | la cerere
6025209 | propeller RZP25-1/TR36-8°/232,04,005 A4 | 1553.65 | la cerere
6025223 | rotor D,164,2x667 6/28 1,4021 | 3910 | la cerere
6025224 | rotor D,164,2x602 6/22 1,4021 | 3431.6 | la cerere
6025225 | rotor D,164,2x602 6/16 1,4021 | 3500.6 | la cerere
6025227 | cable protective pipe 53,18414 A2 | 461.15 | la cerere
6025228 | cable protective pipe 53,18414 A2 | 494.5 | la cerere
6025229 | terminal 54,18149 St | 54.05 | la cerere
6025230 | propeller RZP25-1/TR36-12°/232,04,006 A4 | 1515.7 | la cerere
6025231 | propeller RZP25-1/TR36-17°/232,04,007 A4 | 1515.7 | la cerere
6025232 | propeller RZP25-1/TR36-21°/232,04,002 A4 | 1515.7 | la cerere
6025234 | extension for wall bracket AVU80 L155 A4 | 821.1 | la cerere
6025235 | impeller-E D,270 52,12838 1,4581 | 6366.4 | la cerere
6025236 | impeller-E D,258 52,12838 1,4581 | 6366.4 | la cerere
6025237 | impeller-E D,246 52,12838 1,4581 | 6366.4 | la cerere
6025238 | impeller-E D,234 52,12838 1,4581 | 6366.4 | la cerere
6025239 | impeller-E D,278 52,12838 1,4581 | 6366.4 | la cerere
6025240 | impeller-E D,234 52,14529 1,4581 | 6366.4 | la cerere
6025241 | impeller-E D,246 52,14529 1,4581 | 6366.4 | la cerere
6025242 | impeller-E D,258 52,14529 1,4581 | 6366.4 | la cerere
6025243 | impeller-E D,270 52,14529 1,4581 | 6366.4 | la cerere
6025244 | impeller-E D,278 52,14529 1,4581 | 6366.4 | la cerere
6025245 | intermediate bearing 52,13314/2 GBZ | 1474.3 | la cerere
6025246 | guide casing 54,11585 GG B | 342.7 | la cerere
6025247 | suction piece 51,15190/1 GG A | 811.9 | la cerere
6025248 | suction piece 51,15190 Gbz A | 1759.5 | la cerere
6025249 | suction piece 51,15190 GG A | 657.8 | la cerere
6025251 | tightening screw M10x209 54,11639 1,4571 | 157.55 | la cerere
6025252 | tightening screw M10x389 54,11639 1,4571 | 138 | la cerere
6025253 | tightening screw M10x449 54,11639 1,4571 | 146.05 | la cerere
6025254 | shaft sleeve D,58/25 55,13354/1 1,4122 | 548.55 | la cerere
6025260 | console for receivingbox/wall fixationA2 | 700.35 | la cerere
6025262 | circlips 31X1,2 DIN472 Fst | 1.15 | la cerere
6025263 | pump housing Q200 50,10075 GGG | 3677.7 | la cerere
6025266 | tightening screw M10x983 1,4541 | 131.1 | la cerere
6025267 | tightening screw M10x307 1,4541 | 109.25 | la cerere
6025279 | shaft for mixer head L250 53,17683 1,446 | 416.3 | la cerere
6025280 | shaft for mixer head L250 53,17683 1,446 | 416.3 | la cerere
6025292 | impeller-W D,242 6051918 GGG | 925.75 | la cerere
6025293 | impeller-W D,242 52,15828 1,4581 | 2846.25 | la cerere
6025294 | impeller-W D,242 52,17372 Abrasit | 2846.25 | la cerere
6025295 | impeller-W D,222 52,17372 Abrasit | 2846.25 | la cerere
6025296 | impeller-W D,200 52,17372 Abrasit | 2846.25 | la cerere
6025297 | impeller-W D,180 52,17372 Abrasit | 2846.25 | la cerere
6025298 | impeller-W D,160 52,17372 Abrasit | 2846.25 | la cerere
6025299 | impeller-W D,222 52,13821 1,4581 | 2846.25 | la cerere
6025300 | impeller-W D,180 6051918 1,4581 | 2846.25 | la cerere
6025301 | impeller-W D,160 6051918 1,4581 | 2846.25 | la cerere
6025302 | impeller-W D,200 6051919 1,4581 | 2846.25 | la cerere
6025303 | impeller-W D,180 52,17111 Abrasit | 2846.25 | la cerere
6025304 | impeller-W D,160 52,17111 Abrasit | 2846.25 | la cerere
6025305 | impeller-W D,180 6051919 1,4581 | 2846.25 | la cerere
6025306 | impeller-W D,160 6051919 GGG | 925.75 | la cerere
6025307 | impeller-W D,160 6051919 1,4581 | 2846.25 | la cerere
6025316 | impeller FA10,82E-215 GG SVA | 1401.85 | la cerere
6025325 | Spacer EHV | 217.35 | la cerere
6025328 | ring D,118/85x22 St | 60.95 | la cerere
6025350 | rotor D,124,3x445 4/12 1,4462 | 2812.9 | la cerere
6025351 | rotor D,124,3x490 4/17 1,4462 | 1668.65 | la cerere
6025352 | rotor D,124,3x540 4/22 1,4462 | 2947.45 | la cerere
6025353 | rotor D,124,3x590 4/27 1,4462 | 3055.55 | la cerere
6025354 | rotor D,109,2x445 2/12 1,4021 | 2631.2 | la cerere
6025355 | rotor D,134,4x445 6/12 1,4462 | 1848.05 | la cerere
6025356 | rotor D,134,4x540 6/22 1,4462 | 1925.1 | la cerere
6025357 | rotor D,134,4x590 6/27 1,4462 | 2053.9 | la cerere
6025358 | rotor D,109,2x445 2/12 1,4462 | 2615.1 | la cerere
6025359 | rotor D,109,2x490 2/17 4021/4462 g | 2354.05 | la cerere
6025360 | rotor D,109,2x540 2/22 4021/4462 g | 2027.45 | la cerere
6025383 | suction port 52,16486 GG+FMP65/75 | 5610.85 | la cerere
6025400 | impeller FA10,94E 270 GG SVA | 2185 | la cerere
6025401 | impeller FA10,94E 270 1,4581 SVA | 8759.55 | la cerere
6025402 | impeller FA10,94E 258 GG SVA | 2185 | la cerere
6025403 | impeller FA10,94E 258 1,4581 SVA | 8759.55 | la cerere
6025404 | impeller FA10,94E 246 GG SVA | 2185 | la cerere
6025405 | impeller FA10,94E 246 1,4581 SVA | 8759.55 | la cerere
6025407 | gasket 53,15438 Abil | 109.25 | la cerere
6025409 | mechanical shaft seal M74S19/130-G2 Q1Q1 | 6131.8 | pe stoc /1 saptamana
6025410 | mechanical shaft seal HJ47GS1/125-00 Q12 | 6908.05 | pe stoc /1 saptamana
6025412 | top guide casing 52,15251/1 9,0975 | 3450 | la cerere
6025413 | guide casing 52,15216/1 Gbz | 3007.25 | la cerere
6025414 | o-ring ID,98,0x3,0 Viton | 20.7 | la cerere
6025415 | mechanical shaft seal MG1/100-G4 ASVGG | 2063.1 | la cerere
6025416 | impeller FA10,44W-278 GG SVA | 1401.85 | la cerere
6025417 | impeller FA10,44W-250 GG SVA | 1401.85 | la cerere
6025418 | impeller FA10,44W-225 GG SVA | 1401.85 | la cerere
6025419 | impeller FA10,44W-200 GG SVA | 1401.85 | 4 saptamani
6025421 | discharge piece 52,15234 9,0975 150/40 | 2355.2 | la cerere
6025434 | roller bearing NU218 | 808.45 | la cerere
6025435 | ball bearing 7332 | 3938.75 | la cerere
6025436 | flat gasket D,210/318x0,2 paper | 165.6 | la cerere
6025448 | pipe clamp D,407 53,16809 St | 197.8 | la cerere
6025449 | pipe clamp D,407 53,16810 St | 177.1 | la cerere
6025451 | top guide casing 52,5818A GG KIT | 1283.4 | la cerere
6025452 | impeller-W D,165 54,18145 GG | 476.1 | la cerere
6025454 | gear oil CLP ISO-VG220 DIN51519 1L KIT | 58.65 | la cerere
6025455 | gear oil CLP ISO-VG220 DIN51519 5L KIT | 119.6 | 4 saptamani
6025456 | gear oil CLP ISO-VG220 DIN51519 10LKIT | 217.35 | la cerere
6025457 | gear oil CLP ISO-VG220 USDA-H1 1L KIT | 171.35 | la cerere
6025458 | gear oil CLP ISO-VG220 USDA-H1 5L KIT | 576.15 | la cerere
6025459 | gear oil CLP ISO-VG220 USDA-H1 10L KIT | 1025.8 | 4 saptamani
6025460 | medical white oil 1L KIT | 42.55 | la cerere
6025461 | medical white oil 5L KIT | 100.05 | 2 saptamani
6025462 | medical white oil 10L KIT | 163.3 | la cerere
6025463 | transformer oil 1L KIT | 54.05 | la cerere
6025464 | transformer oil 5L KIT | 94.3 | 4 saptamani
6025465 | transformer oil 10L KIT | 149.5 | 4 saptamani
6025537 | o-ring ID,110,0x3,0 Viton | 6.9 | la cerere
6025538 | bearing housing U 52,18090 GG | 439.3 | la cerere
6025539 | diffuser 52,18091 GG | 279.45 | la cerere
6025540 | pump housing Q100 52,17688 GG | 1297.2 | la cerere
6025575 | impeller-Z D,450 53,17478 GGG | 3727.15 | la cerere
6025576 | impeller-Z D,430 53,17478 GGG | 3727.15 | la cerere
6025577 | impeller-Z D,410 53,17478 GGG | 3727.15 | la cerere
6025578 | impeller-Z D,390 53,17478 GGG | 3727.15 | la cerere
6025579 | impeller-Z D,370 53,17478 GGG | 3727.15 | la cerere
6025580 | impeller-Z D,350 53,17478 GGG | 3727.15 | la cerere
6025581 | impeller-Z D,330 53,17478 GGG | 3727.15 | la cerere
6025592 | impeller-E D,318 52,12838 1,4581 | 6366.4 | la cerere
6025593 | impeller-E D,294 52,12838 1,4581 | 6366.4 | la cerere
6025594 | impeller-E D,282 52,12838 1,4581 | 6366.4 | la cerere
6025637 | pump housing Q100 50,17357 GG+FMP 65/75 | 8091.4 | la cerere
6025638 | inspection cover 53,17360 GG+FMP 65/75 | 772.8 | la cerere
6025656 | impeller-Z D,450 53,17477 GGG | 3727.15 | la cerere
6025657 | impeller-Z D,430 53,17477 GGG | 3727.15 | la cerere
6025658 | impeller-Z D,410 53,17477 GGG | 3727.15 | la cerere
6025659 | impeller-Z D,390 53,17477 GGG | 3727.15 | la cerere
6025660 | impeller-Z D,370 53,17477 GGG | 3727.15 | la cerere
6025661 | impeller-Z D,350 53,17477 GGG | 3727.15 | la cerere
6025662 | impeller-Z D,330 53,17477 GGG | 3727.15 | la cerere
6025663 | terminal board 53,18081 TecaflonPVDF | 898.15 | la cerere
6025732 | top guide casing 52,10207 GG KIT | 743.82 | la cerere
6025733 | o-ring ID,165,0x4,0 NBR 75 | 39.1 | la cerere
6025762 | winding mater, NU121-2/65 380 50 D/Y PVC | 3034.85 | la cerere
6025794 | ring D,219,1/90,5x20 A2 | 364.55 | la cerere
6025795 | ring D,219,1/90,5x20 A4 | 771.65 | la cerere
6025799 | NRV housing DN200PN40 K14 Gbz | 6253.7 | la cerere
6025803 | non-return valve DN200PN16 K14 Gbz A | 7542.85 | la cerere
6025805 | non-return valve U DN200PN40 Gbz C | 5290 | la cerere
6025806 | non-return valve U DN200PN40 Gbz B | 4918.55 | la cerere
6025807 | non-return valve U DN200PN25 Gbz B | 3246.45 | la cerere
6025808 | nut M27 DIN934 A4-70 | 13.8 | la cerere
6025810 | fixation ring D,35/26x4 55,17174 1,4401 | 161 | la cerere
6025811 | spacer sleeve D,40/30 55,17175 1,4401 | 147.2 | la cerere
6025812 | pump shaft D,30x613 53,16798 1,4122 | 727.95 | la cerere
6025814 | pump shaft D,30x717 16798 1,4122 | 727.95 | la cerere
6025815 | pump shaft D,30x145 53,16798 1,4462 | 661.25 | la cerere
6025816 | pump shaft D,30x197 53,16798 1,4462 | 661.25 | la cerere
6025817 | pump shaft D,30x249 53,16798 1,4462 | 661.25 | la cerere
6025818 | pump shaft D,30x301 53,16798 1,4462 | 753.25 | la cerere
6025819 | pump shaft D,30x353 53,16798 1,4462 | 753.25 | la cerere
6025820 | pump shaft D,30x457 53,16798 1,4462 | 847.55 | la cerere
6025821 | pump shaft D,30x509 53,16798 1,4462 | 940.7 | la cerere
6025822 | pump shaft D,30x561 53,16798 1,4462 | 940.7 | la cerere
6025823 | pump shaft D,30x613 53,16798 1,4462 | 1033.85 | la cerere
6025824 | pump shaft D,30x665 53,16798 1,4462 | 1033.85 | la cerere
6025825 | pump shaft D,30x717 53,16798 1,4462 | 1130.45 | la cerere
6025826 | pump shaft D,30x330 53,16806 1,4122 | 447.35 | la cerere
6025828 | pump shaft D,30x330 53,16806 1,4462 | 845.25 | la cerere
6025830 | pump shaft D,30x382 53,16806 1,4122 | 661.25 | la cerere
6025831 | pump shaft D,30x434 53,16806 1,4122 | 527.85 | la cerere
6025832 | pump shaft D,30x434 53,16806 1,4462 | 753.25 | la cerere
6025834 | pump shaft D,30x486 53,16806 1,4462 | 753.25 | la cerere
6025838 | pump shaft D,30x538 53,16806 1,4122 | 530.15 | la cerere
6025840 | pump shaft D,30x538 53,16806 1,4462 | 847.55 | la cerere
6025841 | pump shaft D,30x590 53,16806 1,4122 | 727.95 | la cerere
6025842 | pump shaft D,30x590 53,16806 1,4462 | 847.55 | la cerere
6025844 | pump shaft D,30x642 53,16806 1,4462 | 940.7 | la cerere
6025845 | pump shaft D,30x694 53,16806 1,4122 | 727.95 | la cerere
6025846 | pump shaft D,30x694 53,16806 1,4462 | 940.7 | la cerere
6025848 | pump shaft D,30x746 53,16806 1,4462 | 1033.85 | la cerere
6025849 | pump shaft D,30x798 53,16806 1,4462 | 1033.85 | la cerere
6025855 | pump shaft D,30x1058 53,16806 1,4122 | 1455.9 | la cerere
6025857 | pump shaft D,30x1110 53,16806 1,4122 | 1455.9 | la cerere
6025859 | pump shaft D,30x1162 53,16806 1,4122 | 1455.9 | la cerere
6025860 | pump shaft D,30x1214 53,16806 1,4122 | 1819.3 | la cerere
6025865 | pump housing Q150 Q150 52,14787 1,4581 | 10018.8 | la cerere
6025867 | stator T12+Ex-4/11 230/400V VN 01 50Hz | 589.95 | la cerere
6025877 |  | 100.05 | la cerere
6025878 | winding wire PE2+PA D,3,5/6,3/6,7 90° | 29.9 | la cerere
6025879 | pump housing Q150 51,17929 GGG Spr,4470 | 4934.65 | la cerere
6025880 | pump housing Q150 51,17929 GGG Spr,4470 | 4820.8 | la cerere
6025881 | pump housing Q150 51,17929 GGG Spr,4470 | 4804.7 | la cerere
6025893 | screw M27x75 DIN939 A4-70 | 90.85 | la cerere
6025895 | propeller TR30 50-8P 040,01,002 A4 | 1553.65 | pe stoc /1 saptamana
6025899 | cable protection sheet 3x10x665 1,4301 | 204.7 | la cerere
6025908 | impeller-Z D,280 52,15698 GGG | 2796.8 | la cerere
6025909 | impeller-Z D,300 52,15698 GGG | 2796.8 | la cerere
6025910 | impeller-W D,150 6051918 GGG | 925.75 | la cerere
6025911 | impeller-W D,150 6051918 1,4581 | 2846.25 | la cerere
6025912 | impeller-W D,190 6051918 GGG | 925.75 | la cerere
6025913 | impeller-W D,190 6051918 1,4581 | 2846.25 | la cerere
6025914 | impeller-W D,170 6051918 GGG | 925.75 | la cerere
6025915 | impeller-W D,170 6051918 1,4581 | 2846.25 | la cerere
6025916 | shaft for mixer head L210 53,17683 1,446 | 416.3 | la cerere
6025919 | suction port 51,18277 GG | 2595.55 | la cerere
6025928 | pump shaft D,30x1266 53,16806 1,4122 | 1819.3 | la cerere
6025930 | pump shaft D,30x1370 53,16806 1,4122 | 1819.3 | la cerere
6025933 | pump shaft D,30x1422 53,16806 1,4122 | 2185 | la cerere
6025935 | impeller-H D,130 NorylGFN3V | 37.95 | la cerere
6025937 | impeller-H D,130 NorylGFN3V | 37.95 | la cerere
6025954 | spacer sleeve D,25/18 55,13925/1 1,4401 | 296.7 | la cerere
6025955 | spacer sleeve D,25/18 55,15370 1,4401 | 333.5 | la cerere
6025957 | pump shaft D,26x502 53,16586 1,4021 | 1817 | la cerere
6025958 | spacer sleeve D,25/18 55,13926 1,4401 | 179.4 | la cerere
6025959 | spacer ring D,24,8/18x7 7736D 1,4401 | 127.65 | la cerere
6025960 | spacer sleeve D,25/18 55,13925 1,4401 | 311.65 | la cerere
6025961 | pump shaft D,26x502 53,16586 1,4122 | 1820.45 | la cerere
6025962 | pump shaft D,26x552 53,16586 1,4021 | 1913.6 | la cerere
6025963 | pump shaft D,26x552 53,16586 1,4122 | 1917.05 | la cerere
6025964 | pump shaft D,26x602 53,16586 9,4122 | 2021.7 | la cerere
6025965 | pump shaft D,25x652 53,16586 9,4122 | 2107.95 | la cerere
6025966 | pump shaft D,26x852 53,16586 9,4122 | 2574.85 | la cerere
6025967 | pump shaft D,23x164,7 53,12646 1,4122 | 883.2 | la cerere
6025968 | pump shaft D,23x254,7 53,12646 1,4122 | 883.2 | la cerere
6025969 | pump shaft D,23x344,7 53,12646 1,4122 | 1060.3 | la cerere
6025970 | pump shaft D,23x389,7 53,12646 1,4021 | 764.75 | la cerere
6025971 | pump shaft D,23x389,7 53,12646 1,4122 | 1060.3 | la cerere
6025972 | pump shaft D,25x1005 53,18115 9,4122 | 2511.6 | la cerere
6025973 | pump shaft D,23x218,7 53,12646 1,4021 | 957.95 | la cerere
6025974 | pump shaft D,23x268,7 53,12646 1,4122 | 993.6 | la cerere
6025975 | pump shaft D,20x777 53,15368 1,4021 | 844.1 | la cerere
6025976 | pump shaft D,20x195 53,15368 1,4462 | 883.2 | la cerere
6025977 | pump shaft D,20x295 53,15368 1,4462 | 1060.3 | la cerere
6025978 | pump shaft D,20x345 53,15368 1,4462 | 1146.55 | la cerere
6025979 | pump shaft D,20x395 53,15368 1,4462 | 1237.4 | la cerere
6025980 | pump shaft D,20x577 53,15368 1,4462 | 1501.9 | la cerere
6025981 | pump shaft D,20x627 53,15368 1,4462 | 1590.45 | la cerere
6025982 | pump shaft D,20x677 53,15368 1,4462 | 1677.85 | la cerere
6025983 | pump shaft D,20x678 53,15367 1,4122 | 1060.3 | la cerere
6025984 | pump shaft D,20x723 53,15367 1,4021 | 2087.25 | la cerere
6025985 | pump shaft D,20x723 53,15367 1,4122 | 1060.3 | la cerere
6025986 | pump shaft D,20x768 53,15367 1,4122 | 1237.4 | la cerere
6025987 | pump shaft D,20x813 53,15367 1,4021 | 946.45 | la cerere
6025988 | pump shaft D,20x813 53,15367 1,4122 | 1237.4 | la cerere
6025989 | pump shaft D,20x895 53,15367 1,4021 | 1965.35 | la cerere
6025990 | pump shaft D,20x895 53,15367 1,4122 | 1237.4 | la cerere
6025991 | pump shaft D,20x940 53,15367 1,4021 | 1822.75 | la cerere
6025992 | pump shaft D,20x985 53,15367 9,4122 | 1590.45 | la cerere
6025993 | pump shaft D,20x1030 53,15367 9,4122 | 1590.45 | la cerere
6025994 | tightening screw M10x307 1,4571 | 128.8 | la cerere
6025995 | tightening screw M10x359 1,4571 | 135.7 | la cerere
6025996 | tightening screw M10x411 1,4571 | 146.05 | la cerere
6025997 | tightening screw M10x463 1,4571 | 151.8 | la cerere
6025998 | tightening screw M10x517 1,4571 | 113.85 | la cerere
6025999 | tightening screw M10x619 1,4571 | 179.4 | la cerere
6026001 | tightening screw M10x671 1,4571 | 120.75 | la cerere
6026002 | tightening screw M10x727 1,4571 | 195.5 | la cerere
6026003 | tightening screw M10x775 1,4571 | 204.7 | la cerere
6026004 | tightening screw M10x827 1,4571 | 213.9 | la cerere
6026005 | tightening screw M10x879 1,4571 | 219.65 | la cerere
6026006 | tightening screw M10x931 1,4571 | 228.85 | la cerere
6026007 | tightening screw M10x983 1,4571 | 236.9 | la cerere
6026008 | tightening screw M10x1035 1,4571 | 243.8 | la cerere
6026009 | tightening screw M12x987 1,4541 | 118.45 | la cerere
6026010 | tightening screw M12x1039 1,4541 | 119.6 | la cerere
6026011 | tightening screw M12x1091 1,4541 | 121.9 | la cerere
6026012 | tightening screw M12x1143 1,4541 | 123.05 | la cerere
6026013 | tightening screw M12x1299 1,4541 | 182.85 | la cerere
6026014 | tightening screw M12x1351 1,4541 | 182.85 | la cerere
6026015 | tightening screw M12x1403 1,4541 | 182.85 | la cerere
6026016 | tightening screw M12x1507 1,4541 | 182.85 | la cerere
6026017 | tightening screw M12x1611 1,4541 | 182.85 | la cerere
6026018 | tightening screw M12x1663 1,4541 | 182.85 | la cerere
6026019 | grooved ball bearing 203KRR AH 02 | 131.1 | la cerere
6026034 | impeller-D 52,16720 278 GG SVA | 2693.3 | la cerere
6026035 | impeller-D 52,16720 238 GG SVA | 2693.3 | la cerere
6026036 | impeller-D 52,16720 228 GG SVA | 2693.3 | la cerere
6026037 | impeller-D 52,16720 210 GG SVA | 2693.3 | la cerere
6026045 | impeller-D 52,18869 258 GG SVA | 2693.3 | la cerere
6026046 | impeller-D 52,18869 248 GG SVA | 2693.3 | la cerere
6026047 | impeller-D 52,18869 238 GG SVA | 2693.3 | la cerere
6026048 | impeller-D 52,18869 228 GG SVA | 2693.3 | la cerere
6026053 | screw M16x90 DIN912 10,9 Geomet | 11.5 | la cerere
6026054 | M16-2,0 x 90mm DIN 912 ZINC SOCKET SCREW | 12.65 | la cerere
6026056 | pump housing Q200 51,16699 GG | 2877.3 | la cerere
6026057 | bases 03N,03,161 PE | 75.9 | la cerere
6026059 | pump housing Q200 51,16700 GG | 2919.85 | la cerere
6026118 | impeller-D D,550 53,15563 GGG | 6483.7 | la cerere
6026119 | impeller-D D,520 53,15563 GGG | 6483.7 | la cerere
6026120 | impeller-D D,490 53,15563 GGG | 6483.7 | la cerere
6026121 | impeller-D D,460 53,15563 GGG | 6483.7 | la cerere
6026122 | impeller-D D,430 53,15563 GGG | 6483.7 | la cerere
6026123 | impeller-D D,400 53,15563 GGG | 6483.7 | la cerere
6026126 | flange D,340/55x24 54,18992 A2 | 1130.45 | la cerere
6026127 | flange D,340/55x24 54,18992 A4 | 1358.15 | la cerere
6026128 | washer D,219,1x20 A2 | 327.75 | la cerere
6026129 | washer D,219,1x20 A4 | 422.05 | la cerere
6026130 | flange D,340/75x24 54,18992/1 A2 | 1384.6 | la cerere
6026131 | flange D,340/75x24 54,18992/1 A4 | 1457.05 | la cerere
6026135 | coupling foot 51,15170/1 GGG | 1834.25 | la cerere
6026138 | bracket 310x50x15 54,15225 A4 | 280.6 | la cerere
6026139 | pipe clamp D,218 A4 | 441.6 | la cerere
6026140 | pipe clamp D,273 A4 | 749.8 | la cerere
6026141 | threaded rod M8x110 DIN976 A4-70 | 23 | la cerere
6026142 | spacer D,42/8,5x16 54,19237 A4 | 63.25 | la cerere
6026158 | suction piece 51,6817/4E Gbz KIT | 4130.8 | la cerere
6026162 | pump housing Q100 50,17754 1,4581 | 14149.6 | la cerere
6026175 | impeller-W D,190 6051919 1,4581 | 2846.25 | la cerere
6026176 | impeller-W D,170 6051919 1,4581 | 2846.25 | la cerere
6026177 | impeller-W D,150 6051919 1,4581 | 2846.25 | la cerere
6026184 | impeller-D D,490 52,19243 GGG | 8404.2 | la cerere
6026185 | impeller-D D,470 52,19243 GGG | 8404.2 | la cerere
6026186 | impeller-D D,450 52,19243 GGG | 8404.2 | la cerere
6026187 | impeller-D D,425 52,19243 GGG | 8404.2 | la cerere
6026188 | impeller-D D,400 52,19243 GGG | 8404.2 | la cerere
6026189 | impeller-D D,380 52,19243 GGG | 8404.2 | la cerere
6026190 | impeller-D D,490 52,19245 GGG | 8404.2 | la cerere
6026191 | impeller-D D,470 52,19245 GGG | 8404.2 | la cerere
6026197 | impeller-Z D,460 52,14805 GGG | 4106.65 | la cerere
6026198 | impeller-Z D,410 52,14805 GGG | 4106.65 | la cerere
6026199 | impeller-Z D,380 52,14805 GGG | 4106.65 | la cerere
6026200 | impeller-Z D,360 52,14805 GGG | 4106.65 | la cerere
6026202 | impeller-Z D,360 52,15678 GGG | 4106.65 | la cerere
6026203 | impeller-Z D,380 52,15678 GGG | 4106.65 | la cerere
6026204 | impeller-Z D,460 52,15839 GGG | 4106.65 | la cerere
6026205 | impeller-Z D,410 52,15839 GGG | 4106.65 | la cerere
6026206 | impeller-Z D,380 52,15839 GGG | 4106.65 | la cerere
6026207 | impeller-Z D,360 52,15839 GGG | 4106.65 | la cerere
6026210 | impeller-Z D,460 52,16493 GGG | 4106.65 | la cerere
6026211 | impeller-Z D,410 52,16493 GGG | 4106.65 | la cerere
6026212 | impeller-Z D,380 52,16493 GGG | 4106.65 | la cerere
6026213 | impeller-Z D,360 52,16493 GGG | 4106.65 | la cerere
6026214 | impeller FA15,93E 310 GGG SVA | 3789.25 | la cerere
6026215 | impeller FA15,93E 290 GGG SVA | 3789.25 | la cerere
6026216 | impeller FA15,93E 320 GGG SVA | 3789.25 | la cerere
6026217 | pump housing Q150 52,11408 GG | 2735.85 | la cerere
6026218 | impeller-Z D,440 52,18452 Abrasit | 10272.95 | la cerere
6026219 | impeller-Z D,410 52,18452 Abrasit | 10272.95 | la cerere
6026233 | mixer head 53,17682 P Abrasit KIT | 826.85 | la cerere
6026234 | bearing housing T 50,11848 GG | 711.85 | la cerere
6026236 | bearing housing T 50,11848 GG | 806.15 | la cerere
6026237 | impeller-Z D,380 52,18452 Abrasit | 10272.95 | la cerere
6026238 | impeller-Z D,360 52,18452 Abrasit | 10272.95 | la cerere
6026239 | impeller-R D,110 54,8004 Gbz | 235.75 | la cerere
6026240 | impeller-R D,110 54,8004 9,0975 | 1376.55 | la cerere
6026241 | impeller-R D,110 54,8004 9,0975 | 695.75 | la cerere
6026243 | impeller-R D,110 54,8462undrilled 9,0975 | 481.85 | la cerere
6026245 | impeller-R D,110 54,9021 undrilled Gbz | 296.7 | la cerere
6026246 | impeller-R D,110 54,9021 undrilled 9,097 | 557.75 | la cerere
6026247 | impeller-R D,110 54,9021 9,097 | 543.95 | la cerere
6026249 | impeller-E D,480 6050795 GG | 5899.5 | la cerere
6026250 | impeller-E D,460 6050795 GG | 5899.5 | la cerere
6026251 | impeller-E D,440 6050795 GG | 5899.5 | la cerere
6026252 | impeller-E D,420 6050795 GG | 5899.5 | la cerere
6026258 | pump shaft D,20x603 53,15369 1,4122 | 968.3 | la cerere
6026259 | pump shaft D,23x228,7 53,12646 1,4122 | 1532.95 | la cerere
6026260 | pump shaft D,23x286,7 53,12646 1,4021 | 998.2 | la cerere
6026261 | pump shaft D,26x404 53,16586 1,4021 | 1214.4 | la cerere
6026262 | pump shaft D,26x462 53,16586 1,4122 | 2087.25 | la cerere
6026263 | pump shaft D,26x462 53,16586 1,4021 | 598 | la cerere
6026264 | pump shaft D,26x694 53,16586 1,4122 | 2128.65 | la cerere
6026266 | tightening screw M12x492 A2-80 | 60.95 | la cerere
6026267 | tightening screw M12x537 A2-80 | 51.75 | la cerere
6026268 | tightening screw M12x672 A2-80 | 175.95 | la cerere
6026269 | tightening screw M12x799 A2-80 | 63.25 | la cerere
6026270 | tightening screw M12x844 A2-80 | 63.25 | la cerere
6026271 | tightening screw M12x889 A2-80 | 111.55 | la cerere
6026273 | tightening screw M12x95 A4 | 36.8 | la cerere
6026274 | tightening screw M12x195 A4 | 44.85 | la cerere
6026275 | tightening screw M12x245 A4 | 57.5 | la cerere
6026276 | tightening screw M12x295 A4 | 67.85 | la cerere
6026277 | tightening screw M12x477 A4 | 87.4 | la cerere
6026278 | tightening screw M12x527 A4 | 92 | la cerere
6026279 | tightening screw M12x577 A4 | 100.05 | la cerere
6026283 | stator NU91,-2,4/50 1,4571+1,4571 | 6077.75 | la cerere
6026284 | stator NU91,-2,4/58, 60 1,4571+1,4571 | 6333.05 | la cerere
6026285 | stator NU91,-2,4/75 1,4571+1,4571 | 8515.75 | la cerere
6026286 | stator NU91,-2,4/90 1,4571+1,4571 | 9890 | la cerere
6026287 | stator NU91,-2,4/100,101 1,4571+1,4571 | 10573.1 | la cerere
6026293 | stator NU90,-4+6/90 1,4571+1,4571 | 13499.85 | la cerere
6026294 | stator NU90,-4+6/75 1,4571+1,4571 | 12229.1 | la cerere
6026295 | stator NU90,-4+6/60 1,4571+1,4571 | 11033.1 | la cerere
6026297 | bearing housing T 51,16371 GG S | 816.5 | la cerere
6026298 | bearing housing T 51,16371 Gbz S | 1808.95 | la cerere
6026300 | bearing housing T 2cable+Pg13,5 Gbz T | 2424.2 | la cerere
6026302 | pump shaft D,20x195 53,15368 1,4021 | 805 | la cerere
6026303 | pump shaft D,20x195 53,15368 1,4122 | 806.15 | la cerere
6026304 | key 6x4x905 54,14635 A4 | 87.4 | la cerere
6026307 | pump shaft D,20x723 53,15367 9,4122 | 1761.8 | la cerere
6026309 | intermediate bearing 53,5828 GG C | 1033.85 | la cerere
6026310 | key 6x4x755 54,14635 A4 | 249.55 | la cerere
6026312 | bearing housing O NU 80/801 | 2726.65 | la cerere
6026322 | discharge piece 53,9290 Gbz 4 I/16 | 648.6 | la cerere
6026323 | discharge piece 53,9290 GG 4 I/16 | 449.65 | la cerere
6026324 | impeller-D D,450 52,19245 GGG | 8404.2 | la cerere
6026325 | impeller-D D,425 52,19245 GGG | 8404.2 | la cerere
6026326 | impeller-D D,400 52,19245 GGG | 8404.2 | la cerere
6026327 | impeller-D D,380 52,19245 GGG | 8404.2 | la cerere
6026328 | impeller-D D,380 52,19246 GGG | 8404.2 | la cerere
6026329 | impeller-D D,400 52,19246 GGG | 8404.2 | la cerere
6026330 | impeller-D D,425 52,19246 GGG | 8404.2 | la cerere
6026331 | impeller-D D,450 52,19246 GGG | 8404.2 | la cerere
6026332 | impeller-D D,470 52,19246 GGG | 8404.2 | la cerere
6026333 | impeller-D D,490 52,19246 GGG | 8404.2 | la cerere
6026340 | key 6x4x405 54,14635 A4 | 62.1 | la cerere
6026341 | key 6x4x455 54,14635 A4 | 65.55 | la cerere
6026343 | key 6x4x505 54,14635 A4 | 67.85 | la cerere
6026344 | key 6x4x555 54,14635 A4 | 70.15 | la cerere
6026345 | key 6x4x307 54,14635 A4 | 59.8 | la cerere
6026346 | suction piece 51,6732/6 Gbz A | 15267.4 | la cerere
6026347 | key 6x4x365 54,14635 A4 | 63.25 | la cerere
6026349 | guide casing 51,15927 Gbz B | 17331.65 | la cerere
6026350 | neck ring D,75x7,5 54,12642 1,4580 | 323.15 | la cerere
6026352 | impeller-R D,110 55,8196 undrilled Gbz | 236.9 | la cerere
6026360 | top guide casing 51,15933A Gbz B | 10821.5 | la cerere
6026361 | pump shaft D,89,9x952 53,16426 1,4462 | 5204.9 | la cerere
6026362 | pump shaft D,89,9x1282 53,16426 1,4462 | 6074.3 | la cerere
6026363 | key 6x4x423 54,14635 A4 | 62.1 | la cerere
6026364 | key 6x4x142 54,14309/2 A4 | 19.55 | la cerere
6026365 | key 6x4x728 54,14309/2 A4 | 51.75 | la cerere
6026366 | key 6x4x778 54,14309/2 A4 | 55.2 | la cerere
6026367 | key 6x4x846 54,14309/2 A4 | 59.8 | la cerere
6026368 | key 6x4x891 54,14309/2 A4 | 60.95 | la cerere
6026369 | key 6x4x936 54,14309/2 A4 | 59.8 | la cerere
6026370 | key 6x4x936 54,14309/2 A4 | 69 | la cerere
6026371 | key 6x4x843 54,14309/2 A4 | 57.5 | la cerere
6026373 | stage casing 54,5826 Gbz R | 1160.35 | la cerere
6026374 | stage casing 54,5826 GG R | 690 | la cerere
6026375 | stage casing 54,5826 Gbz S | 1492.7 | la cerere
6026377 | intermediate bearing 53,5827 Gbz D | 1899.8 | la cerere
6026378 | intermediate bearing 53,5827 GG D | 1069.5 | la cerere
6026379 | intermediate bearing 53,5827 GG E | 1069.5 | la cerere
6026380 | intermediate bearing 53,5827 Gbz E | 1783.65 | la cerere
6026381 | guide bracket SB/2R 53,18699 1,4571 | 144.9 | la cerere
6026385 | motor casing 50,16333 St | 46435.85 | la cerere
6026393 | impeller-D D,550 53,15969 GGG | 6483.7 | la cerere
6026394 | impeller-D D,520 53,15969 GGG | 6483.7 | la cerere
6026395 | impeller-D D,380 53,15969 GGG | 6483.7 | la cerere
6026396 | impeller-D D,550 53,15977 GGG | 6483.7 | la cerere
6026397 | impeller-D D,520 53,15977 GGG | 6483.7 | la cerere
6026398 | impeller-D D,490 53,15977 GGG | 6483.7 | pe stoc /1 saptamana
6026399 | impeller-D D,430 53,15977 GGG | 6483.7 | la cerere
6026400 | impeller-D D,400 53,15977 GGG | 6483.7 | la cerere
6026401 | impeller-D D,550 53,16494 GGG | 6483.7 | la cerere
6026402 | impeller-D D,520 53,16494 GGG | 6483.7 | la cerere
6026403 | impeller-D D,490 53,16494 GGG | 6483.7 | la cerere
6026404 | impeller-D D,460 53,16494 GGG | 6483.7 | la cerere
6026405 | impeller-D D,430 53,16494 GGG | 6483.7 | la cerere
6026406 | impeller-D D,400 53,16494 GGG | 6483.7 | la cerere
6026407 | impeller-D D,550 53,17202 GGG | 4948.45 | la cerere
6026408 | impeller-D D,520 53,17202 GGG | 4948.45 | la cerere
6026409 | impeller-D D,490 53,17202 GGG | 4948.45 | la cerere
6026410 | impeller-D D,460 53,17202 GGG | 4948.45 | la cerere
6026411 | impeller-D D,430 53,17202 GGG | 4948.45 | la cerere
6026412 | impeller-D D,400 53,17202 GGG | 4948.45 | la cerere
6026413 | impeller-D D,550 53,17204 GGG | 4948.45 | la cerere
6026414 | impeller-D D,520 53,17204 GGG | 4948.45 | la cerere
6026415 | impeller-D D,490 53,17204 GGG | 4948.45 | la cerere
6026416 | impeller-D D,460 53,17204 GGG | 4948.45 | la cerere
6026417 | impeller-D D,430 53,17204 GGG | 4948.45 | la cerere
6026418 | impeller-D D,400 53,17204 GGG | 4948.45 | la cerere
6026419 | impeller-D D,550 53,17205 GGG | 4948.45 | la cerere
6026420 | impeller-D D,520 53,17205 GGG | 4948.45 | la cerere
6026421 | impeller-D D,490 53,17205 GGG | 4948.45 | la cerere
6026422 | impeller-D D,460 53,17205 GGG | 4948.45 | la cerere
6026423 | impeller-D D,430 53,17205 GGG | 4948.45 | la cerere
6026432 | impeller-D D,550 53,17202 GGG | 4948.45 | la cerere
6026433 | impeller-D D,550 53,17204 GGG | 4948.45 | la cerere
6026434 | impeller-E D,302 52,14549/1 GGG | 3267.15 | la cerere
6026456 | motor casing FKT49-10/43 380/50 D F | 39963.65 | la cerere
6026457 | motor casing FKT49-10/43 EX 460/60 D H | 39963.65 | la cerere
6026478 | motor casing FKT56-8/70 EX 400/50 D F | 58770.75 | la cerere
6026479 | motor casing FKT56-8/78 EX 460/60 D H | 62817.6 | la cerere
6026481 | discharge piece 53,9542/2 9,0975 E | 2143.6 | la cerere
6026482 | discharge piece 53,9542/2 9,0975 F | 2065.4 | la cerere
6026483 | discharge piece 53,9542/2 GG K | 1041.9 | la cerere
6026484 | discharge piece 53,9542/2 Gbz K | 2093 | la cerere
6026485 | discharge piece 53,9542/2 GGG K | 1160.35 | la cerere
6026487 | discharge piece 53,9542/2 Gbz L | 3025.65 | la cerere
6026489 | discharge piece 53,9542/2 GG L | 1058 | la cerere
6026492 | discharge piece 53,9542/2 Gbz M | 1935.45 | la cerere
6026493 | discharge piece 53,9542/2 GGG M | 1242 | la cerere
6026494 | discharge piece 53,9542/2 GG M | 1904.4 | la cerere
6026495 | discharge piece 53,9542/2 Gbz N | 2463.3 | la cerere
6026497 | discharge piece 53,9542/2 Gbz O | 2536.9 | la cerere
6026498 | discharge piece 53,9542/2 9,0975 O | 3160.2 | la cerere
6026499 | discharge piece 53,9814/2 Gbz Q | 2041.25 | la cerere
6026501 | discharge piece 53,9814/2 Gbz R | 1710.05 | la cerere
6026510 | pump shaft D,20x318 53,15422 1,4122 | 393.3 | la cerere
6026511 | pump shaft D,20x413 53,15422 1,4122 | 422.05 | la cerere
6026512 | pump shaft D,20x508 53,15422 1,4021 | 1216.7 | la cerere
6026513 | pump shaft D,20x603 53,15422 1,4122 | 594.55 | la cerere
6026514 | pump shaft D,20x698 53,15422 1,4021 | 778.55 | la cerere
6026515 | pump shaft D,20x698 53,15422 1,4122 | 785.45 | la cerere
6026516 | pump shaft D,20x888 53,15422 1,4021 | 1162.65 | la cerere
6026517 | pump shaft D,20x888 53,15422 1,4122 | 1860.7 | la cerere
6026518 | pump shaft D,20x983 53,15422 1,4122 | 1890.6 | la cerere
6026519 | pump shaft D,20x1078 53,15423 1,4122 | 1779.05 | la cerere
6026520 | pump shaft D,20x1173 53,15423 1,4021 | 1851.5 | la cerere
6026521 | pump shaft D,20x1173 53,15423 1,4122 | 3199.3 | la cerere
6026522 | impeller FA20,54E-322 1,4581 SVA | 9877.35 | la cerere
6026523 | impeller FA20,54E-336 1,4581 SVA | 9877.35 | la cerere
6026524 | impeller FA20,54E-297 1,4581 SVA | 9877.35 | la cerere
6026525 | impeller FA20,54E-288 1,4581 SVA | 9877.35 | la cerere
6026526 | impeller FA20,54E-240 1,4581 SVA | 9877.35 | la cerere
6026527 | impeller FA20,54E-253 1,4581 SVA | 9877.35 | la cerere
6026528 | impeller FA20,54E-263 1,4581 SVA | 9877.35 | la cerere
6026529 | impeller FA20,54E-277 1,4581 SVA | 9877.35 | la cerere
6026530 | impeller FA20,54E-309 1,4581 SVA | 9877.35 | la cerere
6026541 | impeller FA20,54E-330 1,4581 SVA | 9877.35 | la cerere
6026542 | impeller FA20,54E-322 1,4581 SVA | 9877.35 | la cerere
6026543 | impeller FA20,54E-309 1,4581 SVA | 9877.35 | la cerere
6026544 | impeller FA20,54E-297 1,4581 SVA | 9877.35 | la cerere
6026545 | impeller FA20,54E-288 1,4581 SVA | 9877.35 | la cerere
6026546 | impeller FA20,54E-240 1,4581 SVA | 9877.35 | la cerere
6026547 | impeller FA20,54E-253 1,4581 SVA | 9877.35 | la cerere
6026548 | impeller FA20,54E-263 1,4581 SVA | 9877.35 | la cerere
6026549 | impeller FA20,54E-277 1,4581 SVA | 9877.35 | la cerere
6026555 | M10-1,5 x 50mm DIN933 A4-70 SS HEX SCREW | 1.15 | la cerere
6026556 | pump foot 52,10987 1,4581 | 2267.8 | la cerere
6026581 | impeller-D D,550 53,15563 1,4581 | 21571.7 | la cerere
6026582 | impeller-D D,520 53,15563 1,4581 | 21571.7 | la cerere
6026583 | impeller-D D,490 53,15563 1,4581 | 21571.7 | la cerere
6026584 | impeller-D D,460 53,15563 1,4581 | 21571.7 | la cerere
6026585 | impeller-D D,430 53,15563 1,4581 | 21571.7 | la cerere
6026586 | impeller-D D,400 53,15563 1,4581 | 21571.7 | la cerere
6026594 | impeller-D D,550 53,15969 1,4581 | 21571.7 | la cerere
6026595 | impeller-D D,520 53,15969 1,4581 | 21571.7 | la cerere
6026596 | impeller-D D,490 53,15969 1,4581 | 21571.7 | la cerere
6026597 | impeller-D D,460 53,15969 1,4581 | 21571.7 | la cerere
6026598 | impeller-D D,430 53,15969 1,4581 | 21571.7 | la cerere
6026599 | impeller-D D,400 53,15969 1,4581 | 21571.7 | la cerere
6026600 | impeller-D D,380 53,15969 1,4581 | 21571.7 | la cerere
6026614 | impeller-D D,550 53,15977 1,4581 | 21571.7 | la cerere
6026615 | impeller-D D,520 53,15977 1,4581 | 21571.7 | la cerere
6026616 | impeller-D D,490 53,15977 1,4581 | 21571.7 | la cerere
6026617 | impeller-D D,460 53,15977 1,4581 | 21571.7 | la cerere
6026618 | impeller-D D,430 53,15977 1,4581 | 21571.7 | la cerere
6026619 | impeller-D D,400 53,15977 1,4581 | 21571.7 | la cerere
6026626 | impeller-D D,550 53,16494 1,4581 | 21571.7 | la cerere
6026627 | impeller-D D,520 53,16494 1,4581 | 21571.7 | la cerere
6026628 | impeller-D D,490 53,16494 1,4581 | 21571.7 | la cerere
6026629 | impeller-D D,460 53,16494 1,4581 | 21571.7 | la cerere
6026630 | impeller-D D,430 53,16494 1,4581 | 21571.7 | la cerere
6026631 | impeller-D D,400 53,16494 1,4581 | 21571.7 | la cerere
6026632 | pump housing Q150 51,15561 GGG | 6315.8 | la cerere
6026633 | pump housing Q150 51,17334 GGG | 8202.95 | la cerere
6026634 | pump housing Q150 51,17334 GGG | 9025.2 | la cerere
6026635 | pump housing Q150 51,17959 GGG | 7072.5 | la cerere
6026636 | pump housing Q150 51,17959 GGG | 7782.05 | la cerere
6026657 | cable trumpet 30T 25m NSS 7x,1,5 KIT | 627.9 | la cerere
6026661 | shaft for mixer head L350 53,17683 4462 | 416.3 | la cerere
6026666 | coupling foot 51,17586 GG KIT | 432.4 | la cerere
6026673 | cable trumpet 42T 20m S07CC4N-F 4x1,5 | 782 | la cerere
6026674 | cable trumpet 60T 20m S07RC4N-F 4G4 | 767.05 | la cerere
6026677 | inspection cover 51,10087 GGG | 951.05 | la cerere
6026679 | suction port 51,10099 GGG | 3279.8 | la cerere
6026681 | extension for wall bracket AVU80-150 A4 | 427.8 | la cerere
6026682 | guide bracket (wall) AVU80-150 specialA4 | 432.4 | la cerere
6026683 | suction port 51,12839 1,4581 | 4574.7 | la cerere
6026689 | threaded pin M16x70 16961 A2 | 103.5 | la cerere
6026692 | bearing housing 50,11848 GG KIT | 703.8 | la cerere
6026694 | o-ring ID,73,0x3,0 NBR | 3.45 | la cerere
6026698 | cable trumpet M24 15M ÖLF 7x1,5 KIT | 879.75 | la cerere
6026702 | winding mater, U86-2/55 415 50Hz D PVC | 1497.3 | la cerere
6026704 | stator FK202-6/12 400/690V 50Hz | 1852.65 | la cerere
6026705 | pump housing Q200 50,18751 GGG Spr,4308 | 5932.85 | la cerere
6026711 | wearing liner 74x60x10/15 PE500 | 211.6 | la cerere
6026712 | bearing housing U 52,15335 GG C | 422.05 | la cerere
6026718 | coupling flange 52,17587 GG/C0 KIT | 328.9 | la cerere
6026719 | pipe clamp DN250/RB 52,15386 Stvz KIT | 639.4 | pe stoc /1 saptamana
6026746 | impeller-Z D,460 52,17745 Abrasit | 11019.3 | la cerere
6026747 | impeller-Z D,410 52,17745 Abrasit | 11019.3 | la cerere
6026748 | impeller-Z D,380 52,17745 Abrasit | 11019.3 | la cerere
6026749 | impeller-Z D,360 52,17745 Abrasit | 11019.3 | la cerere
6026750 | impeller-Z D,460 52,17746 Abrasit | 11019.3 | la cerere
6026751 | impeller-Z D,410 52,17746 Abrasit | 11019.3 | la cerere
6026752 | impeller-Z D,380 52,17746 Abrasit | 11019.3 | la cerere
6026753 | impeller-Z D,360 52,17746 Abrasit | 11019.3 | la cerere
6026767 | guide casing 12578/2 9,0975 B | 10783.55 | la cerere
6026768 | impeller-W D,363 52,17738 GG | 1774.45 | la cerere
6026769 | impeller-W D,310 52,17738 GG | 1774.45 | la cerere
6026770 | impeller-W D,290 52,17738 GG | 1774.45 | la cerere
6026776 | impeller-W D,363 52,18034 GG | 1215.55 | la cerere
6026784 | impeller-W D,278 52,17825 GG | 1100.55 | la cerere
6026785 | impeller-W D,250 52,17825 GG | 1100.55 | la cerere
6026787 | impeller-W D,200 52,17825 GG | 1100.55 | la cerere
6026795 | shaft for mixer head L340 53,17683 1,446 | 416.3 | la cerere
6026796 | shaft for mixer head L325 53,17683 1,446 | 416.3 | la cerere
6026816 | pump housing Q150 Q150 52,14787 1,4460 | 8378.9 | la cerere
6026915 | pump housing Q350 52,13973 GG Spr,4470 | 12213 | la cerere
6026917 | suction port 51,14059 GG | 2899.15 | la cerere
6026918 | impeller-Z D,535 52,14076 GGG | 8084.5 | la cerere
6026920 | impeller-Z D,535 52,14077 GGG | 6765.45 | la cerere
6026922 | impeller-Z D,535 52,15979 GG | 6569.95 | la cerere
6026923 | impeller-Z D,535 52,15979 GGG | 8084.5 | la cerere
6026925 | impeller-Z D,535 52,16389 GGG | 8084.5 | la cerere
6026926 | impeller-Z D,535 52,16389 GG | 6569.95 | la cerere
6026929 | washer D,120/21x40 54,16390 1,4021 | 770.5 | la cerere
6026933 | screw M24x75 DIN939 A4 | 39.1 | la cerere
6026934 | screw M24x80 DIN931 A4-70 | 66.7 | la cerere
6026946 | impeller-E D,316 52,11216/1 GG | 4163 | la cerere
6026947 | impeller-E D,338 52,12195/1 1,4340 | 8349 | la cerere
6026948 | pump foot 52,18961 St | 841.8 | la cerere
6026965 | pump housing Q250 51,10981 GG | 2285.05 | la cerere
6026966 | pump housing Q250 51,10981 GG Spr,4308 | 2592.1 | la cerere
6026974 | impeller-Z D,278 52,17698 GG | 2277 | la cerere
6026976 | impeller-Z D,267 52,17698 GG | 2277 | la cerere
6026978 | impeller-Z D,263 52,17698 GG | 2277 | la cerere
6026980 | impeller-Z D,257 52,17698 GG | 2277 | la cerere
6026982 | impeller-Z D,251 52,17698 GG | 2277 | la cerere
6026984 | impeller-Z D,245 52,17698 GG | 2277 | la cerere
6026986 | impeller-Z D,238 52,17698 GG | 2277 | la cerere
6026988 | pump foot 52,17139 St F, | 828 | la cerere
6026991 | impeller FA25,82Z/30,82Z-417 GGG SVA | 4991 | la cerere
6027026 | impeller-E D,362 52,15570 GGG | 1728.45 | la cerere
6027036 | impeller-E D,282 52,14529 1,4581 | 6366.4 | la cerere
6027037 | impeller-E D,294 52,14529 1,4581 | 6366.4 | la cerere
6027041 | shaft for mixer head L277 53,17683 1,446 | 416.3 | la cerere
6027042 | shaft for mixer head L287 53,17683 1,446 | 416.3 | la cerere
6027043 | shaft for mixer head L302 53,17683 1,446 | 416.3 | la cerere
6027050 | pump shaft D,20x1268 53,15423 1,4021 | 3065.9 | la cerere
6027051 | pump shaft D,20x1268 53,15423 1,4122 | 3291.3 | la cerere
6027052 | pump shaft D,20x1363 53,15423 1,4021 | 2617.4 | la cerere
6027053 | pump shaft D,20x1363 53,15423 1,4122 | 3671.95 | la cerere
6027054 | pump shaft D,20x1458 53,15423 1,4021 | 5254.35 | la cerere
6027055 | pump shaft D,20x1458 53,15423 1,4122 | 4268.8 | la cerere
6027056 | pump shaft D,23x356,7 53,12634 1,4122 | 541.65 | la cerere
6027057 | pump shaft D,23x356,7 53,12634 1,4021 | 836.05 | la cerere
6027058 | pump shaft D,23x356,7 53,12634 1,4122 | 669.3 | la cerere
6027059 | pump shaft D,23x546,7 53,12634 1,4122 | 740.6 | la cerere
6027062 | pump shaft D,23x194,7 12637 1,4122 | 427.8 | la cerere
6027063 | pump shaft D,23x474,7 53,12637 1,4122 | 616.4 | la cerere
6027066 | pump shaft D,20x296 53,15518 1,4122 | 455.4 | la cerere
6027067 | pump shaft D,20x436 53,15518 1,4122 | 516.35 | la cerere
6027068 | pump shaft D,20x856 53,15518 1,4021 | 1077.55 | la cerere
6027069 | pump shaft D,20x856 53,15518 1,4122 | 1106.3 | la cerere
6027070 | pump shaft D,20x996 53,15518 1,4021 | 1982.6 | la cerere
6027071 | pump shaft D,20x996 53,15518 1,4122 | 1986.05 | la cerere
6027072 | pump shaft D,20x1136 53,15518 1,4122 | 1751.45 | la cerere
6027073 | pump shaft D,20x1276 53,15518 1,4021 | 2680.65 | la cerere
6027074 | pump shaft D,20x1276 53,15518 1,4122 | 1930.85 | la cerere
6027075 | pump shaft D,20x1416 53,15518 1,4021 | 2327.6 | la cerere
6027076 | pump shaft D,20x1416 53,15518 1,4122 | 3145.25 | la cerere
6027096 | shaft for mixer head L235 53,17683 1,446 | 416.3 | la cerere
6027098 | pump shaft D,23x334,7 53,12637 1,4462 | 807.3 | la cerere
6027100 | pump shaft D,20x296 53,15518 1,4462 | 127.65 | la cerere
6027104 | pump shaft D,20x856 53,15518 1,4462 | 1428.3 | la cerere
6027105 | key 6x4x457 54,14330/1 A4 | 35.65 | la cerere
6027106 | key 6x4x322 54,14332 A4 | 73.6 | la cerere
6027107 | key 6x4x803 54,14352/1 A4 | 51.75 | la cerere
6027108 | key 6x4x943 54,14352/1 A4 | 57.5 | la cerere
6027109 | key 6x4x1083 54,14352/1 A4 | 64.4 | la cerere
6027110 | key 6x4x1223 54,14352/1 A4 | 70.15 | la cerere
6027111 | key 6x4x1363 54,14352/1 A4 | 79.35 | la cerere
6027115 | coupling foot 51,19454 1,4581 | 5310.7 | la cerere
6027182 | motor cover D,95g6 52,2831 GG KIT | 198.95 | la cerere
6027188 | spiral B300 A2 | 21548.7 | la cerere
6027189 | Spirale B300 St52-3 | 12914.5 | la cerere
6027190 | drainage pot 060,02,003-1 1,4301 | 4045.7 | la cerere
6027194 | stator FO172-4/8 400/692V 50Hz | 1308.7 | la cerere
6027195 | impeller-D 52,14720 210 GG SVA | 2693.3 | la cerere
6027199 | guide casing 52,1460 9,0975 B | 6129.5 | la cerere
6027200 | top guide casing 52,1462 9,0975 | 4534.45 | la cerere
6027202 | winding mater, U91-2/36 380 50Hz D/Y PVC | 1477.75 | la cerere
6027205 | console guide bracket (wall) AVU special | 494.5 | la cerere
6027206 | support bar 220x60/180 A4 | 128.8 | la cerere
6027209 | bearing casing TR50 036,01,005 GG | 295.55 | la cerere
6027211 | driving shaft for wiper A2 | 359.95 | la cerere
6027212 | right lower lateral guide FR | 600.3 | la cerere
6027213 | left lower lateral guide FR | 600.3 | la cerere
6027220 | bearing casing TR75 037,01,005 GG | 522.1 | la cerere
6027223 | bearing housing TR75 037,01,003 GG | 405.95 | la cerere
6027225 | casing TR75 037,01,004 GG | 1805.5 | la cerere
6027238 | propeller blade D,2050 spare part compl, | 2341.4 | pe stoc /1 saptamana
6027239 | propeller blade D,1500 spare part compl, | 2334.5 | pe stoc /1 saptamana
6027240 | propeller blade D,1900 spare part compl, | 2520.8 | pe stoc /1 saptamana
6027241 | propeller blade D,2400 spare part compl, | 2784.15 | 2 saptamani
6027242 | Set for hub assembly Maxi-/Megaprop | 94.3 | 4 saptamani
6027250 | pump housing Q500 50,15293/1 GG | 26108.45 | la cerere
6027251 | pump housing Q500 50,15293/1 GGG | 26108.45 | la cerere
6027256 | pump housing Q500 51,17344 GG | 24424.85 | la cerere
6027257 | pump housing Q500 51,17860 GG | 24424.85 | la cerere
6027259 | pump housing Q500 51,17860 GG | 24424.85 | la cerere
6027260 | pump housing Q500 51,17860 GGG | 24424.85 | la cerere
6027261 | socket ball tap UNIVAM R 1" | 179.4 | la cerere
6027264 | suction cone 51,15685 GG Spr,4470 | 8084.5 | la cerere
6027276 | impeller-Z D,460 52,19249 Abrasit | 13127.25 | la cerere
6027277 | impeller-Z D,410 52,19249 Abrasit | 11019.3 | la cerere
6027278 | impeller-Z D,380 52,19249 Abrasit | 11019.3 | la cerere
6027279 | impeller-Z D,360 52,19249 Abrasit | 11019.3 | la cerere
6027283 | impeller-Z D,460 52,17746 Abrasit | 11019.3 | la cerere
6027285 | rotor D,134,4x672 6+8/32 1,4021 H | 2199.95 | la cerere
6027286 | rotor D,134,4x672 6+8/32 1,4462 H | 5043.9 | la cerere
6027293 | rotor D,134,4x622 6+8/22 1,4021 H | 1444.4 | la cerere
6027294 | rotor D,134,4x622 6+8/22 1,4462 H | 2241.35 | la cerere
6027295 | rotor D,134,4x672 6+8/27 1,4021 H | 1581.25 | la cerere
6027296 | rotor D,134,4x672 6+8/27 1,4462 H | 2615.1 | la cerere
6027303 | rotor D,124,3x622 4/22 1,4021 H | 1450.15 | la cerere
6027304 | rotor D,124,3x622 4/22 1,4462 H | 1864.15 | la cerere
6027305 | rotor D,124,3x672 4/27 1,4021 H | 1411.05 | la cerere
6027306 | rotor D,124,3x672 4/27 1,4462 H | 3175.15 | la cerere
6027307 | rotor D,124,3x672 4/30 1,4021 H | 1352.4 | la cerere
6027308 | rotor D,124,3x672 4/30 1,4462 H | 2241.35 | la cerere
6027312 | rotor D,109,2x622 2/22 1,4021 H | 1092.5 | la cerere
6027313 | rotor D,109,2x672 2/27 1,4021 H | 1736.5 | la cerere
6027316 | rotor D,124,3x527 4/12 1,4021 K | 1123.55 | la cerere
6027318 | rotor D,124,3x622 4/17 1,4021 K | 1840 | la cerere
6027320 | rotor D,124,3x622 4/22 1,4021 K | 1844.6 | la cerere
6027321 | rotor D,124,3x622 4/22 1,4462 K | 1771 | la cerere
6027322 | rotor D,124,3x672 4/27 1,4021 K | 1346.65 | la cerere
6027323 | rotor D,124,3x672 4/27 1,4462 K | 2987.7 | la cerere
6027324 | rotor D,124,3x672 4/30 1,4021 K | 1380 | la cerere
6027325 | rotor D,124,3x672 4/30 1,4462 K | 2002.15 | la cerere
6027332 | rotor D,134,4x622 6+8/22 1,4021 K | 1791.7 | la cerere
6027333 | rotor D,134,4x622 6+8/22 1,4462 K | 2987.7 | la cerere
6027334 | rotor D,134,4x672 6+8/27 1,4021 K | 1457.05 | la cerere
6027335 | rotor D,134,4x672 6+8/27 1,4462 K | 2426.5 | la cerere
6027336 | rotor D,134,4x672 6+8/32 1,4021 K | 1656 | la cerere
6027337 | rotor D,134,4x672 6+8/32 1,4462 K | 3360.3 | la cerere
6027338 | rotor D,109,2x527 2/9 1,4021 K | 1169.55 | la cerere
6027339 | rotor D,109,2x527 2/12 1,4021 K | 1248.9 | la cerere
6027340 | rotor D,109,2x622 2/17 1,4021 K | 1325.95 | la cerere
6027341 | rotor D,109,2x622 2/22 1,4021 K | 1182.2 | la cerere
6027342 | rotor D,109,2x672 2/27 1,4021 K | 1688.2 | la cerere
6027346 | shaft for mixer head L225 53,17683 1,446 | 416.3 | la cerere
6027347 | shaft for mixer head L265 53,17683 1,446 | 416.3 | la cerere
6027354 | shaft for mixer head L230 53,17683 4462 | 416.3 | la cerere
6027358 | shaft for mixer head L230 53,17683 St/2x | 759 | la cerere
6027360 | shaft for mixer head L263 53,17683 St/2x | 601.45 | la cerere
6027362 | rotor D,288,3x1166 6/36 1,4021 | 7807.35 | la cerere
6027363 | rotor D,288,3x1321 6/50 1,4021 | 11276.9 | la cerere
6027364 | rotor D,303,5x1166 8/34 1,4021 | 7807.35 | la cerere
6027365 | rotor D,303,5x1166 8/40 1,4021 | 9542.7 | la cerere
6027366 | rotor D,303,5x1166 8/50 1,4021 | 11276.9 | la cerere
6027367 | rotor D,323,5x1166 10/30 1,4021 | 7807.35 | la cerere
6027368 | rotor D,323,5x1166 10/36 1,4021 | 7807.35 | la cerere
6027369 | rotor D,323,5x1166 10/50 1,4021 | 11276.9 | la cerere
6027370 | rotor D,288,3x1321 6/60 1,4021 | 13013.4 | la cerere
6027371 | rotor D,323,5x1321 10/60 1,4021 | 13013.4 | la cerere
6027372 | rotor D,267,2x1429 4/36 1,4021 | 7807.35 | la cerere
6027373 | rotor D,288,3x1429 6/36 1,4021 | 7807.35 | la cerere
6027374 | rotor D,288,3x1429 6/46 1,4021 | 9542.7 | la cerere
6027375 | rotor D,288,3x1584 6/50 1,4021 | 11276.9 | la cerere
6027376 | rotor D,303,5x1429 8/34 1,4021 | 7807.35 | la cerere
6027377 | rotor D,303,5x1429 8/40 1,4021 | 10701.9 | la cerere
6027378 | rotor D,303,5x1429 8/50 1,4021 | 11276.9 | la cerere
6027379 | rotor D,323,5x1429 10/30 1,4021 | 12950.15 | la cerere
6027380 | rotor D,323,5x1429 10/36 1,4021 | 12276.25 | la cerere
6027381 | rotor D,288,3x1584 6/60 1,4021 | 13013.4 | la cerere
6027382 | rotor D,303,5x1584 8/60 1,4021 | 13013.4 | la cerere
6027383 | rotor D,323,5x1584 10/60 1,4021 | 13013.4 | la cerere
6027384 | rotor D,238,7x1092 6/50 1,4021 | 6459.55 | la cerere
6027385 | rotor D,238,7x1187 6/60 1,4021 | 7673.95 | la cerere
6027386 | rotor D,238,7x1144 8/50 1,4021 | 9546.15 | la cerere
6027387 | rotor D,238,7x1144 6/50 1,4021 | 8597.4 | la cerere
6027388 | rotor D,238,7x1239 8/60 1,4021 | 10992.85 | la cerere
6027389 | rotor D,238,7x1239 6/60 1,4021 | 7629.1 | la cerere
6027390 | rotor D,258,8x1549 10/60 1,4021 | 10272.95 | la cerere
6027392 | rotor D,258,8x892 10/29 1,4021 | 7798.15 | la cerere
6027393 | rotor D,258,8x892 10/33 1,4021 | 8404.2 | la cerere
6027394 | rotor D,238,7x1454 8/50 1,4021 | 9699.1 | la cerere
6027395 | rotor D,213,2x892 4/20 1,4021 | 6537.75 | la cerere
6027396 | rotor D,213,2x892 4-6/20 1,4021 | 6537.75 | la cerere
6027397 | rotor D,213,2x892 4-6/24 1,4021 | 6537.75 | la cerere
6027398 | rotor D,213,2x892 4-6/29 1,4021 | 6816.05 | la cerere
6027399 | rotor D,213,2x892 4-6/33 1,4021 | 6537.75 | la cerere
6027400 | rotor D,238,7x892 6/20 1,4021 | 5620.05 | la cerere
6027401 | rotor D,238,7x892 8/20 1,4021 | 6537.75 | la cerere
6027403 | rotor D,258,8x1254 10/24 1,4021 | 10272.95 | la cerere
6027404 | rotor D,258,8x1254 10/29 1,4021 | 10272.95 | la cerere
6027405 | rotor D,258,8x1254 10/33 1,4021 | 10272.95 | la cerere
6027406 | rotor D,258,8x1239 10/60 1,4021 | 10831.85 | la cerere
6027407 | rotor D,213,2x1064 4/42 1,4021 | 6082.35 | la cerere
6027408 | rotor D,238,7x1374 8/42 1,4021 | 10272.95 | la cerere
6027409 | rotor D,213,2x944 4/20 1,4021 | 5976.55 | la cerere
6027410 | rotor D,213,2x944 4/24 1,4021 | 5727 | la cerere
6027411 | rotor D,213,2x944 4/29 1,4021 | 5667.2 | la cerere
6027412 | rotor D,213,2x944 4-6/20 1,4021 | 6911.5 | la cerere
6027413 | rotor D,213,2x944 4-6/24 1,4021 | 6911.5 | la cerere
6027414 | rotor D,213,2x944 4-6/29 1,4021 | 6572.25 | la cerere
6027415 | rotor D,213,2x944 4-6/33 1,4021 | 6911.5 | la cerere
6027416 | rotor D,238,7x944 6/20 1,4021 | 6152.5 | la cerere
6027417 | rotor D,238,7x944 6/24 1,4021 | 6075.45 | la cerere
6027418 | rotor D,238,7x944 8/20 1,4021 | 5976.55 | la cerere
6027419 | rotor D,238,7x944 8/24 1,4021 | 5610.85 | la cerere
6027420 | rotor D,238,7x944 8/29 1,4021 | 6106.5 | la cerere
6027421 | rotor D,238,7x944 8/33 1,4021 | 5961.6 | la cerere
6027422 | impeller-D D,490 52,19244 GGG | 8404.2 | la cerere
6027423 | impeller-D D,470 52,19244 GGG | 8404.2 | la cerere
6027424 | impeller-D D,450 52,19244 GGG | 8404.2 | la cerere
6027425 | impeller-D D,425 52,19244 GGG | 8404.2 | la cerere
6027426 | impeller-D D,400 52,19244 GGG | 8404.2 | la cerere
6027427 | impeller-D D,380 52,19244 GGG | 8404.2 | la cerere
6027438 | suction port 50,15274 GG Spr,1,4470 | 17002.75 | la cerere
6027439 | suction port 50,15274 GG Spr,1,4470 | 17002.75 | la cerere
6027453 | impeller-D D,690 52,17347 GG Lr,4470 | 18367.8 | la cerere
6027457 | impeller-D D,690 52,15681 GG Lr,4470 | 18367.8 | la cerere
6027461 | impeller-D D,675 51,15319 GG Lr,4470 | 18367.8 | la cerere
6027492 | bearing housing 51,15077 GG | 1465.1 | la cerere
6027493 | sealing flange 51,18285 GG | 5081.85 | la cerere
6027506 |  | 48.3 | la cerere
6027507 | sealing casing 50,18294 GG | 2585.2 | la cerere
6027509 | pump housing Q500 52,13742 GGSpr,1,4470 | 23244.95 | la cerere
6027531 | pump housing Q300 52,16457 GGG | 16261 | la cerere
6027536 | suction port 51,16913 GG Spr,1,4470 | 6744.75 | la cerere
6027537 | impeller-D D,640 52,16446 GGG | 15194.95 | la cerere
6027538 | impeller-D D,610 52,16446 GGG | 15194.95 | la cerere
6027539 | impeller-D D,595 52,16446 GGG | 15194.95 | la cerere
6027540 | impeller-D D,581 52,16446 GGG | 15194.95 | la cerere
6027562 | impeller-D D,740 52,17150 GGG Lr,4308 | 11759.9 | la cerere
6027563 | impeller-D D,740 52,17150 1,4581 Lr,4308 | 36754.69 | la cerere
6027564 | impeller-D D,720 52,17150 GGG Lr,4308 | 13259.5 | la cerere
6027565 | impeller-D D,720 52,17150 1,4581 Lr,4308 | 25958.95 | la cerere
6027566 | impeller-D D,705 52,17150 GGG Lr,4308 | 13259.5 | la cerere
6027567 | impeller-D D,705 52,17150 1,4581 Lr,4308 | 25958.95 | la cerere
6027568 | impeller-D D,691 52,17150 GGG Lr,4308 | 13259.5 | la cerere
6027569 | impeller-D D,691 52,17150 1,4581 Lr,4308 | 25958.95 | la cerere
6027570 | impeller-D D,675 52,17150 1,4581 Lr,4308 | 25958.95 | la cerere
6027571 | impeller-D D,660 52,17150 GGG Lr,4308 | 13259.5 | la cerere
6027572 | impeller-D D,660 52,17150 1,4581 Lr,4308 | 25958.95 | la cerere
6027573 | impeller-D D,645 52,17150 GGG Lr,4308 | 13259.5 | la cerere
6027574 | impeller-D D,645 52,17150 1,4581 Lr,4308 | 25958.95 | la cerere
6027575 | impeller-D D,630 52,17150 GGG Lr,4308 | 13259.5 | la cerere
6027576 | impeller-D D,630 52,17150 1,4581 Lr,4308 | 25958.95 | la cerere
6027577 | impeller-D D,615 52,17150 GGG Lr,4308 | 13259.5 | la cerere
6027580 | suction piece 52,15420 GG A | 855.6 | la cerere
6027581 | suction piece 52,15420 GGG | 844.1 | la cerere
6027582 | suction piece 52,15420 GGG A | 844.1 | la cerere
6027583 | suction piece 52,12626 GG A | 669.3 | la cerere
6027584 | suction piece 52,12626 Gbz A | 790.05 | la cerere
6027585 | guide casing 53,9264 GG B | 1384.6 | la cerere
6027599 | pump shaft D,50x1042 53,1455 1,4462 | 2616.25 | la cerere
6027600 | suction piece 51,17053 GGG A | 1575.5 | la cerere
6027601 | screw M27x70 DIN939 A4 | 196.65 | la cerere
6027609 | pump shaft D,55x458 53,17058 1,4122 | 2024 | la cerere
6027610 | pump shaft D,55x658 53,17058 1,4021 | 2024 | la cerere
6027611 | pump shaft D,55x658 53,17058 1,4122 | 2191.9 | la cerere
6027612 | pump shaft D,55x858 53,17058 1,4122 | 2367.85 | la cerere
6027613 | pump shaft D,55x858 53,17058 1,4462 | 3301.65 | la cerere
6027614 | pump shaft D,55x1058 53,17058 1,4021 | 2566.8 | la cerere
6027615 | pump shaft D,55x1058 53,17058 1,4122 | 2427.65 | la cerere
6027617 | pump shaft D,55x642 53,16336 1,4122 | 1898.65 | la cerere
6027618 | pump shaft D,55x475 53,16745 1,4122 | 964.85 | la cerere
6027619 | pump shaft D,55x1015 53,16745 1,4021 | 2570.25 | la cerere
6027620 | pump shaft D,55x1015 53,16745 1,4122 | 1692.8 | la cerere
6027621 | pump shaft D,55x1195 53,16745 1,4122 | 1803.2 | la cerere
6027622 | pump shaft D,55x1375 53,16745 1,4122 | 3289 | la cerere
6027623 | pump shaft D,55x1555 53,16745 1,4122 | 3591.45 | la cerere
6027624 | pump shaft D,55x629 53,15235 1,4021 | 2300 | la cerere
6027625 | pump shaft D,55x629 53,15235 1,4122 | 2455.25 | la cerere
6027626 | pump shaft D,55x809 53,15235 1,4021 | 2455.25 | la cerere
6027627 | pump shaft D,55x809 53,15235 1,4122 | 2622 | la cerere
6027628 | pump shaft D,55x989 53,15235 1,4122 | 2812.9 | la cerere
6027629 | pump shaft D,55x1169 53,15235 1,4021 | 2847.4 | la cerere
6027630 | pump shaft D,55x1169 53,15235 1,4122 | 3044.05 | la cerere
6027631 | pump shaft D,55x1169 53,15235 1,4462 | 3591.45 | la cerere
6027632 | pump shaft D,55x1349 53,15235 1,4021 | 3095.8 | la cerere
6027633 | pump shaft D,55x1349 53,15235 1,4122 | 3299.35 | la cerere
6027634 | pump shaft D,55x13529 53,15235 1,4021 | 3390.2 | la cerere
6027635 | pump shaft D,55x1529 53,15235 1,4122 | 3302.8 | la cerere
6027636 | pump shaft D,55x1709 53,15235 1,4021 | 3494.85 | la cerere
6027637 | pump shaft D,55x1709 53,15235 1,4122 | 3701.85 | la cerere
6027638 | pump shaft D,55x1889 53,15235 1,4021 | 3772 | la cerere
6027639 | pump shaft D,55x1889 53,15235 1,4122 | 4197.5 | la cerere
6027640 | pump shaft D,55x2069 53,15235 1,4021 | 4366.55 | la cerere
6027641 | pump shaft D,55x2069 53,15235 1,4122 | 4596.55 | la cerere
6027643 | suction piece 51,10320/4 GG | 4079.05 | la cerere
6027647 | coupling flange 52,19455 1,4581 | 1256.95 | la cerere
6027657 | pipe clamp D,168 A4 | 326.6 | la cerere
6027668 | pump shaft D,23x184,7 53,1996 1,4122 | 834.9 | la cerere
6027669 | pump shaft D,23x199,7 53,1996 1,4021 | 432.4 | la cerere
6027670 | pump shaft D,23x259,7 53,1996 1,4122 | 876.3 | la cerere
6027671 | pump shaft D,23x469,7 53,1996 1,4021 | 1045.35 | la cerere
6027672 | pump shaft D,23x529,7 53,1996 1,4122 | 1619.2 | la cerere
6027673 | pump shaft D,23x559,7 53,1996 1,4021 | 1654.85 | la cerere
6027674 | pump shaft D,23x589,7 53,1996 1,4122 | 1685.9 | la cerere
6027675 | pump shaft D,23x619,7 53,1996 1,4021 | 1708.9 | la cerere
6027676 | pump shaft D,23x619,7 53,1996 1,4122 | 1714.65 | la cerere
6027677 | pump shaft D,23x544,7 53,1996 1,4021 | 642.85 | la cerere
6027678 | pump shaft D,23x544,7 53,1996 1,4122 | 1641.05 | la cerere
6027679 | pump shaft D,23x634,7 53,1996 1,4021 | 906.2 | la cerere
6027680 | pump shaft D,23x649,7 53,1996 1,4021 | 1766.4 | la cerere
6027681 | pump shaft D,23x649,7 53,1996 1,4122 | 1772.15 | la cerere
6027682 | pump shaft D,23x679,7 53,1996 1,4122 | 1315.6 | la cerere
6027683 | pump shaft D,23x709,7 53,1996 1,4021 | 1879.1 | la cerere
6027684 | pump shaft D,23x709,7 53,1996 1,4122 | 1886 | la cerere
6027685 | pump shaft D,23x739,7 53,1996 1,4021 | 1744.55 | la cerere
6027686 | pump shaft D,23x739,7 53,1996 1,4021 | 1751.45 | la cerere
6027687 | pump shaft D,23x739,7 53,1996 1,4021 | 1806.65 | la cerere
6027688 | pump shaft D,23x739,7 53,1996 1,4021 | 1812.4 | la cerere
6027689 | pump shaft D,23x799,7 53,1996 1,4021 | 1879.1 | la cerere
6027690 | pump shaft D,23x799,7 53,1996 1,4021 | 1884.85 | la cerere
6027691 | pump shaft D,23x799,7 53,1996 1,4021 | 1926.25 | la cerere
6027692 | pump shaft D,23x799,7 53,1996 1,4021 | 1930.85 | la cerere
6027693 | pump shaft D,20x221 53,15357 1,4021 | 1590.45 | la cerere
6027694 | pump shaft D,20x221 53,15357 1,4122 | 1592.75 | la cerere
6027695 | pump shaft D,20x251 53,15357 1,4021 | 692.3 | la cerere
6027696 | pump shaft D,20x251 53,15357 1,4122 | 960.25 | la cerere
6027697 | pump shaft D,20x491 53,15357 1,4021 | 1154.6 | la cerere
6027698 | pump shaft D,20x581 53,15357 1,4122 | 1250.05 | la cerere
6027699 | pump shaft D,20x596 53,15357 1,4122 | 632.5 | la cerere
6027700 | pump shaft D,20x671 53,15357 1,4021 | 1380 | la cerere
6027701 | pump shaft D,20x671 53,15357 1,4021 | 1384.6 | la cerere
6027702 | pump shaft D,20x686 53,15357 1,4122 | 1858.4 | la cerere
6027703 | pump shaft D,20x701 53,15357 1,4122 | 1432.9 | la cerere
6027704 | pump shaft D,20x701 53,15357 1,4021 | 1428.3 | la cerere
6027705 | pump shaft D,20x971 53,15357 1,4021 | 2479.4 | la cerere
6027706 | pump shaft D,20x731 53,15357 1,4122 | 1043.05 | la cerere
6027707 | pump shaft D,20x761 53,15357 1,4122 | 1978 | la cerere
6027708 | pump shaft D,20x866 53,15357 1,4122 | 2195.35 | la cerere
6027709 | pump shaft D,20x791 53,15357 1,4021 | 1608.85 | la cerere
6027710 | impeller-D D,585 52,17150 1,4581 Lr,4308 | 25958.95 | la cerere
6027870 | inspection cover 51,13959 GG | 635.95 | la cerere
6027871 | suction port 50,14075 GG | 6065.1 | la cerere
6027872 | suction port 50,14075 GG | 6065.1 | la cerere
6027873 | screw M24x85 DIN939 A2 | 69 | la cerere
6027885 | bearing housing 51,15079 GG | 2149.35 | la cerere
6027886 | bearing housing 51,15079 GG | 2181.55 | la cerere
6027887 | sealing flange D,690 51,15619/1 GG | 3657 | la cerere
6027908 | pump shaft D,20x791 53,15357 1,4021 | 2047 | la cerere
6027909 | pump shaft D,20x821 53,15357 1,4122 | 871.7 | la cerere
6027910 | pump shaft D,20x851 53,15357 1,4021 | 2157.4 | la cerere
6027911 | pump shaft D,20x851 53,15357 1,4122 | 2162 | la cerere
6027912 | pump shaft D,20x881 53,15357 1,4021 | 1799.75 | la cerere
6027913 | pump shaft D,20x881 53,15357 1,4122 | 2219.5 | la cerere
6027914 | pump shaft D,20x911 53,15357 1,4122 | 1084.45 | la cerere
6027915 | pump shaft D,20x941 53,15357 1,4021 | 2395.45 | la cerere
6027916 | pump shaft D,20x956 53,15357 1,4122 | 2427.65 | la cerere
6027917 | pump shaft D,20x971 53,15357 1,4122 | 2488.6 | la cerere
6027918 | pump shaft D,20x1001 53,15357 1,4021 | 1955 | la cerere
6027919 | pump shaft D,20x1001 53,15357 1,4122 | 2555.3 | la cerere
6027920 | pump shaft D,20x1031 53,15357 1,4021 | 1346.65 | la cerere
6027921 | pump shaft D,20x1031 53,15357 1,4122 | 2654.2 | la cerere
6027922 | pump shaft D,20x1046 53,15357 1,4021 | 2703.65 | la cerere
6027923 | pump shaft D,20x1046 53,15357 1,4122 | 2710.55 | la cerere
6027924 | pump shaft D,20x1061 53,15357 1,4021 | 2751.95 | la cerere
6027925 | pump shaft D,20x1061 53,15357 1,4122 | 2761.15 | la cerere
6027926 | pump shaft D,20x1091 53,15357 1,4021 | 1515.7 | la cerere
6027927 | pump shaft D,20x1091 53,15357 1,4122 | 2855.45 | la cerere
6027928 | pump shaft D,20x1121 53,15357 1,4021 | 2969.3 | la cerere
6027929 | pump shaft D,20x1121 53,15357 1,4122 | 2980.8 | la cerere
6027930 | pump shaft D,20x1136 53,15357 1,4122 | 3033.7 | la cerere
6027931 | pump shaft D,20x1151 53,15357 1,4021 | 3068.2 | la cerere
6027932 | pump shaft D,20x1151 53,15357 1,4122 | 3079.7 | la cerere
6027933 | pump shaft D,20x1181 53,15357 1,4021 | 3216.55 | la cerere
6027934 | pump shaft D,20x1226 53,15357 1,4021 | 3338.45 | la cerere
6027935 | pump shaft D,20x1226 53,15357 1,4122 | 3352.25 | la cerere
6027936 | pump shaft D,20x1226 53,15357 1,4021 | 3269.45 | la cerere
6027937 | pump shaft D,20x1226 53,15357 1,4122 | 3283.25 | la cerere
6027945 | discharge piece 53,2170/1 Gbz | 496.8 | la cerere
6027946 | non-return valve G4AGPN10-16 K6 GG | 441.6 | la cerere
6027947 | non-return valve G4AGPN25-40 K6 GGG | 535.9 | la cerere
6027948 | non-return valve G4AGPN10-40 K6 Gbz | 1089.05 | la cerere
6027972 | impeller-A D,274,2 53,10324 Gbz | 1750.3 | la cerere
6028010 | o-ring ID,105,0x3,0 Viton | 36.8 | la cerere
6028012 | pump housing Q400 52,13951 GGSpr,1,4470 | 17350.05 | la cerere
6028027 | stator FK202-6/17 400/690 50Hz | 2024 | la cerere
6028028 | stator FK202-6/22 400/690 50Hz | 2191.9 | la cerere
6028029 | stator FK202-6/27 400/690 50Hz | 2356.35 | la cerere
6028030 | stator T20-6/22 400/690 50Hz | 2356.35 | la cerere
6028031 | stator T20-6/27 400/690 50Hz | 2525.4 | la cerere
6028032 | stator FK27-4/20 400/690 50Hz | 4370 | la cerere
6028033 | stator FK27-4/24 400/690 50Hz | 4525.25 | la cerere
6028035 | pump housing Q600 50,15861 GG Spr,4470 | 26891.6 | la cerere
6028036 | pump housing Q600 50,15861 GG Spr,4470 | 26891.6 | la cerere
6028037 | pump housing Q600 51,17421 GG Spr,GGG | 27642.55 | la cerere
6028041 | discharge piece 51,10312/1 GG | 1810.1 | la cerere
6028045 | end sleeve D,60/45 55,10330 1,4401 | 1161.5 | la cerere
6028046 | spacer ring D,58/31x10 55,10332 1,4021 | 182.85 | la cerere
6028047 | spacer sleeve D,59,8/45 55,10329 1,4021 | 778.55 | la cerere
6028048 | spacer sleeve D,59,8/45 55,10329 1,4401 | 530.15 | la cerere
6028049 | cap 53,10315 GG | 231.15 | la cerere
6028059 | intermediate flange 53,18095 GG | 746.35 | la cerere
6028062 | guide casing 51,10303/2 Gbz | 6288.2 | la cerere
6028063 | guide casing 51,10303/2 GG | 3884.7 | la cerere
6028066 | suction piece 51,10320/1 Gbz | 6388.25 | la cerere
6028067 | suction piece 51,10320/1 Gbz | 3828.35 | la cerere
6028069 | suction piece 51,10320/3 GG | 4950.75 | la cerere
6028070 | pump shaft D,55x857 53,18096 1,4021 | 2498.95 | la cerere
6028071 | pump shaft D,55x857 53,18096 1,4122 | 2558.75 | la cerere
6028072 | pump shaft D,55x1107 53,18096 1,4021 | 2908.35 | la cerere
6028073 | pump shaft D,55x857 53,18096 1,4122 | 2984.25 | la cerere
6028074 | pump shaft D,50x1052 53,15112 1,4021 | 2839.35 | la cerere
6028075 | pump shaft D,50x1052 53,15112 1,4122 | 3038.3 | la cerere
6028076 | pump shaft D,55x595 53,18097 1,4021 | 1251.2 | la cerere
6028077 | pump shaft D,55x595 53,18097 1,4122 | 2107.95 | la cerere
6028078 | pump shaft D,55x845 53,18097 1,4021 | 2385.1 | la cerere
6028079 | pump shaft D,55x845 53,18097 1,4122 | 2438 | la cerere
6028100 | spacer ring D,70/31x15 55,12218 1,4021 | 407.1 | la cerere
6028103 | end sleeve D,71,87/55 55,12217 1,4401 | 1266.15 | la cerere
6028104 | spacer sleeve D,69/55 55,12216 1,4401 | 874 | la cerere
6028105 | spacer sleeve D,71,8/55 55,7682/3 1,4021 | 892.4 | la cerere
6028106 | pump housing Q600 51,17421 GG Spr,GGG | 26891.6 | la cerere
6028107 | inspection cover 51,15873 GG | 576.15 | la cerere
6028108 | suction cone 51,15831 GG | 5391.2 | la cerere
6028109 | suction port 50,15919 GG | 14654.45 | la cerere
6028110 | suction port 50,15920 GGG | 14749.9 | la cerere
6028111 | impeller-V D,615 52,17014 GGG LR,GGG | 22740.1 | la cerere
6028112 | impeller-V D,540 52,17125 GGG LR,GGG | 22740.1 | la cerere
6028113 | impeller-V D,615 52,17443 GGG LR,GGG | 22740.1 | la cerere
6028114 | impeller-V D,560 52,17627 GGG LR,GGG | 22740.1 | la cerere
6028115 | impeller-V D,554 52,17627 GGG LR,GGG | 22740.1 | la cerere
6028116 | impeller hub cap 53,15864 GG | 537.05 | la cerere
6028117 | impeller fixation D,136 52,17444 GG | 801.55 | la cerere
6028134 | anti-vortex plate 52,19264 6" A2 | 721.05 | la cerere
6028135 | anti-vortex plate 52,19264 6" Stvz | 555.45 | la cerere
6028136 | NRV housing ANSI8"300lbs Gbz | 6252.55 | la cerere
6028140 | motor hood 51,15044 GG | 640.55 | la cerere
6028144 | cable inlet M80 64-68 54245,2-68 | 534.75 | la cerere
6028145 | cable inlet M80 55-61 54245,2-61 | 474.95 | la cerere
6028147 | cable inlet M55 36-40 54245,2-40 | 462.3 | la cerere
6028148 | cable inlet M48 32-36 54245,2-36 | 391 | la cerere
6028149 | cable inlet M48 28-32 54245,2-32 | 391 | la cerere
6028156 | cable inlet M28 15-18 54245,1-18 | 254.15 | la cerere
6028160 | key 6x4x103 54,14352/1 A4 | 14.95 | la cerere
6028162 | pump shaft D,20x156 53,15518 1,4021 | 610.65 | la cerere
6028163 | pump shaft D,20x156 53,15518 1,4122 | 610.65 | la cerere
6028167 | NRV housing G6PN10-16 K12 GG | 2638.1 | la cerere
6028168 | NRV housing G6PN10-16 K12 Gbz | 4583.9 | la cerere
6028169 | NRV housing G6PN25-40 K12 9,0975 | 4729.95 | la cerere
6028170 | suction port 52,18306 GG | 3286.7 | la cerere
6028172 | spacer sleeve D,71,8/55 55,7682/3 1,4401 | 1173 | la cerere
6028174 | impeller-A D,329 52,12227 Gbz | 2724.35 | la cerere
6028180 | pump shaft D,65x998 53,15128 1,4021 | 2657.65 | la cerere
6028181 | pump shaft D,65x998 53,15128 1,4122 | 3359.15 | la cerere
6028182 | key 4x3x164 54,15361 A4 | 20.7 | la cerere
6028183 | key 4x3x719 54,15361 A4 | 34.5 | la cerere
6028184 | key 4x3x809 54,15361 A4 | 36.8 | la cerere
6028185 | key 4x3x899 54,15361 A4 | 40.25 | la cerere
6028186 | key 4x3x944 54,15361 A4 | 41.4 | la cerere
6028187 | key 4x3x989 54,15361 A4 | 42.55 | la cerere
6028188 | key 4x3x1034 54,15361 A4 | 43.7 | la cerere
6028189 | key 4x3x1079 54,15361 A4 | 44.85 | la cerere
6028190 | key 4x3x1169 54,15361 A4 | 47.15 | la cerere
6028191 | key 4x3x1214 54,15361 A4 | 49.45 | la cerere
6028192 | key 4x3x194 54,15361 A4 | 21.85 | la cerere
6028193 | key 4x3x554 54,15361 A4 | 33.35 | la cerere
6028194 | key 4x3x644 54,15361 A4 | 29.9 | la cerere
6028195 | key 4x3x704 54,15361 A4 | 34.5 | la cerere
6028196 | key 4x3x734 54,15361 A4 | 35.65 | la cerere
6028197 | key 4x3x794 54,15361 A4 | 36.8 | la cerere
6028198 | key 4x3x914 54,15361 A4 | 40.25 | la cerere
6028199 | key 4x3x974 54,15361 A4 | 41.4 | la cerere
6028200 | key 4x3x1004 54,15361 A4 | 42.55 | la cerere
6028201 | key 4x3x1064 54,15361 A4 | 44.85 | la cerere
6028202 | key 4x3x1094 54,15361 A4 | 46 | la cerere
6028204 | impeller-A D,329 52,13305 Gbz | 3111.9 | la cerere
6028206 | key 4x3x234 54,15361/1 A4 | 19.55 | la cerere
6028207 | key 4x3x279 54,15361/1 A4 | 19.55 | la cerere
6028208 | key 4x3x324 54,15361/1 A4 | 20.7 | la cerere
6028209 | key 4x3x414 54,15361/1 A4 | 26.45 | la cerere
6028210 | key 4x3x504 54,15361/1 A4 | 28.75 | la cerere
6028211 | key 4x3x549 54,15361/1 A4 | 33.35 | la cerere
6028212 | key 4x3x594 54,15361/1 A4 | 29.9 | la cerere
6028213 | key 4x3x639 54,15361/1 A4 | 34.5 | la cerere
6028214 | key 4x3x684 54,15361/1 A4 | 34.5 | la cerere
6028215 | key 4x3x729 54,15361/1 A4 | 35.65 | la cerere
6028216 | key 4x3x774 54,15361/1 A4 | 36.8 | la cerere
6028217 | key 4x3x819 54,15361/1 A4 | 37.95 | la cerere
6028218 | key 4x3x864 54,15361/1 A4 | 40.25 | la cerere
6028219 | key 4x3x909 54,15361/1 A4 | 41.4 | la cerere
6028220 | key 4x3x954 54,15361/1 A4 | 42.55 | la cerere
6028221 | key 4x3x999 54,15361/1 A4 | 43.7 | la cerere
6028222 | key 4x3x1044 54,15361/1 A4 | 44.85 | la cerere
6028223 | key 4x3x1089 54,15361/1 A4 | 46 | la cerere
6028224 | key 4x3x1134 54,15361/1 A4 | 47.15 | la cerere
6028225 | key 4x3x1179 54,15361/1 A4 | 48.3 | la cerere
6028226 | guide casing 52,6975 GG B | 2454.1 | la cerere
6028227 | top guide casing 52,6851 GG B | 1305.25 | la cerere
6028228 | top guide casing 52,6851 Gbz B | 3366.05 | la cerere
6028259 | coupling foot 51,16733 GGG | 7242.7 | la cerere
6028261 | screw M20x100 DIN931 A4 | 16.1 | la cerere
6028262 | pipe clamp D,356 53,16381 Stvz | 782 | la cerere
6028263 | pipe clamp D,356 53,16382 Stvz | 387.55 | la cerere
6028265 | pipe clamp D,324 53,16379 Stvz | 694.6 | la cerere
6028266 | pipe clamp D,324 53,16380 Stvz | 346.15 | la cerere
6028268 | screw M20x210 54,18333 A4 | 123.05 | la cerere
6028278 | non-return valve G6PN10-16 K12 9,0975 | 4640.25 | la cerere
6028282 | sealing flange D,280g6 52,13555 GG/C1 | 778.55 | la cerere
6028303 | screw M16x55 ISO4017 A4-70 | 5.75 | la cerere
6028313 | strap L=199 53,2000 1,4571 | 131.1 | la cerere
6028314 | strap L=229 53,2000 1,4571 | 111.55 | la cerere
6028315 | strap L=259 53,2000 1,4571 | 110.4 | la cerere
6028316 | strap L=289 53,2000 1,4571 | 109.25 | la cerere
6028317 | strap L=349 53,2000 1,4571 | 115 | la cerere
6028318 | strap L=379 53,2000 1,4571 | 123.05 | la cerere
6028319 | strap L=439 53,2000 1,4571 | 161 | la cerere
6028321 | strap L=499 53,2000 1,4571 | 119.6 | la cerere
6028324 | strap L=589 53,2000 1,4571 | 144.9 | la cerere
6028330 | strap L=769 53,2000 1,4571 | 164.45 | la cerere
6028333 | strap L=859 53,2000 1,4571 | 169.05 | la cerere
6028342 | strap L=949 53,2000 1,4571 | 172.5 | la cerere
6028349 | strap L=1039 53,2000 1,4571 | 242.65 | la cerere
6028359 | strap L=1129 53,2000 1,4571 | 195.5 | la cerere
6028363 | impeller-H D,92 53,16297/1 NORYL+POLY+A4 | 111.55 | la cerere
6028364 | top guide casing 52,9498/1 GG B | 1205.2 | la cerere
6028365 | guide casing 52,9495/1 GG B | 1497.3 | la cerere
6028366 | impeller-H D,92 NorylGFN3V+Polyu, | 88.55 | la cerere
6028369 | top guide casing 52,9498/1 Gbz B | 3274.05 | la cerere
6028370 | guide casing 52,9495/1 Gbz B | 3505.2 | la cerere
6028372 | non-return valve G2IPN40 NK6 9,0971+D,10 | 238.05 | la cerere
6028373 | non-return valve G3IPN40 NK6 9,0971+D,10 | 271.4 | la cerere
6028377 | strap L=1219 53,2000 1,4571 | 204.7 | la cerere
6028378 | strap L=274 53,2000 1,4571 | 133.4 | la cerere
6028379 | strap L=364 53,2000 1,4571 | 121.9 | la cerere
6028380 | strap L=454 53,2000 1,4571 | 125.35 | la cerere
6028407 | neck ring D,118x10 55,12763 1,4580 | 198.95 | la cerere
6028415 | pump shaft D,23x349,7 53,1996 1,4462 | 1583.55 | la cerere
6028419 | top guide casing 52,3128/1 9,0975 B | 1990.65 | la cerere
6028421 | top guide casing 52,12703 Gbz B | 2645 | la cerere
6028423 | guide casing 52,12702 Gbz B | 2375.9 | la cerere
6028425 | top guide casing 51,1017/1 GG B | 1869.9 | la cerere
6028426 | guide casing 51,1022/1 Gbz B | 6076.6 | la cerere
6028427 | guide casing 51,1022/1 GG B | 2355.2 | la cerere
6028428 | discharge piece O 52,13734 9,0975 5 I/40 | 1703.15 | la cerere
6028429 | discharge piece O 52,13734 GGG 5 I/40 | 727.95 | la cerere
6028431 | neck ring D,118x11 55,3163 1,4580 | 208.15 | la cerere
6028444 | bearing housing T 51,15657/3 GG | 3537.4 | la cerere
6028445 | bearing housing T 51,15657/3 GG | 3537.4 | la cerere
6028446 | motor hood 51,15656/1 GGG | 4345.85 | la cerere
6028447 | motor hood 51,15656/1 GGG | 4578.15 | la cerere
6028448 | motor hood 51,15656/1 GGG | 4958.8 | la cerere
6028449 | motor hood 51,15656/1 GGG | 4468.9 | la cerere
6028450 | cable support 51,16630 1xM80x2 St | 2219.5 | la cerere
6028451 | cable support 51,16630 1xM65x1,5 St | 2219.5 | la cerere
6028452 | cable support 51,16630 1xM55x1,5 St | 2646.15 | la cerere
6028453 | cable support 51,16630 1xM48x1,5 St | 2219.5 | la cerere
6028454 | cable support 51,16630 1xM36x1,5 St | 2219.5 | la cerere
6028455 | cable support 51,16630 1xM80x2 St | 2219.5 | la cerere
6028456 | cable support 51,16630 1xM65x1,5 St | 2219.5 | la cerere
6028457 | cable support 51,16630 1xM55x1,5 St | 2219.5 | la cerere
6028458 | cable support 51,16630 1xM48x1,5 St | 2219.5 | la cerere
6028459 | cable support 51,16630 1xM36x1,5 St | 2219.5 | la cerere
6028460 | cable support 51,16636 2xM80x2 St | 2219.5 | la cerere
6028461 | cable support 51,16636 2xM55x1,5 St | 2219.5 | la cerere
6028462 | cable support 51,16636 2xM48x1,5 St | 2219.5 | la cerere
6028463 | cable support 51,16636 2xM36x1,5 St | 2219.5 | la cerere
6028464 | cable support 51,16636 2xM80x2 St | 3183.2 | la cerere
6028465 | cable support 51,16636 2xM65x1,5 St | 2219.5 | la cerere
6028466 | cable support 51,16636 2xM55x1,5 St | 2219.5 | la cerere
6028467 | cable support 51,16636 2xM48x1,5 St | 2219.5 | la cerere
6028468 | cable support 51,16636 2xM36x1,5 St | 2219.5 | la cerere
6028469 | cable support 51,16615 2xM80x2 St | 1764.1 | la cerere
6028470 | cable support 51,16615 2xM65x1,5 St | 1726.15 | la cerere
6028471 | cable support 51,16615 2xM55x1,5 St | 2371.3 | la cerere
6028472 | cable support 51,16615 2xM48x1,5 St | 1764.1 | la cerere
6028473 | cable support 51,16615 2xM36x1,5 St | 1764.1 | la cerere
6028474 | cable support 51,16630 St | 2219.5 | la cerere
6028475 | cable support 51,16630 St | 1122.4 | la cerere
6028476 | cable support 51,16630 St | 2219.5 | la cerere
6028484 | cable support 51,16636 St | 1444.4 | la cerere
6028485 | cable support 51,16636 St | 1532.95 | la cerere
6028486 | cable support 51,16636 St | 1532.95 | la cerere
6028487 | cable support 51,16636 St | 1532.95 | la cerere
6028488 | cable support 51,16636 St | 1532.95 | la cerere
6028489 | cable support 51,16636 St | 1532.95 | la cerere
6028490 | cable support 51,16615 St | 1423.7 | la cerere
6028491 | cable support 51,16615 St | 1423.7 | la cerere
6028492 | cable support 51,16615 St | 1423.7 | la cerere
6028493 | cable support 51,16615 St | 1423.7 | la cerere
6028495 | bearing housing U 50,16208/1 GG | 4130.8 | la cerere
6028496 | bearing housing U 50,16598 GG | 5186.5 | la cerere
6028512 | rotor D,310x1482 4/50 1,7225 Loher | 18276.95 | la cerere
6028524 | sealing flange D,860 51,16401 GG | 5713.2 | la cerere
6028525 | sealing flange D,790 51,17188 GG | 5231.35 | la cerere
6028526 | elbow for soldering D,15/45° 2 Muffen 50 | 3.45 | la cerere
6028555 | top guide casing 52,10567/1 GG KIT | 769.35 | la cerere
6028568 | ODU-pin 4mm,massiv, 1,5mm² | 11.5 | la cerere
6028569 | ODU-E-Socket 1,5mm | 42.55 | la cerere
6028570 | ODU Pin 3+PE+2Pi | 775.1 | la cerere
6028571 | ODU Socket 3+PE+2Pi | 775.1 | la cerere
6028572 | ODU Straight Receptacle Typ310 Alu | 1514.55 | la cerere
6028582 | motor casing T56-6/58 400/50 D F | 47016.6 | la cerere
6028583 | motor casing T56-6/64 500/50 SD F | 60163.4 | la cerere
6028587 | motor casing T56-6/64 EX 400/50 D F | 54852.7 | la cerere
6028589 | installation rail HL36/36 500lg, A4 | 203.55 | la cerere
6028590 | screw HS38/17 M12x25 A4 | 50.6 | la cerere
6028591 | rotor D,357,6x1477 6/53 1,7225 Loher | 43785.1 | la cerere
6028592 | rotor D,357,6x1477 6/58 1,7225 Loher | 45244.45 | la cerere
6028593 | rotor D,357,6x1597 6/64 1,7225 Loher | 46702.65 | la cerere
6028594 | rotor D,398,2x1477 8/53 1,7225 Loher | 43785.1 | la cerere
6028595 | rotor D,398,2x1477 8/58 1,7225 Loher | 45244.45 | la cerere
6028596 | rotor D,398,2x1597 8/64 1,7225 Loher | 46702.65 | la cerere
6028619 | motor casing 50,16333 St | 55885.4 | la cerere
6028620 | bearing housing U 50,16500 GG | 5309.55 | la cerere
6028621 |  | 2.3 | la cerere
6028622 | impeller 52,16505 Al | 1361.6 | la cerere
6028623 | impeller 52,16505 Al | 1230.5 | la cerere
6028624 | intermediate casing 50,16499 GG | 4081.35 | la cerere
6028625 | cooling flange D,820 50,16510 GG | 5771.85 | la cerere
6028626 | cooling flange D,790 50,17330 GG | 4899 | la cerere
6028647 | pump shaft D,23x499,7 53,1996 1,4401 | 1827.35 | la cerere
6028659 | shaft sleeve D,60/35 55,11777/1 1,4401 | 777.4 | la cerere
6028660 | impeller-R D,158 54,1680/1 Gbz | 667 | la cerere
6028670 | pump shaft D,20x581 53,15357 1,4462 | 1955 | la cerere
6028690 | pump shaft D,20x1181 53,15357 1,4462 | 3299.35 | la cerere
6028691 | suction piece 51,16619 Gbz | 2839.35 | la cerere
6028692 | shaft sleeve D,45/32 54,16629 1,4401 | 305.9 | la cerere
6028693 | discharge piece 52,12357 Gbz 150/16 | 1975.7 | la cerere
6028700 | suction hose 54,18669 Stvz KIT | 1193.7 | la cerere
6028705 | motor hood 51,15731 GG | 4105.5 | la cerere
6028706 | motor hood 51,15731 GG | 3111.9 | la cerere
6028707 | motor hood 51,15731 GG | 3285.55 | la cerere
6028712 | frame Maxiprop/KSB A4 | 1380 | pe stoc /1 saptamana
6028714 | metal sheet 80x40/50 A4 | 70.15 | la cerere
6028718 | threaded rod M16x1000 DIN976 A4 | 64.4 | la cerere
6028726 | motor casing 50,16333 St | 48386.25 | la cerere
6028729 | cable protection sheet 4x16x245 A4 | 169.05 | la cerere
6028732 | cable trumpet 30T 20m NSS 7x1,5 KIT | 555.45 | la cerere
6028733 | cooling pipe D,28x480 55,2682 VN01 St | 87.4 | la cerere
6028734 | neck ring D,170x17 55,15137 4462 | 809.6 | la cerere
6028740 | flange for nozzle D,168/43x6 A4 | 123.05 | la cerere
6028741 | guide bracket RB DN150/2RK Stvz KIT | 1445.55 | la cerere
6028745 | pump housing Q200 50,10075 GG/C3/C1 | 6569.95 | pe stoc /1 saptamana
6028748 | guide bracket DN100 S,3646 A4 | 263.35 | la cerere
6028749 | guide bracket DN100 S,3646 A4 KIT | 271.4 | la cerere
6028757 | motor casing T12-4/11 Lgm, 10m7G1,5 | 1158.05 | la cerere
6028758 | bearing housing T 50,11289 GG | 1450.15 | la cerere
6028760 | electrode rod D,4x60 54,13282 A2 | 20.7 | la cerere
6028764 | Spirale B300 St52-3 | 16187.4 | la cerere
6028781 | motor casing FKT49-6/53 460/60 D F | 46255.3 | la cerere
6028819 | motor casing 50,16011 GG | 5971.95 | la cerere
6028820 | motor casing 50,16011 GG | 8515.75 | la cerere
6028821 | motor casing 50,16011 GG | 6590.65 | la cerere
6028822 | motor casing 50,16011 GG | 5971.95 | la cerere
6028823 | motor casing 50,16011 GG | 8289.2 | la cerere
6028826 | motor casing 50,16011 GG | 7151.85 | la cerere
6028827 | motor casing 50,16011 GG | 8265.05 | la cerere
6028833 | bearing housing T 51,15732 GG | 3291.3 | la cerere
6028835 | bearing housing U 50,15734 GG | 5022.05 | la cerere
6028836 | bearing housing U 50,15734 GG | 4764.45 | la cerere
6028837 | sealing flange D,690 51,16012 GG | 3293.6 | la cerere
6028838 | sealing flange D,690 51,16072 GG | 3744.4 | la cerere
6028839 | sealing flange D,690 50,17747 GG+FMP | 10055.6 | la cerere
6028840 | rotor D,268,2x1178 4/36 1,4021 | 8258.15 | la cerere
6028841 | rotor D,288,3x1178 6/36 1,4021 | 9547.3 | la cerere
6028842 | rotor D,303,5x1178 8/34 1,4021 | 10835.3 | la cerere
6028843 | rotor D,323,5x1178 10/37 1,4021 | 13013.4 | la cerere
6028844 | rotor D,268,2x1278 4/42 1,4021 | 8173.05 | la cerere
6028845 | rotor D,288,3x1278 6/46 1,4021 | 10822.65 | la cerere
6028846 | rotor D,303,5x1278 8/40 1,4021 | 11615 | la cerere
6028847 | rotor D,323,5x1278 10/47 1,4021 | 13013.4 | la cerere
6028848 | rotor D,268,2x1328 4/51 1,4021 | 10151.05 | la cerere
6028849 | rotor D,288,3x1328 6/52 1,4021 | 13013.4 | la cerere
6028850 | rotor D,303,5x1328 8/50 1,4021 | 14862.6 | la cerere
6028851 | rotor D,288,3x1433 6/60 1,4021 | 13013.4 | la cerere
6028852 | rotor D,303,5x1433 8/60 1,4021 | 13013.4 | la cerere
6028853 | rotor D,323,5x1433 10/60 1,4021 | 13013.4 | la cerere
6028854 | rotor D,268,2x1463 4/36 1,4021 | 8033.9 | la cerere
6028855 | rotor D,288,3x1463 6/36 1,4021 | 8544.5 | la cerere
6028856 | rotor D,303,5x1463 8/34 1,4021 | 9833.65 | la cerere
6028857 | rotor D,323,5x1463 10/37 1,4021 | 13013.4 | la cerere
6028858 | rotor D,268,2x1563 4/42 1,4021 | 9603.65 | la cerere
6028859 | rotor D,288,3x1563 6/46 1,4021 | 9795.7 | la cerere
6028860 | rotor D,303,5x1563 8/40 1,4021 | 9678.4 | la cerere
6028861 | rotor D,323,5x1563 10/47 1,4021 | 13013.4 | la cerere
6028862 | rotor D,268,2x1613 4/51 1,4021 | 9831.35 | la cerere
6028863 | rotor D,288,3x1613 6/52 1,4021 | 13013.4 | la cerere
6028864 | rotor D,303,5x1613 8/50 1,4021 | 13741.35 | la cerere
6028865 | rotor D,288,3x1718 6/60 1,4021 | 13013.4 | la cerere
6028866 | rotor D,303,5x1718 8/60 1,4021 | 13013.4 | la cerere
6028867 | rotor D,323,5x1718 10/60 1,4021 | 13013.4 | la cerere
6028873 | extension R1/2"x80 EN10242 (526) vz | 24.15 | la cerere
6028891 | motor casing FKT56-10/64 380/60 SD F | 55913 | la cerere
6028904 | discharge piece 53,9884/1 Gbz 5 I/25 | 2002.15 | la cerere
6028905 | discharge piece 53,8468/1 Gbz 125/16 | 1791.7 | la cerere
6028906 | discharge piece 52,5377/1 GG 125/25 | 694.6 | la cerere
6028907 | discharge piece 52,5374/1 Gbz 150/25 | 2186.15 | la cerere
6028926 | neck ring D,118x13 5,9873 1,4580 | 259.9 | la cerere
6028927 | neck ring D,142x14 54,9869 1,4580 | 280.6 | la cerere
6028928 | guide casing 52,6477 Gbz B | 3768.55 | la cerere
6028929 | guide casing 52,6477 GG B | 1898.65 | la cerere
6028930 | top guide casing 52,6476 Gbz B | 3269.45 | la cerere
6028931 | top guide casing 52,6476 GG B | 1608.85 | la cerere
6028932 | discharge piece 52,9993 Gbz 200/10 1Auss | 2089.55 | la cerere
6028933 | discharge piece 52,9865 GG 6 I/16 | 723.35 | la cerere
6028934 | discharge piece 52,9865 Gbz 6 I/16 | 1501.9 | la cerere
6028937 | discharge piece 53,9992 GG 8 A/16 | 679.65 | la cerere
6028938 | discharge piece 53,9992 Gbz 8 A/16 | 1884.85 | la cerere
6028941 | discharge piece 52,11146 GG 200/16 1Auss | 1041.9 | la cerere
6028942 | discharge piece 52,11146 Gbz 200/16 1Aus | 2090.7 | la cerere
6028954 | NRV housing G6PN25-40 K12 9,0975 A | 5207.2 | la cerere
6028956 | NRV housing G6PN10-16 K12 Gbz A | 4733.4 | la cerere
6028962 | suction piece 51,15221 Gbz A | 3206.2 | la cerere
6028963 | suction piece 51,15221 GGG A | 2475.95 | la cerere
6028964 | suction piece 51,15221 GG A | 1407.6 | la cerere
6028970 | guide casing 52,15216/1 Gbz B | 4288.35 | la cerere
6028972 | top guide casing 52,15251 Gbz B | 4669 | la cerere
6028973 | top guide casing 52,15251/1 Gbz | 2866.95 | la cerere
6028975 | top guide casing 52,15251/1 Gbz B | 3824.9 | la cerere
6028988 | guide casing 52,16911 Gbz B | 4244.65 | la cerere
6028990 | guide casing 51,11055/4 GGG | 6395.15 | la cerere
6028991 | guide casing 51,11055/4 9,0975 B | 12185.4 | la cerere
6028993 | top guide casing 52,16912/1 GGG | 1745.7 | la cerere
6028994 | top guide casing 52,16912/1 Gbz B | 5350.95 | la cerere
6028996 | guide casing 52,16911/1 Gbz B | 4988.7 | la cerere
6028998 | top guide casing 52,16912 Gbz B | 4299.85 | la cerere
6029003 | non-return valve DN200PN40 K14 Gbz A | 6382.5 | la cerere
6029006 | shaft sleeve D,92,8/55 54,14399/1 1,4021 | 1105.15 | la cerere
6029011 | strap L=544 53,2000 1,4571 | 141.45 | la cerere
6029012 | strap L=634 53,2000 1,4571 | 175.95 | la cerere
6029019 | impeller-H D,209 53,1466/1 9,0975 | 1892.9 | la cerere
6029020 | shaft sleeve D,92,8/55 54,14399 1,4401 | 1307.55 | la cerere
6029021 | shaft sleeve D,92,8/55 54,14399 1,4021 | 817.65 | la cerere
6029022 | spacer sleeve D,64,9/52 55,1459/1 1,4401 | 807.3 | la cerere
6029023 | guide casing 51,11055 9,0975 | 6283.6 | la cerere
6029024 | guide casing 51,11055 GGG | 2791.05 | la cerere
6029029 | guide casing 51,11055/3 9,0975 | 6307.75 | la cerere
6029058 | pump housing Q80 52,17901Q GG KIT | 836.05 | la cerere
6029065 | switch H-0-A | 43.7 | 4 saptamani
6029066 | switch H-0-A plate | 6.9 | la cerere
6029067 | coupling flange 52,13862/2 1,4581 KIT | 1304.1 | la cerere
6029068 | cooling flange D,280g6 52,11838 GG KIT | 549.7 | pe stoc /1 saptamana
6029071 | motor casing 51,15285 St | 102191.3 | la cerere
6029073 | bearing housing T 50,17789 GG | 7072.5 | la cerere
6029074 |  | 377.2 | la cerere
6029075 | motor hood 50,15276/2 GG | 6628.6 | la cerere
6029076 | motor hood 50,15276/2 GG | 6628.6 | la cerere
6029077 | motor hood 50,15276/2 GG | 6628.6 | la cerere
6029078 | motor hood 50,15276/2 GG | 6628.6 | la cerere
6029079 | motor hood 50,15276/2 GG | 6605.6 | la cerere
6029080 | motor hood 50,15276/2 GG | 6628.6 | la cerere
6029083 | motor hood 50,17787 GG | 6962.1 | la cerere
6029085 | suspension 51,17788 St50-2 | 1837.7 | la cerere
6029087 | screw M56x105 1,4122 | 699.2 | la cerere
6029088 | cover plate 54,17940 Pg36 1,4571 | 1842.3 | la cerere
6029089 | cable support 51,15292/1 2xM80x2 St | 1127 | la cerere
6029093 | cable support 51,15292/1 1xM65x1,5 St | 2843.95 | la cerere
6029108 | precision steel pipe D,10x108 54,15306 S | 100.05 | la cerere
6029109 | ventilation cap 52,15320/1 GG | 243.8 | la cerere
6029110 | protective pipe 54,17690 1,4301 | 710.7 | la cerere
6029111 | protective pipe 54,17690 1,4301 | 710.7 | la cerere
6029112 | protective pipe 54,17690 1,4301 | 710.7 | la cerere
6029113 | fixation piece 54,17692 1,4301 | 236.9 | la cerere
6029114 | bracket 95x25x25 54,17693 1,4301 | 396.75 | la cerere
6029115 | bracket 95x25x20 54,17693 1,4301 | 396.75 | la cerere
6029116 | motor cover D,340g6 52,15284 St | 1737.65 | la cerere
6029117 | bearing cover D,230H8 52,17422 GG | 1467.4 | la cerere
6029118 | bearing housing 50,15289/3 GG | 16221.9 | la cerere
6029119 | bearing housing 50,15289/3 GG | 16221.9 | la cerere
6029120 | cover 53,15437 St | 849.85 | la cerere
6029121 | cover 53,16198 St | 668.15 | la cerere
6029128 |  | 1032.7 | la cerere
6029129 | sealing casing D,201H7 53,15298 GG | 795.8 | la cerere
6029130 | spacer ring D,174/166x7 55,15305 St | 194.35 | la cerere
6029131 | supporting ring D,174f7/156x10,5 54,1785 | 336.95 | la cerere
6029132 | intermediate casing 51,15303 GG | 5399.25 | la cerere
6029134 | terminal board 6pol, | 1530.65 | la cerere
6029135 | rotor D,490x2013 8/60 1,7225 | 62458.8 | la cerere
6029136 | rotor D,470x1873 6/45 1,7225 | 58989.25 | la cerere
6029137 | rotor D,490x2153 8/73 1,7225 | 65930.65 | la cerere
6029138 | rotor D,470x2153 6/73 1,7225 | 70375.4 | la cerere
6029139 | safety sheet MB32 - - | 85.1 | la cerere
6029146 | ring D,165/90x15 St 37-2 | 96.6 | la cerere
6029151 | laser cut 17940_0 1,4571 | 1067.2 | la cerere
6029164 | cooling jacket 15281/2 St | 14646.4 | la cerere
6029165 | cooling jacket 15281/2 St | 17133.85 | la cerere
6029166 | cooling jacket 15281/2 St | 13187.05 | la cerere
6029167 | cooling jacket 15281/2 St | 17133.85 | la cerere
6029168 | cooling jacket 15281/2 St | 14227.8 | la cerere
6029169 | cooling jacket 15281/2 St | 17133.85 | la cerere
6029171 |  | 478.4 | la cerere
6029172 |  | 711.85 | la cerere
6029174 | washer D,408x25 St 37-2 | 691.15 | la cerere
6029177 | metal cut 53,15437__1 St37-2 | 478.4 | la cerere
6029178 | ring D,268/155x20 St 37-2 | 238.05 | la cerere
6029179 | ring D,345/108x30 St 37-2 | 330.05 | la cerere
6029215 | impeller K 52,15318 GG | 1810.1 | la cerere
6029216 | cooling flange D,976 51,15294 GG | 7828.05 | la cerere
6029217 | cooling flange D,976 51,17384 GG | 6345.7 | la cerere
6029226 | motor casing FKTH72-8/73 6000/50 D F | 160588.3 | la cerere
6029227 | bearing housing T 50,17420 GG | 5762.65 | la cerere
6029262 | screwed hose connection M40 42/33 PA6,6 | 72.45 | la cerere
6029360 | guide casing 51,11055/3 GGG | 3042.9 | la cerere
6029369 | discharge piece 51,11057 GGG 200/40 | 2608.2 | la cerere
6029370 | discharge piece 51,11057 9,0975 200/40 | 4789.75 | la cerere
6029373 | shaft sleeve D,69,8/55 55,1384/3 1,4021 | 503.7 | la cerere
6029374 | washer D,69,5/32,1x24 1,4021 55,1006/1 | 209.3 | la cerere
6029375 | suction piece 51,10752/7 9,0975 A | 13440.05 | la cerere
6029376 | suction piece 51,10752/7 GGG A | 7017.3 | la cerere
6029377 | suction piece 51,10752/7 GGG A | 6013.35 | la cerere
6029378 | top guide casing 51,12577 GGG B | 4574.7 | la cerere
6029379 | guide casing 51,12578 GGG B o,Aussp, | 6870.1 | la cerere
6029380 | guide casing 51,12578 GGG B | 7163.35 | la cerere
6029381 | guide casing 51,12570 GGG B | 5963.9 | la cerere
6029382 | strap L=184 53,2000 1,4571 | 148.35 | la cerere
6029385 | pump shaft D,23x531 53,15879 1,4122 | 1453.6 | la cerere
6029386 | pump shaft D,23x568 53,15879 1,4122 | 1481.2 | la cerere
6029387 | pump shaft D,23x605 53,15879 1,4122 | 704.95 | la cerere
6029388 | pump shaft D,20x194 53,15846 1,4122 | 349.6 | la cerere
6029389 | pump shaft D,20x213 53,15846 1,4122 | 1449 | la cerere
6029390 | pump shaft D,20x866 53,15846 1,4122 | 1775.6 | la cerere
6029391 | pump shaft D,20x940 53,15846 1,4122 | 1143.1 | la cerere
6029392 | screw M16x55 DIN6912 A4-70 | 28.75 | la cerere
6029393 | discharge piece 51,17028 GGG 200/40 | 3360.3 | la cerere
6029395 | discharge piece 51,12576 GGG 200/64 | 4379.2 | la cerere
6029396 | discharge piece 51,12576 9,0975 200/64 | 10460.4 | la cerere
6029397 | coupling 54,10826 1,4122 | 4228.55 | la cerere
6029398 | slide sleeve D,90/80x40 1,4462 | 716.45 | la cerere
6029408 | sealing cone 53,10242 GG | 699.2 | la cerere
6029409 | sealing cone 53,10242 Gbz | 985.55 | la cerere
6029412 | top guide casing 51,10233/1 GG 350/16 | 9128.7 | la cerere
6029413 | top guide casing 51,10233/1 Gbz 350/16 | 25504.7 | la cerere
6029416 | filling piece 53,10229 GG | 1006.25 | la cerere
6029417 | filling piece 53,10229 Gbz | 1437.5 | la cerere
6029420 | cap 54,10232 GG | 336.95 | la cerere
6029421 | cap 54,10232 Gbz | 600.3 | la cerere
6029482 | pipe clamp D,610 53,16376 Stvz | 868.25 | la cerere
6029483 | pipe clamp D,610 53,16377 Stvz | 782 | la cerere
6029497 | foot elbow of coupling 51,1289 1,4581 | 3148.7 | la cerere
6029499 | coupling flange 52,1288/1 1,4581 | 1629.55 | la cerere
6029501 | guide bracket DN100 54,13149 St | 116.15 | la cerere
6029502 | guide bracket DN150 54,14530 1,4301 | 319.7 | la cerere
6029510 | coupling foot 50,15899 GGG | 14586.6 | la cerere
6029513 | guide sleeve D,78x85 54,15924 1,4571 | 419.75 | la cerere
6029514 | flat gasket D,620/695x3 DIN2690 EPDM | 48.3 | la cerere
6029515 | guide bracket SB/2R 53,18699 1,4571 KIT | 847.55 | la cerere
6029533 | pipe clamp D,219 53,18591 A4 | 588.8 | la cerere
6029534 | pipe clamp D,219 53,18592 A4 | 257.6 | la cerere
6029535 | pipe clamp D,324 53,18875 Stvz | 519.8 | la cerere
6029536 | pipe clamp D,324 53,18876 Stvz | 264.5 | la cerere
6029537 | pipe clamp D,324 53,18875 A4 | 1320.2 | la cerere
6029538 | pipe clamp D,324 53,18876 A4 | 726.8 | la cerere
6029539 | pipe clamp D,168 53,18586 A4 | 500.25 | la cerere
6029540 | pipe clamp D,168 53,18587 A4 | 270.25 | la cerere
6029542 | pipe D,60,3x3,25 DIN2463-1 A4 | 125.35 | la cerere
6029557 | impeller-A D,274,2 53,10325/1 Gbz | 2027.45 | la cerere
6029558 | filling piece 53,4974 Gbz | 894.7 | la cerere
6029562 | cable gland B Pg13,5 DIN46255 MS | 79.35 | la cerere
6029563 | cable gland B Pg13,5 DIN4625 A4 kpl, | 198.95 | la cerere
6029568 | bearing housing T 51,3918/4 GG Z | 4997.9 | la cerere
6029569 | bearing housing T 52,11836/3 Gbz Z | 6123.75 | la cerere
6029571 | pressure ring Pg13,5 18,5/14x1 A4 | 17.25 | la cerere
6029573 | cable gland A Pg13,5 DIN46255 MS | 79.35 | la cerere
6029579 | cable sealing half Pg16 A4 kpl, | 40.25 | la cerere
6029586 | cable sealing half Pg21 A4 kpl, | 123.05 | la cerere
6029588 | intermediate piece F Pg21 DIN46255 A4 | 449.65 | la cerere
6029597 | cable sealing half PG29 A4 kpl, | 167.9 | la cerere
6029608 | cable sealing half PG36 A4 kpl, | 194.35 | la cerere
6029611 | pressure ring D,45/38x1 53,1536/2 A4 | 64.4 | la cerere
6029619 | cable sealing half PG42 A4 kpl, | 253 | la cerere
6029623 | pressing screw CPg42 46255 1,4401 | 238.05 | la cerere
6029674 | coupling foot 51,16062 GGG | 7745.25 | la cerere
6029675 | coupling foot 51,16062 GGG | 7452 | la cerere
6029677 | pipe clamp D,356 53,16811 Stvz | 376.05 | la cerere
6029678 | pipe clamp D,356 53,16812 Stvz | 349.6 | la cerere
6029680 | pipe clamp D,407 53,16809 St paindet | 256.45 | la cerere
6029681 | pipe clamp D,407 53,16810 St paindet | 257.6 | la cerere
6029687 | holder 54,19271 St | 273.7 | la cerere
6029688 | holder 54,19276 St | 297.85 | la cerere
6029690 | neck ring D,385x36 54,10235 4580 | 1601.95 | la cerere
6029693 | suction piece 51,10241/1 3x21 Gbz A | 26025.65 | la cerere
6029694 | neck ring D,410x35 54,10231 1,4580 | 1327.1 | la cerere
6029696 | top guide casing 51,10233/1 Gbz B 350/16 | 26025.65 | la cerere
6029702 | suction piece 51,10241 3x16 Gbz A | 26025.65 | la cerere
6029703 | pump shaft D,90x839 52,10247/1 1,4122 | 4209 | la cerere
6029704 | pump shaft D,90x839 52,10247/1 1,4462 | 6569.95 | la cerere
6029705 | key A22x14x150 DIN6885 55,13228 A4 | 155.25 | la cerere
6029706 | key 22x14x215 DIN6885 55,14347 A4 | 256.45 | la cerere
6029707 | shaft sleeve D,115/80 55,10248/2 1,4021 | 939.55 | la cerere
6029708 | shaft sleeve D,115/80 55,10248/2 1,4401 | 1542.15 | la cerere
6029709 | end sleeve D,100/80 55,9736/1 1,4021 | 1429.45 | la cerere
6029710 | end sleeve D,100/80 55,9736/1 1,4401 | 1560.55 | la cerere
6029711 | intermediate flange 53,11108 St 3x16,21 | 2024 | la cerere
6029712 | intermediate flange 53,11108 Gbz 3x16,21 | 7242.7 | la cerere
6029715 | protection sleeve D,170/125x260 10886/1 | 556.6 | la cerere
6029717 | shaft sleeve D,115/80 55,10248 1,4021 | 939.55 | la cerere
6029718 | shaft sleeve D,115/80 55,10248 1,4401 | 1458.2 | la cerere
6029719 | intermediate flange 53,11108 St 6x16,21 | 2024 | la cerere
6029720 | intermediate flange 53,11108 Gbz 6x16,21 | 7242.7 | la cerere
6029721 | top guide casing 51,11115 GG | 8965.4 | la cerere
6029722 | top guide casing 51,11115 Gbz | 23673.9 | la cerere
6029724 | top guide casing 51,11115 Gbz B | 24059.15 | la cerere
6029728 | pump shaft D,90x890 52,19275 1,4122 | 4282.6 | la cerere
6029729 | pump shaft D,90x890 52,19275 1,4462 | 5552.2 | la cerere
6029730 | shaft sleeve D,80/55 55,4997/2 1,4122 | 1010.85 | la cerere
6029731 | shaft sleeve D,80/55 55,4997/2 1,4021 | 1007.4 | la cerere
6029732 | spacer sleeve D,70/55 55,4999 1,4021 | 504.85 | la cerere
6029733 | spacer sleeve D,70/55 55,4999 1,4401 | 925.75 | la cerere
6029734 | slide sleeve D,70/55x103 1,4122 | 1010.85 | la cerere
6029735 | slide sleeve D,70/55x103 1,4401 | 841.8 | la cerere
6029736 | shaft sleeve D,80/55 55,4997 1,4021 | 995.9 | la cerere
6029737 | shaft sleeve D,80/55 55,4997 1,4401 | 1178.75 | la cerere
6029738 | cap 54,9728/1 Gbz | 588.8 | la cerere
6029739 | suction piece 51,16480 GG 2Aussp, | 8949.3 | la cerere
6029740 | suction piece 51,16480 Gbz 2Aussp, | 24424.85 | la cerere
6029743 | top guide casing 51,10524 GG | 6366.4 | la cerere
6029744 | top guide casing 51,10524 Gbz | 25264.35 | la cerere
6029747 | impeller-H D,360 52,5021 Gbz | 5296.9 | la cerere
6029750 | pump shaft D,65x766 53,16481 1,4122 | 3876.65 | la cerere
6029751 | intermediate flange 53,10885 Gbz 3x21 | 7242.7 | la cerere
6029752 | intermediate flange 53,10885 St 3x21 | 2024 | la cerere
6029753 | intermediate flange 53,10885 St St 6x21 | 2024 | la cerere
6029754 | intermediate flange 53,10885 Gbz 6x21 | 7242.7 | la cerere
6029755 | pump shaft D,70x813 53,19281 1,4021 | 2026.3 | la cerere
6029756 | pump shaft D,70x813 53,19281 1,4122 | 3537.4 | la cerere
6029759 | suction piece 51,13568 3x21 GG | 9542.7 | la cerere
6029760 | suction piece 51,13568 3x21 Gbz | 25504.7 | la cerere
6029761 | sealing cone 53,5005 GG | 504.85 | la cerere
6029762 | sealing cone 53,5005 Gbz | 4336.65 | la cerere
6029765 | intermediate flange 53,10885 St 2x29 | 2024 | la cerere
6029766 | intermediate flange 53,10885 Gbz 2x29 | 7242.7 | la cerere
6029768 | suction piece 51,3918/4 GG 2Aussp, | 8926.3 | la cerere
6029769 | suction piece 51,3918/4 Gbz 2Aussp, | 24424.85 | la cerere
6029770 | threaded pin R1/8"x7 1,4571 | 387.55 | la cerere
6029771 | threaded pin R1/8"x7 1,4401 | 234.6 | la cerere
6029774 | top guide casing 51,3836/1 GG | 8698.6 | la cerere
6029775 | top guide casing 51,3836/1 Gbz | 25264.35 | la cerere
6029776 | filling piece 53,3814 GG | 612.95 | la cerere
6029779 | pump shaft D,70x815 53,15837 1,4021 | 3031.4 | la cerere
6029780 | pump shaft D,70x815 53,15837 1,4122 | 3537.4 | la cerere
6029781 | shaft seal ring A75/85x8 DIN3760 NBR+A2 | 55.2 | la cerere
6029782 | pump shaft D,75x768 53,15666 1,4021 | 3100.4 | la cerere
6029783 | pump shaft D,75x768 53,15666 1,4122 | 3259.1 | la cerere
6029785 | suction piece 51,3918/4 3x21 GG | 10730.65 | la cerere
6029786 | suction piece 51,3918/1 GG | 11713.9 | la cerere
6029788 | suction piece 51,3918/1 3x21 Gbz | 22954 | la cerere
6029789 | sealing cone 53,5005/1 GG | 834.9 | la cerere
6029790 | sealing cone 53,5005/1 Gbz | 4209 | la cerere
6029791 | slide sleeve D,75/60x95 1,4021 | 925.75 | la cerere
6029792 | slide sleeve D,75/60x95 1,4401 | 1348.95 | la cerere
6029793 | spacer sleeve D,75/60 55,3921/1 1,4401 | 1010.85 | la cerere
6029794 | shaft sleeve D,80/55 55,4997/1 1,4122 | 1022.35 | la cerere
6029795 | spacer sleeve D,75/60 55,4999/1 1,4021 | 649.75 | la cerere
6029796 | spacer sleeve D,75/60 55,4999/1 1,4122 | 675.05 | la cerere
6029797 | suction piece 51,3918/3 GG | 10860.6 | la cerere
6029801 | pump shaft D,20x1014 53,15846 1,4122 | 2467.9 | la cerere
6029802 | pump shaft D,20x1070 53,15846 1,4122 | 2615.1 | la cerere
6029803 | pump shaft D,20x1070 53,15846 1,4122 | 2383.95 | la cerere
6029804 | pump shaft D,20x1236 53,15846 1,4122 | 1821.6 | la cerere
6029805 | pump shaft D,20x1292 53,15846 1,4122 | 1992.95 | la cerere
6029810 | pump shaft D,20x379 53,15846 1,4462 | 1821.6 | la cerere
6029812 | pump shaft D,20x490 53,15846 1,4462 | 1541 | la cerere
6029819 | pump shaft D,20x675 53,15846 1,4122 | 1328.25 | la cerere
6029820 | pump shaft D,20x829 53,15846 1,4122 | 1251.2 | la cerere
6029821 | pump shaft D,20x1051 53,15846 1,4122 | 2551.85 | la cerere
6029823 | special fixation elements PVC coating | 554.3 | la cerere
6029824 | special fixation elements A4 | 269.1 | la cerere
6029827 | strainer 54,10534/1 1,4301 KIT | 443.9 | la cerere
6029828 | stator U92 2/81 Gbz g 460/796 W | 19032.5 | la cerere
6029838 | stator U173/U175-2/110 St V | 23027.6 | la cerere
6029839 | rotor D,178x1806 2/90 1,7131TH H | 19355.65 | la cerere
6029840 | rotor D,178x1646 2/80 1,7131TH H | 18232.1 | la cerere
6029841 | rotor D,178x1546 2/70 1,7131TH H | 17350.05 | la cerere
6029842 | rotor D,178x1446 2/60 1,7131TH H | 16481.8 | la cerere
6029855 | guide casing 52,15216 9,0975 | 3164.8 | la cerere
6029857 | top guide casing 52,15251 9,0975 | 3038.3 | la cerere
6029915 | guide bracket DN80 53,13150 St | 87.4 | la cerere
6029938 | double guide bracket 53,18585 A4 | 1322.5 | la cerere
6029952 | intermediate flange 52,19282 St | 1872.2 | la cerere
6029953 | impeller FA15,77Z-410 GGG SVA | 4014.65 | la cerere
6029954 | pump shaft D,20x1088 53,15846 1,4122 | 2714 | la cerere
6029955 | pump shaft D,20x1162 53,15846 1,4122 | 2929.05 | la cerere
6029956 | pump shaft D,20x1199 53,15846 1,4122 | 3167.1 | la cerere
6029957 | pump shaft D,20x1273 53,15846 1,4122 | 3422.4 | la cerere
6029958 | pump shaft D,20x1310 53,15846 1,4122 | 3290.15 | la cerere
6029959 | pump shaft D,20x1384 53,15846 1,4122 | 3387.9 | la cerere
6029960 | pump shaft D,20x1421 53,15846 1,4122 | 3579.95 | la cerere
6029964 | pump shaft D,20x416 53,15846 1,4462 | 1787.1 | la cerere
6029972 | pump shaft D,20x940 53,15846 1,4462 | 1480.05 | la cerere
6029975 | tightening screw M8x291 15598+/2 A4-80 | 109.25 | la cerere
6029976 | tightening screw M8x328 15598+/2 A4-80 | 109.25 | la cerere
6029977 | tightening screw M8x347 15598+/2 A4-80 | 110.4 | la cerere
6029978 | tightening screw M8x365 15598+/2 A4-80 | 110.4 | la cerere
6029979 | tightening screw M8x402 15598+/2 A4-80 | 102.35 | la cerere
6029980 | tightening screw M8x458 15598+/2 A4-80 | 103.5 | la cerere
6029981 | tightening screw M8x476 15598+/2 A4-80 | 103.5 | la cerere
6029982 | tightening screw M8x513 15598+/2 A4-80 | 103.5 | la cerere
6029983 | tightening screw M8x550 15598+/2 A4-80 | 69 | la cerere
6029984 | tightening screw M8x569 15598+/2 A4-80 | 104.65 | la cerere
6029985 | tightening screw M8x587 15598+/2 A4-80 | 104.65 | la cerere
6029986 | tightening screw M8x624 15598+/2 A4-80 | 105.8 | la cerere
6029987 | tightening screw M8x661 15598+/2 A4-80 | 105.8 | la cerere
6029988 | tightening screw M8x680 15598+/2 A4-80 | 105.8 | la cerere
6029989 | tightening screw M8x698 15598+/2 A4-80 | 105.8 | la cerere
6029990 | tightening screw M8x772 15598+/2 A4-80 | 106.95 | la cerere
6029991 | tightening screw M8x791 15598+/2 A4-80 | 106.95 | la cerere
6029992 | tightening screw M8x846 15598+/2 A4-80 | 108.1 | la cerere
6029994 | discharge piece 51,10899/1 Gbz 200/40 | 3812.25 | la cerere
6029996 | pump shaft D,65x1645 52,18160 1,4122 | 3362.6 | la cerere
6029997 | pump shaft D,48x1115 52,16423 1,4122 | 2343.7 | la cerere
6029999 | pump shaft D,48x520 52,16423 1,4122 | 1735.35 | la cerere
6030002 | pump shaft D,48x605 52,16423 1,4122 | 1821.6 | la cerere
6030003 | pump shaft D,48x690 52,16423 1,4021 | 1026.95 | la cerere
6030004 | pump shaft D,48x690 52,16423 1,4122 | 1907.85 | la cerere
6030006 | pump shaft D,48x775 52,16423 1,4122 | 1995.25 | la cerere
6030008 | pump shaft D,48x860 52,16423 1,4122 | 2083.8 | la cerere
6030010 | pump shaft D,48x945 52,16423 1,4122 | 2167.75 | la cerere
6030012 | pump shaft D,48x1030 52,16423 1,4122 | 2255.15 | la cerere
6030014 | pump shaft D,48x1200 52,16423 1,4122 | 2427.65 | la cerere
6030016 | pump shaft D,48x702 53,17301 1,4122 | 1821.6 | la cerere
6030018 | pump shaft D,48x787 53,17301 1,4122 | 1907.85 | la cerere
6030020 | impeller FA15,77Z-390 GGG SVA | 4014.65 | la cerere
6030021 | impeller FA15,77Z-370 GGG SVA | 4014.65 | la cerere
6030022 | impeller FA15,77Z-350 GGG SVA | 4014.65 | la cerere
6030023 | impeller FA15,77Z-330 GGG SVA | 4014.65 | la cerere
6030024 | impeller FA15,77Z-310 GGG SVA | 4014.65 | la cerere
6030030 |  | 748.65 | la cerere
6030031 |  | 40.25 | la cerere
6030032 |  | 16.1 | la cerere
6030033 | screw M16x125 DIN912 A2-70 | 46 | la cerere
6030040 | pipe clamp D,168 53,15226 Stvz | 248.4 | la cerere
6030041 | pipe clamp D,168 53,15226 1,4571 | 271.4 | la cerere
6030042 | pipe clamp D,219 53,15227 Stvz | 311.65 | la cerere
6030043 | pipe clamp D,219 53,15227 1,4571 | 468.05 | la cerere
6030046 | pipe clamp D,273 53,16953 Stvz | 258.75 | la cerere
6030050 | screw M24x90 DIN931 A4-70 | 26.45 | la cerere
6030069 | roller D,40/13x28 046,02,007-1/6 PA | 154.1 | la cerere
6030070 |  | 59.8 | la cerere
6030071 | washer D,60/90x3 046,01,021 A4 | 71.3 | la cerere
6030075 |  | 473.8 | la cerere
6030077 | screw M12x55 DIN933 A2 | 2.3 | la cerere
6030078 | screw M24x50 DIN933 A2 | 12.65 | la cerere
6030081 | wing nut M12 DIN315 A2 | 2.3 | la cerere
6030082 | lock washer A12 DIN127 A2 | 1.15 | la cerere
6030083 | washer B15 DIN125 A2 | 1.15 | la cerere
6030122 | ring D,240/75x3 St | 192.05 | la cerere
6030123 | motor cover D,135g6 53,12753 St | 846.4 | la cerere
6030124 | motor cover D,135g6 53,12753 St KIT | 853.3 | la cerere
6030126 | holder top AV,,H/45° A4 | 596.85 | la cerere
6030131 | threaded pin M12x74 DIN551 A4 | 60.95 | la cerere
6030139 | screw B4,8x9,5 DIN7981(ISO7049) St,vz | 1.15 | la cerere
6030142 | strap for NR407-13 | 51.75 | la cerere
6030143 | cable protection sheet NR407-13 | 60.95 | la cerere
6030152 | pump shaft D,48x872 53,17301 1,4122 | 1995.25 | la cerere
6030154 | pump shaft D,48x1042 53,17301 1,4122 | 2167.75 | la cerere
6030156 | pump shaft D,48x1127 53,17301 1,4122 | 2255.15 | la cerere
6030158 | pump shaft D,48x1212 53,17301 1,4122 | 2343.7 | la cerere
6030160 | pump shaft D,48x1297 53,17301 1,4021 | 2427.65 | la cerere
6030162 | pump shaft D,48x1382 53,17301 1,4122 | 2517.35 | la cerere
6030163 | pump shaft D,48x1467 53,17301 1,4122 | 2602.45 | la cerere
6030165 | pump shaft D,48x1552 53,17301 1,4122 | 2688.7 | la cerere
6030167 | pump shaft D,48x1637 53,17301 1,4122 | 2777.25 | la cerere
6030170 | pump shaft D,48x872 53,17301 1,4462 | 2909.5 | la cerere
6030175 | pump shaft D,48x465 52,16349 1,4122 | 1821.6 | la cerere
6030176 | pump shaft D,48x565 52,16349 1,4122 | 1907.85 | la cerere
6030177 | pump shaft D,48x665 52,16349 1,4122 | 1821.6 | la cerere
6030179 | pump shaft D,48x577 53,17633 1,4122 | 1735.35 | la cerere
6030180 | pump shaft D,48x677 53,17633 1,4122 | 1821.6 | la cerere
6030183 | pump shaft D,48x877 53,17633 1,4122 | 2083.8 | la cerere
6030185 | pump shaft D,48x1077 53,17633 1,4122 | 2167.75 | la cerere
6030187 | pump shaft D,55x752 53,15529 1,4122 | 2427.65 | la cerere
6030193 | pump shaft D,55x1052 53,15529 1,4122 | 2517.35 | la cerere
6030194 | pump shaft D,55x852 53,15529 9,4122 | 2777.25 | la cerere
6030195 | pump shaft D,55x952 53,15529 9,4122 | 2863.5 | la cerere
6030196 | pump shaft D,55x1152 53,15529 9,4122 | 3122.25 | la cerere
6030197 | stator U173/U175-2/60 St V | 16543.9 | la cerere
6030198 | pump shaft D,42x425 52,11788 1,4021 | 1091.35 | la cerere
6030199 | pump shaft D,42x425 52,11788 1,4122 | 1389.2 | la cerere
6030200 | pump shaft D,42x575 52,11788 1,4021 | 1243.15 | la cerere
6030201 | pump shaft D,42x575 52,11788 1,4122 | 1555.95 | la cerere
6030202 | pump shaft D,42x725 52,11788 1,4021 | 1193.7 | la cerere
6030203 | pump shaft D,42x725 52,11788 1,4122 | 1684.75 | la cerere
6030204 | pump shaft D,42x875 52,11788 1,4021 | 2348.3 | la cerere
6030205 | pump shaft D,42x875 52,11788 1,4122 | 2390.85 | la cerere
6030206 | pump shaft D,42x1025 52,11788 1,4021 | 1933.15 | la cerere
6030207 | pump shaft D,42x1025 52,11788 1,4122 | 2712.85 | la cerere
6030208 | pump shaft D,42x1175 52,11788 1,4021 | 2211.45 | la cerere
6030209 | pump shaft D,42x1175 52,11788 1,4122 | 3007.25 | la cerere
6030210 | pump shaft D,42x1325 52,11788 1,4021 | 2064.25 | la cerere
6030211 | pump shaft D,42x1325 52,11788 1,4122 | 2830.15 | la cerere
6030218 | pump shaft D,42x725 52,11788/1 1,4021 | 1361.6 | la cerere
6030219 | pump shaft D,42x725 52,11788/1 1,4122 | 1791.7 | la cerere
6030221 | pump shaft D,42x875 52,11788/1 1,4021 | 1737.65 | la cerere
6030222 | pump shaft D,42x875 52,11788/1 1,4122 | 2050.45 | la cerere
6030223 | pump shaft D,42x875 52,11788/1 1,4462 | 2946.3 | la cerere
6030224 | pump shaft D,42x1025 52,11788/1 1,4021 | 2214.9 | la cerere
6030225 | pump shaft D,42x1025 52,11788/1 1,4122 | 2994.6 | la cerere
6030234 | pump shaft D,45x410 53,17193 1,4122 | 868.25 | la cerere
6030235 | pump shaft D,45x710 53,17193 1,4122 | 1388.05 | la cerere
6030236 | pump shaft D,45x860 53,17193 1,4122 | 1735.35 | la cerere
6030237 | pump shaft D,45x1010 53,17193 1,4122 | 1907.85 | la cerere
6030239 | pump shaft D,35x250 53,16656 1,4122 | 730.25 | la cerere
6030240 | pump shaft D,35x550 53,16656 1,4122 | 1041.9 | la cerere
6030242 | pump shaft D,35x700 53,16656 1,4122 | 1388.05 | la cerere
6030244 | pump shaft D,35x850 53,16656 1,4122 | 1735.35 | la cerere
6030246 | pump shaft D,35x1000 53,16656 1,4122 | 2083.8 | la cerere
6030247 | pump shaft D,35x250 53,16656 1,4462 | 1636.45 | la cerere
6030248 | pump shaft D,35x400 53,16656 1,4462 | 2083.8 | la cerere
6030249 | pump shaft D,35x550 53,16656 1,4462 | 2427.65 | la cerere
6030250 | pump shaft D,35x276 53,16653 1,4122 | 694.6 | la cerere
6030252 | stator U173/U175-2/70 St V | 18220.6 | la cerere
6030253 | stator U173/U175-2/80 St V | 19799.55 | la cerere
6030254 | pump shaft D,28x276 53,16622 1,4122 | 1006.25 | la cerere
6030256 | pump shaft D,28x491 53,16622 1,4122 | 1139.65 | la cerere
6030257 | pump shaft D,28x279 53,16622/1 1,4462 | 1400.7 | la cerere
6030258 | pump shaft D,28x494 53,16622/1 1,4462 | 1598.5 | la cerere
6030260 | pump shaft D,30x680 53,16485 1,4122 | 782 | la cerere
6030262 | pump shaft D,30x895 53,16485 1,4122 | 1041.9 | la cerere
6030263 | pump shaft D,42,4x905 53,17790 1,4021 | 1911.3 | la cerere
6030264 | pump shaft D,28x245 53,14000 1,4122 | 918.85 | la cerere
6030265 | pump shaft D,42,4x905 53,17790 1,4122 | 1933.15 | la cerere
6030266 | pump shaft D,42,4x1120 53,17790 1,4122 | 2300 | la cerere
6030267 | key 6x4x785 54,14352 A4 | 79.35 | la cerere
6030273 | pump shaft D,32x288 53,16628 1,4122 | 1435.2 | la cerere
6030274 | pump shaft D,23x169,7 53,1996 1,4401 | 3082 | la cerere
6030275 | pump shaft D,32x407 53,16634 1,4122 | 701.5 | la cerere
6030276 | pump shaft D,32x552 53,16634 1,4122 | 898.15 | la cerere
6030277 | pump shaft D,32x697 53,16634 1,4122 | 1043.05 | la cerere
6030278 | pump shaft D,32x842 53,16634 1,4122 | 1255.8 | la cerere
6030279 | pump shaft D,32x987 53,16634 1,4122 | 1616.9 | la cerere
6030280 | pump shaft D,32x1132 53,16634 1,4122 | 1886 | la cerere
6030281 | pump shaft D,32x552 53,16634 1,4462 | 1079.85 | la cerere
6030282 | pump shaft D,32x697 53,16634 1,4462 | 1348.95 | la cerere
6030283 | pump shaft D,32x842 53,16634 1,4462 | 1616.9 | la cerere
6030350 | pump shaft D,32x987 53,16634 1,4462 | 1886 | la cerere
6030354 | pump shaft D,42,8x707 53,18140 1,4122 | 1215.55 | la cerere
6030355 | pump shaft D,42,8x852 53,18140 1,4122 | 1388.05 | la cerere
6030356 | pump shaft D,42,8x997 53,18140 1,4122 | 1561.7 | la cerere
6030357 | pump shaft D,42,8x1142 53,18140 1,4122 | 1735.35 | la cerere
6030359 | key 8x5x997 55,14328 A4 | 172.5 | la cerere
6030362 | pump shaft D,45x1160 53,17193 1,4122 | 2083.8 | la cerere
6030363 | key 8x5x1000 54,14358/1 A4 | 86.25 | la cerere
6030364 | key 8x5x440 55,15532/1 A4 | 104.65 | la cerere
6030365 | key 8x5x525 55,15532/1 A4 | 104.65 | la cerere
6030366 | key 8x5x610 55,15532/1 A4 | 104.65 | la cerere
6030367 | key 8x5x950 55,15532/1 A4 | 104.65 | la cerere
6030368 | key 8x5x1035 55,15532/1 A4 | 104.65 | la cerere
6030369 | key 8x5x1120 55,15532/1 A4 | 104.65 | la cerere
6030370 | key 8x5x1290 55,15532/1 A4 | 104.65 | la cerere
6030371 | key 8x5x1375 55,15532/1 A4 | 104.65 | la cerere
6030372 | key 6x4x50 54,14330 A4 | 73.6 | la cerere
6030373 | key 8x5x815 55,15532 A4 | 112.7 | la cerere
6030374 | key 8x5x270 55,15532/1 A4 | 104.65 | la cerere
6030375 | key 8x5x355 55,15532/1 A4 | 104.65 | la cerere
6030376 | key 8x5x117 55,14328 A4 | 35.65 | la cerere
6030377 | key 8x5x267 55,14328 A4 | 58.65 | la cerere
6030378 | key 8x5x867 55,14328 A4 | 149.5 | la cerere
6030379 | key 8x5x1017 55,14328 A4 | 174.8 | la cerere
6030380 | key 6x4x77 54,14330 A4 | 65.55 | la cerere
6030381 | key 6x4x172 54,14330 A4 | 140.3 | la cerere
6030382 | key 6x4x172 54,14330 A4 | 254.15 | la cerere
6030383 | key 8x5x285 54,14358/1 A4 | 51.75 | la cerere
6030385 | strap L=376 54,16422 St | 146.05 | la cerere
6030386 | strap L=376 54,16422 1,4541 | 355.35 | la cerere
6030387 | strap L=461 54,16422 1,4541 | 382.95 | la cerere
6030388 | strap L=461 54,16422 St | 146.05 | la cerere
6030389 | strap L=546 54,16422 St | 146.05 | la cerere
6030390 | strap L=546 54,16422 1,4541 | 403.65 | la cerere
6030391 | strap L=631 54,16422 St | 146.05 | la cerere
6030392 | strap L=631 54,16422 1,4541 | 430.1 | la cerere
6030393 | strap L=716 54,16422 St | 146.05 | la cerere
6030394 | strap L=716 54,16422 1,4541 | 453.1 | la cerere
6030395 | strap L=801 54,16422 St | 182.85 | la cerere
6030396 | strap L=886 54,16422 1,4541 | 451.95 | la cerere
6030397 | strap L=971 54,16422 1,4541 | 472.65 | la cerere
6030398 | strap L=1056 54,16422 St | 182.85 | la cerere
6030399 | strap L=1056 54,16422 1,4541 | 494.5 | la cerere
6030400 | strap L=1141 54,16422 St | 182.85 | la cerere
6030401 | strap L=1141 54,16422 1,4541 | 515.2 | la cerere
6030402 | strap L=1226 54,16422 St | 182.85 | la cerere
6030403 | strap L=1226 54,16422 1,4541 | 554.3 | la cerere
6030404 | strap L=1311 54,16422 1,4541 | 558.9 | la cerere
6030405 | strap L=1396 54,16422 St | 182.85 | la cerere
6030406 | strap L=1396 54,16422 1,4541 | 581.9 | la cerere
6030407 | strap L=1481 54,16422 St | 182.85 | la cerere
6030408 | strap L=1481 54,16422 1,4541 | 182.85 | la cerere
6030419 | NRV housing ANSI6"150lbs K12 Gbz A | 4184.85 | la cerere
6030420 | NRV housing ANSI6"150lbs K12 GG | 1125.85 | la cerere
6030421 | NRV housing ANSI6"150lbs K12 Gbz | 4164.15 | la cerere
6030422 | NRV housing ANSI6"150lbs K12 GG A | 1196 | la cerere
6030423 | seal ring D,38/A52,5x17 PG42 Gi,schw | 14.95 | la cerere
6030430 | guide sleeve D,78x85 54,15924 St | 104.65 | la cerere
6030434 | cable trumpet 30T 15m NSS 7x2,5 KIT | 627.9 | la cerere
6030483 | type plate 85x90 NEUTRAL A2 raw | 8.05 | la cerere
6030484 | type plate 85x90 NEUTRAL Alu raw | 5.75 | la cerere
6030487 | sensor wick, 3Bi-160° | 88.55 | la cerere
6030488 | impeller-W D,234 52,19289 GG | 2003.3 | la cerere
6030489 | impeller-W D,246 52,19289 GG | 2003.3 | la cerere
6030490 | impeller-W D,258 52,19289 GG | 2003.3 | la cerere
6030491 | impeller-W D,270 52,19289 GG | 2003.3 | la cerere
6030492 | impeller-W D,282 52,19289 GG | 2003.3 | la cerere
6030493 | impeller-W D,294 52,19289 GG | 2003.3 | la cerere
6030494 | impeller-W D,306 52,19289 GG | 2003.3 | la cerere
6030495 | impeller-W D,318 52,19289 GG | 2003.3 | la cerere
6030496 | pipe coupling 2" EN10241:2000 (333) 1,45 | 48.3 | la cerere
6030501 | handle grip UNI-1 PL22 A4 | 502.55 | la cerere
6030502 | strainer K47-13 A2 | 89.7 | la cerere
6030503 | cable protection sheet K47-13 Nr,5714 A2 | 94.3 | la cerere
6030507 | support for horizontal DN150/FK202 St | 1698.55 | la cerere
6030509 | suspension 53,15694 A4 | 98.9 | la cerere
6030510 | suspension 53,19284 A4 | 98.9 | la cerere
6030512 | bolt D,20x130 A2 | 155.25 | la cerere
6030513 | bolt D,20x70 A2 | 124.2 | la cerere
6030514 | bolt D,20x156 A2 | 127.65 | la cerere
6030523 | guard ring D,78/63 PA | 112.7 | la cerere
6030526 | stator T17-6/12 400/690 50Hz | 1081 | la cerere
6030527 | stator T17-6/12 400/690 50Hz Ex | 1081 | la cerere
6030528 | top guide casing 52,5818 GG A | 12.65 | la cerere
6030532 | pipe clamp D,407 53,16809 Stvz | 520.95 | la cerere
6030533 | pipe clamp D,407 53,16810 Stvz | 432.4 | la cerere
6030534 | pipe clamp DN300/2R 52,16952 Stvz | 318.55 | la cerere
6030535 | mixer head 53,17682 G Abrasit KIT | 532.45 | la cerere
6030538 | impeller-H D,209 53,1466 korr194/18 Gbz | 1949.25 | la cerere
6030541 | winding mater, U86-2/28 380 50Hz D PE2 | 910.8 | la cerere
6030547 | stator T138-2/12 230/400 50Hz | 719.9 | la cerere
6030548 | pump shaft D,55x483 17289 1,4462 | 2003.3 | la cerere
6030549 | pump shaft D,55x683 53,17289 1,4462 | 1869.9 | la cerere
6030550 | top guide casing 52,1462 9,0975 B | 4832.3 | la cerere
6030552 | cable sealing 53,10760 VN03 GG kpl, | 892.4 | la cerere
6030554 | gland 53,10760 Gbz | 441.6 | la cerere
6030555 | pressure ring D,27 55,10758 Gbz | 140.3 | la cerere
6030559 | guide casing 12578/1 GGG B | 7807.35 | la cerere
6030560 | guide casing 12578/1 9,0975 B | 12057.75 | la cerere
6030562 | top guide casing 52,15251 9,0975 B | 3184.35 | la cerere
6030563 | guide casing 52,15216 9,0975 B | 3427 | la cerere
6030566 | neck ring D,245x25 55,9320 1,4580 | 648.6 | la cerere
6030567 | neck ring D,265x25 55,9731 1,4580 | 644 | la cerere
6030570 | screw M18x55 ISO4017 A4-70 | 8.05 | la cerere
6030571 | screw M20x80 DIN931 A4-70 | 13.8 | la cerere
6030574 | shaft sleeve D,80/60 55,6351 1,4401 | 1300.65 | la cerere
6030575 | strainer 304x448x1,5 1,4571 | 491.05 | la cerere
6030578 | diffuser 53,9020 Gbz C | 435.85 | la cerere
6030579 | intermediate flange 53,11159 St 3xPg29 | 2402.35 | la cerere
6030580 | intermediate flange 53,11159 Gbz 3xPg29 | 4092.85 | la cerere
6030583 | intermediate flange 53,11159 St 1xPg29-4 | 2402.35 | la cerere
6030584 | intermediate flange 53,11159 Gbz 1xPg29- | 4092.85 | la cerere
6030585 | intermediate flange 53,11159 St 2xPg29-4 | 2402.35 | la cerere
6030586 | intermediate flange 53,11159 Gbz 2xPg29- | 4092.85 | la cerere
6030587 | intermediate flange 53,11159 St3xPg16,21 | 2402.35 | la cerere
6030588 | intermediate flange 53,11159 Gbz 3xPg16, | 4092.85 | la cerere
6030589 | intermediate flange 53,11159 St 6xPg16,2 | 2402.35 | la cerere
6030590 | intermediate flange 53,11159 Gbz 6xPg16, | 4092.85 | la cerere
6030591 | diffuser 53,8230a GG | 469.2 | la cerere
6030592 | diffuser 53,8230b GG | 586.5 | la cerere
6030599 | top diffuser 54,8541 GG | 586.5 | la cerere
6030600 | top diffuser 54,9066 Gbz A | 644 | la cerere
6030636 | strap L=321 54,15530 1,4541 | 364.55 | la cerere
6030637 | strap L=421 54,15530 1,4541 | 364.55 | la cerere
6030638 | strap L=521 54,15530 1,4541 | 364.55 | la cerere
6030639 | strap L=621 54,15530 St | 247.25 | la cerere
6030640 | strap L=721 54,15530 St | 247.25 | la cerere
6030641 | strap L=821 54,15530 1,4541 | 454.25 | la cerere
6030642 | strap L=921 54,15530 St | 272.55 | la cerere
6030643 | strap L=921 54,15530 1,4541 | 454.25 | la cerere
6030644 | strap L=1021 54,15530 St | 272.55 | la cerere
6030645 | strap L=1121 54,15530 St | 272.55 | la cerere
6030651 | strap L=524 54,12854 1,4571 | 448.5 | la cerere
6030652 | strap L=624 54,12854 St | 263.35 | la cerere
6030653 | strap L=624 54,12854 1,4571 | 460 | la cerere
6030660 | strap L=621 54,15530 1,4571 | 364.55 | la cerere
6030661 | strap L=721 54,15530 1,4571 | 364.55 | la cerere
6030662 | strap L=821 54,15530 1,4571 | 454.25 | la cerere
6030663 | strap L=921 54,15530 1,4571 | 454.25 | la cerere
6030664 | strap L=1021 54,15530 1,4571 | 454.25 | la cerere
6030665 | strap L=1121 54,15530 1,4571 | 547.4 | la cerere
6030671 | cable protection sheet 30x10x606 1,4301 | 29.9 | la cerere
6030679 | top guide casing 51,9733 Gbz 250/10 | 13765.5 | la cerere
6030747 | pump shaft D,45x626 52,18556 1,4462 | 2255.15 | la cerere
6030750 | mpeller-H D,350 53,15918 Gbz | 5526.9 | la cerere
6030754 | motor casing 50,18944 1,4581 | 1899.8 | la cerere
6030755 | sealing casing D,130g6 52,19129 GG | 341.55 | la cerere
6030756 | sealing flange D,280g6 52,12941 GG/C1 | 522.1 | la cerere
6030758 | cooling flange D,280g6 51,19004 GG/C0 | 707.25 | la cerere
6030763 | stator FO172-4/120 230/400V 50Hz | 1308.7 | la cerere
6030764 | stator T20-6/12 400/690V SD 50Hz | 2024 | la cerere
6030765 | stator T20-6/9 400/690V SD 50Hz | 2024 | la cerere
6030791 | coupling flange 52,17963 GG/C0 | 649.75 | la cerere
6030792 | coupling flange 52,18192 GG/C0 | 854.45 | la cerere
6030808 | motor casing T13-2/12 Lgm, 10m7G1,5 | 1531.8 | la cerere
6030818 | type plate 85x90 BLANK Alu raw | 4.6 | la cerere
6030820 | type plate 85x90 WILOAlu raw | 4.6 | pe stoc /1 saptamana
6030829 | motor casing T56-8/78 400/50 D F | 57118.2 | la cerere
6030830 | motor casing T56-4/49 460/60 D F | 44362.4 | la cerere
6030835 | cable trumpet 42T 20m S07RC4N-F 7x1,5KIT | 859.05 | la cerere
6030836 | motor casing T12-2/11 Lgm, 10m7G1,5 | 1158.05 | la cerere
6030841 | oil expansion vessel 52,12963 St | 1854.95 | la cerere
6030842 | sealing casing D,270g6 51,2999/2 GG | 760.15 | la cerere
6030849 | discharge piece 51,10049/1 Gbz | 3798.45 | la cerere
6030851 | type plate 85x90 S&N Alu raw | 12.65 | la cerere
6030856 | type plate 85x50 WILO Alu (old) raw | 6.9 | la cerere
6030857 | type plate 85x50 WILO A2 (old) raw | 11.5 | la cerere
6030871 | ODU Pressbacken 35mm 921000005000006 | 727.95 | la cerere
6030872 | ODU Pressbacken 50mm 921000005000006 | 727.95 | la cerere
6030873 | ODU Pressbacken 120mm 921000005000006 | 727.95 | la cerere
6030874 | ODU Blinddose ALU 310093200642000 | 748.65 | la cerere
6030875 | type plate 85x50 BLANK Alu raw | 5.75 | la cerere
6030877 | type plate 85x50 BLANK A2 raw | 4.6 | la cerere
6030967 | stator FK202-2/22 500/865 50Hz 2 | 2693.3 | la cerere
6030980 | Franklin Rotor 308035233 | 4770.2 | la cerere
6030984 | pipe clamp D,273 53,19315 A4 | 259.9 | la cerere
6030985 | pipe clamp D,273 53,19314 A4 | 430.1 | la cerere
6030986 | pipe clamp D,273 53,19315 Stvz | 197.8 | la cerere
6030987 | pipe clamp D,273 53,19314 Stvz | 552 | la cerere
6031010 | slide sleeve D,26/20x60 Rg | 192.05 | la cerere
6031011 | valve disc 54,10200 A Gbz | 732.55 | la cerere
6031017 | threaded pin M16x70 16961 A4 | 128.8 | la cerere
6031021 | threaded pin M12x55 DIN551 A2 | 141.45 | la cerere
6031022 | threaded pin M12x55 DIN551 A4 | 50.6 | la cerere
6031055 | propeller KPR340-10° S GG/1,4581 | 9589.85 | la cerere
6031057 | propeller KPR340-8° S GG/1,4581 | 10408.65 | la cerere
6031062 | stator T20-4/27 400V 05 50Hz Kal | 2525.4 | la cerere
6031063 | screwed hose connection | 488.75 | la cerere
6031067 | stator NU60-2/32 400/50 SD wound+connect | 3391.35 | la cerere
6031068 | stator NU60-2/32 400/50 D bobiné et racc | 3420.1 | la cerere
6031071 | stator NU60-2/40 400/50 SD wound+connect | 3822.6 | la cerere
6031072 | stator NU60-2/51 400/50 SD wound+connect | 4118.15 | la cerere
6031075 | spacer ring D,140/105,3x15 54,17004 St | 230 | la cerere
6031076 | top guide casing 51,9733 GG B 250/10 | 4772.5 | la cerere
6031078 | guide casing 51,9732 Gbz | 14227.8 | la cerere
6031082 | suction piece 51,15069 Gbz | 10157.95 | la cerere
6031083 | suction piece 51,15069 GG A | 3558.1 | la cerere
6031085 | impeller-H D,300 53,9734 Gbz | 4240.05 | la cerere
6031090 | top guide casing 51,11980 GG 250/16 | 4639.1 | la cerere
6031091 | top guide casing 51,11980 Gbz 250/16 | 13765.5 | la cerere
6031095 | pump shaft D,70x1427 53,18819 1,4122 | 3122.25 | la cerere
6031097 | pump shaft D,70x1727 53,18819 1,4122 | 3433.9 | la cerere
6031099 | pump shaft D,68x754 53,15063 1,4122 | 3209.65 | la cerere
6031101 | pump shaft D,68x1054 53,15063 1,4122 | 3469.55 | la cerere
6031103 | pump shaft D,68x1354 53,15063 1,4122 | 3730.6 | la cerere
6031105 | pump shaft D,68x1654 53,15063 1,4122 | 3990.5 | la cerere
6031106 | pump shaft D,68x479 53,17694 1,4122 | 3642.05 | la cerere
6031107 | pump shaft D,68x77953,17694 1,4122 | 3990.5 | la cerere
6031108 | pump shaft D,68x1079 53,17694 1,4122 | 4338.95 | la cerere
6031111 | rotor D,133x1564 2/60 1,4462+g H2 | 12004.85 | la cerere
6031115 | stator NU12,-2/75 Gbz V | 20087.05 | la cerere
6031116 | stator NU12,-2/65 Gbz V | 17845.7 | la cerere
6031119 | tightening screw M8x809 15598+/2 A4-80 | 89.7 | la cerere
6031120 | key 4x3x74 54,15361 A4 | 37.95 | la cerere
6031121 | key 4x3x89 54,15361 A4 | 41.4 | la cerere
6031122 | key 4x3x104 54,15361 A4 | 12.65 | la cerere
6031128 | pump shaft D,70x1437 53,15759 1,4122 | 2940.55 | la cerere
6031130 | pump shaft D,70x1737 53,15759 1,4122 | 3889.3 | la cerere
6031132 | pump shaft D,70x2037 53,15759 1,4122 | 4202.1 | la cerere
6031133 | shaft sleeve D,70/60 55,6709 1,4401 | 520.95 | la cerere
6031134 | shaft sleeve D,80/60 55,6644 1,4401 | 891.25 | la cerere
6031135 | spacer sleeve D,80/60 54,9322/1 1,4021 | 826.85 | la cerere
6031136 | top guide casing 51,17126 Gbz 250/25 | 12802.95 | la cerere
6031139 | pump shaft D,70x1437 53,15759/1 1,4122 | 2962.4 | la cerere
6031142 | suction piece 51,10241 3x16+13,5 GG | 8590.5 | la cerere
6031143 | suction piece 51,10241 6x16 GG | 8590.5 | la cerere
6031144 | suction piece 51,10241 6x16+13,5 GG | 8590.5 | la cerere
6031145 | suction piece 51,10241 3x21 GG | 8590.5 | la cerere
6031146 | suction piece 51,10241 3x21+13,5 GG | 8590.5 | la cerere
6031147 | suction piece 51,10241 6x21 GG | 8590.5 | la cerere
6031148 | suction piece 51,10241 6x21+13,5 GG | 8590.5 | la cerere
6031149 | suction piece 51,10241 3x29 GG | 8590.5 | la cerere
6031150 | suction piece 51,10241 3x29+13,5 GG | 8590.5 | la cerere
6031151 | suction piece 51,10241 6x29 GG | 8590.5 | la cerere
6031152 | suction piece 51,10241 6x29+13,5 GG | 8590.5 | la cerere
6031153 | suction piece 51,10241 3x16 GG | 8590.5 | la cerere
6031154 | suction piece 51,10241 3x16 Gbz | 22954 | la cerere
6031155 | suction piece 51,10241 3x16+13,5 Gbz | 22954 | la cerere
6031156 | suction piece 51,10241 6x16 Gbz | 22954 | la cerere
6031157 | suction piece 51,10241 6x16+13,5 Gbz | 22954 | la cerere
6031158 | suction piece 51,10241 3x21 Gbz | 22954 | la cerere
6031159 | suction piece 51,10241 3x21+13,5 Gbz | 22954 | la cerere
6031160 | suction piece 51,10241 6x21 Gbz | 22954 | la cerere
6031161 | suction piece 51,10241 6x21+13,5 Gbz | 22954 | la cerere
6031162 | suction piece 51,10241 3x29 Gbz | 22954 | la cerere
6031163 | suction piece 51,10241 3x29+13,5 Gbz | 22954 | la cerere
6031164 | suction piece 51,10241 6x29 Gbz | 22954 | la cerere
6031165 | suction piece 51,10241 6x29+13,5 Gbz | 22954 | la cerere
6031177 | suction piece 51,10241 3x16+13,5 Gbz A | 26025.65 | la cerere
6031178 | suction piece 51,10241 6x16 Gbz A | 26025.65 | la cerere
6031179 | suction piece 51,10241 6x16+13,5 Gbz A | 26025.65 | la cerere
6031180 | suction piece 51,10241 3x21 Gbz A | 26025.65 | la cerere
6031181 | suction piece 51,10241 3x21+13,5 Gbz A | 26025.65 | la cerere
6031182 | suction piece 51,10241 6x21 Gbz A | 26025.65 | la cerere
6031183 | suction piece 51,10241 6x21+13,5 Gbz A | 26025.65 | la cerere
6031184 | suction piece 51,10241 3x29 Gbz A | 26025.65 | la cerere
6031185 | suction piece 51,10241 3x29+13,5 Gbz A | 26025.65 | la cerere
6031186 | suction piece 51,10241 6x29 Gbz A | 26025.65 | la cerere
6031187 | suction piece 51,10241 6x29+13,5 Gbz A | 26025.65 | la cerere
6031188 | suction piece 51,10241/1 3x21 GG | 9542.7 | la cerere
6031189 | suction piece 51,10241/1 3x21+13,5 GG | 9542.7 | la cerere
6031190 | suction piece 51,10241/1 6x21 GG | 9542.7 | la cerere
6031191 | suction piece 51,10241/1 6x21+13,5 GG | 9542.7 | la cerere
6031192 | suction piece 51,10241/1 3x21 Gbz | 25504.7 | la cerere
6031193 | suction piece 51,10241/1 3x21+13,5 Gbz | 25504.7 | la cerere
6031194 | suction piece 51,10241/1 6x21 Gbz | 25504.7 | la cerere
6031195 | suction piece 51,10241/1 6x21+13,5 Gbz | 25504.7 | la cerere
6031197 | suction piece 51,10241/1 3x21+13,5 Gbz A | 26025.65 | la cerere
6031199 | suction piece 51,10241/1 6x21 Gbz A | 26025.65 | la cerere
6031201 | suction piece 51,10241/1 6x21+13,5 Gbz A | 26025.65 | la cerere
6031205 | cable protection sheet 30x10x320 1,4301 | 23 | la cerere
6031206 | cable protection sheet 30x10x339 1,4301 | 27.6 | la cerere
6031207 | cable protection sheet 30x10x532 1,4301 | 28.75 | la cerere
6031209 | cable protection sheet 30x10x801 1,4301 | 133.4 | la cerere
6031210 | cable protection sheet 30x10x955 1,4301 | 34.5 | la cerere
6031211 | cable protection sheet 30x10x1066 1,4301 | 35.65 | la cerere
6031212 | cable protection sheet 30x10x1177 1,4301 | 36.8 | la cerere
6031213 | cable protection sheet 30x10x1196 1,4301 | 36.8 | la cerere
6031214 | cable protection sheet 30x10x1214 1,4301 | 36.8 | la cerere
6031215 | cable protection sheet 30x10x1288 1,4301 | 37.95 | la cerere
6031216 | cable protection sheet 30x10x1307 1,4301 | 37.95 | la cerere
6031217 | cable protection sheet 30x10x1325 1,4301 | 37.95 | la cerere
6031218 | cable protection sheet 30x10x1399 1,4301 | 39.1 | la cerere
6031219 | cable protection sheet 30x10x1418 1,4301 | 87.4 | la cerere
6031220 | cable protection sheet 30x10x1436 1,4301 | 39.1 | la cerere
6031221 | cable protection sheet 30x10x1510 1,4301 | 87.4 | la cerere
6031222 | cable protection sheet 30x10x1529 1,4301 | 40.25 | la cerere
6031223 | cable protection sheet 30x10x1547 1,4301 | 40.25 | la cerere
6031229 | stator U156-4/110 Gbz V | 38234.05 | la cerere
6031230 | neck ring D,290x124 54,18677 Rg | 1181.05 | la cerere
6031238 | pressure plate 3XD,16 A4 | 60.95 | la cerere
6031257 | suction piece 51,14880 9,0975 A | 3673.1 | la cerere
6031258 | suction piece 51,14880 9,0975 | 3570.75 | la cerere
6031259 | non-return valve DN150PN10-16 GG KIT | 1698.55 | la cerere
6031260 | impeller-R D,158 54,1680/2 undrilled Gbz | 726.8 | la cerere
6031263 | impeller-H D,176 53,11461 undrilledGbz | 624.45 | la cerere
6031265 | impeller-R D,158 54,3189/2 undrilled Gbz | 846.4 | la cerere
6031268 | impeller-H D,175 53,12668/2 undrilledGbz | 1336.3 | la cerere
6031286 | pipe clamp D,813 53,19305 Stvz | 868.25 | la cerere
6031287 | pipe clamp D,813 53,19306 Stvz | 1127 | la cerere
6031292 | motor casing 50,12944/1 GG | 977.5 | la cerere
6031293 | motor casing 50,12944/1 GG | 1559.4 | la cerere
6031294 | motor casing 50,12944/1 GG | 1182.2 | la cerere
6031304 | motor casing 50,16641/2 GG | 1846.9 | la cerere
6031305 | motor casing 50,16641/2 GG | 1672.1 | la cerere
6031306 | motor casing 50,16641/2 GG | 1834.25 | la cerere
6031311 | guide rope PVC-sheathing Infra-Leuna | 4505.7 | la cerere
6031312 | stator FK202-4/27 400/690 50HzVN03PTC110 | 2356.35 | la cerere
6031314 | impeller-Z D,410 53,16791 GGG | 5593.6 | la cerere
6031316 | washer D,75,5/22x26 PVC 54,17973/1 | 218.5 | la cerere
6031317 | washer D,80/22x26 PVC 54,17973/1 | 166.75 | la cerere
6031318 | washer D,83/22x26 PVC 54,17973/1 | 166.75 | la cerere
6031319 | bolt D,78x100 1,4571 | 433.55 | la cerere
6031320 | bolt D,78x100 ST | 213.9 | la cerere
6031321 | guide bracket SB/2R 52,15901/1 GGG | 558.9 | la cerere
6031322 | pipe extension (DN150S/2RK)DN300St KIT | 1852.65 | la cerere
6031335 | guide rope A4 Infra-Leuna | 1346.65 | la cerere
6031337 | strainer 54,10534/1 1,4301 KIT | 484.15 | 4 saptamani
6031339 | swing lever 03A,03,021-2 A2 | 171.35 | la cerere
6031346 | stator NU60,-2/23 St+A2 G 230/400 | 2001 | la cerere
6031349 | neck ring D,356x40 54,14721 1,4462 | 3384.45 | la cerere
6031351 | sleeve D,75/3,6x79 PVC | 12.65 | la cerere
6031359 | inspection cover 52,11296 1,4517 | 1324.8 | la cerere
6031361 | pump housing Q150 Q150 52,14787 1,4517 | 9674.95 | la cerere
6031365 | impeller-D D,248 52,14783 1,4517 | 7466.95 | la cerere
6031370 | cooling flange D,280g6 51,19004 1,4581 | 4887.5 | la cerere
6031371 | screw M5x50 DIN939 A4-70 | 8.05 | la cerere
6031383 | Schnellbez, f, Klemmen 7/8 WAGO 209-521 | 1.15 | la cerere
6031384 | Schnellbez, f, Klemmen 9/10 WAGO 209-522 | 1.15 | la cerere
6031387 | adjusting disc 140 6 15068 VN01 1,4021 | 380.65 | la cerere
6031388 | adjusting disc 140 8 15068 VN02 1,4021 | 380.65 | la cerere
6031389 | adjusting disc 140 14 15068 VN04 1,4021 | 380.65 | la cerere
6031390 | adjusting disc 140 18 15068 VN06 1,4021 | 411.7 | la cerere
6031391 | adjusting disc 140 20 15068 VN07 1,4021 | 411.7 | la cerere
6031392 | adjusting disc 140 22 15068 VN08 1,4021 | 411.7 | la cerere
6031393 | adjusting disc 140 24 15068 VN09 1,4021 | 411.7 | la cerere
6031394 | adjusting disc 140 4 15068 VN10 1,4021 | 380.65 | la cerere
6031395 | adjusting disc 140 9,5 15068 VN11 4021 | 411.7 | la cerere
6031396 | adjusting disc 140 3 15068 VN12 1,4021 | 411.7 | la cerere
6031397 | adjusting disc 140 5 15068 VN13 1,4021 | 411.7 | la cerere
6031398 | guide casing D,775 50,15108 GG | 7861.4 | la cerere
6031402 | washer A7,4 DIN125 St | 1.15 | la cerere
6031403 | shim ring 8x14x1,0 DIN988 A2 | 1.15 | la cerere
6031404 | washer A7,4 DIN9021 ST | 1.15 | la cerere
6031405 | screw M10x45 DIN939 A4-70 | 17.25 | la cerere
6031406 | winding mater, U91-2/81 415 50Hz D PVC | 2191.9 | la cerere
6031407 | o-ring ID,130,0x2,5 NBR80 | 20.7 | la cerere
6031408 | o-ring ID,7,0x2,5 ZN 3770 | 5.75 | la cerere
6031409 | o-ring ID,28,0x2,65 ZN 3770 | 5.75 | la cerere
6031410 | valve seat UPA-21/28/35 NBR80 | 85.1 | la cerere
6031411 | diaphragm UMA150B | 126.5 | la cerere
6031412 | shaft seal ringA28/52x7 DIN3760 NBR+A4 | 41.4 | la cerere
6031413 | washer A17-140 HV DIN125 A4 | 12.65 | la cerere
6031414 | washer 8-200 HV A4-70 | 2.3 | la cerere
6031415 | stator T17-4/16 400/690 50Hz Y/D PTC140 | 1246.6 | la cerere
6031416 | screw M20x160 DIN939 A4-70 | 62.1 | la cerere
6031418 | line-up terminals 6x6qmm + 5x2,5qmm + PE | 165.6 | la cerere
6031419 | line-up terminals 6x10qmm + 5x2,5qmm +PE | 177.1 | la cerere
6031420 | line-up terminals 6x16qmm + 5x2,5qmm +PE | 198.95 | la cerere
6031421 | line-up terminals 6x35qmm + 5x2,5qmm +PE | 236.9 | la cerere
6031422 | impeller-W D,150 53,19310 geschw, GG | 4445.9 | la cerere
6031424 | pressure screw M32x1,5 m,Zugent,CuZn39Pb | 40.25 | la cerere
6031443 | rotor D,357,6x1597 6/70 1,7225 Loher | 48163.15 | la cerere
6031444 | rotor D,398,2x1597 8/70 1,7225 Loher | 48163.15 | la cerere
6031445 | rotor D,357,6x1677 6/78 1,7225 Loher | 49621.35 | la cerere
6031446 | rotor D,398,2x1677 8/78 1,7225 Loher | 49621.35 | la cerere
6031447 | rotor D, x1477 4/49 1,7225 Loher | 42324.6 | la cerere
6031448 | holder Mini vert, adjustable A4 | 667 | la cerere
6031451 | skid TR28/80 133,02,015 A4 | 1012 | la cerere
6031454 | adjusting disc 94 20 14717 VN07 1,4021 | 216.2 | la cerere
6031455 | adjusting disc 94 22 14717 VN08 1,4021 | 216.2 | la cerere
6031456 | adjusting disc 94 24 14717 VN09 1,4021 | 216.2 | la cerere
6031457 | adjusting disc 94 4 14717 VN10 1,4021 | 216.2 | la cerere
6031458 | adjusting disc 94 7 14717 VN11 1,4021 | 216.2 | la cerere
6031459 | adjusting disc 94 5 14717 VN12 1,4021 | 216.2 | la cerere
6031460 | adjusting disc 94 9 14717 VN13 1,4021 | 216.2 | la cerere
6031461 | adjusting disc 94 26 14717 VN14 1,4021 | 216.2 | la cerere
6031462 | adjusting disc 94 15 14717 VN15 1,4021 | 216.2 | la cerere
6031463 | adjusting disc 94 53,14717 VNZ0 1,4462 | 221.95 | la cerere
6031464 | adjusting disc 94 12 14717 VN00 1,4462 | 387.55 | la cerere
6031465 | adjusting disc 94 6 14717 VN01 1,4462 | 387.55 | la cerere
6031466 | adjusting disc 94 8 14717 VN02 1,4462 | 387.55 | la cerere
6031467 | adjusting disc 94 10 14717 VN03 1,4462 | 387.55 | la cerere
6031468 | adjusting disc 94 14 14717 VN04 1,4462 | 387.55 | la cerere
6031469 | adjusting disc 94 16 14717 VN05 1,4462 | 387.55 | la cerere
6031470 | adjusting disc 94 18 14717 VN06 1,4462 | 387.55 | la cerere
6031471 | adjusting disc 94 20 14717 VN07 1,4462 | 387.55 | la cerere
6031472 | adjusting disc 94 22 14717 VN08 1,4562 | 387.55 | la cerere
6031473 | adjusting disc 94 24 14717 VN09 1,4462 | 387.55 | la cerere
6031474 | adjusting disc 94 4 14717 VN10 1,4462 | 387.55 | la cerere
6031475 | adjusting disc 94 7 14717 VN11 1,4462 | 387.55 | la cerere
6031476 | adjusting disc 94 5 14717 VN12 1,4462 | 387.55 | la cerere
6031477 | adjusting disc 94 9 14717 VN13 1,4462 | 387.55 | la cerere
6031478 | adjusting disc 94 26 14717 VN14 1,4462 | 387.55 | la cerere
6031479 | adjusting disc 94 15 14717 VN15 1,4462 | 387.55 | la cerere
6031487 | screw M10x60 ISO4762 A4-70 | 2.3 | la cerere
6031488 | screw M20x100 DIN939 A4-70 | 26.45 | la cerere
6031489 | screw M5x16 DIN912 A4-70 | 1.15 | la cerere
6031508 | ultrasonic sensor P-06 10m R 0,3-6m | 2311.5 | la cerere
6031512 | winding mater, U92-2/81 460 60Hz D PE2 | 3262.55 | la cerere
6031515 | supporting rubber 152/40x3 54,19187/1 80 | 8.05 | la cerere
6031536 | flange D,250/36x22 54,18992/3 A2 | 960.25 | la cerere
6031537 | flange D,250/36x22 54,18992/3 A4 | 1109.75 | la cerere
6031538 | flange D,250/50x22 54,18992/4 A2 | 1279.95 | la cerere
6031539 | flange D,250/50x22 54,18992/4 A4 | 1158.05 | la cerere
6031540 | pump PS65-175-4R-155 + Zub, | 19946.75 | la cerere
6031542 | centering rubber R48,0 VN01 54,18994/1 N | 28.75 | la cerere
6031551 | flat gasket D,170/219x3 55,3153 Gi | 59.8 | la cerere
6031552 | ROTOX breeches pipe DN150/3 RT107/3 Stvz | 3222.3 | la cerere
6031553 | ROTOX jet pipe 104/128 Stvz | 1498.45 | la cerere
6031554 | ROTOX air ejection nozzle D,80 Stvz | 426.65 | la cerere
6031555 | ROTOX air intake pipe Stvz | 1936.6 | la cerere
6031556 | ROTOX oval flange tube Stvz | 520.95 | la cerere
6031557 | ROTOX nozzle heat 105/3-108/4 St,galv | 1864.15 | la cerere
6031558 | ROTOX injector hose 2 1/2" | 166.75 | la cerere
6031559 | ROTOX Gleichlaufstrecke 15° DN80 Stvz | 1391.5 | la cerere
6031560 | hose clip 50-70 DIN3017 W5 | 39.1 | la cerere
6031561 | coupling 54,16743 1,4122 KIT | 539.35 | la cerere
6031563 | coupling foot 50,16019/1 GGG | 3185.5 | la cerere
6031567 | impeller-W D,119 53,14691 GG | 391 | la cerere
6031595 | console for upper bracket A4 | 1560.55 | la cerere
6031597 | propeller TR36 PUR reduziert D,250 mm | 756.7 | la cerere
6031604 | pump shaft D,70x2037 53,15759/1 1,4122 | 4390.7 | la cerere
6031606 | pump shaft D,68x469 52,14953 1,4122 | 3537.4 | la cerere
6031607 | pump shaft D,68x769 52,14953 1,4122 | 3723.7 | la cerere
6031608 | pump shaft D,68x1069 52,14953 1,4122 | 4095.15 | la cerere
6031610 | pump shaft D,68x1369 52,14953 1,4122 | 4683.95 | la cerere
6031612 | pump shaft D,68x794 53,17708 1,4122 | 1735.35 | la cerere
6031614 | suction piece 51,6732/5 GG 2Aussp, | 7979.85 | la cerere
6031615 | suction piece 51,6732/5 Gbz 2Aussp, | 14921.25 | la cerere
6031616 | top guide casing 51,15933 GG 300/10 | 5950.1 | la cerere
6031617 | top guide casing 51,15933 Gbz 300/10 | 15943.6 | la cerere
6031618 | supporting ring D,90/70x30 55,15951 1,4 | 433.55 | la cerere
6031619 | spacer sleeve D,90/70 55,15936 1,4401 | 1968.8 | la cerere
6031620 | top guide casing 51,16087 Gbz 300/16 | 14366.95 | la cerere
6031621 | pump shaft D,80x575 53,15940 1,4021 | 3222.3 | la cerere
6031622 | pump shaft D,80x575 53,15940 1,4122 | 2992.3 | la cerere
6031623 | pump shaft D,80x905 53,15940 1,4021 | 4665.55 | la cerere
6031624 | pump shaft D,80x905 53,15940 1,4122 | 2516.2 | la cerere
6031635 | stator M156-4/45 St V | 17350.05 | la cerere
6031636 | stator M156-4/55 St V | 18219.45 | la cerere
6031637 | stator M156-4/64 St V | 17743.35 | la cerere
6031638 | stator M156-4/74 St V | 19952.5 | la cerere
6031639 | stator M156-4/84 St V | 20818.45 | la cerere
6031640 | stator M156-4/100 St V | 21686.7 | la cerere
6031641 | stator M156-4/110 St V | 22556.1 | la cerere
6031642 | stator M156-4/120 St V | 23422.05 | la cerere
6031652 | stator M156-4/55 Gbz V | 27761 | la cerere
6031653 | stator M156-4/64 Gbz V | 28625.8 | la cerere
6031654 | stator M156-4/74 Gbz V | 29494.05 | la cerere
6031655 | stator M156-4/84 Gbz V | 31637.65 | la cerere
6031656 | stator M156-4/100 Gbz V | 31229.4 | la cerere
6031657 | stator M156-4/110 Gbz V | 34963.45 | la cerere
6031658 | stator M156-4/120 Gbz V | 33125.75 | la cerere
6031665 | rotor D,218,5x1480 4/45 1,4057+g H | 14749.9 | la cerere
6031666 | rotor D,218,5x1580 4/55 1,4462+g H | 16481.8 | la cerere
6031667 | rotor D,218,5x1670 4/64 1,4057+g H | 20198.6 | la cerere
6031668 | rotor D,218,5x1670 4/64 1,4462+g H | 17350.05 | la cerere
6031669 | rotor D,218,5x1770 4/74 1,4057+g H | 21249.7 | la cerere
6031670 | pump foot 52,10746 A4 | 1190.25 | la cerere
6031673 | o-ring ID,210,0x5,0 Viton | 21.85 | la cerere
6031674 | o-ring ID,70,0x4,0 Viton | 9.2 | la cerere
6031676 | stator NU60-2/32 400/50 02+S07 4G2,5 10 | 2996.9 | la cerere
6031677 | stator F12-4/6 400/50 VN01Bi110°C | 665.85 | la cerere
6031678 | stator T13-2/12 400/690 50Hz 2Bi140 | 719.9 | la cerere
6031679 | key A 25x14x90 DIN6885 54,13949 A4 | 60.95 | la cerere
6031684 | stator T17-4/24 380/660 60Hz D VN05 | 1246.6 | la cerere
6031687 | pump housing Q100 17500 GG KIT | 1021.2 | la cerere
6031688 | gasket paper 0,5mm Abil | 94.3 | la cerere
6031697 | cable trumpet M80x2 55-61 54242,61-M80 | 372.6 | la cerere
6031698 | pump shaft D,32x567 53,7731 1,4122 | 897 | la cerere
6031702 | cable trumpet M32x1,5 20-24 54242,24 M | 134.55 | la cerere
6031703 | cable trumpet M36x1,5 22-26 54242,26 M | 140.3 | la cerere
6031704 | cable trumpet M32x1,5 21-24 54543,24RF | 297.85 | la cerere
6031705 | cable trumpet M36x1,5 24-26 54543,26RF | 313.95 | la cerere
6031706 | cable trumpet M28x1,5 15-17 54543,17RF | 276 | la cerere
6031708 | guide casing 50,15856 GG | 23507.15 | la cerere
6031709 | adjusting disc 140 6 15819 VN08 1,4021 | 520.95 | la cerere
6031710 | adjusting disc 140 10 15819 VN01 1,4021 | 520.95 | la cerere
6031711 | adjusting disc 140 12 15819 VN02 1,4021 | 520.95 | la cerere
6031712 | adjusting disc 140 14 15819 VN03 1,4021 | 520.95 | la cerere
6031713 | adjusting disc 140 16 15819 VN04 1,4021 | 520.95 | la cerere
6031714 | adjusting disc 140 18 15819 VN05 1,4021 | 520.95 | la cerere
6031715 | adjusting disc 140 20 15819 VN06 1,4021 | 520.95 | la cerere
6031716 | adjusting disc 140 22 15819 VN07 1,4021 | 520.95 | la cerere
6031717 | cable trumpet M36x1,5 21-24 54543,24RF | 313.95 | la cerere
6031718 | duct bolt M42x1,5 L=163 Cu | 569.25 | la cerere
6031724 | motor casing T49-6/43 380/60 SD F | 37916.65 | la cerere
6031726 | gland U173, U174, U175 | 376.05 | la cerere
6031727 | cable trumpet M65x1,5 44-49 54242,49 M | 382.95 | la cerere
6031731 | screw M24x100 DIN931 A4-70 | 27.6 | la cerere
6031732 | screw M20x100 DIN912 A4-70 | 23 | la cerere
6031733 | screw M6x25 ISO4762 A4-70 | 1.15 | pe stoc /1 saptamana
6031734 | screw M12x25 DIN939 A4-70 | 3.45 | la cerere
6031735 | screw M48 DIN580 A4 | 1352.4 | la cerere
6031748 | pump housing Q350 52,19317 GG Spr,4470 | 12213 | la cerere
6031749 | pump housing Q350 52,19317 GG Spr,4470 | 12213 | la cerere
6031754 | impeller-E D,125 52,11577 1,4571 | 1313.3 | la cerere
6031756 | base plate EBS K46 (817236) plastic | 254.15 | la cerere
6031760 | guide casing 51,15927 Gbz | 16031 | la cerere
6031771 | Aufnahmeplatte installation kit FA A4 | 215.05 | la cerere
6031772 | Aufnahmeplatte installation kiFA03,13 A4 | 366.85 | la cerere
6031773 | guide bracket 53,18756 1,4571 | 138 | la cerere
6031774 | screw M8 DIN580 A4 | 12.65 | la cerere
6031778 | impeller-W D,100 52,16715 korr94 GG | 409.4 | la cerere
6031787 | pump shaft D,68x469 52,14953 1,4462 | 3642.05 | la cerere
6031788 | pump shaft D,68x769 52,14953 1,4462 | 4491.9 | la cerere
6031789 | ROTOX air injection nozzle D,50 Stvz | 410.55 | la cerere
6031790 | ROTOX Gleichlaufstrecke 15° DN80 Stvz | 1391.5 | la cerere
6031791 | hose clip 70-90 DIN3017 W5 | 39.1 | la cerere
6031795 | cable trumpet 30T 15m NSS 4x1,5 KIT | 379.5 | la cerere
6031797 | bolt D,20x935 A2 | 190.9 | la cerere
6031802 | rotor D,218,5x1770 4/74 1,4462+g H | 18219.45 | la cerere
6031803 | rotor D,218,5x1870 4/84 1,4057+g H | 18219.45 | la cerere
6031804 | rotor D,218,5x1870 4/84 1,4462+g H | 19086.55 | la cerere
6031805 | rotor D,218,5x2030 4/100 1,4057+g H | 19086.55 | la cerere
6031806 | rotor D,218,5x2030 4/100 1,4462+g H | 19952.5 | la cerere
6031807 | rotor D,218,5x2130 4/110 1,4057+g H | 19952.5 | la cerere
6031808 | rotor D,218,5x2130 4/110 1,4462+g H | 20818.45 | la cerere
6031809 | rotor D,218,5x2230 4/120 1,4057+g H | 20818.45 | la cerere
6031810 | rotor D,218,5x2230 4/120 1,4462+g H | 24207.5 | la cerere
6031813 | top guide casing 6052053 GG ANSI10" 150l | 3990.5 | la cerere
6031814 | top guide casing 6052053 Gbz ANSI10" 150 | 11278.05 | la cerere
6031815 | top guide casing 6052053 GG B ANSI 10" | 4338.95 | la cerere
6031816 | top guide casing 6052053 Gbz B ANSI 10" | 11452.85 | la cerere
6031817 | intermediate piece 51,14845 GGG B | 1720.4 | la cerere
6031818 | intermediate piece 51,14845 Gbz B | 3178.6 | la cerere
6031820 | suction piece 51,14940 Gbz A | 10398.3 | la cerere
6031822 | guide casing 6052051 Gbz B | 11628.8 | la cerere
6031824 | top guide casing 6052053 Gbz J 250/10 | 11452.85 | la cerere
6031826 | top guide casing 6052053 Gbz K 250/16 | 11452.85 | la cerere
6031827 | pump shaft D,68x494 53,17708 1,4462 | 2587.5 | la cerere
6031828 | pump shaft D,68x794 53,17708 1,4462 | 2602.45 | la cerere
6031830 | pump shaft D,70x837 53,15759 1,4122 | 1999.85 | la cerere
6031832 | pump shaft D,70x1137 53,15759 1,4122 | 2310.35 | la cerere
6031845 | casing D,605/495,4x1164 52,18265 St | 7979.85 | la cerere
6031846 | casing D,605/495,4x1264 52,18265 St | 8328.3 | la cerere
6031847 | casing D,605/495,4x1264 52,18265 1,4571 | 18219.45 | la cerere
6031848 | casing D,605/495,4x1354 52,18265 St | 8674.45 | la cerere
6031849 | casing D,605/495,4x1354 52,18265 1,4571 | 19086.55 | la cerere
6031850 | casing D,605/495,4x1454 52,18265 St | 9024.05 | la cerere
6031851 | casing D,605/495,4x1454 52,18265 1,4571 | 22408.9 | la cerere
6031852 | casing D,605/495,4x1554 52,18265 St | 9367.9 | la cerere
6031853 | casing D,605/495,4x1554 52,18265 1,4571 | 20818.45 | la cerere
6031854 | casing D,605/495,4x1714 52,18265 St | 9715.2 | la cerere
6031855 | casing D,605/495,4x1714 52,18265 1,4571 | 22556.1 | la cerere
6031856 | casing D,605/495,4x1814 52,18265 St | 10063.65 | la cerere
6031857 | casing D,605/495,4x1814 52,18265 1,4571 | 23422.05 | la cerere
6031858 | casing D,605/495,4x1914 52,18265 St | 10410.95 | la cerere
6031859 | casing D,605/495,4x1914 52,18265 1,4571 | 24289.15 | la cerere
6031873 | impeller-H D,330 52,7505 Gbz | 4988.7 | la cerere
6031874 | spacer sleeve D,100/80 54,9752/2 1,4021 | 1353.55 | la cerere
6031875 | spacer sleeve D,100/80 54,9752/2 1,4401 | 1807.8 | la cerere
6031876 | discharge piece 50,18237 6x21+1x16 GG | 11289.55 | la cerere
6031877 | discharge piece 50,18237 6x21+1x16 Gbz | 21396.9 | la cerere
6031878 | discharge piece 50,18255 6x21+2x16 GG | 11289.55 | la cerere
6031879 | discharge piece 50,18255 6x21+2x16 Gbz | 21396.9 | la cerere
6031880 | intermediate flange 53,10885 St 1xPg29-4 | 2182.7 | la cerere
6031881 | intermediate flange 53,10885 Gbz 1xPg29- | 4363.1 | la cerere
6031882 | intermediate flange 53,10885 St 2xPg29-4 | 2182.7 | la cerere
6031883 | intermediate flange 53,10885 Gbz 2xPg29- | 4363.1 | la cerere
6031884 | intermediate flange 53,10885 St 3xPg29 | 2182.7 | la cerere
6031885 | intermediate flange 53,10885 Gbz 3xPg29 | 4363.1 | la cerere
6031894 | intermediate flange 53,10885 St 3xPg21 | 2182.7 | la cerere
6031895 | intermediate flange 53,10885 Gbz 3xPg21 | 4363.1 | la cerere
6031896 | intermediate flange 53,10885 St 6xPg21 | 2182.7 | la cerere
6031897 | intermediate flange 53,10885 Gbz 6xPg21 | 4363.1 | la cerere
6031898 | suction piece 51,6732/6 1x29 GG | 7180.6 | la cerere
6031899 | suction piece 51,6732/6 1x29 Gbz | 13429.7 | la cerere
6031901 | suction piece 51,6732/6 1x29 Gbz A | 15267.4 | la cerere
6031902 | suction piece 51,6732/6 1x29+13,5 GG | 7180.6 | la cerere
6031903 | suction piece 51,6732/6 1x29+13,5 Gbz | 13429.7 | la cerere
6031905 | suction piece 51,6732/6 1x29+13,5 Gbz A | 15267.4 | la cerere
6031906 | suction piece 51,6732/6 2x29 GG | 7180.6 | la cerere
6031907 | suction piece 51,6732/6 2x29 Gbz | 13429.7 | la cerere
6031909 | suction piece 51,6732/6 2x29 Gbz A | 15267.4 | la cerere
6031910 | suction piece 51,6732/6 2x29+13,5 GG | 7180.6 | la cerere
6031911 | suction piece 51,6732/6 2x29+13,5 Gbz | 13429.7 | la cerere
6031913 | suction piece 51,6732/6 2x29+13,5 Gbz A | 15267.4 | la cerere
6031914 | suction piece 51,6732/6 3x29 GG | 7180.6 | la cerere
6031915 | suction piece 51,6732/6 3x29 Gbz | 13429.7 | la cerere
6031917 | suction piece 51,6732/6 3x29 Gbz A | 15267.4 | la cerere
6031918 | suction piece 51,6732/6 3x29+13,5 GG | 7180.6 | la cerere
6031919 | suction piece 51,6732/6 3x29+13,5 Gbz | 13429.7 | la cerere
6031921 | suction piece 51,6732/6 3x29+13,5 Gbz A | 15267.4 | la cerere
6031922 | suction piece 51,6732/6 1x36 GG | 7180.6 | la cerere
6031923 | suction piece 51,6732/6 1x36 Gbz | 13429.7 | la cerere
6031925 | suction piece 51,6732/6 1x36 Gbz A | 15267.4 | la cerere
6031926 | suction piece 51,6732/6 1x36+13,5 GG | 7180.6 | la cerere
6031927 | suction piece 51,6732/6 1x36+13,5 Gbz | 13429.7 | la cerere
6031929 | suction piece 51,6732/6 1x36+13,5Gbz A | 15267.4 | la cerere
6031930 | suction piece 51,6732/6 2x36 GG | 7180.6 | la cerere
6031931 | suction piece 51,6732/6 2x36 Gbz | 13429.7 | la cerere
6031933 | suction piece 51,6732/6 2x36 Gbz A | 15267.4 | la cerere
6031934 | suction piece 51,6732/6 2x36+13,5 GG | 7180.6 | la cerere
6031935 | suction piece 51,6732/6 2x36+13,5 Gbz | 13429.7 | la cerere
6031937 | suction piece 51,6732/6 2x36+13,5 Gbz A | 15267.4 | la cerere
6031954 | suction piece 51,6732/6 3x21 GG | 7180.6 | la cerere
6031955 | suction piece 51,6732/6 3x21 Gbz | 13429.7 | la cerere
6031957 | suction piece 51,6732/6 3x21 Gbz A | 15267.4 | la cerere
6031958 | suction piece 51,6732/6 3x21+13,5 GG | 7180.6 | la cerere
6031959 | suction piece 51,6732/6 3x21+13,5 Gbz | 13429.7 | la cerere
6031961 | suction piece 51,6732/6 3x21+13,5 Gbz A | 15267.4 | la cerere
6031962 | suction piece 51,6732/6 6x21 GG | 7180.6 | la cerere
6031963 | suction piece 51,6732/6 6x21 Gbz | 13429.7 | la cerere
6031965 | suction piece 51,6732/6 6x21 Gbz A | 15267.4 | la cerere
6031966 | suction piece 51,6732/6 6x21+13,5 GG | 7180.6 | la cerere
6031967 | suction piece 51,6732/6 6x21+13,5 Gbz | 13429.7 | la cerere
6031969 | suction piece 51,6732/6 6x21+13,5 Gbz A | 15267.4 | la cerere
6031979 | guide casing 51,15927/1 Gbz | 16031 | la cerere
6031982 | guide casing 51,15927/1 Gbz B | 16799.2 | la cerere
6031983 | guide casing 51,15927/1 GGG | 5557.95 | la cerere
6031987 | top guide casing 51,16087 Gbz B 300/16 | 15082.25 | la cerere
6031991 | top guide casing 51,15933 Gbz B 300/10 | 15622.75 | la cerere
6031993 | pump shaft D,89,9x952 53,16426 1,4122 | 4524.1 | la cerere
6031994 | pump shaft D,89,9x1282 53,16426 1,4122 | 4750.65 | la cerere
6031995 | pump shaft D,90x1766 53,16081 1,4122 | 5566 | la cerere
6031996 | pump shaft D,90x1106 53,16081 1,4122 | 5207.2 | la cerere
6031997 | pump shaft D,90x1436 53,16081 1,4122 | 5387.75 | la cerere
6031998 | pump shaft D,90x2096 53,16081 1,4021 | 5207.2 | la cerere
6031999 | pump shaft D,90x2096 53,16081 1,4122 | 5761.5 | la cerere
6032003 | stator F13-2/9 290/500V 01 50Hz g | 1271.9 | la cerere
6032004 | threaded flange G1¼ 54,19322 GG | 124.2 | la cerere
6032009 | gasket EN1514-1 FF DN200PN10 3mm EPDM | 28.75 | la cerere
6032010 | suction piece 51,6732/6 GG A | 8317.95 | la cerere
6032012 | impeller-R D,142 54,11557korr129 Gbz | 875.15 | la cerere
6032013 | impeller-H D,143 54,10208 korr134,5 Gbz | 770.5 | la cerere
6032014 | tapper nipple R½x100 DINEN10241 1,4571 | 14.95 | la cerere
6032018 | bases DIN3570 KUPK-50/60,3 PP | 9.2 | la cerere
6032020 | holding angle 133,02,018 A4 | 791.2 | la cerere
6032021 | clamp rail supporting angle-50 A4 | 240.35 | la cerere
6032022 | tapper nipple R½x80 DINEN10241 4571 | 13.8 | la cerere
6032029 | three-way ball cock ½" Ms | 109.25 | la cerere
6032035 | sealing casing 50,14570 GG KIT | 549.7 | la cerere
6032036 | counter flange 52,10591/2 GG KIT | 239.2 | pe stoc /1 saptamana
6032046 | motor casing 50,17446 GG | 6277.85 | la cerere
6032047 | motor casing 50,17446 GG | 7627.95 | la cerere
6032048 | Loctite 518 25ml-injector | 40.25 | 4 saptamani
6032053 | pump shroud SG6 50,17861 3,1371,61/C0 | 2456.4 | la cerere
6032055 | stator FK202-4/12 400/690 50Hz 3Bi110 | 1852.65 | la cerere
6032057 | impeller-W D,96 KE3 SA Kunststoff | 73.6 | la cerere
6032058 | magnetic float KE3 SA | 11.5 | la cerere
6032071 | cable sealing 1536/2 PG16 A4 kpl, | 427.8 | la cerere
6032074 | cable sealing 1536/2 PG21 A4 kpl, | 256.45 | la cerere
6032079 | adapter DN65PN40/G4I GBZ | 937.25 | la cerere
6032086 | cable sealing 1536/2 PG36 A4 kpl, | 333.5 | la cerere
6032089 | cable sealing 1536/2 PG42 C kpl, | 516.35 | la cerere
6032097 | pump shaft D,65x1750 52,18107 1,4021 | 5556.8 | la cerere
6032100 | guide casing 52,16911 9,0975 | 4119.3 | la cerere
6032102 | guide casing 52,16911 9,0975 D | 5647.65 | la cerere
6032105 | top guide casing 52,16912 9,0975 g | 5732.75 | la cerere
6032107 | suction piece 51,17053 9,0975 A | 5253.2 | la cerere
6032111 | NRV housing ANSI8"300lbs 9,0975 | 7071.35 | la cerere
6032113 | pump shaft D,23x438 53,15879 1,4122 | 776.25 | la cerere
6032115 | cable protection sheet 30x10x440 1,4301 | 28.75 | la cerere
6032116 | pump shaft D,35x426 53,16653 1,4122 | 1041.9 | la cerere
6032118 | impeller-H D,175 53,12668/2 9,0975 | 929.2 | la cerere
6032119 | impeller-H D,175 53,12668/2 undrilled 9, | 1223.6 | la cerere
6032122 | pump shaft D,48x565 52,16349 1,4462 | 1815.85 | la cerere
6032124 | pump shaft D,55x282 53,16336 1,4462 | 1293.75 | la cerere
6032125 | pump shaft D,55x462 53,16336 1,4462 | 1538.7 | la cerere
6032126 | pump shaft D,55x642 53,16336 1,4462 | 1995.25 | la cerere
6032128 | pump shaft D,30x1110 53,16485 1,4122 | 1300.65 | la cerere
6032129 | key 6x4x1058 54,14309/2 A4 | 79.35 | la cerere
6032132 | pump shaft D,90x2426 53,16081 1,4021 | 5387.75 | la cerere
6032133 | pump shaft D,90x2426 53,16081 1,4122 | 5925.95 | la cerere
6032134 | pump shaft D,90x2756 53,16081 1,4021 | 5566 | la cerere
6032135 | pump shaft D,90x2756 53,16081 1,4122 | 6105.35 | la cerere
6032136 | suction piece 51,18559 Gbz | 4859.9 | la cerere
6032138 | pump shaft D,45x446 52,18556 1,4122 | 1041.9 | la cerere
6032139 | pump shaft D,45x626 52,18556 1,4122 | 1215.55 | la cerere
6032141 | pump shaft D,45x806 52,18556 1,4122 | 1388.05 | la cerere
6032143 | pump shaft D,45x986 52,18556 1,4122 | 1561.7 | la cerere
6032144 | pump shaft D,45x446 52,18556 1,4462 | 2083.8 | la cerere
6032145 | top guide casing 51,16077 GGG 300/25 | 7001.2 | la cerere
6032146 | top guide casing 51,16077 Gbz 300/25 | 18496.6 | la cerere
6032148 | top guide casing 51,16077 Gbz B 300/25 | 15102.95 | la cerere
6032149 | top guide casing 51,16088 GGG 300/40 | 7001.2 | la cerere
6032150 | top guide casing 51,16088 Gbz 300/40 | 18496.6 | la cerere
6032152 | top guide casing 51,16088 Gbz B 300/40 | 15082.25 | la cerere
6032154 | suction piece 51,6732/6 Gbz | 14921.25 | la cerere
6032157 | coupling casing 52,18443 Gbz | 6418.15 | la cerere
6032159 | suction piece 50,18427 Gbz | 6246.8 | la cerere
6032162 | pump shaft D,55x550 52,18442 1,4122 | 1735.35 | la cerere
6032164 | pump shaft D,55x750 52,18442 1,4122 | 2083.8 | la cerere
6032165 | pump shaft D,55x950 52,18442 1,4122 | 2427.65 | la cerere
6032166 | coupling 54,18454 1,4122 | 1388.05 | la cerere
6032167 | spacer sleeve D,65/50 54,18456 1,4401 | 477.25 | la cerere
6032168 | spacer sleeve D,66/50 54,18431 1,4401 | 365.7 | la cerere
6032169 | spacer ring D,70/45x10 54,18430 1,4401 | 346.15 | la cerere
6032170 | spacer sleeve D,55/45 54,18429 1,4401 | 408.25 | la cerere
6032185 | stator M9-2/60 St V | 8328.3 | la cerere
6032186 | stator M9-2/75 St V | 8674.45 | la cerere
6032187 | stator M9-2/90 St V | 9024.05 | la cerere
6032190 | stator M9-2/75 Gbz V | 13313.55 | la cerere
6032191 | stator M9-2/90 Gbz V | 14594.65 | la cerere
6032192 | stator M9-2/100 Gbz V | 20288.3 | la cerere
6032194 | pump shaft D,25x624 53,15176 1,4021 | 760.15 | la cerere
6032195 | pump shaft D,25x624 53,15176 1,4122 | 770.5 | la cerere
6032196 | pump shaft D,25x624 53,15176 1,4462 | 898.15 | la cerere
6032197 | pump shaft D,25x684 53,15176 1,4021 | 1290.3 | la cerere
6032198 | pump shaft D,25x684 53,15176 1,4122 | 1707.75 | la cerere
6032199 | pump shaft D,25x684 53,15176 1,4462 | 898.15 | la cerere
6032200 | pump shaft D,25x774 53,15176 1,4021 | 864.8 | la cerere
6032201 | pump shaft D,25x744 53,15176 1,4122 | 876.3 | la cerere
6032202 | pump shaft D,25x744 53,15176 1,4462 | 986.7 | la cerere
6032203 | pump shaft D,25x804 53,15176 1,4021 | 1460.5 | la cerere
6032204 | pump shaft D,25x804 53,15176 1,4122 | 955.65 | la cerere
6032205 | pump shaft D,25x804 53,15176 1,4462 | 986.7 | la cerere
6032206 | key 6x4x571 55,15177 A4 | 46 | la cerere
6032207 | key 6x4x631 55,15177 A4 | 87.4 | la cerere
6032208 | key 6x4x691 55,15177 A4 | 51.75 | la cerere
6032209 | key 6x4x751 55,15177 A4 | 57.5 | la cerere
6032214 | rotor D,108,5x1295 2/60 1,4057+g H | 6312.35 | la cerere
6032215 | rotor D,108,5x1445 2/75 1,4462+g H | 6939.1 | la cerere
6032216 | rotor D,107,8x1595 2/90 1,4057+g H | 6765.45 | la cerere
6032217 | rotor D,107,8x1595 2/90 1,4462+g H | 7286.4 | la cerere
6032218 | rotor D,107,8x1695 2/100 1,4462+g H | 7462.35 | la cerere
6032224 | intermediate piece PN10Gbz | 4824.25 | la cerere
6032225 | casing D,398/311,9x1157 PN10 St | 5030.1 | la cerere
6032226 | casing D,398/311,9x1157 PN10 1,4571 | 10063.65 | la cerere
6032227 | casing D,398/311,9x1307 PN10 St | 5725.85 | la cerere
6032228 | casing D,398/311,9x1307 PN10 1,4571 | 11449.4 | la cerere
6032229 | casing D,398/311,9x1457 PN10 St | 5899.5 | la cerere
6032230 | casing D,398/311,9x1457 PN10 1,4571 | 11799 | la cerere
6032231 | casing D,398/311,9x1557 PN10 St | 6074.3 | la cerere
6032232 | casing D,398/311,9x1557 PN10 1,4571 | 12146.3 | la cerere
6032233 | casing D,398/311,9x1057 PN16-25 St | 5141.65 | la cerere
6032234 | casing D,398/311,9x1307 PN16-25 St | 5725.85 | la cerere
6032235 | casing D,398/311,9x1157 PN16-25 St | 5030.1 | la cerere
6032236 | casing D,398/311,9x1307 PN16-25 1,4571 | 11449.4 | la cerere
6032237 | casing D,398/311,9x1457 5PN16-25 St | 5899.5 | la cerere
6032238 | casing D,398/311,9x1457 PN16-25 1,4571 | 11799 | la cerere
6032239 | casing D,398/311,9x1557 PN16-25 1,4571 | 12146.3 | la cerere
6032244 | discharge piece 50,18015/1 2x29+1x16 GG | 3469.55 | la cerere
6032245 | discharge piece 50,18015/1 2x29+1x16 Gbz | 5204.9 | la cerere
6032246 | discharge piece 50,18616 2x29 GG | 4718.45 | la cerere
6032247 | discharge piece 50,18617 2x29 GGG | 3816.85 | la cerere
6032248 | discharge piece 50,18617 2x29 Gbz | 5552.2 | la cerere
6032251 | discharge piece 50,18434 1x36+1x29+1x16 | 3322.35 | la cerere
6032287 | impeller-W D,310 52,18204 GG | 2602.45 | la cerere
6032288 | impeller-W D,310 52,18204 1,4581 | 9939.45 | la cerere
6032290 | impeller-W D,290 52,18204 GG | 2602.45 | la cerere
6032291 | impeller-W D,290 52,18204 1,4581 | 9939.45 | la cerere
6032293 | impeller-W D,270 52,18204 GG | 2602.45 | la cerere
6032294 | impeller-W D,270 52,18204 1,4581 | 9939.45 | la cerere
6032296 | motor hood 51,17430 GG | 1933.15 | la cerere
6032302 | removal device H35/50/75 St | 2339.1 | pe stoc /1 saptamana
6032303 | chain wheel z=12 - C45 | 113.85 | la cerere
6032304 | washer D,49,7x10 St 060,02,024 | 82.8 | la cerere
6032325 |  | 431.25 | la cerere
6032327 |  | 443.9 | la cerere
6032328 |  | 274.85 | la cerere
6032329 |  | 345 | la cerere
6032338 | screw M8x12 DIN933 A4-70 | 1.15 | la cerere
6032341 | suction piece 51,10290 Gbz A | 7544 | la cerere
6032345 | discharge piece 50,19147 4x21+1x16 GG | 7807.35 | la cerere
6032346 | discharge piece 50,19147 4x21+1x16 Gbz | 21686.7 | la cerere
6032347 | discharge piece 50,19148 4x21+1x16 GG | 7807.35 | la cerere
6032348 | discharge piece 50,19148 4x21+1x16 Gbz | 21686.7 | la cerere
6032360 | top guide casing 51,18243 GG | 5917.9 | la cerere
6032362 | guide casing 6052051 GG | 6553.85 | la cerere
6032363 | guide casing 6052051 Gbz | 13533.2 | la cerere
6032365 | suction piece 50,18244 GG | 5707.45 | la cerere
6032371 | pump shaft D,70x968 18246 1,4122 | 1735.35 | la cerere
6032372 | pump shaft D,70x1268 18246 1,4122 | 2255.15 | la cerere
6032373 | pump shaft D,70x1568 18246 1,4122 | 2777.25 | la cerere
6032375 | coupling 54,18267 1,4021 | 2697.9 | la cerere
6032377 | spacer sleeve D,75/60 54,18251 1,4021 | 1208.65 | la cerere
6032378 | spacer sleeve D,75/60 54,18250/1 1,4021 | 1331.7 | la cerere
6032379 | spacer sleeve D,80/60 54,18286 1,4401 | 1215.55 | la cerere
6032380 | spacer sleeve D,80/60 54,18273 1,4021 | 1223.6 | la cerere
6032381 | spacer sleeve D,91,6/60 54,18274 1,4021 | 1162.65 | la cerere
6032384 | top guide casing 52,9498/4 Gbz | 4163 | la cerere
6032386 | discharge piece 50,18015/1 1x36 GG | 3469.55 | la cerere
6032387 | discharge piece 50,18015/1 1x36 Gbz | 6316.95 | la cerere
6032392 | pump shaft D,45x431 52,18682 1,4462 | 1647.95 | la cerere
6032393 | pump shaft D,45x791 52,18682 1,4462 | 1995.25 | la cerere
6032394 | pump shaft D,45x971 52,18682 1,4462 | 2167.75 | la cerere
6032404 | casing RZP22/25 Inline A4 | 4629.9 | la cerere
6032405 | casing RZP25 Inline A4/Lam, | 5268.15 | la cerere
6032450 | suspension T344- 51,15058VN03 St37-2 | 1440.95 | la cerere
6032451 | suspension T344- 51,15058VN04 St37-2 | 1393.8 | la cerere
6032452 | suspension T344- 51,15058VN05 St37-2 | 1422.55 | la cerere
6032453 | suspension T344- 51,15058VN06 St37-2 | 1449 | la cerere
6032454 | suspension T344- 51,15058VN03 St37-2 | 984.4 | la cerere
6032455 | suspension T344- 51,15058VN04 St37-2 | 989 | la cerere
6032456 | suspension T344- 51,15058VN06 St37-2 | 990.15 | la cerere
6032460 | sensor wick, 3Bi-130° | 88.55 | la cerere
6032461 | roller D,40/13x18 03N,03,027-4 PA | 111.55 | la cerere
6032525 | cable gland M32 Flat 4x4 A4 | 248.4 | la cerere
6032527 | cable trumpet 42T 30m H07 7G1,5 KIT | 670.45 | la cerere
6032552 | guide casing 51,7504 Gbz | 16049.4 | la cerere
6032554 | top guide casing 51,7503 Gbz | 15312.25 | la cerere
6032555 | pump shaft D,90x818 53,14987 1,4122 | 4209 | la cerere
6032556 | pump shaft D,90x1168 53,14987 1,4122 | 4885.2 | la cerere
6032558 | suction piece 51,6732/3 Gbz A 2Aussp, | 15267.4 | la cerere
6032565 | guide casing 51,7504 Gbz B | 16741.7 | la cerere
6032577 | intermediate flange 53,17618 Gbz/1,4301 | 4267.65 | la cerere
6032578 | suction piece 51,6732/9 Gbz | 14921.25 | la cerere
6032579 | pump shaft D,90x843 53,17617 1,4122 | 2602.45 | la cerere
6032581 | suction piece 51,5866 1x29 GG | 5465.95 | la cerere
6032582 | suction piece 51,5866 1x29 Gbz | 11242.4 | la cerere
6032583 | suction piece 51,5866 1x29 GGG | 6402.05 | la cerere
6032585 | suction piece 51,5866 1x29+13,5 GG | 5465.95 | la cerere
6032586 | suction piece 51,5866 1x29+13,5 Gbz | 11242.4 | la cerere
6032587 | suction piece 51,5866 1x29+13,5 GGG | 6402.05 | la cerere
6032589 | suction piece 51,5866 1x29+13,5 GG | 5465.95 | la cerere
6032590 | suction piece 51,5866 1x29+13,5 Gbz | 11242.4 | la cerere
6032591 | suction piece 51,5866 1x29+13,5 GGG | 6402.05 | la cerere
6032593 | suction piece 51,5866 2x29+13,5 GG | 5465.95 | la cerere
6032595 | pump shaft D,28x706 53,16622 1,4122 | 1388.05 | la cerere
6032596 | key 6x4x670 55,15177 A4 | 50.6 | la cerere
6032612 | cable trumpet 42T RF 10m NSS 7x1,5 KIT | 1331.7 | la cerere
6032613 | impeller-Z D,325 52,12775 GG | 4731.1 | la cerere
6032614 | guide bracket RB/1R 53,15388 1,4571 KIT | 606.05 | pe stoc /1 saptamana
6032615 | coupling foot 51,13892/1 1,4581 KIT | 1114.35 | la cerere
6032617 | add on strainer KS 8/9 KIT | 224.25 | la cerere
6032618 | add on strainer KS 14/15 KIT | 224.25 | la cerere
6032619 | flange D,340/61,5x24 54,18992/2 A2 | 1130.45 | la cerere
6032620 | flange D,340/61,5x24 54,18992/2 A4 | 1596.2 | la cerere
6032621 | bracket for Absackung SP 052,03,006 A2 | 522.1 | la cerere
6032622 | grooved ball bearing 6212 RS C3 DIN625 | 71.3 | la cerere
6032623 | grooved ball bearing 6214 RS C3 DIN625 | 118.45 | la cerere
6032624 | mechanical shaft seal 680-107-18H-060 | 2109.1 | la cerere
6032629 | pump housing Q150 52,14255 GG KIT | 2584.05 | pe stoc /1 saptamana
6032630 | stator T17-6/24 400/690 50Hz | 1413.35 | la cerere
6032632 | ODU Pressbacken 70mm 921000005000009 | 727.95 | la cerere
6032653 | suction port 53,13497 GG/C0 | 625.6 | la cerere
6032660 | suction piece 51,5866 2x29+13,5 Gbz | 11242.4 | la cerere
6032661 | suction piece 51,5866 2x29+13,5 GGG | 6402.05 | la cerere
6032663 | suction piece 51,5866 3x29 GG | 5465.95 | la cerere
6032664 | suction piece 51,5866 3x29 Gbz | 11242.4 | la cerere
6032665 | suction piece 51,5866 3x29 GGG | 6402.05 | la cerere
6032667 | suction piece 51,5866 3x29 GG | 5465.95 | la cerere
6032668 | suction piece 51,5866 3x29 Gbz | 11242.4 | la cerere
6032669 | suction piece 51,5866 3x29 GGG | 6402.05 | la cerere
6032671 | suction piece 51,5866 1x36 GG | 5465.95 | la cerere
6032672 | suction piece 51,5866 1x36 Gbz | 11242.4 | la cerere
6032673 | suction piece 51,5866 1x36 GGG | 6402.05 | la cerere
6032675 | suction piece 51,5866 1x36+13,5 GG | 5465.95 | la cerere
6032676 | suction piece 51,5866 1x36+13,5 Gbz | 11242.4 | la cerere
6032677 | suction piece 51,5866 1x36+13,5 GGG | 6402.05 | la cerere
6032679 | suction piece 51,5866 2x36 GG | 5465.95 | la cerere
6032680 | suction piece 51,5866 2x36 Gbz | 11242.4 | la cerere
6032681 | suction piece 51,5866 2x36 GGG | 6402.05 | la cerere
6032683 | suction piece 51,5866 2x36+13,5 GG | 5465.95 | la cerere
6032684 | suction piece 51,5866 2x36+13,5 Gbz | 11242.4 | la cerere
6032685 | suction piece 51,5866 2x36+13,5 GGG | 6402.05 | la cerere
6032687 | suction piece 51,5866 3x21 GG | 5465.95 | la cerere
6032688 | suction piece 51,5866 3x21 Gbz | 11242.4 | la cerere
6032689 | suction piece 51,5866 3x21 GGG | 6402.05 | la cerere
6032691 | suction piece 51,5866 3x21+13,5 GG | 5465.95 | la cerere
6032692 | suction piece 51,5866 3x21+13,5 Gbz | 11242.4 | la cerere
6032693 | suction piece 51,5866 3x21+13,5 GGG | 6402.05 | la cerere
6032695 | suction piece 51,5866 6x21 GG | 5465.95 | la cerere
6032696 | suction piece 51,5866 6x21 Gbz | 11242.4 | la cerere
6032697 | suction piece 51,5866 6x21 GGG | 6402.05 | la cerere
6032699 | suction piece 51,5866 6x21+13,5 GG | 5465.95 | la cerere
6032700 | suction piece 51,5866 6x21+13,5 Gbz | 11242.4 | la cerere
6032701 | suction piece 51,5866 6x21+13,5 GGG | 6402.05 | la cerere
6032702 | suction piece 51,5866 6x21+13,5 9,0975 | 10964.1 | la cerere
6032706 | suction piece 51,5866 1x29 9,0975 A | 14749.9 | la cerere
6032710 | suction piece 51,5866 1x29+13,5 9,0975 A | 14749.9 | la cerere
6032714 | suction piece 51,5866 2x29 9,0975 A | 14749.9 | la cerere
6032718 | suction piece 51,5866 2x29+13,5 9,0975 A | 14749.9 | la cerere
6032720 | suction piece 51,5866 3x29 Gbz A | 12585.6 | la cerere
6032722 | suction piece 51,5866 3x29 9,0975 A | 14749.9 | la cerere
6032726 | suction piece 51,5866 3x29+13,5 9,0975 A | 14749.9 | la cerere
6032730 | suction piece 51,5866 1x36 9,0975 A | 14749.9 | la cerere
6032734 | suction piece 51,5866 1x36+13,5 9,0975 A | 14749.9 | la cerere
6032738 | suction piece 51,5866 2x36 9,0975 A | 14749.9 | la cerere
6032742 | suction piece 51,5866 2x36+13,5 9,0975 A | 14749.9 | la cerere
6032746 | suction piece 51,5866 3x21 9,0975 A | 14749.9 | la cerere
6032750 | suction piece 51,5866 3x21+13,5 9,0975 A | 14749.9 | la cerere
6032754 | suction piece 51,5866 6x21 9,0975 A | 14749.9 | la cerere
6032758 | suction piece 51,5866 6x21+13,5 9,0975 A | 14749.9 | la cerere
6032760 | stator U156-4/120 Gbz V | 40141.9 | la cerere
6032761 | stator U156-4/55 St V | 14998.3 | la cerere
6032763 | stator U156-4/100 St V | 21488.9 | la cerere
6032770 | stator U156-4/84 Gbz V | 32545 | la cerere
6032771 | stator U156-4/100 Gbz V | 35564.9 | la cerere
6032776 | top guide casing 17126 9,0975 B DN250PN2 | 5391.2 | la cerere
6032777 | top guide casing 51,17126 Gbz B 250/25 | 13223.85 | la cerere
6032781 | guide casing 6052051 Gbz B | 13474.55 | la cerere
6032789 | rotor D,218,5x1420 4/64 1,7131TH H1 | 16481.8 | la cerere
6032790 | rotor D,218,5x1780 4/100 1,7131TH H1 | 21452.1 | la cerere
6032791 | suction piece 51,6732 1x29 GG | 7180.6 | la cerere
6032985 | guide roller D,40/20x93 PA | 81.65 | pe stoc /1 saptamana
6032990 | suction piece 51,6732 1x29 Gbz | 13791.95 | la cerere
6032993 | suction piece 51,6732 1x29 Gbz A | 15267.4 | la cerere
6032995 | suction piece 51,6732 1x29+13,5 GG | 7180.6 | la cerere
6032996 | suction piece 51,6732 1x29+13,5 Gbz | 13791.95 | la cerere
6032999 | suction piece 51,6732 1x29+13,5 Gbz A | 15267.4 | la cerere
6033001 | suction piece 51,6732 2x29 GG | 7180.6 | la cerere
6033002 | suction piece 51,6732 2x29 Gbz | 13791.95 | la cerere
6033005 | suction piece 51,6732 2x29 Gbz A | 15267.4 | la cerere
6033007 | suction piece 51,6732 2x29+13,5 GG | 7180.6 | la cerere
6033008 | suction piece 51,6732 2x29+13,5 Gbz | 13791.95 | la cerere
6033009 | suction piece 51,6732 2x29+13,5 GGG | 7979.85 | la cerere
6033011 | suction piece 51,6732 2x29+13,5 Gbz A | 15267.4 | la cerere
6033013 | suction piece 51,6732 3x29 GG | 7180.6 | la cerere
6033014 | suction piece 51,6732 3x29 Gbz | 13791.95 | la cerere
6033017 | suction piece 51,6732 3x29 Gbz A | 15267.4 | la cerere
6033019 | suction piece 51,6732 3x29+13,5 GG | 7180.6 | la cerere
6033020 | suction piece 51,6732 3x29+13,5 Gbz | 13791.95 | la cerere
6033023 | suction piece 51,6732 3x29+13,5 Gbz A | 15267.4 | la cerere
6033025 | suction piece 51,6732 1x36 GG | 7180.6 | la cerere
6033026 | suction piece 51,6732 1x36 Gbz | 13791.95 | la cerere
6033029 | suction piece 51,6732 1x36 Gbz A | 15267.4 | la cerere
6033031 | suction piece 51,6732 1x36+13,5 GG | 7180.6 | la cerere
6033032 | suction piece 51,6732 1x36+13,5 Gbz | 13791.95 | la cerere
6033035 | suction piece 51,6732 1x36+13,5 Gbz A | 15267.4 | la cerere
6033037 | suction piece 51,6732 2x36 GG | 7180.6 | la cerere
6033038 | suction piece 51,6732 2x36 Gbz | 13791.95 | la cerere
6033041 | suction piece 51,6732 2x36 Gbz A | 15267.4 | la cerere
6033043 | suction piece 51,6732 2x36+13,5 GG | 7180.6 | la cerere
6033044 | suction piece 51,6732 2x36+13,5 Gbz | 13791.95 | la cerere
6033047 | suction piece 51,6732 2x36+13,5 Gbz A | 15267.4 | la cerere
6033049 | suction piece 51,6732 3x21 GG | 7180.6 | la cerere
6033050 | suction piece 51,6732 3x21 Gbz | 13791.95 | la cerere
6033053 | suction piece 51,6732 3x21 Gbz A | 15267.4 | la cerere
6033055 | suction piece 51,6732 3x21+13,5 GG | 7180.6 | la cerere
6033067 | key A14x9x180 DIN6885 A4 | 44.85 | la cerere
6033072 | stator T17-4/24 400/690 50Hz VN03 | 1246.6 | la cerere
6033074 | pump housing A G2 52,19215 Abrasit | 901.6 | la cerere
6033079 | support rail RS - L=3600 | 302.45 | la cerere
6033080 | pump shaft D,20x161 53,15357 1,4462 | 453.1 | la cerere
6033083 | motor casing T13-2/16 Lgm, 15mH07 10G | 1719.25 | la cerere
6033084 | stator T13-2/16 400/690 50Hz Bi 140 | 719.9 | la cerere
6033087 | motor casing T13-2/12 Lgm, 15m7G1,5 | 1531.8 | la cerere
6033089 | guide bracket (wall) AVU80-150 hor, L360 | 669.3 | la cerere
6033090 | shaft nut self-locking M70x2 GUK14 St | 90.85 | la cerere
6033091 | stator T17-4/24 400/690 50Hz Ex | 1246.6 | la cerere
6033096 | suction port 53,18748 1,4581 | 1125.85 | la cerere
6033099 | stator T17-2/22 400/690 50Hz Bi140 | 1582.4 | la cerere
6033101 | cable trumpet M28x1,5 15-18 54242,18-M | 138 | la cerere
6033102 | cable trumpet M48x1,5 32-36 54242,36-M | 249.55 | la cerere
6033104 | cable trumpet M80x2 52-57 54242,57-M80 | 409.4 | la cerere
6033105 | booster shroud sealing D,273x215x3 EPDM | 49.45 | la cerere
6033112 | needle roller bearing K20x24x17 DIN5405 | 28.75 | la cerere
6033148 | motor casing 17232/2GG+statorT12-2/11 | 966 | la cerere
6033149 | output shaft 7,5kpl CZF-F4331028 1,4462 | 2323 | la cerere
6033150 | output shaft 6,2kpl CZF-F4331027 1,4462 | 632.5 | la cerere
6033151 | output shaft Uni2 CZF-F4330053 1,4462 | 627.9 | la cerere
6033155 | impeller-H D,380 52,9721 Gbz | 8404.2 | la cerere
6033158 | ODU-pin 18mm,massiv, 120mm² | 218.5 | la cerere
6033160 | o-ring ID,315x4 Simrit72 NBR872 | 90.85 | la cerere
6033161 | seal ring D,60/80x10 Simr72 NBR902 | 159.85 | la cerere
6033167 | suction port 53,14630 GG KIT | 448.5 | la cerere
6033169 | impeller-H D,148 54,3746 Gbz | 1254.65 | la cerere
6033171 | wiper 105x8x284(2x) Thelan | 359.95 | la cerere
6033172 | wiper 60x6x274 (2x) Gummi | 242.65 | la cerere
6033173 | wiper 90x6x274 (2x) Thelan | 364.55 | la cerere
6033174 | wiper 115x6x274 (2x) Thelan | 281.75 | la cerere
6033175 | rope tensioning 2devis M20 Aisi 316 | 535.9 | la cerere
6033176 | stator FK202-4/22 400/690 50HzVN03PTC110 | 2191.9 | la cerere
6033179 | mortar cardridge HVU M24x210 | 21.85 | la cerere
6033180 | anchor bar HAS-U M24x300 AISI316 | 119.6 | la cerere
6033182 | impeller-H/MH D,230 52,17966 Abrasit | 1063.75 | la cerere
6033183 | impeller-H/MH D,208 52,17966 Abrasit | 1843.45 | la cerere
6033187 | terminal board 8-pol, 35-50mm² KIT | 2043.55 | la cerere
6033188 | suction piece 51,6732 3x21+13,5 Gbz | 13791.95 | la cerere
6033191 | suction piece 51,6732 3x21+13,5 Gbz A | 15267.4 | la cerere
6033193 | suction piece 51,6732 6x21 GG | 7180.6 | la cerere
6033194 | suction piece 51,6732 6x21 Gbz | 13791.95 | la cerere
6033197 | suction piece 51,6732 6x21 Gbz A | 15267.4 | la cerere
6033199 | suction piece 51,6732 6x21+13,5 GG | 7180.6 | la cerere
6033200 | suction piece 51,6732 6x21+13,5 Gbz | 13791.95 | la cerere
6033203 | suction piece 51,6732 6x21+13,5 Gbz A | 15267.4 | la cerere
6033217 | suction piece 51,5866 3x16 GG | 5465.95 | la cerere
6033218 | suction piece 51,5866 3x16 Gbz | 11242.4 | la cerere
6033219 | suction piece 51,5866 6x16 GG | 5465.95 | la cerere
6033220 | suction piece 51,5866 6x16 Gbz | 11242.4 | la cerere
6033221 | suction piece 51,5866 3x16+13,5 GG | 5465.95 | la cerere
6033222 | suction piece 51,5866 3x16+13,5 Gbz | 11242.4 | la cerere
6033223 | suction piece 51,5866 6x16+13,5 GG | 5465.95 | la cerere
6033224 | suction piece 51,5866 6x16+13,5 Gbz | 11242.4 | la cerere
6033233 | suction piece 51,5867 1x29 GG | 6074.3 | la cerere
6033234 | suction piece 51,5867 1x29 Gbz | 11242.4 | la cerere
6033237 | suction piece 51,5867 1x29+13,5 GG | 6074.3 | la cerere
6033238 | suction piece 51,5867 1x29+13,5 Gbz | 11242.4 | la cerere
6033241 | suction piece 51,5867 2x29 GG | 6074.3 | la cerere
6033242 | suction piece 51,5867 2x29 Gbz | 11242.4 | la cerere
6033245 | screw M27x120 DIN931 A4-70 | 49.45 | la cerere
6033246 | suction piece 51,5867 2x29+13,5 GG | 6074.3 | la cerere
6033247 | suction piece 51,5867 2x29+13,5 Gbz | 11242.4 | la cerere
6033250 | suction piece 51,5867 3x29 GG | 6074.3 | la cerere
6033251 | suction piece 51,5867 3x29 Gbz | 11242.4 | la cerere
6033254 | suction piece 51,5867 3x29+13,5 GG | 6074.3 | la cerere
6033255 | suction piece 51,5867 3x29+13,5 Gbz | 11242.4 | la cerere
6033258 | suction piece 51,5867 1x36 GG | 6074.3 | la cerere
6033259 | suction piece 51,5867 1x36 Gbz | 11242.4 | la cerere
6033262 | suction piece 51,5867 1x36+13,5 GG | 6074.3 | la cerere
6033263 | suction piece 51,5867 1x36+13,5 Gbz | 11242.4 | la cerere
6033265 | suction piece 51,5867 1x36+13,5 Gbz A | 12.65 | la cerere
6033266 | suction piece 51,5867 2x36 GG | 6074.3 | la cerere
6033267 | suction piece 51,5867 2x36 Gbz | 11242.4 | la cerere
6033270 | suction piece 51,5867 2x36+13,5 GG | 6074.3 | la cerere
6033271 | suction piece 51,5867 2x36+13,5 Gbz | 11242.4 | la cerere
6033274 | suction piece 51,5867 3x21 GG | 6074.3 | la cerere
6033275 | suction piece 51,5867 3x21 Gbz | 11242.4 | la cerere
6033278 | suction piece 51,5867 3x21+13,5 GG | 6074.3 | la cerere
6033279 | suction piece 51,5867 3x21+13,5 Gbz | 11242.4 | la cerere
6033282 | suction piece 51,5867 6x21 GG | 6074.3 | la cerere
6033283 | suction piece 51,5867 6x21 Gbz | 11242.4 | la cerere
6033286 | suction piece 51,5867 6x21+13,5 GG | 6074.3 | la cerere
6033287 | suction piece 51,5867 6x21+13,5 Gbz | 11242.4 | la cerere
6033290 | guard plate 55,4816 St | 110.4 | la cerere
6033291 | impeller intake 52,6697/1 Gbz | 1077.55 | la cerere
6033293 | pump shaft D,90x865 53,11568 1,4021 | 3640.9 | la cerere
6033294 | pump shaft D,90x865 53,11568 1,4122 | 4470.05 | la cerere
6033295 | pump shaft D,90x1215 53,11568 1,4021 | 4501.1 | la cerere
6033296 | pump shaft D,90x1215 53,11568 1,4122 | 5411.9 | la cerere
6033297 | pump shaft D,90x1565 53,11568 1,4021 | 5257.8 | la cerere
6033298 | pump shaft D,90x1565 53,11568 1,4122 | 5484.35 | la cerere
6033302 | suction piece 51,6696/3 1X29 GG | 7807.35 | la cerere
6033303 | suction piece 51,6696/3 1X29 Gbz | 20611.45 | la cerere
6033306 | suction piece 51,6696/3 1X29+13,5 GG | 7807.35 | la cerere
6033307 | suction piece 51,6696/3 1X29+13,5 Gbz | 20611.45 | la cerere
6033310 | suction piece 51,6696/3 2X29 GG | 7807.35 | la cerere
6033311 | suction piece 51,6696/3 2X29 Gbz | 20611.45 | la cerere
6033314 | suction piece 51,6696/3 2X29+13,5 GG | 7807.35 | la cerere
6033315 | suction piece 51,6696/3 2X29+13,5 Gbz | 20611.45 | la cerere
6033318 | suction piece 51,6696/3 3X29 GG | 7807.35 | la cerere
6033319 | suction piece 51,6696/3 3X29 Gbz | 20611.45 | la cerere
6033322 | suction piece 51,6696/3 3X29+13,5 GG | 7807.35 | la cerere
6033323 | suction piece 51,6696/3 3X29+13,5 Gbz | 20611.45 | la cerere
6033326 | suction piece 51,6696/3 3X21 GG | 7807.35 | la cerere
6033327 | suction piece 51,6696/3 3X21 Gbz | 20611.45 | la cerere
6033330 | suction piece 51,6696/3 3X21+13,5 GG | 7807.35 | la cerere
6033331 | suction piece 51,6696/3 3X21+13,5 Gbz | 20611.45 | la cerere
6033334 | suction piece 51,6696/3 6X21 GG | 7807.35 | la cerere
6033335 | suction piece 51,6696/3 6X21 Gbz | 20611.45 | la cerere
6033338 | suction piece 51,6696/3 6X21+13,5 GG | 7807.35 | la cerere
6033339 | suction piece 51,6696/3 6X21+13,5 Gbz | 20611.45 | la cerere
6033342 | suction piece 51,6696/3 2x21 GG | 7807.35 | la cerere
6033343 | suction piece 51,6696/3 2x21 Gbz | 20611.45 | la cerere
6033346 | intermediate flange 53,11108 St 3x29 | 2024 | la cerere
6033347 | intermediate flange 53,11108 Gbz 3x29 | 7242.7 | la cerere
6033348 | intermediate flange 53,11108 St 6x29 | 2024 | la cerere
6033349 | intermediate flange 53,11108 Gbz 6x29 | 7242.7 | la cerere
6033351 | neck ring D,325x10 55,9738 Rg | 1857.25 | la cerere
6033355 | discharge piece 50,18433 6x21 GGG | 3249.9 | la cerere
6033356 | intermediate flange 53,11144/1 St 1x29-4 | 1041.9 | la cerere
6033357 | intermediate flange 53,11144/1 St 2x29-4 | 1041.9 | la cerere
6033358 | intermediate flange 53,11144/1 St 3x29 | 1041.9 | la cerere
6033359 | intermediate flange 53,11144/1 St 3x21 | 1041.9 | la cerere
6033360 | intermediate flange 53,11144/1 St 6x21 | 1041.9 | la cerere
6033362 | suction piece 51,3918/4 3x21+13,5 GG | 8590.5 | la cerere
6033363 | suction piece 51,3918/4 3x21+13,5 Gbz | 22954 | la cerere
6033364 | suction piece 51,3918/4 6x21 GG | 8590.5 | la cerere
6033365 | suction piece 51,3918/4 6x21 Gbz | 22954 | la cerere
6033366 | suction piece 51,3918/4 6x21+13,5 GG | 8590.5 | la cerere
6033367 | suction piece 51,3918/4 6x21+13,5 Gbz | 24879.1 | la cerere
6033368 | suction piece 51,13568 3x21+13,5 GG | 9542.7 | la cerere
6033369 | suction piece 51,13568 3x21+13,5 Gbz | 25504.7 | la cerere
6033370 | suction piece 51,13568 6x21 GG | 9542.7 | la cerere
6033371 | suction piece 51,13568 6x21 Gbz | 25504.7 | la cerere
6033372 | suction piece 51,13568 6x21+13,5 GG | 9542.7 | la cerere
6033373 | suction piece 51,13568 6x21+13,5 Gbz | 25504.7 | la cerere
6033374 | pump shaft D,48x1177 53,17633 1,4462 | 3467.25 | la cerere
6033375 | guide casing 51,17411 GG | 8328.3 | la cerere
6033376 | guide casing 51,17411 Gbz | 26025.65 | la cerere
6033377 | bush D,115/100,5 55,9751/3 9,0970 | 573.85 | la cerere
6033380 | filling piece 53,9727/1 Gbz | 1436.35 | la cerere
6033383 | top guide casing 51,17412 Gbz 350/10 | 22556.1 | la cerere
6033385 | top guide casing 51,17413 GG 350/16 | 6844.8 | la cerere
6033386 | top guide casing 51,17413 Gbz 350/16 | 23593.4 | la cerere
6033388 | neck ring D,370x32,5 55,9737/1 1,4580 | 1476.6 | la cerere
6033396 | pump shaft D,90x1261 53,10825/2 1,4122 | 4510.3 | la cerere
6033398 | pump shaft D,90x1681 53,10825/2 1,4122 | 5204.9 | la cerere
6033400 | pump shaft D,90x2101 53,10825/2 1,4122 | 5899.5 | la cerere
6033401 | slide sleeve D,90/80x118 1,4122 | 1016.6 | la cerere
6033404 | end sleeve D,100/80 55,9736/3 1,4401 | 1838.85 | la cerere
6033407 | intermediate flange 53,15695 St | 2427.65 | la cerere
6033408 | intermediate flange 53,15695 1,4301 | 5590.15 | la cerere
6033409 | ring D,445/117x35 1,4301 | 2064.25 | la cerere
6033411 | suction piece 51,6696/4 Gbz 2Aussp, | 23715.3 | la cerere
6033414 | pump shaft D,90x645 53,15699/1 1,4122 | 4510.3 | la cerere
6033416 | pump shaft D,90x1065 53,15699/1 1,4122 | 5204.9 | la cerere
6033417 | intermediate flange 53,11144/1 Gbz 1x29- | 3122.25 | la cerere
6033418 | intermediate flange 53,11144/1 Gbz 2x29- | 3122.25 | la cerere
6033419 | intermediate flange 53,11144/1 Gbz 3x29 | 3122.25 | la cerere
6033420 | intermediate flange 53,11144/1 Gbz 3x21 | 3122.25 | la cerere
6033421 | intermediate flange 53,11144/1 Gbz 6x21 | 3122.25 | la cerere
6033425 | pump shaft D,90x687 53,16441/1 1,4122 | 3816.85 | la cerere
6033427 | pump shaft D,90x1107 53,16441/1 1,4122 | 4510.3 | la cerere
6033429 | pump shaft D,90x1527 53,16441/1 1,4122 | 5204.9 | la cerere
6033431 | suction piece 51,14905 Gbz | 6418.15 | la cerere
6033432 | suction piece 51,14905 Gbz A | 6591.8 | la cerere
6033434 | guide casing 52,15216 Gbz B | 5185.35 | la cerere
6033435 | guide casing 51,9558A Gbz | 6939.1 | la cerere
6033437 | guide casing 51,9558A Gbz B | 6012.2 | la cerere
6033439 | top guide casing 51,9573A Gbz 200/10 | 6765.45 | la cerere
6033441 | top guide casing 51,9573A Gbz B 200/10 | 6293.95 | la cerere
6033442 | top guide casing 51,4683 GG 200/16 | 2948.6 | la cerere
6033443 | top guide casing 51,4683 Gbz 200/16 | 7807.35 | la cerere
6033445 | pump shaft D,60x886 53,15032 1,4122 | 2106.8 | la cerere
6033446 | pump shaft D,60x886 53,15032 1,4462 | 3642.05 | la cerere
6033448 | pump shaft D,60x1136 53,15032 1,4122 | 2264.35 | la cerere
6033450 | pump shaft D,60x1386 53,15032 1,4122 | 2578.3 | la cerere
6033451 | pump shaft D,60x1386 53,15032 1,4462 | 4163 | la cerere
6033452 | coating Ceram C2/C1 Prop, RZP20,,40 | 539.35 | la cerere
6033453 | coating Ceram C2/C1 Prop, RZP50,,80 | 1131.6 | la cerere
6033455 | suction port 53,2160 1,4581 KIT | 1125.85 | la cerere
6033459 | winding mater, NU911-2/60 380/660 50Hz D | 3027.95 | la cerere
6033463 | hose clip 180-200 DIN3017 A4 | 29.9 | la cerere
6033464 | stator U92-2/60 H wound+con,15m3x16+4G16 | 16654.3 | la cerere
6033502 | stator U92-2/60 Gbz H | 11183.75 | la cerere
6033506 | shaft sleeve D,65/55 55,10772 1,4021 | 495.65 | la cerere
6033507 | balance-elastic 33,9x60/0,5 EPDM | 4.6 | la cerere
6033508 | balance-elastic 47,7x60/0,5 EPDM | 4.6 | la cerere
6033509 | balance-elastic 49,2x60/0,5 EPDM | 4.6 | la cerere
6033518 | pump shaft D,60x1636 53,15032 1,4122 | 2888.8 | la cerere
6033519 | pump shaft D,60x1636 53,15032 1,4462 | 4683.95 | la cerere
6033521 | pump shaft D,60x1886 53,15032 1,4122 | 3199.3 | la cerere
6033522 | pump shaft D,60x1886 53,15032 1,4462 | 5204.9 | la cerere
6033524 | pump shaft D,60x2136 53,15032 1,4122 | 3514.4 | la cerere
6033525 | pump shaft D,60x2136 53,15032 1,4462 | 5725.85 | la cerere
6033527 | pump shaft D,60x2386 53,15032 1,4122 | 3824.9 | la cerere
6033528 | pump shaft D,60x2386 53,15032 1,4462 | 6246.8 | la cerere
6033531 | pump shaft D,66,9x399 53,16568 1,4122 | 1795.15 | la cerere
6033533 | pump shaft D,66,9x649 53,16568 1,4122 | 1953.85 | la cerere
6033534 | pump shaft D,25x599 53,13770/3 9,4122 | 1026.95 | la cerere
6033543 | top guide casing 52,11780 Gbz B | 5377.4 | la cerere
6033546 | top guide casing 52,11780/1 Gbz B | 5377.4 | la cerere
6033547 | guide casing 52,11478/1 Gbz B | 3990.5 | la cerere
6033549 | guide casing 52,11478 Gbz B | 3990.5 | la cerere
6033551 | pump shaft SW17x272 SK,4149 1,4571 | 435.85 | la cerere
6033552 | spacer sleeve D,27,8/19,65 SK,4150 1,412 | 451.95 | la cerere
6033554 | impeller-H D,92 NorylGFN3V+Polyu, | 40.25 | la cerere
6033556 | pump shaft D,90x1215 53,16438 1,4122 | 3747.85 | la cerere
6033558 | pump shaft D,90x1565 53,16438 1,4122 | 4609.2 | la cerere
6033563 | discharge piece 51,7502 Gbz 300/10 | 8005.15 | la cerere
6033565 | discharge piece 51,7276 Gbz 350/10 | 6591.8 | la cerere
6033566 | discharge piece 51,10127/1 Gbz 300/16 | 7898.2 | la cerere
6033567 | discharge piece 51,12534 GGG 350/16 | 3295.9 | la cerere
6033570 | discharge piece 51,7502 9,0975 300/10 | 6939.1 | la cerere
6033572 | thrust bearing U 53,19335 GGGNiCr | 869.4 | la cerere
6033575 | suction piece 51,6732/9 Gbz A | 15267.4 | la cerere
6033580 | suction piece 51,19328 GG | 2753.1 | la cerere
6033582 | radial bearing D,55/40x28 1,4571+NBR65Sh | 653.2 | la cerere
6033583 | suction piece 51,19328 Gbz | 5072.65 | la cerere
6033584 | winding mater, U92-2/60 380 50Hz D/Y PVC | 2820.95 | la cerere
6033586 | bracket AV,,S120 L,250mm A4 | 635.95 | pe stoc /1 saptamana
6033595 | motor casing T12-4/6 Lgm, 10m7G1,5 | 1158.05 | la cerere
6033598 | motor casing T12-4/11 Lgm, 20m7G1,5 | 1251.2 | la cerere
6033599 | motor casing T12-4/11 Lgm, 15m7G1,5 | 1215.55 | la cerere
6033600 | pump shaft D,30x278 53,16806 1,4122 | 425.5 | la cerere
6033602 | pump shaft D,30x278 53,16806 1,4462 | 1224.75 | la cerere
6033605 | impeller-Z D,338 52,12776 GG | 3259.1 | la cerere
6033606 | impeller-Z D,338 52,12776 GG KIT | 3259.1 | la cerere
6033624 | skid TR36/120 vert, adjustable A4 | 1750.3 | la cerere
6033631 | motor hood FK34,1 2xPg42+Pg16 GG | 1367.35 | la cerere
6033641 | cable trumpet 42T/PG29 52,19364 GG | 251.85 | la cerere
6033642 | cable sleeve D,25x1,2x220 54,18782 PVC | 24.15 | la cerere
6033646 | circlips SB135 FSt | 11.5 | la cerere
6033647 | motor casing 51,2844/3 Al | 432.4 | la cerere
6033653 | impeller-E D,140 54,13935 korr135 1,458 | 1775.6 | la cerere
6033658 | ring D,798/675x75 A2 | 3387.9 | la cerere
6033757 | impeller FA15,77Z-410 GGG SVA | 4014.65 | la cerere
6033758 | impeller FA15,77Z-390 GGG SVA | 4014.65 | la cerere
6033759 | impeller FA15,77Z-370 GGG SVA | 4014.65 | la cerere
6033760 | impeller FA15,77Z-350 GGG SVA | 4014.65 | la cerere
6033761 | impeller FA15,77Z-330 GGG SVA | 4014.65 | la cerere
6033762 | impeller FA15,77Z-310 GGG SVA | 4014.65 | la cerere
6033764 | impeller-Z D,370 53,15802 GGG | 4405.65 | la cerere
6033767 | cable gland M27x1,5 Flach4x1,5 A4 | 149.5 | la cerere
6033768 | cable gland M32x1,5 Flach4x1,5 A4 | 173.65 | la cerere
6033824 | screw M16x120 DIN912 A2-70 | 11.5 | la cerere
6033840 | PUMP TWI06,30-02N SP150 50AM4 RP3 | 437 | la cerere
6033888 | nozzle D,70 54,17636 Stvz | 349.6 | la cerere
6033890 | mobile wear ring D,390/353x30 SK,4142 1, | 1700.85 | la cerere
6033891 | mobile wear ring SK,4142 1,4301 KIT | 1703.15 | la cerere
6033893 | propeller cap D160,8 53,15066 GG/C0 KIT | 414 | la cerere
6033894 | propeller cap D,160,8 53,15066 GG/C0 | 412.85 | la cerere
6033900 | anode support 54,19353 1,4571 | 289.8 | la cerere
6033903 | anode support 54,19355 1,4571 | 277.15 | la cerere
6033983 | thrust bearing NU431(11/12)-2/3-8A+C KIT | 90.85 | la cerere
6033984 | chain wheel z=21 - 012,05,005 FR C45vz | 192.05 | la cerere
6033988 | propeller KPR500-14° GG/C0/1,4581 | 13108.85 | la cerere
6033990 | threaded pin M8x12 DIN913 A4 | 1.15 | la cerere
6033992 | pump housing Q100 51,12610 GG KIT | 853.3 | 4 saptamani
6033993 | pump housing Q100 51,12610 GG | 577.3 | la cerere
6033994 | foot elbow of coupling 50,10633 St KIT | 5790.25 | pe stoc /1 saptamana
6033998 | cable protection sheetK63-4 FrankFl4x1,5 | 217.35 | la cerere
6033999 | impeller-H D,132/129 54,10569 Gbz | 512.9 | la cerere
6034030 | bush D,110/95,5 53,19366 PVC | 90.85 | la cerere
6034039 | chain wheel RS mandrelø 50 POM | 16.1 | la cerere
6034040 | chain wheel RS 2-part mandrelø 50 POM/A4 | 16.1 | la cerere
6034043 | chucking support bearing RS/FR asym, A2 | 834.9 | la cerere
6034050 | guide casing 53,9822/2 GG | 1560.55 | la cerere
6034052 | filling piece 55,9990/1 GG | 247.25 | la cerere
6034064 | guide casing 53,9822/2 Gbz F | 2659.95 | la cerere
6034067 | top guide casing 53,7763/2 GG | 1555.95 | la cerere
6034068 | top guide casing 53,7763/2 Gbz L | 2539.2 | la cerere
6034078 | impeller-H D,155 54,9810/2 9,0975 | 1159.2 | la cerere
6034079 | spacer sleeve D,44,8/32 55,8475/4 1,4021 | 341.55 | la cerere
6034080 | spacer sleeve D,44,8/32 55,8475/4 1,4401 | 439.3 | la cerere
6034081 | strainer 134x696x2 53,19329 1,4571 | 302.45 | la cerere
6034082 | end sleeve D,40/30 16749 1,4401 | 267.95 | la cerere
6034083 | shaft nut M24x1,5 54,19330 1,4571 | 409.4 | la cerere
6034086 | pump shaft D,33x418 52,19331 1,4122 | 1300.65 | la cerere
6034088 | key 8x5x1142 55,14328 A4 | 196.65 | la cerere
6034089 | key 8x5x300 55,14328 A4 | 64.4 | la cerere
6034090 | key 8x5x400 55,14328 A4 | 82.8 | la cerere
6034091 | key 8x5x440 55,14328 A4 | 88.55 | la cerere
6034092 | key 8x5x500 55,14328 A4 | 101.2 | la cerere
6034093 | key 8x5x525 55,14328 A4 | 104.65 | la cerere
6034094 | key 8x5x610 55,14328 A4 | 109.25 | la cerere
6034095 | key 8x5x695 55,14328 A4 | 123.05 | la cerere
6034103 | screw M16x75 DIN933 A4-70 | 8.05 | la cerere
6034108 | mechanical shaft seal M37GS33/35-G1-R | 1056.85 | la cerere
6034118 | neck ring D,187x23 54,19368 1,4308 | 1112.05 | la cerere
6034119 | impeller-Z D,430 53,16791 GGG | 5593.6 | pe stoc /1 saptamana
6034129 | chaining safety device RS 010,02,039 POM | 16.1 | la cerere
6034133 | bearing BE25 DIN620 | 146.05 | la cerere
6034134 | pump shaft D,42x1460 53,6793 1,4021 | 1876.8 | la cerere
6034138 | rotor D,357,6x1697 6/78 1,7225 Loher | 49621.35 | la cerere
6034139 | motor casing T56-6/78 380/50 D F | 57983 | la cerere
6034148 | ring D,190/157x25 1,4462 | 982.1 | la cerere
6034149 | ring D,190/157x25 1,4308 | 677.35 | la cerere
6034150 | impeller-Z D,390 53,16793 GGG | 6164 | la cerere
6034153 | impeller-E D,219 53,12116 GG KIT | 3163.65 | la cerere
6034154 | impeller-E D,219 53,13096 GG | 1790.55 | la cerere
6034155 | motor casing T49-6/58 380/50 D F | 46811.9 | la cerere
6034160 | balance-elastic 46,3x60/0,5 EPDM | 4.6 | la cerere
6034166 | stator T34-6/41 480/830 60Hz+GEH,GG/C0 | 15792.95 | la cerere
6034175 | pipe coupling G2 A4 | 172.5 | la cerere
6034178 | coupling casing 51,19358 GG | 1751.45 | la cerere
6034179 | coupling casing 51,19358 Gbz | 2843.95 | la cerere
6034183 | coupling 54,19359 1,4021 | 466.9 | la cerere
6034184 | coupling 54,19359 1,4122 | 694.6 | la cerere
6034185 | coupling 54,19359 1,4462 | 899.3 | la cerere
6034187 | pump shaft D,33x418 52,19331 1,4462 | 1821.6 | la cerere
6034188 | fixation ring D,40/28x8 54,19356 1,4401 | 142.6 | la cerere
6034189 | pump shaft D,33x563 52,19331 1,4462 | 1907.85 | la cerere
6034190 | clamp sleeve D,48/32x16 54,19357 1,4401 | 102.35 | la cerere
6034197 | pump shaft D,33x563 52,19331 1,4122 | 1388.05 | la cerere
6034199 | pump shaft D,33x708 52,19331 1,4122 | 1474.3 | la cerere
6034201 | pump shaft D,33x853 52,19331 1,4122 | 1561.7 | la cerere
6034203 | pump shaft D,33x998 52,19331 1,4122 | 1647.95 | la cerere
6034204 | pump shaft D,33x708 52,19331 1,4462 | 1995.25 | la cerere
6034205 | key 8x5x90 DIN6885 55,11061 A4 | 87.4 | la cerere
6034206 | key 10x6x70 54,13671 A4 | 81.65 | la cerere
6034207 | pump shaft D,33x853 52,19331 1,4462 | 2083.8 | la cerere
6034226 | cable gland M16x1,5 5-9 A2 | 65.55 | la cerere
6034231 | pump shaft SW17x1378 SK,4158 1,4571 | 759 | la cerere
6034232 | spacer sleeve D,27,8/48,2 SK,4159 1,4122 | 325.45 | la cerere
6034233 | tightening screw M8x1512 SK,4160 A2-80 | 261.05 | la cerere
6034235 | rotor D,88,5x874 2+4/28 1,4021 | 3816.85 | la cerere
6034236 | rotor D,88,5x874 2+4/28 1,4462+g | 4510.3 | la cerere
6034237 | rotor D,88,5x944 2+4/35 1,4021 | 3990.5 | la cerere
6034238 | rotor D,88,5x944 2+4/35 1,4462+g | 4683.95 | la cerere
6034239 | rotor D,88,5x994 2+4/40 1,4021 | 4163 | la cerere
6034240 | rotor D,88,5x994 2+4/40 1,4462+g | 4859.9 | la cerere
6034241 | rotor D,88,5x1044 2+4/45 1,4021 | 4338.95 | la cerere
6034242 | rotor D,88,5x1044 2+4/45 1,4462+g | 5030.1 | la cerere
6034243 | rotor D,88,5x1144 2+4/55 1,4021 | 4510.3 | la cerere
6034268 | setting ring gage RS 011,03,021 1,4301 | 211.6 | la cerere
6034270 | cable trumpet 60T 30m NSS 4x25 KIT | 2708.25 | pe stoc /1 saptamana
6034271 | threaded rod M24x120 DIN976 1,4301 | 57.5 | la cerere
6034277 | cable trumpet 42T RF 30m NSS 7x1,5 KIT | 1923.95 | la cerere
6034278 | booster shroud sealing D,219,1x170x3 EPD | 42.55 | 4 saptamani
6034296 | two-way check valve w,change-over switch | 3193.55 | la cerere
6034299 | Abschluß- und Zwischenplatte 281-311 | 2.3 | la cerere
6034302 | compens, washer ball ber D,51,0x61,0x0,4 | 9.2 | la cerere
6034303 | compens, washer ball ber D,74,0x84,0x0,5 | 19.55 | la cerere
6034309 | lever for gripping device A4 | 98.9 | la cerere
6034310 | rotor D,88,5x1144 2+4/55 1,4462+g | 5204.9 | la cerere
6034311 | rotor D,88,5x1194 2+4/60 1,4021 | 4683.95 | la cerere
6034312 | rotor D,88,5x1194 2+4/60 1,4462+g | 5377.4 | la cerere
6034313 | rotor D,88,5x1274 2+4/68 1,4021 | 4859.9 | la cerere
6034314 | rotor D,88,5x1274 2+4/68 1,4462+g | 5552.2 | la cerere
6034315 | rotor D,88,2x1344 2+4/75 1,4462+g | 5725.85 | la cerere
6034316 | rotor D,88,2x1464 2+4/87 1,4462+g | 5899.5 | la cerere
6034326 | intermediate piece 50,19337 GG | 2042.4 | la cerere
6034327 | intermediate piece 50,19337 Gbz | 3683.45 | la cerere
6034329 | discharge piece 50,19345 1x29+1x16 GG | 2863.5 | la cerere
6034330 | discharge piece 50,19345 1x29+1x16 Gbz | 7807.35 | la cerere
6034331 | bearing housing U 52,19346 GG C | 1166.1 | la cerere
6034332 | sealing casing 53,19338 GG | 616.4 | la cerere
6034333 | sealing casing 53,19338 Gbz | 914.25 | la cerere
6034341 | casing D,330/263x776 52,19347 St | 3990.5 | la cerere
6034342 | casing D,330/263x776 52,19347 1,4571 | 7979.85 | la cerere
6034343 | flange M8-2 St37 | 346.15 | la cerere
6034344 | flange M8-2 1,4571 | 1368.5 | la cerere
6034345 | flange 54,19348 St37 | 589.95 | la cerere
6034346 | flange 54,19348 1,4571 | 1875.65 | la cerere
6034348 | shaft sleeve D,44/38 54,19349 1,4122 | 240.35 | la cerere
6034349 | supporting plate D,110x30 1,4122+carbon | 740.6 | la cerere
6034372 | casing D,330/263x846 52,19347 St | 4163 | la cerere
6034373 | casing D,330/263x846 52,19347 1,4571 | 8328.3 | la cerere
6034374 | casing D,330/263x896 52,19347 St | 4338.95 | la cerere
6034375 | casing D,330/263x896 52,19347 1,4571 | 8674.45 | la cerere
6034384 | non-return valve U ANSI6" Gbz | 2194.2 | la cerere
6034388 | non-return valve ANSI8"150lbs K14 Gbz A | 7542.85 | la cerere
6034389 | non-return valve U ANSI8" Gbz | 2931.35 | la cerere
6034390 | screw M20x80 DIN939 A4 | 27.6 | la cerere
6034391 | NRV housing ANSI8"150lbs K14 GG | 2423.05 | la cerere
6034394 | pump shaft D,26x462 53,16586 1,4462 | 1221.3 | la cerere
6034395 | discharge piece 53,9542/2 9,0975 H | 2110.25 | la cerere
6034396 | key 6x4x355 54,14635 A4 | 67.85 | la cerere
6034398 | NRV housing DN80PN-16 9,0975 | 1421.4 | la cerere
6034399 | discharge piece 50,19345 2x16 GG | 2863.5 | la cerere
6034400 | discharge piece 50,19345 2x16 Gbz | 7807.35 | la cerere
6034401 | guide casing 52,12702/1 Gbz B | 2140.15 | la cerere
6034408 | guide casing 52,18289 GG H | 563.5 | la cerere
6034409 | guide casing 52,18289 GG J | 419.75 | la cerere
6034411 | guide casing 52,18289 GG H | 1743.4 | la cerere
6034413 | guide casing 52,18289 Gbz J | 1200.6 | la cerere
6034415 | suction piece 51,16854 Gbz | 1374.25 | la cerere
6034416 | key 6x4x154 54,14309 A4 | 48.3 | la cerere
6034417 | key 6x4x289 54,14309 A4 | 44.85 | la cerere
6034418 | key 6x4x424 54,14309 A4 | 34.5 | la cerere
6034419 | key 6x4x694 54,14309 A4 | 47.15 | la cerere
6034420 | key 6x4x154 54,14309 A4 | 40.25 | la cerere
6034421 | shaft sleeve D,40/30 55,16856/1 1,4401 | 253 | la cerere
6034422 | cable stuffing box PG42 1536/7 VNA5 A4 | 753.25 | la cerere
6034442 | casing D,330/263x946 52,19347 St | 4510.3 | la cerere
6034443 | casing D,330/263x946 52,19347 1,4571 | 9024.05 | la cerere
6034444 | casing D,330/263x1046 52,19347 St | 4683.95 | la cerere
6034445 | casing D,330/263x1046 52,19347 1,4571 | 9367.9 | la cerere
6034446 | casing D,330/263x1096 52,19347 St | 4859.9 | la cerere
6034447 | casing D,330/263x1096 52,19347 1,4571 | 9715.2 | la cerere
6034448 | casing D,330/263x1176 52,19347 St | 5030.1 | la cerere
6034449 | casing D,330/263x1176 52,19347 1,4571 | 10063.65 | la cerere
6034450 | casing D,330/263x1246 52,19347 St | 5204.9 | la cerere
6034451 | casing D,330/263x1246 52,19347 1,4571 | 10410.95 | la cerere
6034452 | casing D,330/263x1366 52,19347 St | 5377.4 | la cerere
6034453 | casing D,330/263x1366 52,19347 1,4571 | 10755.95 | la cerere
6034456 | discharge piece 52,16914/1 GG ANSI 8" | 898.15 | la cerere
6034457 | discharge piece 52,16914/1 Gbz ANSI 8" | 1846.9 | la cerere
6034458 | discharge piece 51,1013/1 GG ANSI 10" | 2273.55 | la cerere
6034459 | discharge piece 51,1013/1 Gbz ANSI 10" | 5226.75 | la cerere
6034462 | stator U210-4/70 St V | 31484.7 | la cerere
6034463 | stator U210-4/90 St V | 37760.94 | la cerere
6034477 | stator U211-4/110 St V | 42391.3 | la cerere
6034481 | rotor D,287,9x1580 4/50 1,7131TH | 26025.65 | la cerere
6034482 | rotor D,287,9x1680 4/60 1,7131TH | 26891.6 | la cerere
6034483 | rotor D,287,9x1780 4/70 1,7131TH | 34011.25 | la cerere
6034484 | rotor D,287,9x1880 4/80 1,7131TH | 28625.8 | la cerere
6034485 | rotor D,287,9x1980 4/90 1,7131TH | 36750.55 | la cerere
6034486 | rotor D,287,9x2080 4/100 1,7131TH | 35828.25 | la cerere
6034487 | rotor D,287,9x2180 4/110 1,7131TH | 37154.2 | la cerere
6034488 | rotor D,287,9x2280 4/120 1,7131TH | 35567.2 | la cerere
6034490 | pump shaft D,55x475 53,16745 1,4462 | 2139 | la cerere
6034498 | end sleeve D,40/30 55,16817 1,4401 | 368 | la cerere
6034499 | rotor D,287,9x1670 4/50 1,7131TH | 26025.65 | la cerere
6034500 | rotor D,287,9x1770 4/60 1,7131TH | 26891.6 | la cerere
6034502 | rotor D,287,9x1870 4/70 1,7131TH | 27761 | la cerere
6034503 | rotor D,287,9x2070 4/90 1,7131TH | 30363.45 | la cerere
6034504 | rotor D,287,9x2170 4/100 1,7131TH | 32098.8 | la cerere
6034505 | rotor D,287,9x2270 4/110 1,7131TH | 33831.85 | la cerere
6034506 | rotor D,287,9x2370 4/120 1,7131TH | 35567.2 | la cerere
6034507 | shaft nut M22x1,5 LH 55,14429 A4 | 89.7 | la cerere
6034510 | intermediate flange 53,15798 GG KIT | 420.9 | la cerere
6034521 | threaded pin M24x100 54,19373 A2 | 135.24 | la cerere
6034522 | threaded pin M24x143 54,19373 A2 | 12.65 | la cerere
6034523 | threaded pin M24x162 54,19373 A2 | 271.4 | la cerere
6034524 | threaded rod M24x1000 DIN976 A2 | 89.7 | la cerere
6034530 | ring D,219,1/82,5x20 A2 | 410.55 | la cerere
6034531 | ring D,219,1/82,5x20 A4 | 578.45 | la cerere
6034546 | pump TWI06,30-04N SP150 60AM4 RP3 | 642.85 | la cerere
6034550 | pump TWI06,30-08N SP150 60AM6 RP3 | 1013.15 | la cerere
6034552 | pump TWI06,30-11N SP150 60AM6 RP3 | 1313.3 | la cerere
6034553 | pump TWI06,30-12N SP150 60AM6 RP3 | 1373.1 | la cerere
6034554 | pump TWI06,30-14N SP150 60AM6 RP3 | 1611.15 | la cerere
6034556 | pump TWI06,30-17N SP150 60AM6 RP3 | 1909 | la cerere
6034558 | pump TWI06,30-23N SP150 60AM6 RP3 | 2728.95 | la cerere
6034561 | pump TWI06,30-28N SP150 60AM6 RP3 | 3271.75 | la cerere
6034569 | pump TWI06,50-04N SP230 60AM6 RP3 | 716.45 | la cerere
6034570 | pump TWI06,50-05N SP230 60AM6 RP3 | 799.25 | la cerere
6034572 | pump TWI06,50-07N SP230 60AM6 RP3 | 1002.8 | la cerere
6034573 | pump TWI06,50-08N SP230 60AM6 RP3 | 1147.7 | la cerere
6034574 | strap L=421 54,15530 1,4571 | 364.55 | la cerere
6034581 | stator U212-4/120 St V | 49366.05 | la cerere
6034583 | rotor D,247,9x1880 4/80 1,7131TH VER | 28625.8 | la cerere
6034584 | rotor D,247,9x1930 4/85 1,7131TH VER | 29494.05 | la cerere
6034585 | rotor D,247,9x2080 4/100 1,7131TH VER | 32098.8 | la cerere
6034586 | rotor D,247,9x2280 4/120 1,7131TH VER | 35567.2 | la cerere
6034605 | discharge piece 50,18237 2x36+1x16 GG | 11289.55 | la cerere
6034606 | discharge piece 50,18237 2x36+1x16 Gbz | 21396.9 | la cerere
6034607 | discharge piece 50,18255 4x29+2x16 GG | 11289.55 | la cerere
6034608 | discharge piece 50,18255 4x29+2x16 Gbz | 21396.9 | la cerere
6034609 | discharge piece 50,19149 3x21+1x16 Gbz | 21686.7 | la cerere
6034612 | pump shaft D,90x790 52,19135 1,4462 | 4510.3 | la cerere
6034613 | coupling 53,19136 1,4462 | 3291.3 | la cerere
6034615 | discharge piece 50,19380/1 3x21+1x16 Gbz | 9542.7 | la cerere
6034617 | discharge piece 50,19371 2x36+1x16 Gbz | 8038.5 | la cerere
6034618 | discharge piece 50,19380 2x36+1x16 Gbz | 7979.85 | la cerere
6034619 | discharge piece 50,19381 3x21 Gbz | 7979.85 | la cerere
6034620 | top guide casing 51,1017/4 GG M | 3115.35 | la cerere
6034622 | spacer sleeve D,70/55 55,7682/5 1,4021 | 664.7 | la cerere
6034623 | impeller-H D,239 53,1027/5 9,0975 | 4043.4 | la cerere
6034624 | strap L=1221 54,15530 St | 272.55 | la cerere
6034625 | strap L=1221 54,15530 1,4541 | 547.4 | la cerere
6034626 | strap L=1221 54,15530 1,4571 | 547.4 | la cerere
6034627 | strap L=1321 54,15530 St | 272.55 | la cerere
6034628 | strap L=1321 54,15530 1,4541 | 547.4 | la cerere
6034629 | strap L=1321 54,15530 1,4571 | 547.4 | la cerere
6034630 | strap L=1421 54,15530 St | 272.55 | la cerere
6034631 | strap L=1421 54,15530 1,4541 | 547.4 | la cerere
6034632 | strap L=1421 54,15530 1,4571 | 547.4 | la cerere
6034633 | strap L=1521 54,15530 St | 272.55 | la cerere
6034634 | strap L=1521 54,15530 1,4541 | 547.4 | la cerere
6034635 | strap L=1521 54,15530 1,4571 | 547.4 | la cerere
6034637 | pump shaft D,48x752 53,15529/1 1,4122 | 3122.25 | la cerere
6034639 | pump shaft D,48x852 53,15529/1 1,4122 | 3295.9 | la cerere
6034650 | cable support 51,19377 7xM36x1,5 St | 2219.5 | la cerere
6034651 | cable support Einzell, St | 2029.75 | la cerere
6034653 | cover plate 19378 1,4571 | 1409.9 | la cerere
6034654 | motor hood 51,19376 GGG | 6228.4 | la cerere
6034655 | bearing housing T 50,19375 GG | 4920.85 | la cerere
6034659 | cooling flange cover D,544 53,19362 GG | 3171.7 | la cerere
6034660 | stator FK202-2/22 400/690 50Hz 3Bi110 | 2693.3 | la cerere
6034661 | suction port 52,14259A KIT | 1791.7 | pe stoc /1 saptamana
6034662 | bottom part 53,15167/1 GG KIT | 615.25 | la cerere
6034667 | pipe clamp DN800 53,19387 1,4571 | 1969.95 | la cerere
6034669 | pipe clamp D,813 53,19306 A4 | 1735.35 | la cerere
6034670 | ring D,219,1/107x20 A2 | 529 | la cerere
6034671 | ring D,219,1/107x20 A4 | 579.6 | la cerere
6034672 | ring for intake piece 54,19374 A2 | 548.55 | la cerere
6034673 | ring for intake piece 54,19374 A4 | 759 | la cerere
6034674 | ring for intake piece 54,19374/1 A2 | 737.15 | la cerere
6034675 | ring for intake piece 54,19374/1 A4 | 760.15 | la cerere
6034676 | supporting rubber 322/40x3 54,19187/2 Gu | 5.75 | la cerere
6034677 | supporting rubber 198/40x3 54,19187/3 Gu | 5.75 | la cerere
6034707 | pump TWI06,50-10N SP230 60AM6 RP3 | 1378.85 | la cerere
6034708 | pump TWI06,50-13N SP230 60AM6 RP3 | 1727.3 | la cerere
6034710 | pump TWI06,50-17N SP230 60AM6 RP3 | 2190.75 | la cerere
6034713 | pump TWI06,60-02N SP300 60AM4 RP3 | 493.35 | la cerere
6034716 | pump TWI06,60-04N SP300 60AM6 RP3 | 756.7 | la cerere
6034718 | pump TWI06,60-06N SP300 60AM6 RP3 | 1022.35 | la cerere
6034719 | pump TWI06,60-07N SP300 60AM6 RP3 | 1154.6 | la cerere
6034721 | PUMP ASSY,HEAD__PS-30033QS(NR630-9) | 1416.8 | la cerere
6034765 | pump housing Q150 51,17629 GGG | 3117.65 | la cerere
6034766 | pump housing Q150 51,17629 GGG | 2716.3 | la cerere
6034769 | impeller-W D,363 52,19379 Abrasit | 4670.15 | la cerere
6034770 | impeller-W D,345 52,19379 Abrasit | 4670.15 | la cerere
6034801 | coupling O 54,15082/1 9,0980 | 416.3 | la cerere
6034813 | impeller-H D,184 54,9490 korr158 9,0975 | 1774.45 | la cerere
6034814 | winding mater, U92-2/50 460 60Hz D PE2 | 3277.5 | la cerere
6034824 | threaded pin M16x110 55,17461 A2 | 178.25 | la cerere
6034825 | threaded pin M16x110 55,17461 A4 | 313.95 | la cerere
6034826 | threaded pin M16x85 55,17461 A4 | 338.1 | la cerere
6034827 | extension M12x100 55,15554 A4 | 167.9 | la cerere
6034828 | extension M12x125 55,15554 A2 | 175.95 | la cerere
6034838 | pipe support 213-225 52,19384 A4 | 293.25 | la cerere
6034857 | impeller-E D,219 SK,4176 GG | 1385.75 | la cerere
6034861 | impeller FA15,93E-336kor313 FK27,1 GGG | 4670.15 | la cerere
6034906 | pump shaft D,48x952 53,15529/1 1,4122 | 3469.55 | la cerere
6034909 | pump shaft D,48x1052 53,15529/1 1,4122 | 3730.6 | la cerere
6034911 | key 8x5x111555,15532 A4 | 112.7 | la cerere
6034912 | key 8x5x1215 55,15532 A4 | 112.7 | la cerere
6034913 | pump shaft D,48x1152 53,15529/1 1,4122 | 3990.5 | la cerere
6034914 | key 8x5x1315 55,15532 A4 | 112.7 | la cerere
6034915 | key 8x5x1415 55,15532 A4 | 112.7 | la cerere
6034916 | pump shaft D,48x1252 53,15529/1 1,4122 | 4251.55 | la cerere
6034917 | impeller-H D,239 53,1027/5 Gbz | 3220 | la cerere
6034919 | pump shaft D,48x1352 53,15529/1 1,4122 | 4510.3 | la cerere
6034922 | pump shaft D,48x1452 53,15529/1 1,4122 | 4771.35 | la cerere
6034925 | pump shaft D,48x1552 53,15529/1 1,4122 | 5030.1 | la cerere
6034928 | pump shaft D,48x1652 53,15529/1 1,4122 | 5291.15 | la cerere
6034929 | coupling 54,14951/1 1,4021 | 1091.35 | la cerere
6034930 | coupling 54,14951/1 1,4122 | 1850.35 | la cerere
6034931 | discharge piece 50,19380/1 3x21+1x16 GGG | 6418.15 | la cerere
6034932 | discharge piece 50,19381 3x21 GGG | 4859.9 | la cerere
6034933 | discharge piece 50,19381 6x21+1x16 Gbz | 7979.85 | la cerere
6034934 | discharge piece 50,19381 6x21+1x16 GGG | 4859.9 | la cerere
6034935 | discharge piece 50,19381 3x21+1x16 Gbz | 7979.85 | la cerere
6034936 | discharge piece 50,19381 3x21+1x16 GGG | 4859.9 | la cerere
6034937 | discharge piece 50,19381 6x21 Gbz | 7979.85 | la cerere
6034938 | discharge piece 50,19381 6x21 Gbz | 4859.9 | la cerere
6034939 | discharge piece 50,19380 2x36+1x16 GGG | 4859.9 | la cerere
6034940 | discharge piece 50,19380 1x36+1x16 Gbz | 7979.85 | la cerere
6034941 | discharge piece 50,19380 1x36+1x16 GGG | 4859.9 | la cerere
6034942 | discharge piece 50,19371 2x36+1x16 GG | 4683.95 | la cerere
6034943 | discharge piece 50,19371 1x36+1x16 Gbz | 7807.35 | la cerere
6034944 | discharge piece 50,19371 1x36+1x16 GG | 4683.95 | la cerere
6034948 | discharge piece 50,19380 2x29+1x16 GGG | 4859.9 | la cerere
6034949 | discharge piece 50,19380 2x29+1x16 Gbz | 7979.85 | la cerere
6034950 | discharge piece 50,18616 1x36+1x16 GG | 4718.45 | la cerere
6034951 | discharge piece 50,18616 1x36+1x16 Gbz | 7327.8 | la cerere
6034952 | pump shaft D,65x1546 52,19391 1,4021 | 4042.25 | la cerere
6035127 | stator T20-2/22 400/690 50Hz | 2525.4 | la cerere
6035128 | motor casing T20-2/22 Lgm, 15m7x2,5 | 4855.3 | la cerere
6035132 | diaphragm f,VAG-Hydrostop DN80PN10 NBR | 473.8 | la cerere
6035137 | mobile wear ring O 54,19394 9,0975 | 345 | la cerere
6035138 | neck ring D,118x11 54,19393 1,4580 | 353.05 | la cerere
6035139 | strap L=1006 54,15530 1,4541 | 451.95 | la cerere
6035140 | pump shaft D,48x1162 53,17633 1,4462 | 2280.45 | la cerere
6035141 | mobile wear ring U 55,13271/1 9,0975 | 387.55 | la cerere
6035142 | impeller-H D,175 53,12668/3 Gbz | 1396.1 | la cerere
6035143 | mobile wear ring U 54,19395 9,0975 | 414 | la cerere
6035144 | suction piece 51,15525/1 Gbz | 3283.25 | la cerere
6035145 | neck ring D,135x10 55,13272 1,4580 | 578.45 | la cerere
6035146 | key 8x5x900 55,15532 A4 | 111.55 | la cerere
6035147 | mobile wear ring O 55,13270/1 9,0975 | 387.55 | la cerere
6035148 | cable trumpet 42T RF 15m H07 7G1,5 KIT | 1289.15 | la cerere
6035152 | impeller-R D,158 53,3189/3 undrilled Gbz | 1687.05 | la cerere
6035173 | cable shoe 1,00 N red | 1.15 | la cerere
6035174 | cable shoe 2x0,75 N light blue | 1.15 | la cerere
6035175 | winding mater, U92-2/50 400 50Hz D/Y PVC | 1785.95 | la cerere
6035178 | ceram VK2000 C1 black | 274.85 | la cerere
6035181 | stator T13-2/12 400 50Hz Y 3PTC140 | 719.9 | la cerere
6035188 | stator F124,1-4/9 230/400 50Hz VN04 | 1294.9 | la cerere
6035191 | washer D,172/136x5 1,4571 136,04,010 | 455.4 | la cerere
6035192 | propeller TR80-1A /136,04,009 | 4204.4 | la cerere
6035193 | propeller TR80-1A / PUR 80HV (flushing) | 4512.6 | la cerere
6035198 | motage pins H75 S,2871 1,4021 | 631.35 | la cerere
6035211 | double guide bracket 53,16808 St/C0 | 953.35 | la cerere
6035216 | ring D,346/144x45 St37-2 | 427.8 | la cerere
6035217 | adapter flange 53,19241__1 St | 278.3 | la cerere
6035223 | stator FK27,1-4/32 400 50HzVN23PTC110 | 5307.25 | la cerere
6035224 | cable trumpet 60T 20m S07RN-F 4G6(4x1) | 1323.65 | la cerere
6035234 | screw M16x110 DIN912 A4-70 | 14.95 | la cerere
6035236 | screw M16x120 DIN912 A4-70 | 94.3 | la cerere
6035237 | motor casing FKT56-8/58 460/60 D F | 61641.15 | la cerere
6035238 | motor casing FKT56-6/78 460/60 D F | 67513.05 | la cerere
6035239 | cable trumpet M48x1,5 28-32 54242,32-M | 249.55 | la cerere
6035241 | motor casing FKT56-8/70 380/50 D F | 59597.6 | la cerere
6035242 | cable trumpet M55x1,5 36-40 54242,40 M | 267.95 | la cerere
6035245 | motor casing T56-6/64 500/50 D F | 46593.4 | la cerere
6035248 | motor casing T49-8/36 EX 460/60 SD F | 37916.65 | la cerere
6035251 | motor casing T56-10/53 EX 460/60 SD F | 81932.9 | la cerere
6035252 | motor casing T56-8/70 EX 460/60 SD F | 57633.4 | la cerere
6035256 | motor casing T49-10/43 EX 460/60 SD F | 39963.65 | la cerere
6035257 | motor casing T49-10/53 EX 460/60 SD F | 43736.8 | la cerere
6035259 | motor casing T49-10/30 EX 460/60 SD F | 37916.65 | la cerere
6035260 | rotor D,398,2x1597 8/70 1,4571 Loher | 61297.3 | la cerere
6035261 | rotor D, x1477 10/53 1,4571 Loher | 65676.5 | la cerere
6035270 | motor casing FKT56-6/70 380/50 D F | 60652.15 | la cerere
6035274 | stator NU80,-2/68 St+A2 G 500/865 | 9060.85 | la cerere
6035275 | casing KE3 | 135.7 | la cerere
6035280 | motor casing FKT49-4/42 400/50 SD F | 37916.65 | la cerere
6035281 | cable trumpet M80x2 64-68 54242,68-M80 | 380.65 | la cerere
6035283 | motor casing T56-10/53 EX 460/60 D F | 47016.6 | la cerere
6035288 | line-up terminals 6x10qmm + 6x2,5qmm +PE | 178.25 | la cerere
6035289 | motor casing FKT72-8/66 460/60 D F | 93100.55 | la cerere
6035290 | rotor D,490x2153 8/66 1,7225 | 64195.3 | la cerere
6035291 | motor hood 50,17787 GG | 6962.1 | la cerere
6035293 | cable trumpet Pg36 32-35 54523,35-36RF | 116.15 | la cerere
6035296 | motor casing FKT49-4/42 380/50 D F | 37916.65 | la cerere
6035309 | flat gasket D,273/329x6 EN1514-1 EPDM | 48.3 | la cerere
6035310 | rotor D,213,2x892 4/24 1,4462 | 6092.7 | la cerere
6035313 | impeller-W D,195 52,11873/1 korr185 GGG | 936.1 | la cerere
6035320 | rotor U4 Franklin 178153911 | 914.25 | la cerere
6035321 | Rep,Kit 7 NU431(411/412)-2/30-75 A KIT | 47.15 | la cerere
6035322 | cable trumpet 30T 10m NSS 7x1,5 KIT | 409.4 | la cerere
6035328 | rotor D,288,3x1278 6/46 1,4462 | 13917.3 | la cerere
6035331 | anode support 54,17894 1,4571 KIT | 297.85 | la cerere
6035332 | anode support 54,17894 1,4571 | 243.8 | la cerere
6035333 | impeller-D D,740 52,17150 1,4517 Lr,4308 | 44402.65 | la cerere
6035335 | threaded pin M16x165 55,17461 A2 | 280.6 | la cerere
6035364 | ring for intake piece 54,19374/2 A2 | 405.95 | la cerere
6035365 | ring for intake piece 54,19374/2 A4 | 461.15 | la cerere
6035367 | impeller-H D,311 53,6664/19,0975 | 4859.9 | la cerere
6035368 | discharge piece 53,15508 GG 100/16 1 Aus | 763.6 | la cerere
6035369 | discharge piece 53,15508 Gbz 100/16 1Aus | 1086.75 | la cerere
6035370 | discharge piece 53,15508 GG 100/16 2 Au | 839.5 | la cerere
6035371 | discharge piece 53,15508 Gbz 100/16 2Aus | 1231.65 | la cerere
6035372 | discharge piece 53,15508 GG 100/16 3 Au | 984.4 | la cerere
6035373 | discharge piece 53,15508 Gbz 100/16 3Aus | 1378.85 | la cerere
6035374 | discharge piece 53,15507 GG 80/16 1Aussp | 1032.7 | la cerere
6035375 | discharge piece 53,15507 Gbz 80/16 1Auss | 1733.05 | la cerere
6035376 | discharge piece 53,15507 GG 80/16 2Aussp | 1009.7 | la cerere
6035377 | discharge piece 53,15507 Gbz 80/16 2Auss | 1707.75 | la cerere
6035378 | discharge piece 53,15507 GG 80/16 3Aussp | 1154.6 | la cerere
6035379 | discharge piece 53,15507 Gbz 80/16 3Auss | 1851.5 | la cerere
6035380 | discharge piece 53,15506 GG 65/16 1Aussp | 663.55 | la cerere
6035381 | discharge piece 53,15506 Gbz 65/16 1Auss | 983.25 | la cerere
6035382 | discharge piece 53,15506 GG 65/16 2Aussp | 818.8 | la cerere
6035383 | discharge piece 53,15506 Gbz 65/16 2Auss | 1162.65 | la cerere
6035384 | discharge piece 53,15506 GG 65/16 3Auss | 964.85 | la cerere
6035385 | discharge piece 53,15506 Gbz 65/16 3Auss | 1307.55 | la cerere
6035395 | seal ring D,18 55,10759 Gi | 69 | la cerere
6035396 | seal ring D,22 55,10759 Gi | 69 | la cerere
6035397 | seal ring D,24 55,10759 Gi | 69 | la cerere
6035398 | pressure ring D,23 55,10758 Rg | 110.4 | la cerere
6035399 | pressure ring D,23 55,10758 Gbz | 140.3 | la cerere
6035400 | pressure ring D,25 55,10758 Rg | 110.4 | la cerere
6035401 | pressure ring D,25 55,10758 Gbz | 140.3 | la cerere
6035402 | pressure ring D,19 55,10758 Rg | 110.4 | la cerere
6035403 | pressure ring D,19 55,10758 Gbz | 140.3 | la cerere
6035422 | suction piece 51,16739 Gbz | 1299.5 | la cerere
6035427 | top guide casing 52,18290 Gbz | 1897.5 | la cerere
6035430 | impeller-H D,142 53,18291 Gbz | 568.1 | la cerere
6035434 | washer D,139,7x20 A4 | 264.5 | la cerere
6035435 | washer D,139,7x20 A2 | 210.45 | la cerere
6035436 | ring D,139,7/54,5x20 A4 | 323.15 | la cerere
6035437 | ring D,139,7/54,5x20 A2 | 251.85 | la cerere
6035446 | motage pins H75 1,4021 | 347.3 | la cerere
6035462 | flat gasket D,47/103x3 EN1514-1 EPDM | 49.45 | la cerere
6035467 | bearing housing T 50,11289 GG VN10 KIT | 1169.55 | la cerere
6035468 | bearing housing T 50,11289 GG | 1450.15 | la cerere
6035474 | stator FO172-4/12 400/690 50Hz 3PTC110° | 1472 | la cerere
6035479 | wear rail 060,02,006 A2 | 280.6 | la cerere
6035481 | adapter B300 060,03,001 A2 | 1997.55 | la cerere
6035488 | housing unit RZP80-1 flange A4 | 10701.9 | la cerere
6035489 | flow housing RZP80-1 flange 1,4571 | 9628.95 | la cerere
6035491 | cone RZP80-1 flange 1,4571 | 5952.4 | la cerere
6035506 | suction piece 51,1011 GG | 3709.9 | la cerere
6035509 | sealing tape EPDM- 40x5 self-adhesive | 11.5 | la cerere
6035512 | cable trumpet 53,16365 10m NSS 2x1,5 | 753.25 | la cerere
6035513 | cable trumpet 52,16360 10m NSS 4x35 | 2044.7 | la cerere
6035514 | winding mater, U92-2/36 380 50Hz D/Y PVC | 1807.8 | la cerere
6035515 | adapter 54,18769 GG KIT | 300.15 | la cerere
6035516 | capacitor 6µF for KE1S | 51.75 | la cerere
6035518 | cable trumpet without cable M65 48-53 | 768.2 | la cerere
6035519 | cable trumpet without cable M22 11-14 | 454.25 | la cerere
6035520 | Rep,Kit 1 FK17,1K Vit | 177.1 | la cerere
6035521 | Rep,Kit 2 FK 17,1K 50Hz Vit | 1102.85 | la cerere
6035522 | type plate 73x25 NEUTRAL A2 raw | 12.65 | la cerere
6035523 | type plate 73x25 NEUTRAL Alu raw | 2.3 | la cerere
6035527 | type plate 73x25 Salmson Alu raw | 2.3 | la cerere
6035528 | type plate 85x90 Salmson A2 raw | 12.65 | la cerere
6035529 | type plate 85x90 Salmson Alu raw | 6.9 | la cerere
6035535 | stator T13-2/12 230 50Hz VN02 3PTC140 | 719.9 | la cerere
6035536 | pump shaft K45 6-kant 85599 | 249.55 | la cerere
6035537 | bearing sleeve K45 810453 | 17.25 | la cerere
6035538 | suction piece 51,18559/1 GBZ E | 3790.4 | la cerere
6035539 | discharge piece 50,18015/1 1x36+1x16 GG | 3469.55 | la cerere
6035540 | discharge piece 50,18015/1 1x36+1x16 GBZ | 6330.75 | la cerere
6035541 | needle roller bearing K35x45x20 DIN5405 | 58.65 | la cerere
6035542 | extension 53,18396 1m A4 | 2093 | la cerere
6035546 | floater TB25 KIT | 6333.05 | la cerere
6035551 | motor casing T13-2/16 Lgm, 10m7G1,5 | 1643.35 | la cerere
6035553 | flange D,340/83x24 54,18992/5 A2 | 1225.9 | la cerere
6035559 | coil 192061 A2 | 381.8 | la cerere
6035566 | shaft sleeve D,40/30 54,16751/1 1,4401 | 187.45 | la cerere
6035567 | spacer sleeve D,40/30 55,16750/1 1,4401 | 257.6 | la cerere
6035568 | washer D,38/9x4 1,4401 55,16748 | 118.45 | la cerere
6035570 | pump shaft D,30x433 53,18395 1,4122 | 898.15 | la cerere
6035572 | pump shaft D,30x568 53,18395 1,4122 | 986.7 | la cerere
6035574 | pump shaft D,30x703 53,18395 1,4122 | 1079.85 | la cerere
6035576 | pump shaft D,30x838 53,18395 1,4021 | 1167.25 | la cerere
6035578 | pump shaft D,30x973 53,18395 1,4122 | 1255.8 | la cerere
6035580 | pump shaft D,30x973 53,18395 1,4122 | 1435.2 | la cerere
6035582 | pump shaft D,30x1243 53,18395 1,4122 | 1616.9 | la cerere
6035584 | pump shaft D,30x1513 53,18395 1,4122 | 1975.7 | la cerere
6035586 | pump shaft D,30x189 53,19402 1,4122 | 716.45 | la cerere
6035588 | pump shaft D,30x324 53,19402 1,4122 | 583.05 | la cerere
6035591 | pump shaft D,30x324 53,19402 1,4122 | 718.75 | la cerere
6035593 | pump shaft D,30x594 53,19402 1,4122 | 879.75 | la cerere
6035595 | pump shaft D,30x729 53,19402 1,4122 | 986.7 | la cerere
6035596 | filling piece 54,19405 1,4571 | 21.85 | la cerere
6035597 | shaft sleeve D,40/30 55,16856/1 1,4021 | 178.25 | la cerere
6035599 | key 6x4x653 54,14309 A4 | 44.85 | la cerere
6035600 | key 6x4x788 54,14309 A4 | 51.75 | la cerere
6035601 | key 6x4x1058 54,14309 A4 | 69 | la cerere
6035602 | key 6x4x1328 54,14309 A4 | 81.65 | la cerere
6035603 | key 6x4x1463 54,14309 A4 | 81.65 | la cerere
6035604 | key 6x4x1598 54,14309 A4 | 81.65 | la cerere
6035605 | key 6x4x919 54,14309 A4 | 60.95 | la cerere
6035606 | key 6x4x1191 54,14309 A4 | 69 | la cerere
6035620 | double guide bracket 53,16808 A4 | 972.9 | la cerere
6035621 | pipe clamp D,356 53,16811 A4 | 558.9 | la cerere
6035622 | pipe clamp D,356 53,16812 A4 | 387.55 | la cerere
6035623 | screw M12x45 DIN933 A4-70 | 2.3 | la cerere
6035625 | non-return valve DN250PN10 S402Z Gbz | 20547.05 | la cerere
6035627 | pump shaft D,26x452 53,16586 1,4122 | 1766.4 | la cerere
6035628 | pump shaft D,26x452 53,16586 1,4462 | 1145.4 | la cerere
6035636 | impeller-H D,380 52,9721 9,0975 | 9160.9 | la cerere
6035638 | strainer 472x436x1,5 L,8x8 1,4571 | 432.4 | la cerere
6035639 | suction piece 51,6696/3 GG | 8674.45 | la cerere
6035640 | suction piece 51,6696/3 Gbz | 22903.4 | la cerere
6035642 | suction piece 51,6696/3 Gbz A | 23249.55 | la cerere
6035644 | screw M12x35 DIN6912 A2 | 3.45 | la cerere
6035649 | pump shaft D,45x1310 53,17193 1,4122 | 2255.15 | la cerere
6035650 | key 8x5x1150 54,14358/1 A4 | 86.25 | la cerere
6035653 | rotor D,133x2264 2/135 1,4462+g H2 | 17274.15 | la cerere
6035654 | stator NU12,-2/135 St V | 17713.45 | la cerere
6035656 | stator NU12,-2/135 Gbz V | 32034.4 | la cerere
6035658 | discharge piece 52,5902/1 9,0975 150/25 | 3197 | la cerere
6035660 | suction piece 51,15365 9,0975 | 2181.55 | la cerere
6035661 | pump shaft D,20x371 53,15367 1,4462 | 1368.5 | la cerere
6035664 | stage casing 54,5826 9,0975 S | 1252.35 | la cerere
6035667 | impeller-H D,130 53,19451 Gbz | 476.1 | la cerere
6035668 | radial bearing D,120/100,3x115 1,4571+NB | 2145.9 | la cerere
6035670 | top guide casing 11115/1 9,0975 B 350/10 | 27562.05 | la cerere
6035672 | cap 54,10232 9,0975 | 675.05 | la cerere
6035673 | end sleeve D,100,2/80 55,9736/4 1,4021 | 589.95 | la cerere
6035676 | discharge piece 50,19380 1x36 GGG | 4859.9 | la cerere
6035677 | discharge piece 50,19380 1x36 Gbz | 7979.85 | la cerere
6035678 | screw M16x35 DIN6912 A4-70 | 19.55 | la cerere
6035679 | screw UNF 1/2"x1 1/4" A2-70 | 27.6 | la cerere
6035680 | screw UNF 1/2"x1 1/2" A2-70 | 41.4 | la cerere
6035684 | impeller-H D,443 6052526 1,4517 | 18378.15 | la cerere
6035686 | end sleeve D,100,2/80 55,9736/4 1,4401 | 1733.05 | la cerere
6035691 | shaft nut M42x1,5 55,9336 1,4021 | 527.85 | la cerere
6035705 | impeller-Z D,410 53,15802 GGG | 4036.5 | la cerere
6035751 | stator NU60,-2/61 St+A2 G 400/690 50 ges | 4459.7 | la cerere
6035763 | impeller-E D,234 52,19429 Abrasit | 8007.45 | la cerere
6035764 | impeller-E D,246 52,19429 Abrasit | 8007.45 | la cerere
6035765 | impeller-E D,258 52,19429 Abrasit | 8007.45 | la cerere
6035766 | impeller-E D,270 52,19429 Abrasit | 8007.45 | la cerere
6035767 | impeller-E D,282 52,19429 Abrasit | 8007.45 | la cerere
6035768 | impeller-E D,294 52,19429 Abrasit | 8007.45 | la cerere
6035769 | impeller-E D,306 52,19429 Abrasit | 8007.45 | la cerere
6035770 | impeller-E D,318 52,19429 Abrasit | 8007.45 | la cerere
6035771 | impeller-E D,234 52,19430 Abrasit | 8007.45 | la cerere
6035772 | impeller-E D,246 52,19430 Abrasit | 8007.45 | la cerere
6035773 | impeller-E D,258 52,19430 Abrasit | 8007.45 | la cerere
6035774 | impeller-E D,270 52,19430 Abrasit | 8007.45 | la cerere
6035775 | impeller-E D,282 52,19430 Abrasit | 8007.45 | la cerere
6035776 | impeller-E D,294 52,19430 Abrasit | 8007.45 | la cerere
6035778 | inspection cover 53,12843 Abrasit | 769.35 | la cerere
6035780 | pump housing Q100 50,19427 Abrasit | 5165.8 | la cerere
6035781 | suction port 51,19428 Abrasit | 4183.7 | la cerere
6035783 | impeller-Z D,410 53,16793 GGG | 6164 | la cerere
6035784 | impeller-E D,278 52,19429 Abrasit | 8007.45 | la cerere
6035785 | impeller-E D,278 52,19430 Abrasit | 8007.45 | la cerere
6035789 | pump housing Q100 51,10683 GG KIT | 1214.4 | la cerere
6035792 | gearbox shaft TR65 - 037,01,010 - 1,4021 | 1153.45 | la cerere
6035793 | coupling flange 51,16061 GGG | 2616.25 | la cerere
6035794 | propeller RZP75 17° 038,04,003 A4 | 5406.15 | la cerere
6035798 | impeller-H D,176 53,11461 9,0975 | 1522.6 | la cerere
6035799 | impeller-H D,176 53,11461undrilled9,0975 | 1459.35 | la cerere
6035800 | safety bar D,3x75 54,19444 St | 8.05 | la cerere
6035801 | safety bar D,4x75 54,19444 St | 2.3 | la cerere
6035802 | safety bar D,5x75 54,19444 St | 4.6 | la cerere
6035803 | safety bar D,3x110 54,19444 St | 11.27 | la cerere
6035804 | safety bar D,4x110 54,19444 St | 6.9 | la cerere
6035805 | safety bar D,5x110 54,19444 St | 1.15 | la cerere
6035806 | safety bar D,3x140 54,19444 St | 11.27 | la cerere
6035807 | safety bar D,3x140 54,19444 St | 2.3 | la cerere
6035808 | safety bar D,5x140 54,19444 St | 2.3 | la cerere
6035809 | safety bar D,4x160 54,19444 St | 12.65 | la cerere
6035810 | safety bar D,5x160 54,19444 St | 2.3 | la cerere
6035811 | safety bar D,6x160 54,19444 St | 8.05 | la cerere
6035812 | safety bar D,4x210 54,19444 St | 13.8 | la cerere
6035813 | safety bar D,5x210 54,19444 St | 2.3 | la cerere
6035814 | safety bar D,6x210 54,19444 St | 8.05 | la cerere
6035815 | safety bar D,4x260 54,19444 St | 8.05 | la cerere
6035816 | safety bar D,5x260 54,19444 St | 8.05 | la cerere
6035817 | safety bar D,6x260 54,19444 St | 8.05 | la cerere
6035822 | washer D,120/405x5 PA6 03N,03,048-1 | 29.9 | 4 saptamani
6035823 | bolt D,16x595 A2 | 128.8 | la cerere
6035824 | bolt D,20x640 A2 | 203.55 | la cerere
6035825 | wiper axle RS L=671 A2 | 327.75 | la cerere
6035826 | propeller RZP50/10°/034,04,001 A4 | 2099.9 | la cerere
6035830 | seal ring D,13/A35x12 EPDM 70 Shore A | 6.9 | la cerere
6035831 | seal ring D,15/A26,5x11 EPDM 70 Shore A | 3.45 | la cerere
6035849 | pipe clamp D,457 53,19441 Stvz | 354.2 | la cerere
6035850 | impeller-H D,184 54,8572/3korr156 9,0975 | 1715.8 | la cerere
6035854 | Rep,Kit 3 HC20,1G | 972.9 | la cerere
6035855 | Rep,Kit 3 HC20,1K | 1271.9 | 4 saptamani
6035863 | impeller FA15,52E-230 GG SVA | 1764.1 | la cerere
6035866 | winding mater, U86-2/35 400 50Hz D/Y PVC | 914.25 | la cerere
6035869 | pump housing Q300 51,19443 Abrasit | 69780.85 | la cerere
6035870 | pump housing Q300 51,19443 Abrasit | 53784.35 | la cerere
6035873 | impeller-D D,630 52,19447 Abrasit Lr,430 | 25656.5 | la cerere
6035875 | inspection cover 54,16476 Abrasit | 12.65 | la cerere
6035877 | impeller-D D,585 52,19447 Abrasit Lr,430 | 25656.5 | la cerere
6035878 | impeller-D D,615 52,19447 Abrasit Lr,430 | 25656.5 | la cerere
6035879 | impeller-D D,645 52,19447 Abrasit Lr,430 | 36754.69 | la cerere
6035880 | impeller-D D,660 52,19447 Abrasit Lr,430 | 25685.25 | la cerere
6035881 | impeller-D D,675 52,19447 Abrasit Lr,430 | 35318.8 | la cerere
6035882 | impeller-D D,691 52,19447 Abrasit Lr,430 | 25656.5 | la cerere
6035883 | impeller-D D,705 52,19447 Abrasit Lr,430 | 35398.15 | la cerere
6035884 | impeller-D D,720 52,19447 Abrasit Lr,430 | 25656.5 | la cerere
6035885 | impeller-D D,740 52,19447 Abrasit Lr,430 | 25656.5 | la cerere
6035892 | protecting cap 32A3+4P für AM-Top | 174.8 | la cerere
6035893 | motor protection switch 2,5-4A Klöc PKZM | 239.2 | la cerere
6035894 | blank casing for PKZM01 CI-PKZM01-G | 66.7 | la cerere
6035898 | rotor D, x1477 10/53 1,7225 Loher | 46702.65 | la cerere
6035912 | end sleeve D,107/60 55,7857 1,4021 | 1026.95 | la cerere
6035913 | neck ring D,205x25 54,9575 innen Roh Rg | 453.1 | la cerere
6035914 | strainer 304x312x1,5 L,8x8 1,4301 | 142.6 | la cerere
6035916 | flat gasket KE3 10-88-32 NBR | 51.75 | la cerere
6035917 | stator NU60,-2/61 460 60Hz D PE2 5m4G6ru | 6062.8 | la cerere
6035927 | impeller-H D,144 54,11264 korr137 Gbz | 861.35 | la cerere
6035928 | cable trumpet 30T 15m H07 7G1,5 KIT | 409.4 | la cerere
6035929 | cover mit Griff XL 53,19457 GG | 379.5 | la cerere
6035930 | handle XL 54,19456 1,4541 | 116.15 | la cerere
6035932 | cooling pipe D,22x350 55,12595 1,4571 | 220.8 | la cerere
6035933 | screw M16x30 DIN6912 A2 nachge,lg<8,5 | 26.45 | la cerere
6035934 | sealing flange D,820g6 51,19459 GG/C3/C1 | 6105.35 | la cerere
6035937 | seal ring D,18/25,5x20 EPDM | 4.6 | la cerere
6035938 | seal ring D,16/25,5x20 Gummi | 4.6 | la cerere
6035944 | cable 15m NSS 7x1,5 sealed Ex KIT | 622.15 | la cerere
6035945 | cable 15m NSS 2x1,5 sealed Ex KIT | 323.15 | la cerere
6035946 | cable 15m NSS 7x2,5 sealed Ex KIT | 727.95 | la cerere
6035952 | guide bracket EHV DN500/600 1,4581 | 2996.9 | la cerere
6035953 | rotor D,338,5x1533 10/30 1,4571 | 46702.65 | la cerere
6035954 | rotor D,338,5x1533 10/30 1,7225 | 35027.85 | la cerere
6035955 | rotor D,338,4x1533 8/36 1,7225 | 36486.05 | la cerere
6035956 | rotor D,338,4x1533 8/36 1,4571 | 46702.65 | la cerere
6035959 | supporting ring D,120/90x14,5 19461 A2 | 464.6 | la cerere
6035966 | extension 53,18396 4m Stvz | 2263.2 | la cerere
6035968 | extension 53,18396 6m Stvz | 2831.3 | la cerere
6035984 | extension 53,18396 4m Stvz KIT | 2382.8 | la cerere
6035986 | extension 53,18396 6m Stvz KIT | 2949.75 | la cerere
6036025 | ball bearing 7306 | 34.5 | la cerere
6036032 | ring D,811/670x80 St | 2830.15 | la cerere
6036047 | type plate 85x90 Salmson ATEx ALU raw | 12.65 | la cerere
6036048 | type plate 85x90 Salmson ATEx A2 raw | 16.1 | la cerere
6036051 | Brücke D,9,15x85 DIN40500 E-CU | 13.8 | la cerere
6036052 | bearing housing U 50,19462 GG | 4130.8 | la cerere
6036053 | bearing housing U 50,19462 GG | 4253.85 | la cerere
6036055 | sealing flange D,582 51,19463 GG | 3014.15 | la cerere
6036056 | impeller-E D,120 53,14426/1 GG | 1161.5 | la cerere
6036067 | cable 10m NSS 2x1,5 sealed Ex KIT | 272.55 | 4 saptamani
6036068 | cable 10m NSS 4x4 sealed Ex KIT | 483 | la cerere
6036071 | stator T20-4/30 400/690 50Hz | 2356.35 | la cerere
6036072 | cover mit Griff XL 53,19457 GG KIT | 380.65 | la cerere
6036076 | chain wheel z=21 - 010,04,013 C45vz | 269.1 | la cerere
6036078 | float PP mit Arm RLF | 279.45 | la cerere
6036083 | motor casing T13-2/12 Lgm, 10m7G1,5 C | 1531.8 | la cerere
6036087 | pump housing Q150 51,17929 GGG KIT | 5285.4 | la cerere
6036088 | suction port 51,18277 GG KIT | 3174 | la cerere
6036091 | bearing housing T 50,19375 GG | 4416 | la cerere
6036153 | non-return valve U DN150PN25-40 9,0975 | 2563.35 | la cerere
6036154 | screw M24x75 DIN938 A4-70 | 50.6 | la cerere
6036163 | cable stuffing box PG48 1536/2 VNA5 1,44 | 365.7 | la cerere
6036165 | pressure ring D,57/45,5x1,5 53,1536/2 1, | 33.35 | la cerere
6036166 | seal ring D,57x18 PG48 Gi | 27.6 | la cerere
6036167 | pressing screw CPg48 46255 1,4401 | 374.9 | la cerere
6036169 | top guide casing 51,10233/2 GG 350/16 | 10103.9 | la cerere
6036170 | top guide casing 51,10233/2 Gbz 350/16 | 25504.7 | la cerere
6036172 | top guide casing 51,10233/2 Gbz B 350/16 | 26739.8 | la cerere
6036173 | top guide casing 51,11115/1 GG 350/10 | 9542.7 | la cerere
6036174 | top guide casing 51,11115/1 Gbz 350/10 | 25668 | la cerere
6036176 | top guide casing 51,11115/1 Gbz B 350/10 | 26102.7 | la cerere
6036180 | pressure ring D,57x10 54,12049 Rg | 180.55 | la cerere
6036181 | pressure ring D,57x10 54,12049 Gbz | 259.9 | la cerere
6036183 | gland 54,12051 1,4571 | 442.75 | la cerere
6036188 | seal ring D,51x18,5 54,12050 Gi | 119.6 | la cerere
6036189 | pressure ring D,52x10 54,12049 Rg | 180.55 | la cerere
6036190 | pressure ring D,52x10 54,12049 Gbz | 259.9 | la cerere
6036191 | top guide casing 51,9573/2 Gbz B ANSI 8" | 6293.95 | la cerere
6036226 | pipe clamp D,176 A4 | 319.7 | la cerere
6036227 | sealing casing D,130g6 52,19129 1,4581 | 1690.5 | la cerere
6036228 | rotor D,69,4x349 2/125 4021/4401 g | 3195.85 | la cerere
6036237 | pipe clamp D,813 53,19464 A4 | 1907.85 | la cerere
6036238 | pipe clamp D,655 53,19465 A4 | 1647.95 | la cerere
6036239 | pipe clamp D,655 53,19466 A4 | 1474.3 | la cerere
6036240 | pipe clamp D,550 53,19467 A4 | 1474.3 | la cerere
6036241 | pipe clamp D,550 53,19468 A4 | 954.5 | la cerere
6036453 | ISO-band 10mm for coil end 180°C | 1.15 | la cerere
6036464 | pipe clamp D,550 53,19472 A4 | 1253.5 | la cerere
6036548 | suction port 50,19473 GG | 6569.95 | la cerere
6036549 | suction port 50,19473 GG Spr,GGG HB300 | 7172.55 | la cerere
6036568 | motor casing T13-2/12 Lgm, 10m7G1,5 C | 1531.8 | la cerere
6036571 | motor casing T13-2/12 Lgm, 10m7G1,5 C | 1531.8 | la cerere
6036577 | stator FK202-2/17 400/690 50Hz | 2525.4 | la cerere
6036581 | anode support D,17 54,17913 A4 KIT | 653.2 | la cerere
6036587 | mobile wear ring D,540/524,2x45 1,44700 | 1871.05 | la cerere
6036594 | threaded rod M20x330 DIN976 St | 98.9 | la cerere
6036596 | nozzler D,50 54,17636 Stvz | 545.1 | la cerere
6036597 | threaded rod M16x275 A4 | 75.9 | la cerere
6036598 | threaded rod M16x285 A4 | 75.9 | la cerere
6036601 | diaphragm for diaphragm swith | 161 | la cerere
6036602 | pump head for small compressor ST02 | 216.2 | la cerere
6036608 | impeller hub cap 54,13768 1,4021/C0 | 869.4 | la cerere
6036614 | gas compression spring AM8-BM8-300N | 285.2 | la cerere
6036615 | seal ring casing D,240f6 53,16503/1 GG | 668.15 | la cerere
6036618 | cable 20m NSS 2x1,5 sealed Ex KIT | 372.6 | la cerere
6036619 | cable 20m NSS 7x2,5 sealed Ex KIT | 786.6 | la cerere
6036622 | stator FK202-2/22 400/690 50Hz 3PTC | 2693.3 | la cerere
6036624 | pump housing Q300 51,19443 Abrasit | 69780.85 | la cerere
6036625 | pump housing Q300 51,19443 Abrasit | 69780.85 | la cerere
6036626 | impeller-D D,486 51,17128 GG Lr,4470 | 16507.1 | la cerere
6036627 | impeller-D D,475 51,17128 GG Lr,4470 | 16507.1 | la cerere
6036628 | impeller-D D,447 51,17128 GG Lr,4470 | 16507.1 | la cerere
6036629 | impeller-D D,430 51,17128 GG Lr,4470 | 16507.1 | la cerere
6036630 | impeller-D D,470 51,17128 GG Lr,4470 | 16507.1 | la cerere
6036631 | impeller-D D,437 51,17128 GG Lr,4470 | 16507.1 | la cerere
6036639 | impeller-D D,486 51,17129 GG Lr,4470 | 16507.1 | la cerere
6036640 | impeller-D D,475 51,17129 GG Lr,4470 | 16507.1 | la cerere
6036641 | impeller-D D,447 51,17129 GG Lr,4470 | 16507.1 | la cerere
6036642 | impeller-D D,430 51,17129 GG Lr,4470 | 16507.1 | la cerere
6036643 | impeller-D D,470 51,17129 GG Lr,4470 | 16507.1 | la cerere
6036644 | impeller-D D,437 51,17129 GG Lr,4470 | 16507.1 | la cerere
6036661 | Lgm 3,3 FO172/8K ! CLOSED ! | 4931.2 | la cerere
6036664 | impeller-D D,740 52,17150 GGG Lr,4470 | 13706.85 | la cerere
6036665 | impeller-D D,740 52,17150 1,4581 Lr,4470 | 31483.55 | la cerere
6036667 | impeller-D D,720 52,17150 GGG Lr,4470 | 13706.85 | la cerere
6036668 | impeller-D D,720 52,17150 1,4581 Lr,4470 | 31483.55 | la cerere
6036669 | impeller-D D,705 52,17150 GGG Lr,4470 | 13706.85 | la cerere
6036670 | impeller-D D,705 52,17150 1,4581 Lr,4470 | 31483.55 | la cerere
6036671 | impeller-D D,691 52,17150 GGG Lr,4470 | 13706.85 | la cerere
6036672 | impeller-D D,691 52,17150 1,4581 Lr,4470 | 31483.55 | la cerere
6036673 | impeller-D D,675 52,17150 GGG Lr,4470 | 13706.85 | la cerere
6036674 | impeller-D D,675 52,17150 1,4581 Lr,4470 | 31483.55 | la cerere
6036675 | impeller-D D,660 52,17150 GGG Lr,4470 | 13706.85 | la cerere
6036676 | impeller-D D,660 52,17150 1,4581 Lr,4470 | 31483.55 | la cerere
6036677 | impeller-D D,645 52,17150 GGG Lr,4470 | 13706.85 | la cerere
6036678 | impeller-D D,645 52,17150 1,4581 Lr,4470 | 31483.55 | la cerere
6036679 | impeller-D D,630 52,17150 GGG Lr,4470 | 13706.85 | la cerere
6036680 | impeller-D D,630 52,17150 1,4581 Lr,4470 | 31483.55 | la cerere
6036681 | impeller-D D,615 52,17150 GGG Lr,4470 | 13706.85 | la cerere
6036682 | impeller-D D,615 52,17150 1,4581 Lr,4470 | 31483.55 | la cerere
6036683 | impeller-D D,585 52,17150 GGG Lr,4470 | 13706.85 | la cerere
6036684 | impeller-D D,585 52,17150 1,4581 Lr,4470 | 31483.55 | la cerere
6036706 | stator NU60,-2/61 St+A2 G | 1759.5 | la cerere
6036741 | binding cable 426x8 KR8/43 PA fireproof | 3.45 | la cerere
6036749 | rotor D,114,3x375 6+8/12 4021/4462 g | 1749.15 | la cerere
6036758 | guide casing 52,16911 Gbz Sp | 5912.15 | la cerere
6036759 | guide casing 52,16911 GG Sp | 2164.3 | la cerere
6036760 | top guide casing 52,16912 Gbz Sp | 5893.75 | la cerere
6036761 | top guide casing 52,16912 GG Sp | 1833.1 | la cerere
6036770 | intermediate casing 51,4832/1 GG | 4885.2 | la cerere
6036772 | intermediate flange 52,10940 St | 7580.8 | la cerere
6036775 | pump shaft D,90x2230 52,10938 1,4122 | 5557.95 | la cerere
6036776 | shaft sleeve D,80/60 55,10939 1,4021 | 675.05 | la cerere
6036777 | shaft sleeve D,80/60 55,10939 1,4401 | 841.8 | la cerere
6036778 | tightening screw M12x275 A4 | 62.1 | la cerere
6036784 | pump shaft D,25x787 53,13770/4 1,4122 | 1821.6 | la cerere
6036790 | key 6x4x289 54,14289/1 A4 | 69 | la cerere
6036791 | key 6x4x769 54,14289/1 A4 | 94.3 | la cerere
6036792 | key 6x4x889 54,14289/1 A4 | 102.35 | la cerere
6036793 | cable clip 54,19530 1,4571 | 152.95 | la cerere
6036794 | discharge piece 50,19149/1 4x21 Gbz | 17958.4 | la cerere
6036795 | cable clip 54,19536 1,4571 | 147.2 | la cerere
6036796 | discharge piece 50,19380/2 4x21 Gbz | 9542.7 | la cerere
6036799 | stator NU60,-2/74 St+A2 G 400/690 | 3345.35 | la cerere
6036818 | stator T17-4/12 400 50Hz VN05 PTC | 1081 | la cerere
6036826 | upper bearing U4 177231-904 | 177.1 | la cerere
6036839 | stator NU60-2/51 400/50 SD wound+connect | 4747.2 | la cerere
6036840 | stator NU80-2/40 400/50 SD wound+connect | 7646.35 | la cerere
6036841 | stator NU80-2/35 400/50 SD wound+connect | 6474.5 | la cerere
6036842 | stator NU80-2/28 400/50 SD wound+connect | 6423.9 | la cerere
6036843 | stator NU80-2/60 400/50 SD wound+connect | 6629.75 | la cerere
6036844 | stator NU80-2/55 400/50 SD wound+connect | 9405.85 | la cerere
6036845 | stator NU80-2/45 400/50 SD wound+connect | 7739.5 | la cerere
6036847 | stator NU901-2/75 400/50 SD wound+connec | 19298.15 | la cerere
6036848 | stator NU901-2/75 400/50 SD wound+connec | 15582.5 | la cerere
6036850 | stator NU901-2/90 400/50 SD wound+connec | 22069.65 | la cerere
6036863 | neck ring D,587x48 15267 GGGHB300 | 2879.6 | la cerere
6036864 | neck ring D,465x35 54,13966 GGG HB300 | 1785.95 | la cerere
6036866 | pump housing Q80 52,17937 GG/C3C1 | 1116.65 | la cerere
6036873 | pressure ring D,30/18x1 54,17759 A4 | 27.6 | la cerere
6036874 | pressure ring D,30/20x1 54,17759 A4 | 29.9 | la cerere
6036877 | pressure ring 26 18 1,0 PG21 A4 | 127.65 | la cerere
6036878 | pressure ring 26 16 1,0 PG21 A4 | 33.35 | la cerere
6036879 | pressure ring 26 13 1,0 PG21 A4 | 33.35 | la cerere
6036881 | pressure screw M32x1,5 17796 A4 | 43.7 | la cerere
6036882 | handle 51,15480/1 Akulon | 59.8 | la cerere
6036884 | pressure screw PG21 54,19484 A4 | 221.95 | la cerere
6036885 | stator T17-8/16R 400/690 50Hz 3PTC | 2024 | la cerere
6036902 | threaded pin M16x90 55,17461 A4 | 230 | la cerere
6036904 | cable trumpet M80x2 60-65 54242,65-M80 | 396.75 | la cerere
6036905 | cable trumpet M55x1,5 40-44 54242,44-M | 271.4 | la cerere
6036906 | cable trumpet 42T 35m NSS 7x2,5 KIT | 1009.7 | la cerere
6036907 | cable trumpet 42T 35m NSS 4x1,5 KIT | 727.95 | la cerere
6036910 | product label "attention with mixer head | 3.45 | la cerere
6036927 | top guide casing 51,1017/1 9,0975 B | 7843 | la cerere
6036929 | guide casing 51,1022/1 9,0975 B | 6591.8 | la cerere
6036930 | suction piece 51,15016 9,0975 A | 6740.15 | la cerere
6036932 | discharge piece 51,1013/1 9,0975 ANSI 10 | 5552.2 | la cerere
6036937 | cable trumpet 42T 25m NSS 7x2,5 KIT | 897 | la cerere
6036938 | o-ring ID,165,0x3,0 NBR70 | 27.6 | la cerere
6036940 | cable 10m NSS 7x1,5 sealed Ex KIT | 496.8 | pe stoc /1 saptamana
6036942 | stator HC20,1-4/17 400/690 50Hz PTC | 1946.95 | la cerere
6036950 | pump shaft D,68x482 53,19491 1,4122 | 1215.55 | la cerere
6036953 | pump shaft D,68x467 53,19488 1,4122 | 1827.35 | la cerere
6036954 | screw M16x55 DIN933 A2-70 | 4.6 | la cerere
6036955 | suction piece 51,19487 1x32 GG | 3855.95 | la cerere
6036967 | suction piece 51,19487 2x32 +12 GG | 3453.45 | la cerere
6036968 | suction piece 51,19487 2x32 +12 Gbz | 10157.95 | la cerere
6036983 | suction piece 51,19490 2x32 +12 GG | 4163 | la cerere
6036984 | suction piece 51,19490 2x32 +12 Gbz | 9715.2 | la cerere
6036986 | suction piece 51,19490 2x32 +12 GG A | 10410.95 | la cerere
6037021 |  | 69 | la cerere
6037025 | o-ring ID,20,0x3,0 Viton 75 silicon free | 16.1 | la cerere
6037026 | o-ring ID,150,0x3,0 Viton silicon free | 20.7 | la cerere
6037027 | o-ring ID,65,0x3,0 Viton silicon free | 16.1 | la cerere
6037028 | o-ring ID,180,0x3,0 Viton silicon free | 23 | la cerere
6037031 | seal ring D,29,5/16x16,5 CR silicon free | 79.35 | la cerere
6037035 | pump housing Q250 51,10981 GG Spr,4308 | 2947.45 | la cerere
6037038 | bearing housing U 52,11839 GG | 311.65 | la cerere
6037039 | diffuser 53, 2990 GG | 221.95 | la cerere
6037040 | coupling flange 51,19439 GGG | 2303.45 | la cerere
6037041 | coupling foot 51,19438 GGG | 9202.3 | la cerere
6037044 | filling up pipe SW17/79 54,19504 A2 | 177.1 | la cerere
6037045 | filling up pipe SW17/79 54,19504 A4 | 182.85 | la cerere
6037049 | impeller-W D,260 52,19508 Abrasit | 2800.25 | la cerere
6037050 | impeller-W D,250 52,19508 Abrasit | 2800.25 | la cerere
6037051 | impeller-W D,225 52,19508 Abrasit | 2800.25 | la cerere
6037052 | impeller-W D,200 52,19508 Abrasit | 2800.25 | la cerere
6037053 | impeller-W D,190 52,19508 Abrasit | 2800.25 | la cerere
6037054 | impeller-W D,180 52,19508 Abrasit | 2800.25 | la cerere
6037055 | impeller-W D,170 52,19508 Abrasit | 2800.25 | la cerere
6037056 | impeller-W D,160 52,19508 Abrasit | 2800.25 | la cerere
6037057 | impeller-W D,150 52,19508 Abrasit | 2800.25 | la cerere
6037064 | impeller-D D,740 52,19447 Abrasit | 17711.15 | la cerere
6037065 | impeller-D D,720 52,19447 Abrasit | 17711.15 | la cerere
6037066 | impeller-D D,705 52,19447 Abrasit | 24941.2 | la cerere
6037067 | impeller-D D,691 52,19447 Abrasit | 17711.15 | la cerere
6037068 | impeller-D D,675 52,19447 Abrasit | 25426.5 | la cerere
6037069 | impeller-D D,660 52,19447 Abrasit | 17608.8 | la cerere
6037070 | impeller-D D,645 52,19447 Abrasit | 19691.45 | la cerere
6037071 | impeller-D D,630 52,19447 Abrasit | 17711.15 | la cerere
6037072 | impeller-D D,615 52,19447 Abrasit | 17711.15 | la cerere
6037073 | impeller-D D,585 52,19447 Abrasit | 17711.15 | la cerere
6037077 | suction cone 51,19448 Abrasit | 18571.35 | la cerere
6037083 | coupling flange DN200/2R DN200 KIT | 914.25 | pe stoc /1 saptamana
6037091 | hub drawer M16 135,09,004 A2 | 141.45 | la cerere
6037092 | hub drawer M12 135,09,006 | 57.5 | la cerere
6037093 | winding mater, NU121-4/100 400 50 D/YPVC | 3295.9 | la cerere
6037094 | winding mater, U212-2/120 6000 50 Y PE2 | 21686.7 | la cerere
6037095 | stator T17-4/16 500/865 50Hz | 1081 | la cerere
6037096 | shaft seal ring 90023387 NBR70 | 37.95 | la cerere
6037097 | diaphragm UMA200-UMA250 NBR60 KTW | 154.1 | la cerere
6037105 | plug 3/8 T9 Nr,329 A4 DIN2950 | 26.45 | la cerere
6037111 | coupling flange 52,16018/1 GGG m,Viton | 1685.9 | la cerere
6037113 | coupling flange 52,18092 GGG m,Viton | 1522.6 | la cerere
6037115 | stator T20-2/17 400/690 50Hz | 2356.35 | la cerere
6037122 | cable 25m NSS 4x2,5 sealed Ex KIT | 658.95 | la cerere
6037123 | cable 25m NSS 2x1,5 sealed Ex KIT | 420.9 | la cerere
6037125 | sealing casing D,365g6 50,19541 GG | 1704.3 | la cerere
6037126 | support rail RS - L=2900 | 297.85 | la cerere
6037128 | stator T171-2/15 400/690 50Hz D VN02 | 2333.35 | la cerere
6037129 | cable 10m NSS 7x2,5 sealed Ex KIT | 591.1 | la cerere
6037133 | dismantling hook GRD | 13.8 | la cerere
6037149 | winding mater, U156-4/64 380 50HzD/Y PVC | 4057.2 | la cerere
6037153 | intermediate piece SW17/24 54,19513 A2 | 303.6 | la cerere
6037154 | intermediate piece SW17/24 54,19513 A4 | 157.55 | la cerere
6037161 | threaded pin M16x65 16961 A4 | 102.35 | la cerere
6037162 | threaded pin M16x45 16961 A2 | 111.55 | la cerere
6037163 | threaded pin M16x45 16961 A4 | 195.5 | la cerere
6037170 | protecting hose NW50 Polyamide (FFMYD) | 43.7 | la cerere
6037173 | cable shoe DIN46234 10 qmm M5 | 1.15 | la cerere
6037174 | bearing bracket 53,10974/3 60 A2 | 571.55 | la cerere
6037175 | bearing bracket 53,10974/3 84 A2 | 571.55 | la cerere
6037176 | coupling flange 52,17582/1 GG Viton | 249.55 | la cerere
6037177 | motor casing 50,19519 GG | 2525.4 | la cerere
6037178 | cooling jacket 50,19517 GG | 2024 | la cerere
6037181 | adapter flange DN 100/150 53,2601 St | 1253.5 | la cerere
6037183 | pipe extension (DN 150 S2RK) DN150St KIT | 1084.45 | la cerere
6037184 | mechanical shaft seal MG1/55-G25-E1-A1-Q | 1702 | la cerere
6037190 | adapter flange DN80/100 53,17185 St, | 596.85 | la cerere
6037196 | ISO-band 20mm for coil end 180°C | 69 | la cerere
6037197 | antifreeze concentrate 5L set | 90.85 | 4 saptamani
6037202 | shaft for mixer head L330 53,17683 St/2x | 414 | la cerere
6037203 | rotor D,109,2x594 2/17 4021/4462 g K | 2426.5 | la cerere
6037205 | rotor D,109,2x694 2/27 4021/4462 g K | 2800.25 | la cerere
6037207 | rotor D,124,3x594 4/12 4021/4462 g K | 1869.9 | la cerere
6037208 | rotor D,124,3x594 4/17 4021/4462 g K | 2149.35 | la cerere
6037210 | rotor D,124,3x694 4/27 4021/4462 g K | 3360.3 | la cerere
6037212 | rotor D,134,4x594 6/12 4021/4462 g K | 1774.45 | la cerere
6037213 | rotor D,134,4x594 6/17 4021/4462 g K | 1869.9 | la cerere
6037226 | sealing flange 54,14340 Gbz KIT | 280.6 | la cerere
6037242 | stator U92-2/100 Gbz V g 600/1038 60Hz W | 20728.75 | la cerere
6037261 | suction piece 50,18934/2 Gbz | 17177.55 | la cerere
6037264 | pump shaft D,70x1137 53,15759/1 1,4122 | 2310.35 | la cerere
6037266 | pump shaft D,70x837 53,15759/1 1,4122 | 1999.85 | la cerere
6037268 | stator U122,123-2/66 St V | 7997.1 | la cerere
6037272 | colour red RAL3011 1000ml KIT | 88.55 | la cerere
6037284 | pump shaft D,30x769 53,16798 1,4122 | 1091.35 | la cerere
6037298 | impeller-H D,176 53,11461/1 undrilledGbz | 759 | la cerere
6037322 | bottom part 52,10723/2 Gbz | 7839.55 | la cerere
6037323 | spacer pipe D,323,9/253,9x110 18646 Gbz | 5587.85 | la cerere
6037326 | diaphragm cap 53,18641 Gbz | 1124.7 | la cerere
6037329 | top guide casing 6052053 GG C 250/10 EKB | 6037.5 | la cerere
6037330 | cap 54,9318/1 GG EKB | 556.6 | la cerere
6037331 | suction piece 51,14940 GG EKB | 4297.55 | la cerere
6037332 | bearing housing T 2cable+Pg13,5 GG T EKB | 1243.15 | la cerere
6037333 | bottom part 52,16645 GG EKB | 798.1 | la cerere
6037335 | rotor D,88,5x1085 2+4/55 1,4021 | 3192.4 | la cerere
6037336 | discharge piece 51,10049 9,0975 200/10 | 3974.4 | la cerere
6037337 | packing sleeve 54,16776 1,4401 | 1876.8 | la cerere
6037342 | pump shaft D,90x1766 53,16081/1 1,4021 | 4848.4 | la cerere
6037343 | pump shaft D,90x1766 53,16081/1 1,4122 | 5566 | la cerere
6037344 | pump shaft D,90x2096 53,16081/1 1,4021 | 5207.2 | la cerere
6037345 | pump shaft D,90x2096 53,16081/1 1,4122 | 5761.5 | la cerere
6037347 | rotor D,134,4x694 6/27 4021/4462 g K | 2241.35 | la cerere
6037358 | support rail RS - L=3335 | 453.1 | la cerere
6037359 | impeller-H D,133/130 54,10569 Gbz | 792.35 | la cerere
6037360 | slide segment 54,12482 (6St) 1,4027 KIT | 405.95 | la cerere
6037362 | impeller-Z D,410 53,17931 GGG | 4014.65 | la cerere
6037365 | stator FK202-4/22 500/865 50Hz | 2191.9 | la cerere
6037366 | bearing housing T 50,11848 GG | 727.95 | la cerere
6037368 | guide bush 04A,03,052/14-1 A4 | 111.55 | la cerere
6037369 | guide bush 04A,03,052/14-2 A4 | 133.4 | la cerere
6037374 | winding mater, NU60-2/61 380 50Hz D PVC | 1225.9 | la cerere
6037379 | thrust bearing U15, / U17, KIT | 2333.35 | la cerere
6037380 | needle roller bearing K25x33x20 DIN5405 | 57.5 | la cerere
6037381 | sealing casing D,280g6 50,14570 1,4581 | 3029.1 | la cerere
6037389 | sealing casing 50,18294 GG | 2585.2 | la cerere
6037390 | sealing casing 50,18294 GG | 2585.2 | la cerere
6037408 | booster shroud cover D,219,1 19581 06 St | 2524.25 | la cerere
6037413 | stator T13-4/18 400 50Hz VN01 | 1261.55 | la cerere
6037425 | internal gear TR-T20 F4332001 | 2225.25 | la cerere
6037429 | booster shroud sealing D,406,4x330x3 EPD | 225.4 | la cerere
6037440 | bracket 220x78x2 54,19579 1,4301 | 29.9 | la cerere
6037446 | installation device H75 1,4021 | 1153.45 | pe stoc /1 saptamana
6037447 | pipe extension(DN100/2RK)exentDN150 KIT | 770.5 | la cerere
6037448 | winding mater, U881-2/45 380 50 D/Y PVC | 946.45 | la cerere
6037450 | pipe D,26,9x2 ISO1127 1,4571 | 47.15 | la cerere
6037454 | cable trumpet 42T 10m NSS 7x2,5 C KIT | 806.15 | la cerere
6037455 | cable trumpet 42T 10m NSS 4x1,5 C KIT | 802.7 | la cerere
6037456 | stator T17-8/16 400 50Hz VN02 2Bi 140 | 2024 | la cerere
6037461 | mixer head 53,17682 H Abrasit KIT | 537.05 | la cerere
6037464 | pump housing Q200 51,11005 GG | 2831.3 | la cerere
6037465 | pump housing Q200 51,11003 GG | 2831.3 | la cerere
6037466 | pump housing Q200 51,11003 1,4581 | 10949.15 | la cerere
6037469 | flange 54,19597 Size2-2" Stvz | 562.35 | la cerere
6037478 | seal ring D,29,5/19x16,5 CR silicon free | 70.15 | la cerere
6037479 | coupling flange 50,16307/1 GGG/C0 | 6308.9 | la cerere
6037480 | coupling flange 50,16307/1 GGG/C0 KIT | 6866.65 | la cerere
6037487 | threaded pin M16x70 55,17461 A2 | 220.8 | la cerere
6037488 | threaded pin M16x70 55,17461 A4 | 220.8 | la cerere
6037513 | stator Lager 13-4/13 32Wdg 0,75+0,71 | 626.75 | la cerere
6037540 | stator T13-4/9 265/460 60Hz VN01 | 1261.55 | la cerere
6037550 | thrust bearing U 53,16542/1 GGGNiCr | 1834.25 | la cerere
6037551 | intermediate piece 51,14845/1 GGG | 1691.65 | la cerere
6037552 | intermediate piece 51,14845/1 Gbz | 4486.15 | la cerere
6037558 | guide casing 54,11585/1 9,0975 B | 1043.05 | la cerere
6037560 | top guide casing 54,11587/1 9,0975 | 1459.35 | la cerere
6037561 | intermediate bearing 52,13314 9,0975 | 3346.5 | la cerere
6037563 | shaft sleeve D,58/25 55,13354 1,4401 | 798.1 | la cerere
6037564 | discharge piece 52,14892 9,0975 I | 2953.2 | la cerere
6037566 | supporting plate D,180x41 1,4122+carbon | 1139.65 | la cerere
6037571 | screw M16x230 DIN939 A2 | 37.95 | la cerere
6037572 | screw M16x240 DIN939 A4-70 | 104.65 | la cerere
6037573 | threaded pin M8x20 DIN914 A4 | 2.3 | la cerere
6037574 | washer D,29/17,5x10 1,4401 54,19571 | 89.7 | la cerere
6037575 | flange 54,19567 1,4301 | 1251.2 | la cerere
6037578 | bottom part 51,19570 GG | 983.25 | la cerere
6037579 | bottom part 51,19570 Gbz | 3975.55 | la cerere
6037582 | spacer sleeve D,70/57 55,7682/2 1,4021 | 380.65 | la cerere
6037590 | guide casing 51,1022/3 GG B | 2355.2 | la cerere
6037591 | guide casing 51,1022/3 Gbz B | 5552.2 | la cerere
6037592 | guide casing 51,1022/3 GG | 2167.75 | la cerere
6037593 | guide casing 51,1022/3 Gbz | 5377.4 | la cerere
6037595 | top guide casing 51,1017/3 Gbz B | 7286.4 | la cerere
6037596 | top guide casing 51,1017/3 GG | 4034.2 | la cerere
6037598 | top guide casing 51,1017/3 Gbz | 6246.8 | la cerere
6037603 | guide casing 51,1015/3 9,0975 B | 7979.85 | la cerere
6037604 | guide casing 51,1015/3 GG | 6591.8 | la cerere
6037606 | top guide casing 51,1016/3 9,0975 B | 7807.35 | la cerere
6037607 | top guide casing 51,1016/3 GG | 2167.75 | la cerere
6037609 | top guide casing 51,1016/1 Gbz B | 7462.35 | la cerere
6037620 | pump shaft SW17x86,2 SK,4237 1,4571 | 253 | la cerere
6037621 | spacer sleeve D,27,8/19,7 54,19598 4122 | 62.1 | la cerere
6037626 | pump shaft SW17x233,2 53,19589 1,4571 | 257.6 | la cerere
6037627 | pump shaft SW17x418,1 53,19589 1,4571 | 257.6 | la cerere
6037628 | pump shaft SW17x566,0 53,19589 1,4571 | 333.5 | la cerere
6037629 | spacer sleeve D,27,8/19,7 54,19591 4122 | 57.5 | la cerere
6037630 | coupling S 54,15082/1 9,0980 | 502.55 | la cerere
6037637 | pump housing Q150 Sp,4462 19587 Abrasit | 25811.75 | la cerere
6037638 | pump housing Q150 Sp,4462 19587 Abrasit | 25811.75 | la cerere
6037640 | pump housing Q150 Sp,4462 19587 Abrasit | 25811.75 | la cerere
6037641 | pump housing Q150 Sp,4462 19587 Abrasit | 25811.75 | la cerere
6037643 | stator U92-2/81 Gbz g 400/690 60Hz W | 18082.6 | la cerere
6037647 | stator U92-2/60 V St 400/690 50Hz | 8389.25 | la cerere
6037648 | connexion module E-CU 20x6 500mm | 37.95 | la cerere
6037651 | wiper axle RS L=821 A2 | 733.7 | la cerere
6037654 | stator NU80,-2/40 St+A2 G 500/865 | 4519.5 | la cerere
6037656 | pump housing Q150 Q150 52,14787 GG | 1403 | la cerere
6037658 | oil expansion vessel FK202 Hor, KIT | 1866.45 | la cerere
6037659 | filling set FK202 Hor, KIT | 289.8 | la cerere
6037660 | sealing casing FK202 Hor, KIT | 792.35 | la cerere
6037661 | motor cover FK202 Hor, KIT | 1114.35 | la cerere
6037668 | bevel gear Z25 PA+St | 293.25 | la cerere
6037669 | bevel gear Z65 PA+St | 341.55 | la cerere
6037670 | sealing flange D,485 52,19586 GG | 2542.65 | la cerere
6037672 | plug isolation35259,000,000T,3 | 1.15 | la cerere
6037677 | guide casing 51,1015/1 Gbz B | 7462.35 | la cerere
6037687 | tightening screw M8x106 15598+/2 A4-80 | 49.45 | la cerere
6037689 | tightening screw M8x124 15598+/2 A4-80 | 90.16 | la cerere
6037691 | tightening screw M8x143 15598+/2 A4-80 | 79.35 | la cerere
6037693 | tightening screw M8x180 15598+/2 A4-80 | 50.6 | la cerere
6037694 | tightening screw M8x217 15598+/2 A4-80 | 85.1 | la cerere
6037696 | tightening screw M8x235 15598+/2 A4-80 | 85.1 | la cerere
6037698 | tightening screw M8x254 15598+/2 A4-80 | 85.1 | la cerere
6037734 | coupling 54,12574 1,4021 | 2948.6 | la cerere
6037736 | pump shaft D,80x2359 52,12598/2 1,4122 | 5620.05 | la cerere
6037739 | suction piece 51,10752/3 GGG A | 8674.45 | la cerere
6037740 | intermediate casing 51,12593 GGG | 5725.85 | la cerere
6037746 | holder Uni-2 hor, adjustable A4 | 818.8 | la cerere
6037748 | guide bracket (wall) TR adjustable A4 | 1761.8 | la cerere
6037753 | oxid-colour red | 277.15 | la cerere
6037762 | propeller RZP80-1/20°/3Fl/verst, A4 | 5598.2 | la cerere
6037763 | o-ring ID,410,0x10,0 NBR70 | 80.5 | la cerere
6037764 | o-ring ID,330,0x10,0 NBR70 | 50.6 | la cerere
6037765 | o-ring ID,180,0x10,0 NBR70 | 58.65 | la cerere
6037769 | wall support Uni-2 ver,adjustable cpl,A4 | 2495.5 | la cerere
6037784 | gasket EN1514-1 FF DN250PN10 3mm EPDM | 28.75 | la cerere
6037785 | non-return valve typ 290X 3/8" A2 | 154.1 | la cerere
6037789 | coupling foot 50,19593 1,4112 | 15032.8 | la cerere
6037790 | coupling flange 51,19594 1,4112 | 7457.75 | la cerere
6037791 | coupling foot 50,19595 1,4112 | 38235.2 | la cerere
6037792 | coupling flange 50,19596 GGG | 9057.4 | la cerere
6037798 | bearing housing U 52,19569 GG M | 1567.45 | la cerere
6037802 | rotor 17488 Tecflow 201 (Allweiler) | 4409.1 | la cerere
6037803 | stator 175759 Tecflow 201 (Allweiler) | 2173.5 | la cerere
6037804 | Elastomerdichtung Tecflow201 (Allweiler) | 362.25 | la cerere
6037805 | housing unit RZP20 flange long A4 | 1988.35 | la cerere
6037806 | housing unit RZP20 flange A4 | 1969.95 | la cerere
6037807 | flow housing RZP20 flange long A4 | 2105.65 | la cerere
6037819 | tightening screw M8x883 53,15598/2 A4-80 | 71.3 | la cerere
6037821 | tightening screw M8x902 53,15598/2 A4-80 | 71.3 | la cerere
6037823 | tightening screw M8x920 53,15598/2 A4-80 | 71.3 | la cerere
6037824 | cooling coil 52,10764/1 A4 | 10093.55 | la cerere
6037825 | connecting pipe 54,12597 A2+A2 | 649.75 | la cerere
6037826 | tightening screw M8x957 53,15598/2 A2-80 | 104.65 | la cerere
6037827 | tightening screw M8x957 53,15598/2 A4-80 | 71.3 | la cerere
6037828 | tightening screw M8x994 15598/2 A2-80 | 92 | la cerere
6037829 | tightening screw M8x994 53,15598/2 A4-8 | 92 | la cerere
6037831 | tightening screw M8x1013 53,15598/2 A4-8 | 71.3 | la cerere
6037833 | tightening screw M8x1031 53,15598/2 A4- | 71.3 | la cerere
6037835 | tightening screw M8x1068 53,15598/2 A4- | 90.85 | la cerere
6037837 | tightening screw M8x1105 53,15598/2 A4-8 | 71.3 | la cerere
6037839 | tightening screw M8x1124 53,15598/2 A4-8 | 71.3 | la cerere
6037840 | tightening screw M8x1142 53,15598/2 A2-8 | 111.55 | la cerere
6037841 | tightening screw M8x1142 53,15598/2 A4- | 71.3 | la cerere
6037845 | rotor D,158x2264 4+6/135 1,4462+g H2 | 18012.45 | la cerere
6037846 | stator NU12,-4+6/135 St V | 17957.25 | la cerere
6037848 | stator NU12,-4+6/135 Gbz V | 28816.7 | la cerere
6037850 | tightening screw M8x1179 53,15598/2 A4-8 | 71.3 | la cerere
6037852 | tightening screw M8x1216 53,15598/2 A4-8 | 71.3 | la cerere
6037854 | tightening screw M8x1235 53,15598/2 A4-8 | 87.4 | la cerere
6037856 | tightening screw M8x1253 53,15598/2 A4-8 | 71.3 | la cerere
6037858 | tightening screw M8x1290 53,15598/2 A4-8 | 71.3 | la cerere
6037860 | tightening screw M8x1327 53,15598/2 A4-8 | 71.3 | la cerere
6037861 | shaft sleeve D,90/60 54,16132 1,4021 | 656.65 | la cerere
6037865 | screw M8x35 DIN6912 A4-70 | 9.2 | la cerere
6037940 | tightening screw M8x1346 53,15598/2 A4-8 | 71.3 | la cerere
6037942 | tightening screw M8x1364 53,15598/2 A2-8 | 71.3 | la cerere
6037944 | tightening screw M8x1401 53,15598/2 A4-8 | 80.5 | la cerere
6037946 | tightening screw M8x1438 53,15598/2 A4-8 | 71.3 | la cerere
6037948 | tightening screw M8x1457 53,15598/2 A4-8 | 71.3 | la cerere
6037950 | tightening screw M8x1475 53,15598/2 A4-8 | 89.7 | la cerere
6037952 | tightening screw M8x1512 53,15598/2 A4-8 | 90.85 | la cerere
6037953 | pump shaft D,80x905 53,15940 1,4462 | 5284.25 | la cerere
6037954 | pump shaft SW17x159,2 53,19589 1,4571 | 257.6 | la cerere
6037955 | pump shaft SW17x196,2 53,19589 1,4571 | 257.6 | la cerere
6037956 | pump shaft SW17x214,7 53,19589 1,4571 | 272.55 | la cerere
6037957 | pump shaft SW17x270,2 53,19589 1,4571 | 257.6 | la cerere
6037958 | pump shaft SW17x307,1 53,19589 1,4571 | 257.6 | la cerere
6037959 | pump shaft SW17x325,7 53,19589 1,4571 | 281.75 | la cerere
6037960 | pump shaft SW17x344,1 53,19589 1,4571 | 257.6 | la cerere
6037961 | pump shaft SW17x381,1 53,19589 1,4571 | 257.6 | la cerere
6037962 | pump shaft SW17x436,6 53,19589 1,4571 | 300.15 | la cerere
6037963 | pump shaft SW17x455,0 53,19589 1,4571 | 257.6 | la cerere
6037964 | pump shaft SW17x492,0 53,19589 1,4571 | 257.6 | la cerere
6037965 | pump shaft SW17x529,0 53,19589 1,4571 | 333.5 | la cerere
6037966 | pump shaft SW17x547,6 53,19589 1,4571 | 310.5 | la cerere
6037967 | pump shaft SW17x602,9 53,19589 1,4571 | 333.5 | la cerere
6037968 | pump shaft SW17x639,9 53,19589 1,4571 | 333.5 | la cerere
6037969 | pump shaft SW17x658,5 53,19589 1,4571 | 323.15 | la cerere
6037970 | pump shaft SW17x676,9 53,19589 1,4571 | 333.5 | la cerere
6037971 | pump shaft SW17x713,9 53,19589 1,4571 | 333.5 | la cerere
6037972 | pump shaft SW17x751,8 53,19589 1,4571 | 333.5 | la cerere
6037973 | pump shaft SW17x770,5 53,19589 1,4571 | 334.65 | la cerere
6037974 | pump shaft SW17x788,8 53,19589 1,4571 | 333.5 | la cerere
6037975 | pump shaft SW17x825,8 53,19589 1,4571 | 333.5 | la cerere
6037976 | pump shaft SW17x862,8 53,19589 1,4571 | 333.5 | la cerere
6037977 | pump shaft SW17x881,4 53,19589 1,4571 | 345 | la cerere
6037978 | pump shaft SW17x899,7 53,19589 1,4571 | 333.5 | la cerere
6037979 | pump shaft SW17x936,7 53,19589 1,4571 | 333.5 | la cerere
6037980 | pump shaft SW17x973,7 53,19589 1,4571 | 333.5 | la cerere
6037981 | pump shaft SW17x992,4 53,19589 1,4571 | 361.1 | la cerere
6037982 | pump shaft SW17x1010,7 53,19589 1,4571 | 364.55 | la cerere
6037983 | pump shaft SW17x1047,6 53,19589 1,4571 | 364.55 | la cerere
6037984 | pump shaft SW17x1084,6 53,19589 1,4571 | 364.55 | la cerere
6037985 | pump shaft SW17x1103,3 53,19589 1,4571 | 371.45 | la cerere
6037986 | pump shaft SW17x1121,6 53,19589 1,4571 | 364.55 | la cerere
6037987 | pump shaft SW17x1158,6 53,19589 1,4571 | 364.55 | la cerere
6037988 | pump shaft SW17x1195,5 53,19589 1,4571 | 364.55 | la cerere
6037989 | pump shaft SW17x1214,3 53,19589 1,4571 | 382.95 | la cerere
6037990 | pump shaft SW17x1232,5 53,19589 1,4571 | 364.55 | la cerere
6037991 | pump shaft SW17x1269,5 53,19589 1,4571 | 364.55 | la cerere
6037992 | pump shaft SW17x1306,5 53,19589 1,4571 | 364.55 | la cerere
6037993 | pump shaft SW17x1325,2 53,19589 1,4571 | 396.75 | la cerere
6037994 | pump shaft SW17x1343,4 53,19589 1,4571 | 364.55 | la cerere
6037995 | pump shaft SW17x1380,4 53,19589 1,4571 | 364.55 | la cerere
6037996 | pump shaft SW17x89,0 53,19590 1,4571 | 439.3 | la cerere
6037997 | pump shaft SW17x107,5 53,19590 1,4571 | 411.7 | la cerere
6037998 | pump shaft SW17x126,0 53,19590 1,4571 | 439.3 | la cerere
6037999 | pump shaft SW17x162,9 53,19590 1,4571 | 439.3 | la cerere
6038000 | pump shaft SW17x199,9 53,19590 1,4571 | 439.3 | la cerere
6038001 | pump shaft SW17x218,4 53,19590 1,4571 | 422.05 | la cerere
6038002 | pump shaft SW17x236,9 53,19590 1,4571 | 439.3 | la cerere
6038003 | pump shaft SW17x273,9 53,19590 1,4571 | 439.3 | la cerere
6038004 | pump shaft SW17x310,8 53,19590 1,4571 | 439.3 | la cerere
6038005 | pump shaft SW17x329,4 53,19590 1,4571 | 435.85 | la cerere
6038006 | handle 54,19602 A2 | 251.85 | la cerere
6038008 | stator MTS40 4KW 2pol,460V-60Hz 13-2/12 | 778.55 | la cerere
6038010 | pump housing Q- 53,19538 GGG | 701.5 | la cerere
6038011 | cover 53,19521 GG | 258.75 | la cerere
6038012 | bearing support top 51,19523 GG | 543.95 | la cerere
6038023 | bearing housing T 50,17789 GG | 7072.5 | la cerere
6038024 | cooling flange D,365g6 50,19529 GG | 1130.45 | la cerere
6038028 | sleeve material D,443/417x155 1,4470 | 4537.9 | la cerere
6038034 | bearing housing 50,19535 GG | 2024 | la cerere
6038035 | cable 20m NSS 7x1,5 sealed Ex KIT | 723.35 | la cerere
6038051 | coupling foot 50,19595 1,4112 | 33220.05 | la cerere
6038055 | stator NU122-2/75 Gbz H | 26038.3 | la cerere
6038056 | stator NU122-2/75 Gbz V | 26038.3 | la cerere
6038058 | stator NU122-2/90 Gbz V | 29629.75 | la cerere
6038059 | stator NU122-2/90 Gbz H | 29629.75 | la cerere
6038061 | stator NU122-2/100 Gbz V | 30886.7 | la cerere
6038063 | stator NU122-2/110 Gbz V | 32323.05 | la cerere
6038065 | stator NU122-2/120 Gbz V | 35018.65 | la cerere
6038067 | stator NU122-2/135 Gbz V | 40727.25 | la cerere
6038068 | stator NU122-2/75 St H | 16160.95 | la cerere
6038069 | stator NU122-2/75 St V | 16160.95 | la cerere
6038071 | stator NU122-2/90 St H | 19752.4 | la cerere
6038072 | stator NU122-2/90 St V | 19752.4 | la cerere
6038073 | stator FKT27,1-4/22 400/690 50Hz | 3368.35 | la cerere
6038074 | stator FKT27,1+2-4/28 400/690 50Hz | 3706.45 | la cerere
6038076 | stator NU122-2/100 St V | 21191.05 | la cerere
6038078 | stator NU122-2/110 St V | 22448 | la cerere
6038080 | stator NU122-2/120 St V | 24242 | la cerere
6038082 | stator NU122-2/135 St V | 26936.45 | la cerere
6038085 | pump Tecflow 201-11/GKY3P (Allweiler) | 8251.25 | la cerere
6038099 | rotor D,133x1810 2/75 1,4462+g H2 | 13281.35 | la cerere
6038100 | rotor D,133x1960 2/90 1,4462+g H2 | 14692.4 | la cerere
6038101 | rotor D,133x2060 2/100 1,4462+g H2 | 13757.45 | la cerere
6038102 | rotor D,133x2160 2/110 1,4462+g H2 | 15844.7 | la cerere
6038103 | rotor D,133x2260 2/120 1,4462+g H2 | 14664.8 | la cerere
6038104 | rotor D,133x2410 2/135 1,4462+g H2 | 16432.35 | la cerere
6038105 | stator T13-2/12 500 50Hz Y 2Bi140 | 719.9 | la cerere
6038108 | pump shaft D,20x165 52,19611 1,4021 | 256.45 | la cerere
6038112 | supporting ring D,60/45x11 55,6792/1 1,4 | 196.65 | la cerere
6038113 | supporting ring D,60/45x11 55,6792/1 1,4 | 563.5 | la cerere
6038117 | sealing flange D,365 51,19613 GG/C3/C1 | 3168.25 | la cerere
6038138 | pump shaft SW17x347,8 53,19590 1,4571 | 439.3 | la cerere
6038139 | pump shaft SW17x384,8 53,19590 1,4571 | 439.3 | la cerere
6038140 | pump shaft SW17x421,8 53,19590 1,4571 | 439.3 | la cerere
6038141 | pump shaft SW17x440,3 53,19590 1,4571 | 448.5 | la cerere
6038142 | pump shaft SW17x458,7 53,19590 1,4571 | 439.3 | la cerere
6038143 | pump shaft SW17x495,7 53,19590 1,4571 | 439.3 | la cerere
6038144 | pump shaft SW17x532,7 53,19590 1,4571 | 439.3 | la cerere
6038145 | pump shaft SW17x569,7 53,19590 1,4571 | 439.3 | la cerere
6038146 | pump shaft SW17x606,6 53,19590 1,4571 | 439.3 | la cerere
6038147 | pump shaft D,48x777 53,17633 1,4462 | 1819.3 | la cerere
6038148 | cable protection sheet 30x10x88 1,4301 | 36.8 | la cerere
6038149 | cable protection sheet 30x10x107 1,4301 | 125.35 | la cerere
6038150 | cable protection sheet 30x10x125 1,4301 | 36.8 | la cerere
6038151 | cable protection sheet 30x10x162 1,4301 | 36.8 | la cerere
6038152 | cable protection sheet 30x10x199 1,4301 | 36.8 | la cerere
6038153 | cable protection sheet 30x10x218 1,4301 | 24.15 | la cerere
6038154 | cable protection sheet 30x10x236 1,4301 | 36.8 | la cerere
6038155 | cable protection sheet 30x10x273 1,4301 | 36.8 | la cerere
6038156 | cable protection sheet 30x10x283 1,4301 | 36.8 | la cerere
6038157 | cable protection sheet 30x10x310 1,4301 | 36.8 | la cerere
6038158 | cable protection sheet 30x10x320 1,4301 | 36.8 | la cerere
6038159 | cable protection sheet 30x10x329 1,4301 | 27.6 | la cerere
6038160 | cable protection sheet 30x10x339 1,4301 | 27.6 | la cerere
6038161 | cable protection sheet 30x10x347 1,4301 | 36.8 | la cerere
6038162 | cable protection sheet 30x10x357 1,4301 | 36.8 | la cerere
6038163 | cable protection sheet 30x10x384 1,4301 | 36.8 | la cerere
6038164 | cable protection sheet 30x10x394 1,4301 | 36.8 | la cerere
6038165 | cable protection sheet 30x10x421 1,4301 | 36.8 | la cerere
6038166 | cable protection sheet 30x10x431 1,4301 | 36.8 | la cerere
6038167 | cable protection sheet 30x10x450 1,4301 | 28.75 | la cerere
6038168 | cable protection sheet 30x10x458 1,4301 | 36.8 | la cerere
6038169 | cable protection sheet 30x10x468 1,4301 | 36.8 | la cerere
6038170 | cable protection sheet 30x10x495 1,4301 | 36.8 | la cerere
6038171 | cable protection sheet 30x10x505 1,4301 | 36.8 | la cerere
6038172 | cable protection sheet 30x10x532 1,4301 | 36.8 | la cerere
6038173 | cable protection sheet 30x10x542 1,4301 | 36.8 | la cerere
6038174 | cable protection sheet 30x10x561 1,4301 | 29.9 | la cerere
6038175 | cable protection sheet 30x10x569 1,4301 | 36.8 | la cerere
6038176 | cable protection sheet 30x10x579 1,4301 | 36.8 | la cerere
6038177 | NRV housing ANSI3"150lbs KD Gbz | 1501.9 | la cerere
6038178 | cable protection sheet 30x10x606 1,4301 | 36.8 | la cerere
6038179 | cable protection sheet 30x10x616 1,4301 | 36.8 | la cerere
6038180 | cable protection sheet 30x10x653 1,4301 | 36.8 | la cerere
6038182 | cable protection sheet 30x10x672 1,4301 | 33.35 | la cerere
6038183 | cable protection sheet 30x10x690 1,4301 | 36.8 | la cerere
6038184 | suction piece 51,15221/1 Gbz | 4516.05 | la cerere
6038186 | cable protection sheet 30x10x727 1,4301 | 36.8 | la cerere
6038187 | cable protection sheet 30x10x764 1,4301 | 36.8 | la cerere
6038188 | cable protection sheet 30x10x783 1,4301 | 29.9 | la cerere
6038189 | cable protection sheet 30x10x801 1,4301 | 36.8 | la cerere
6038190 | cable protection sheet 30x10x838 1,4301 | 36.8 | la cerere
6038191 | cable protection sheet 30x10x875 1,4301 | 36.8 | la cerere
6038192 | suction piece 51,15221/1 GGG | 2603.6 | la cerere
6038194 | suction piece 51,15221/1 GG | 3469.55 | la cerere
6038204 | flow housing RZP20 flange A4 | 1936.6 | la cerere
6038205 | flow ring flange RZP20 A4 | 1440.95 | la cerere
6038207 | housing unit RZP20 long A4 | 2204.55 | la cerere
6038208 | housing unit RZP20 A4 | 1366.2 | la cerere
6038209 | flow housing RZP20 long A4 | 1852.65 | la cerere
6038210 | flow housing RZP20 A4 | 2024 | la cerere
6038214 | flow ring RZP20 A4 | 793.5 | la cerere
6038217 | cone RZP20 A4 | 205.85 | la cerere
6038218 | propeller RZP20/K2,28/233,04,001 PUR/A4 | 876.3 | la cerere
6038219 | roller D,40/17x27,5 233,01,016 PA | 24.15 | la cerere
6038220 | propeller RZP20/K2/233,04,002 PUR/A4 | 727.95 | la cerere
6038221 | propeller TR21-3FL / 133,04,003 - PUR/A4 | 727.95 | la cerere
6038222 | propeller RZP20/K3/233,04,003 PUR/A4 | 727.95 | la cerere
6038223 | propeller RZP20/4°/233,04,009 A4 | 1045.35 | la cerere
6038227 | propeller RZP20/5°/233,04,008 A4 | 1045.35 | la cerere
6038230 | propeller RZP20/10°/233,04,007 A4 | 1045.35 | la cerere
6038233 | propeller RZP20/14°/233,04,006 A4 | 1045.35 | 4 saptamani
6038258 | screw M16x40 DIN933 10,9 Geomet | 12.65 | la cerere
6038261 | cable 10m NSS 4x2,5 sealed Ex KIT | 420.9 | la cerere
6038268 | ring D,124/118x33 54,20080 1,4571 | 249.55 | la cerere
6038269 | impeller-W D,124 52,20079 ÜK GG | 616.4 | la cerere
6038278 | winding mater, U92-2/81 690 60Hz D PE2 | 3635.15 | la cerere
6038280 | impeller-E D,300 52,2676/1 korr284 GG | 3193.55 | la cerere
6038289 | console (ground) adjustable 1,4571 | 280.6 | la cerere
6038293 | cable trumpet 42T 10m S07RN-F 4G6(4x1) | 948.75 | la cerere
6038300 | washer D,273x20 A2 | 414 | la cerere
6038301 | washer D,273x20 A4 | 763.6 | la cerere
6038302 | screw M20x80 DIN931 A4 | 16.1 | la cerere
6038305 | hose clip 230-250 DIN3017 A4 | 51.75 | pe stoc /1 saptamana
6038306 | centering rubber R68,35 VN01 54,18994/2 | 49.45 | la cerere
6038307 | centering rubber R70,5 VN02 54,18994/2 N | 209.3 | la cerere
6038308 | centering rubberR95,25 VN03 54,18994/2 N | 49.45 | la cerere
6038309 | centering rubber R97,8 VN04 54,18994/2 N | 49.45 | la cerere
6038310 | centering rubber R93 VN05 54,18994/2 NBR | 316.71 | la cerere
6038311 | filling up pipe SW17/107 54,19504 A2 | 328.9 | la cerere
6038312 | filling up pipe SW17/107 54,19504 A4 | 189.75 | la cerere
6038313 | filling up pipe SW17/85 54,19504 A2 | 178.25 | la cerere
6038314 | filling up pipe SW17/85 54,19504 A4 | 165.6 | la cerere
6038315 | intermediate piece Auf, SW17/52,5 54,195 | 285.2 | la cerere
6038316 | intermediate piece SW17/52,5 54,19513 A4 | 163.3 | la cerere
6038317 | intermediate piece SW17/30 54,19513 A2 | 148.35 | la cerere
6038318 | intermediate piece SW17/30 54,19513 A4 | 157.55 | la cerere
6038327 | stator U92-2/50 Gbz V g 460/795W | 14887.9 | la cerere
6038336 | wear ring for NR407 | 2.3 | la cerere
6038337 | intermediate bearing NR407 | 3.45 | la cerere
6038338 | nut M8 A2 for NR407 | 2.3 | la cerere
6038339 | impeller 1,4301 for NR407 | 40.25 | la cerere
6038340 | neck ring for NR407 | 13.8 | la cerere
6038344 |  | 92 | la cerere
6038345 | stator FO172-4/12 290/500V 50Hz | 1636.45 | la cerere
6038346 | impeller-W D,130 53,17816 1,4581 | 2024 | la cerere
6038354 | suction piece 51,15221/1 Gbz A | 5981.15 | la cerere
6038360 | winding mater, U174-2/100 3000 50Hz PE2 | 7170.25 | la cerere
6038361 | winding mater, U62-2/32 380 50Hz Y PVC | 844.1 | la cerere
6038363 | discharge piece 52,16914 9,0975 200/10 | 3206.2 | la cerere
6038372 | impeller-D D,585 52,19447 Abrasit Lr,446 | 33885.9 | la cerere
6038373 | impeller-D D,615 52,19447 Abrasit Lr,446 | 33885.9 | la cerere
6038374 | impeller-D D,630 52,19447 Abrasit Lr,446 | 33885.9 | la cerere
6038375 | impeller-D D,645 52,19447 Abrasit Lr,446 | 33885.9 | la cerere
6038376 | impeller-D D,660 52,19447 Abrasit Lr,446 | 33885.9 | la cerere
6038377 | impeller-D D,675 52,19447 Abrasit Lr,446 | 33885.9 | la cerere
6038378 | impeller-D D,691 52,19447 Abrasit Lr,446 | 33885.9 | la cerere
6038379 | impeller-D D,705 52,19447 Abrasit Lr,446 | 47440.26 | la cerere
6038380 | impeller-D D,720 52,19447 Abrasit Lr,446 | 33885.9 | la cerere
6038381 | impeller-D D,740 52,19447 Abrasit Lr,446 | 33885.9 | la cerere
6038382 | suction cone 19448 Abrasit Spr,4470 | 22718.25 | la cerere
6038384 | sleeve material D,470/437 1,4470 | 28912.38 | la cerere
6038390 | stator U92-2/70 Gbz Vg 460/795V 60Hz W | 17153.4 | la cerere
6038395 | motor casing 19030 GG+Stator T20,1-6/32 | 4272.25 | la cerere
6038402 | impeller-H D,144/141 K86_2A Gbz | 1020.05 | la cerere
6038403 | impeller-H D,113/110 K86_2C Gbz | 895.85 | la cerere
6038404 | impeller-H D,128/125 K86_3B Gbz | 775.1 | la cerere
6038405 | impeller-H D,128/125 K86_4B Gbz | 818.8 | la cerere
6038406 | cable sealing 16050 VN18 kpl | 116.15 | la cerere
6038407 | cable sealing 14,7x28,8 EPDM 50 Sh | 92 | la cerere
6038408 | cable protection sheet 30x10x894 1,4301 | 33.35 | la cerere
6038409 | cable protection sheet 30x10x912 1,4301 | 36.8 | la cerere
6038410 | cable protection sheet 30x10x949 1,4301 | 36.8 | la cerere
6038411 | cable protection sheet 30x10x986 1,4301 | 36.8 | la cerere
6038412 | cable protection sheet 30x10x1005 1,4301 | 34.5 | la cerere
6038413 | impeller-H D,144/141 K86_1A Gbz | 1507.65 | la cerere
6038414 | impeller-H D,142/139 K86_4A Gbz | 786.6 | la cerere
6038415 | discharge piece 52,19639 GG ANSI 3" | 754.4 | la cerere
6038416 | discharge piece 52,19639 Gbz ANSI 3" | 1745.7 | la cerere
6038417 | impeller-H D,143/130 K87_1A Gbz | 1562.85 | la cerere
6038418 | impeller-H D,143/130 K87_2A Gbz | 1061.45 | la cerere
6038419 | impeller-H D,143/130 K87_3A Gbz | 930.35 | la cerere
6038420 | impeller-H D,129/116 K87_3C Gbz | 852.15 | la cerere
6038421 | impeller-H D,126/113 K87_3D Gbz | 868.25 | la cerere
6038422 | impeller-H D,137/124 K87_4A Gbz | 770.5 | la cerere
6038423 | impeller-H D,129/116 K87_4B Gbz | 837.2 | la cerere
6038432 | impeller-H D,239/227 KM1300_1A Gbz | 1831.95 | la cerere
6038434 | impeller-H D,217/205 KM1300_2A Gbz | 2525.4 | la cerere
6038436 | impeller-H D,200/187 KM1300_2B Gbz | 2525.4 | la cerere
6038438 | cable protection sheet 30x10x1023 1,4301 | 55.2 | la cerere
6038444 | bearing housing T 51,19557 Gbz N | 5846.6 | la cerere
6038446 | bearing housing T 51,19557 GG M | 1992.95 | la cerere
6038455 | intermediate piece 51,14845/1 GGG B | 1776.75 | la cerere
6038456 | intermediate piece 51,14845/1 Gbz B | 4556.3 | la cerere
6038457 | cable protection sheet 30x10x1060 1,4301 | 55.2 | la cerere
6038458 | cable protection sheet 30x10x1097 1,4301 | 55.2 | la cerere
6038459 | cable protection sheet 30x10x1116 1,4301 | 35.65 | la cerere
6038460 | cable protection sheet 30x10x1134 1,4301 | 55.2 | la cerere
6038461 | cable protection sheet 30x10x1171 1,4301 | 55.2 | la cerere
6038462 | cable protection sheet 30x10x1208 1,4301 | 55.2 | la cerere
6038463 | cable protection sheet 30x10x1227 1,4301 | 36.8 | la cerere
6038464 | cable protection sheet 30x10x1245 1,4301 | 55.2 | la cerere
6038465 | cable protection sheet 30x10x1282 1,4301 | 55.2 | la cerere
6038466 | cable protection sheet 30x10x1319 1,4301 | 55.2 | la cerere
6038467 | cable protection sheet 30x10x1338 1,4301 | 37.95 | la cerere
6038500 | pipe extension (DN100/2RK) DN200 KIT | 1266.15 | la cerere
6038543 | support rail RS - L=3190 | 518.65 | la cerere
6038545 | winding mater, U91-2/81 380 50Hz D/Y PVC | 2415 | la cerere
6038548 | hose nipple 1/2" plastic | 5.75 | la cerere
6038550 | hose clip 12-22 DIN3017 Stvz | 2.3 | la cerere
6038552 | hose connection for filling | 80.5 | la cerere
6038554 | suction port 51,12839 GG/C3/C1 | 1329.4 | la cerere
6038555 | wave spring ring D,32 SSB-0126-S17 | 14.95 | la cerere
6038600 | pump shaft D,25x473 53,18115 1,4462 | 1274.2 | la cerere
6038601 | tightening screw M12x402 A4 | 77.05 | la cerere
6038602 | cable protection sheet 30x10x1356 1,4301 | 55.2 | la cerere
6038603 | cable protection sheet 30x10x1393 1,4301 | 55.2 | la cerere
6038604 | cable protection sheet 30x10x1430 1,4301 | 55.2 | la cerere
6038605 | cable protection sheet 30x10x1449 1,4301 | 39.1 | la cerere
6038606 | cable protection sheet 30x10x1467 1,4301 | 55.2 | la cerere
6038607 | cable protection sheet 30x10x1504 1,4301 | 55.2 | la cerere
6038608 | cable protection sheet 30x10x440 1,4301 | 28.75 | la cerere
6038624 | impeller-R D,155 53,19781 Gbz | 987.85 | la cerere
6038651 | pump shaft D,55x1258 53,17058 1,4021 | 3259.1 | la cerere
6038652 | pump shaft D,55x1258 53,17058 1,4122 | 2948.6 | la cerere
6038653 | pump shaft D,55x1458 53,17058 1,4021 | 4840.35 | la cerere
6038654 | pump shaft D,55x1458 53,17058 1,4122 | 5184.2 | la cerere
6038665 | suction piece 51,15016/4 GG NU8,9,12 | 3368.35 | la cerere
6038666 | non-return valve DN200PN40 K14 GGG/CO | 4388.4 | la cerere
6038668 | threaded tube D,88,9x4,05 DIN2440 Stvz | 60.95 | la cerere
6038669 | cable trumpet 60T 50m NSS 7x2,5 KIT | 1495 | la cerere
6038670 | cable trumpet 42T 50m NSS 4x1,5 KIT | 840.65 | la cerere
6038671 | spacer ring D,32/25x2,7 54,19643 Ms | 124.2 | la cerere
6038672 | mss, assembly aids 54,19525 PVC | 40.25 | la cerere
6038673 | mss, assembly aids 54,19525 PVC | 40.25 | la cerere
6038674 | mss, assembly aids 54,19526 PVC | 40.25 | la cerere
6038675 | mss, assembly aids 54,19526 PVC | 40.25 | la cerere
6038678 | WDR, assembly aids SK,4285 St37 | 400.2 | la cerere
6038687 | non-return valve U DN200PN40 GGG/CO B | 2204.55 | la cerere
6038689 | cable trumpet 42T RF 20m H07 7G1,5 KIT | 1474.3 | la cerere
6038698 | ring D,703/550x80 A2 | 5528.05 | la cerere
6038699 | plug GPN610 U 28 PE | 1.15 | la cerere
6038703 | pump TWI04,01-22N SP005 60AM4 RP1 1/4 | 363.4 | la cerere
6038714 | HEAD,PUMP_SP-1015/4MTR/RP1-1/4 | 254.15 | la cerere
6038716 | pump TWI04,02-27N SP010 60AM4 RP1 1/4 | 409.4 | la cerere
6038717 | pump TWI04,02-34N SP010 60AM4 RP1 1/4 | 533.6 | la cerere
6038727 | pump TWI04,03-09N SP018 60AM4 RP1 1/4 | 181.7 | la cerere
6038729 | pump TWI04,03-17N SP018 60AM4 RP1 1/4 | 280.6 | la cerere
6038730 | pump TWI04,03-23N SP018 60AM4 RP1 1/4 | 357.65 | la cerere
6038732 | pump TWI04,03-36N SP018 60AM4 RP1 1/4 | 561.2 | la cerere
6038746 | pump TWI04,05-07N SP025 60AM4 RP1 1/2 | 165.6 | la cerere
6038748 | pump TWI04,05-11N SP025 60AM4 RP1 1/2 | 212.75 | la cerere
6038749 | pump TWI04,05-15N SP025 60AM4 RP1 1/2 | 264.5 | la cerere
6038751 | pump TWI04,05-26N SP025 60AM4 RP1 1/2 | 404.8 | la cerere
6038752 | pump TWI04,05-39N SP025 60AM4 RP1 1/2 | 621 | la cerere
6038763 | pump TWI04,09-07N SP040 60AM4 RP2 | 348.45 | la cerere
6038764 | pump TWI04,09-09N SP040 60AM4 RP2 | 414 | la cerere
6038766 | pump TWI04,09-15N SP040 60AM4 RP2 | 621 | la cerere
6038768 | impeller FA15,77Z-310 Abrasit SVA | 14193.3 | la cerere
6038769 | impeller FA15,77Z-330 Abrasit SVA | 14193.3 | la cerere
6038770 | impeller FA15,77Z-350 Abrasit SVA | 14193.3 | la cerere
6038771 | impeller FA15,77Z-370 Abrasit SVA | 14193.3 | la cerere
6038772 | impeller FA15,77Z-390 Abrasit SVA | 14193.3 | la cerere
6038773 | impeller FA15,77Z-410 Abrasit SVA | 14193.3 | la cerere
6038774 | pump TWI04,09-25N SP040 60AM4 RP2 | 957.95 | la cerere
6038785 | pump TWI04,14-03N SP070 60AM4 RP2 | 274.85 | la cerere
6038786 | pump TWI04,14-05N SP070 60AM4 RP2 | 376.05 | la cerere
6038787 | PSS-14-8_SP-70-8 WITH 4"MOTOR | 526.7 | la cerere
6038788 | pump TWI04,14-12N SP070 60AM4 RP2 | 726.8 | la cerere
6038795 | impeller FA15,77Z-310 Abrasit SVA | 14193.3 | la cerere
6038796 | impeller FA15,77Z-330 Abrasit SVA | 14193.3 | la cerere
6038797 | impeller FA15,77Z-350 Abrasit SVA | 14193.3 | la cerere
6038798 | stator T17-6/12 380V 60Hz D VN01 | 1081 | la cerere
6038799 | cooling flange D,485g6 Sk,4305 GG | 2014.8 | la cerere
6038800 | motor casing T49-8/53 380/50 D F | 40572 | la cerere
6038811 | motor casing T56-6/53 400/50 D F | 48271.25 | la cerere
6038812 | motor casing FKT56-6/64 400/50 SD F | 59180.15 | la cerere
6038813 | motor casing T49-4/50 400/50 D F | 40572 | la cerere
6038814 | pump foot 52,19708 St52-3 | 1685.9 | la cerere
6038815 | pump foot 52,19708 St52-3 | 2042.4 | la cerere
6038817 | centering plate 54,19716 St | 11.5 | la cerere
6038818 | rope roll fixation 250kg A4 | 460 | la cerere
6038819 | suction port 52,14170 GG Spr, 1,4470 | 1231.65 | la cerere
6038820 | threaded pin M8x30 DIN913 A4 | 2.3 | la cerere
6038822 | neck ring D,235x27 54,10990 1,4470 | 783.15 | la cerere
6038824 | pump housing Q250 51,10981 GG Spr,4470 | 2952.05 | la cerere
6038827 | pump housing Q200 51,16700 GG Spr,4470 | 2863.5 | la cerere
6038831 | nilos ring 3314 JV | 27.6 | la cerere
6038832 | roller bearing NU207 | 106.95 | la cerere
6038835 | nut M10x1,5 DIN439 A2 | 1.15 | la cerere
6038836 | screw M6x45 DIN7991 A2-70 | 2.3 | la cerere
6038837 | slotted pin 3x6 DIN1473 A2 | 3.45 | la cerere
6038838 | shaft seal ring A15/26x7 Domsel NBR+St | 17.25 | la cerere
6038839 | shaft seal ring A70/90x10 Domsel NBR+St | 48.3 | la cerere
6038840 | o-ring ID,52,0x4,0 NBR70 | 8.05 | la cerere
6038841 | o-ring ID,390,0x5,0 NBR70 | 33.35 | la cerere
6038842 | o-ring ID,280,0x5,0 NBR70 | 14.95 | la cerere
6038843 | nut M3 D,7,9x11,1 NBR70 | 2.3 | la cerere
6038846 | stator FK27-4/24 400/690 50Hz 3Bi 100 | 5307.25 | la cerere
6038849 | washer D,37/47x2,5 DIN988 A2 | 24.15 | la cerere
6038852 | pipe clamp D,356 53,19809 Stvz | 416.3 | la cerere
6038853 | supporting rail EN50022 54,19808 1,0030 | 12.65 | la cerere
6038860 | neck ring D,250x35 SK,4341 1,4308 | 1205.2 | la cerere
6038863 | V-seal ring VA50-55 Viton | 92 | la cerere
6038864 | impeller FA15,77Z-370 Abrasit SVA | 14193.3 | la cerere
6038865 | impeller FA15,77Z-390 Abrasit SVA | 14193.3 | la cerere
6038866 | impeller FA15,77Z-410 Abrasit SVA | 14193.3 | la cerere
6038867 | pump housing Q150 Sp,4462 20627 1,4581 | 23718.75 | la cerere
6038868 | pump housing Q150 Sp,4462 20627 1,4581 | 23623.3 | la cerere
6038869 | pump housing Q150 Sp,4462 20627 1,4581 | 23623.3 | la cerere
6038870 | pump housing Q150 Sp,4462 20627 1,4581 | 25631.2 | la cerere
6038871 | pump housing Q150 Sp,4462 20627 1,4581 | 23956.8 | la cerere
6038872 | pump housing Q150 Sp,4462 20627 1,4581 | 23623.3 | la cerere
6038873 | stator T17-4/8V 230 50Hz VN02 | 909.65 | la cerere
6038881 | spacer disc D,27,8/19,7x1 19647 1,4122 | 87.4 | la cerere
6038882 | support for horizontal DN150/FK202 St | 3315.45 | la cerere
6038883 | support for horizontal DN150/FK202 St | 2622 | la cerere
6038892 | pipe clamp D,141 A4 | 221.95 | la cerere
6038908 | impeller-E D,178 54,13698 korr173 GG | 1703.15 | la cerere
6038911 | impeller fixation 54,17257 1,4021 KIT | 41.4 | 4 saptamani
6038912 | impeller fixation 54,17257 1,4462 KIT | 234.6 | la cerere
6038914 | Spacer EHV 53,19649 A4 | 205.85 | la cerere
6038915 | stator FK202-6/27 400/690 50HzVN03PTC110 | 2525.4 | la cerere
6038918 | sensor wick, 1Bi-100° | 54.05 | la cerere
6038922 | cable 5m NSS 4x1,5 sealed Ex KIT | 353.05 | la cerere
6038923 | pipe extension (DN300/2R) DN500 StvzKIT | 2611.65 | la cerere
6038924 | pipe clamp D,508 53,19669 Stvz | 1041.9 | la cerere
6038926 | cable 10m NSS 4x1,5 sealed Ex KIT | 417.45 | la cerere
6038927 | flow ring TR28 with cage A4 | 1661.75 | la cerere
6038928 | cage TR28 A4 | 1225.9 | la cerere
6038929 | flow ring TR21/28 with cage cpl, A4 | 2756.55 | la cerere
6038930 | impeller-W D,124 52,20079 ÜK GG KIT | 616.4 | la cerere
6038932 | injector D,70 17635/1 A4 KIT | 7087.45 | la cerere
6038933 | injector DN150 51,17635/1 A4 | 2156.25 | la cerere
6038935 | suspension 53,19645 A4 | 792.35 | la cerere
6038936 | suspension 53,19645 A4 KIT | 878.6 | la cerere
6038937 | pump foot 51,19679 St | 1835.4 | la cerere
6038941 | neck ring D,187x43,5 Sk,4306 St | 670.45 | la cerere
6038942 | neck ring D,187x43,5 Sk,4306 St KIT | 676.2 | la cerere
6038944 | ring D,167/100x35 SK,4293 VN02 1,4571 | 1294.9 | la cerere
6038945 | nozzle D,70 Sk,4314 A4 | 633.65 | la cerere
6038946 | nozzle D,54 Sk,4315 A4 | 1044.2 | la cerere
6038948 | impeller-E D,425 52,20626 GG | 7386.45 | la cerere
6038949 | ring D,273/265x56 6051055 1,4308 | 972.9 | la cerere
6038950 | impeller-W D,273 6051054 GG | 3483.35 | la cerere
6038952 | impeller-H D,290 Sk,4337 Gbz | 6618.25 | la cerere
6038961 | motor casing SK,4356 GG | 499.1 | la cerere
6038962 | motor casing SK,4357 GG | 782 | la cerere
6038963 | motor casing SK,4358 GG | 499.1 | la cerere
6038964 | bush D,40/35x15 SK,4359 1,4462 | 313.95 | la cerere
6038965 | Tolerance case AN32-508 | 8.05 | la cerere
6038966 | ball bearing 6202 | 6.9 | la cerere
6038967 | bush D,67/62x24 Sk,4368 1,4462 | 431.25 | la cerere
6038968 | motor casing SK,4369 GG | 680.8 | la cerere
6038970 | suction port D,244 Sk,4375 Al | 1660.6 | la cerere
6038971 | nut M27x2,0 DIN439 A2 | 36.8 | la cerere
6039002 | intermediate flange 52,19608 St37/C1 | 3187.8 | la cerere
6039003 | ring D,575/315x65 St37-2 | 1726.15 | la cerere
6039006 | impeller K47 plastics | 60.95 | la cerere
6039009 | stator T12-4/11 400V 50Hz VN01 3PTC | 589.95 | la cerere
6039022 | cable lug M12 16mm² E-Cu vz | 4.6 | la cerere
6039028 |  | 23 | la cerere
6039029 | lower agitator fixation RZP80-1 A4 | 963.7 | la cerere
6039031 | flow housing RZP80-1 flange 1,4571 | 13407.85 | la cerere
6039033 | housing unit RZP80-1 flange A4 | 15032.8 | la cerere
6039036 | cable gland M25x1,5 11-17Blindst,PA | 9.2 | la cerere
6039039 | suction port 53,19657 GG (KS8Rotox) | 171.35 | la cerere
6039043 | shaft for mixer head L280 53,17683 St/2x | 894.7 | la cerere
6039047 | discharge piece 51,19676 Gbz 200/EMUSE | 5993.8 | la cerere
6039048 | suction piece 51,15016/5 Gbz | 10880.15 | la cerere
6039049 | screw M14x70 DIN939 A4-70 | 33.35 | la cerere
6039050 | screw M14x55 DIN939 A4-70 | 28.75 | la cerere
6039052 | washer A15 DIN125 A4 | 2.3 | la cerere
6039053 | rotor D,124,3x622 4/22 4021/4462 g K | 3813.4 | la cerere
6039059 | rotor D,124,3x672 4/27 4021/4462 g K | 2615.1 | la cerere
6039060 | rotor D,124,3x672 4/30 4021/4462 g K | 2053.9 | la cerere
6039062 | suction piece 51,15016/4 Gbz NU8,9,12 | 7807.35 | la cerere
6039066 | suction piece 51,15016/3 Gbz NU7,8,9,12 | 7807.35 | la cerere
6039069 | suction piece 51,15016/3 GG A NU7,8,9,12 | 3597.2 | la cerere
6039070 | suction piece 51,15016/3 Gbz A NU7,8,9,1 | 7979.85 | la cerere
6039078 | suction piece 51,15016/4 Gbz A NU8,9,12 | 7979.85 | la cerere
6039082 | pump shaft D,48x765 52,16349 1,4122 | 2083.8 | la cerere
6039084 | pump shaft D,48x865 52,16349 1,4122 | 2167.75 | la cerere
6039085 | pump shaft D,55x2249 53,15235 1,4021 | 4939.25 | la cerere
6039086 | pump shaft D,55x2249 53,15235 1,4122 | 5935.15 | la cerere
6039087 | guide casing 52,15216/1 9,0975 | 4357.35 | la cerere
6039089 | discharge piece 52,15245 9,0975 150/64 | 5387.75 | la cerere
6039091 | nut M30 DIN934 A4-70 | 37.95 | la cerere
6039092 | screw M30x75 DIN938 A4-70 | 215.05 | la cerere
6039093 | screw M30x75 DIN938 A2-70 | 87.4 | la cerere
6039094 | discharge piece 52,15245 GGG 150/64 | 1886 | la cerere
6039095 | discharge piece 52,15245 Gbz 150/64 | 5027.8 | la cerere
6039098 | guide casing 52,15216/1 9,0975 B | 4476.95 | la cerere
6039099 | top guide casing 52,15251/1 9,0975 B | 5513.1 | la cerere
6039100 | pump shaft D,55x822 53,16336 1,4021 | 2140.15 | la cerere
6039101 | pump shaft D,55x822 53,16336 1,4122 | 2423.05 | la cerere
6039102 | pump shaft D,55x1002 53,16336 1,4021 | 1984.9 | la cerere
6039103 | pump shaft D,55x1002 53,16336 1,4122 | 2873.85 | la cerere
6039104 | bearing housing U 52,17375/1 Gbz C | 3119.95 | la cerere
6039105 | pump shaft D,89,9x952 53,16426/1 1,4021 | 3486.8 | la cerere
6039106 | pump shaft D,89,9x952 53,16426/1 1,4122 | 5207.2 | la cerere
6039107 | pump shaft D,89,9x952 53,16426/1 1,4462 | 5204.9 | la cerere
6039108 | pump shaft D,89,9x1282 16426/1 1,4021 | 4041.1 | la cerere
6039109 | pump shaft D,89,9x1282 16426/1 1,4122 | 5457.9 | la cerere
6039110 | pump shaft D,89,9x1282 16426/1 1,4462 | 6074.3 | la cerere
6039111 | bearing bracket 53,10974/3 59 A2 | 709.55 | la cerere
6039114 | guide casing 51,15927 9,0975 B | 18168.85 | la cerere
6039116 | top guide casing 51,15933 9,0975 B 300/1 | 17239.65 | la cerere
6039117 | top guide casing 51,16087 9,0975 B 300/1 | 16898.1 | la cerere
6039120 | discharge piece 52,19680 GG 80/40 | 652.05 | la cerere
6039123 | winding brace ring D,250 14858/1 Gbz roh | 341.55 | la cerere
6039127 | stator NU12,-4+6/54,55 Gbz H | 17957.25 | la cerere
6039137 | rotor D,109,2x622 2/22 4021/4462 g K | 2241.35 | la cerere
6039138 | rotor D,109,2x672 2/27 4021/4462 g K | 2987.7 | la cerere
6039144 | rotor D,134,4x622 6+8/22 4021/4462 g K | 2053.9 | la cerere
6039145 | rotor D,134,4x672 6+8/27 4021/4462 g K | 3175.15 | la cerere
6039146 | rotor D,134,4x672 6+8/32 4021/4462 g K | 2241.35 | la cerere
6039160 | rotor D,109,2x622 2/22 4021/4462 g H | 2426.5 | la cerere
6039161 | rotor D,109,2x672 2/27 4021/4462 g H | 3360.3 | la cerere
6039165 | impeller-S D,268 SK,4304 GGG | 3407.45 | la cerere
6039182 | box spanner KM14/GUK14 | 90.85 | la cerere
6039183 | assembly aid RWDR A80x110x10 | 647.22 | la cerere
6039194 | stator NU12,-4+6/65 Gbz H | 18854.25 | la cerere
6039195 | stator NU12,-4+6/75 Gbz H | 20648.25 | la cerere
6039196 | stator NU12,-4+6/90 Gbz H | 23345 | la cerere
6039201 | stator NU12,-2/65 Gbz H | 18854.25 | la cerere
6039202 | stator NU12,-2/75 Gbz H | 20648.25 | la cerere
6039203 | stator NU12,-2/90 Gbz H | 23345 | la cerere
6039209 | stator NU12,-4+6/54,55 St H | 8980.35 | la cerere
6039210 | stator NU12,-4+6/65 St H | 9877.35 | la cerere
6039211 | stator NU12,-4+6/75 St H | 11671.35 | la cerere
6039212 | stator NU12,-4+6/90 St H | 14005.85 | la cerere
6039217 | stator NU12,-2/65 St H | 9877.35 | la cerere
6039218 | stator NU12,-2/75 St H | 11671.35 | la cerere
6039219 | stator NU12,-2/90 St H | 14005.85 | la cerere
6039224 | suction piece 51,6732/6 3x29 9,0975 A | 16507.1 | la cerere
6039226 | stator U210-4/135 St V | 57840.4 | la cerere
6039228 | rotor D,287,9x2430 4/135 1,7131TH | 40716.9 | la cerere
6039229 | intermediate casing 51,6364/1 Gbz | 10949.15 | la cerere
6039231 | pump shaft D,90x1436 53,16081 1,4462 | 6318.1 | la cerere
6039248 | suction piece 51,14940 9,0975 A | 12162.4 | la cerere
6039250 | guide casing 6052051 9,0975 B | 13359.55 | la cerere
6039251 | top guide casing 6052053 9,0975 J 250/10 | 12839.75 | la cerere
6039252 | top guide casing 6052053 9,0975 K 250/16 | 13187.05 | la cerere
6039253 | suction piece 51,15221/2 Gbz A | 5981.15 | la cerere
6039256 | pump shaft D,90x2094 52,12308/4 1,4021 | 8665.25 | la cerere
6039259 | screw plug G1/4 A2 | 9.2 | la cerere
6039260 | screw M10x35 DIN6912 A4-70 | 4.6 | la cerere
6039261 | screw M10x35 DIN6912 A2-70 | 3.45 | la cerere
6039263 | suction piece 51,18361/1 GGG | 7869.45 | la cerere
6039274 | pump shaft D,90x1554 52,10247/2 1,4122 | 4718.45 | la cerere
6039277 | guide casing 51,19740 GG | 14824.65 | la cerere
6039281 | spacer sleeve D,100/80x97 19553 1,4401 | 1735.35 | la cerere
6039283 | stator NU901-2/60 Gbz H+V | 14641.8 | la cerere
6039286 | impeller-H D,443 53,10228 9,0975 | 17497.25 | la cerere
6039289 | pump housing Q100 50,19769 Abrasit | 7282.95 | la cerere
6039302 | pump housing Q100 51,19762 Abrasit | 6852.85 | la cerere
6039303 | pump housing Q100 51,19762 Abrasit | 6852.85 | la cerere
6039305 | suction piece 51,14994 GG EKB | 824.55 | la cerere
6039306 | top guide casing 52,10567/1 GG EKB | 1265 | la cerere
6039307 | non-return valve DN150PN10-16 GG/EKB | 1177.6 | la cerere
6039308 | stator U91-2/70 St H | 5899.5 | la cerere
6039316 | impeller-H D,92 NorylGFN3V+Polyu, | 46 | la cerere
6039317 | impeller-H D,99 NorylGFN3V+Polyu, | 51.75 | la cerere
6039322 | cover 54,18409 A4 | 276 | la cerere
6039323 | circlips 38x1,25 9,4574 | 6.9 | la cerere
6039325 | pump shaft D,90x1915 53,16438 1,4122 | 5310.7 | la cerere
6039326 | bearing housing T 50,11289 GG | 1450.15 | la cerere
6039327 | impeller-W D,128 54,13602/2 1,4581 | 777.4 | la cerere
6039328 | impeller-W D,115 54,13667/1 1,4581 | 777.4 | la cerere
6039329 | impeller-W D,100 54,13668/1 1,4581 | 777.4 | la cerere
6039331 | pump housing Q50 53,13605/1 1,4581 | 1158.05 | la cerere
6039332 | pump housing Q50 53,13605/1 1,4581 | 1354.7 | la cerere
6039337 | tripod unit AVMS120 D,2,0m/ L,6,0m A4 | 6492.9 | la cerere
6039339 | reduction bushes 2"AG-1½"AG EN10241 A4 | 60.95 | la cerere
6039340 | screw M6x40 DIN931 A4 | 1.15 | la cerere
6039341 | anode support 54,19686 KS220 1,4571 KIT | 530.15 | la cerere
6039342 | anode support 54,19686 1,4571 | 376.05 | la cerere
6039347 | flange D,250/32x22 54,18992/6 A4 | 1795.15 | la cerere
6039348 | flange D,250/32x22 54,18992/6 A2 | 1644.5 | la cerere
6039356 | pipe support AVU50-60 (middle guide) A4 | 440.45 | la cerere
6039357 | guide bracket (wall) AVU50-60 mid A4 | 508.3 | la cerere
6039361 | suction port 51,18277 GG/CO | 3217.7 | la cerere
6039362 | suction port 51,18277 GG KIT | 3326.95 | la cerere
6039364 | intermediate flange 51,10107/3A Stvz | 6119.15 | la cerere
6039365 | stator Lager 12-2/11 48Wdg 2x0,6 | 614.1 | la cerere
6039366 | stator Lager 12-4/6 145Wdg 1x0,5 | 455.4 | la cerere
6039367 | stator Lager 12-4/11 74Wdg 1x0,71 | 614.1 | la cerere
6039368 | stator Lager 13-2/12 40Wdg 2x0,75 | 626.75 | la cerere
6039371 | impeller-E D,144 54,19691 Abrasit | 1401.85 | la cerere
6039372 | impeller-E D,140 54,19691 Abrasit | 1401.85 | la cerere
6039374 | impeller-E D,125 54,19690 Abrasit | 1401.85 | la cerere
6039375 | impeller-E D,112 54,19690 Abrasit | 1401.85 | la cerere
6039377 | impeller-E D,100 54,19689 Abrasit | 1401.85 | la cerere
6039378 |  | 65.55 | la cerere
6039379 | stator T17Ex-4/8 400V 50Hz VN01 3PTC | 909.65 | la cerere
6039381 | impeller-E D,150 53,19692 Abrasit | 2367.85 | la cerere
6039382 | impeller-E D,145 53,19692 Abrasit | 2367.85 | la cerere
6039383 | impeller-E D,140 53,19692 Abrasit | 2367.85 | la cerere
6039384 | impeller-E D,135 53,19692 Abrasit | 2367.85 | la cerere
6039385 | impeller-E D,130 53,19692 Abrasit | 2367.85 | la cerere
6039386 | impeller-E D,125 53,19692 Abrasit | 2367.85 | la cerere
6039387 | impeller-E D,120 53,19692 Abrasit | 2367.85 | la cerere
6039388 | impeller-E D,115 53,19692 Abrasit | 2367.85 | la cerere
6039389 | impeller-E D,110 53,19692 Abrasit | 2367.85 | la cerere
6039390 | impeller-E D,105 53,19692 Abrasit | 2367.85 | la cerere
6039394 | impeller-H D,239 53,1027/1 korr207 Rg | 2525.4 | la cerere
6039395 | seal ring D,38/23x9 54,17777 NBR | 55.2 | la cerere
6039398 | pump housing Q80 51,19693 Abrasit | 2630.05 | la cerere
6039400 | impeller-Z D,390 53,16793 korr380 GGG | 6123.75 | la cerere
6039402 | cone RZP50 A4 verst, | 6515.9 | la cerere
6039403 | housing unit RZP50-2 A4 verst, | 7087.45 | la cerere
6039405 | pump shaft D,55x1858 Sk,4313 1,4122 | 5904.1 | la cerere
6039416 | cable protection sheet KM750-1+U9 3x1x25 | 426.65 | la cerere
6039421 | impeller-W D,234 52,19697 Abrasit | 5557.95 | la cerere
6039422 | impeller-W D,246 52,19697 Abrasit | 5557.95 | la cerere
6039423 | impeller-W D,258 52,19697 Abrasit | 5557.95 | la cerere
6039424 | impeller-W D,270 52,19697 Abrasit | 5557.95 | la cerere
6039425 | impeller-W D,282 52,19697 Abrasit | 5557.95 | la cerere
6039426 | impeller-W D,294 52,19697 Abrasit | 5557.95 | la cerere
6039427 | impeller-W D,306 52,19697 Abrasit | 5557.95 | la cerere
6039428 | impeller-W D,318 52,19697 Abrasit | 5557.95 | la cerere
6039429 | impeller-W D,234 52,19698 Abrasit | 5557.95 | la cerere
6039430 | impeller-W D,246 52,19698 Abrasit | 5557.95 | la cerere
6039431 | impeller-W D,258 52,19698 Abrasit | 5557.95 | la cerere
6039432 | impeller-W D,270 52,19698 Abrasit | 5557.95 | la cerere
6039433 | impeller-W D,282 52,19698 Abrasit | 5557.95 | la cerere
6039434 | impeller-W D,294 52,19698 Abrasit | 5557.95 | la cerere
6039435 | impeller-W D,306 52,19698 Abrasit | 5557.95 | la cerere
6039436 | impeller-W D,318 52,19698 Abrasit | 5557.95 | la cerere
6039448 | impeller-W D,234 52,19289 1,4581 | 4885.2 | la cerere
6039449 | impeller-W D,246 52,19289 1,4581 | 4885.2 | la cerere
6039450 | impeller-W D,258 52,19289 1,4581 | 4885.2 | la cerere
6039451 | impeller-W D,270 52,19289 1,4581 | 4885.2 | la cerere
6039452 | impeller-W D,282 52,19289 1,4581 | 4885.2 | la cerere
6039453 | impeller-W D,294 52,19289 1,4581 | 4885.2 | la cerere
6039454 | impeller-W D,306 52,19289 1,4581 | 4885.2 | la cerere
6039455 | impeller-W D,318 52,19289 1,4581 | 4885.2 | la cerere
6039458 | Rep,Kit 7 NU4,,-2/30-75 C | 278.3 | la cerere
6039459 | Rep,Kit 7 NU431(411/412)-2/3-22 A KIT | 37.95 | la cerere
6039460 | thrust bearing NU431/411-2/30-75 A+C KIT | 148.35 | la cerere
6039461 | thrust bearing NU431(11/12)-2/22 A+C KIT | 179.4 | la cerere
6039462 | thrust bearing NU431/41,-2/11-15 A+C KIT | 113.85 | la cerere
6039463 | console guide bracket AVU 60° 1,4571 | 767.05 | la cerere
6039503 | neck ring TWI 6 'A' | 19.55 | la cerere
6039504 | neck ring TWI 6,30 'A' | 16.1 | la cerere
6039505 | neck ring TWI/IS 4,09 EPDM "A" | 11.5 | la cerere
6039506 | neck ring TWI/IS 4,01-4,05 EPDM "A" | 8.05 | la cerere
6039507 | neck ring TWI/IS 4,14 EPDM "A" | 11.5 | la cerere
6039508 | shaft sealing NU611 B KIT | 261.05 | la cerere
6039509 | neck ring for NR404 | 17.25 | la cerere
6039510 | neck ring for NR608 | 11.5 | la cerere
6039514 | mobile wear ring TWI 6,30 A | 13.8 | la cerere
6039515 | mobile wear ring TWI 6 A | 13.8 | la cerere
6039520 | Rep,Kit 7 NU501 REW A KIT | 326.6 | la cerere
6039521 | screw M12x120 DIN933 A4-70 | 23 | la cerere
6039527 | stator M8-2/40 460/60 SD wound+connect | 12149.75 | la cerere
6039528 | bush D,156/140x100 PA6 | 194.35 | la cerere
6039533 |  | 365.7 | la cerere
6039534 |  | 539.35 | la cerere
6039535 |  | 1256.95 | la cerere
6039536 | stator T17-6/8 400 50Hz Ex VN01 PTC | 909.65 | la cerere
6039537 | pipe extension (DN150S/2RK) DN250 StvKIT | 1928.55 | la cerere
6039538 | pipe fixation (DN150S/2RK) DN250 Stvz | 1555.95 | la cerere
6039559 | pressure pipe connection DN800/Flansch D | 20850.65 | la cerere
6039562 | flush valve GG | 2565.65 | la cerere
6039565 | winding mater, U861-2/28 400 50Hz D HT4 | 5693.65 | la cerere
6039567 | stator T12-2/11 500V 50Hz Ex VN01 | 675.05 | la cerere
6039568 | stator NU8-2/45 460 60Hz D PE2 5m4G10 | 9678.4 | la cerere
6039572 | PUMP TWI08,80-02N SP400 50AM6 RP5 | 1373.1 | la cerere
6039596 | non-return valve DN125PN10-16 K8 GG + M8 | 737.15 | la cerere
6039597 | non-return valve DN150PN10-16 GG + M8 | 765.9 | la cerere
6039598 | end sleeve D,34/25 55,10234 1,4401 | 443.9 | la cerere
6039601 | pump shaft D,90x2184 52,12308/5 1,4021 | 7770.55 | la cerere
6039617 | cable inlet M22 9-12 54245,1-12 | 279.45 | la cerere
6039649 | pump shaft D,20x191 53,15367 1,4122 | 730.25 | la cerere
6039650 | impeller-H D,239 53,1027/1korr206 9,0975 | 3368.35 | la cerere
6039652 | stator U156-4/135 St V | 25871.55 | la cerere
6039654 | rotor D,218,5x2130 4/135 1,7131TH H1 | 25291.95 | la cerere
6039657 | neck ring D,250/200x82 1,4308 | 1913.6 | la cerere
6039659 | impeller fixation D,79,8 19786 1,4021 | 365.7 | la cerere
6039664 | pump shaft D,75x181 53,19785 1,4021 | 1121.25 | la cerere
6039670 | stator T17-6/16 400 50Hz Ex VN03 PTC | 1081 | la cerere
6039671 | screw M16x190 DIN931 A4 | 57.5 | la cerere
6039673 | screw M8x40 DIN939 A2-70 | 4.6 | la cerere
6039676 | casing 30/30 ALE | 48477.1 | la cerere
6039677 | casing 24/30 DV LONO TB MK1 | 78067.75 | la cerere
6039678 | impeller with shaft 30/30 ALE | 75114.55 | la cerere
6039679 | impeller with shaft 24/30 DV LONO TB MK1 | 121308.9 | la cerere
6039680 | mechanical seal 30/30 ALE | 10723.75 | la cerere
6039681 | mechanical seal 24/30 DV LONO TB MK1 | 12319.95 | la cerere
6039682 | base plate 30/30 ALE | 9040.15 | la cerere
6039683 | base plate 24/30 DV LONO TB MK1 | 15936.7 | la cerere
6039686 | coupling guard 30/30 ALE | 241.5 | la cerere
6039687 | coupling guard 24/30 DV LONO TB MK1 | 1156.9 | la cerere
6039688 | M20-2,5 x 70mm DIN912 A4 SS SOCKET SCREW | 106.95 | la cerere
6039690 | stator FK202-4/12 400/690 50HzVN03PTC110 | 1852.65 | la cerere
6039693 | cable trumpet 60T 10m NSS 7x2,5 C KIT | 1401.85 | la cerere
6039695 | screw M33x80 DIN939 A4-70 | 271.4 | la cerere
6039696 | nut M33 DIN934 A4-70 | 36.8 | la cerere
6039702 | discharge piece 52,11146 Gbz 200/16 2Aus | 2255.15 | la cerere
6039710 | intermediate casing 51,12593/2 Gbz | 15767.65 | la cerere
6039711 | intermediate casing 51,12593/2 GGG | 6402.05 | la cerere
6039713 | pump shaft D,90x1856 53,16081/2 1,4021 | 4848.4 | la cerere
6039714 | pump shaft D,90x1856 53,16081/2 1,4122 | 5566 | la cerere
6039715 | pump shaft D,90x2186 53,16081/2 1,4021 | 5207.2 | la cerere
6039716 | pump shaft D,90x2186 53,16081/2 1,4122 | 5896.05 | la cerere
6039754 | screw M42 DIN580 A4 | 1282.25 | la cerere
6039761 | motor casing TT56-4/49 380/60 D F | 64665.65 | la cerere
6039762 | pump housing Q80 50,16727 GG C3/C1 | 1806.65 | la cerere
6039763 | circlips 45x1,69 9,4574 | 16.1 | la cerere
6039764 | stator NU60-2/51 St+A2 500/50 | 3203.9 | la cerere
6039765 | inspection cover 51,11014 GG | 339.25 | la cerere
6039860 | rotor D,169x651 4/24 4021/4462 g | 3901.95 | la cerere
6039861 | rotor D,169x731 4-6/32 4021/4462 g | 4212.45 | la cerere
6039862 | rotor D,179,2x651 6/24 4021/4462 g | 4370 | la cerere
6039863 | rotor D,179,2x731 6/32 4021/4462 g | 4680.5 | la cerere
6039864 | rotor D,189,2x651 8/24 4021/4462 g | 4993.3 | la cerere
6039865 | rotor D,189,2x731 8/32 4021/4462 g | 5307.25 | la cerere
6039868 | stator FK202-4/17 400/690 50HzVN03PTC110 | 2024 | la cerere
6039914 | pressure gauge NG10 D,100 0-10BAR NPT ½" | 305.9 | 2 saptamani
6039924 | cable 10m NSS 4x6 sealed Ex KIT | 484.15 | la cerere
6039928 | impeller-Z D,400 53,15889 GGG | 4854.15 | la cerere
6039946 | cover for propeller M60x3LH PUR | 92 | la cerere
6039947 | impeller-W D,160 52,17372 Abrasit | 2846.25 | la cerere
6039948 | impeller-W D,170 52,17372 Abrasit | 2846.25 | la cerere
6039949 | impeller-W D,190 52,17372 Abrasit | 2846.25 | la cerere
6039950 | impeller-W D,150 52,17111 Abrasit | 2846.25 | la cerere
6039951 | impeller-W D,170 52,17111 Abrasit | 2846.25 | la cerere
6039952 | impeller-W D,190 52,17111 Abrasit | 2846.25 | la cerere
6039984 | nut G1 1/4" DIN431 1,4571 | 67.85 | la cerere
6040015 | cable trumpet 30T 20m NSS 4x1,5 KIT | 422.05 | la cerere
6040027 | spacer sleeve D,100,2/80 54,20053 1,4021 | 1565.15 | la cerere
6040031 | safety sheet coupling foot 19766 1,4301 | 313.95 | la cerere
6040032 | Rep,Kit 3 T20,1 G | 1026.95 | pe stoc /1 saptamana
6040035 | safety sheet coupling foot 19768 1,4301 | 336.95 | la cerere
6040039 | threaded pin M24X170 55,17469 A2 | 294.4 | la cerere
6040043 | inspection cover 52,11198 Abrasit | 2203.4 | la cerere
6040047 | impeller-E D,200 53,19763 Abrasit | 4670.15 | la cerere
6040048 | impeller-E D,195 53,19763 Abrasit | 4670.15 | la cerere
6040049 | impeller-E D,187 53,19763 Abrasit | 4670.15 | la cerere
6040050 | impeller-E D,179 53,19763 Abrasit | 4670.15 | la cerere
6040051 | impeller-E D,171 53,19763 Abrasit | 4670.15 | la cerere
6040052 | impeller-E D,163 53,19763 Abrasit | 4670.15 | la cerere
6040053 | impeller-E D,155 53,19763 Abrasit | 4670.15 | la cerere
6040054 | impeller-E D,147 53,19763 Abrasit | 4670.15 | la cerere
6040057 | stator NU901-2/60 Gbz 380V 50Hz PE2 gesc | 26600.65 | la cerere
6040099 | type plate 73x25 2069512,A A2 WILO | 9.66 | la cerere
6040100 | type plate 73x25 2069513,A A2 SALMSON | 9.66 | la cerere
6040101 | type plate 74x52 1,4571 Blank | 4.6 | la cerere
6040112 | seal ring D,80x16 54,19774 CR | 19.55 | la cerere
6040113 | seal ring D,80x16 54,19774 Viton | 59.8 | la cerere
6040129 | screw M30x130 DIN931 A4-70 | 103.5 | la cerere
6040130 | screw M27x100 DIN931 A4-70 | 66.7 | la cerere
6040131 | screw M16x70 DIN912 A4-70 | 14.95 | la cerere
6040132 | winding mater, U17-2/110 500/865 50 D/Y | 7253.05 | la cerere
6040133 | screw M16x100 54,19568 01 A2 | 87.4 | la cerere
6040134 | screw M10x140 DIN939 A4-70 | 807.3 | la cerere
6040135 | screw M10x120 A4 | 96.6 | la cerere
6040149 | pump housing Q80 52,17937 GG | 847.55 | la cerere
6040151 | frame spec, MAXIPR,PL8/ABS500 A4 | 4148.05 | la cerere
6040152 | impeller-H D,143 10208/1 korr130 9,0975 | 1764.1 | la cerere
6040163 | gaskets NU611 B+D KIT | 148.35 | la cerere
6040164 | shaft sealing NU611 D KIT | 979.8 | la cerere
6040165 | thrust bearing NU611-2/22-37 B+D KIT | 990.15 | la cerere
6040166 | impeller-H D,144 54,10569 korr130 Gbz | 922.3 | la cerere
6040183 | bearing housing T 50,11289 GG | 1450.15 | la cerere
6040218 | Starter S-N35 | 533.6 | la cerere
6040219 | impeller-V D,615 52,19794 GGG LR,GGG | 19922.6 | la cerere
6040226 | motor hood T56 KIT 61024468/30 | 25984.25 | la cerere
6040230 | ring D,790/500x65 St37 | 2013.65 | la cerere
6040231 | screw M27x75 DIN912 A2-70 | 231.15 | la cerere
6040232 | pipe clamp D,273 53,19795 Stvz | 606.05 | la cerere
6040233 | pipe clamp D,273 53,19795 A4 | 1041.9 | la cerere
6040234 | pipe clamp D,273 53,19796 Stvz | 432.4 | la cerere
6040235 | pipe clamp D,273 53,19796 A4 | 625.6 | la cerere
6040248 | M20-2,5 x 90mm DIN 931 A4 SS HEX SCREW | 36.8 | la cerere
6040255 | screw M20x80 DIN931 Stvz | 3.45 | la cerere
6040256 | screw M20x70 DIN931 Stvz | 1.15 | la cerere
6040257 | screw M16x70 DIN931 Stvz | 1.15 | la cerere
6040258 | nut M20 DIN934 A2-70 | 1.15 | la cerere
6040259 | nut M16 DIN934 Stvz | 1.15 | la cerere
6040260 | washer A21 DIN125 Stvz | 3.45 | la cerere
6040261 | washer A17 DIN125 Stvz | 10 | la cerere
6040262 | Screws 150/10-16 M20x80 Stvz m,Di, | 70.15 | la cerere
6040266 | Screws 100/10-16 M16x70 Stvz m,Di, | 44.85 | la cerere
6040316 | pump TWI08,80-01N SP400 60AM6 RP5 | 1110.9 | la cerere
6040318 | pump TWI08,80-02S SP400 60AM6 RP5 | 1368.5 | la cerere
6040320 | pump TWI08,80-03S SP400 60AM6 RP5 | 1623.8 | la cerere
6040321 | pump TWI08,80-04N SP400 60AM6 RP5 | 1880.25 | la cerere
6040322 | pump TWI08,80-04S SP400 60AM6 RP5 | 1880.25 | la cerere
6040325 | PUMP ASSY,HEAD__PSS-77-6-B(NR840-6S) | 2448.35 | la cerere
6040326 | pump TWI08,80-07N SP400 60AM6 RP5 | 2649.6 | la cerere
6040333 | pump TWI08,90-01N SP500 60AM6 RP5 | 1129.3 | la cerere
6040334 | PUMP TWI08,90-01S SP500 60AM6 RP5-A | 1129.3 | la cerere
6040335 | pump TWI08,90-02N SP500 60AM6 RP5 | 1405.3 | la cerere
6040336 | PUMP ASSY,HEAD__PSS-95-2-B(SP500-2-B) | 1435.2 | la cerere
6040338 | pump TWI08,90-03S SP500 60AM6 RP5 | 1679 | la cerere
6040342 | pump TWI08,90-05S SP500 60AM6 RP5 | 2227.55 | la cerere
6040343 | pump TWI08,90-06N SP500 60AM6 RP5 | 2503.55 | la cerere
6040351 | suction piece 50,18244 GG EKB | 5692.5 | la cerere
6040352 | top guide casing 51,18243 GG EKB | 6312.35 | la cerere
6040353 | guide casing 6052051GG EKB | 6060.5 | la cerere
6040354 | coupling casing 51,18245 GG EKB | 2176.95 | la cerere
6040355 | intermediate piece 50,18238 GG EKB | 5296.9 | la cerere
6040356 | stator M156-4/74 St V EKB | 19440.75 | la cerere
6040357 | discharge piece 50,18255 6x29+1x16 GG | 11289.55 | la cerere
6040358 | discharge piece 50,18255 6x29+1x16 Gbz | 21396.9 | la cerere
6040359 | discharge piece 50,18255 6x29+1x16 GG EK | 15102.95 | la cerere
6040360 | coupling casing 52,19802 GG | 2622 | la cerere
6040361 | coupling casing 52,18685 Gbz | 4163 | la cerere
6040365 | pump shaft D,52x424,8 52,19801 1,4122 | 1041.9 | la cerere
6040366 | pump shaft D,52x424,8 52,19801 1,4462 | 1735.35 | la cerere
6040368 | pump shaft D,52x604,8 52,19801 1,4122 | 1215.55 | la cerere
6040369 | pump shaft D,52x604,8 52,19801 1,4462 | 1907.85 | la cerere
6040371 | pump shaft D,52x784,8 52,19801 1,4122 | 1388.05 | la cerere
6040372 | pump shaft D,52x784,8 52,19801 1,4462 | 2083.8 | la cerere
6040373 | discharge piece 52,11146 GG 200/16 2Auss | 1215.55 | la cerere
6040374 | pump shaft D,65x2150 52,18107 1,4122 | 6880.45 | la cerere
6040375 | guide casing 52,16911/1 9,0975 B | 4757.55 | la cerere
6040376 | top guide casing 52,16912/1 9,0975 B | 5348.65 | la cerere
6040377 | discharge piece 52,17607 9,0975 200/64 | 3560.4 | la cerere
6040382 | suction piece 51,19767 GG 2 NU12 | 7542.85 | la cerere
6040383 | suction piece 51,19767 Gbz 2 NU12 | 10773.2 | la cerere
6040388 | suction piece 51,19767/2 GGG 2 U21 | 6913.8 | la cerere
6040389 | suction piece 51,19767/2 Gbz 2 U21 | 15981.55 | la cerere
6040391 | suction piece 51,19767/1 1x29 GG | 7696.95 | la cerere
6040392 | suction piece 51,19767/1 1x29 Gbz | 14706.2 | la cerere
6040393 | suction piece 51,19767/1 1x29+13,5 GG | 7696.95 | la cerere
6040394 | suction piece 51,19767/1 1x29+13,5 Gbz | 14706.2 | la cerere
6040397 | suction piece 51,19767/1 2x29 GG | 7696.95 | la cerere
6040398 | suction piece 51,19767/1 2x29 Gbz | 14706.2 | la cerere
6040399 | suction piece 51,19767/1 2x29+13,5 GG | 7696.95 | la cerere
6040400 | suction piece 51,19767/1 2x29+13,5 Gbz | 14706.2 | la cerere
6040401 | suction piece 51,19767/1 3x29 GG | 7696.95 | la cerere
6040402 | suction piece 51,19767/1 3x29 Gbz | 14706.2 | la cerere
6040403 | suction piece 51,19767/1 3x29+13,5 GG | 7696.95 | la cerere
6040404 | suction piece 51,19767/1 3x29+13,5 Gbz | 14706.2 | la cerere
6040405 | suction piece 51,19767/1 1x36 GG | 7696.95 | la cerere
6040406 | suction piece 51,19767/1 1x36 Gbz | 14706.2 | la cerere
6040407 | suction piece 51,19767/1 1x36+13,5 GG | 7696.95 | la cerere
6040408 | suction piece 51,19767/1 1x36+13,5 Gbz | 14706.2 | la cerere
6040409 | suction piece 51,19767/1 2x36 GG | 7696.95 | la cerere
6040410 | suction piece 51,19767/1 2x36 Gbz | 14706.2 | la cerere
6040411 | suction piece 51,19767/1 2x36+13,5 GG | 7696.95 | la cerere
6040412 | suction piece 51,19767/1 2x36+13,5 Gbz | 14706.2 | la cerere
6040413 | suction piece 51,19767/1 1x42 GG | 7696.95 | la cerere
6040414 | suction piece 51,19767/1 1x42 Gbz | 14706.2 | la cerere
6040415 | suction piece 51,19767/1 1x42+13,5 GG | 7696.95 | la cerere
6040416 | suction piece 51,19767/1 1x42+13,5 Gbz | 14706.2 | la cerere
6040417 | suction piece 51,19767/1 2x42 GG | 7696.95 | la cerere
6040418 | suction piece 51,19767/1 2x42 Gbz | 14706.2 | la cerere
6040419 | suction piece 51,19767/1 2x42+13,5 GG | 7696.95 | la cerere
6040420 | suction piece 51,19767/1 2x42+13,5 Gbz | 14706.2 | la cerere
6040421 | suction piece 51,19767/1 3x21 GG | 7696.95 | la cerere
6040422 | suction piece 51,19767/1 3x21 Gbz | 14706.2 | la cerere
6040423 | suction piece 51,19767/1 3x21+13,5 GG | 7696.95 | la cerere
6040424 | suction piece 51,19767/1 3x21+13,5 Gbz | 14706.2 | la cerere
6040425 | suction piece 51,19767/1 6x21 GG | 7696.95 | la cerere
6040426 | suction piece 51,19767/1 6x21 Gbz | 14706.2 | la cerere
6040427 | suction piece 51,19767/1 6x21+13,5 GG | 7696.95 | la cerere
6040428 | suction piece 51,19767/1 6x21+13,5 Gbz | 14706.2 | la cerere
6040429 | coupling 53,19817 1,4021 | 3010.7 | la cerere
6040430 | coupling 53,19817 1,4122 | 1735.35 | la cerere
6040431 | coupling 53,19817 1,4462 | 2602.45 | la cerere
6040432 | suction piece 51,19767/1 2x21 Gbz | 14706.2 | la cerere
6040437 | suction piece 51,15016/3 GG NU7,8,9,12 | 3586.85 | la cerere
6040444 | stator NU911-2/50 St+A4 460/60 D PE2 | 13644.75 | la cerere
6040445 | stator NU80-2/68 1,4571 460/60 D PE2 | 12425.75 | la cerere
6040446 | stator U92-2/50 Gbz 575/50 D PE2 | 14435.95 | la cerere
6040447 | stator NU80-2/87 1,4571 460/60 D PE2 | 13213.5 | la cerere
6040449 | stator FKT27,1-6/22 400/690 50Hz | 3876.65 | la cerere
6040450 | stator FKT27,1-8/22 400/690 50Hz | 3876.65 | la cerere
6040451 | stator FKT27,1-6/28 400/690 50Hz | 4209 | la cerere
6040452 | stator FKT27,1-8/28 400/690 50Hz | 4209 | la cerere
6040456 | discharge piece 52,9993 GG 200/10 2Aussp | 1077.55 | la cerere
6040457 | discharge piece 52,9993 Gbz 200/10 2Auss | 2255.15 | la cerere
6040479 | impeller-W D,150 54,18145 GG | 956.8 | la cerere
6040482 | stator NU911-2/58 ST+A4 460/60 D PE2 | 13812.65 | la cerere
6040484 | threaded pin M6x30 DIN551 A4 | 3.45 | la cerere
6040485 | ring D,790/490x65 A2 | 4746.05 | la cerere
6040493 | winding mater, U81-2/28 380 50 D/Y PE2 | 1812.4 | la cerere
6040495 | stator FK27,1-4/32 400 50Hz VN23 | 4993.3 | la cerere
6040496 | cable trumpet 42T 60m NSS 4x1,5 KIT | 953.35 | la cerere
6040497 | cable trumpet 42T 60m NSS 4x6 KIT | 1495 | la cerere
6040500 | Rep,Kit 2 TR80-1 / TR120-1 | 1624.95 | 4 saptamani
6040501 | Rep,Kit 3 TR80-1 / TR120-1 | 1440.95 | la cerere
6040502 | stator FK202-4/27 400/690 50Hz 3Bi110 | 2356.35 | la cerere
6040509 | rotor D,213,2x892 4/20 4021/4462 g | 8217.9 | la cerere
6040510 | rotor D,213,2x892 4/24 4021/4462 g | 8217.9 | la cerere
6040511 | rotor D,213,2x892 4/29 4021/4462 g | 8217.9 | la cerere
6040512 | rotor D,213,2x892 4/33 4021/4462 g | 8217.9 | la cerere
6040513 | rotor D,213,2x892 4-6/20 4021/4462 g | 8217.9 | la cerere
6040514 | rotor D,213,2x892 -64/24 4021/4462 g | 8217.9 | la cerere
6040515 | rotor D,213,2x892 4-6/29 4021/4462 g | 8217.9 | la cerere
6040516 | rotor D,213,2x892 4-6/33 4021/4462 g | 8217.9 | la cerere
6040517 | rotor D,238,7x892 6/20 4021/4462 g | 8217.9 | la cerere
6040518 | rotor D,238,7x892 6/24 4021/4462 g | 8217.9 | la cerere
6040519 | rotor D,238,7x892 6/29 4021/4462 g | 8217.9 | la cerere
6040520 | rotor D,238,7x892 6/33 4021/4462 g | 8217.9 | la cerere
6040521 | rotor D,238,7x892 8/20 4021/4462 g | 8217.9 | la cerere
6040522 | rotor D,238,7x892 8/24 4021/4462 g | 8217.9 | la cerere
6040523 | rotor D,238,7x892 8/29 4021/4462 g | 8217.9 | la cerere
6040524 | rotor D,238,7x892 8/33 4021/4462 g | 8217.9 | la cerere
6040525 | inspection cover 51,10983 GG | 336.95 | la cerere
6040528 | inspection cover 51,13976 GG | 675.05 | la cerere
6040529 | winding mater NU60-2/40 400 50Hz Y PE2 | 1144.25 | la cerere
6040531 | inspection cover 52,15564 GGG | 504.85 | la cerere
6040538 | assembly aid Prelonring 42 Ms | 450.8 | la cerere
6040541 | inspection cover 51,10087 GG | 675.05 | la cerere
6040547 | rotor D,69,4x265 4/6 4021/4462 g | 1821.6 | la cerere
6040550 | Franklin control boxes SS-1-PH 2,5KW 60H | 391 | la cerere
6040556 | rotor D,61,4x320 2/11 4021/4462 g | 864.8 | la cerere
6040560 | inspection cover 52,19882 GGG | 675.05 | la cerere
6040564 | stator U156-4/110 Gbz 690/50 D | 52037.5 | la cerere
6040566 | inspection cover 53,18203 GGG | 504.85 | la cerere
6040567 | inspection cover 54,18791 GG | 336.95 | la cerere
6040571 | rotor D,258,8x1254 10/24 4021/4462 g | 9151.7 | la cerere
6040572 | rotor D,258,8x1254 10/29 4021/4462 g | 9151.7 | la cerere
6040573 | rotor D,258,8x1254 10/33 4021/4462 g | 9151.7 | la cerere
6040575 | rotor D,238,7x1374 8/42 4021/4462 g | 9151.7 | la cerere
6040587 | winding mater, U172-2/110 3000 50 D/Y PE | 7094.35 | la cerere
6040599 | impeller-H D,330 52,7505und,korr313 Gbz | 7155.3 | la cerere
6040600 | impeller-H D,330 52,7505dri,korr313 Gbz | 7250.75 | la cerere
6040601 | flow housing RZP80-1 flange 1,4571 | 11540.25 | la cerere
6040605 | pipe fixation (DN150L/2RK) DN200 A4 KIT | 899.3 | la cerere
6040606 | pipe fixation (DN150L/2RK) DN200 A4 | 767.05 | la cerere
6040607 | stator FK202-4/17 500/865 50Hz D VN05 | 2024 | la cerere
6040608 | impeller-H D,350 53,15918 korr331 9,0975 | 7610.7 | la cerere
6040609 | housing unit RZP80-1 flange A4 | 12827.1 | la cerere
6040611 | impeller FA10,84D/15,84-278 Abrasit SVA | 8592.8 | la cerere
6040612 | impeller FA10,84D/15,84-263 Abrasit SVA | 8592.8 | la cerere
6040613 | impeller FA10,84D/15,84-248 Abrasit SVA | 8592.8 | la cerere
6040614 | impeller FA10,84D/15,84-233 Abrasit SVA | 8592.8 | la cerere
6040615 | impeller FA10,84D/15,84-218 Abrasit SVA | 8592.8 | la cerere
6040616 | impeller FA10,84D/15,84-203 Abrasit SVA | 8592.8 | la cerere
6040619 | motor casing FKT27,1 6/22 400/690 50 kpl | 5769.55 | la cerere
6040620 | motor casing FKT27,1 8/22 400/690 50 kpl | 6086.95 | la cerere
6040621 | motor casing FKT27,1 8/28 400/690 50 kpl | 5952.4 | la cerere
6040622 | motor casing FKT27,1 6/28 400/690 50 kpl | 6150.2 | la cerere
6040623 | impeller FA10,84D/15,84D 278 Abrasit SVA | 8592.8 | la cerere
6040624 | impeller FA10,84D/15,84D 263 Abrasit SVA | 8592.8 | la cerere
6040625 | impeller FA10,84D/15,84D 248 Abrasit SVA | 8592.8 | la cerere
6040626 | impeller FA10,84D/15,84D 233 Abrasit SVA | 8592.8 | la cerere
6040627 | impeller FA10,84D/15,84D 218 Abrasit SVA | 8592.8 | la cerere
6040628 | impeller FA10,84D/15,84D 203 Abrasit SVA | 8592.8 | la cerere
6040629 | bracket AV,,S120 L,350mm A4 | 1110.9 | la cerere
6040634 | washer D,78x6 1,4301 | 44.85 | la cerere
6040638 | Spacer for AV L=1600 mm A4 | 1363.9 | la cerere
6040639 | coupling foot SK 4342 GG | 621 | la cerere
6040640 | coupling foot SK 4344 GG | 1323.65 | la cerere
6040641 | bush D,24,8/13x17 SK 4343 1,4021 | 128.8 | la cerere
6040642 | bush D,24,8/17x24 SK 4345 1,4021 | 159.85 | la cerere
6040643 | guide bracket compl, 0-90° kpl, AV,,H A4 | 1100.55 | la cerere
6040644 | pipe support AV,,H 0-90° A4 | 412.85 | la cerere
6040646 | impeller-W D,330 52,19379 Abrasit | 4670.15 | la cerere
6040647 | impeller-W D,310 52,19379 Abrasit | 4670.15 | la cerere
6040648 | impeller-W D,290 52,19379 Abrasit | 4670.15 | la cerere
6040649 | impeller-W D,363 52,19805 Abrasit | 4670.15 | la cerere
6040650 | impeller-W D,345 52,19805 Abrasit | 4670.15 | la cerere
6040651 | impeller-W D,330 52,19805 Abrasit | 4670.15 | la cerere
6040652 | impeller-W D,310 52,19805 Abrasit | 4670.15 | la cerere
6040653 | impeller-W D,290 52,19805 Abrasit | 4670.15 | la cerere
6040654 | impeller-W D,330 52,19806 Abrasit | 4670.15 | la cerere
6040655 | impeller-W D,310 52,19806 Abrasit | 4670.15 | la cerere
6040656 | impeller-W D,290 52,19806 Abrasit | 4670.15 | la cerere
6040657 | impeller-W D,363 52,18034 1,4517 | 4481.55 | la cerere
6040658 | impeller-W D,345 52,18034 1,4517 | 4481.55 | la cerere
6040659 | impeller-W D,330 52,17825 1,4517 | 4481.55 | la cerere
6040660 | impeller-W D,310 52,17825 1,4517 | 4481.55 | la cerere
6040661 | impeller-W D,290 52,17825 1,4517 | 4481.55 | la cerere
6040662 | impeller-W D,363 52,17738 1,4517 | 4481.55 | la cerere
6040663 | impeller-W D,345 52,17738 1,4517 | 4481.55 | la cerere
6040664 | impeller-W D,330 52,17738 1,4517 | 4481.55 | la cerere
6040665 | impeller-W D,310 52,17738 1,4517 | 4481.55 | la cerere
6040666 | impeller-W D,290 52,17738 1,4517 | 4481.55 | la cerere
6040667 | impeller-W D,330 52,18968 1,4517 | 4481.55 | la cerere
6040668 | impeller-W D,310 52,18968 1,4517 | 4481.55 | la cerere
6040669 | impeller-W D,290 52,18968 1,4517 | 4481.55 | la cerere
6040678 | rotor D,238,7x1187 8/60 4021/4462 g | 9151.7 | la cerere
6040679 | rotor D,238,7x1187 6/60 4021/4462 g | 9151.7 | la cerere
6040684 | cable trumpet 42T 25m NSS 7x1,5 KIT | 699.2 | la cerere
6040693 | Stator NU80,-2/40 St+A2 G 500/865 | 5454.45 | la cerere
6040695 | rotor D,238,7x1549 8/60 4021/4462 g | 9151.7 | la cerere
6040696 | rotor D,258,7x1549 10/60 4021/4462 g | 9151.7 | la cerere
6040699 | rotor D,213,2x1012 4/42 4021/4462 g | 9151.7 | la cerere
6040701 | rotor D,238,7x1012 8/42 4021/4462 g | 9151.7 | la cerere
6040702 | rotor D,238,7x1012 6/42 4021/4462 g | 9151.7 | la cerere
6040704 | rotor D,238,7x1454 8/50 4021/4462 g | 9151.7 | la cerere
6040705 | rotor D,258,8x1454 10/50 4021/4462 g | 9151.7 | la cerere
6040728 | balance pipe 54,19821 St | 315.1 | la cerere
6040729 | Schwimmerrohr ILS02 53,19814 1,4541 | 47.15 | la cerere
6040730 | locking piston ILS02 | 26.45 | la cerere
6040731 | float switch ILS-02 53,19815 | 210.45 | la cerere
6040778 | impeller-K D,80 53,19612 GG | 175.95 | la cerere
6040787 | screw M3x20 DIN84 Ms | 1.15 | la cerere
6040806 | water cooling shroud D,235 19687 A2 | 2768.05 | la cerere
6040812 | inspection cover 52,11296 GG | 336.95 | la cerere
6040816 | inspection cover 52,17932 GGG | 504.85 | la cerere
6040820 | impeller-W D,363 52,18034 1,4581 | 7807.35 | la cerere
6040835 | Rep,Kit 2 T20,1G | 1266.15 | la cerere
6040844 | stator T20-2/22 500 50Hz D | 2863.5 | la cerere
6040845 | o-ring ID,280,0x5,0 Viton | 57.5 | la cerere
6040846 | o-ring ID,390,0x5,0 Viton | 83.95 | la cerere
6040847 | o-ring ID,380,0x4,0 Viton | 59.8 | la cerere
6040848 | o-ring ID,96,0x4,0 Viton | 29.9 | la cerere
6040851 | line-up terminals 6x35qmm + 6x2,5qm + PE | 254.15 | la cerere
6040852 | line-up terminals 6x16qmm+6x2,5qmm + PE | 225.4 | la cerere
6040853 | cable 20m NSS 4x6 sealed Ex KIT | 844.1 | la cerere
6040854 | inspection cover 51,10645 GG | 336.95 | la cerere
6040863 | supporting rail EN60715 54,19829 1,0030 | 14.95 | la cerere
6040865 | line-up terminals 6x10qmm + 7x2,5qmm +PE | 210.45 | la cerere
6040866 | line-up terminals 6x6qmm + 7x2,5qmm +PE | 198.95 | la cerere
6040867 | line-up terminals 6x16qmm + 7x2,5qmm +PE | 230 | la cerere
6040868 | line-up terminals 6x35qmm + 7x2,5qmm +PE | 261.05 | la cerere
6040869 | ball bearing 6002 rust free | 26.45 | la cerere
6040870 | flat gasket 96x47x3 54,19846 NBR | 46 | la cerere
6040874 | ring D,245/75x30 A2 | 1791.7 | la cerere
6040876 | motor casing T56-8/58 380/50 D F | 47462.8 | la cerere
6040877 | o-ring ID,45,0x4,0 NBR70 | 3.45 | la cerere
6040884 | pump housing Q200 50,19855 GGG Spr,4308 | 5790.25 | la cerere
6040885 | o-ring ID,572,4x9,0 NBR70 | 44.85 | la cerere
6040897 | motor casing FKT49-4/36 400/50 D Is,F | 37916.65 | la cerere
6040898 | motor casing FKT49-4/42 400/50 D Is,F | 37916.65 | la cerere
6040908 | rotor D,69,4x324 2/12 4021/4462 g | 875.15 | la cerere
6040909 | rotor D,69,4x379 2/16 4021/4462 g | 2277 | la cerere
6040910 | key 6x4x110 54,19827 A4 | 57.5 | la cerere
6040911 | key 6x4x162 54,19827 A4 | 57.5 | la cerere
6040912 | key 6x4x214 54,19827 A4 | 57.5 | la cerere
6040913 | key 6x4x266 54,19827 A4 | 57.5 | la cerere
6040914 | key 6x4x318 54,19827 A4 | 57.5 | la cerere
6040915 | key 6x4x370 54,19827 A4 | 75.9 | la cerere
6040916 | key 6x4x422 54,19827 A4 | 75.9 | la cerere
6040917 | key 6x4x474 54,19827 A4 | 92 | la cerere
6040918 | key 6x4x526 54,19827 A4 | 92 | la cerere
6040919 | key 6x4x578 54,19827 A4 | 92 | la cerere
6040920 | key 6x4x630 54,19827 A4 | 92 | la cerere
6040921 | key 6x4x682 54,19827 A4 | 92 | la cerere
6040922 | key 6x4x734 54,19827 A4 | 92 | la cerere
6040923 | key 6x4x488 54,19828 A4 | 85.1 | la cerere
6040924 | key 6x4x540 54,19828 A4 | 85.1 | la cerere
6040925 | key 6x4x592 54,19828 A4 | 85.1 | la cerere
6040926 | key 6x4x644 54,19828 A4 | 85.1 | la cerere
6040927 | key 6x4x696 54,19828 A4 | 85.1 | la cerere
6040928 | key 6x4x748 54,19828 A4 | 92 | la cerere
6040929 | key 6x4x800 54,19828 A4 | 92 | la cerere
6040930 | key 6x4x852 54,19828 A4 | 92 | la cerere
6040931 | key 6x4x904 54,19828 A4 | 92 | la cerere
6040932 | key 6x4x956 54,19828 A4 | 92 | la cerere
6040933 | key 6x4x1008 54,19828 A4 | 112.7 | la cerere
6040934 | key 6x4x1060 54,19828 A4 | 112.7 | la cerere
6040935 | key 6x4x1112 54,19828 A4 | 112.7 | la cerere
6040936 | key 6x4x1164 54,19828 A4 | 112.7 | la cerere
6040937 | key 6x4x1216 54,19828 A4 | 112.7 | la cerere
6040938 | key 6x4x1268 54,19828 A4 | 112.7 | la cerere
6040939 | key 6x4x1320 54,19828 A4 | 112.7 | la cerere
6040940 | key 6x4x1372 54,19828 A4 | 112.7 | la cerere
6040941 | bottom part 51,9680/3 Gbz | 15962 | la cerere
6040943 | bottom part 51,9680/2 Gbz | 18126.3 | la cerere
6040944 | bearing housing T 51,10829/1 Gbz F | 22416.95 | la cerere
6040947 | motor cover 53,12539 Gbz | 3478.75 | la cerere
6040949 | diaphragm cap 51,6694 Gbz | 4807 | la cerere
6040951 | bearing housing U 51,10836/1 Gbz F | 22659.6 | la cerere
6040961 | stator U210,U211-4/110 Gbz V | 84551.45 | la cerere
6041078 | cable shoe 70,00 blank 70-32 | 2.3 | la cerere
6041079 | cable shoe 95,00 blank 95-32 | 2.3 | la cerere
6041080 | cable shoe 120,00 blank 120-32 | 2.3 | la cerere
6041081 | cable shoe 150,00 blank 150-32 | 2.3 | pe stoc /1 saptamana
6041093 | cable clip 54,19833 1,4571 | 328.9 | la cerere
6041158 | radial bearing D,155/119,7x130 St+CY10C | 3938.75 | la cerere
6041197 | packing sleeve 54,16581 1,4021 | 1297.2 | la cerere
6041198 | packing sleeve 54,16581 1,4401 | 1647.95 | la cerere
6041202 | pump shaft D,90x1215 53,16438/1 1,4122 | 3747.85 | la cerere
6041203 | pump shaft D,90x1565 53,16438/1 1,4122 | 4609.2 | la cerere
6041204 | pump shaft D,90x1915 53,16438/1 1,4122 | 5310.7 | la cerere
6041207 | end sleeve D,25/18 55,5672/1 1,4021 | 489.9 | la cerere
6041232 | suction piece 51,17053/1 GG NU7,8,9 | 2756.55 | la cerere
6041233 | suction piece 51,17053/1 GGG NU9,12 | 3149.85 | la cerere
6041234 | suction piece 51,17053/1 Gbz NU7,8,9,12 | 6065.1 | la cerere
6041254 | bush D,156/141x100 PA6 | 445.05 | la cerere
6041269 | bush GPN 300 F 211 3/4" PVC | 1.15 | la cerere
6041270 | bush 54,19937 PVC | 6.9 | la cerere
6041288 | stator U92-2/60 Gbz V g 480/830W | 14498.05 | la cerere
6041292 | wiper axle RS L=616,5 A2 | 1167.25 | la cerere
6041294 | washer D,64/28x0,5 A4 | 9.2 | la cerere
6041295 | washer D,84/39x0,5 A4 | 12.65 | la cerere
6041296 | washer D,99/45x0,5 A4 | 13.8 | la cerere
6041305 | stator T20-4/30 400/690 50Hz 3+3PTC | 2693.3 | la cerere
6041316 | spacer ring D,24,8/18x3 55,7736 GPbBz | 92 | la cerere
6041326 | supporting rubber 292/40x3 54,19187/4 Gu | 6.9 | la cerere
6041328 | supporting rubber 400/40x3 54,19187/5 Gu | 6.9 | la cerere
6041340 | binding cable RT250R Hellermann Tyton | 4.6 | la cerere
6041341 | binding cable RT250M Hellermann Tyton | 9.2 | la cerere
6041342 | binding cable TR250I Hellermann Tyton | 12.65 | la cerere
6041350 | discharge piece 50,19148 3x21+1x16 GG | 7807.35 | la cerere
6041351 | discharge piece 50,19148 3x21+1x16 Gbz | 21686.7 | la cerere
6041354 | bearing casing O 51,10829 GG F | 12595.95 | la cerere
6041357 | pump shaft D,55x607 53,18096 1,4021 | 1838.85 | la cerere
6041361 | pump shaft D,60x968 53,17643 1,4122 | 1684.75 | la cerere
6041362 | pump shaft D,60x968 53,17643 1,4462 | 2693.3 | la cerere
6041376 | Stator T17-2/15 400/690 50Hz SD | 1246.6 | la cerere
6041377 | pump shaft D,23x693 53,1602 1,4122 | 945.3 | la cerere
6041380 | Stator NU121-4/100 GBZ 480/60 D PE2 | 32683 | la cerere
6041381 | motor casing FKT49-10/58 460/60 D Iso,H | 48945.15 | la cerere
6041383 | cable trumpet 42T 10m S07RC4N-F 4x4 | 727.95 | la cerere
6041386 | motor casing FKT49-10/58 400/50 D Iso,F | 52074.3 | la cerere
6041387 | motor casing FKT72-8/60 380/50 D F | 90661.4 | la cerere
6041392 | stator U212-4/120 6000/50 St V | 95352.25 | la cerere
6041397 | motor casing T49-4/58 400/50 SD F | 46811.9 | la cerere
6041399 | motor casing T49-10/36 400/50 D F | 37916.65 | la cerere
6041403 | inspection cover 53,20099 GG | 242.65 | la cerere
6041404 | motor casing FKT72-6/73 400/50 D F | 104605.15 | la cerere
6041406 | pump housing Q150 Q150 50,14787 GG | 1728.45 | la cerere
6041407 | pump housing Q200 GGG Spr, 4112 HB400 | 7173.7 | la cerere
6041410 | discharge NR630 NPT3" 304 | 146.05 | la cerere
6041413 | neck ring D,187x23 54,20055 1,4112 | 1219 | la cerere
6041414 | mobile wear ring D,173,5/165x22 20054 41 | 1185.65 | la cerere
6041417 | neck ring D,300x30 54,20057 1,4112 | 2666.85 | la cerere
6041418 | mobile wear ring D,285/274x30 20056 1,41 | 2608.2 | la cerere
6041421 | ring D,305/282x105 1,4112 | 3153.3 | la cerere
6041422 | ring D,290/269x105 1,4112 | 3025.65 | la cerere
6041423 | ring D,192/169x110 1,4112 | 2204.55 | la cerere
6041424 | ring D,179/160x105 1,4112 | 2132.1 | la cerere
6041437 | impeller-D D,400 19246 GGG Lr,4112 HB400 | 8964.25 | la cerere
6041452 | Ermeto-pipe union GE20ZSMED71 | 215.05 | la cerere
6041455 | Ermeto-pipe union GAI20ZSR71 | 284.05 | la cerere
6041459 | pump shaft D,68x695 52,19930 1,4122 | 1215.55 | la cerere
6041461 | pump shaft D,68x995 52,19930 1,4122 | 1735.35 | la cerere
6041463 | pump shaft D,68x1295 52,19930 1,4122 | 2255.15 | la cerere
6041465 | pump shaft D,68x1595 52,19930 1,4122 | 2777.25 | la cerere
6041466 | coupling casing 51,19929 GG | 1607.7 | la cerere
6041467 | coupling casing 51,19929 Gbz | 6822.95 | la cerere
6041470 | binding cable RT250L Hellermann Tyton | 21.85 | la cerere
6041475 | radial bearing D,125/100x90 1,4571+NBR | 1615.75 | la cerere
6041476 | guide casing 51,17411 Gbz D | 25172.35 | la cerere
6041477 | top guide casing 51,17413 Gbz G DN350 PN | 26915.75 | la cerere
6041478 | CONNEXION MODULE BR14 | 5.75 | la cerere
6041484 | guide casing 6052051 Gbz D | 15614.7 | la cerere
6041485 | suction piece 50,18244/1 A Gbz | 15039.7 | la cerere
6041486 | top guide casing 51,18243 Gbz G | 13879.35 | la cerere
6041487 | suction piece 50,18244 Gbz E | 13791.95 | la cerere
6041497 | discharge piece 50,19380/1 3x21 Gbz | 9542.7 | la cerere
6041498 | discharge piece 50,19380/1 3x21 GGG | 6418.15 | la cerere
6041499 | discharge piece 50,19149 3x21 Gbz | 21686.7 | la cerere
6041500 | pump shaft D,68x1069 52,14953 1,4462 | 5975.4 | la cerere
6041501 | ring D,435/190x40 1,4571 | 3125.7 | la cerere
6041510 | rotor D,238,7x1092 8/50 4021/4462 g | 9710.6 | la cerere
6041511 | rotor D,238,7x1092 6/50 4021/4462 g | 9151.7 | la cerere
6041534 | rotor D,213,2x944 4/20 4021/4462 g | 9151.7 | la cerere
6041535 | rotor D,213,2x944 4/24 4021/4462 g | 9151.7 | la cerere
6041536 | rotor D,213,2x944 4/29 4021/4462 g | 9151.7 | la cerere
6041537 | rotor D,213,2x944 4/33 4021/4462 g | 9151.7 | la cerere
6041538 | rotor D,213,2x944 4-6/20 4021/4462 g | 10458.1 | la cerere
6041539 | rotor D,213,2x944 4-6/24 4021/4462 g | 10458.1 | la cerere
6041540 | rotor D,213,2x944 4-6/29 4021/4462 g | 10458.1 | la cerere
6041541 | rotor D,213,2x944 4-6/33 4021/4462 g | 10458.1 | la cerere
6041542 | rotor D,238,7x944 6/20 4021/4462 g | 9151.7 | la cerere
6041543 | rotor D,238,7x944 6/24 4021/4462 g | 9151.7 | la cerere
6041544 | rotor D,238,7x944 6/29 4021/4462 g | 9151.7 | la cerere
6041545 | rotor D,238,7x944 6/33 4021/4462 g | 9151.7 | la cerere
6041546 | rotor D,238,7x944 8/20 4021/4462 g | 9151.7 | la cerere
6041547 | rotor D,238,7x944 8/24 4021/4462 g | 9151.7 | la cerere
6041548 | rotor D,238,7x944 8/29 4021/4462 g | 9151.7 | la cerere
6041549 | rotor D,238,7x944 8/33 4021/4462 g | 9151.7 | la cerere
6041559 | washer 6,4 DIN134 St | 1.15 | la cerere
6041563 | Fixation rubber Gi | 3.45 | la cerere
6041564 | threaded disc D,21/M8x5 1,4571 | 6.9 | la cerere
6041566 | propeller RZP25-1 6°/232,04,009 A4 | 1515.7 | la cerere
6041569 | propeller RZP25-1 10°/232,04,010 A4 | 1515.7 | la cerere
6041572 | housing unit RZP25-2 A4 | 3182.05 | la cerere
6041576 | upper fixation RZP80-2 A4 | 254.15 | la cerere
6041577 | flow ring RZP25-2 A4 | 1417.95 | la cerere
6041578 | cone RZP25-2 A4 | 405.95 | la cerere
6041581 |  | 450.8 | la cerere
6041586 | laser cut 133,02,018 canted A4 | 103.5 | la cerere
6041587 | flow housing flange RZP25-2 Flansch A4 | 2863.5 | la cerere
6041588 | flow housing RZP25-2 flange short A4 | 2863.5 | la cerere
6041642 | pump TWI06,18-04N SP090 60AM4 RP2 1/2 | 556.6 | la cerere
6041649 | pump TWI06,18-09N SP090 60AM6 RP2 1/2 | 953.35 | la cerere
6041657 | pump TWI06,18-18N SP090 60AM6 RP2 1/2 | 1661.75 | la cerere
6041659 | pump TWI06,18-22N SP090 60AM6 RP2 1/2 | 1978 | la cerere
6041742 | terminal board 6-pol, 35-50mm² KIT | 3107.3 | la cerere
6041743 | screw M10x60 thread length 45 A4 | 110.4 | la cerere
6041744 | cooling flange D,582 51,14115 GG | 3949.1 | la cerere
6041746 | rotor D,79,4x324 4/12 4021/4462 g | 2164.3 | la cerere
6041748 | cable trumpet30T 15m H07 10G1,5 KIT | 555.45 | la cerere
6041751 | impeller-W D,128 54,13602/2 GG Z | 196.65 | la cerere
6041752 | motor casing FKT56-8/78 380/50 SD Iso,F | 57436.75 | la cerere
6041753 | motor casing FKT56-8/64 380/50 D Isokl,F | 65080.8 | la cerere
6041756 | cable 20m NSS 4x10 sealed Ex KIT | 952.2 | la cerere
6041759 | impeller FA15,52E-245 FK202 GG/CO SVA+V | 1813.55 | la cerere
6041766 | stator pack D,135/70x80 2 | 94.3 | la cerere
6041767 | stator pack D,135/70x100 2 | 109.25 | la cerere
6041768 | rotor pack D,70/30x80 2 2LF | 54.05 | la cerere
6041769 | rotor pack D,70/30x100 2 2LF | 63.25 | la cerere
6041781 | cutting unit KIT | 279.45 | 4 saptamani
6041788 | motor casing T56-10/64 400/50 D Isokl,F | 45847.05 | la cerere
6041789 | motor casing T56-10/58 400/50 D Isokl,F | 52882.75 | la cerere
6041791 | cooling pipe D,22x392 55,3121 VN03 4571 | 128.8 | la cerere
6041793 | Rep,Kit 7 NU501-2/4-30 A | 261.05 | la cerere
6041805 | adapter flange DN 100/150 GG/CO | 846.4 | la cerere
6041806 | adapter flange DN 100/150 St/CO SET | 1744.55 | la cerere
6041810 | winding brace ring D,186 19945 A4 | 240.35 | la cerere
6041812 | spacer sleeve D,60/35 54,18555/1 1,4021 | 432.4 | la cerere
6041813 | spacer sleeve D,60/35 54,18555/1 1,4401 | 868.25 | la cerere
6041814 | spacer sleeve D,55/45 54,18554/1 1,4021 | 606.05 | la cerere
6041815 | spacer sleeve D,55/45 54,18554/1 1,4401 | 1127 | la cerere
6041817 | guide casing 52,18289 Gbz D | 2927.9 | la cerere
6041818 | top guide casing 52,18290 Gbz G | 3109.6 | la cerere
6041819 | pump shaft D,30x324 53,19402 1,4462 | 1133.9 | la cerere
6041821 | coupling casing 52,19959 GG | 3274.05 | la cerere
6041822 | coupling casing 52,19959 Gbz | 5899.5 | la cerere
6041826 | suction piece 51,17053/1 GG A NU7,8,9 | 3018.75 | la cerere
6041828 | suction piece 51,17053/1 GGG A NU9,12 | 3412.05 | la cerere
6041829 | suction piece 51,17053/1 Gbz A NU7,8,9,1 | 6958.65 | la cerere
6041833 | pump shaft D,52x424,8 52,19960 1,4122 | 1907.85 | la cerere
6041834 | pump shaft D,52x424,8 52,19960 1,4462 | 2777.25 | la cerere
6041836 | pump shaft D,52x604,8 52,19960 1,4122 | 2083.8 | la cerere
6041837 | pump shaft D,52x604,8 52,19960 1,4462 | 2948.6 | la cerere
6041839 | pump shaft D,52x784,4 52,19960 1,4122 | 2255.15 | la cerere
6041840 | pump shaft D,52x784,4 52,19960 1,4462 | 3122.25 | la cerere
6041843 | discharge piece 50,19345 1x29 GG | 2889.95 | la cerere
6041844 | discharge piece 50,19345 1x29 Gbz | 7807.35 | la cerere
6041847 | spacer sleeve D,55/45 54,18554/2 1,4021 | 606.05 | la cerere
6041848 | spacer sleeve D,55/45 54,18554/2 1,4401 | 1127 | la cerere
6041852 | pump shaft D,55x655 53,16745 1,4462 | 2334.5 | la cerere
6041853 | spacer sleeve D,55/45 54,18554/3 1,4021 | 694.6 | la cerere
6041854 | spacer sleeve D,55/45 54,18554/3 1,4401 | 641.7 | la cerere
6041861 | pump shaft D,55x355 53,16839/1 1,4462 | 1435.2 | la cerere
6041863 | diaphragm NU611 "B" KIT | 289.8 | la cerere
6041864 | diaphragm NU611 "D" SET | 428.95 | la cerere
6041865 | radial bearing sleeve NU611 | 167.9 | la cerere
6041907 | flat socket 0,75-1,5/0,8x6,3 | 1.15 | la cerere
6041908 | angle flat socket 0,75-1,5/0,8x6,3 | 1.15 | la cerere
6041910 | Rep,Kit 2 HC20,1G | 1345.5 | la cerere
6041911 | Rep,Kit 2 HC20,1K | 1405.3 | la cerere
6041915 | sticker WILO 520x234x0,05 green | 73.6 | la cerere
6041918 | sticker WILO 420x191x0,05 white | 72.45 | pe stoc /1 saptamana
6041919 | sticker WILO 520x234x0,05 white | 73.6 | la cerere
6041920 | sticker WILO 220x105,5x0,05 green | 37.95 | pe stoc /1 saptamana
6041928 | gudgeon pin D,1,5mm² 16AWG | 3.45 | la cerere
6041931 | impeller FA15,93E 336 1,4581 SVA | 12698.3 | la cerere
6041932 | impeller FA15,93E 310 1,4581 SVA | 12698.3 | la cerere
6041933 | impeller FA15,93E 290 1,4581 SVA | 12698.3 | la cerere
6041935 | impeller FA15,93E 336 1,4581 SVA | 12698.3 | la cerere
6041936 | impeller FA15,93E 320 1,4581 SVA | 12698.3 | la cerere
6041937 | impeller FA15,93E 310 1,4581 SVA | 12698.3 | la cerere
6041938 | impeller FA15,93E 290 1,4581 SVA | 12698.3 | la cerere
6041953 | distance ring D,203/131,5x20 EPDM | 92 | la cerere
6041963 | impeller-H D,184 54,8572/3 korr174 9,097 | 1715.8 | la cerere
6041964 | stator M9-2/100 Gbz 600/60 PE2 | 25707.1 | la cerere
6041978 | transformation piece M12x1/R1/2 | 36.8 | 4 saptamani
6041979 | trueing help function M12 NU60A2 | 124.2 | pe stoc /1 saptamana
6041981 | release mechanism by 1,6 bar | 65.55 | la cerere
6041982 | assembly aid GLRD F12 PVC | 50.6 | la cerere
6041983 | assembly aid GLRD NU60 PVC | 40.25 | la cerere
6041984 | assembly aid LRB F12 PVC | 103.5 | 4 saptamani
6041985 | assembly aid GLRD T17 PVC | 49.45 | pe stoc /1 saptamana
6041986 | assembly aid GLRD Maxi/Mega PVC | 49.45 | 4 saptamani
6041987 | assembly aid WDR Maxi/Mega | 73.6 | pe stoc /1 saptamana
6041988 | trueing help function M10 T17 A2 | 124.2 | pe stoc /1 saptamana
6042000 | pump TWI06,30-03S SP150 60AM4 RP3 | 539.35 | la cerere
6042001 | pump TWI06,50-01S SP230 60AM4 RP3 | 381.8 | la cerere
6042002 | pump TWI06,50-02S SP230 60AM4 RP3 | 471.5 | la cerere
6042004 | pump TWI06,50-03S SP230 60AM4 RP3 | 592.25 | la cerere
6042010 | pump TWI06,60-02S SP300 60AM4 RP3 | 493.35 | la cerere
6042015 | rotor D,268,2x1278 4/42 4021/4462 g | 16481.8 | la cerere
6042016 | rotor D,288,3x1278 6/46 4021/4462 g | 16481.8 | la cerere
6042017 | rotor D,313,5x1278 8/40 4021/4462 g | 16481.8 | la cerere
6042018 | rotor D,323,5x1278 10/47 4021/4462 g | 16481.8 | la cerere
6042019 | rotor D,323,5x1178 10/37 4021/4462 g | 16481.8 | la cerere
6042020 | rotor D,303,5x1178 8/34 4021/4462 g | 16481.8 | la cerere
6042021 | rotor D,288,3x1178 6/36 4021/4462 g | 16481.8 | la cerere
6042022 | rotor D,268,2x1178 4/36 4021/4462 g | 16481.8 | la cerere
6042023 | rotor D,303,5x1328 8/50 4021/4462 g | 16481.8 | la cerere
6042024 | rotor D,288,3x1328 6/52 4021/4462 g | 16481.8 | la cerere
6042025 | rotor D,268,2x1328 4/51 4021/4462 g | 16481.8 | la cerere
6042026 | rotor D,323,5x1433 10/60 4021/4462 g | 16481.8 | la cerere
6042027 | rotor D,303,5x1433 8/60 4021/4462 g | 16481.8 | la cerere
6042028 | rotor D,288,3x1433 6/60 4021/4462 g | 16481.8 | la cerere
6042029 | rotor D,323,5x1463 10/37 4021/4462 g | 16481.8 | la cerere
6042030 | rotor D,303,5x1463 8/34 4021/4462 g | 16481.8 | la cerere
6042031 | rotor D,288,3x1463 6/36 4021/4462 g | 16481.8 | la cerere
6042032 | rotor D,268,2x1463 4/36 4021/4462 g | 16481.8 | la cerere
6042033 | rotor D,323,5x1563 10/47 4021/4462 g | 16481.8 | la cerere
6042034 | rotor D,303,5x1563 8/40 4021/4462 g | 16481.8 | la cerere
6042035 | rotor D,288,3x1563 6/46 4021/4462 g | 16481.8 | la cerere
6042036 | rotor D,268,2x1563 4/42 4021/4462 g | 16481.8 | la cerere
6042037 | rotor D,303,5x1613 8/50 4021/4462 g | 16481.8 | la cerere
6042038 | rotor D,288,3x1613 6/52 4021/4462 g | 16481.8 | la cerere
6042039 | rotor D,268,2x1613 4/51 4021/4462 g | 16481.8 | la cerere
6042040 | rotor D,323,5x1718 10/60 4021/4462 g | 16481.8 | la cerere
6042041 | rotor D,303,5x1718 8/60 4021/4462 g | 16481.8 | la cerere
6042042 | rotor D,288,3x1718 6/60 4021/4462 g | 16481.8 | la cerere
6042043 | rotor D,268,2x1166 4/36 4021/4462 g | 11276.9 | la cerere
6042044 | rotor D,288,3x1166 6/36 4021/4462 g | 11276.9 | la cerere
6042045 | rotor D,288,3x1166 6/46 4021/4462 g | 13013.4 | la cerere
6042046 | rotor D,288,3x1321 6/50 4021/4462 g | 14749.9 | la cerere
6042047 | rotor D,303,5x1166 8/34 4021/4462 g | 11276.9 | la cerere
6042048 | rotor D,303,5x1166 8/40 4021/4462 g | 13013.4 | la cerere
6042049 | rotor D,303,5x1166 8/50 4021/4462 g | 14749.9 | la cerere
6042050 | rotor D,323,5x1166 10/30 4021/4462 g | 11276.9 | la cerere
6042051 | rotor D,323,5x1166 10/36 4021/4462 g | 11276.9 | la cerere
6042052 | rotor D,323,5x1166 10/50 4021/4462 g | 14749.9 | la cerere
6042053 | rotor D,323,5x1321 10/60 4021/4462 g | 16481.8 | la cerere
6042054 | rotor D,303,5x1321 8/60 4021/4462 g | 16481.8 | la cerere
6042055 | rotor D,288,3x1321 6/60 4021/4462 g | 16481.8 | la cerere
6042056 | rotor D,267,2x1429 4/36 4021/4462 g | 11276.9 | la cerere
6042057 | rotor D,288,3x1429 6/36 4021/4462 g | 11276.9 | la cerere
6042058 | rotor D,288,3x1429 6/46 4021/4462 g | 13013.4 | la cerere
6042059 | rotor D,288,3x1584 6/50 4021/4462 g | 14749.9 | la cerere
6042060 | rotor D,303,5x1429 8/34 4021/4462 g | 11276.9 | la cerere
6042061 | rotor D,303,5x1429 8/40 4021/4462 g | 13013.4 | la cerere
6042062 | rotor D,303,5x1429 8/50 4021/4462 g | 14749.9 | la cerere
6042063 | rotor D,323,5x1429 10/30 4021/4462 g | 11276.9 | la cerere
6042064 | rotor D,323,5x1429 10/36 4021/4462 g | 11276.9 | la cerere
6042065 | rotor D,323,5x1429 10/50 4021/4462 g | 14749.9 | la cerere
6042066 | rotor D,288,3x1584 6/60 4021/4462 g | 16481.8 | la cerere
6042067 | rotor D,303,5x1584 8/60 4021/4462 g | 16481.8 | la cerere
6042068 | rotor D,323,5x1584 10/60 4021/4462 g | 22840.15 | la cerere
6042073 | impeller-H D,239 53,1027/1 korr204 9,097 | 3368.35 | la cerere
6042077 | stator FK202-6/12 400/690 50Hz 3Bi110 | 2024 | la cerere
6042082 | pump housing A NPT 21/2 51,2144/1 GG | 4202.1 | la cerere
6042084 | bearing housing T 50,11289 GG | 1450.15 | la cerere
6042092 | winding mater, NU90-2/75 380 50Hz D/YPVC | 3175.15 | la cerere
6042098 | propeller RZP80-1/20°/3Fl/verst, A4 | 6732.1 | la cerere
6042108 | Internal coolant pump D,80 | 1587 | pe stoc /1 saptamana
6042109 | ball bearing 6312 hybrid | 1575.5 | la cerere
6042144 | anode support D,21 54,17913 A4 KIT | 310.5 | la cerere
6042145 | anode support D,13 53,19191 A4 KIT | 297.85 | la cerere
6042146 | anode support D,17 53,19191 A4 KIT | 354.2 | la cerere
6042152 | pipe extension (DN80/2RK) DN80 St KIT | 546.25 | la cerere
6042166 | winding mater NU121-2/135 1000 50 D PE2 | 5377.4 | la cerere
6042170 | stator NU80-2/55 1,4571 460/60 D PE2 | 5658 | la cerere
6042171 | propeller RZP80-1/20°/4Fl/verst, A4 | 7807.35 | la cerere
6042201 | stator FK202-6/27 500V 50Hz VN05 3Bi110 | 2525.4 | la cerere
6042202 | lover neck ring TWI 6 'A' | 20.7 | la cerere
6042206 | motor casing 50,19989 GG | 3537.4 | la cerere
6042208 | cooling jacket 50,19991 GG | 2356.35 | la cerere
6042213 | bush D,92/66x90 53,19996 1,4021 | 276 | la cerere
6042217 | stator T24-2/21 400 50Hz 23 3Bi130 | 3706.45 | la cerere
6042219 | Screws KS5,6,16/T12 KIT | 46 | la cerere
6042221 | rotor D,133,5x537 2/21 4021/4462 g | 3406.3 | la cerere
6042225 | cable trumpet 30T 10m H07 7G1,5 C KIT | 612.95 | la cerere
6042226 | cable trumpet 30T 10m NSS 7x1,5 C KIT | 670.45 | la cerere
6042227 | pencil electrode G1/2 10m+hose KIT | 303.6 | la cerere
6042236 | pump housing Q15 051,18801 GG KIT | 3566.15 | la cerere
6042237 | pump housing Q150 ANSI6"125lbs GG KIT | 3537.4 | la cerere
6042239 | stator U156-4/84 Gbz 460/60 PE2 D | 43344.65 | la cerere
6042244 | cable trumpet 52,16360 30m NSS 4x35 | 3821.45 | la cerere
6042245 | cable trumpet 52,16365 30m NSS 7x1,5 | 1158.05 | la cerere
6042246 | cable trumpet 60T 25m NSS 4x4 KIT | 767.05 | la cerere
6042247 | impeller fixation 54,1865 1,4021 KIT | 35.65 | la cerere
6042248 | impeller fixation 54,1865 1,4021 KIT | 37.95 | 4 saptamani
6042249 | impeller fixation 54,2984 1,4021 KIT | 47.15 | la cerere
6042254 | PAINT SPRAY Pantone334 | 55.2 | 4 saptamani
6042255 | colour 2K-paint IV80 pantone334C 250ml | 159.39 | 4 saptamani
6042256 | pump housing Q36 52,13709 GG KIT | 454.25 | la cerere
6042257 | pump housing Q36 51,17758 GG KIT | 316.25 | la cerere
6042258 | pump housing Q36 51,17548 GG KIT | 251.85 | la cerere
6042262 | impeller fixation 10x65 Geomet KIT | 13.8 | la cerere
6042263 | impeller fixation 8x60 KIT | 9.2 | pe stoc /1 saptamana
6042265 | intermediate flange 51,19006 GG | 2948.6 | la cerere
6042267 | Dome 52,20013 Abrasit | 5633.85 | la cerere
6042273 | mobile wear ring D,440/420x35 1,4112 HB6 | 3537.4 | la cerere
6042274 | neck ring D,250x35 54,10225 1,4112 HB450 | 2211.45 | la cerere
6042286 | sealing flange 52,18858 GGG KIT | 626.75 | la cerere
6042287 | cable trumpet 60T 60m NSS 4x16 KIT | 2971.6 | la cerere
6042291 | M+P base plate 400/450 CST | 4401.05 | la cerere
6042302 | pump housing Q80 51,17899 GG KIT | 488.75 | la cerere
6042303 | impeller FA15,77Z-410 1,4581 SVA | 13634.4 | la cerere
6042304 | impeller FA15,77Z-390 1,4581 SVA | 13634.4 | la cerere
6042305 | impeller FA15,77Z-310 1,4581 SVA | 13634.4 | la cerere
6042306 | impeller FA15,77Z-350 1,4581 SVA | 13634.4 | la cerere
6042307 | impeller FA15,77Z-330 1,4581 SVA | 13634.4 | la cerere
6042308 | impeller FA15,77Z-370 1,4581 SVA | 13634.4 | la cerere
6042310 | pump housing Q65 51,18942 1,4470 KIT | 3031.4 | la cerere
6042314 | impeller fixation 10x50 Geomet KIT | 20.7 | la cerere
6042323 | pump TWI06,30-01N SP150 60AM4 RP3 | 357.65 | la cerere
6042325 | discharge piece 50,19380 1x36/29+1x16 GG | 4859.9 | la cerere
6042326 | discharge piece 50,19380 1x36/29+1x16 Gb | 7979.85 | la cerere
6042415 | stator T20-2/22 400/690 50Hz Ex | 2693.3 | la cerere
6042418 | radial bearing NU501-2/4-45A+C KIT | 128.8 | la cerere
6042419 | thrust bearing NU501-2/30-45 A+C KIT | 784.3 | la cerere
6042420 | thrust bearing NU501-2/4-22 A+C KIT | 561.2 | la cerere
6042421 | Rep,Kit 7 NU501-2/37-45 (276,,) A+C | 354.2 | la cerere
6042422 | Rep,Kit 7 NU501-2/37-45 (236,,) C | 301.3 | la cerere
6042423 | Rep,Kit 7 NU501-2/37-45 (236,,) A | 261.05 | la cerere
6042424 | Rep,Kit 7 NU501-2/4-30 C | 301.3 | la cerere
6042439 | Rep,Kit 2 T20,1K | 1489.25 | la cerere
6042440 | Rep,Kit 3 T20,1 K | 1269.6 | la cerere
6042462 | coupling flange 6050583 GG Viton | 150.65 | la cerere
6042473 | impeller FA10,44W-200 1,4581 SVA | 3175.15 | la cerere
6042474 | impeller FA10,44W-225 1,4581 SVA | 3175.15 | la cerere
6042475 | impeller FA10,44W-250 1,4581 SVA | 3175.15 | la cerere
6042476 | impeller FA10,44W-278 1,4581 SVA | 3175.15 | la cerere
6042477 | impeller FA10,44W-200 1,4581 SVA | 3175.15 | la cerere
6042478 | impeller FA10,44W-225 1,4581 SVA | 3175.15 | la cerere
6042479 | impeller FA10,44W-250 1,4581 SVA | 3175.15 | la cerere
6042480 | impeller FA10,44W-278 1,4581 SVA | 4574.01 | la cerere
6042481 | impeller FA10,44W-290 1,4581 SVA | 4881.52 | la cerere
6042482 | impeller FA10,44W-310 1,4581 SVA | 3175.15 | la cerere
6042483 | impeller FA10,44W-330 1,4581 SVA | 3175.15 | la cerere
6042489 | stator T30-4/55 500/865 50Hz 3PTC140 | 6119.15 | la cerere
6042495 | suctions strainer KE/KS9 KIT | 65.55 | la cerere
6042497 | bearing housing U 6050660 GG KIT | 179.4 | la cerere
6042551 | base plate 54,19939/2 A2 | 560.05 | la cerere
6042552 | pump shaft D,25x899 53,13770/3 1,4462 | 1348.95 | la cerere
6042557 | Spacer D,200x138 A2 | 94.3 | la cerere
6042558 | suction piece 51,6732/10 GG | 7979.85 | la cerere
6042559 | suction piece 51,6732/10 Gbz | 14921.25 | la cerere
6042560 | pump shaft D,80x600 53,19976 1,4021 | 1975.7 | la cerere
6042561 | pump shaft D,80x600 53,15940 1,4122 | 2611.65 | la cerere
6042563 | suction piece 51,6732/10 GG A | 8317.95 | la cerere
6042564 | suction piece 51,6732/10 Gbz A | 15267.4 | la cerere
6042570 | suction piece 51,19980 1x32+12 GG | 5387.75 | la cerere
6042571 | suction piece 51,19982 Gbz 2 NU9 | 10773.2 | la cerere
6042572 | suction piece 51,14940/1 GG NU9,12 | 4338.95 | la cerere
6042574 | suction piece 51,14940/1 GG 2 NU9 | 4510.3 | la cerere
6042575 | suction piece 51,14940/1 Gbz NU9,12 | 9542.7 | la cerere
6042577 | pump shaft D,48x1710 52,16423 1,4122 | 2948.6 | la cerere
6042584 | pump shaft D,48x1285 52,16423 1,4122 | 2517.35 | la cerere
6042586 | pump shaft D,48x1370 52,16423 1,4122 | 2602.45 | la cerere
6042588 | pump shaft D,48x1455 52,16423 1,4122 | 2688.7 | la cerere
6042590 | pump shaft D,48x1540 52,16423 1,4122 | 2777.25 | la cerere
6042592 | pump shaft D,48x1625 52,16423 1,4122 | 2863.5 | la cerere
6042594 | suction piece 51,14940/1 Gbz 2 NU9 | 10063.65 | la cerere
6042598 | suction piece 51,14940/1 Gbz A NU9,12 | 10410.95 | la cerere
6042600 | suction piece 51,14940/1 Gbz A 2 NU9 | 10755.95 | la cerere
6042601 | suction piece 51,5866/4 1x29 GG | 6088.1 | la cerere
6042602 | suction piece 51,5866/4 1x29 Gbz | 11866.85 | la cerere
6042608 | suction piece 51,5866/4 1x29 9,0975 A | 15439.9 | la cerere
6042609 | suction piece 51,5866/4 1x29+13,5 GG | 6088.1 | la cerere
6042610 | suction piece 51,5866/4 1x29+13,5 Gbz | 11866.85 | la cerere
6042616 | suction piece 51,5866/4 1x29+13,5 9,0975 | 15439.9 | la cerere
6042617 | suction piece 51,5866/4 2x29 GG | 6088.1 | la cerere
6042618 | suction piece 51,5866/4 2x29 Gbz | 11866.85 | la cerere
6042624 | suction piece 51,5866/4 2x29 9,0975 A | 15439.9 | la cerere
6042625 | suction piece 51,5866/4 2x29+13,5 GG | 6088.1 | la cerere
6042626 | suction piece 51,5866/4 2x29+13,5 Gbz | 11866.85 | la cerere
6042632 | suction piece 51,5866/4 2x29+13,5 9,0975 | 15439.9 | la cerere
6042633 | suction piece 51,5866/4 3x29 GG | 6088.1 | la cerere
6042634 | suction piece 51,5866/4 3x29 Gbz | 11866.85 | la cerere
6042640 | suction piece 51,5866/4 3x29 9,0975 A | 15439.9 | la cerere
6042641 | suction piece 51,5866/4 3x29+13,5 GG | 6088.1 | la cerere
6042642 | suction piece 51,5866/4 3x29+13,5 Gbz | 11866.85 | la cerere
6042648 | suction piece 51,5866/4 3x29+13,5 9,0975 | 15439.9 | la cerere
6042649 | suction piece 51,5866/4 1x36 GG | 6088.1 | la cerere
6042651 | stator NU911-2/60 St+A4 460/60 D PE2 | 13980.55 | la cerere
6042658 | bearing housing T 50,11848 GG | 696.9 | la cerere
6042666 | roller bearing NU218 INSOCOAT | 2884.2 | la cerere
6042668 | bearing housing T 50,19981GG | 7287.55 | la cerere
6042669 | cooling jacket 15281/2 St | 13879.35 | la cerere
6042670 | cooling jacket 15281/2 St | 17133.85 | la cerere
6042674 | ball bearing 3308A/ZZ | 79.35 | la cerere
6042680 | stator FK202-4/22 220V 50Hz D VN23 | 2191.9 | la cerere
6042700 | suction piece 51,5866/4 1x36 Gbz | 11866.85 | la cerere
6042706 | suction piece 51,5866/4 1x36 9,0975 A | 15439.9 | la cerere
6042710 | discharge piece 50,19148 3x29+1x16 GG | 7807.35 | la cerere
6042711 | discharge piece 50,19148 3x29+1x16 Gbz | 21686.7 | la cerere
6042712 | suction piece 51,5866/4 1x36+13,5 GG | 6088.1 | la cerere
6042713 | suction piece 51,5866/4 1x36+13,5 Gbz | 11866.85 | la cerere
6042719 | suction piece 51,5866/4 1x36+13,5 9,0975 | 15439.9 | la cerere
6042720 | suction piece 51,5866/4 2x36 GG | 6088.1 | la cerere
6042721 | suction piece 51,5866/4 2x36 Gbz | 11866.85 | la cerere
6042727 | suction piece 51,5866/4 2x36 9,0975 A | 15439.9 | la cerere
6042728 | suction piece 51,5866/4 2x36+13,5 GG | 6088.1 | la cerere
6042729 | suction piece 51,5866/4 2x36+13,5 Gbz | 11866.85 | la cerere
6042735 | suction piece 51,5866/4 2x36+13,5 9,0975 | 15439.9 | la cerere
6042736 | suction piece 51,5866/4 1x42 GG | 6088.1 | la cerere
6042737 | suction piece 51,5866/4 1x42 Gbz | 11866.85 | la cerere
6042743 | suction piece 51,5866/4 1x42 9,0975 A | 15439.9 | la cerere
6042744 | suction piece 51,5866/4 1x42+13,5 GG | 6088.1 | la cerere
6042745 | suction piece 51,5866/4 1x42+13,5 Gbz | 11866.85 | la cerere
6042751 | suction piece 51,5866/4 1x42+13,5 9,0975 | 15439.9 | la cerere
6042752 | suction piece 51,5866/4 2x42 GG | 6088.1 | la cerere
6042753 | suction piece 51,5866/4 2x42 Gbz | 11866.85 | la cerere
6042759 | suction piece 51,5866/4 2x42 9,0975 A | 15439.9 | la cerere
6042760 | suction piece 51,5866/4 2x42+13,5 GG | 6088.1 | la cerere
6042761 | suction piece 51,5866/4 2x42+13,5 Gbz | 11866.85 | la cerere
6042767 | suction piece 51,5866/4 2x42+13,5 9,0975 | 15439.9 | la cerere
6042768 | suction piece 51,5866/4 3x21 GG | 6088.1 | la cerere
6042769 | suction piece 51,5866/4 3x21 Gbz | 11866.85 | la cerere
6042775 | suction piece 51,5866/4 3x21 9,0975 A | 15439.9 | la cerere
6042796 | suction piece 51,5866/4 3x21+13,5 GG | 6088.1 | la cerere
6042797 | suction piece 51,5866/4 3x21+13,5 Gbz | 11866.85 | la cerere
6042803 | suction piece 51,5866/4 3x21+13,5 9,0975 | 15439.9 | la cerere
6042804 | suction piece 51,5866/4 6x21 GG | 6088.1 | la cerere
6042805 | suction piece 51,5866/4 6x21 Gbz | 11866.85 | la cerere
6042808 | pump shaft D,80x930 53,19976 1,4021 | 2153.95 | la cerere
6042809 | pump shaft D,80x930 53,19976 1,4122 | 2779.55 | la cerere
6042813 | suction piece 51,5866/4 6x21 9,0975 A | 15439.9 | la cerere
6042814 | suction piece 51,5866/4 6x21+13,5 GG | 6088.1 | la cerere
6042821 | suction piece 51,5866/4 6x21+13,5 9,0975 | 15439.9 | la cerere
6042823 | suction piece 51,19490/1 2x32+12 GG | 4510.3 | la cerere
6042825 | suction piece 51,19490/1 2x32+12 Gbz | 10063.65 | la cerere
6042829 | suction piece 51,5866/4 2x21 9,0975 A | 15439.9 | la cerere
6042830 | suction piece 51,5866/4 3x16 GG | 6088.1 | la cerere
6042831 | suction piece 51,5866/4 3x16 Gbz | 11866.85 | la cerere
6042837 | suction piece 51,5866/4 3x16 9,0975 A | 15439.9 | la cerere
6042838 | suction piece 51,5866/4 3x16+13,5 GG | 6088.1 | la cerere
6042839 | suction piece 51,5866/4 3x16+13,5 Gbz | 11866.85 | la cerere
6042845 | suction piece 51,5866/4 3x16+13,5 9,0975 | 15439.9 | la cerere
6042846 | suction piece 51,5866/4 6x16 GG | 6088.1 | la cerere
6042847 | suction piece 51,5866/4 6x16 Gbz | 11866.85 | la cerere
6042853 | suction piece 51,5866/4 6x16 9,0975 A | 15439.9 | la cerere
6042854 | suction piece 51,5866/4 6x16+13,5 GG | 6088.1 | la cerere
6042855 | suction piece 51,5866/4 6x16+13,5 Gbz | 11866.85 | la cerere
6042861 | suction piece 51,5866/4 6x16+13,5 9,0975 | 15439.9 | la cerere
6042871 | pump shaft D,60x943 53,15017 1,4462 | 4338.95 | la cerere
6042872 | pump shaft D,55x1195 53,16745 1,4462 | 3591.45 | la cerere
6042891 | Spacer D,200x120 A2 | 94.3 | la cerere
6042892 | support D,200 52,19076 01 A2 | 79.35 | la cerere
6043044 | impeller-H D,184 54,9490 korr165 Gbz | 1682.45 | la cerere
6043047 | impeller-W D,410 6052107 1,4581 | 9939.45 | la cerere
6043048 | impeller-W D,410 6052106 1,4581 | 9939.45 | la cerere
6043049 | impeller-W D,390 6052107 1,4581 | 9939.45 | la cerere
6043050 | impeller-W D,390 6052106 1,4581 | 9939.45 | la cerere
6043051 | impeller-W D,370 6052107 1,4581 | 9939.45 | la cerere
6043052 | impeller-W D,370 6052106 1,4581 | 9939.45 | la cerere
6043053 | impeller-W D,350 6052107 1,4581 | 9939.45 | la cerere
6043054 | impeller-W D,350 6052106 1,4581 | 9939.45 | la cerere
6043055 | impeller-W D,330 6052107 1,4581 | 9939.45 | la cerere
6043056 | impeller-W D,330 6052106 1,4581 | 9939.45 | la cerere
6043057 | impeller-W D,310 6052107 1,4581 | 9939.45 | la cerere
6043058 | impeller-W D,310 6052106 1,4581 | 9939.45 | la cerere
6043059 | impeller-W D,290 6052107 1,4581 | 9939.45 | la cerere
6043060 | impeller-W D,290 6052106 1,4581 | 9939.45 | la cerere
6043061 | impeller-W D,270 6052106 1,4581 | 9939.45 | la cerere
6043070 | impeller fixation M10 DIN1587 A4 KIT | 6.9 | la cerere
6043071 | pump housing Q50 53,13605/1 GG KIT | 215.05 | la cerere
6043072 | pump housing Q50 53,13605/1 GG KIT | 281.75 | la cerere
6043080 | impeller-H D,148 54,9862 korr127 Gbz | 1682.45 | la cerere
6043100 | distance ring D,273/182x20 EPDM | 103.5 | la cerere
6043101 | distance ring D,273/158x20 EPDM | 118.45 | la cerere
6043103 | Spacer D,270x134,5 A2 | 97.75 | la cerere
6043104 | Spacer D,270x138 A2 | 161 | la cerere
6043108 | Spacer D,270x145 A2 | 105.8 | la cerere
6043110 | support D,270 52,19076 03 A2 | 79.35 | la cerere
6043114 | hose clip 265-278/30 W5 | 79.35 | la cerere
6043255 | screw UNF 1/2"x1 1/4" A2-70 SK | 6.9 | la cerere
6043260 | intermediate flange 53,10885 St 3xPg29/1 | 2182.7 | la cerere
6043269 | discharge piece 50,19345 2x21 GG | 2910.65 | la cerere
6043270 | discharge piece 50,19345 2x21 Gbz | 7807.35 | la cerere
6043274 | stator M12-4/45 St V | 9024.05 | la cerere
6043276 | stator M12-4/45 Gbz V | 17350.05 | la cerere
6043278 | casing D,545/444,6x1070 52,19126 1,4571 | 21860.35 | la cerere
6043280 | casing D,545/444,6x1070 52,19126 St | 10928.45 | la cerere
6043282 | rotor D,158x1350 4/45 1,4462+g H | 10410.95 | la cerere
6043289 | screw M6x40 DIN912 A4-70 | 1.15 | la cerere
6043298 | stator NU122-2/100 Gbz H | 30886.7 | la cerere
6043299 | stator NU122-2/100 St H | 21191.05 | la cerere
6043304 | impeller fixation 8x30 A4 Geomet KIT | 9.2 | 4 saptamani
6043305 | mixer head 54,13712/1 L=118 Abrasit SET | 408.25 | la cerere
6043306 | impeller fixation 8x30 A4 KIT | 4.6 | la cerere
6043307 | impeller fixation 8x20 Geomet KIT | 9.2 | 4 saptamani
6043308 | impeller fixation 8x20 A4 KIT | 4.6 | la cerere
6043316 | pump housing Q50 52,18939 1,4581 KIT | 2191.9 | la cerere
6043351 | surface strainer AG 2" 1,4306 | 50.6 | la cerere
6043416 | sealing casing 50,13400 GG KIT | 580.75 | 4 saptamani
6043417 | sealing casing 51,13399 GG KIT | 384.1 | la cerere
6043544 | pipe clamp D,407 53,20029 Stvz | 658.95 | la cerere
6043545 | pipe clamp D,407 53,20028 Stvz | 816.5 | la cerere
6043586 | winding mater, NU911-2/50 400 50Hz DYPVC | 3080.85 | la cerere
6043595 | sealing flange 52,18857 GG KIT | 494.5 | la cerere
6043596 | sealing flange 52,18858 GGG KIT | 914.25 | la cerere
6043597 | impeller fixation 55,5399/1 1,4021 KIT | 26.45 | la cerere
6043618 | coupling 54,18454/2 1,4021 | 1215.55 | la cerere
6043619 | coupling 54,18454/2 1,4122 | 1388.05 | la cerere
6043622 | coupling casing 52,20019 GG | 4859.9 | la cerere
6043623 | coupling casing 52,20019 Gbz | 2960.1 | la cerere
6043625 | pump shaft D,55x550 52,18442/1 1,4122 | 1735.35 | la cerere
6043627 | pump shaft D,55x750 52,18442/1 1,4122 | 2083.8 | la cerere
6043629 | pump shaft D,55x950 52,18442/1 1,4122 | 2427.65 | la cerere
6043653 | NRV housing DN125PN25 K8 GGG | 1122.4 | la cerere
6043654 | NRV housing DN125PN25 K8 9,0975 | 2516.2 | la cerere
6043657 | pump foot bad with sieb 52,14444 GG KIT | 612.95 | la cerere
6043676 | NRV housing DN125PN40 K8 GGG | 944.15 | la cerere
6043677 | NRV housing DN125PN40 K8 9,0975 | 2603.6 | la cerere
6043692 | suction piece 51,14905/1 GG NU8,9,12 | 3384.45 | la cerere
6043693 | suction piece 51,14905/1 Gbz NU8,9,12 | 6939.1 | la cerere
6043695 | suction piece 51,14905/1Gbz A NU8,9,12 | 6939.1 | la cerere
6043703 | impeller FA15,77Z-310 1,4581 SVA | 13634.4 | la cerere
6043704 | impeller FA15,77Z-330 1,4581 SVA | 13634.4 | la cerere
6043705 | impeller FA15,77Z-410 1,4581 SVA | 13634.4 | la cerere
6043706 | impeller FA15,77Z-370 1,4581 SVA | 13634.4 | la cerere
6043707 | impeller FA15,77Z-390 1,4581 SVA | 13634.4 | la cerere
6043708 | impeller FA15,77Z-350 1,4581 SVA | 13634.4 | la cerere
6043715 | cable 35m NSS 4x6 sealed Ex KIT | 784.3 | la cerere
6043716 | cable 35m NSS 2x1,5 sealed Ex KIT | 466.9 | la cerere
6043722 | Rep,Kit 3 FK17,1K Vit | 974.05 | 4 saptamani
6043723 | thrust bearing NU122, NU160 KIT | 2708.25 | la cerere
6043728 | stator NU911-2/50 St+A4 575/60 D PE2 | 13644.75 | la cerere
6043849 | impeller-E D,316 52,12195/1 1,4581 | 14411.8 | la cerere
6043850 | impeller fixation 54,1865 1,4462 KIT | 75.9 | la cerere
6043868 | sealing casing D,820g6 52,20014 GG cpl, | 11174.55 | la cerere
6043869 | pump housing Q80 52,18069 GG KIT | 1060.3 | la cerere
6043870 | impeller fixation 10x45 Geomet KIT | 14.95 | la cerere
6043871 | impeller fixation 8x35 Geomet KIT | 12.65 | la cerere
6043872 | intermediate flange 54,18345 GG KIT | 224.25 | la cerere
6043873 | pump foot 52,10766 St Wilo KIT | 455.4 | la cerere
6043874 | impeller fixation 10x40 Geomet KIT | 21.85 | la cerere
6043875 | impeller fixation 10x110 Geomet KIT | 21.85 | la cerere
6043876 | impeller fixation 16x110 Geomet KIT | 42.55 | la cerere
6043878 | impeller FA25,93D-336 GGG SVA | 6149.05 | la cerere
6043879 | impeller FA25,93D-350 GGG SVA | 6149.05 | la cerere
6043880 | impeller FA25,93D-365 GGG SVA | 6149.05 | la cerere
6043881 | impeller FA25,93D-380 GGG SVA | 6149.05 | la cerere
6043882 | impeller-D D,405 53,20044 GGG | 4991 | la cerere
6043883 | impeller fixation 54,1865 1,4462 KIT | 51.75 | la cerere
6043884 | impeller fixation 10x30 Geomet KIT | 21.85 | la cerere
6043895 | screw M16x85 DIN912 10,9 Geomet | 21.85 | la cerere
6043899 | motor casing FK34-6/60 400/50Hz Y/D Bi10 | 15905.65 | la cerere
6043900 | Stator FK34-6/60 400/50Hz Y/D Bi110° | 10872.1 | la cerere
6043902 | cable gland M25x1,5 8-16 Ms | 26.45 | la cerere
6043903 | seal ring D,19,8x9,3 3x4 Gi | 5.75 | la cerere
6043904 | seal ring D,19,8x9,3 3x7 Gi | 5.75 | la cerere
6043907 | adapter flange DN150/200 20050 St | 1383.45 | la cerere
6043908 | impeller fixation 54,1865 1,4021 KIT | 39.1 | 4 saptamani
6043910 | washer D,98/21x15 55,15687 1,4021 | 460 | la cerere
6043913 | impeller fixation 54,2984 1,4462 KIT | 203.55 | la cerere
6043914 | impeller FA10,68W-345 T30,34 FK34 GG SVA | 2784.15 | la cerere
6043915 | impeller fixation 54,1865 1,4462 KIT | 51.75 | la cerere
6043918 | impeller fixation 54,2984 1,4021 KIT | 47.15 | pe stoc /1 saptamana
6043919 | impeller fixation 54,1865 1,4462 KIT | 51.75 | la cerere
6043920 | impeller fixation 54,2984 1,4462 KIT | 196.65 | la cerere
6043949 | impeller fixation 16x80 A4 KIT | 23 | la cerere
6043954 | TP80E160/17 XXL | 5425.7 | 4 saptamani
6043961 | TP80E170/21 XXL | 5827.05 | la cerere
6044208 | pump shaft D,60x1163 53,15017 1,4462 | 5552.2 | la cerere
6044210 | suction piece 51,10241/4 GG | 9188.5 | la cerere
6044211 | suction port 53,1098/2 GG KIT | 1105.15 | la cerere
6044220 | suction port 52,18306 GG | 3286.7 | la cerere
6044221 | suction port 52,18306 GG | 3286.7 | la cerere
6044222 | impeller-H D,143 54,10208 korr138 Gbz | 770.5 | la cerere
6044233 | neck ring D,95x14 54,10874 1,4470 | 271.4 | la cerere
6044236 | intermediate flange 53,15798 GG KIT | 511.98 | la cerere
6044238 | impeller fixation 16x150 Geomet KIT | 42.55 | la cerere
6044239 | impeller fixation 16x150 A4 KIT | 118.45 | la cerere
6044260 | sealing flange D,280g6 52,13555 GG KIT | 432.4 | la cerere
6044262 | sealing flange D,280g6 52,12941 GG KIT | 560.05 | la cerere
6044281 | Rep,Kit 3 FKT27,1 | 1551.35 | pe stoc /1 saptamana
6044282 | Rep,Kit 2 FKT27,1 | 2020.55 | la cerere
6044283 | Rep,Kit 1 FKT27,1 | 159.85 | la cerere
6044284 | thrust bearing NU701-2/30-75 A+C KIT | 855.6 | la cerere
6044285 | thrust bearing NU701-2/93-150 A+C KIT | 1634.15 | la cerere
6044286 | Rep,Kit 7 NU701-2/110-150 C | 830.3 | la cerere
6044287 | Rep,Kit 7 NU701-2/93 C | 739.45 | la cerere
6044288 | Rep,Kit 7 NU701-2/30-75 C | 549.7 | la cerere
6044289 | Rep,Kit 7 NU701-2/110-150 A | 549.7 | la cerere
6044290 | Rep,Kit 7 NU701-2/93 A | 532.45 | la cerere
6044291 | Rep,Kit 7 NU701-2/30-75 A | 532.45 | la cerere
6044304 | suction piece 51,15069/1 GG 2 NU9 | 4510.3 | la cerere
6044305 | suction piece 51,15069/1 Gbz 2 NU9 | 10063.65 | la cerere
6044309 | suction piece 51,19487/1 2x32+12 GG | 3990.5 | la cerere
6044311 | suction piece 51,19487/1 2x32+12 Gbz | 10585.75 | la cerere
6044312 | suction piece 51,5867/1 1x29 GG | 6765.45 | la cerere
6044313 | suction piece 51,5867/1 1x29 Gbz | 11866.85 | la cerere
6044319 | impeller-H D,184 54,9490 korr170 9,0975 | 1774.45 | la cerere
6044322 | suction piece 51,5867/1 1x29+13,5 GG | 6765.45 | la cerere
6044323 | suction piece 51,5867/1 1x29+13,5 Gbz | 11866.85 | la cerere
6044330 | suction piece 51,5867/1 2x29 GG | 6765.45 | la cerere
6044331 | suction piece 51,5867/1 2x29 Gbz | 11866.85 | la cerere
6044338 | suction piece 51,5867/1 2x29+13,5 GG | 6765.45 | la cerere
6044339 | suction piece 51,5867/1 2x29+13,5 Gbz | 11866.85 | la cerere
6044346 | suction piece 51,5867/1 3x29 GG | 6765.45 | la cerere
6044347 | suction piece 51,5867/1 3x29 Gbz | 11866.85 | la cerere
6044354 | suction piece 51,5867/1 3x29+13,5 GG | 6765.45 | la cerere
6044355 | suction piece 51,5867/1 3x29+13,5 Gbz | 11866.85 | la cerere
6044362 | suction piece 51,5867/1 1x36 GG | 6765.45 | la cerere
6044363 | suction piece 51,5867/1 1x36 Gbz | 11866.85 | la cerere
6044370 | suction piece 51,5867/1 1x36+13,5 GG | 6765.45 | la cerere
6044371 | suction piece 51,5867/1 1x36+13,5 Gbz | 11866.85 | la cerere
6044378 | suction piece 51,5867/1 2x36 GG | 6765.45 | la cerere
6044379 | suction piece 51,5867/1 2x36 Gbz | 11866.85 | la cerere
6044386 | suction piece 51,5867/1 2x36+13,5 GG | 6765.45 | la cerere
6044387 | suction piece 51,5867/1 2x36+13,5 Gbz | 11866.85 | la cerere
6044396 | suction piece 51,5867/1 3x21 GG | 6765.45 | la cerere
6044397 | suction piece 51,5867/1 3x21 Gbz | 11866.85 | la cerere
6044420 | suction piece 51,5867/1 3x21+13,5 GG | 6765.45 | la cerere
6044421 | suction piece 51,5867/1 3x21+13,5 Gbz | 11866.85 | la cerere
6044434 | Spacer D,270x189 A2 | 161 | la cerere
6044436 | suction piece 51,5867/1 6x21 GG | 6765.45 | la cerere
6044437 | suction piece 51,5867/1 6x21 Gbz | 11866.85 | la cerere
6044444 | suction piece 51,5867/1 6x21+13,5 GG | 6765.45 | la cerere
6044445 | suction piece 51,5867/1 6x21+13,5 Gbz | 11866.85 | la cerere
6044452 | suction piece 51,5867/1 3x16 GG | 6765.45 | la cerere
6044453 | suction piece 51,5867/1 3x16 Gbz | 11866.85 | la cerere
6044460 | suction piece 51,5867/1 3x16+13,5 GG | 6765.45 | la cerere
6044461 | suction piece 51,5867/1 3x16+13,5 Gbz | 11866.85 | la cerere
6044468 | suction piece 51,5867/1 6x16 GG | 6765.45 | la cerere
6044469 | suction piece 51,5867/1 6x16 Gbz | 11866.85 | la cerere
6044476 | suction piece 51,5867/1 6x16+13,5 GG | 6765.45 | la cerere
6044477 | suction piece 51,5867/1 6x16+13,5 Gbz | 11866.85 | la cerere
6044485 | discharge piece 50,19380 4x21 GGG | 4859.9 | la cerere
6044486 | discharge piece 50,19380 4x21 Gbz | 7979.85 | la cerere
6044494 | suction piece 51,19490/1 2x32+12 Gbz A | 10755.95 | la cerere
6044500 | impeller fixation 10x90 A4 KIT | 6.9 | pe stoc /1 saptamana
6044501 | cable protection D500-2+NU12 3x1x95 A4 | 608.35 | la cerere
6044507 | shrinkage hose black 63/19 | 62.1 | la cerere
6044508 | impeller-H D,209 53,1466 korr202 9,0975 | 2521.95 | la cerere
6044511 | sealing MTC32F49+55 41424 | 652.05 | pe stoc /1 saptamana
6044530 | stator T20-6/27 550V50Hz D | 2693.3 | la cerere
6044536 | pump housing QG1 1/4 52,18392/1 GG | 242.65 | la cerere
6044538 | pump housing QG2 52,18831/1 GG | 686.55 | la cerere
6044540 | impeller-E D,125 54,20067 GGG | 641.7 | la cerere
6044541 | impeller-E D,125 54,20068 1,4581 | 1618.05 | la cerere
6044542 | impeller-E D,125 54,20069 Abrasit | 1401.85 | la cerere
6044543 | impeller-E D,140 54,20070 GGG | 640.55 | la cerere
6044544 | impeller-E D,140 54,20071 1,4581 | 1618.05 | la cerere
6044545 | impeller-E D,140 54,20072 Abrasit | 1401.85 | la cerere
6044546 | impeller FA08,23W-120 GG SVA | 432.4 | la cerere
6044547 | impeller FA08,23W-110 GG SVA | 432.4 | la cerere
6044548 | impeller FA08,23W-100 GG SVA | 432.4 | la cerere
6044549 | impeller FA08,23W-90 GG SVA | 432.4 | la cerere
6044550 | impeller FA08,23W-80 GG SVA | 432.4 | la cerere
6044571 | coupling flange DN80/2RK RF KIT | 1144.25 | la cerere
6044572 | coupling flange DN100/2RK RF KIT | 1251.2 | la cerere
6044573 | coupling flange DN150L/2RK DN150 KIT | 428.95 | la cerere
6044579 | impeller FA15,52E-275 GG SVA | 1764.1 | la cerere
6044580 | impeller FA15,52E-260 GG SVA | 1764.1 | la cerere
6044581 | impeller FA15,52E-245 GG SVA | 1768.7 | la cerere
6044582 | impeller FA15,52E-215 GG SVA | 1764.1 | la cerere
6044584 | impeller FA15,52E-275 1,4581 SVA | 7072.5 | la cerere
6044585 | impeller FA15,52E-260 1,4581 SVA | 10991.47 | la cerere
6044586 | impeller FA15,52E-245 1,4581 SVA | 7072.5 | la cerere
6044587 | impeller FA15,52E-230 1,4581 SVA | 7072.5 | la cerere
6044588 | impeller FA15,52E-215 1,4581 SVA | 7072.5 | la cerere
6044590 | impeller FA15,52E-275 Abrasit SVA | 7410.6 | la cerere
6044591 | impeller FA15,52E-260 Abrasit SVA | 7410.6 | la cerere
6044592 | impeller FA15,52E-245 Abrasit SVA | 7410.6 | la cerere
6044593 | impeller FA15,52E-230 Abrasit SVA | 7410.6 | la cerere
6044594 | impeller FA15,52E-215 Abrasit SVA | 7410.6 | la cerere
6044596 | impeller FA15,52E-275 GG SVA | 1764.1 | la cerere
6044597 | impeller FA15,52E-260 GG SVA | 1764.1 | la cerere
6044598 | Impeller FA15,52E-245 GG SVA | 1764.1 | la cerere
6044599 | impeller FA15,52E-230 GG SVA | 1764.1 | la cerere
6044602 | spacer sleeve D,100,2/80 54,20053 1,4401 | 2191.9 | la cerere
6044604 | guide casing 51,19740 Gbz | 28637.3 | la cerere
6044605 | guide casing 51,19740 Gbz B | 29479.1 | la cerere
6044606 | suction piece 51,10241/4 Gbz | 22954 | la cerere
6044625 | suction piece 51,10241/4 Gbz A | 26230.35 | la cerere
6044626 | suction piece 51,10241/3 GG | 9188.5 | la cerere
6044627 | suction piece 51,10241/3 Gbz | 22740.1 | la cerere
6044629 | suction piece 51,10241/3 Gbz A | 25264.35 | la cerere
6044630 | packing sleeve 54,16581/1 1,4021 | 1348.95 | la cerere
6044631 | packing sleeve 54,16581/1 1,4401 | 1819.3 | la cerere
6044632 | spacer sleeve D,115/80 54,20082 1,4021 | 1852.65 | la cerere
6044633 | spacer sleeve D,115/80 54,20082 1,4401 | 2525.4 | la cerere
6044634 | key 22x14x240 DIN6885 54,20083 A4 | 265.65 | la cerere
6044638 | pump shaft D,90x1129 52,10247/2 1,4122 | 4378.05 | la cerere
6044639 | pump shaft D,90x1129 52,10247/2 1,4462 | 6740.15 | la cerere
6044675 | pump shaft SW17x325,7 53,19589 1,4462 | 658.95 | la cerere
6044677 | spacer sleeve D,27,8/19,7 54,19591 1,440 | 349.6 | la cerere
6044696 | pump shaft D,68x695 52,19930 1,4462 | 1735.35 | la cerere
6044697 | pump shaft D,68x995 52,19930 1,4462 | 2255.15 | la cerere
6044700 | impeller FA15,52E-215 GG SVA | 1764.1 | la cerere
6044702 | impeller FA15,52E-275 1,4581 SVA | 7072.5 | la cerere
6044703 | impeller FA15,52E-260 1,4581 SVA | 7072.5 | la cerere
6044704 | impeller FA15,52E-245 1,4581 SVA | 7072.5 | la cerere
6044705 | impeller FA15,52E-230 1,4581 SVA | 7072.5 | la cerere
6044706 | impeller FA15,52E-215 1,4581 SVA | 7072.5 | la cerere
6044708 | impeller FA15,52E-275 Abrasit SVA | 7410.6 | la cerere
6044709 | impeller FA15,52E-260 Abrasit SVA | 7410.6 | la cerere
6044710 | impeller FA15,52E-245 Abrasit SVA | 7410.6 | la cerere
6044711 | impeller FA15,52E-230 Abrasit SVA | 7410.6 | la cerere
6044712 | impeller FA15,52E-215 Abrasit SVA | 7410.6 | la cerere
6044713 | cable protection NK80-4+NU6 4x10 A4 | 126.5 | la cerere
6044717 | plug 42T KIT | 124.2 | la cerere
6044718 | plug 60T KIT | 166.75 | la cerere
6044731 | pump housing QG1 1/4 52,18392/1 GG/C0 | 312.8 | la cerere
6044732 | pump housing QG2 52,18831/1 GG/C0 | 771.65 | la cerere
6044739 | suction port 51,14059/1 GGG | 4718.45 | la cerere
6044740 | suction port 51,14059/1 GGG | 4718.45 | la cerere
6044746 | cable protection KM13,-2+U9 3x1x35 A4 | 187.45 | la cerere
6044758 | suction port 52,14539 GG KIT | 709.55 | la cerere
6044766 | winding mater NU121-2/100 415/50 D PE2 | 5367.05 | la cerere
6044771 | shaft sealing NU701 A Sandfigther | 377.2 | la cerere
6044773 | suction port 51,14059/1 GG | 4209 | la cerere
6044774 | suction port 51,14059/1 GG | 4718.45 | la cerere
6044776 | stator NU911-4/90 St+A4 480/60 D PE2 | 14317.5 | la cerere
6044782 | suction port 51,16913/1 GG Spr,4470 | 6744.75 | la cerere
6044783 | cooling flange D,280g6 51,20102 Abrasit | 4703.5 | la cerere
6044790 | sealing flange D,365g6 GG KIT | 673.9 | la cerere
6044799 | stator NU60,-2/24 1,4571 G 230/400 | 2615.1 | la cerere
6044813 | cable 25m NSS 7x1,5 sealed Ex KIT | 653.2 | la cerere
6044823 | stator U92-2/100 Gbz 460/60 PE2 | 22027.1 | la cerere
6044828 | cooling flange D,280g6 51,19004 GG KIT | 433.55 | la cerere
6044830 | cable trumpet 30T 10m NSS 7x1,5 SL KIT | 469.2 | la cerere
6044831 | cable trumpet 30T 10m NSS 4x1,5 SL KIT | 317.4 | la cerere
6044832 | cable trumpet 30T 10m S07 7G1,5 SL KIT | 522.1 | la cerere
6044834 | cable trumpet 42T 10m NSS 4x16 KIT | 987.85 | la cerere
6044835 | cable trumpet 42T 10m NSS 4x10 KIT | 756.7 | la cerere
6044837 | longitudinal cross beam PL27/30 RZP80-2 | 3816.85 | la cerere
6044838 | longitudinal cross beam PL22 RZP80-2 A4 | 3816.85 | la cerere
6044841 | flow housing RZP80-2 A4 | 11799 | la cerere
6044869 | line-up terminals 16-35mm²+7x2,5mm² KIT | 204.7 | la cerere
6044870 | line-up terminals 6-10mm²+7x2,5mm² KIT | 166.75 | la cerere
6044873 | impeller fixation 54,2984 1,4462 KIT | 285.2 | la cerere
6044874 | impeller fixation 54,1865 1,4462 KIT | 51.75 | la cerere
6044876 | discharge piece 50,19147 5x16 GG | 7807.35 | la cerere
6044877 | discharge piece 50,19147 5x16 Gbz | 21686.7 | la cerere
6044878 | discharge piece 50,19147 3x29+1x21+1x16 | 7807.35 | la cerere
6044879 | discharge piece 50,19147 3x29+1x21+1x16 | 21686.7 | la cerere
6044884 | pump housing Q100 ANSI4"125lbs GG KIT | 2447.2 | la cerere
6044885 | pump housing Q100 50,17282 GG KIT | 2516.2 | la cerere
6044886 | pump housing Q100 50,17282 Abrasit KIT | 14303.7 | la cerere
6044887 | pump housing Q100 ANSI 4" 125lbs Abr KIT | 13869 | la cerere
6044896 | pump foot 52,11207 St KIT | 677.35 | la cerere
6044916 | intermediate piece 51,14845/2 GGG | 1495 | la cerere
6044917 | intermediate piece 51,14845/2 Gbz | 3504.05 | la cerere
6044918 | intermediate piece 51,14845/2 GGG B | 1601.95 | la cerere
6044919 | intermediate piece 51,14845/2 Gbz B | 3882.4 | la cerere
6044922 | bottom part 51,19570/1 GG R 1/2" | 1562.85 | la cerere
6044923 | bottom part 51,19570/1 Gbz R 1/2" | 4042.25 | la cerere
6044927 | suction piece 51,3918/4 GG 1Aussp, | 8926.3 | la cerere
6044928 | suction piece 51,3918/4 Gbz 1Aussp, | 24424.85 | la cerere
6044930 | suction piece 51,3918/4 Gbz A 1Aussp, | 26108.45 | la cerere
6044931 | suction piece 51,16480 GG 1Aussp, | 8926.3 | la cerere
6044932 | suction piece 51,16480 Gbz 1Aussp, | 24424.85 | la cerere
6044967 | impeller-H D,239 53,1027/1 korr207 Gbz | 2525.4 | la cerere
6044972 | suction piece 51,15221 1,4517 A | 9249.45 | la cerere
6044976 | guide casing 52,15216 1,4517 D | 7626.8 | la cerere
6044978 | top guide casing 52,15251 1,4517 G | 7479.6 | la cerere
6044979 | cap 54,15239 1,4462 | 171.35 | la cerere
6044980 | washer D,54/16,5x10 15238 1,4462 | 94.3 | la cerere
6044987 | discharge piece 50,19148 3x29+1x21+1x16 | 7807.35 | la cerere
6044990 | discharge piece 50,19148 3x29+1x21+1x16 | 21686.7 | la cerere
6044992 | pump shaft D,30x463 53,20107 1,4122 | 868.25 | la cerere
6044994 | pump shaft D,30x608 53,20107 1,4122 | 954.5 | la cerere
6044996 | pump shaft D,30x753 53,20107 1,4122 | 1041.9 | la cerere
6044998 | pump shaft D,30x898 53,20107 1,4122 | 1127 | la cerere
6045030 | impeller-E D,360 52,12195/1 1,4581 | 14411.8 | la cerere
6045031 | impeller-E D,338 52,12195/1 1,4581 | 14411.8 | la cerere
6045036 | nozzle D,70 53,20125 A4 | 975.2 | la cerere
6045063 | impeller-WÜ D,124 52,20493 ÜK GG | 687.7 | la cerere
6045070 | impeller-E D,430 52,20626 GG | 7386.45 | la cerere
6045079 | impeller-W D,278 Sk,4695 GG | 2525.4 | la cerere
6045080 | bush D,80/72x33 54,20811 1,44622 | 527.85 | la cerere
6045092 | mobile wear ring D,201/193x27 20777 kon | 525.55 | la cerere
6045107 | suction port 52,14170 GG KIT | 859.05 | la cerere
6045119 | stator NU911-2/90 St+A4 460/60 D PE2 | 14317.5 | la cerere
6045120 | Stator NU121-4/75 Gbz 460/60 D PE2 | 29506.7 | la cerere
6045121 | Stator NU121-4/90 Gbz 460/60 D PE2 | 30999.4 | la cerere
6045122 | Stator NU121-4/100 Gbz 460/60 D PE2 | 33989.4 | la cerere
6045123 | inspection cover 52,15634 GGG | 336.95 | la cerere
6045124 | Rep,Kit 2 FKT27, Internal coolant pump | 278.3 | la cerere
6045125 | cooling flange D,365g6 50,19529 GG KIT | 1093.65 | la cerere
6045126 | cable gland M25x1,5 8-16 Ms KIT | 57.5 | la cerere
6045135 | Rep,Kit 7 NU431(411/412)-2/3-22 C | 261.05 | la cerere
6045136 | impeller FA10,82E-215 1,4581 SVA | 7072.5 | la cerere
6045137 | impeller FA10,82E-230 1,4581 SVA | 7072.5 | la cerere
6045138 | impeller FA10,82E-245 1,4581 SVA | 7072.5 | la cerere
6045139 | impeller FA10,82E-260 1,4581 SVA | 7072.5 | la cerere
6045140 | impeller FA10,82E-275 1,4581 SVA | 7072.5 | la cerere
6045141 | impeller FA10,82E-215 Abrasit SVA | 7410.6 | la cerere
6045142 | impeller FA10,82E-230 Abrasit SVA | 7410.6 | la cerere
6045143 | impeller FA10,82E-245 Abrasit SVA | 7410.6 | la cerere
6045144 | impeller FA10,82E-260 Abrasit SVA | 7410.6 | la cerere
6045145 | impeller FA10,82E-275 Abrasit SVA | 7410.6 | la cerere
6045146 | impeller FA10,82E-215 GG SVA | 1401.85 | la cerere
6045147 | impeller FA10,82E-230 GG SVA | 1401.85 | la cerere
6045148 | impeller FA10,82E-245 GG SVA | 1401.85 | la cerere
6045149 | impeller FA10,82E-260 GG SVA | 1401.85 | la cerere
6045150 | impeller FA10,82E-275 GG SVA | 1401.85 | la cerere
6045151 | impeller FA10,82E-215 1,4581 SVA | 7072.5 | la cerere
6045152 | impeller FA10,82E-230 1,4581 SVA | 7072.5 | la cerere
6045153 | impeller FA10,82E-245 1,4581 SVA | 7072.5 | la cerere
6045154 | impeller FA10,82E-260 1,4581 SVA | 7072.5 | la cerere
6045155 | impeller FA10,82E-275 1,4581 SVA | 7072.5 | la cerere
6045162 | impeller fixation 16x50 Geomet KIT | 23 | pe stoc /1 saptamana
6045165 | Franklin-Schaltgerät SS-1-PH 1,4KW 60Hz | 242.65 | la cerere
6045170 | impeller fixation 54,2859 1,4462 KIT | 196.65 | pe stoc /1 saptamana
6045194 | neck ring TWI/IS 4,01-4,05 "C" | 11.5 | la cerere
6045195 | bearing bush TWI/IS 4,01-4,05 EPDM "A" | 8.05 | la cerere
6045196 | bearing bush TWI/IS 4,01-4,05 "C" | 9.2 | la cerere
6045197 | valve seat TWI/IS 4,01-4,05 EPDM "A" | 11.5 | la cerere
6045198 | valve seat TWI / IS 4,01-4,05 "C" | 16.1 | la cerere
6045199 | neck ring TWI/IS 4,09 "C" | 14.95 | la cerere
6045200 | valve seat TWI/IS 4,09 EPDM "A" | 14.95 | la cerere
6045201 | valve seat TWI/IS 4,09 "C" | 20.7 | la cerere
6045202 | bearing bush TWI/IS 4,09 EPDM "A" | 9.2 | la cerere
6045203 | bearing bush TWI/IS 4,09 "C" | 14.95 | la cerere
6045204 | neck ring TWI/IS 4,14 "C" | 14.95 | la cerere
6045205 | bearing bush TWI/IS 4,14 EPDM "A" | 8.05 | la cerere
6045206 | bearing bush TWI/IS 4,14 "C" | 9.2 | la cerere
6045207 | pump housing Q80 50,16727 GG KIT | 1130.45 | la cerere
6045218 | stator NU80-2/75 1,4571 460/60 D PE2 | 7753.3 | la cerere
6045223 | Rep,Kit 1 T20,1 G | 79.35 | la cerere
6045227 | pipe clamp D,610 53,20116 A4 | 1666.35 | la cerere
6045228 | pipe clamp D,610 53,16377 A4 | 1388.05 | la cerere
6045229 | pipe clamp D,610 53,20116 Stvz | 1127 | la cerere
6045239 | stator NU80-2/45 1,4571 460/60 D PE2 | 8592.8 | la cerere
6045248 | shaft seal ring A90/110x10 Domsel NBR+St | 59.8 | la cerere
6045254 | sealing flange 51,18285 GG KIT | 5043.9 | la cerere
6045255 | sealing flange D,485g6 52,15577/1 GG KIT | 934.95 | la cerere
6045257 | inspection cover 53,20097 GG | 336.95 | la cerere
6045258 | inspection cover 53,20098 GG | 336.95 | la cerere
6045259 | inspection cover 53,20100 GG | 336.95 | la cerere
6045260 | sealing flange D,582 15609/1 GG KIT | 3455.75 | la cerere
6045261 | sealing flange D,690 15619/1 GG KIT | 3677.7 | la cerere
6045300 | cable protection sheet NK8-5 NU60 L=380 | 278.3 | la cerere
6045301 | neck ring D,138x20 54,20111 1,4112 | 3092.35 | la cerere
6045303 | mobile wear ring D,121/115x23 54,20110 1 | 2823.25 | la cerere
6045305 | impeller-E D,278 52,12838 GG Lr,4112 | 4296.4 | la cerere
6045313 | gasket 63,1x46x25 EPDM | 44.85 | la cerere
6045314 | gasket 25,5x18x20 EPDM | 8.05 | la cerere
6045315 | pump housing Q150 51,17629 GG KIT | 2578.3 | la cerere
6045331 | thrust bearing M8 KIT | 1837.7 | la cerere
6045332 | stator M8-2/40 1,4571 460/60 D PVC | 8964.25 | la cerere
6045337 | sealing flange D,485g6 52,15538/1 GG KIT | 840.65 | la cerere
6045338 | double guide bracket 53,16378 A4 | 1458.2 | la cerere
6045339 | stator FO172-4/8 400/50Hz 3PTC110 | 1472 | la cerere
6045343 | pipe extension (DN200/2RK) DN350 RF KIT | 1629.55 | la cerere
6045344 | pipe extension (DN200/2RK) DN300 RF KIT | 1719.25 | la cerere
6045360 | rotor D,169x997 4/32 K 1,4021 | 3368.35 | la cerere
6045361 | rotor D,169x997 4/40 K 1,4021 | 3537.4 | la cerere
6045362 | rotor D,179x997 6/32 K 1,4021 | 3706.45 | la cerere
6045363 | rotor D,179x997 6/40 K 1,4021 | 3876.65 | la cerere
6045364 | rotor D,189,2x997 8/32 K 1,4021 | 4042.25 | la cerere
6045365 | rotor D,189x997 8/40 K 1,4021 | 4209 | la cerere
6045369 | cable trumpet 60T 50m S07RN-F 4G6(4x1) | 1971.1 | la cerere
6045380 | winding mater, U92-2/100 460 60Hz D PE2 | 3455.75 | la cerere
6045382 | stator FK202-4/17 400/690 50Hz 3Bi110 | 2024 | la cerere
6045395 | rotor D,133,5x557 2/21 4021/4462 g | 3406.3 | la cerere
6045397 | rotor D,133,5x557 2/21 4021/4462 g | 1636.45 | la cerere
6045398 | pump shaft D,26x502 53,16586 1,4462 | 1235.1 | la cerere
6045399 | pump housing Q100 50,17754 GG KIT | 2898 | la cerere
6045400 | pump shaft D,30x1043 53,20107 1,4122 | 1219 | la cerere
6045402 | pump shaft D,30x1188 53,20107 1,4122 | 1388.05 | la cerere
6045404 | pump shaft D,30x1333 53,20107 1,4122 | 1561.7 | la cerere
6045406 | pump shaft D,30x1478 53,20107 1,4122 | 2427.65 | la cerere
6045418 | guide casing 52,19903 GG J | 547.4 | la cerere
6045419 | guide casing 52,19903 Gbz J | 1637.6 | la cerere
6045422 | guide casing 52,19903 GG H | 1041.9 | la cerere
6045423 | guide casing 52,19903 Gbz H | 1735.35 | la cerere
6045426 | guide casing 52,19903 Gbz D | 2403.5 | la cerere
6045427 | top guide casing 52,19904 GG | 1041.9 | la cerere
6045428 | top guide casing 52,19904 Gbz | 1907.85 | la cerere
6045430 | impeller-H D,142 53,19901 Gbz | 677.35 | la cerere
6045431 | neck ring D,118x10 54,19915 Rg | 283.59 | la cerere
6045432 | neck ring D,118x10 55,10237 1,4580 | 159.85 | la cerere
6045456 | pump shaft D,30x199 53,20106 1,4122 | 621 | la cerere
6045458 | pump shaft D,30x344 53,20106 1,4122 | 653.2 | la cerere
6045460 | pump shaft D,30x489 53,20106 1,4122 | 745.2 | la cerere
6045462 | pump shaft D,30x634 53,20106 1,4122 | 825.7 | la cerere
6045464 | pump shaft D,30x779 53,20106 1,4122 | 954.5 | la cerere
6045469 | end sleeve D,55/45 55,15250 1,4462 | 1129.3 | la cerere
6045470 | spacer sleeve D,55/45 55,15249 1,4462 | 1006.25 | la cerere
6045471 | supporting ring D,60/45x11 55,6792/1 1,4 | 522.1 | la cerere
6045473 | NRV housing DN150PN25-40 K12 1,4517 | 12144 | la cerere
6045481 | balance-elastic 47,7x60/1,5 EPDM | 4.6 | la cerere
6045482 | balance-elastic 49,2x60/1,5 EPDM | 4.6 | la cerere
6045484 | balance-elastic 33,9x60/2,5 EPDM | 4.6 | la cerere
6045485 | balance-elastic 47,7x60/2,5 EPDM | 4.6 | la cerere
6045486 | balance-elastic 49,2x60/2,5 EPDM | 4.6 | la cerere
6045488 | balance-elastic 91,5x70/0,5 EPDM | 4.6 | la cerere
6045489 | balance-elastic 88x70/0,5 EPDM | 4.6 | la cerere
6045490 | balance-elastic 91,5x70/1,5 EPDM | 4.6 | la cerere
6045491 | balance-elastic 88x70/1,5 EPDM | 4.6 | la cerere
6045492 | balance-elastic 91,5x70/2,5 EPDM | 4.6 | la cerere
6045493 | balance-elastic 88x70/2,5 EPDM | 4.6 | la cerere
6045499 | supporting sheet 3xD,19 1,4462 | 77.05 | la cerere
6045501 | discharge piece 50,19380/1 4x21 GGG | 6418.15 | la cerere
6045502 | discharge piece 50,19380/1 4x21 Gbz | 9542.7 | la cerere
6045506 | Rep,Kit 7 NU60, NU601 | 226.55 | la cerere
6045515 | propeller RZP80-1/17°/4Fl/verst, A4 | 7807.35 | la cerere
6045518 | cooling flange D,582 51,14175/1 GG KIT | 4106.65 | la cerere
6045519 | cooling flange D,582 51,14115/1 GG KIT | 4106.65 | la cerere
6045520 | cooling flange D,485g6 52,13186/1 GG KIT | 1587 | la cerere
6045529 | impeller fixation 16x125 A2 KIT | 37.95 | la cerere
6045530 | impeller fixation 16x120 A2 KIT | 40.25 | la cerere
6045531 | impeller fixation 16x110 A4 KIT | 24.15 | 4 saptamani
6045532 | intermediate flange 52,19282 St KIT | 1869.9 | la cerere
6045538 | pump housing Q150 51,17959 GGG KIT | 7782.05 | la cerere
6045539 | pump housing Q150 51,17334 GGG KIT | 9025.2 | la cerere
6045540 | pump housing Q150 51,15561 GGG SET | 8062.65 | la cerere
6045541 | pump housing Q150 51,15567 GGG KIT | 6820.65 | la cerere
6045544 | impeller-E D,340 52,18816 korr330 GG | 5490.1 | la cerere
6045546 | impeller fixation 20x100 A2 KIT | 159.85 | la cerere
6045547 | impeller fixation 16x80 A2 KIT | 23 | la cerere
6045548 | impeller fixation 20x70 A2 KIT | 65.55 | la cerere
6045549 | impeller fixation 20x70 A2 KIT | 102.35 | la cerere
6045550 | stator T12-2/11 400V 50Hz 3PTC 140° | 589.95 | la cerere
6045573 | suction port 51,10099 GG KIT | 2342.55 | la cerere
6045574 | intermediate flange 52,10076 GG KIT | 1664.05 | la cerere
6045575 | impeller fixation 54,10490/1 1,4021 KIT | 141.45 | la cerere
6045576 | impeller-H D,184 54,9490 korr161 9,0975 | 1774.45 | la cerere
6045577 | Rep,Kit 7 NU9, | 522.1 | la cerere
6045584 | pump housing Q200 50,18751 GGG KIT | 5976.55 | la cerere
6045594 | pump housing Q200 50,19855 GGG KIT | 7059.85 | la cerere
6045599 | impeller fixation 20x65 A4 KIT | 90.85 | la cerere
6045604 | bottom part 52,16645 1,4517 | 10822.65 | la cerere
6045612 | stator NU91,-2,4/100,101 1,4462+1,4462 | 12804.1 | la cerere
6045615 | strainer 202x741x1 14947 1,4462 | 277.15 | la cerere
6045619 | supporting sheet D,25 1,4462 | 77.05 | la cerere
6045623 | suction piece 51,5866 1x42+13,5 GG | 5465.95 | la cerere
6045624 | suction piece 51,5866 1x42+13,5 Gbz | 11242.4 | la cerere
6045625 | suction piece 51,5866 1x42+13,5 GGG | 6402.05 | la cerere
6045630 | suction piece 51,5866 1x42+13,5 9,0975 A | 14749.9 | la cerere
6045631 | suction piece 51,5866 1x42 GG | 5465.95 | la cerere
6045632 | suction piece 51,5866 1x42 Gbz | 11242.4 | la cerere
6045633 | suction piece 51,5866 1x42 GGG | 6402.05 | la cerere
6045638 | suction piece 51,5866 1x42 9,0975 A | 14749.9 | la cerere
6045640 | discharge piece 50,19345 1x21 GG | 2863.5 | la cerere
6045641 | discharge piece 50,19345 1x21 Gbz | 7807.35 | la cerere
6045642 | flat gasket D,220/273x6 EN1514-1 EPDM | 41.4 | la cerere
6045643 | flat gasket D,141/192x5 EN1514-1 EPDM | 29.9 | la cerere
6045663 | rotor D,108,5x1120 2/45 S4462g HK | 5187.65 | la cerere
6045664 | rotor D,108,5x1170 2+4/50 S4462g HK | 5280.8 | la cerere
6045665 | rotor D,108,5x1270 2+4/58,60 S4462g HK | 5655.7 | la cerere
6045666 | rotor D,108,5x1420 2+4/75 S4462g HK | 5883.4 | la cerere
6045667 | rotor D,107,8x1570 2+4/90 S4462g HK | 6057.05 | la cerere
6045668 | rotor D,107,8x1670 2+4/100,101 S4462g HK | 7449.7 | la cerere
6045680 | pump shaft D,48x1277 53,17633 1,4122 | 2343.7 | la cerere
6045683 | impeller-H D,209 53,1466 korr199 9,0975 | 2521.95 | la cerere
6045685 | impeller TWI 6,18 "C" | 94.3 | la cerere
6045686 | mobile wear ring TWI 6,18 "C" | 16.1 | la cerere
6045687 | cone TWI 6,18 "C" | 33.35 | la cerere
6045688 | NUT TWI 6,18 "C" | 12.65 | la cerere
6045689 | valve seat TWI 6,18 "C" | 36.8 | la cerere
6045690 | neck ring TWI 6,18 "C" | 16.1 | la cerere
6045691 | bearing bush TWI 6,18 "C" | 8.05 | la cerere
6045692 | valve seat TWI 6,30 "C" | 36.8 | la cerere
6045693 | bearing bush TWI 6 "C" | 13.8 | la cerere
6045694 | cap for bearing bush TWI 6 "C" | 9.2 | la cerere
6045695 | neck ring TWI 6,30 "C" | 23 | la cerere
6045696 | bearing bush TWI 6 "C" | 12.65 | la cerere
6045697 | NUT TWI 6 "C" | 14.95 | la cerere
6045698 | cone TWI 6 "C" | 35.65 | la cerere
6045699 | mobile wear ring TWI 6,30 "C" | 16.1 | la cerere
6045700 | intermediate flange 52,17791 GG KIT | 1736.5 | la cerere
6045702 | stator T13-2/12 400/690 50Hz Y/D 3PTC140 | 906.2 | la cerere
6045703 | stator T17-8/16 400/50 D 2 BI130+2 BI140 | 2024 | la cerere
6045704 | impeller fixation 16x60 Geomet KIT | 39.1 | 4 saptamani
6045705 | impeller fixation 16x60 A4 KIT | 23 | la cerere
6045710 | spring dowel pin 4x10 ISO13337 St | 3.45 | la cerere
6045711 | bearing cover D,320 52,20120 GG | 1281.1 | la cerere
6045712 | bearing cover D,320 52,20169 GG | 1281.1 | la cerere
6045714 | shaft seal ring A170/200x15 DIN3760 FKM | 276 | la cerere
6045715 | shaft seal ring A135/170x12 DIN3760 FKM | 228.85 | la cerere
6045720 | bearing housing U bearb,n,50,20123 GG kp | 6164 | la cerere
6045725 | screwed joint SWVE6-LLR G1/8 Stvz | 72.45 | la cerere
6045726 | pipe union GE6-LRK G1/8 Stvz | 11.5 | la cerere
6045727 | Rep,Kit 7 NU80, NU801 | 374.9 | la cerere
6045735 | impeller-H D,308 52,6664 Gbz/C0 | 4670.15 | la cerere
6045736 | stator FK202-6/9 400V 50Hz | 1684.75 | la cerere
6045738 | cover 103x103x10 53,20127 St37 | 489.9 | la cerere
6045740 | cable 20m NSS 4x1,5 sealed Ex KIT | 448.5 | la cerere
6045741 | Kugellagerfett SKF LGHP2 | 100.05 | la cerere
6045742 | ball bearing 6315 Hybrid cpl, | 9057.4 | la cerere
6045743 | stator T17-4/24 400/690 50Hz 3PTC140 | 1246.6 | la cerere
6045744 | pipe 53,20197 Cu | 58.65 | la cerere
6045764 | sample case | 6459.55 | la cerere
6045766 | cable trumpet 52,16360 10m NTS 3x5+3x2 | 6164 | la cerere
6045767 | cable trumpet 53,16365 10m H07 10x1,5 | 1049.95 | la cerere
6045787 | bearing housing T 51,20184 GG | 3537.4 | la cerere
6045790 |  | 21.85 | la cerere
6045791 | seal ring D,19,8x9,3 3x4 Gi | 12.65 | la cerere
6045792 | Propeller TR90-2 /M71 - PUR/GFK/A4 | 2864.65 | 4 saptamani
6045794 | propeller TR80-1 /M71 - PUR/GfK/A4 | 3368.35 | la cerere
6045795 | propeller TR80-1 /M71 - UR3490HV/GRP/A4 | 3958.3 | la cerere
6045798 | cover for propeller M71x4LH PUR | 100.05 | la cerere
6045800 | impeller TWI 6,30 "C" | 119.6 | la cerere
6045801 | stopping ring TWI 6 "C" | 29.9 | la cerere
6045802 | spacer disc TWI 6,30 "C" | 41.4 | la cerere
6045803 | valve seat TWI 6 "C" | 36.8 | la cerere
6045804 | neck ring TWI 6 "C" | 27.6 | la cerere
6045805 | lower neck ring TWI 6 "C" | 51.75 | la cerere
6045806 | stopping ring nut TWI 6 "C" | 55.2 | la cerere
6045807 | mobile wear ring TWI 6 "C" | 16.1 | la cerere
6045808 | impeller TWI 6,50 "C" | 133.4 | la cerere
6045809 | spacer disc TWI 6 "C" | 41.4 | la cerere
6045810 | stopping ring nut TWI 6,60 "C" | 50.6 | la cerere
6045811 | impeller TWI 6,60 "C" | 142.6 | la cerere
6045812 | impeller TWI 8,80 "C" | 234.6 | la cerere
6045813 | mobile wear ring TWI 8 "C" | 19.55 | la cerere
6045814 | cone TWI 8 "C" | 47.15 | la cerere
6045815 | NUT TWI 8 "C" | 24.15 | la cerere
6045816 | stopping ring nut TWI 8,80 "C" | 55.2 | la cerere
6045817 | stopping ring TWI 8 "C" | 35.65 | la cerere
6045818 | spacer disc TWI 8 "C" | 47.15 | la cerere
6045819 | valve seat TWI 8 "C" | 9.2 | la cerere
6045820 | neck ring TWI 8 "C" | 27.6 | la cerere
6045821 | bearing bush TWI 8 "C" | 9.2 | la cerere
6045822 | bearing bush TWI 8 "C" | 24.15 | la cerere
6045823 | impeller TWI 8,90 "C" | 263.35 | la cerere
6045824 | stopping ring nut TWI 8,90 "C" | 55.2 | la cerere
6045825 | impeller TWI 6,18 "A" | 63.25 | pe stoc /1 saptamana
6045826 | mobile wear ring TWI 6,18 "A" | 6.9 | la cerere
6045827 | cone TWI 6,18 "A" | 16.1 | la cerere
6045828 | NUT TWI 6,18 "A" | 4.6 | la cerere
6045829 | valve seat TWI 6,18 "A" | 21.85 | la cerere
6045830 | neck ring TWI 6,18 "A" | 8.05 | la cerere
6045831 | bearing bush TWI 6,18 "A" | 3.45 | pe stoc /1 saptamana
6045832 | valve seat TWI 6,30 "A" | 21.85 | 4 saptamani
6045833 | bearing bush TWI 6 "A" | 11.5 | la cerere
6045834 | cap for bearing bush TWI 6 "A" | 6.9 | la cerere
6045835 | bearing bush TWI 6 "A" | 4.6 | la cerere
6045836 | NUT TWI 6 "A" | 5.75 | la cerere
6045837 | cone TWI 6 "A" | 20.7 | la cerere
6045838 | impeller TWI 6,30 "A" | 81.65 | la cerere
6045839 | stopping ring TWI 6 "A" | 17.25 | la cerere
6045840 | spacer disc TWI 6,30 "A" | 26.45 | la cerere
6045841 | valve seat TWI 6 "A" | 21.85 | la cerere
6045843 | stopping ring nut TWI 6 "A" | 37.95 | la cerere
6045844 | impeller TWI 6,50 "A" | 89.7 | la cerere
6045845 | spacer disc TWI 6 "A" | 27.6 | la cerere
6045846 | stopping ring nut TWI 6,60 "A" | 37.95 | la cerere
6045847 | impeller TWI 6,60 "A" | 94.3 | la cerere
6045848 | impeller TWI 8,80 "A" | 171.35 | la cerere
6045849 | mobile wear ring TWI 8 "A" | 12.65 | la cerere
6045850 | cone TWI 8 "A" | 33.35 | la cerere
6045851 | NUT TWI 8 "A" | 16.1 | la cerere
6045852 | stopping ring nut TWI 8,80 "A" | 41.4 | la cerere
6045853 | stopping ring TWI 8 "A" | 24.15 | la cerere
6045854 | spacer disc TWI 8 "A" | 33.35 | la cerere
6045855 | valve seat TWI 8 "A" | 5.75 | 4 saptamani
6045856 | neck ring TWI 8 "A" | 17.25 | la cerere
6045857 | bearing bush TWI 8 "A" | 5.75 | la cerere
6045858 | bearing bush TWI 8 "A" | 16.1 | la cerere
6045859 | impeller TWI 8,90 "A" | 192.05 | la cerere
6045860 | stopping ring nut TWI 8,90 "A" | 41.4 | la cerere
6045871 | discharge piece 50,19380 6x21+1x16 GGG | 4859.9 | la cerere
6045872 | discharge piece 50,19380 6x21+1x16 Gbz | 7979.85 | la cerere
6045874 | suction piece 51,6732 Gbz | 13791.95 | la cerere
6045875 | suction piece 51,6732 Gbz A | 15267.4 | la cerere
6045915 | casing D,398/311,9x1557 53,18010/1 St SF | 6074.3 | la cerere
6045916 | bearing housing T 52,20157 GG M | 3295.9 | la cerere
6045917 | bearing housing U 51,20158 GG M | 3295.9 | la cerere
6045920 | bottom part 51,20160 GG | 1388.05 | la cerere
6045921 | bottom part 51,20160 Gbz | 4378.05 | la cerere
6045924 | diaphragm cap 52,20161 GG | 1215.55 | la cerere
6045925 | diaphragm cap 52,20161 Gbz | 3116.5 | la cerere
6045930 | sealing flange 54,20155 1,4021 | 875.15 | la cerere
6045931 | sealing flange 54,20155 Gbz | 977.5 | la cerere
6045932 | coupling 54,20154 1,4021 | 1852.65 | la cerere
6045933 | coupling 54,20154 1,4122 | 2105.65 | la cerere
6045942 | stator NU160-2/60 St | 23249.55 | la cerere
6045943 | stator NU160-2/75 St | 25156.25 | la cerere
6045944 | stator NU160-2/90 St | 27065.25 | la cerere
6045945 | stator NU160-2/105 St | 30883.25 | la cerere
6045946 | stator NU160-2/120 St | 34701.25 | la cerere
6045947 | stator NU160-2/60 Gbz | 34873.75 | la cerere
6045948 | stator NU160-2/75 Gbz | 37737.25 | la cerere
6045949 | stator NU160-2/90 Gbz | 40598.45 | la cerere
6045950 | stator NU160-2/105 Gbz | 46323.15 | la cerere
6045951 | stator NU160-2/120 Gbz | 52051.3 | la cerere
6045960 | rotor D,178x1611 2/60 1,4462+g H2 | 16134.5 | la cerere
6045961 | rotor D,178x1761 2/75 1,4462+g H2 | 17262.65 | la cerere
6045962 | rotor D,178x1971 2/90 1,4462+g H2 | 18391.95 | la cerere
6045963 | rotor D,178x2121 2/105 1,4462+g H2 | 19520.1 | la cerere
6045964 | rotor D,178x2271 2/120 1,4462+g H2 | 22556.1 | la cerere
6045975 | intermediate piece 51,20159 GG | 1561.7 | la cerere
6045976 | intermediate piece 51,20159 Gbz | 5073.8 | la cerere
6045982 | intermediate piece 51,20159 B GG | 1735.35 | la cerere
6045983 | intermediate piece 51,20159 B Gbz | 5391.2 | la cerere
6045994 | rotor D,218,1x1611 4/60 1,4462+g H2 | 16134.5 | la cerere
6045995 | rotor D,218,1x1761 4/75 1,4462+g H2 | 17573.15 | la cerere
6045996 | rotor D,218,1x1971 4/90 1,4462+g H2 | 18624.25 | la cerere
6045997 | rotor D,218,1x2121 4/105 1,4462+g H2 | 22024.8 | la cerere
6045998 | rotor D,218,1x2271 4/120 1,4462+g H2 | 22556.1 | la cerere
6046000 | impeller fixation 20x90 A2 KIT | 159.85 | la cerere
6046005 | Rep,Kit 7 NU121 | 1214.4 | la cerere
6046006 | impeller-R D,142 54,11557 korr137 Gbz | 875.15 | la cerere
6046008 | Rep,Kit 7 NU122 Bm0 | 1024.65 | la cerere
6046010 | pump housing Q200 51,11005 GG KIT | 2831.3 | la cerere
6046029 | impeller fixation 54,2984 1,4462 KIT | 280.6 | la cerere
6046030 | terminal board 10-pol, 35-50mm² KIT | 3299.35 | la cerere
6046054 | pump housing Q200 51,16699 GG KIT | 2693.3 | la cerere
6046055 | impeller FA15,52E-230korr220 FK202 GG SV | 1654.85 | la cerere
6046056 | impeller FA20,54-278korr273 FK27,1GGG SV | 3807.65 | la cerere
6046057 | stator U92-2/70 Gbz 575/60 D PE2 | 15618.15 | la cerere
6046058 | stator NU911-2/75 St+A4 575/60 D PE2 | 14149.6 | la cerere
6046059 | impeller fixation 16x80 Geomet KIT | 42.55 | la cerere
6046060 | impeller fixation 16x90 Geomet KIT | 23 | la cerere
6046061 | impeller fixation 54,1865 1,4021 KIT | 35.65 | la cerere
6046063 | thrust bearing NU611-2/5-18 B+D KIT | 684.25 | la cerere
6046064 | radial bearing NU611 B+D KIT | 285.2 | la cerere
6046065 | Rep,Kit 7 NU611 B | 342.7 | la cerere
6046066 | Rep,Kit 7 NU611 D | 807.3 | la cerere
6046111 | suspension T50 54,20187 A4 | 317.4 | la cerere
6046143 | bearing housing 53,20222 GG | 2024 | la cerere
6046176 | cable trumpet 42T 25m H07 10G1,5 KIT | 755.55 | la cerere
6046177 | tapper nipple R¾x200 DINEN10241 Stvz | 9.2 | la cerere
6046183 | coupling flange SK,4524 GG KIT | 216.2 | la cerere
6046185 | pipe clamp D,407 53,20231 Stvz | 868.25 | la cerere
6046186 | pipe clamp D,407 53,20232 Stvz | 432.4 | la cerere
6046193 | reinforcement D,6/1 Ms | 2.3 | la cerere
6046197 | pump housing Q250 51,10981 GG KIT | 2947.45 | la cerere
6046198 | propeller blade D,2600 spare part compl, | 2784.15 | la cerere
6046252 | impeller-H D,176 53,11461 ung,korr167Gb | 1079.85 | la cerere
6046253 | impeller-H D,176 53,11461 geb,korr167Gbz | 1043.05 | la cerere
6046264 | stator NU160-4/60 St | 23249.55 | la cerere
6046265 | stator NU160-4/75 St | 25156.25 | la cerere
6046266 | stator NU160-4/90 St | 27065.25 | la cerere
6046267 | stator NU160-4/105 St | 30883.25 | la cerere
6046268 | stator NU160-4/120 St | 34701.25 | la cerere
6046269 | stator NU160-4/60 Gbz | 34873.75 | la cerere
6046270 | stator NU160-4/75 Gbz | 37737.25 | la cerere
6046271 | stator NU160-4/90 Gbz | 40598.45 | la cerere
6046272 | stator NU160-4/105 Gbz | 46323.15 | la cerere
6046273 | stator NU160-4/120 Gbz | 52051.3 | la cerere
6046300 | motor hood 51,15731/1 GG | 3816.85 | la cerere
6046301 | motor hood 51,15731/1 GG | 3816.85 | la cerere
6046302 | motor hood 51,15731/1 GG | 3816.85 | la cerere
6046303 | motor hood 51,15731/1 GG | 3816.85 | la cerere
6046305 | stator FO172-4/12 400/50Hz 3Bi100 | 1472 | la cerere
6046308 | rotor D,218,5x2380 4/1355 1,4057+g H | 23364.55 | la cerere
6046309 | rotor D,218,5x2380 4/1355 1,4462+g H | 22556.1 | la cerere
6046311 | stator M156-4/135 St V | 24289.15 | la cerere
6046312 | casing D,605/495,4x2064 52,18265 St | 10585.75 | la cerere
6046316 | cable trumpet 42T 20m S07RC4N-F 4x4 | 1105.15 | la cerere
6046317 | cable trumpet 42T 10m S07RC4N-F 4x1,5 | 648.6 | la cerere
6046318 | coupling foot 6050582 GG | 161 | la cerere
6046322 | coupling flange DN150L/2RK DN100 KIT | 673.9 | la cerere
6046325 | impeller-H D,209 53,1466 korr204 9,0975 | 2424.2 | la cerere
6046327 | pipe clamp D,324 52,15393 A4 | 432.4 | la cerere
6046330 | holding angle 53,20321 A2 | 60.95 | la cerere
6046362 | suction port SK,4530 GG | 3232.65 | la cerere
6046370 | pump housing Q350 52,19317 GG Spr,4470 | 12707.5 | la cerere
6046371 | stator NU911-2/75 St+A4 460/60 D PE2 | 14149.6 | la cerere
6046375 | screw plug NPT1½ ähnl,DIN909 A4 | 353.05 | la cerere
6046379 | cover 120x120 with guide wedge A4 | 514.05 | la cerere
6046380 | motor hood FK34,1 Pg42+Pg16 GG | 1367.35 | la cerere
6046383 | rotor D,490x2013 8/53 1,7225 | 60724.6 | la cerere
6046460 | impeller fixation 54,2984 1,4021 KIT | 65.55 | la cerere
6046461 | impeller fixation 54,1865 1,4021 KIT | 37.95 | la cerere
6046462 | pump housing Q250 50,10096 GG KIT | 4683.95 | la cerere
6046466 | adapter PG16 - PG13,5 1,4021 | 127.65 | la cerere
6046467 | pump housing Q250 50,10647 GG KIT | 4378.05 | la cerere
6046469 | suction port 51,13750 GG KIT | 2423.05 | la cerere
6046473 | intermediate flange 52,12316 St KIT | 2029.75 | la cerere
6046474 | suction port 51,15587 GG KIT | 2334.5 | la cerere
6046475 | suction port 51,13189 GG KIT | 2334.5 | la cerere
6046479 | impeller fixation 16x50 Geomet KIT | 23 | la cerere
6046480 | suction port 51,10658 GG KIT | 2516.2 | la cerere
6046482 | impeller fixation 16x40 Geomet KIT | 20.7 | la cerere
6046486 | propeller RZP80-1/27°/3Fl/verst, A4 | 7807.35 | la cerere
6046496 | bearing housing T 51,20325 GGG | 3291.3 | la cerere
6046498 | bearing housing T 50,11289 GG | 1450.15 | la cerere
6046516 | discharge piece 50,19380/2 4x21 Gbz | 9542.7 | la cerere
6046527 | discharge piece 50,18255 6x21 GG | 11289.55 | la cerere
6046528 | discharge piece 50,18255 6x21 Gbz | 21396.9 | la cerere
6046536 | casing D,605/495,4x2064 52,18265 1,4571 | 25156.25 | la cerere
6046537 | stator M156-4/135 Gbz V | 32964.75 | la cerere
6046550 | pump shaft D,55x295 53,16745 1,4462 | 1907.85 | la cerere
6046573 | pump shaft D,48x965 52,16349 1,4122 | 2255.15 | la cerere
6046575 | pump shaft D,48x1065 52,16349 1,4122 | 2343.7 | la cerere
6046577 | pump shaft D,48x1165 52,16349 1,4122 | 2427.65 | la cerere
6046579 | pump shaft D,55x835 53,16745 1,4462 | 2948.6 | la cerere
6046583 | pump shaft D,45x860 53,17193 1,4462 | 3122.25 | la cerere
6046587 | discharge piece 50,19345 2x29 GG | 2863.5 | la cerere
6046588 | discharge piece 50,19345 2x29 Gbz | 7807.35 | la cerere
6046589 | discharge piece 50,18616 1x36+1x29 GG | 4718.45 | la cerere
6046590 | discharge piece 50,18616 1x36+1x29 Gbz | 7327.8 | la cerere
6046591 | discharge piece 50,18617 1x36+1x29 GGG | 3816.85 | la cerere
6046592 | discharge piece 50,18617 1x36+1x29 Gbz | 6295.1 | la cerere
6046594 | valve seat 54,19090 AISI316/A4 | 745.2 | la cerere
6046599 | discharge piece 50,19380 1x36+1x29 GGG | 4859.9 | la cerere
6046600 | impeller fixation 16x95 Geomet KIT | 42.55 | la cerere
6046601 | impeller fixation 16x85 Geomet KIT | 42.55 | la cerere
6046602 | impeller fixation 16x100 Geomet KIT | 23 | la cerere
6046604 | Coupling flange DN150S/2RK DN100 KIT | 1090.2 | la cerere
6046605 | coupling flange DN150S/2RK DN150 KIT | 1580.1 | la cerere
6046608 | suction port 51,15601/1 DN GG KIT | 2273.55 | la cerere
6046619 | flow housing RZP80-2 A2 | 10063.65 | la cerere
6046620 | lower agitator fixation RZP80-2 A2 | 312.8 | la cerere
6046621 | lower agitator fixation RZP80-2 A2 | 312.8 | la cerere
6046622 | longitudinal cross beam PL27/30 RZP80-2 | 2777.25 | la cerere
6046623 | longitudinal cross beam PL22 RZP80-2 A2 | 2777.25 | la cerere
6046648 | packing sleeve 54,14300/1 Gbz KIT | 807.3 | la cerere
6046656 | Rep,Kit 7 NU122 Bm1, 2 | 1381.15 | la cerere
6046659 | Stator T17-6/24 400/690 50Hz Ex 3+3 PTC | 1413.35 | la cerere
6046691 | valve spring 20007 D,89x217 1,4571K | 143.75 | la cerere
6046708 | suction port 50,15274/1 GG Spr,1,4470 | 14749.9 | la cerere
6046709 | suction port 50,15274/1 GG Spr,1,4470 | 14749.9 | la cerere
6046733 | bearing housing T 50,11289 GG | 1450.15 | la cerere
6046782 | stator NU60,-2/61 1,4571 460/60 D PE2 | 4221.65 | la cerere
6046784 | Rep,Kit 2 TR2xx/TR3xx Bm2 PL15-24 | 1316.75 | la cerere
6046786 | 2-K-Lack IV30 RAL 2002 1L KIT | 163.3 | la cerere
6046862 | pencil electrode L375 | 946.45 | la cerere
6046863 | pencil electrode L330 | 946.45 | la cerere
6046864 | pencil electrode L302 | 946.45 | la cerere
6046900 | discharge piece 50,19380 1x36+1x29 Gbz | 7979.85 | la cerere
6046901 | discharge piece 50,19381 2x36 Gbz | 7979.85 | la cerere
6046902 | discharge piece 50,19381 2x36 GGG | 4859.9 | la cerere
6046904 | pump shaft D,30x1623 53,20107 1,4122 | 1907.85 | la cerere
6046906 | pump shaft D,30x1768 53,20107 1,4122 | 2083.8 | la cerere
6046913 | rotor D,247,9x2430 4/135 1,7131TH VER | 38169.65 | la cerere
6046917 | discharge piece 50,19147 6x16 GG | 7807.35 | la cerere
6046918 | discharge piece 50,19147 6x16 Gbz | 21686.7 | la cerere
6046919 | discharge piece 50,19148 6x21 GG | 7807.35 | la cerere
6046920 | discharge piece 50,19148 6x21 Gbz | 21686.7 | la cerere
6046921 | discharge piece 50,18237 6x16 GG | 11289.55 | la cerere
6046922 | discharge piece 50,18237 6x16 Gbz | 21396.9 | la cerere
6046923 | discharge piece 50,18237 6x29 GG | 11289.55 | la cerere
6046924 | discharge piece 50,18237 6x29 Gbz | 21396.9 | la cerere
6046925 | discharge piece 50,18255 6x29 GG | 11289.55 | la cerere
6046926 | discharge piece 50,18255 6x29 Gbz | 21396.9 | la cerere
6046937 | tightening screw M12x230 A4 | 57.5 | la cerere
6046941 | impeller-H D,209/199 KM750_1A 9,0975 | 2334.5 | la cerere
6046942 | impeller-H D,205/195 KM750_1B 9,0975 | 2334.5 | la cerere
6046943 | impeller-H D,186/175 KM750_1C 9,0975 | 2334.5 | la cerere
6046944 | impeller-H D,181/169 KM750_1D 9,0975 | 2334.5 | la cerere
6046945 | impeller-H D,200/190 KM750_2A 9,0975 | 2334.5 | la cerere
6046946 | impeller-H D,194/184 KM750_2B 9,0975 | 2334.5 | la cerere
6046947 | impeller-H D,186/175 KM750_2C 9,0975 | 2334.5 | la cerere
6046948 | impeller-H D,181/169 KM750_2D 9,0975 | 2334.5 | la cerere
6046950 | impeller-H D,308/292 D500_1A 9,0975 | 4859.9 | la cerere
6046951 | impeller-H D,300/284 D500_1B 9,0975 | 4859.9 | la cerere
6046952 | impeller-H D,270/252 D500_1F 9,0975 | 4859.9 | la cerere
6046953 | impeller-H D,256/237 D500_1G 9,0975 | 4859.9 | la cerere
6046954 | impeller-H D,308/292 D500_2A 9,0975 | 4859.9 | la cerere
6046955 | impeller-H D,295/278 D500_2C 9,0975 | 4859.9 | la cerere
6046956 | impeller-H D,290/273 D500_2D 9,0975 | 4859.9 | la cerere
6046958 | impeller-H D,280/262 D500_2E 9,0975 | 4859.9 | la cerere
6046959 | impeller-H D,270/252 D500_2F 9,0975 | 4859.9 | la cerere
6046960 | impeller-H D,308/292 D500_3A 9,0975 | 4859.9 | la cerere
6046961 | impeller-H D,300/284 D500_3B 9,0975 | 4859.9 | la cerere
6046962 | impeller-H D,295/278 D500_3C 9,0975 | 4859.9 | la cerere
6046963 | impeller-H D,290/273 D500_3D 9,0975 | 4859.9 | la cerere
6046964 | impeller-H D,308/292 D500_4A 9,0975 | 4859.9 | la cerere
6046965 | impeller-H D,300/284 D500_4B 9,0975 | 4859.9 | la cerere
6046969 | impeller-H D,184/175 KM400_3A 9,0975 | 2334.5 | la cerere
6046971 | impeller-H D,184/175 KM350_1A 9,0975 | 1315.6 | la cerere
6046972 | impeller-H D,164/154 KM350_1B 9,0975 | 1315.6 | la cerere
6046973 | impeller-H D,153/143 KM350_1C 9,0975 | 1315.6 | la cerere
6046974 | impeller-H D,184/175 KM350_2A 9,0975 | 1315.6 | la cerere
6046975 | impeller-H D,176/167 KM350_2B 9,0975 | 1315.6 | la cerere
6046976 | impeller-H D,171/161 KM350_2C 9,0975 | 1315.6 | la cerere
6046977 | impeller-H D,161/151 KM350_2D 9,0975 | 1315.6 | la cerere
6046978 | impeller-H D,153/143 KM350_2E 9,0975 | 1315.6 | la cerere
6046979 | impeller-H D,170/160 KM350_3A 9,0975 | 1315.6 | la cerere
6046980 | impeller-H D,161/151 KM350_3B 9,0975 | 1315.6 | la cerere
6046981 | impeller-H D,155 54,9810 9,0975 | 1215.55 | la cerere
6046982 | impeller-H D,142/133 KM150_2B 9,0975 | 1300.65 | la cerere
6046983 | impeller-H D,154/146 KM150_3A 9,0975 | 1300.65 | la cerere
6046985 | impeller-H D,141/132 KM150_4B 9,0975 | 1300.65 | la cerere
6046999 | pump shaft D,66,9x1161 53,17684 1,4462 | 4163 | la cerere
6047005 | pipe clamp D,356 53,19809 1,4571 | 432.4 | la cerere
6047013 | motor hood 51,15731/1 GG | 3816.85 | la cerere
6047014 | motor hood 51,15731/1 GG | 3816.85 | la cerere
6047015 | motor hood 51,15731/1 GG | 3816.85 | la cerere
6047016 | motor hood 51,15731/1 GG | 3816.85 | la cerere
6047018 | flow housing RZP75-1 A4 | 8887.2 | la cerere
6047046 | rotor D,322,2x1323 4/43 1,7225 | 21064.55 | la cerere
6047050 | rotor D,333x1473 6/55 1,7225 | 22626.25 | la cerere
6047084 | impeller-W D,175 52,17781 GG | 484.15 | pe stoc /1 saptamana
6047085 | impeller-W D,157 52,17549 GG | 575 | la cerere
6047095 | sealing casing D,152g6 52,20035 GG | 190.9 | la cerere
6047108 | rotor D,247,9x1980 4/90 1,7131TH VER | 30363.45 | la cerere
6047133 | intermediate casing 51,4832/1 Gbz | 13138.75 | la cerere
6047134 | intermediate flange 52,10940 1,4301 | 10108.5 | la cerere
6047138 | pump shaft D,90x1330 52,10938 1,4122 | 3876.65 | la cerere
6047139 | suction piece 50,18427 Gbz E | 6591.8 | la cerere
6047146 | pump shaft D,55x550 52,18442 1,4462 | 2083.8 | la cerere
6047147 | pump shaft D,55x750 52,18442 1,4462 | 2427.65 | la cerere
6047148 | pump shaft D,55x950 52,18442 1,4462 | 2777.25 | la cerere
6047149 | pump shaft D,90x2426 53,16081/1 1,4021 | 6121.45 | la cerere
6047150 | pump shaft D,90x2426 53,16081/1 1,4122 | 5925.95 | la cerere
6047151 | discharge piece 50,18616 1x36 GG | 4718.45 | la cerere
6047152 | discharge piece 50,18616 1x36 Gbz | 7327.8 | la cerere
6047153 | stator NU160-4/135 Gbz | 58554.55 | la cerere
6047154 | stator NU160-4/135 St | 39036.75 | la cerere
6047156 | rotor D,218,1x2361 4/135 1,4462+g H2 | 26025.65 | la cerere
6047161 | filling up pipe SW17/85 54,19504/1 A2 | 143.75 | la cerere
6047169 | coupling 54,20142 1,4021 | 2024 | la cerere
6047170 | coupling 54,20142 1,4122 | 2024 | la cerere
6047171 | coupling 54,18454 1,4462 | 1561.7 | la cerere
6047172 | discharge piece 50,19371 1x42 GG | 4683.95 | la cerere
6047173 | discharge piece 50,19371 1x42 Gbz | 7928.1 | la cerere
6047174 | spacer sleeve D,73/59 54,18490 1,4122 | 315.1 | la cerere
6047175 | spacer sleeve D,73/59 54,18490 1,4462 | 380.65 | la cerere
6047185 | top guide casing 52,16912 Gbz P | 4165.3 | la cerere
6047190 | top guide casing 52,16912 Gbz R | 5152 | la cerere
6047245 | Rep,Kit 7 NU811 A | 1615.75 | la cerere
6047246 | Rep,Kit 7 NU811 C | 1719.25 | la cerere
6047247 | radial bearing NU811 A+C KIT | 868.25 | la cerere
6047248 | thrust bearing NU811 KIT | 1700.85 | la cerere
6047252 | stator T13-4/12 400 50Hz 01 | 1261.55 | la cerere
6047254 | motor casing T34-4/43 400/690 50 PTC | 13013.4 | la cerere
6047255 | stator T34-4/43 400/690 50Hz 3PTC130+140 | 7879.8 | la cerere
6047259 | coupling flange DN300N/2RK KIT | 4548.25 | la cerere
6047269 | coupling flange DN350/2RK KIT | 4718.45 | la cerere
6047274 | coupling flange DN400N/2RK KIT | 5727 | la cerere
6047275 | coupling flange DN500N/2RK KIT | 6402.05 | la cerere
6047276 | coupling flange DN600N/2RK KIT | 7747.55 | la cerere
6047277 | coupling flange DN250S/2RK DN150KIT | 3295.9 | la cerere
6047278 | coupling flange DN250S/2RK DN200KIT | 2602.45 | la cerere
6047293 | guide bracket SB/2R 53,16007 GGG SET | 694.6 | la cerere
6047294 | guide bracket SB/2R 53,16007 1,4581 SET | 2688.7 | la cerere
6047315 | rotor D,247,9x1880 4/80 1,7131TH HOR | 32098.8 | la cerere
6047316 | rotor D,247,9x1980 4/90 1,7131TH HOR | 33831.85 | la cerere
6047325 | pump shaft D,90x1196 53,16081/2 1,4021 | 4487.3 | la cerere
6047326 | pump shaft D,90x1196 53,16081/2 1,4122 | 5207.2 | la cerere
6047327 | pump shaft D,90x1196 53,16081/2 1,4462 | 6065.1 | la cerere
6047334 | pump shaft D,30x898 53,20107 1,4462 | 1608.85 | la cerere
6047338 | circuit breaker FAZB 16-3 | 62.1 | la cerere
6047340 | capacitor UHPC-7,4-280-3P | 242.65 | la cerere
6047341 | capacitor UHPC-15,8-280-3P | 399.05 | la cerere
6047342 | net analyser PI | 694.6 | la cerere
6047343 | fuse 10A | 20.7 | la cerere
6047344 | voltmeter 1-phasig | 165.6 | la cerere
6047345 | voltage monitor 220V 2~ | 349.6 | la cerere
6047346 | transformer T-4 440V-220V | 215.05 | la cerere
6047347 | transformer T-4 220V-220V | 173.65 | la cerere
6047348 | overvoltage guard 440V 3~ | 318.55 | la cerere
6047349 | overvoltage guard 220V 3~ | 318.55 | la cerere
6047350 | overvoltage guard 8/20 220V 2~ | 279.45 | la cerere
6047351 | Niveaukontrollrelais NCRC220 | 545.1 | la cerere
6047352 | Schutz Startrelais K-3 | 109.25 | la cerere
6047353 | main switch MCCB NF 32/32A | 177.1 | la cerere
6047354 | voltage monitor 220V 3~ | 426.65 | la cerere
6047355 | voltage monitor 440V 3~ | 426.65 | la cerere
6047356 | pushbutton NCS1 | 39.1 | la cerere
6047357 | pushbutton NCS2 | 39.1 | la cerere
6047358 | pushbutton NCS3 | 39.1 | la cerere
6047359 | selection switch h-o-a-S4 | 51.75 | la cerere
6047360 | horn 230V E2 | 100.05 | la cerere
6047361 | level detector EC2 with 45m cable | 272.55 | pe stoc /1 saptamana
6047362 | fuse 16A | 6.9 | la cerere
6047370 | filling up pipe SW17/85 54,19504/1 A4 | 463.45 | la cerere
6047371 | pump shaft D,45x986 52,18556 1,4462 | 3122.25 | la cerere
6047374 | discharge piece 50,18617 1x36 GGG | 3816.85 | la cerere
6047375 | discharge piece 50,18617 1x36 Gbz | 5552.2 | la cerere
6047378 | bearing sleeve NU611T O6 booster shroud | 308.2 | la cerere
6047403 | stator NU911-2/45 St+A4 460/60 D PE2 | 13474.55 | la cerere
6047404 | stator M9-2/50 St+A4 480/60 D PE2 | 14792.45 | la cerere
6047405 | stator M9-2/100 St+A4 480/60 D PE2 | 24827.35 | la cerere
6047439 | impeller-D D,430 53,16494 korr408 GGG | 6450.35 | la cerere
6048107 | coupling flange DN200/2R DN150 KIT | 2201.1 | la cerere
6048119 | thrust bearing U21,-4 KIT | 8849.25 | la cerere
6048122 | pipe clamp D,407 53,20419 1,4571 | 520.95 | la cerere
6048123 | pipe clamp D,407 53,20419 Stvz | 361.1 | la cerere
6048128 | pump housing Q50 52,17595/1 GG KIT | 495.65 | 4 saptamani
6048131 | impeller fixation 8x25 A4 KIT | 6.9 | la cerere
6048132 | impeller fixation 8x25 Geomet KIT | 9.2 | la cerere
6048133 | pipe clamp D,60 A4 | 167.9 | la cerere
6048134 | pipe clamp D,60 Stvz | 109.25 | la cerere
6048136 | intermediate flange G2 54,20426 GG | 109.25 | la cerere
6048138 | impeller fixation 55,13509 1,4401 KIT | 23 | la cerere
6048140 | impeller fixation 55,13509 1,4021 KIT | 26.45 | la cerere
6048142 | suction port 51,16913 GG SET | 6744.75 | la cerere
6048143 | suction cone 51,16444 GG KIT | 3946.8 | la cerere
6048144 | intermediate flange 51,18850 St KIT | 5457.9 | la cerere
6048145 | impeller fixation 20x70 A2 KIT | 147.2 | la cerere
6048146 | impeller fixation 20x80 A2 KIT | 225.4 | la cerere
6048147 | pump housing Q300 52,16457 GGG KIT | 9306.95 | la cerere
6048148 | pump housing Q300 52,16478 GGG KIT | 13461.9 | la cerere
6048152 | suction port 51,16913 GG SET | 6744.75 | la cerere
6048153 | impeller fixation 20x100 A4 KIT | 165.6 | la cerere
6048177 | pump housing Q300 50,11544/1 GG KIT | 4718.45 | la cerere
6048178 | pipe clamp D,457 53,20436 Stvz | 954.5 | la cerere
6048179 | pipe clamp D,457 53,20436 A4 | 1474.3 | la cerere
6048180 | pipe clamp D,457 53,20436 Stvz | 477.25 | la cerere
6048181 | pipe clamp D,457 53,20437 A4 | 998.2 | la cerere
6048184 | pipe clamp D,324 53,16379 A4 | 1254.65 | la cerere
6048185 | pipe clamp D,324 53,16380 A4 | 897 | la cerere
6048186 | pipe clamp D,356 53,16381 A4 | 1300.65 | la cerere
6048187 | pipe clamp D,356 53,16382 A4 | 910.8 | la cerere
6048188 | pipe clamp D,407 53,20231 A4 | 1434.05 | la cerere
6048189 | pipe clamp D,407 53,20232 A4 | 985.55 | la cerere
6048190 | pipe clamp D,508 53,19669 A4 | 1561.7 | la cerere
6048196 | pump housing Q350 52,13973 GG KIT | 13138.75 | la cerere
6048198 | pipe clamp D,407 53,20028 A4 | 1434.05 | la cerere
6048199 | pipe clamp D,407 53,20029 A4 | 985.55 | la cerere
6048218 | pipe clamp D,610 53,16376 A4 | 1561.7 | la cerere
6048219 | cable trumpet 53,16365 15m NSS 7x1,5 | 941.85 | la cerere
6048221 | cable trumpet 52,16360 15m NSS 3x95/50 | 4859.9 | la cerere
6048242 | ball bearing 6209 Hybrid | 631.35 | la cerere
6048245 | sealing flange 52,18857 1,4581 | 4514.9 | la cerere
6048246 | sealing flange 52,20478 Abrasit | 5001.35 | la cerere
6048249 | sealing flange 52,18858 1,4581 | 4514.9 | la cerere
6048250 | sealing flange 52,18858 1,4581 | 4514.9 | la cerere
6048251 | sealing flange 51,20479 Abrasit | 5001.35 | la cerere
6048252 | sealing flange 51,20479 Abrasit | 5001.35 | la cerere
6048258 | stator FO172-6/8 400/50Hz 3PTC110 | 1636.45 | la cerere
6048263 | suction port 51,15890 GGG50 | 1261.55 | la cerere
6048267 | stator U92-2/50 Gbz 575/60 D PE2 | 14923.55 | la cerere
6048268 | cable trumpet 30T 35m H07 7G1,5 KIT | 686.55 | la cerere
6048270 | neck ring D,410x30 54,13968 1,4470 | 1353.55 | la cerere
6048274 | stator NU80-2/75 1,4301 690/50 D PE2 | 6314.65 | la cerere
6048275 | pipe clamp D,813 53,19464 Stvz | 1214.4 | la cerere
6048281 | anode support KS24 Mg+A4 KIT | 530.15 | pe stoc /1 saptamana
6048304 | pump shaft D,90x2516 53,16081/2 1,4021 | 5907.55 | la cerere
6048305 | pump shaft D,90x2516 53,16081/2 1,4122 | 6297.4 | la cerere
6048306 | discharge piece 50,18237 3x29+1x16 GG | 11289.55 | la cerere
6048307 | discharge piece 50,18237 3x29+1x16 Gbz | 21396.9 | la cerere
6048356 | screw M10x30 DIN912 A5-70 | 46 | la cerere
6048357 | screw M10x75 DIN912 A5-70 | 73.6 | la cerere
6048358 | adjusting screw 55,16318 A5 | 359.95 | la cerere
6048359 | screw M8x16 DIN933 A5-70 | 140.3 | la cerere
6048362 | screw plug M12x1 A5 | 105.8 | la cerere
6048370 | screw M10x35 DIN912 A5-70 | 47.15 | la cerere
6048382 | cable sealing blind Viton | 234.6 | la cerere
6048391 | cable sealing 3xD,18,8 Viton | 323.15 | la cerere
6048399 | pump shaft D,90x1526 53,16081/2 1,4021 | 4670.15 | la cerere
6048400 | pump shaft D,90x1526 53,16081/2 1,4122 | 5387.75 | la cerere
6048401 | pump shaft D,90x1526 53,16081/2 1,4462 | 6318.1 | la cerere
6048407 | threaded pin M10x16 DIN915 A5 | 141.45 | la cerere
6048408 | screw M6x8 DIN84 A5 | 24.15 | la cerere
6048412 | bush D,92/75,4 18253 1,4462 | 439.3 | la cerere
6048413 | spacer ring D,80/60x20 55,14949 1,4462 | 420.9 | la cerere
6048426 | suction piece 51,16538/1 9,0971 | 764.75 | la cerere
6048428 | top guide casing 6052053 1,4517 S 250/10 | 23583.05 | la cerere
6048429 | guide casing 6052051 1,4517 L | 25264.35 | la cerere
6048453 | impeller-H D,148 54,9862 korr140 Gbz | 1682.45 | la cerere
6048462 | impeller-H D,184 54,8572/3 korr180 9,097 | 1715.8 | la cerere
6048465 | rotor D,158x1710 4/65 1,4462+g H2 | 13574.6 | la cerere
6048466 | rotor D,158x1810 4/75 1,4462+g H2 | 14010.45 | la cerere
6048467 | rotor D,158x1960 4/90 1,4462+g H2 | 14157.65 | la cerere
6048468 | rotor D,158x2060 4/100 1,4462+g H2 | 14302.55 | la cerere
6048469 | rotor D,158x2160 4/110 1,4462+g H2 | 14448.6 | la cerere
6048470 | rotor D,158x2260 4/120 1,4462+g H2 | 14594.65 | la cerere
6048471 | rotor D,158x2410 4/135 1,4462+g H2 | 14740.7 | la cerere
6048473 | radial bearing D,110/90x86 1,4571+NBR | 1995.25 | la cerere
6048475 | guide casing 51,15927/1 Gbz D | 17002.75 | la cerere
6048476 | top guide casing 51,15933 Gbz G 300/10 | 16481.8 | la cerere
6048477 | top guide casing 51,16087 Gbz G 300/16 | 16654.3 | la cerere
6048485 | stator NU122-2/65 Gbz V | 24289.15 | la cerere
6048486 | stator NU122-4/75 Gbz V | 26038.3 | la cerere
6048487 | stator NU122-4/90 Gbz V | 29629.75 | la cerere
6048488 | stator NU122-4/100 Gbz V | 30886.7 | la cerere
6048489 | stator NU122-4/110 Gbz V | 32323.05 | la cerere
6048490 | stator NU122-4/120 Gbz V | 35018.65 | la cerere
6048491 | stator NU122-4/135 Gbz V | 39504.8 | la cerere
6048492 | stator NU122-4/65 Gbz H | 24289.15 | la cerere
6048493 | stator NU122-4/75 Gbz H | 26038.3 | la cerere
6048494 | stator NU122-4/90 Gbz H | 29629.75 | la cerere
6048495 | stator NU122-4/100 Gbz H | 30886.7 | la cerere
6048496 | stator NU122-4/65 St V | 14921.25 | la cerere
6048497 | stator NU122-4/75 St V | 16160.95 | la cerere
6048498 | stator NU122-4/90 St V | 19752.4 | la cerere
6048499 | stator NU122-4/100 St V | 21191.05 | la cerere
6048503 | pump housing Q350 52,19317 GG KIT | 13138.75 | la cerere
6048504 | Schwingungssensor HS-420 ATEX 30m cable | 2268.95 | 4 saptamani
6048506 | impeller fixation 16x75 A2 KIT | 43.7 | pe stoc /1 saptamana
6048509 | pipe D,26,9x2 ISO1127 1,4301 | 35.65 | la cerere
6048514 | pump housing Q400 52,13951 GG KIT | 18219.45 | la cerere
6048518 | impeller-Z D,560 52,15978 GG Laufr,1,447 | 9939.45 | la cerere
6048519 | impeller-Z D,560 52,14029 GG Laufr,4470 | 9939.45 | la cerere
6048520 | impeller-Z D,560 52,14086 GG Laufr,1,447 | 9939.45 | la cerere
6048521 | impeller-Z D,560 52,16492 GG Laufr,1,447 | 9939.45 | la cerere
6048525 | thrust bearing M15, KIT | 4338.95 | la cerere
6048526 | thrust bearing M9 KIT | 3758.2 | la cerere
6048527 | thrust bearing M12 KIT | 2948.6 | la cerere
6048528 | Rep,Kit 7 M8 | 3706.45 | la cerere
6048529 | Rep,Kit 7 M9 | 2343.7 | la cerere
6048530 | Rep,Kit 7 M12 | 5899.5 | la cerere
6048531 | Rep,Kit 7 M15 | 7111.6 | la cerere
6048532 | pump housing Q500 52,13742 GG KIT | 23414 | la cerere
6048535 | pump housing Q500 51,17860 GGG KIT | 24424.85 | la cerere
6048536 | pump housing Q500 50,15293/1 GGG KIT | 26108.45 | la cerere
6048537 | pump housing Q500 51,17344 GGG KIT | 24424.85 | la cerere
6048538 | intermediate flange 52,17346 GGG KIT | 4771.35 | la cerere
6048565 | pipe clamp D,550 53,19467 Stvz | 778.55 | la cerere
6048566 | pipe clamp D,550 53,19468 Stvz | 692.3 | la cerere
6048567 | pipe clamp D,655 53,19465 Stvz | 953.35 | la cerere
6048568 | pipe clamp D,655 53,19466 Stvz | 868.25 | la cerere
6048569 | pipe clamp D,711 53,18704 A4 | 1820.45 | la cerere
6048570 | pipe clamp D,711 53,18705 A4 | 1646.8 | la cerere
6048581 | flat flange DN32-PN36 54,20485 St | 187.45 | la cerere
6048582 | pump housing Q600 50,15861 GG KIT | 27761 | la cerere
6048583 | pump housing Q600 51,17421 GG KIT | 27761 | la cerere
6048600 | stator NU122-4/110 St V | 22448 | la cerere
6048601 | stator NU122-4/120 St V | 24242 | la cerere
6048602 | stator NU122-4/135 St V | 26936.45 | la cerere
6048603 | stator NU122-4/65 St H | 14921.25 | la cerere
6048604 | stator NU122-4/75 St H | 16160.95 | la cerere
6048605 | stator NU122-4/90 St H | 19752.4 | la cerere
6048606 | stator NU122-4/100 St H | 21191.05 | la cerere
6048607 | discharge piece 50,19147 3x21 GG | 7807.35 | la cerere
6048608 | discharge piece 50,19147 3x21 Gbz | 21686.7 | la cerere
6048631 | impeller-H D,144 54,11264 korr124 Gbz | 861.35 | la cerere
6048668 | pump shaft D,30x608 53,20107 1,4462 | 1305.25 | la cerere
6048669 | discharge piece 50,19371/1 1x42 Gbz | 8703.2 | la cerere
6048670 | pump shaft D,90x2186 53,16081/2 1,4462 | 7515.25 | la cerere
6048672 | top guide casing 51,7503/3 Gbz G | 18738.1 | la cerere
6048673 | intermediate piece PN10 GG | 2406.95 | la cerere
6048694 | pump shaft D,30x821 53,16798 1,4122 | 1091.35 | la cerere
6048696 | pump shaft D,30x873 53,16798 1,4122 | 1091.35 | la cerere
6048698 | pump shaft D,30x925 53,16798 1,4122 | 1091.35 | la cerere
6048700 | pump shaft D,30x977 53,16798 1,4122 | 1455.9 | la cerere
6048702 | pump shaft D,30x1029 53,16798 1,4122 | 1455.9 | la cerere
6048704 | pump shaft D,30x1081 53,16798 1,4122 | 1455.9 | la cerere
6048706 | pump shaft D,30x1133 53,16798 1,4122 | 1455.9 | la cerere
6048708 | pump shaft D,30x1185 53,16798 1,4122 | 1819.3 | la cerere
6048710 | key 6x4x786 54,19827 A4 | 92 | la cerere
6048711 | key 6x4x838 54,19827 A4 | 92 | la cerere
6048712 | key 6x4x942 54,19827 A4 | 92 | la cerere
6048713 | key 6x4x994 54,19827 A4 | 92 | la cerere
6048714 | key 6x4x1046 54,19827 A4 | 92 | la cerere
6048715 | key 6x4x1098 54,19827 A4 | 92 | la cerere
6048716 | key 6x4x1150 54,19827 A4 | 92 | la cerere
6048776 | discharge piece 50,18237 6x29+1x16 GG | 11289.55 | la cerere
6048777 | discharge piece 50,18237 6x29+1x16 Gbz | 21396.9 | la cerere
6048778 | discharge piece 50,19147 3x21+1x16 GG | 7807.35 | la cerere
6048779 | discharge piece 50,19147 3x21+1x16 Gbz | 21686.7 | la cerere
6048806 | plug Mennekes 125A 4P 11H 440V | 1067.2 | la cerere
6048807 | coupling Mennekes 125A 5P 11H 440V | 1217.85 | la cerere
6048808 | coupling 7-pol | 26.45 | la cerere
6048816 | nut M12 54,20497 1,4571 | 29.9 | la cerere
6048818 | lock washer 8 DIN7980 A4 (20pc) | 5.75 | la cerere
6048819 | Dubo-washer M8 NR,303 PA (10pc) | 9.2 | la cerere
6048820 | Dubo-washer M10 NR,205 PA (20pc) | 28.75 | la cerere
6048821 | o-ring ID,182,0x3,0 NBR70 (10pc) | 20.7 | la cerere
6048822 | o-ring ID,5,7x1,2 NBR70 (20pc) | 5.75 | la cerere
6048823 | o-ring ID,7,5x2,5 NBR70 (20pc) | 5.75 | la cerere
6048824 | o-ring ID,9,6x2,4 EPDM70 (20pc) | 5.75 | la cerere
6048825 | o-ring ID,12,0x3,0 NBR70 (20pc) | 12.65 | la cerere
6048826 | Gasket D,160/225x0,3 Aramid/NBR (10pc) | 49.45 | la cerere
6048827 | flat gasket D,112/120x0,2 paper (10pc) | 9.2 | la cerere
6048829 | joint ring A10/13,5x1,5 DIN7603 PA(10pc) | 4.6 | 4 saptamani
6048830 | flat gasket D,190/275x0,2 paper (10pc) | 27.6 | la cerere
6048831 | flat gasket D,125/155 ARAMID/NBR (10pc) | 11.5 | pe stoc /1 saptamana
6048832 | joint ring A21/26x1,5 DIN7603 PA(10pc) | 4.6 | la cerere
6048834 | pipe clamp D,306 53,20499 1,4571 | 432.4 | la cerere
6048837 | seal ring D,19,5/12x20 EPDM | 8.05 | la cerere
6048838 | impeller fixation 55,15687 1,4021 KIT | 322 | la cerere
6048839 | seal ring D,19,5/13x20 EPDM | 8.05 | la cerere
6048841 | seal ring D,33,5/21x25 EPDM | 8.05 | la cerere
6048847 | holder for impeller D,52mm | 51.75 | pe stoc /1 saptamana
6048848 | holder for impeller D,140-170mm | 104.65 | pe stoc /1 saptamana
6048886 | spacer segment PE | 312.8 | la cerere
6048887 | spacer segment PE | 312.8 | la cerere
6048895 | impeller fixation 55,15083 1,4021 KIT | 234.6 | la cerere
6048900 | cooling flange cover D,544 53,20504 GG | 2578.3 | la cerere
6048917 | flat gasket D,43/76x3 IBC EN1514-1EPDM | 8.05 | la cerere
6048919 | shim ring 17x24x0,5 DIN988 A2 | 2.3 | la cerere
6048922 | stator FO172-4/8 400/50Hz Bi100° | 1472 | la cerere
6048923 | screw M18x45 DIN933 A5-70 | 125.35 | la cerere
6048924 | o-ring ID,182,0x3,0 Viton | 16.1 | la cerere
6048938 | screw M16x40DIN939 A5-80 | 63.25 | la cerere
6048939 | screw M6x12 DIN84 A5 | 37.95 | la cerere
6048941 | screw M16x40DIN933 A5-70 | 63.25 | la cerere
6048942 | nut M20 DIN934 A5-80 | 37.95 | la cerere
6048970 |  | 33.35 | la cerere
6048973 | Super Glue Gel 3 g Tube | 9.2 | pe stoc /1 saptamana
6048978 | mechanical shaft seal H75/2 viton | 98.9 | la cerere
6048979 | mechanical shaft seal H50/2 viton | 58.65 | la cerere
6048980 | mechanical shaft seal H35/2 up to12/2014 | 44.85 | la cerere
6048983 | guide bracket Gr,100 A4 cpl, | 589.95 | 4 saptamani
6049006 | discharge piece 50,19345 2x29+1x16 GG | 2863.5 | la cerere
6049007 | discharge piece 50,19345 2x29+1x16 Gbz | 7807.35 | la cerere
6049008 | pump shaft D,30x1043 53,20107 1,4462 | 1907.85 | la cerere
6049010 | impeller-H D,142 53,19901 9,0975 | 802.7 | la cerere
6049012 | discharge piece 50,19147 3x16 GG | 7807.35 | la cerere
6049013 | discharge piece 50,19147 3x16 Gbz | 21686.7 | la cerere
6049021 | key 6x4x50 54,14330/1 A4 | 75.9 | la cerere
6049024 | valve spring 20444 D,99x373 1,4571K | 105.8 | la cerere
6049025 | valve disc 52,20178 AISI 316/A4 | 1137.35 | la cerere
6049026 | valve seat 53,20205 AISI 316/A4 | 1442.1 | la cerere
6049027 | valve seat 53,20174 AISI 316/A4 | 1442.1 | la cerere
6049028 | valve seat 53,20435 AISI 316/A4 | 1359.3 | la cerere
6049040 | impeller-H D,144 54,11264 korr139 Gbz | 861.35 | la cerere
6049051 | pump shaft D,90x1351 53,10825/3 1,4122 | 4510.3 | la cerere
6049053 | pump shaft D,90x1771 53,10825/3 1,4122 | 5204.9 | la cerere
6049055 | pump shaft D,90x2191 53,10825/3 1,4122 | 5899.5 | la cerere
6049062 | impeller-H D,184 54,9490 korr179 9,0975 | 1774.45 | la cerere
6049077 | pump shaft D,65x2085 52,18160 1,4122 | 4951.9 | la cerere
6049080 | coupling 54,18454/2 1,4462 | 1575.5 | la cerere
6049081 | discharge piece 50,19345 3x16 GG | 2863.5 | la cerere
6049082 | discharge piece 50,19345 3x16 Gbz | 7807.35 | la cerere
6049133 | stator FK202-6/22 400/50Hz VN05 PTC110 | 2356.35 | la cerere
6049139 | pipe clamp D,306 53,20609 Stvz | 694.6 | la cerere
6049140 | pipe clamp D,306 53,20610 Stvz | 346.15 | la cerere
6049154 | o-ring ID,100,0x1,3 NBR70 (10pc) | 19.55 | la cerere
6049155 | flat gasket D,158/170 ARAMID/NBR (10pc) | 46 | la cerere
6049156 | flow housing RZP20/DN250 A4 | 1936.6 | la cerere
6049157 | flow housing RZP20/DN250 long A4 | 2105.65 | la cerere
6049162 | neck ring D,465x35 54,20059 1,4112 HB450 | 2788.75 | la cerere
6049171 | coupling foot 50,20616 1,4517 | 18375.85 | la cerere
6049172 | coupling flange 51,20618 1,4517 | 6553.85 | la cerere
6049181 | propeller TR75-2 /M71 - UR3490HV/GRPA4 | 3343.05 | la cerere
6049187 | mobile wear ring D,235x35 54,10226 1,411 | 2271.25 | la cerere
6049193 | mobile wear ring D,440/420x35 1,4112 HB4 | 2634.65 | la cerere
6049227 | propeller TR40/137,04,008 - PUR/A4+C2/C1 | 1196 | la cerere
6049230 | stator NU911-2/75 St+A4 400/50 SD PE2 | 8323.7 | la cerere
6049235 | box spanner KD pump | 90.85 | la cerere
6049236 | adjusting device NU60 | 65.55 | la cerere
6049241 | pressure ring D,51/43x1,5 53,1536/2 1,44 | 33.35 | la cerere
6049248 | key 6x4x890 54,19827 A4 | 92 | la cerere
6049249 | Stator NU121-4/135 Gbz V 690/60 D PE2 | 41745 | la cerere
6049257 | stator M12-4/110 Gbz V 600V/60Hz PE2 | 35877.7 | la cerere
6049262 | Rep,Kit 7 NU160 | 2152.8 | la cerere
6049271 | pipe clamp D,407 53,16810 A4 | 868.25 | la cerere
6049272 | pipe clamp D,407 53,16809 A4 | 954.5 | la cerere
6049273 | pipe clamp D,550 53,19472 Stvz | 606.05 | la cerere
6049288 | discharge piece 52,16860 GG 150/16 KIT | 1246.14 | la cerere
6049308 | flat gasket D,145/181 Aramid/NBR (10pc) | 44.85 | la cerere
6049309 | lock washer 10 DIN7980 A4 (10pc) | 3.45 | la cerere
6049485 |  | 21.85 | la cerere
6049489 | sample board ceram C0,C1,C2,C3,CT | 730.25 | la cerere
6049499 | screws 12,2x20x5 F2/PA6 | 4.6 | la cerere
6049505 | Stator T17-4/24 400/690 50Hz Ex 3+3 PTC | 1246.6 | la cerere
6049506 | screws 6,2x10,7x3 F2/PA6 | 3.45 | la cerere
6049520 | pump housing Q150 Sp,4462 20627 1,4517 | 27947.3 | la cerere
6049527 |  | 64.4 | la cerere
6049528 |  | 51.75 | la cerere
6049529 |  | 105.8 | la cerere
6049530 |  | 216.2 | la cerere
6049531 |  | 166.75 | la cerere
6049549 | impeller-H D,350 53,15918 korr304 Gbz | 7242.7 | la cerere
6049585 | impeller-H D,350 53,15918 korr320 9,0975 | 7610.7 | la cerere
6049586 | stator T13-2/16 220 50Hz Bi140 | 1599.65 | la cerere
6049604 | cooling flange D,582 50,20502 GG KIT | 11723.1 | la cerere
6049609 | impeller FA15,77Z-330Korr320 T30K 1,4517 | 14910.9 | la cerere
6049611 | pump shroud conversion KS70-KS70Z KIT | 1060.3 | la cerere
6049612 | pump shroud conversion KS37-KS37Z KIT | 995.9 | la cerere
6049619 | propeller TR80-1 /M71 - PUR/GfK/A4/C2/C1 | 4465.45 | 4 saptamani
6049635 | neck ring D,138x20 S,2654 1,4308 | 514.05 | 4 saptamani
6049637 | pipe clamp D,306 53,20610 A4 | 841.8 | la cerere
6049638 | pipe clamp D,306 53,20609 A4 | 1178.75 | la cerere
6049648 | bearing 95 KSB PNW PB4 700-700 | 16737.1 | la cerere
6049649 | shaft wearing sleeve Residur | 3283.25 | la cerere
6049658 | screw-in pencil electrode 54,20647 113mm | 136.85 | la cerere
6049660 | screw-in pencil electrode 54,20647 200mm | 115 | la cerere
6049661 | screw-in pencil electrode 54,20647 229mm | 115 | la cerere
6049674 | rotor D,333x1473 6/62 1,7225 | 24186.8 | la cerere
6049682 | impeller-W D,340 51,20675 St, | 5472.85 | la cerere
6049684 | colour 2K-paint IV80 RAL9011 250ml KIT | 159.39 | 4 saptamani
6049704 | pump shaft D,90x2159 52,12308/4 1,4122 | 5032.4 | la cerere
6049708 | impeller-H D,308 52,6664 korr304 9,0975 | 4292.95 | la cerere
6049709 | cable protection sheet K12,-4 NU9 3x1x35 | 217.35 | la cerere
6049719 | ceram TW3000 CT blue | 136.85 | la cerere
6049740 | cable protection KM13,-1+U9 3x1x50 A4 | 190.9 | la cerere
6049741 | suction piece 51,16538/1 9,0971+Steuerlt | 1131.6 | la cerere
6049757 | head of pressure shroud Stv K126 D,406 | 2651.9 | la cerere
6049758 | gasket 54,20661 Gi | 29.9 | la cerere
6049759 | plate 53,20660 1,4571 | 420.9 | la cerere
6049760 | suction piece 51,5866/5 GG | 6402.05 | la cerere
6049761 | suction piece 51,5866/5 Gbz | 12802.95 | la cerere
6049788 | pump shaft D,30x463 53,20107 1,4462 | 1154.6 | la cerere
6049912 | winding mater, U156-4/120 440 60Hz D PE2 | 9050.5 | la cerere
6049951 | head of pressure shroud A4 NK62 D,220 | 2725.5 | la cerere
6049961 | cable trumpet 53,16365 15m H07 10x1,5 | 1130.45 | la cerere
6049971 | coupling TWI 6,18 "C" NU5,+6," | 185.15 | la cerere
6049972 | pump shaft TWI 6,18-13 "C" NU 5+6" | 152.95 | la cerere
6049973 | pump shaft TWI 6,18-17 "C" NU 5+6" | 175.95 | la cerere
6049974 | pump shaft TWI 6,18-20 "C" NU 5+6" | 204.7 | la cerere
6049975 | pump shaft TWI 6,18-24 "C" NU 5+6" | 236.9 | la cerere
6049979 | guide casing 51,20634 GG | 1795.15 | la cerere
6049981 | guide casing 51,20634 Gbz | 4885.2 | la cerere
6049984 | top guide casing 51,20649 Gbz | 4548.25 | la cerere
6049986 | top guide casing 51,20649 GG | 1482.35 | la cerere
6049990 | sand protection NU611 L4Y kit1 | 798.1 | la cerere
6049991 | sealing kit NU611 L4Y kit2 | 148.35 | la cerere
6049992 | cable sealing NU611 L4Y kit4 | 318.55 | la cerere
6049993 | expansion tank NU611 L4Y kit5 | 371.45 | la cerere
6060060 | intermediate flange 53,10885/1 St 2Aussp | 2182.7 | la cerere
6060061 | intermediate flange 53,10885/1 Gbz 2Auss | 4848.4 | la cerere
6060062 | pump shaft D,80x942 53,20658 1,4021 | 2029.75 | la cerere
6060063 | pump shaft D,80x942 53,20658 1,4122 | 2779.55 | la cerere
6060064 | pump shaft D,80x1272 53,20658 1,4021 | 2191.9 | la cerere
6060065 | pump shaft D,80x1272 53,20658 1,4122 | 2947.45 | la cerere
6060066 | pump shaft D,80x1602 53,20658 1,4021 | 2433.4 | la cerere
6060067 | pump shaft D,80x1602 53,20658 1,4122 | 3116.5 | la cerere
6060068 | pump shaft D,80x1932 53,20658 1,4021 | 2649.6 | la cerere
6060069 | pump shaft D,80x1932 53,20658 1,4122 | 3286.7 | la cerere
6060073 | suction piece 51,6732/11 GG 2Aussp, | 7979.85 | la cerere
6060074 | suction piece 51,6732/11 Gbz 2Aussp, | 14921.25 | la cerere
6060079 | suction piece 51,5866/6 GG 2Aussp, | 6074.3 | la cerere
6060080 | suction piece 51,5866/6 Gbz 2Aussp, | 12491.3 | la cerere
6060083 | pump shaft D,70x1127 53,20657 1,4122 | 3706.45 | la cerere
6060085 | pump shaft D,70x1427 53,20657 1,4122 | 4042.25 | la cerere
6060087 | pump shaft D,70x1727 53,20657 1,4122 | 4378.05 | la cerere
6060089 | pump shaft D,70x2027 53,20657 1,4122 | 4718.45 | la cerere
6060092 | intermediate flange 53,11159/1 St 2Aussp | 2402.35 | la cerere
6060093 | intermediate flange 53,11159/1 Gbz 2Auss | 4545.95 | la cerere
6060094 | spacer ring D,80/60x20 55,14949/1 1,4021 | 232.3 | la cerere
6060095 | spacer ring D,80/60x20 55,14949/1 1,4401 | 324.3 | la cerere
6060104 | suction port 51,15890 GGG KIT | 1329.4 | la cerere
6060121 | rotor D,169x997 4/32 K 4021/4462 g | 5054.25 | la cerere
6060122 | rotor D,179x997 6/32 K 4021/4462 g | 5391.2 | la cerere
6060123 | rotor D,189,2x997 8/32 K 4021/4462 g | 5727 | la cerere
6060124 | rotor D,169x997 4/40 K 4021/4462 g | 5221 | la cerere
6060125 | rotor D,179x997 6/40 K 4021/4462 g | 5557.95 | la cerere
6060126 | rotor D,189,2x997 8/40 K 4021/4462 g | 5896.05 | la cerere
6060140 | stator T17-2/22 400/690 50Hz 2Bi130+140 | 1582.4 | la cerere
6060144 | Rep,Kit 1 FKT27,2 | 270.25 | la cerere
6060145 | Rep,Kit 3 FKT27,2 | 2191.9 | la cerere
6060146 | Rep,Kit 2 FKT27,2 | 2947.45 | la cerere
6060149 | cooling flange D,485g6 52,19993 GG KIT | 1261.55 | la cerere
6060154 | impeller-W D,150 53,20073 GG | 432.4 | la cerere
6060158 | propeller KPR500-6° GG/1,4581 | 12451.05 | la cerere
6060159 | propeller KPR340-12° GG/1,4581 | 6065.1 | la cerere
6060179 | suction piece 51,20448 Gbz A o,Aussp, | 7580.8 | la cerere
6060182 | suction piece 51,20446 Gbz | 5907.55 | la cerere
6060184 | suction piece 51,20447 Gbz | 7580.8 | la cerere
6060189 | propeller KPR760-10° GG/1,4581 | 21055.35 | la cerere
6060201 | upper fixation RZP40 A4 | 58.65 | la cerere
6060202 | flow housing RZP40 A4 | 1999.85 | la cerere
6060204 | housing unit RZP40 A4 | 2886.5 | la cerere
6060213 | impeller FA08,66W-240 1,4581 SVA | 3199.3 | la cerere
6060214 | impeller FA08,66W-225 1,4581 SVA | 3199.3 | la cerere
6060215 | impeller FA08,66W-210 1,4581 SVA | 3199.3 | la cerere
6060216 | impeller FA08,66W-180 1,4581 SVA | 3199.3 | la cerere
6060217 | impeller FA08,66W-180 1,4581 SVA | 3199.3 | la cerere
6060218 | impeller FA08,66W-165 1,4581 SVA | 3199.3 | la cerere
6060219 | impeller FA08,66W-150 1,4581 SVA | 3199.3 | la cerere
6060220 | impeller FA08,66W-195 1,4581 SVA | 3199.3 | la cerere
6060221 | impeller FA08,66W-180 1,4581 SVA | 3199.3 | la cerere
6060222 | impeller FA08,66W-165 1,4581 SVA | 3199.3 | la cerere
6060223 | impeller FA08,66W-150 1,4581 SVA | 3199.3 | la cerere
6060224 | impeller FA08,66W-210 1,4581 SVA | 3199.3 | la cerere
6060226 | impeller-H D,184/175 KM400_2A 9,0975 | 2334.5 | la cerere
6060227 | discharge piece 50,18255 3x21+1x16 GG | 11289.55 | la cerere
6060228 | discharge piece 50,18255 3x21+1x16 Gbz | 21396.9 | la cerere
6060229 | screw M16x95 DIN939 A4-70 | 33.35 | la cerere
6060243 | suction piece 51,10241/5 GG 2Aussp, | 9542.7 | la cerere
6060244 | suction piece 51,10241/5 Gbz 2Aussp, | 25504.7 | la cerere
6060245 | holder 54,20682 1,4571 | 405.95 | la cerere
6060246 | supporting ring D,115/80x40 54,20683 1,4 | 624.45 | la cerere
6060249 | intermediate flange 53,11108/1 St 2Aussp | 2024 | la cerere
6060250 | intermediate flange 53,11108/1 Gbz 2Auss | 7242.7 | la cerere
6060252 | pump shaft D,90x880 52,20681 1,4122 | 4282.6 | la cerere
6060258 | supporting ring D,115/80x40 54,20683 1,4 | 454.25 | la cerere
6060264 | pump shaft D,90x880 52,20681 1,4462 | 5552.2 | la cerere
6060266 |  | 26025.65 | la cerere
6060267 | coupling 54,20154 1,4462 | 2863.5 | la cerere
6060282 | discharge piece 50,18255 3x29+1x16 GG | 11289.55 | la cerere
6060283 | discharge piece 50,18255 3x29+1x16 Gbz | 21396.9 | la cerere
6060286 | pump shaft D,55x478 53,20650 1,4021 | 1852.65 | la cerere
6060287 | pump shaft D,55x478 53,20650 1,4122 | 2024 | la cerere
6060288 | pump shaft D,55x688 53,20650 1,4021 | 2024 | la cerere
6060289 | pump shaft D,55x688 53,20650 1,4122 | 2191.9 | la cerere
6060290 | pump shaft D,55x898 53,20650 1,4021 | 2191.9 | la cerere
6060291 | pump shaft D,55x898 53,20650 1,4122 | 2356.35 | la cerere
6060292 | pump shaft D,55x1108 53,20650 1,4021 | 2356.35 | la cerere
6060293 | pump shaft D,55x1108 53,20650 1,4122 | 2525.4 | la cerere
6060294 | pump shaft D,55x1318 53,20650 1,4021 | 2525.4 | la cerere
6060295 | pump shaft D,55x1318 53,20650 1,4122 | 2693.3 | la cerere
6060296 | pump shaft D,55x1528 53,20650 1,4021 | 2693.3 | la cerere
6060297 | pump shaft D,55x1528 53,20650 1,4122 | 2863.5 | la cerere
6060299 | cap 54,20637 1,4021 | 826.85 | la cerere
6060360 | magnesium anode Magne+St | 146.05 | la cerere
6060364 | propeller TR36/137,04,002 - PUR/A4+C2/C1 | 955.65 | pe stoc /1 saptamana
6060376 | flat gasket D,43/76x3 EN1514-1 EPDM | 16.1 | la cerere
6060416 | stator T17-8/8 500 50Hz 2Bi 140°C | 1684.75 | la cerere
6060417 | stator FK202-4/22Ex 500/50Hz PTC110 | 2191.9 | la cerere
6060439 | pump shaft D,55x701 53,20654 1,4021 | 1093.65 | la cerere
6060440 | pump shaft D,55x701 53,20654 1,4122 | 1261.55 | la cerere
6060451 | cable 30m NSS 7x2,5 sealed Ex KIT | 1061.45 | la cerere
6060452 | cable 30m NSS 2x1,5 sealed Ex KIT | 419.75 | la cerere
6060453 | Stator NU121-6/100 Gbz V 600/60 D PE2 | 35035.9 | la cerere
6060468 | impeller FA08,23W-80 GG SVA | 432.4 | la cerere
6060469 | impeller FA08,23W-90 GG SVA | 432.4 | la cerere
6060475 | cable trumpet 30T 50m H07 7G1,5 KIT | 891.25 | la cerere
6060476 | cable trumpet 30T 20m H07 7G1,5 KIT | 466.9 | pe stoc /1 saptamana
6060477 | cable trumpet 30T 30m H07 7G1,5 KIT | 612.95 | la cerere
6060500 | cap 54,20637 1,4401 | 234.6 | la cerere
6060504 | pump shaft D,55x281 53,20654 1,4021 | 756.7 | la cerere
6060505 | pump shaft D,55x281 53,20654 1,4122 | 925.75 | la cerere
6060506 | pump shaft D,55x491 53,20654 1,4021 | 925.75 | la cerere
6060507 | pump shaft D,55x491 53,20654 1,4122 | 1093.65 | la cerere
6060508 | impeller-H D,143 54,10208 korr114 Gbz | 770.5 | la cerere
6060516 | pump shaft D,55x293 53,20652 1,4021 | 756.7 | la cerere
6060517 | pump shaft D,55x293 53,20652 1,4122 | 925.75 | la cerere
6060518 | pump shaft D,55x503 53,20652 1,4021 | 925.75 | la cerere
6060519 | pump shaft D,55x503 53,20652 1,4122 | 1093.65 | la cerere
6060520 | pump shaft D,55x713 53,20652 1,4021 | 1199.45 | la cerere
6060521 | pump shaft D,55x713 53,20652 1,4122 | 1261.55 | la cerere
6060522 | pump shaft D,55x923 53,20652 1,4021 | 1261.55 | la cerere
6060523 | pump shaft D,55x923 53,20652 1,4122 | 1431.75 | la cerere
6060545 | intermediate flange 53,11159 St 6xPg29 | 2402.35 | la cerere
6060546 | intermediate flange 53,11159 Gbz 6xPg29 | 4545.95 | la cerere
6060553 | suction piece 51,6732/12 GG 2Aussp, | 7979.85 | la cerere
6060554 | suction piece 51,6732/12 Gbz 2Aussp, | 14921.25 | la cerere
6060556 | pump shaft D,90x1205 53,20685 1,4122 | 3706.45 | la cerere
6060558 | pump shaft D,90x1555 53,20685 1,4122 | 4378.05 | la cerere
6060560 | pump shaft D,90x1905 53,20685 1,4122 | 5054.25 | la cerere
6060565 | stator NU122-2/65 St H | 14921.25 | la cerere
6060566 | stator NU122-2/65 St V | 14921.25 | la cerere
6060567 | stator NU122-2/65 Gbz H | 24289.15 | la cerere
6060568 | stator NU122-2/65 Gbz V | 24289.15 | la cerere
6060569 | rotor D,133x1710 2/65 1,4462+g H2 | 12843.2 | la cerere
6060572 | impeller-H D,184 54,9490 korr177 9,0975 | 1774.45 | la cerere
6060575 | pump shaft D,55x883 53,17289 1,4021 | 1261.55 | la cerere
6060576 | pump shaft D,55x883 53,17289 1,4122 | 1431.75 | la cerere
6060580 | pump shaft D,90x652 53,20717 1,4122 | 3816.85 | la cerere
6060582 | pump shaft D,90x1072 53,20717 1,4122 | 4510.3 | la cerere
6060584 | pump shaft D,90x1492 53,20717 1,4122 | 5204.9 | la cerere
6060587 | suction piece 51,6696/5 GG 2Aussp, | 8674.45 | la cerere
6060588 | suction piece 51,6696/5 Gbz 2Aussp, | 22903.4 | la cerere
6060592 | impeller intake 52,6697/2 GG | 801.55 | la cerere
6060593 | impeller intake 52,6697/2 Gbz | 1077.55 | la cerere
6060594 | cable protection D200-4+NU12 4x1x35 A4 | 420.9 | la cerere
6060619 | stator T30-4/35 400/690 50Hz 3Bi140 | 5255.5 | la cerere
6060635 | stator NU911-2/90 St+A4 440/60 D PE2 | 16861.3 | la cerere
6060702 | cover 54,20726 A4 | 60.95 | la cerere
6060704 | cover 54,20725 A4 | 60.95 | la cerere
6060706 | cover 54,20724 A4 | 60.95 | la cerere
6060726 | impeller-H D,239 53,1027/1 korr207 9,097 | 3368.35 | la cerere
6060727 | pump shaft D,30x753 53,20107 1,4462 | 1458.2 | la cerere
6060756 | discharge piece 50,19345 4x16 GG | 2863.5 | la cerere
6060757 | discharge piece 50,19345 4x16 Gbz | 7807.35 | la cerere
6060761 | cap 54,20729 1,4401 | 826.85 | la cerere
6060763 | pump shaft D,75x805 53,20721 1,4122 | 2863.5 | la cerere
6060772 | intermediate flange 53,15665/1 GG | 2525.4 | la cerere
6060773 | intermediate flange 53,15665/1 Gbz | 5557.95 | la cerere
6060780 | suction piece 51,3918/5 GG 2Aussp, | 10129.2 | la cerere
6060781 | suction piece 51,3918/5 Gbz 2Aussp, | 24424.85 | la cerere
6060798 | impeller-R D,142 54,11557 korr122 Gbz | 875.15 | la cerere
6060814 | discharge piece 50,18616 1x36/29+1x16 GG | 4718.45 | la cerere
6060815 | discharge piece 50,18616 1x36/29+1x16 Gb | 7327.8 | la cerere
6060840 | discharge piece 50,19147 6x21+1x16 GG | 7807.35 | la cerere
6060841 | discharge piece 50,19147 6x21+1x16 Gbz | 21686.7 | la cerere
6060901 | stator FK202-2/17 400/690 50Hz 3Bi110 | 2525.4 | la cerere
6060902 | stator FK202-4/22 400/690 50Hz 3Bi110 | 2191.9 | la cerere
6060903 | stator FK202-6/17 400/690 50Hz 3Bi110 | 2024 | la cerere
6060904 | stator FK202-6/22 400/690 50Hz 3Bi110 | 2191.9 | la cerere
6060905 | stator FK202-6/27 400/690 50Hz 3Bi110 | 2356.35 | la cerere
6060951 | pump shaft D,30x634 53,20106 1,4462 | 1305.25 | la cerere
6060957 | stator T30-4/29 400/690 50Hz 3Bi140 | 5030.1 | la cerere
6060969 | motor casing 50,17547/1 GG | 899.3 | la cerere
6060970 | motor casing 50,17547/1 GG | 846.4 | la cerere
6060991 | motor 315kW 2400V60Hz HGF 315C/D/E | 76617.6 | la cerere
6060992 | stator NU911-2/58 ST+A4 600/60 D PE2 | 15135.15 | la cerere
6060994 | suction port 50,15274 GG Spr,1,4470 | 11439.05 | la cerere
6060995 | cable trumpet 30T 20m NSS 7x1,5 SL KIT | 576.15 | la cerere
6060997 | seal ring D,36/45,5x25 EPDM | 14.95 | la cerere
6060998 | cable protection KM350/400-2+-NU9 4x50 A | 250.7 | la cerere
6061047 | valve DN80 PN40 | 2523.1 | la cerere
6061050 | stator T20-4/27 230/460V 60Hz 3Bi140 | 2525.4 | la cerere
6061057 | coolant pump up to S/N 650087078 KIT | 1292.6 | la cerere
6061059 | bell joint clamp GRD H75/2 | 1532.95 | la cerere
6061060 | bell joint clamp GRD H50/2 | 992.45 | la cerere
6061061 | bell joint clamp GRD H35/2 | 656.65 | la cerere
6061075 | gasket feetvalve S302 DN250 EPDM | 195.5 | la cerere
6061082 | coupling flange 52,20235 GG KIT | 135.7 | la cerere
6061092 | Vacumm Pump LR 49/3 HP 60Hz GG | 11374.65 | la cerere
6061094 | stator FO172-4/12 500/50Hz 3PTC110° | 1636.45 | la cerere
6061102 | key 8x7x34 55,16639/1 A4 | 228.85 | la cerere
6061127 | key 6x6x49 55,15178/3 A4 | 51.75 | la cerere
6061136 | suction piece 51,19767/1 6x21 GG 2Aussp, | 8551.4 | la cerere
6061137 | suction piece 51,19767/1 Gbz 2Aussp, | 16341.5 | la cerere
6061185 | pump shaft D,65x1365 53,20751 1,4021 | 2525.4 | la cerere
6061186 | pump shaft D,65x1365 53,20751 1,4122 | 2863.5 | la cerere
6061187 | pump shaft D,65x1565 53,20751 1,4021 | 2693.3 | la cerere
6061188 | pump shaft D,65x1565 53,20751 1,4122 | 3031.4 | la cerere
6061189 | supporting ring D,66/50x12 54,20752 1,40 | 131.1 | la cerere
6061190 | supporting ring D,66/50x12 54,20752 1,44 | 186.3 | la cerere
6061203 | pump shaft D,30x459 53,19402 1,4462 | 1298.35 | la cerere
6061204 | impeller-H D,142 53,18291 9,0975 | 963.7 | la cerere
6061224 | top guide casing 6052053 GG C 250/10 | 5950.1 | la cerere
6061225 | top guide casing 6052053 Gbz C 250/10 | 11616.15 | la cerere
6061226 | top guide casing 6052053 GG D 250/16 | 5950.1 | la cerere
6061227 | top guide casing 6052053 Gbz D 250/16 | 11616.15 | la cerere
6061228 | end sleeve D,75/60 54,7534/1 1,4021 | 673.9 | la cerere
6061229 | end sleeve D,75/60 54,7534/1 1,4401 | 675.05 | la cerere
6061230 | top guide casing 6052053 Gbz T 250/10 | 11789.8 | la cerere
6061254 | neck ring D,370x36 54,10235/2 1,4580 | 1075.25 | la cerere
6061256 | pump shaft D,65x1005 53,20770 1,4122 | 2611.65 | la cerere
6061257 | pump shaft D,65x1005 53,20770 1,4462 | 2875 | la cerere
6061259 | pump shaft D,65x1215 53,20770 1,4122 | 2779.55 | la cerere
6061260 | pump shaft D,65x1215 53,20770 1,4462 | 3042.9 | la cerere
6061262 | pump shaft D,65x1425 53,20770 1,4122 | 2947.45 | la cerere
6061263 | pump shaft D,65x1425 53,20770 1,4462 | 3209.65 | la cerere
6061265 | pump shaft D,65x1635 53,20770 1,4122 | 3116.5 | la cerere
6061266 | pump shaft D,65x1635 53,20770 1,4462 | 3377.55 | la cerere
6061267 | cable protection K85-K87-5+NU8 4x25 A4 | 253 | la cerere
6061271 | spacer ring D,70/55x15 54,15019/1 1,4021 | 167.9 | la cerere
6061272 | spacer ring D,70/55x15 54,15019/1 1,4401 | 253 | la cerere
6061273 | guide casing 51,12570/1 GGG B | 5963.9 | la cerere
6061274 | guide casing 51,12570/1 9,0975 B | 9196.55 | la cerere
6061276 | pump shaft D,65x1019 52,20761 1,4122 | 2191.9 | la cerere
6061277 | pump shaft D,65x1019 52,20761 1,4462 | 3031.4 | la cerere
6061279 | pump shaft D,65x1239 52,20761 1,4122 | 2356.35 | la cerere
6061280 | pump shaft D,65x1239 52,20761 1,4462 | 3368.35 | la cerere
6061281 | pump shaft D,30x433 53,18395 1,4462 | 1460.5 | la cerere
6061283 | pump shaft D,65x1240 52,20757 1,4122 | 2356.35 | la cerere
6061284 | pump shaft D,65x1240 52,20757 1,4462 | 3031.4 | la cerere
6061286 | pump shaft D,65x1460 52,20757 1,4122 | 2693.3 | la cerere
6061287 | pump shaft D,65x1460 52,20757 1,4462 | 3368.35 | la cerere
6061289 | pump shaft D,65x1680 52,20757 1,4122 | 3031.4 | la cerere
6061290 | pump shaft D,65x1680 52,20757 1,4462 | 3706.45 | la cerere
6061292 | pump shaft D,65x1900 52,20757 1,4122 | 4042.25 | la cerere
6061293 | pump shaft D,65x1900 52,20757 1,4462 | 4718.45 | la cerere
6061294 | strainer 304x244x1,5 L,8x8 1,4301 | 203.55 | la cerere
6061295 | strainer 304x244x1,5 L,8x8 1,4571 | 253 | la cerere
6061296 | impeller-R D,142 54,11557 korr119 Gbz | 875.15 | la cerere
6061298 | pump shaft D,30x864 53,19402 1,4122 | 1122.4 | la cerere
6061349 | rotor D,102,3x516 4/24 1,4021 K | 974.05 | la cerere
6061350 | rotor D,102,3x516 4/24 4021/4462 g K | 1803.2 | la cerere
6061351 | rotor D,102,3x516 4/24 1,4462 K | 1921.65 | la cerere
6061352 | rotor D,114,3x516 6/24 1,4021 K | 1480.05 | la cerere
6061353 | rotor D,114,3x516 6+8/24 4021/4462 g K | 2241.35 | la cerere
6061354 | rotor D,88,8x516 2/22 1,4021 K | 1030.4 | la cerere
6061355 | rotor D,102,3x436 4/16 1,4021 K | 1450.15 | la cerere
6061356 | rotor D,114,3x436 6/16 1,4021 K | 1561.7 | la cerere
6061357 | rotor D,88,8x516 2/22 1,4021 L | 1030.4 | la cerere
6061358 | rotor D,102,3x436 4/16 1,4021 L | 878.6 | la cerere
6061360 | rotor D,114,3x436 6/16 1,4021 L | 1032.7 | la cerere
6061361 | rotor D,114,3x516 6/24 1,4021 L | 1307.55 | la cerere
6061372 | triangular socket wrench M20 | 115 | la cerere
6061373 | triangular socket wrench M10 | 60.95 | la cerere
6061374 | triangular socket wrench M6 | 36.8 | la cerere
6061379 | stator T17-4/24 230/460 60Hz 2Bi140 | 1246.6 | la cerere
6061403 | cross beam RZP 60-3 A4 | 1252.35 | la cerere
6061404 | cross beam RZP 50-3 A4 | 884.35 | la cerere
6061454 | Rep,Kit 1 HC20,1 Vit | 253 | la cerere
6061455 | Rep,Kit 3 HC20,1K 1,4462/Vit | 2107.95 | la cerere
6061456 | Rep,Kit 3 HC20,1G Vit | 1083.3 | la cerere
6061457 | Rep,Kit 2 HC20,1K 1,4462/Vit | 2240.2 | la cerere
6061458 | Rep,Kit 2 HC20,1G Vit | 1455.9 | la cerere
6061513 | motor casing 50,16563/2 GG | 1684.75 | la cerere
6061514 | motor casing 50,16563/2 GG | 1684.75 | la cerere
6061515 | motor casing 50,16563/2 GG | 1684.75 | la cerere
6061516 | motor casing 50,16641/3 GG | 1684.75 | la cerere
6061517 | motor casing 50,16641/3 GG | 1684.75 | la cerere
6061518 | motor casing 50,16641/3 GG | 1684.75 | la cerere
6061519 | motor casing 50,2890/4 GG | 756.7 | la cerere
6061520 | motor casing 50,3001/4 GG | 756.7 | la cerere
6061521 | motor casing 50,3002/4 GG | 756.7 | la cerere
6061522 | motor casing 50,10712/3 GG | 756.7 | la cerere
6061527 | stator FK202-4/12 400/690 50Hz 3Bi110 | 1684.75 | la cerere
6061528 | stator FK202-2/22 400/690 50Hz 3Bi110 | 2356.35 | la cerere
6061529 | stator FK202-2/17 400/690 50Hz 3PTC | 2356.35 | la cerere
6061530 | stator FK202-2/22 400/690 50Hz 3PTC | 2356.35 | la cerere
6061531 | stator FK202-4/27 400/690 50Hz 3Bi110 | 1852.65 | la cerere
6061532 | stator FK202-6/12 400/690 50Hz 3Bi110 | 1684.75 | la cerere
6061533 | stator FK202-4/17 400/690 50Hz 3Bi110 | 1684.75 | la cerere
6061534 | stator FK202-2/17 400/690 50Hz 3Bi110 | 2356.35 | la cerere
6061535 | stator FK202-4/22 400/690 50Hz 3Bi110 | 1852.65 | la cerere
6061536 | stator FK202-6/17 400/690 50Hz 3Bi110 | 1684.75 | la cerere
6061537 | stator FK202-6/22 400/690 50Hz 3Bi110 | 1852.65 | la cerere
6061538 | stator FK202-6/27 400/690 50Hz 3Bi110 | 1852.65 | la cerere
6061540 | stator T20-4/27 400/690 50Hz | 2191.9 | la cerere
6061541 | stator T20-4/22 400/690 50Hz | 2024 | la cerere
6061543 | stator T20-6/22 400/690 50Hz | 2356.35 | la cerere
6061544 | stator T20-6/27 400/690 50Hz | 2525.4 | la cerere
6061565 | stator T13-2/12 400/690 50Hz Y/D 3+3PTC | 807.3 | la cerere
6061567 | stator M8-2/40 1,4571 460/60 D PE2 | 9263.25 | la cerere
6061574 | o-ring ID,935,0x10,0 NBR70 | 2105.65 | la cerere
6061577 | rotor D,343,4x1473 8/62 1,7225 | 24186.8 | la cerere
6061578 | cable trumpet 42T 30m NSS 2x1,5 KIT | 488.75 | la cerere
6061589 | intermediate piece M32/M32x1,5 20804 | 72.45 | la cerere
6061592 | intermediate piece PG21/M32x1,5 20804 | 71.3 | la cerere
6061594 | intermediate piece PG29/M40x1,5 20804 | 143.75 | la cerere
6061597 | cooling flange D,820g6 51,20785 GG | 3977.85 | la cerere
6061600 | key 6x4x829 54,14309 A4 | 54.05 | la cerere
6061613 | coupling 54,20142 1,4462 | 2693.3 | la cerere
6061615 | threaded pin M12x40 55,16992 A2 | 75.9 | la cerere
6061625 | bush D,145/105 54,20789 Gbz | 944.15 | la cerere
6061627 | pump shaft D,90x1129 52,10247/3 1,4122 | 4378.05 | la cerere
6061628 | pump shaft D,90x1129 52,10247/3 1,4462 | 6740.15 | la cerere
6061630 | pump shaft D,90x1554 52,10247/3 1,4122 | 4718.45 | la cerere
6061632 | pressure control valve 54,20795 A4 | 303.6 | la cerere
6061636 | impeller-H D,209 53,1466 korr189 9,0975 | 2521.95 | la cerere
6061638 | pump shaft D,90x1856 53,16081/3 1,4021 | 4848.4 | la cerere
6061639 | pump shaft D,90x1856 53,16081/3 1,4122 | 5566 | la cerere
6061640 | pump shaft D,90x2186 53,16081/3 1,4021 | 5207.2 | la cerere
6061641 | pump shaft D,90x2186 53,16081/3 1,4122 | 5896.05 | la cerere
6061642 | pump shaft D,90x2516 53,16081/3 1,4021 | 5387.75 | la cerere
6061643 | pump shaft D,90x2516 53,16081/3 1,4122 | 6098.45 | la cerere
6061644 | pump shaft D,90x2846 53,16081/3 1,4021 | 5557.95 | la cerere
6061645 | pump shaft D,90x2846 53,16081/3 1,4122 | 6315.8 | la cerere
6061646 | pump shaft D,90x1196 53,16081/3 1,4021 | 4487.3 | la cerere
6061647 | pump shaft D,90x1196 53,16081/3 1,4122 | 5207.2 | la cerere
6061648 | pump shaft D,90x1196 53,16081/3 1,4462 | 6065.1 | la cerere
6061649 | pump shaft D,90x1526 53,16081/3 1,4021 | 4670.15 | la cerere
6061650 | pump shaft D,90x1526 53,16081/3 1,4122 | 5387.75 | la cerere
6061651 | pump shaft D,90x1526 53,16081/3 1,4462 | 6318.1 | la cerere
6061658 | pump shaft D,90x1809 52,12308/6 1,4122 | 4729.95 | la cerere
6061660 | pump shaft D,90x2509 52,12308/6 1,4122 | 5336 | la cerere
6061662 | pump shaft D,90x1809 52,12308/3 1,4122 | 4729.95 | la cerere
6061663 | pump shaft D,90x2159 52,12308/3 1,4122 | 5032.4 | la cerere
6061664 | pump shaft D,90x2509 52,12308/3 1,4122 | 5336 | la cerere
6061669 | slide sleeve D,90/80x100 1,4122 | 985.55 | la cerere
6061685 | radial bearing D,110/89,7x90 CY2C groove | 1281.1 | la cerere
6061686 | radial bearing D,85/69,8x70 CY10C groove | 707.25 | la cerere
6061693 | guide casing 51,12578/3 GGG B 1Aussp, | 6487.15 | la cerere
6061694 | guide casing 51,12578/3 9,0975 B 1Aussp, | 10021.1 | la cerere
6061695 | guide casing 51,12578/3 GGG B 2Aussp, | 6487.15 | la cerere
6061696 | guide casing 51,12578/3 9,0975 B 2recess | 10021.1 | la cerere
6061697 | guide casing 51,12578/4 GG 1recess | 3368.35 | la cerere
6061698 | guide casing 51,12578/4 Gbz 1recess | 7580.8 | la cerere
6061699 | guide casing 51,12578/4 GG 2recess | 3368.35 | la cerere
6061702 | impeller-H D,209 53,1466 korr196 9,0975 | 2521.95 | la cerere
6061709 | Spacer D,300x190 A2 | 150.65 | la cerere
6061711 | Stator FK34-4/29 400/690 50Hz Ex | 7465.8 | la cerere
6061716 | stator F12-2/9 690 50Hz | 522.1 | la cerere
6061719 | sample board ceram C0 | 110.4 | la cerere
6061760 | pencil electrode 40m L=110 G1/2 | 359.95 | la cerere
6061763 | screwed hose connection M32 28/25 PA6,6 | 17.25 | la cerere
6061800 | mobile wear ring D,215/193x41 53,20875 1 | 1132.75 | la cerere
6061814 | neck ring D,215x27 54,11012 1,4470 | 730.25 | la cerere
6061821 | impeller-W D,310 6051056 GG | 3483.35 | la cerere
6061842 | impeller-T D,320 6051297 GG | 2012.5 | la cerere
6061847 | macerator 6051302 S355J2 | 2258.6 | la cerere
6061848 | macerator 6051303 S355J2 | 2671.45 | la cerere
6061849 | pump housing Q100 6052997 GGG | 1990.65 | la cerere
6061850 | impeller-G D,433 6052995 St | 3607.55 | la cerere
6061851 | suction port 6052996 GG | 3214.25 | la cerere
6061857 | neck ring D,217x48 6051514 1,4308 | 1879.1 | la cerere
6061873 | neck ring D,110x18 6051833 1,4308 | 664.7 | la cerere
6061877 | neck ring D,138x20 6051872 1,4308 | 722.2 | la cerere
6061895 | neck ring D,215x27 6052240 1,4308 | 870.55 | la cerere
6061896 | neck ring D,215x27 6052240 1,4470 | 1040.75 | la cerere
6061900 | cable support 51,20806 St37-2 | 909.65 | la cerere
6061903 | rubber tape 40x4xL | 414 | la cerere
6061909 | cable trumpet 42T 50m NSS 7x2,5 KIT | 1146.55 | la cerere
6061914 | mobile wear ring D,540/524,2x45 20824 41 | 3807.65 | la cerere
6061916 | mobile wear ring D,565/545x45 4112 HB450 | 4296.4 | la cerere
6061918 | mobile wear ring D,690/670x50 20830 4112 | 5913.3 | la cerere
6061920 | neck ring D,587x48 54,20828 1,4112 HB450 | 4413.7 | la cerere
6061922 | neck ring D,723x50 54,20832 1,4112 HB450 | 6300.85 | la cerere
6061983 | cable trumpet 42T 15m S07RC4N-F 4x1,5KIT | 778.55 | 4 saptamani
6061984 | cable trumpet 60T 15m S07RC4N8-F 4G16 | 1834.25 | 4 saptamani
6062009 | protecting cover 42,5/35,5 PA6 | 29.9 | la cerere
6062020 | protecting cover 15,8/11,8 PA6 | 9.2 | la cerere
6062024 | screwed hose connect PG13,5 16/15 PA6,6 | 12.65 | la cerere
6062038 | junction box for Mixer 4,8kW | 1564 | la cerere
6062040 | o-ring ID,115,0x5,0 EPDM | 9.2 | la cerere
6062041 | o-ring ID,169,2x5,7 EPDM | 16.1 | la cerere
6062042 | o-ring ID,218,0x5,8 EPDM | 41.4 | la cerere
6062043 | o-ring ID,90,0x5,5 EPDM | 9.2 | la cerere
6062044 |  | 47.15 | la cerere
6062045 |  | 35.65 | la cerere
6062046 |  | 41.4 | la cerere
6062053 | cable 20m NSS 4x2,5 sealed Ex KIT | 580.75 | la cerere
6062054 | stator T34-6/50 380/660 50Hz Bi140° | 9049.35 | la cerere
6062060 | cable protection KM13,-1+NU9 3x1x25 A4 | 217.35 | la cerere
6062065 | cable 30m NSS 7x1,5 sealed Ex KIT | 909.65 | la cerere
6062066 | rotor D,353,3x1323 10/37 1,7225 | 21064.55 | la cerere
6062067 | rotor D,353,3x1323 10/46 1,7225 | 21064.55 | la cerere
6062068 | rotor D,353,3x1473 10/58 1,7225 | 24186.8 | la cerere
6062069 | rotor D,353,3x1473 10/62 1,7225 | 24186.8 | la cerere
6062073 | bearing housing U bearb,n,50,20742 GG kp | 6164 | la cerere
6062100 | guide casing 51,12578/4 Gbz 2recess | 7580.8 | la cerere
6062107 | guide casing 51,12578/5 GG 1recess | 4209 | la cerere
6062108 | guide casing 51,12578/5 Gbz 1recess | 8253.55 | la cerere
6062109 | guide casing 51,12578/5 GG 2recess | 4209 | la cerere
6062110 | guide casing 51,12578/5 Gbz 2recess | 8253.55 | la cerere
6062124 | key 22x9x200 55,14350/2 A4 | 187.45 | la cerere
6062136 | spacer sleeve D,51/35 54,19352/1 1,4401 | 305.9 | la cerere
6062142 | suction piece 51,20446/1 Gbz 1Aussp, | 7242.7 | la cerere
6062144 | suction piece 51,20446/1 Gbz 2Aussp, | 7242.7 | la cerere
6062145 | flange 53,20844 A2 1Aussp, | 2424.2 | la cerere
6062146 | flange 53,20844 A4 1Aussp, | 2846.25 | la cerere
6062147 | flange 53,20844 A2 2Aussp, | 2424.2 | la cerere
6062148 | flange 53,20844 A4 2Aussp, | 2846.25 | la cerere
6062192 | suction piece 51,20448 Gbz A 1recess | 8423.75 | la cerere
6062194 | suction piece 51,20448 Gbz A 2recess | 8423.75 | la cerere
6062215 | impeller-H D,239 53,1027/1 korr225 Gbz | 2525.4 | la cerere
6062216 | impeller-H D,239 53,1027/1 korr228 Gbz | 2525.4 | la cerere
6062217 | impeller-H D,184 54,8572/3 korr170 9,097 | 1715.8 | la cerere
6062218 | impeller-H D,142 53,19901 korr130 Gbz | 933.8 | la cerere
6062226 | cooling flange D,582 50,20828 GG | 8359.35 | la cerere
6062241 | FK202 2pol, Bm6 to Bm7-retrofit KIT | 440.45 | la cerere
6062242 | FK202 4-8pol, Bm6 to Bm7-retrofit KIT | 440.45 | la cerere
6062243 | planetary stage T20 i=6,625 F4339222 | 2148.2 | la cerere
6062244 | planetary stage T20 i=6,294 F4339217 | 2148.2 | la cerere
6062265 | winch fixation 500kg A4 | 316.25 | la cerere
6062292 | glove Ejendals 132 Gr,11 | 70.15 | la cerere
6062395 | bearing bush NR608 "A" | 6.9 | la cerere
6062397 | rotor D,133x1564 2/65 1,4462+g H2 | 12802.95 | la cerere
6062398 | rotor D,133x1664 2/75 1,4462+g H2 | 13474.55 | la cerere
6062399 | rotor D,133x1814 2/90 1,4462+g H2 | 14149.6 | la cerere
6062400 | grooved ring MU 135x115x15mm PU | 118.45 | la cerere
6062402 | stator NU80-2/87 1,4571 575/60 D PE2 | 12164.7 | la cerere
6062418 | cable support 53,20877 GG | 353.05 | la cerere
6062421 | screwed hose connect PG21 28/22 PA6,6 | 12.65 | la cerere
6062430 | Rep,Kit 1 T50 G | 1530.65 | la cerere
6062431 | Rep,Kit 2 T50 G | 7302.5 | la cerere
6062432 | Rep,Kit 3 T50 G | 6052.45 | la cerere
6062460 | cable gland M12X1,5 3-6,5 PA | 8.05 | la cerere
6062462 | gasket 54,20741 NBR | 27.6 | la cerere
6062463 | Rep,Kit 2 FKT49, / FKT56, Hybrid | 16001.1 | la cerere
6062480 | neck ring D,170x22 54,20901 1,4470 | 748.65 | la cerere
6062481 | mobile wear ring D,158/150x20 54,20902 1 | 451.95 | la cerere
6062486 | Rep,Kit 3 FKT27,1 1,4462 | 2389.7 | la cerere
6062489 | stator NU911-2/90 St+A2 380/50 PTC80 15M | 14947.7 | la cerere
6062496 | Rep,Kit 1 SCP150/290HA | 102.35 | la cerere
6062497 | Rep,Kit 1 SCP150/350HA | 144.9 | la cerere
6062498 | Rep,Kit 1 SCP150/390HA | 143.75 | la cerere
6062499 | Rep,Kit 1 SCP150/440HA | 143.75 | la cerere
6062500 | stator T13-2/16 400 50Hz VN02 3PTC140 | 719.9 | la cerere
6062526 | stator T34-6/32 400/690 50Hz 3PTC140 | 7591.15 | la cerere
6062538 | rotor D,490x2153 8/66 1,4571 | 76642.9 | la cerere
6062546 | temp,sensor Pt100 4x0,5 20m S05 BC4B-F | 890.1 | la cerere
6062570 | propeller TR50-2 135,04,013 PUR+C2/C1 | 1819.3 | la cerere
6062571 | Rep,Kit 2 FKT27,1 1,4462 | 2856.6 | la cerere
6062572 | canister glycerin 86,5% 10Kg | 157.55 | la cerere
6062600 | rotor D,133x1914 2/100 1,4462+g H2 | 14824.65 | la cerere
6062601 | rotor D,133x2014 2/110 1,4462+g H2 | 15496.25 | la cerere
6062602 | rotor D,133x2114 2/120 1,4462+g H2 | 16170.15 | la cerere
6062603 | rotor D,133x2264 2/135 1,4462+g H2 | 16845.2 | la cerere
6062604 | rotor D,158x1564 4+6/65 1,4462+g H2 | 12802.95 | la cerere
6062605 | rotor D,158x1664 4+6/75 1,4462+g H2 | 13474.55 | la cerere
6062606 | rotor D,158x1814 4+6/90 1,4462+g H2 | 14149.6 | la cerere
6062607 | rotor D,158x1914 4+6/100 1,4462+g H2 | 14824.65 | la cerere
6062608 |  | 15496.25 | la cerere
6062609 | rotor D,158x2114 4+6/120 1,4462+g H2 | 16170.15 | la cerere
6062610 | rotor D,158x1464 4+6/54,55 1,4462+g H2 | 12126.75 | la cerere
6062611 | rotor D,158x2264 4+6/135 1,4462+g H2 | 16845.2 | la cerere
6062620 | packing sleeve 54,14300/2 Gbz KIT | 454.25 | la cerere
6062622 | pump shaft D,70x1137 53,15759/1 1,4462 | 3177.45 | la cerere
6062650 | suction piece 51,10752/9 GGG | 6170.9 | la cerere
6062652 | suction piece 51,10752/11 1,4517 A | 32909.55 | la cerere
6062653 | intermediate casing 51,12593/4 1,4517 | 29069.7 | la cerere
6062656 | screw M27x70 DIN939 A5-70 | 90.85 | la cerere
6062657 | screw M8x35 DIN6912 A5-70 | 105.8 | la cerere
6062658 | screw M8x70 DIN912 A5-70 | 100.05 | la cerere
6062659 | screw M8x25 DIN912 A5-70 | 73.6 | la cerere
6062660 | screw plug G1/2A DIN910 A5 | 73.6 | la cerere
6062661 | screw M6x16 DIN84 A5 | 90.85 | la cerere
6062664 | nut M27 DIN934 A5-70 | 67.85 | la cerere
6062668 | mechanical shaft seal MG1/70-G25-E1 Hast | 3867.45 | la cerere
6062669 | diaphragm cap 53,12594/2 1,4517 | 1720.4 | la cerere
6062672 | guide casing 51,11055/6 1,4517 D | 15760.75 | la cerere
6062677 | sealing flange 54,14361 1,4462 | 897 | la cerere
6062684 | guide casing 51,16911/3 1,4517 D | 9172.4 | la cerere
6062686 | cap 54,16924 1,4462 | 554.3 | la cerere
6062687 | discharge piece 52,17513/1 1,4517 200/40 | 4474.65 | la cerere
6062689 | strainer 550x1360x1,5 10775 1,4462 | 1339.75 | la cerere
6062690 | cooling labyrinth 52,10764/1 1,4439 | 5897.2 | la cerere
6062691 | connecting pipe 54,12597 1,4462+1,4462 | 1401.85 | la cerere
6062692 | fixation clip 60x35x12 55,12596 1,4462 | 196.65 | la cerere
6062693 | o-ring ID,52,0x3,0 Viton | 3.45 | la cerere
6062694 | shaft sleeve D,92,8/55 54,14399/1 1,4462 | 1777.9 | la cerere
6062695 | spacer sleeve D,65/50 55,16925 1,4462 | 453.1 | la cerere
6062696 | end sleeve D,65/50 55,16926 1,4462 | 486.45 | la cerere
6062697 | washer D,63/17,5x13 1,4462 55,16922 | 326.6 | la cerere
6062698 | top guide casing 51,16912/2 1,4517 G | 9101.1 | la cerere
6062701 | pump shaft D,80x1624 52,20899 1,4122 | 4062.95 | la cerere
6062702 | pump shaft D,80x1624 52,20899 1,4462 | 7389.9 | la cerere
6062706 | screw M16x45 DIN939 A5-80 | 80.5 | la cerere
6062800 | Rep,Kit 1 SCP150/450HA | 102.35 | la cerere
6062801 | Rep,Kit 1 SCP150/530HA | 102.35 | la cerere
6062802 | Rep,Kit 1 SCP150/580HA | 102.35 | la cerere
6062803 | Rep,Kit 1 SCP150/460DS | 102.35 | la cerere
6062814 | Rep,Kit 1 SCP200/320HA | 118.45 | 4 saptamani
6062815 | Rep,Kit 1 SCP200/360HA | 118.45 | la cerere
6062816 | Rep,Kit 1 SCP200/360HB | 148.35 | la cerere
6062817 | Rep,Kit 1 SCP200/370HA | 148.35 | la cerere
6062818 | Rep,Kit 1 SCP200/390HA | 118.45 | pe stoc /1 saptamana
6062819 | Rep,Kit 1 SCP200/400HA | 118.45 | la cerere
6062820 | Rep,Kit 1 SCP200/440HA | 118.45 | la cerere
6062821 | Rep,Kit 1 SCP200/460HA | 118.45 | la cerere
6062822 | Rep,Kit 1 SCP200/480HA | 118.45 | la cerere
6062823 | Rep,Kit 1 SCP200/550HA | 118.45 | la cerere
6062824 | Rep,Kit 1 SCP200/560HA | 118.45 | la cerere
6062825 | Rep,Kit 1 SCP200/660DV | 118.45 | la cerere
6062826 | Rep,Kit 1 SCP200/310HA | 143.75 | la cerere
6062838 | board for starter soft MV-2300 | 3259.1 | la cerere
6062842 | Rep,Kit 1 SCP125/290HA | 102.35 | la cerere
6062843 | Rep,Kit 1 SCP125/330HA | 102.35 | la cerere
6062844 | Rep,Kit 1 SCP125/440HA | 102.35 | la cerere
6062845 | Rep,Kit 1 SCP125/470HA | 148.35 | la cerere
6062846 | Rep,Kit 1 SCP125/460DS | 472.65 | la cerere
6062850 | instal,sleeve f,cylindriacal roller bear | 65.55 | la cerere
6062851 | instal,sleeve f, Domselring 170/200/15 | 65.55 | la cerere
6062852 | instal,sleeve f,Domselring 230/200/15 | 65.55 | la cerere
6062853 | instal,sleeve f,shaft sealing ring | 102.35 | pe stoc /1 saptamana
6062854 | installation kit for intermiediate housi | 360.64 | pe stoc /1 saptamana
6062874 | Rep,Kit 1 SCP100/270HA | 102.35 | la cerere
6062875 | Rep,Kit 1 SCP100/280HA | 102.35 | la cerere
6062876 | Rep,Kit 1 SCP100/360HA | 102.35 | la cerere
6062877 | Rep,Kit 1 SCP100/340DS | 102.35 | la cerere
6062878 | Rep,Kit 1 SCP100/400HA | 102.35 | la cerere
6062879 | Rep,Kit 1 SCP100/410DS | 359.03 | la cerere
6062881 | o-ring ID,168,75x3,0 NBR70 | 6.9 | la cerere
6062888 | supporting ring 54,16319 A2 | 12874.25 | la cerere
6062894 | Rep,Kit 1 SCP250/250HA | 118.45 | la cerere
6062895 | Rep,Kit 1 SCP250/330HA | 118.45 | la cerere
6062896 | Rep,Kit 1 SCP250/360HA | 118.45 | la cerere
6062897 | Rep,Kit 1 SCP250/390HA | 118.45 | la cerere
6062898 | Rep,Kit 1 SCP250/450HA | 118.45 | la cerere
6062899 | Rep,Kit 1 SCP250/570HA | 118.45 | la cerere
6063010 | washer D,25/35x2 DIN988 A2 | 7.95 | la cerere
6063011 | circlips 24x1,2 DIN471 1,4122 | 3.45 | la cerere
6063021 | cable trumpet 30T 20m NSS 7x,1,5 C KIT | 963.7 | la cerere
6063024 | cable support 51,20912 St37-2 | 2443.75 | la cerere
6063025 | sealing casing 50,20817 GG | 4742.6 | la cerere
6063026 | ring D,140/117x3 A4 | 220.8 | la cerere
6063028 | safety ring XVHM-140 S16 - A4 | 73.6 | la cerere
6063030 | rotor D,333x1545,1 6/62 1,7225 | 24186.8 | la cerere
6063033 | cover 390x147x8 52,20816 Al | 1007.4 | la cerere
6063034 | cover 445x189x10 52,20815 Al | 1007.4 | la cerere
6063035 | spacer IG/AG M8x60 SW13 Stvz | 11.5 | la cerere
6063058 | stator T12-2/11 400V/50 3PTC130+3PTC140 | 675.05 | la cerere
6063059 | neck ring D,620x124 6050352 1,4112 HB450 | 10347.7 | la cerere
6063065 | impeller-W D,108 52,16496/2 1,4581 | 1650.25 | la cerere
6063066 | impeller-W D,119 52,16496/2 1,4581 | 1650.25 | la cerere
6063067 | impeller-W D,127 52,16496/2 1,4581 | 1650.25 | la cerere
6063068 | impeller-W D,133 52,16496/2 1,4581 | 1650.25 | la cerere
6063069 | impeller-W D,108 52,16496/2 GG | 418.6 | la cerere
6063070 | impeller-W D,119 52,16496/2 GG | 419.75 | 4 saptamani
6063071 | impeller-W D,127 52,16496/2 GG | 419.75 | pe stoc /1 saptamana
6063072 | impeller-W D,133 52,16496/2 GG | 419.75 | la cerere
6063073 | impeller-W D,108 52,18185/1 Abrasit | 1466.25 | la cerere
6063074 | impeller-W D,119 52,18185/1 Abrasit | 1466.25 | pe stoc /1 saptamana
6063075 | impeller-W D,127 52,18185/1 Abrasit | 1466.25 | la cerere
6063076 | impeller-W D,133 52,18185/1 Abrasit | 1466.25 | la cerere
6063077 | pipe extension (DN150L/2RK)DN150 KIT | 855.6 | la cerere
6063097 | stator HC20,1-4/17 230/460 60Hz | 1946.95 | la cerere
6063110 | cone TWI 010,1 "A" | 33.35 | la cerere
6063111 | bearing bush TWI 010,1 "A" | 13.8 | la cerere
6063112 | bearing bush TWI 010,1 "A" | 24.15 | la cerere
6063113 | valve seat TWI 010,1 "A" | 29.9 | la cerere
6063114 | NUT TWI 010,1 "A" | 13.8 | la cerere
6063115 | coupling TWI 010,1 "A" NU 911" | 336.95 | la cerere
6063116 | neck ring TWI 010,125 "A" | 24.15 | la cerere
6063117 | coupling TWI 010, "A" NU 5+6" | 150.65 | la cerere
6063118 | coupling TWI 010,1 "A" NU 8" | 203.55 | la cerere
6063119 | impeller TWI 010,125 "A" | 409.4 | la cerere
6063120 | mobile wear ring TWI 010,125 "A" | 23 | la cerere
6063133 | winding mater, NU80-2/60 400 50HZ D PVC | 1449 | la cerere
6063157 | winding mater, NU911-2/101 575 60Hz PE2 | 4296.4 | la cerere
6063158 | top guide casing 6052053 9,0975 U 250/16 | 13108.85 | la cerere
6063159 | guide casing 6052051 9,0975 D | 11516.1 | la cerere
6063172 | discharge piece 50,19147 7x16 Gbz | 21686.7 | la cerere
6063173 | discharge piece 50,19147 7x16 GG | 7807.35 | la cerere
6063188 | guide casing U TWI 6,30 "A" | 150.65 | la cerere
6063189 | guide casing O TWI 6,30 "A" | 161 | la cerere
6063190 | guide casing U TWI 6,50 "A" | 161 | la cerere
6063191 | guide casing U TWI 6,60 "A" | 167.9 | la cerere
6063192 | guide casing TWI 6,30 "A" | 150.65 | la cerere
6063193 | guide casing TWI 6,60 "A" | 167.9 | la cerere
6063194 | guide casing O TWI 6,60 "A" | 195.5 | la cerere
6063195 | guide casing O TWI 6,50 "A" | 175.95 | la cerere
6063196 | guide casing TWI 6,50 "A" | 161 | la cerere
6063237 | Rep,Kit 1 SCP250/700DV | 118.45 | la cerere
6063238 | Rep,Kit 1 SCP250/740DV | 118.45 | la cerere
6063239 | impeller-H D,184 54,9490 korr175 9,0975 | 1774.45 | la cerere
6063245 | pump housing Q80 51,16436/1 GG KIT | 603.75 | la cerere
6063249 | stator T12-4/6 400V 50Hz 3PTC140 | 589.95 | la cerere
6063257 | non-return valve DN400PN10 GGG Epoxid | 10313.2 | la cerere
6063262 | stator FK202-4/12 230/460 60Hz 3Bi110 | 1684.75 | la cerere
6063265 | stator T17-4/16 230/460 60Hz Bi | 909.65 | la cerere
6063266 | stator T17-4/12 230/460 60Hz Bi | 909.65 | la cerere
6063287 | Rep,Kit 1 SCP300/330HA | 135.7 | la cerere
6063288 | Rep,Kit 1 SCP300/330HB | 135.7 | la cerere
6063289 | Rep,Kit 1 SCP300/380HA | 135.7 | la cerere
6063290 | Rep,Kit 1 SCP300/400HA | 135.7 | la cerere
6063291 | Rep,Kit 1 SCP300/490HA | 135.7 | la cerere
6063292 | Rep,Kit 1 SCP300/570HA | 135.7 | la cerere
6063293 | Rep,Kit 1 SCP300/590HA | 135.7 | la cerere
6063294 | Rep,Kit 1 SCP300/660DV | 135.7 | la cerere
6063295 | Rep,Kit 1 SCP350/470HA | 135.7 | la cerere
6063296 | Rep,Kit 1 SCP350/500HA | 135.7 | la cerere
6063297 | Rep,Kit 1 SCP350/640HA | 135.7 | la cerere
6063299 | winding mater,NU121-4/55 400 50 D/Y PVC | 2863.5 | la cerere
6063400 | stator FK202-4/17 230/460 60Hz 3Bi110 | 1684.75 | la cerere
6063401 | stator FK202-4/27 230/460 60Hz 3Bi110 | 1852.65 | la cerere
6063419 | suspension 51,17419/2 St | 2419.6 | la cerere
6063421 | stator FKT27,2-8/40 400/50Hz 3PTC160+100 | 5391.2 | la cerere
6063432 | bearing housing T 51,15657/3 GG | 3537.4 | la cerere
6063436 | stator FK27-6/32 400/690 50Hz | 5307.25 | la cerere
6063462 | cable trumpet 30T 15m NSS 7x1,5 C KIT | 788.9 | la cerere
6063509 | impeller fixation 16x50 Geomet KIT | 34.5 | la cerere
6063510 | rotor D,322,2x1323 4/36 1,7225 Cu | 21064.55 | la cerere
6063517 | o-ring ID,242,0x6,0 Viton | 75.9 | la cerere
6063520 | pedastal 19/19/3,8 PA66 | 5.75 | la cerere
6063529 | impeller fixation 16x50 Geomet KIT | 34.5 | la cerere
6063532 | stator T34-4/32 400/690 50Hz Bi140 | 7426.7 | la cerere
6063535 | assembly aid TMFT 36 | 1049.95 | pe stoc /1 saptamana
6063544 | wave spring ring D,62 SSB-0244-S17 | 33.35 | la cerere
6063553 | cooling flange D,845g6 51,20860 GG SET | 3031.4 | la cerere
6063561 | cable trumpet 42T 40m S07RC4N-F 4x1,5 | 1265 | la cerere
6063562 | cable trumpet 42T 40m S07RC4N-F 4x16 | 3374.1 | la cerere
6063563 | cable trumpet 42T 40m S07RC4N-F 4x1,5 | 875.15 | la cerere
6063564 | cable trumpet 60T 40m S07RC4N8-F 4G16 | 3374.1 | la cerere
6063625 | impeller-E D,150 52,17920/1 GGG | 525.55 | la cerere
6063626 | impeller-E D,145 52,17920/1 GGG | 525.55 | la cerere
6063627 | impeller-E D,140 52,17920/1 GGG | 525.55 | la cerere
6063628 | impeller-E D,135 52,17920/1 GGG | 526.7 | la cerere
6063629 | impeller-E D,130 52,17920/1 GGG | 525.55 | la cerere
6063630 | impeller-E D,125 52,17920/1 GGG | 526.7 | la cerere
6063631 | impeller-E D,120 52,17920/1 GGG | 525.55 | la cerere
6063632 | impeller-E D,115 52,17920/1 GGG | 525.55 | la cerere
6063633 | impeller-E D,110 52,17920/1 GGG | 525.55 | la cerere
6063650 | pump shaft D,55x688 53,20650 1,4462 | 2454.1 | la cerere
6063653 | top guide casing 51,20649 Gbz G | 5120.95 | la cerere
6063654 | guide casing 51,20634 Gbz D | 5383.15 | la cerere
6063659 | impeller FA15,77T-410 GGG SVA | 3267.15 | la cerere
6063660 | impeller FA15,77T-390 GGG SVA | 3267.15 | la cerere
6063662 | impeller FA15,77T-370 GGG SVA | 3267.15 | la cerere
6063663 | impeller FA15,77T-350 GGG SVA | 3267.15 | la cerere
6063671 | impeller FA15,77T-330 GGG SVA | 3267.15 | la cerere
6063685 | impeller FA15,77T-410 GGG SVA | 3267.15 | la cerere
6063686 | impeller FA15,77T-390 GGG SVA | 3267.15 | la cerere
6063687 | impeller FA15,77T-370 GGG SVA | 3267.15 | la cerere
6063689 | impeller FA15,77T-350 GGG SVA | 3267.15 | la cerere
6063690 | Impeller FA15,77T-330 GGG SVA | 3267.15 | la cerere
6063691 | impeller FA15,77T-310 GGG SVA | 3267.15 | la cerere
6063692 | impeller FA15,77T-410 GGG SVA | 3267.15 | la cerere
6063693 | impeller FA15,77T-390 GGG SVA | 3267.15 | la cerere
6063694 | impeller FA15,77T-370 GGG SVA | 3267.15 | la cerere
6063695 | impeller FA15,77T-350 GGG SVA | 3267.15 | la cerere
6063696 | impeller FA15,77T-330 GGG SVA | 3267.15 | la cerere
6063697 | impeller FA15,77T-350 GGG SVA | 3267.15 | la cerere
6063698 | impeller FA15,77T-410 GGG SVA | 3267.15 | la cerere
6063699 | impeller FA15,77T-390 GGG SVA | 3267.15 | la cerere
6063700 | impeller FA15,77T-370 GGG SVA | 3267.15 | la cerere
6063701 | impeller FA15,77T-350 GGG SVA | 3267.15 | la cerere
6063702 | impeller FA15,77T-330 GGG SVA | 3267.15 | la cerere
6063703 | impeller FA15,77T-310 GGG SVA | 3267.15 | la cerere
6063704 | Rep,Kit 1 SCP400/710HA | 135.7 | la cerere
6063705 | Rep,Kit 1 SCP400/690HA | 135.7 | la cerere
6063706 | Rep,Kit 1 SCP400/660DV | 167.9 | la cerere
6063707 | Rep,Kit 1 SCP400/550HA | 135.7 | la cerere
6063708 | Rep,Kit 1 SCP400/540HA | 135.7 | la cerere
6063709 | Rep,Kit 1 SCP400/480HA | 135.7 | la cerere
6063716 | impeller fixation 8x25 Geomet KIT | 12.65 | la cerere
6063744 | stator FKT27,1+2-4/22 380/660 50Hz | 3368.35 | la cerere
6063748 | impeller fixation 16x75 geomet KIT | 23 | la cerere
6063749 | impeller fixation 16x60 Geomet KIT | 35.65 | la cerere
6063750 | impeller fixation 16x70 Geomet KIT | 23 | la cerere
6063751 | impeller FA15,95T/20,54T-320 GG SVA | 3267.15 | la cerere
6063752 | impeller FA15,95T/20,54T-310 GG SVA | 3267.15 | la cerere
6063753 | impeller FA15,95T/20,54T-300 GG SVA | 3267.15 | la cerere
6063754 | impeller FA15,95T/20,54T-290 GG SVA | 3267.15 | la cerere
6063755 | impeller FA15,95T/20,54T-280 GG SVA | 3267.15 | la cerere
6063756 | impeller FA15,95T/20,54T-270 GG SVA | 3276.35 | la cerere
6063757 | impeller FA15,95T/20,54T-320 GG SVA | 3267.15 | la cerere
6063758 | impeller FA15,95T/20,54T-310 GG SVA | 3267.15 | la cerere
6063759 | impeller FA15,95T/20,54T-300 GG SVA | 3267.15 | la cerere
6063760 | impeller FA15,95T/20,54T-290 GG SVA | 3267.15 | la cerere
6063761 | impeller FA15,95T/20,54T-280 GG SVA | 3267.15 | la cerere
6063762 | impeller FA15,95T/20,54T-270 GG SVA | 3267.15 | la cerere
6063774 | suction piece 51,6732/17 1x29 GG | 8277.7 | la cerere
6063775 | suction piece 51,6732/17 1x29 Gbz | 15579.05 | la cerere
6063776 | suction piece 51,6732/17 1x29+13,5 GG | 8277.7 | la cerere
6063777 | suction piece 51,6732/17 1x29+13,5 Gbz | 15579.05 | la cerere
6063778 | suction piece 51,6732/17 2x29 GG | 8277.7 | la cerere
6063779 | suction piece 51,6732/17 2x29 Gbz | 15579.05 | la cerere
6063780 | suction piece 51,6732/17 2x29+13,5 GG | 8277.7 | la cerere
6063781 | suction piece 51,6732/17 2x29+13,5 Gbz | 15579.05 | la cerere
6063782 | suction piece 51,6732/17 3x29 GG | 8277.7 | la cerere
6063783 | suction piece 51,6732/17 3x29 Gbz | 15579.05 | la cerere
6063784 | suction piece 51,6732/17 3x29+13,5 GG | 8277.7 | la cerere
6063785 | suction piece 51,6732/17 3x29+13,5 Gbz | 15579.05 | la cerere
6063786 | suction piece 51,6732/17 1x36 GG | 8277.7 | la cerere
6063787 | suction piece 51,6732/17 1x36 Gbz | 15579.05 | la cerere
6063788 | suction piece 51,6732/17 1x36+13,5 GG | 8277.7 | la cerere
6063789 | suction piece 51,6732/17 1x36+13,5 Gbz | 15579.05 | la cerere
6063790 | suction piece 51,6732/17 2x36 GG | 8277.7 | la cerere
6063791 | suction piece 51,6732/17 2x36 Gbz | 15579.05 | la cerere
6063792 | suction piece 51,6732/17 2x36+13,5 GG | 8277.7 | la cerere
6063793 | suction piece 51,6732 2x36+13,5 Gbz | 15579.05 | la cerere
6063794 | suction piece 51,6732/17 3x21 GG | 8277.7 | la cerere
6063795 | suction piece 51,6732 3x21 Gbz | 15579.05 | la cerere
6063796 | suction piece 51,6732/17 3x21+13,5 GG | 8277.7 | la cerere
6063797 | suction piece 51,6732/17 3x21+13,5 Gbz | 15579.05 | la cerere
6063798 | suction piece 51,6732/17 6x21 GG | 8277.7 | la cerere
6063799 | suction piece 51,6732/17 6x21 Gbz | 15579.05 | la cerere
6063800 | suction piece 51,6732/17 6x21+13,5 GG | 8277.7 | la cerere
6063801 | suction piece 51,6732/17 6x21+13,5 Gbz | 15579.05 | la cerere
6063842 | bearing cover D,140H8 52,15735/2 GG | 686.55 | la cerere
6063843 | bearing cover D,140H8 52,15735/2 GG | 686.55 | la cerere
6063873 | motor casing FK 34-4/42 460V 60Hz | 12820.2 | la cerere
6063879 | stator FKT27,2-4/40 400/50HZ | 4867.95 | la cerere
6063880 | stator FK34-4/42 400/690 50HZ Bi100° | 8439.85 | la cerere
6063913 | Rep,Kit 1 SCP80/200HA | 88.55 | la cerere
6063914 | Rep,Kit 1 SCP80/230HA | 88.55 | la cerere
6063915 | Rep,Kit 1 SCP80/340HA | 88.55 | la cerere
6063916 | Rep,Kit 1 SCP80/360DS | 102.35 | la cerere
6063917 | Rep,Kit 1 SCP80/380DS | 102.35 | la cerere
6063920 | cable protection K85-K87-2+NU8 4x6 A4 | 243.8 | la cerere
6063923 | Rep,Kit 1 SCP65/390HS | 102.35 | la cerere
6063925 | stator T34-4/43 400/690 50Hz Bi140 | 7879.8 | la cerere
6063926 | mobile wear ring D,232,75x35 6050453 411 | 2271.25 | la cerere
6063928 | neck ring TWI 010,160 "A" | 28.75 | la cerere
6063929 | impeller TWI 010,160 "A" | 486.45 | la cerere
6063930 | mobile wear ring TWI 010,160 "A" | 26.45 | la cerere
6063931 | impeller fixation 16x70 Geomet KIT | 27.6 | la cerere
6063932 | Rep,Kit 1 SCP50/180HA | 72.45 | la cerere
6063933 | Rep,Kit 1 SCP50/220HA | 72.45 | la cerere
6063934 | Rep,Kit 1 SCP50/340HA | 72.45 | la cerere
6063936 | Rep,Kit 1 SCP50/340DS | 72.45 | la cerere
6063947 | Loctite 3504 50ml | 140.3 | la cerere
6063957 | deflection ring 400,01,002 PUR | 124.2 | la cerere
6063958 | propeller D,1200 Vinylester HV | 4595.4 | la cerere
6063959 | sealing KIT NPG200/315 | 3274.05 | la cerere
6063980 | spring dowel pin 5x20 ISO8752 A2 | 2.3 | la cerere
6064022 | stator HC20,1-4/17 500/860 50Hz PTC | 1946.95 | la cerere
6064028 | cable trumpet 52,16360 25m NSS 3x95/50 | 5996.1 | la cerere
6064171 | impeller FA25,93T/30,93T-380 GG SVA | 6149.05 | la cerere
6064172 | impeller FA25,93T/30,93T-400 GG SVA | 6149.05 | la cerere
6064173 | impeller FA25,93T/30,93T-420 GG SVA | 6149.05 | la cerere
6064174 | impeller FA25,93T/30,93T-440 GG SVA | 6149.05 | la cerere
6064175 | impeller FA25,93T/30,93T-450 GG SVA | 6149.05 | la cerere
6064176 | Impeller FA25,93T/30,93T-380 GG SVA | 6149.05 | la cerere
6064177 | impeller FA25,93T/30,93T-400 GG SVA | 6149.05 | la cerere
6064178 | Impeller FA25,93T/30,93T-420 GG SVA | 6149.05 | la cerere
6064179 | impeller FA25,93T/30,93T-440 GG SVA | 6149.05 | la cerere
6064180 | impeller FA25,93T/30,93T-380 GG SVA | 6149.05 | la cerere
6064181 | impeller FA25,93T/30,93T-400 GG SVA | 6149.05 | la cerere
6064182 | impeller FA25,93T/30,93T-420 GG SVA | 6149.05 | la cerere
6064183 | impeller FA25,93T/30,93T-440 GG SVA | 6149.05 | la cerere
6064184 | impeller FA25,93T/30,93T-450 GG SVA | 6149.05 | la cerere
6064185 | impeller FA25,93T/30,93T-450 GG SVA | 6149.05 | la cerere
6064186 | impeller FA25,93T/30,93T-350 GG SVA | 6149.05 | la cerere
6064187 | impeller FA25,93T/30,93T-360 GG SVA | 6149.05 | la cerere
6064188 | impeller FA25,93T/30,93T-370 GG SVA | 6149.05 | la cerere
6064189 | impeller FA25,93T/30,93T-350 GG SVA | 6149.05 | la cerere
6064190 | impeller FA25,93T/30,93T-360 GG SVA | 6149.05 | la cerere
6064191 | impeller FA25,93T/30,93T-370 GG SVA | 6149.05 | la cerere
6064192 | impeller FA25,93T/30,93T-350 GG SVA | 6149.05 | la cerere
6064193 | impeller FA25,93T/30,93T-360 GG SVA | 6149.05 | la cerere
6064194 | impeller FA25,93T/30,93T-370 GG SVA | 6149.05 | la cerere
6064195 | Impeller-H D,239 53,1027/1 KORR235 GBZ | 2271.25 | la cerere
6064196 | impeller FA25,93T/30,93T-350 GG SVA | 6149.05 | la cerere
6064197 | impeller FA25,93T/30,93T-360 GG SVA | 6149.05 | la cerere
6064198 | impeller FA25,93T/30,93T-370 GG SVA | 6149.05 | la cerere
6064199 | impeller FA25,93T/30,93T-380 GG SVA | 6149.05 | la cerere
6064200 | impeller FA25,93T/30,93T-400 GG SVA | 6149.05 | la cerere
6064201 | impeller FA25,93T/30,93T-420 GG SVA | 6149.05 | la cerere
6064203 | impeller FA25,93T/30,93T-440 GG SVA | 6149.05 | la cerere
6064204 | impeller FA25,93T/30,93T-450 GG SVA | 6149.05 | la cerere
6064205 | stator F17-2/15 500 50Hz VN01 Bi 100 | 1380 | la cerere
6064206 | propeller TR60-2 - PUR/A4+C2/C1 | 1914.75 | la cerere
6064224 | suction piece 51,6732/13 GG 1Aussp, | 8924 | la cerere
6064225 | suction piece 51,6732/13 Gbz 1Aussp, | 17526 | la cerere
6064226 | suction piece 51,6732/13 GG 2Aussp, | 8924 | la cerere
6064227 | suction piece 51,6732/13 Gbz 2Aussp, | 17526 | la cerere
6064228 | suction piece 51,6732/14 GG 1Aussp, | 8924 | la cerere
6064229 | suction piece 51,6732/14 Gbz 1Aussp, | 17526 | la cerere
6064230 | suction piece 51,6732/14 GG 2Aussp, | 8924 | la cerere
6064231 | suction piece 51,6732/14 Gbz 2Aussp, | 17526 | la cerere
6064232 | suction piece 50,6732/15 GG 1Aussp, | 8924 | la cerere
6064233 | suction piece 50,6732/15 Gbz 1Aussp, | 17526 | la cerere
6064234 | suction piece 50,6732/15 GG 2Aussp, | 8924 | la cerere
6064235 | suction piece 50,6732/15 Gbz 2Aussp, | 17526 | la cerere
6064244 | suction piece 51,6732/16 GGG 2Aussp, | 8924 | la cerere
6064245 | suction piece 51,6732/16 Gbz 2Aussp, | 17526 | la cerere
6064261 | pipe clamp D,19,0 DIN1593 1,4301 | 20.7 | la cerere
6064275 | ZSMII/2-adapter DN 200 set - A2 | 2277 | la cerere
6064316 | cooling flange D,976 6050487 GG | 6345.7 | la cerere
6064317 | bearing housing 6050485 GG | 16275.95 | la cerere
6064318 | bearing housing 6050485 GG | 16275.95 | la cerere
6064322 | rotor D,333x1545,1 6/59 1,7225 | 24186.8 | la cerere
6064323 | rotor D,333x1545,1 6/55 1,7225 | 22626.25 | la cerere
6064324 | rotor D,333x1455,1 6/50 1,7225 | 22626.25 | la cerere
6064328 | rotor D,333x1473 6/59 1,7225 | 24186.8 | la cerere
6064329 | rotor D,333x1473 6/50 1,7225 | 22626.25 | la cerere
6064331 | motor hood 50,15276/3 GG | 6628.6 | la cerere
6064336 | bearing housing T 50,19981/1 GG | 7396.8 | la cerere
6064340 | protective pipe 6050492 1,4301 | 333.5 | la cerere
6064341 | protective pipe 6050492 1,4301 | 333.5 | la cerere
6064342 | protective pipe 6050492 1,4301 | 333.5 | la cerere
6064350 | cooling jacket 6050496 St | 17133.85 | la cerere
6064351 | cooling jacket 6050496 St | 17133.85 | la cerere
6064352 | cooling jacket 6050496 St | 17133.85 | la cerere
6064364 | stator M156-4/120 Gbz V 690/50 PE2 D | 43318.2 | la cerere
6064367 | guide bracket SB/2R 53,19917 1,4571 KIT | 105.8 | la cerere
6064387 | motor 800kW 4160V/60Hz 1LA44504AN90-Z | 186607.05 | la cerere
6064394 | mechanical shaft seal HJ97GS3/65-Q12Q1VG | 1974.55 | pe stoc /1 saptamana
6064397 | pump housing Q300 51,19443 Abrasit/C0 | 71566.8 | la cerere
6064398 | suction cone 19448 Abrasit/C0 Spr,4470 | 24177.6 | la cerere
6064411 | compressor KD 50 plus 230V 50Hz 10bar | 4932.35 | la cerere
6064412 | impeller-E D,150 52,17920/1 GGG KIT | 526.7 | 4 saptamani
6064413 | impeller-E D,145 52,17920/1 GGG KIT | 525.55 | la cerere
6064414 | impeller-E D,140 52,17920/1 GGG KIT | 525.55 | la cerere
6064415 | impeller-E D,135 52,17920/1 GGG KIT | 526.7 | la cerere
6064416 | impeller-E D,130 52,17920/1 GGG KIT | 525.55 | la cerere
6064417 | impeller-E D,125 52,17920/1 GGG KIT | 525.55 | la cerere
6064418 | impeller-E D,120 52,17920/1 GGG KIT | 526.7 | la cerere
6064419 | impeller-E D,115 52,17920/1 GGG KIT | 525.55 | la cerere
6064422 | impeller-E D,110 52,17920/1 GGG KIT | 525.55 | la cerere
6064441 | pump housing Q600 17421/1 GG Spr,4470 | 25755.4 | la cerere
6064461 | propeller KPR500-14° GG/1,4581 | 12451.05 | la cerere
6064482 | seal D,169/285x3 KTW EPDM90 | 20.7 | la cerere
6064489 | blind flange DN250 PE80/100 | 131.1 | la cerere
6064493 | Rep,Kit 2 TRE50-2 ,,, 90-2 | 1790.55 | la cerere
6064497 | ventil,chim,incl,air vent D,110x1000mmPE | 220.8 | la cerere
6064498 | Fluorescent tube 58W/11-865 OSRAM | 19.55 | la cerere
6064507 | pump housing Q80 6050499 GG Spr,4308 | 1127 | la cerere
6064511 | pump housing Q100 6050500 GG | 1021.2 | la cerere
6064513 | pump housing Q100 6050500 GG-10,33 | 1045.35 | la cerere
6064572 | pump shaft D,30x318 53,20107 1,4122 | 868.25 | la cerere
6064573 | pump shaft D,30x318 53,20107 1,4462 | 1003.95 | la cerere
6064574 | key 6x4x268 54,14309 A4 | 33.35 | la cerere
6064613 | Rep,Kit 2 TRE2xx/TRE3xx BM0 | 1282.25 | la cerere
6064614 | Rep,Kit 3 TRE2xx/TRE3xx BM0 | 1199.45 | la cerere
6064615 | Rep,Kit 1 TRE2xx/TRE3xx BM0 | 243.8 | pe stoc /1 saptamana
6064625 | cable trumpet 30T TE2 10mH07 7G1,5 KIT | 485.3 | la cerere
6064626 | cable trumpet 30T TE2 20mH07 7G1,5 KIT | 552 | la cerere
6064627 | cable trumpet 30T TE2 10mNSS 7x1,5 KIT | 469.2 | la cerere
6064628 | cable trumpet 30T TE2 20mNSS 7x1,5 KIT | 583.05 | la cerere
6064634 | motor hood FK34,1 Pg29+Pg16 GG | 1367.35 | la cerere
6064636 | washer 114x4 gelasert A2 | 16.1 | la cerere
6064677 | COUPLING-RUBBERS-TYPE E315-KIT | 327.75 | la cerere
6064678 | COUPLING-RUBBERS-TYPE E280-KIT | 250.7 | la cerere
6064681 | flange mounting hydraulic TP/SCA/SVO | 33.35 | pe stoc /1 saptamana
6064682 | sensor wick, 3PTC-150° | 89.7 | la cerere
6064689 | active carbon 22,5 kg bundle | 925.75 | la cerere
6064698 | ball-check valve with AV DN80 | 341.55 | la cerere
6064699 | ball-check valve with AV DN100 | 542.8 | la cerere
6064745 | cable protection K85-K87-4+NU8 4x25 A4 | 243.8 | la cerere
6064822 | blind flange DN150 PE80/100 | 80.5 | la cerere
6064851 | rotor D,353,3x1545,1 10/62 1,7225 | 24186.8 | la cerere
6064852 | rotor D,353,3x1545,1 10/58 1,7225 | 24186.8 | la cerere
6064853 | rotor D,353,3x1455,1 10/46 1,7225 | 21064.55 | la cerere
6064854 | rotor D,353,3x1355,1 10/37 1,7225 | 21064.55 | la cerere
6064855 | rotor D,343,4x1545,1 8/62 1,7225 | 24186.8 | la cerere
6064856 | rotor D,343,4x1545,1 8/54 1,7225 | 22626.25 | la cerere
6064857 | rotor D,343,4x1455,1 8/45 1,7225 | 21064.55 | la cerere
6064858 | rotor D,343,4x1355,1 8/38 1,7225 | 21064.55 | la cerere
6064859 | rotor D,343,4x1473 8/54 1,7225 | 22626.25 | la cerere
6064860 | rotor D,343,4x1323 8/45 1,7225 | 21064.55 | la cerere
6064861 | rotor D,343,4x1323 8/38 1,7225 | 21064.55 | la cerere
6064865 | sealing casing 50,20819 GG | 4742.6 | la cerere
6064867 | cooling flange D,680 51,20809 GG | 3977.85 | la cerere
6064872 | cable 20m NSS 4x4 sealed Ex KIT | 746.35 | la cerere
6064945 | sealing casing 50,20821 GG | 4873.7 | la cerere
6064948 | cooling flange 51,20834 GG | 3977.85 | la cerere
6064950 | cover for propeller M84x4LH PUR | 152.95 | la cerere
6064953 | pump housing Q80 6050499 GG KIT | 1130.45 | la cerere
6064954 | pump housing Q100 6050500 GG KIT | 1047.65 | la cerere
6064959 | cable trumpet 16360 41m NSSHC 3x150+3x7 | 17177.55 | la cerere
6064960 | cable trumpet 16365 15m S07RC4N8-F 12G1, | 1400.7 | la cerere
6064961 | cable trumpet 16360 15m NSSHC 3x70+3x35 | 5248.6 | la cerere
6064962 | supporting ring D,65/45x12 6050578 1,440 | 165.6 | la cerere
6064990 | o-ring ID,58,0x3,53 EPDM | 9.2 | la cerere
6064991 | o-ring ID,145,64 x 3,53 EPDM | 9.2 | la cerere
6064992 | o-ring ID,139,29x3,53 EPDM | 9.2 | la cerere
6064993 | O-ring ID,113,89x3,53 EPDM | 9.2 | la cerere
6064994 | o-ring ID,94,84x3,53 EPDM | 9.2 | la cerere
6064995 | o-ring ID,78,97x3,53 EPDM | 9.2 | la cerere
6064996 | o-ring ID,68,2x3,53 EPDM | 14.95 | la cerere
6064997 | hub deflection cover Maxi-/Megaprop kit | 495.65 | 4 saptamani
6064998 | flat gasket D,78x53,1x1,5 THK, PTFE | 23 | la cerere
6065060 | Rep,Kit 7 NU9,/ 1,4517 | 5290 | la cerere
6065063 | stator NU911-2/50 St+A4 600/60 D PE2 | 13644.75 | la cerere
6065100 | stator T30-4/55 380/660 50Hz 3Bi140 | 6119.15 | la cerere
6065101 | rotor D,307,6x1545,1 4/57,59 1,7225 | 24186.8 | la cerere
6065102 | rotor D,307,6x1455,1 4/50 1,7225 | 22626.25 | la cerere
6065103 | rotor D,307,6x1355,1 4/42 1,7225 | 21064.55 | la cerere
6065104 | rotor D,307,6x1473 4/57,59 1,7225 | 24186.8 | la cerere
6065105 | rotor D,307,6x1473 4/50 1,7225 | 22626.25 | la cerere
6065109 | ball-check valve 508 F 1'' | 430.1 | la cerere
6065123 | discharge piece 50,19147 2x29+1x16 GG | 7807.35 | la cerere
6065124 | discharge piece 50,19147 2x29+1x16 Gbz | 21686.7 | la cerere
6065147 | pump shaft D,30x489 53,20106 1,4462 | 1154.6 | la cerere
6065148 | pump shaft D,66,9x661 53,17684 1,4462 | 3642.05 | la cerere
6065150 | cable trumpet 42T 10m 4* AWG10 | 869.4 | la cerere
6065151 | cable trumpet 42T 10m 7* AWG14 | 951.05 | la cerere
6065152 | cable trumpet 42T 10m 2* AWG14 | 739.45 | la cerere
6065153 | cable trumpet 42T 20m 2* AWG14 | 901.6 | la cerere
6065154 | cable trumpet 60T 10m 4* AWG4 | 2784.15 | la cerere
6065155 | cable trumpet 60T 20m 4* AWG4 | 4383.8 | la cerere
6065166 | pump housing Rexa V05DA-1xx DN50 GG SET | 359.95 | la cerere
6065167 | pump housing Rexa V05NA-1xx ANSI GG SET | 359.95 | la cerere
6065168 | transition ring 046,01,022-1 PUR Set | 182.85 | pe stoc /1 saptamana
6065169 | transition ring 400,01,002 PUR Set | 175.95 | la cerere
6065170 | pump housing Rexa V05DA-2xx DN50 GG SET | 359.95 | la cerere
6065171 | pump housing Rexa V05NA-2xx ANSI GG SET | 359.95 | la cerere
6065172 | pump housing Rexa V06DA-2xx DN65 GG SET | 422.05 | la cerere
6065173 | pump housing Rexa V06NA-2xx ANSI GG SET | 420.9 | la cerere
6065174 | pump housing Rexa V06DA-xx6 DN65 GG SET | 486.45 | la cerere
6065175 | pump housing Rexa V06NA-6xx ANSI GG SET | 486.45 | la cerere
6065178 | bearing sleeve HHV Z 500kg PA | 157.55 | la cerere
6065182 | pivot bearing D,114/106 350kg HHV Ms | 197.8 | la cerere
6065183 | pivot bearing D,90/79 250KG HHV Ms | 96.6 | la cerere
6065186 | pivot bearing D,90/83,5 125kg HHV Ms | 161 | la cerere
6065188 | pivot bearing D,140/129 500kg HHV Ms | 263.35 | la cerere
6065230 | screw M20x75 DIN939 A4 | 17.25 | la cerere
6065232 | impeller-V D,490 52,17627 GGG LR,GGG | 22740.1 | la cerere
6065234 | impeller-V D,510 52,17627 GGG LR,GGG | 22740.1 | la cerere
6065235 | stator FK27,1-4/32 460/230 60Hz 3Bi100 | 5307.25 | la cerere
6065244 | impeller-V D,497 52,18976 GGG LR,GGG | 22740.1 | la cerere
6065246 | impeller-V D,510 52,18976 GGG LR,GGG | 22740.1 | la cerere
6065289 | stator NU911-2/60 St+A4 575/60 D PE2 | 13980.55 | la cerere
6065292 | transition ring TR120-1 PUR | 141.45 | la cerere
6065296 | stator NU911-2/60 St+A4 400/50 SD PVC | 7555.5 | la cerere
6065300 | cable trumpet 16365 41m S07RC4N8-F 12G1, | 2086.1 | la cerere
6065301 | cable trumpet 16360 41m NSSHC 3x70+3x35 | 10494.9 | la cerere
6065313 | Motorhousing FK 34-6/29 400V 50 Hz | 12820.2 | la cerere
6065316 | Stator FK34-6/29 400/690 50Hz | 7647.5 | la cerere
6065350 | hose nipple D,38 AG,11/2" PP | 138.69 | la cerere
6065419 | COUPLING-RUBBERS-TYPE 68-KIT | 28.75 | la cerere
6065420 | COUPLING-RUBBERS-TYPE 80-KIT | 28.75 | la cerere
6065421 | COUPLING-RUBBERS-TYPE 110-KIT | 36.8 | la cerere
6065422 | COUPLING-RUBBERS-TYPE 95-KIT | 34.5 | la cerere
6065423 | COUPLING-RUBBERS-TYPE 140-KIT | 48.3 | la cerere
6065424 | COUPLING-RUBBERS-TYPE 125-KIT | 40.25 | pe stoc /1 saptamana
6065425 | COUPLING-RUBBERS-TYPE 160-KIT | 67.85 | la cerere
6065426 | COUPLING-RUBBERS-TYPE 180-KIT | 87.4 | la cerere
6065427 | COUPLING-RUBBERS-TYPE 200-KIT | 98.9 | la cerere
6065428 | COUPLING-RUBBERS-TYPE 225-KIT | 141.45 | la cerere
6065429 | COUPLING-RUBBERS-TYPE 250-KIT | 180.55 | la cerere
6065493 | tapper nipple R1x90 EN10241 Nr,310 A4 | 16.1 | la cerere
6065495 | Rep,Kit 2 P13,1 | 217.35 | 4 saptamani
6065496 | Rep,Kit 2 P13,2 | 226.55 | la cerere
6065497 | Rep,Kit 2 S13,2 | 217.35 | 4 saptamani
6065498 | Rep,Kit 2 S13,1 | 210.45 | la cerere
6065524 | stator NU911-2/45 St+A4 400/50 SD PVC | 7555.5 | la cerere
6065525 | stator NU911-2/50 St+A4 400/50 SD PVC | 7555.5 | la cerere
6065550 | stator T20-4/22 400/50 3PTC130+140 | 1946.95 | la cerere
6065551 | motor casing FK34-6/42 600/60Hz D Bi100° | 17526 | la cerere
6065552 | Stator FK34-6/42 600/60Hz D Bi100° | 8741.15 | la cerere
6065560 | cable trumpet 75T 10m NSS 3x70/35C KIT | 2703.65 | la cerere
6065565 | guide bracket DN50 RV/2R (ST) 1,4571 | 127.65 | la cerere
6065566 | stator NU80,-2/60 1,4571 690/60 D PE2 | 9065.45 | la cerere
6065567 | stator NU911-2/45 St+A4 690/60 D PE2 | 13474.55 | la cerere
6065601 | seal ring D,114/138x18,5 NBR | 29.9 | la cerere
6065648 | limit switch ENK-SU1 FF Bernstein | 118.45 | la cerere
6065653 | coupling foot 6050584 GG | 204.7 | la cerere
6065658 | O-ring for ZSM DN150 NBR | 12.65 | la cerere
6065807 | O-ring ID,327,0x30,0 NBR 70SR | 430.1 | la cerere
6065826 | impeller Rexa V05xA-122 GG Set SVA | 267.95 | la cerere
6065827 | impeller Rexa V05xA-124 GG Set SVA | 269.1 | la cerere
6065828 | impeller Rexa V05xA-126 GG Set SVA | 267.95 | la cerere
6065829 | impeller Rexa V05xA-222 GG Set SVA | 269.1 | la cerere
6065830 | impeller Rexa V05xA-224 GG Set SVA | 269.1 | la cerere
6065831 | impeller Rexa V05xA-226 GG Set SVA | 269.1 | la cerere
6065832 | impeller Rexa V05xA-228 GG Set SVA | 267.95 | la cerere
6065833 | impeller Rexa V06xA-212 GG Set SVA | 439.3 | la cerere
6065834 | impeller Rexa V06xA-214 GG Set SVA | 439.3 | pe stoc /1 saptamana
6065835 | impeller Rexa V06xA-216 GG Set SVA | 439.3 | la cerere
6065836 | impeller Rexa V06xA-222 GG Set SVA | 439.3 | la cerere
6065837 | impeller Rexa V06xA-224 GG Set SVA | 439.3 | 4 saptamani
6065838 | impeller Rexa V06xA-622 GG Set SVA | 439.3 | la cerere
6065839 | impeller Rexa V06xA-623 GG Set SVA | 439.3 | la cerere
6065840 | impeller Rexa V06xA-625 GG Set SVA | 439.3 | la cerere
6065841 | impeller Rexa V06xA-626 GG kit SVA | 439.3 | la cerere
6065842 | impeller Rexa V06xA-628 GG Set SVA | 439.3 | la cerere
6065875 | coupling TWI 010,215 "A" NU 911" | 387.55 | la cerere
6065876 | mobile wear ring TWI 010,215 "A" | 42.55 | la cerere
6065878 | valve seat TWI 010,215 "A" | 46 | la cerere
6065879 | bearing bush up TWI 010,215 "A" | 39.1 | la cerere
6065880 | bearing bush TWI 010,215 "A" | 21.85 | la cerere
6065881 | cone TWI 010,215 "A" | 47.15 | la cerere
6065882 | nut TWI 010,215 "A" | 20.7 | la cerere
6065883 | neck ring TWI 010,215 "A" | 40.25 | la cerere
6065884 | coupling TWI 010,215 "A" NU 8" | 228.85 | la cerere
6065887 | impeller TWI 010,215 "A" | 616.4 | la cerere
6065889 | o-ring ID,189,7x3,5 NBR70 | 26.45 | la cerere
6065916 | discharge piece SKI,11,23 FA08,34RFE 1,4 | 1187.95 | la cerere
6065966 | anode ULTRAMAG 5D3 magnesium | 208.15 | pe stoc /1 saptamana
6065969 | Stator NU80,-2/40 St+A2 G 400/690 SD PE2 | 5847.75 | la cerere
6065983 | cooling jacket 6050496 St | 17133.85 | la cerere
6065984 | cooling jacket 6050496 St | 17133.85 | la cerere
6065988 | protective pipe 6050492 1,4301 | 333.5 | la cerere
6065989 | protective pipe 6050492 1,4301 | 333.5 | la cerere
6065993 | stator T17-8/24 400 50Hz 2Bi 140°C | 2024 | la cerere
6065994 | cable trumpet 42T 45m NSS 4x6 KIT | 1288 | la cerere
6065995 | cable trumpet 42T 30m NSS 4x6 KIT | 1053.4 | la cerere
6065996 | cable trumpet 42T 45m NSS 2x1,5 KIT | 522.1 | la cerere
6066060 | threaded pin M12x100 ISO4026 A2 | 13.8 | la cerere
6066078 | cable protection K221-2+NU12 3x1x50 A4 | 278.3 | la cerere
6066108 | Rep,Kit 1 FKT50G | 2152.8 | la cerere
6066109 | Rep,Kit 3 FKT50G | 6521.65 | la cerere
6066110 | Rep,Kit 2 FKT50G | 7769.4 | la cerere
6066116 | stator FK34-4/33 400/50Hz Y/D PTC110° | 7647.5 | la cerere
6066123 | coupling flange 51,19594 1,4112/C0 | 9329.95 | la cerere
6066124 | screw cap with threaded bolt Ms | 146.05 | la cerere
6066161 | bearing housing U 6050726 GG | 4818.5 | la cerere
6066162 | bearing housing U 6050726 GG | 4818.5 | la cerere
6066168 | cable trumpet 42T 20m NSS 4x16 KIT | 1498.45 | la cerere
6066196 | impeller-R D,142 54,11557korr138 Gbz | 875.15 | la cerere
6066241 | impeller-H D,239 53,1027/1 korr215 9,097 | 3368.35 | la cerere
6066359 | seal D,220/340x3 KTW EPDM90 | 27.6 | la cerere
6066360 | seal D,273/395x3 KTW EPDM90 | 34.5 | la cerere
6066365 | ball bearing 6208 ZZ | 51.75 | la cerere
6066367 | bearing 6309 C3 | 90.85 | la cerere
6066368 | bearing 6209 Z C3 | 71.3 | la cerere
6066369 | bearing 6211 Z C3 | 105.8 | la cerere
6066370 | bearing 6212 Z C3 | 131.1 | la cerere
6066383 | seal ring PE80-HD | 66.7 | la cerere
6066387 | cable trumpet 60T 10m S07RC4N8-F 4G16 | 1508.8 | la cerere
6066388 | cable trumpet 42T 10m S07RC4N-F 7x1,5KIT | 704.95 | la cerere
6066419 | winding mater NU60-2/40 380 50H Y/D PVC | 1144.25 | la cerere
6066420 | cable trumpet 42T 35m H07 7G1,5 KIT | 727.95 | la cerere
6066421 | mechanical shaft seal HJ97GS3/35-G4 Q12Q | 1765.25 | la cerere
6066422 | anode Ultramag Miniprop cpl, | 877.45 | pe stoc /1 saptamana
6066423 | neck ring D,235x27 6050797 1,4112 HB450 | 2211.45 | la cerere
6066425 | cable trumpet 42T 15m NSS 4x6 KIT | 748.65 | la cerere
6066461 | hose 132/80/25mm EPDM | 116.6 | la cerere
6066477 | cable trumpet 53,16365 20m NSS 7x1,5 | 1000.5 | la cerere
6066478 | cable trumpet 52,16360 20m NSS 4x35 | 3027.95 | la cerere
6066483 | motor hood FK34,1 2xPg36+Pg21 gebohrt GG | 1186.8 | la cerere
6066484 | motor hood FK42,1 2xPg42+Pg21 gebohrt GG | 2071.15 | la cerere
6066487 | stator T17-2/8 400 50Hz Bi140 | 1246.6 | la cerere
6066488 | cable trumpet 42T 20m 4* AWG14 | 732.55 | la cerere
6066489 | cable trumpet 42T 20m 7* AWG14 | 1598.5 | la cerere
6066510 | impeller-H D,143 54,10208 korr125 Gbz | 770.5 | la cerere
6066523 | cable protection K146-1+NU9 3x1x25 A4 | 369.15 | la cerere
6066535 | impeller-H D,184 54,9490 korr173 9,0975 | 1618.05 | la cerere
6066578 | pump shaft D,55x478 53,20650 1,4462 | 2286.2 | la cerere
6066581 | discharge piece 50,18617 1x36+1x16 GGG | 3816.85 | la cerere
6066582 | discharge piece 50,18617 1x36+1x16 Gbz | 5552.2 | la cerere
6066594 | impeller-H D,209 53,1466 korr201 9,0975 | 2521.95 | la cerere
6066595 | cable protection D500-3+U156 3x1x70 A4 | 608.35 | la cerere
6066596 | spacer 6050720 St | 278.3 | la cerere
6066609 | cable 10m H07 4G1 1,1-1,5kW | 177.1 | la cerere
6066615 | cable 20m H07 4G1 1,1-1,5kW | 243.8 | la cerere
6066616 | cable 30m H07 4G1 1,1-1,5kW | 308.2 | la cerere
6066617 | cable 10m H07 6G1 VP, | 204.7 | pe stoc /1 saptamana
6066618 | cable 20m H07 6G1 1,1-5,0kW VP, | 297.85 | la cerere
6066619 | cable 30m H07 6G1 1,1-5,0kW VP, | 387.55 | la cerere
6066623 | cable 40m H07 6G1,5 1,1-5,0kW VP, | 531.3 | 2 saptamani
6066624 | cable 50m H07 6G1,5 1,1-5,0kW VP, | 625.6 | la cerere
6066642 | guide pipe OFS80 L,5M A4 | 1769.85 | la cerere
6066643 | guide pipe OFS80 L,4M A4 | 1536.4 | la cerere
6066644 | guide pipe OFS80 L,3M A4 | 1294.9 | la cerere
6066645 | cable trumpet 30T P13 10MH07 7G1,5 KIT | 342.7 | 4 saptamani
6066648 | REXA PRO cable trumpet 30T P13 20MH07 | 487.6 | la cerere
6066649 | cable 10m H07 3G1/plug/float switch | 201.25 | la cerere
6066650 | cable 10m H07 3G1/plug VP, | 171.35 | la cerere
6066652 | cable 20m H07 3G1/plug/float switch VP, | 264.5 | la cerere
6066653 | cable 20m H07 3G1/plug VP, | 232.3 | la cerere
6066655 | cable 30m H07 3G1/plug/float switch VP, | 325.45 | la cerere
6066656 | cable 30m H07 3G1/plug VP, | 295.55 | la cerere
6066658 | Cable 10m 6G1/plug 2,-4A/float switch | 932.65 | la cerere
6066659 | Cable 10m 6G1/plug 4-6A/float switch | 932.65 | la cerere
6066661 | impeller fixation 16x80 A4 KIT | 28.75 | la cerere
6066662 | impeller fixation 20x70 A4 KIT | 71.3 | la cerere
6066663 | impeller fixation 20x70 A4 KIT | 136.85 | la cerere
6066740 | pump housing Q50 52,17595/1 GG/C3C1 | 1161.5 | la cerere
6066755 | impeller-R D,142 54,11557 korr131 Gbz | 875.15 | la cerere
6066779 |  | 192.05 | la cerere
6066801 | pump housing Q350 6050829 GGG Spr,4470 | 12213 | la cerere
6066802 | pump housing Q350 6050829 GGG Spr,4470 | 12213 | la cerere
6066804 | pump housing Q350 6050830 GGG Spr,4470 | 13138.75 | la cerere
6066805 | pump housing Q350 6050830 GGG Spr,4470 | 13138.75 | la cerere
6066810 | bearing housing U 6050726 GG | 4818.5 | la cerere
6066833 | inspection cover 6050854 GGG | 541.65 | la cerere
6066834 | inspection cover 6050854 GGG | 619.85 | la cerere
6066836 | stator T13-4/18 208V 60Hz | 1260.4 | la cerere
6066837 | washer 21 DIN1441 A4 | 6.9 | la cerere
6066843 | cable trumpet 42T 40m H07 7G1,5 KIT | 975.2 | la cerere
6066858 | ISO-band 0,75x38 black 10m coil HV | 43.7 | la cerere
6066859 | ISO-band 0,75x19 black 10m coil HV | 35.65 | la cerere
6066861 | sample board ceram C0,C1,C2,C3,CT | 182.85 | la cerere
6066864 | mobil wear ring D,99,5/92x18 4112 HB450 | 857.9 | la cerere
6066888 | cable trumpet 42T 25m NSS 4x2,5 KIT | 710.7 | la cerere
6066916 | pump housing Q400 6050849 GGSpr,1,4470 | 17514.5 | la cerere
6066937 | impeller Rexa V08xA-522 GG Set SVA | 694.6 | la cerere
6066938 | impeller Rexa V08xA-524 GG Set SVA | 694.6 | la cerere
6066939 | impeller Rexa V08xA-526 GG Set SVA | 695.75 | la cerere
6066940 | impeller Rexa V08xA-422 GG Set SVA | 694.6 | la cerere
6066941 | impeller Rexa V08xA-423 GG Set SVA | 694.6 | la cerere
6066942 | impeller Rexa V08xA-424 GG Set SVA | 694.6 | la cerere
6066943 | impeller Rexa V08xA-426 GG Set SVA | 694.6 | la cerere
6066944 | impeller Rexa V08xA-428 GG Set SVA | 694.6 | la cerere
6066945 | pump housing Rexa V08Dx-4xx DN80 GG KIT | 732.55 | la cerere
6066946 | pump housing Rexa V08Nx-4xx ANSI GG KIT | 732.55 | la cerere
6066947 | pump housing Rexa V08Nx-5xx ANSI GG KIT | 732.55 | la cerere
6066948 | pump housing Rexa V08Dx-5xx DN80 GG KIT | 732.55 | la cerere
6066949 | propeller KPR500-4° GG/1,4581 | 12451.05 | la cerere
6066970 | motor cover 51,17219 m, Traggriff GG KIT | 182.85 | la cerere
6067029 | cable protection D500-3+U156 4x1x70 A4 | 608.35 | la cerere
6067031 | cable protection KM350/400-2+NU9 4x1x25 | 369.15 | la cerere
6067033 | impeller-H D,202 KM1300_2C Gbz 231 | 2525.4 | la cerere
6067035 | discharge piece 50,19371 3x16 GG | 4683.95 | la cerere
6067036 | discharge piece 50,19371 3x16 Gbz | 8212.15 | la cerere
6067039 | lock washer SCHNORR S 16 FSt, | 1.15 | la cerere
6067040 | COUPLING N-EUPEX B180 Teil1 D34 L70 | 435.85 | la cerere
6067049 | top guide casing 10233/3 GG ANSI 14" 150 | 10295.95 | la cerere
6067050 | top guide casing 10233/3 Gbz ANSI 14"150 | 26368.35 | la cerere
6067051 | pump shaft D,60x333 53,17643/1 1,4021 | 1348.95 | la cerere
6067052 | pump shaft D,60x333 53,17643/1 1,4122 | 1348.95 | la cerere
6067053 | pump shaft D,60x553 53,17643/1 1,4021 | 1515.7 | la cerere
6067054 | pump shaft D,60x553 53,17643/1 1,4122 | 1515.7 | la cerere
6067055 | pump shaft D,60x773 53,17643/1 1,4021 | 1684.75 | la cerere
6067056 | pump shaft D,60x773 53,17643/1 1,4122 | 1684.75 | la cerere
6067057 | pump shaft D,60x321 53,16789/1 1,4021 | 1348.95 | la cerere
6067058 | pump shaft D,60x321 53,16789/1 1,4122 | 1348.95 | la cerere
6067059 | pump shaft D,60x541 53,16789/1 1,4021 | 1515.7 | la cerere
6067060 | pump shaft D,60x541 53,16789/1 1,4122 | 1515.7 | la cerere
6067061 | cap 6050865 1,4021 | 125.35 | la cerere
6067062 | cap 6050865 1,4401 | 201.25 | la cerere
6067069 | end sleeve D,70/55 6050867 1,4021 | 384.1 | la cerere
6067070 | end sleeve D,70/55 6050867 1,4401 | 543.95 | la cerere
6067071 | pump shaft D,60x308 53,15017/1 1,4021 | 2705.95 | la cerere
6067072 | pump shaft D,60x308 53,15017/1 1,4122 | 2320.7 | la cerere
6067074 | pump shaft D,60x528 53,15017/1 1,4122 | 2449.5 | la cerere
6067075 | pump shaft D,60x748 53,15017/1 1,4021 | 2817.5 | la cerere
6067076 | pump shaft D,60x748 53,15017/1 1,4122 | 2705.95 | la cerere
6067078 | pump shaft D,60x968 53,15017/1 1,4122 | 3077.4 | la cerere
6067079 | pump shaft D,60x1188 53,15017/1 1,4021 | 3188.95 | la cerere
6067080 | pump shaft D,60x1188 53,15017/1 1,4122 | 3188.95 | la cerere
6067082 | pump shaft D,60x1408 53,15017/1 1,4122 | 3550.05 | la cerere
6067083 | pump shaft D,60x1628 53,15017/1 1,4021 | 3550.05 | la cerere
6067084 | pump shaft D,60x1628 53,15017/1 1,4122 | 3806.5 | la cerere
6067108 | pump housing Q350 6050530 GGG KIT | 13138.75 | la cerere
6067109 | pump housing Q350 6050829 GGG KIT | 13138.75 | la cerere
6067144 | impeller Rexa V05xA-225 GG Set SVA | 267.95 | la cerere
6067145 | impeller Rexa V06xA-215 GG Set SVA | 374.9 | la cerere
6067147 | air bleed valve DN50 Nylon | 5002.27 | la cerere
6067153 | impeller FA35,54-535 GG SVA | 6569.95 | la cerere
6067154 | Impeller FA35,54-535 GG SVA | 6569.95 | la cerere
6067156 | impeller FA35,54-535 GG SVA | 6569.95 | la cerere
6067157 | impeller FA35,54-535 GG SVA | 6569.95 | la cerere
6067183 | hose 155/80/25mm EPDM | 87.4 | la cerere
6067217 | pump shaft D,30x1269 53,19402 1,4122 | 1350.1 | la cerere
6067231 | key 6x4x1234 54,14309 A4 | 81.65 | la cerere
6067289 | casing D,398/311,9x1157 18010/2 1,4571 | 10063.65 | la cerere
6067299 | cable protection KM13,-1+NU9 3x1x35 A4 | 323.15 | la cerere
6067402 | pipe clamp D,65 A4 | 37.95 | la cerere
6067403 | bearing housing P13,1 6050238 GG KIT | 194.35 | 2 saptamani
6067404 | stator NU911-2/50 St+A2 400/50 DII PVC | 7555.5 | la cerere
6067405 | console 6051005 A4 | 5580.95 | la cerere
6067407 | Barlian bow terminal M5 A2 VP, | 36.8 | la cerere
6067408 | Barlian bow terminal M6 A2 | 49.45 | la cerere
6067409 | bearing housing P13,2 6050298 GG KIT | 220.8 | la cerere
6067410 | sealing casing P/S13,2 D,205 GG XB KIT | 312.8 | la cerere
6067411 | propeller blade D,2600 Bm4 spare compl, | 3144.1 | pe stoc /1 saptamana
6067416 | sample board ceram C1 | 128.8 | la cerere
6067436 | cable gland M63X1,5 30-44,5 PA | 37.95 | la cerere
6067441 | suction port 50,18277/1 GG | 3466.1 | la cerere
6067454 | sealing casing D,820g6 6051017 GG | 5820.15 | la cerere
6067458 | bearing housing O 6051033 GG | 3537.4 | la cerere
6067475 | suction port 50,15274 GG/C0 Spr,1,4470 | 21410.7 | la cerere
6067476 | propeller TR28 133,04,007 - PUR/A4/C2C1 | 966 | 4 saptamani
6067480 | cable trumpet 42T 15m NSS 4x16 KIT | 1217.85 | la cerere
6067481 | cable trumpet 42T 15m NSS 4x10 KIT | 898.15 | la cerere
6067482 | cable trumpet 60T 10m NSS 4x10 C KIT | 1531.8 | la cerere
6067485 | sealing casing D,680 6051019 GG | 5820.15 | la cerere
6067490 | stator T20-6/17 400/690 50Hz Bi+PTC | 1946.95 | la cerere
6067497 | Stator T17-4-6/12 400 50Hz | 3257.95 | la cerere
6067499 | valve cone TWI 6,18 "A" | 23 | la cerere
6067557 | propeller RZP20/14°/233,04,006 A4+C2/C1 | 1363.9 | la cerere
6067560 | cable trumpet 42T 20m 4* AWG6 | 3431.6 | la cerere
6067573 | rotor P13,2-16/EAD1X4-T VP, | 420.9 | la cerere
6067574 | rotor P13,2-13/EAD1X4-T VP, | 376.05 | la cerere
6067575 | rotor P13,2-10/EAD1X4-T VP, | 359.95 | la cerere
6067576 | rotor P13,2-11/EAD0X4-M VP, | 387.55 | la cerere
6067577 | rotor S/P13,1-10/EAD1X2-T VP, | 243.8 | la cerere
6067578 | rotor P13,1-15/EAD1X2-T VP, | 289.8 | la cerere
6067579 | rotor S/P13,1-8/EAD1X2-T VP, | 228.85 | la cerere
6067580 | rotor S/P13,1-8/EAD0X2-M VP, | 250.7 | la cerere
6067598 | cable 15m NSS 4x4 sealed Ex KIT | 615.25 | la cerere
6067637 | sealing casing P/S13,1 D,152 GG XA SET | 190.9 | 2 saptamani
6067638 | screw plug G1/2 DIN908 A4 (3pcs) | 29.9 | pe stoc /1 saptamana
6067639 | winding wire PE2+PA D,2,8/3,8/4,1 90° | 4.6 | la cerere
6067643 | cable clip PP-GF30 black VP, | 5.75 | la cerere
6067644 | O-Ring ID,25X2,2N DIN3771 NBR70 (3pcs) | 6.9 | la cerere
6067645 | impeller fixation 8x25 Geomet KIT | 9.2 | pe stoc /1 saptamana
6067646 | impeller fixation 10x35 Geomet KIT | 9.2 | la cerere
6067660 | coupling N-EUPEX A350 Teil1 D89 L140 | 1751.45 | la cerere
6067661 | coupling N-EUPEX A350 Teil2+3 D120 L140 | 1998.7 | la cerere
6067680 | discharge piece 50,18237 3x21+1x16 GG | 11289.55 | la cerere
6067681 | discharge piece 50,18237 3x21+1x16 Gbz | 21396.9 | la cerere
6067695 | propeller KPR500-5° GG/1,4581 | 12451.05 | la cerere
6067698 | propeller TR25/23°/033,01,001 A4+C2/C1 | 1328.25 | la cerere
6067708 | cable protection KM350/400-2+NU9 4x1x35 | 369.15 | la cerere
6067725 | cable protection K12,-2+NU9 4x25 A4 | 250.7 | la cerere
6067749 | rotor D,353,3x1455,1 10/46 1,7225 | 20432.05 | la cerere
6067750 | rotor D,353,3X1355,1 10/37 1,7225 | 19702.95 | la cerere
6067751 | rotor D,343,4X1545,1 8/62 1,7225 | 21163.45 | la cerere
6067752 | rotor D,343,4X1545,1 8/54 1,7225 | 20432.05 | la cerere
6067753 | rotor D,343,4X1455,1 8/45 1,7225 | 19702.95 | la cerere
6067754 | rotor D,343,4X1355,1 8/38 1,7225 | 18973.85 | la cerere
6067755 | rotor D,333X1545,1 6/62 1,7225 | 21893.7 | la cerere
6067756 | rotor D,333X1545,1 6/59 1,7225 | 21163.45 | la cerere
6067757 | rotor D,333X1545,1 6/55 1,7225 | 20432.05 | la cerere
6067758 | rotor D,333X1455,1 6/50 1,7225 | 19702.95 | la cerere
6067759 | rotor D,307,6X1545,1 4/57,59 1,7225 | 17514.5 | la cerere
6067760 | rotor D,307,6X1455,1 4/50 1,7225 | 16785.4 | la cerere
6067761 | rotor D,307,6X1355,1 4/42 1,7225 | 16054 | la cerere
6067762 | rotor D,353,3X1545,1 10/62 1,7225 | 21893.7 | la cerere
6067763 | rotor D,353,3X1545,1 10/58 1,7225 | 21208.3 | la cerere
6067772 | pump shaft D,60x308 53,15017/1 1,4462 | 2872.7 | la cerere
6067773 | pump shaft D,60x748 53,15017/1 1,4462 | 4338.95 | la cerere
6067774 | pump shaft D,60x968 53,15017/1 1,4462 | 5552.2 | la cerere
6067797 | pump shaft D,90x548 53,14987/1 1,4122 | 3392.5 | la cerere
6067799 | pump shaft D,90x898 53,14987/1 1,4122 | 3686.9 | la cerere
6067857 | sealing casing D,760 6051021 GG | 5820.15 | la cerere
6067861 | cable trumpet 42T 30m NSS 4x4 KIT | 809.6 | la cerere
6067897 | fan cover B3 315L SIE | 586.5 | la cerere
6067898 | cable trumpet 42T 10m S07RC4N-F 12G1,5 C | 906.2 | la cerere
6068030 | propeller KPR340-22° S GG/1,4581 | 10408.65 | la cerere
6068037 | coupling VMF 2584 | 2296.55 | la cerere
6068038 | gland packing kit VMF 2584 | 449.65 | la cerere
6068072 | mobile wear ring D,390/370x30 1,4470 | 1719.25 | la cerere
6068082 | bearing cover D,170H8 6051337 GG | 1492.47 | la cerere
6068084 | bearing cover D,170H8 6051338 GG | 1434.05 | la cerere
6068096 | Sicherheitsläufer | 1347.57 | la cerere
6068105 | suction port 50,15274 GG Spr,GGG/C0 | 16619.8 | la cerere
6068110 | stator T24-4/29 400 50Hz Bi+PTC | 3706.45 | la cerere
6068117 | motor hood 51,15656/1 GGG | 4345.85 | la cerere
6068118 | bearing housing U bearb,n,6051340 GG | 6164 | la cerere
6068133 | stator T17-4/16 400/690 50Hz Ex 3+3 PTC | 1212.1 | la cerere
6068135 | stator U92-2/60 Gbz V 575/60 D PE2 | 14349.7 | la cerere
6068142 | winding mater NU121-2/100 600/60 D PE2 | 5733.9 | la cerere
6068144 | cable trumpet 42T 15m NSS 10x1,5 KIT | 600.3 | la cerere
6068149 | motor casing FK34-6/42 460/60Hz D Bi100° | 15014.4 | la cerere
6068158 | binder TR universal compl, A4 | 197.8 | pe stoc /1 saptamana
6068166 | cable trumpet 30T 10m 7* AWG 14 KIT | 1153.45 | la cerere
6068181 | sealing profile 15x10 EPDM | 28.75 | la cerere
6068182 | loop D,12 moos rubber sponge CR15 | 28.75 | la cerere
6068183 | Stator FK27-6/32 460 60Hz Bi100 | 5307.25 | la cerere
6068198 | stator U156-4/110 ST V 400/50 DP+15m | 33589.2 | la cerere
6068201 | top guide casing 6050868 Gbz G 200/10 | 9004.73 | la cerere
6068203 | pump shaft D,90x573,5 53,17617/1 1,4122 | 2544.95 | la cerere
6068205 | pump shaft D,90x935 53,20685/1 1,4122 | 3514.4 | la cerere
6068207 | pump shaft D,90x1285 53,20685/1 1,4122 | 3635.15 | la cerere
6068209 | pump shaft D,90x1635 53,20685/1 1,4122 | 3757.05 | la cerere
6068223 | top guide casing 6050869 Gbz G 200/16 | 11577.51 | la cerere
6068226 | cap 6051129 1,4021 | 581.9 | la cerere
6068227 | cap 6050865 1,4401 | 897 | la cerere
6068228 | washer D,96/16,59x12 6051130 1,4021 | 194.35 | la cerere
6068229 | washer D,96/16,59x12 6051130 1,4401 | 243.8 | la cerere
6068230 | end sleeve D,100/80 6051131 1,4021 | 921.15 | la cerere
6068231 | end sleeve D,100/80 6051131 1,4401 | 1145.4 | la cerere
6068302 | motor 55kW 230/60 4pol, GG PT100 | 8790.6 | la cerere
6068306 | Balg Airpress | 351.9 | la cerere
6068310 | coupling flange 6050583 GG KIT | 133.4 | la cerere
6068312 | impeller-R D,142 54,11557 korr127 Gbz | 851 | la cerere
6068315 | Thrust bearing case TB150-1500 | 3634 | la cerere
6068316 | Motor stool MS150-1500 | 2779.55 | la cerere
6068317 | Discharge Head DN150PN16 | 4061.8 | la cerere
6068318 | Bearing retainer BR66112 | 198.95 | la cerere
6068321 | Column shaft with coupling CS112 | 300.15 | la cerere
6068322 | Head shaft HQ112 | 533.6 | la cerere
6068323 | Adaptor DN150AAC | 641.7 | la cerere
6068324 | guide bracket SB/2R 53,19917 1,4571 KIT | 109.25 | la cerere
6068334 | coupling flange 6050585 GG KIT | 146.05 | la cerere
6068371 | MH-Cover 800x800 ReMiCo RS D A2 | 9641.6 | la cerere
6068372 | service DM50-2,xx KIT | 1989.5 | pe stoc /1 saptamana
6068373 | propeller DM50-2 A4 KIT | 5571.75 | 2 saptamani
6068374 | gear DM50-2,34 KIT | 5086.45 | pe stoc /1 saptamana
6068399 | sensor wick, 1PT 100 3-Leiter 3000mm | 270.25 | la cerere
6068413 | seal ring D,23/A34,7x12 DIN46259 EPDM | 46 | la cerere
6068419 | impeller-H D,214 53,1466/5 1,4517 | 5694.8 | la cerere
6068420 | impeller-H D,209 53,1466/4 1,4517 | 5694.8 | la cerere
6068440 | top guide casing 6051133 GG G 300/10 | 5822.45 | la cerere
6068441 | top guide casing 6051133 Gbz G 300/10 | 16600.25 | la cerere
6068442 | top guide casing 6051134 GG G 300/16 | 5822.45 | la cerere
6068444 | top guide casing 6051135 GG G 350/10 | 5822.45 | la cerere
6068445 | top guide casing 6051135 Gbz G 350/10 | 16600.25 | la cerere
6068446 | top guide casing 6051136 GG G 350/16 | 5822.45 | la cerere
6068447 | top guide casing 6051136 Gbz G 350/16 | 16600.25 | la cerere
6068479 | seal D,310/440x3 KTW EPDM90 | 81.65 | la cerere
6068480 | washer D,32/9,5x0,1 6051237 1,4301 | 12.65 | la cerere
6068483 | hose nipple 6-Kt, 1/2" A4 | 12.65 | la cerere
6068528 | coupling TWI 6,18 "A" NU 5+6" | 125.35 | la cerere
6068529 | coupling TWI 6,30-60 "A" NU 5+6" | 125.35 | la cerere
6068530 | coupling TWI 6,30-60 "C" NU 5+6" | 185.15 | la cerere
6068606 | impeller-W D,280 6051238 GG | 1605.4 | la cerere
6068656 | WEICONLOCK AN301-43 NSF mittelfest 50ml | 89.7 | pe stoc /1 saptamana
6068659 | NRV housing ANSI3"150lbs K8 Gbz | 2026.3 | la cerere
6068709 | coupling TWI 8,80-90 "A" NU 5+6" | 142.6 | la cerere
6068710 | coupling TWI 8,80-90 "C" NU 5+6" | 204.7 | la cerere
6068711 | coupling TWI 8,80-90 "C" NU 7+8" | 293.25 | la cerere
6068712 | coupling TWI 8,80-90 "A" NU 7+8" | 204.7 | la cerere
6068719 | colour 2K-paint IV80 pantone334C 2ltr, K | 257.6 | la cerere
6068745 | pump housing Q600 51,17421 /1 GG KIT | 27761 | la cerere
6068760 | propeller TR/RZP40/5°/5 239,04,001 A4 | 1668.65 | la cerere
6068761 | propeller TR/RZP40/13°/5 239,04,001-1 A4 | 1213.94 | pe stoc /1 saptamana
6068762 | propeller TR/RZP40/7°/5 239,04,001-1 A4 | 1668.65 | la cerere
6068764 | Rep,Kit 2 BG75-2 | 2245.95 | la cerere
6068765 | Rep,Kit 3 BG75-2 | 2333.35 | la cerere
6068766 | Rep,Kit 2 BG80-1/BG120-1 | 2984.25 | la cerere
6068767 | Rep,Kit 3 BG80-1/BG120-1 | 2794.5 | la cerere
6068774 | motor DM50-2,xx-4/24-Ex90 KIT | 9710.6 | 2 saptamani
6068784 | Autom, Entleerung AOK2 f, 25Ltr, Kessel | 834.9 | la cerere
6068869 | guide casing 51,1022/5 Gbz D | 6206.55 | la cerere
6068948 | neck ring D,410x30 6051369 1,4112 HB450 | 3351.1 | la cerere
6068950 | neck ring D,350x30 6051371 1,4112 HB450 | 2938.25 | la cerere
6068990 | cable trumpet 42T 20m NSS 4x6 KIT | 847.55 | la cerere
6068996 | cable trumpet 42T 35m NSS 2x1,5 C KIT | 980.95 | la cerere
6068997 | cable trumpet 60T 35m NSS 4x2,5 C KIT | 3849.05 | la cerere
6069034 | discharge piece 50,18617 2x36+1x16 GGG | 3816.85 | la cerere
6069035 | discharge piece 50,18617 2x36+1x16 Gbz | 6310.05 | la cerere
6069056 | cowl Da40 Di25 T20 Lges30 PE | 49.45 | la cerere
6069100 | electrovalve 537597 | 290.95 | la cerere
6069107 | impeller FA35,67T-460 GGG SVA | 8084.5 | la cerere
6069141 | Rep,Kit 3 T302, T30K 1,4462/Vit | 2987.7 | la cerere
6069162 | flow housing RZP40 anode A4 | 2205.7 | la cerere
6069166 | winding mater, M8-2/60 525 50Hz SD PVC | 1393.8 | la cerere
6069282 | winch fixation 500kg A4 | 294.4 | la cerere
6069295 | Rep,Kit NM063BY01L06B | 2011.35 | la cerere
6069380 | seal D,564/410x3 KTW EPDM | 120.75 | la cerere
6069475 | discharge piece 50,18617 2x36 GGG | 3816.85 | la cerere
6069476 | discharge piece 50,18617 2x36 Gbz | 6297.4 | la cerere
6069494 | spacer sleeve D,45/35 54,3144/5 1,4021 | 359.95 | la cerere
6069495 | spacer sleeve D,45/35 54,3144/5 1,4401 | 359.95 | la cerere
6069498 | top guide casing 52,3128/2 9,0975 | 3167.1 | la cerere
6069499 |  | 1376.55 | la cerere
6069504 | stator U156-4/110 Gbz 480/60 PE2 D | 50677.05 | la cerere
6069547 | fan BG 80 für LPC 50 | 67.85 | la cerere
6069555 | suction strainer TS32/12A SET | 55.2 | 4 saptamani
6069557 | cable protection K127-1+NU8 4x6 A4 | 333.5 | la cerere
6069577 | cable trumpet 30T P13 10M H076G1 KIT | 407.1 | la cerere
6069678 | cable trumpet 42T 25m NSS 4x16 KIT | 1779.05 | la cerere
6069691 | guide bracket SB/1R 6051470 1,4581 KIT | 69 | la cerere
6069692 | guide bracket RV/2R 6051470 1,4581 KIT | 164.45 | la cerere
6069700 | radial bearing D,60,325/45x20 1,4571+NBR | 500.25 | la cerere
6069705 | guide casing 52,3157/3 9,0975 | 3992.8 | la cerere
6069706 | guide casing 52,3157/3 GGG | 1651.4 | la cerere
6069709 | impeller-H D,350 53,15918 korr302 9,0975 | 7610.7 | la cerere
6069722 | top guide casing 52,12703/2 GGG | 688.85 | la cerere
6069723 | top guide casing 52,12703/2 Gbz | 1101.7 | la cerere
6069726 | guide casing 52,12702/3 GGG | 936.1 | la cerere
6069727 | guide casing 52,12702/3 Gbz | 2478.25 | la cerere
6069743 | pump shaft SW17x122,2 53,19589 1,4571 | 257.6 | la cerere
6069745 | cable protection sheet 30x10x246 1,4301 | 36.8 | la cerere
6069758 | impeller-H D,380 52,9721 korr331 Gbz | 9664.6 | la cerere
6069769 | coupling 54,14954/1 1,4122 | 1292.6 | la cerere
6069770 | coupling 54,14954/1 1,4462 | 1812.4 | la cerere
6069774 | coupling 54,14951/3 1,4021 | 1444.4 | la cerere
6069775 | coupling 54,14951/3 1,4122 | 1706.6 | la cerere
6069776 | coupling 54,14951/3 1,4462 | 2488.6 | la cerere
6069792 | intermediate piece 51,14845/3 GGG | 1495 | la cerere
6069793 | key 18x11x108 6051483 A4 | 124.2 | la cerere
6069795 | rotor D,133x1564 2/65 1,4462+g H2 | 12802.95 | la cerere
6069796 | rotor D,133x1664 2/75 1,4462+g H2 | 13474.55 | la cerere
6069797 | rotor D,133x1814 2/90 1,4462+g H2 | 14149.6 | la cerere
6069798 | rotor D,133x1914 2/100 1,4462+g H2 | 14824.65 | la cerere
6069799 | rotor D,133x2014 2/110 1,4462+g H2 | 15496.25 | la cerere
6069863 | contactor combi bis 15kW | 1537.55 | la cerere
6069864 | contactor combi 400V 50-60Hz 6h 5,5kW | 800.4 | la cerere
6069886 | cover 54,20407 St | 740.6 | la cerere
6069887 | cover 54,20407 St | 588.8 | la cerere
6069978 | adapter DN 36/32 VP, | 146.05 | la cerere
6070001 | neck ring D,250x35 54,10225 1,4401 | 745.2 | la cerere
6070003 | neck ring D,280x33 54,10642 1,4401 | 862.5 | la cerere
6070008 | neck ring D,170x22 54,11203 1,4401 | 591.1 | la cerere
6070010 | cable trumpet 42T 15m NSSHC 3x16+3x2,5 | 1784.8 | la cerere
6070013 | cable trumpet 60T 15m NSSHC 3x16+3x2,5 | 3758.2 | la cerere
6070056 | neck ring D,350x30 54,15605 4401 | 1198.3 | la cerere
6070060 | stator T17-4/8 230/460 60Hz Bi | 909.65 | la cerere
6070099 | suction port GE03,3x GG KIT | 201.25 | la cerere
6070122 | cable trumpet 42T 30m NSS 4x10 KIT | 1484.65 | la cerere
6070133 | flow housing RZP60-3 einforced A4 | 3630.55 | la cerere
6070141 | retaining plate DRL DN150-DN200 A2 | 83.95 | la cerere
6070151 | fan cover S71 EMG VP, | 37.95 | la cerere
6070159 | W-CTRL-MS-L-1x4kW-M-DOL-S VP, | 614.79 | pe stoc /1 saptamana
6070160 | W-CTRL-MS-L-1x4kW-T4-DOL-S VP, | 432.4 | pe stoc /1 saptamana
6070161 | W-CTRL-MS-L-2x4kW-M-DOL-S VP, | 680.8 | pe stoc /1 saptamana
6070162 | W-CTRL-MS-L-2x4kW-T4-DOL-S VP, | 680.8 | pe stoc /1 saptamana
6070163 | W-CTRL-MS-L-2x4kW-M-DOL-S-14µF VP, | 726.8 | pe stoc /1 saptamana
6070164 | W-CTRL-MS-L-2x4kW-M-DOL-S-16µF VP, | 726.8 | pe stoc /1 saptamana
6070165 | W-CTRL-MS-L-2x4kW-T4-DOL-S-CEE32 VP, | 726.8 | pe stoc /1 saptamana
6070166 | impeller-H D,214 53,20636 korr188 9,0975 | 2521.95 | la cerere
6070167 | cable protection K146/147-2+NU12 3x1x70 | 363.4 | la cerere
6070168 | W-CTRL-MS-L-2x4kW-M-DOL-S VP, | 637.1 | pe stoc /1 saptamana
6070179 | stator TE20-4/12 400 50Hz 2Bi 140°C | 1606.55 | la cerere
6070184 | pump shaft TWI 6,18-10 "C" NU 4" | 239.2 | la cerere
6070186 | gasket for coupling DN40 NBR VP, | 28.98 | pe stoc /1 saptamana
6070190 | BALL TAP 1 1/2" m, Steckschlüssel 2 SET | 256.45 | pe stoc /1 saptamana
6070191 | BALL TAP 1 1/2" m, Steckschlüssel 1 SET | 256.45 | pe stoc /1 saptamana
6070192 | discharge pipe 1½"-D50 PE WS830 VP, | 79.35 | 4-6 saptamani
6070193 | discharge pipe WS830 VP, | 447.35 | 4-6 saptamani
6070194 | angle-non-return-valve 1 1/2" IG VP, | 295.55 | pe stoc /1 saptamana
6070195 | single ended flanged nipple DN40/DN32-1½ | 224.25 | pe stoc /1 saptamana
6070196 | packing WS830 VP, | 96.6 | pe stoc /1 saptamana
6070200 | rotor D,133x2114 2/120 1,4462+g H2 | 16170.15 | la cerere
6070201 | rotor D,133x2264 2/135 1,4462+g H2 | 16845.2 | la cerere
6070202 | rotor D,158x1564 4+6/65 1,4462+g H2 | 12802.95 | la cerere
6070203 | rotor D,158x1664 4+6/75 1,4462+g H2 | 13474.55 | la cerere
6070204 | rotor D,158x1814 4+6/90 1,4462+g H2 | 14149.6 | la cerere
6070205 | rotor D,158x1914 4+6/100 1,4462+g H2 | 14824.65 | la cerere
6070206 | rotor D,158x2014 4+6/110 1,4462+g H2 | 15496.25 | la cerere
6070207 | rotor D,158x2114 4+6/120 1,4462+g H2 | 16170.15 | la cerere
6070208 | rotor D,158x1464 4+6/54,55 1,4462+g H2 | 12126.75 | la cerere
6070209 | rotor D,158x2264 4+6/135 1,4462+g H2 | 16845.2 | la cerere
6070211 | IMPELLER TP65F79/11 VP | 161 | 4 saptamani
6070216 | Franklin-Schaltgerät SS-1-PH 0,37KW 60Hz | 166.75 | la cerere
6070217 | intermediate piece 51,14845/3 GGG B | 3504.05 | la cerere
6070218 | intermediate piece 51,14845/3 Gbz | 2659.95 | la cerere
6070220 | intermediate piece 51,14845/3 Gbz B | 3882.4 | la cerere
6070230 | discharge piece 50,18237 3x29 GG | 11289.55 | la cerere
6070231 | discharge piece 50,18237 3x29 Gbz | 21396.9 | la cerere
6070245 | suction piece 51,6732/14 Gbz A 1Aussp, | 17569.7 | la cerere
6070247 | suction piece 51,6732/14 Gbz A 2Aussp, | 17569.7 | la cerere
6070268 | guide casing 51,7504/3 GG N | 6068.55 | la cerere
6070269 | guide casing 51,7504/3 Gbz N | 17569.7 | la cerere
6070314 | PACKING SANITSON COMM VP, | 169.74 | 2 saptamani
6070336 | cable 10m NSS 4x10 sealed Ex KIT | 754.4 | la cerere
6070337 | rotor D,133x1810 2/75 1,4462+g H2 | 13281.35 | la cerere
6070338 | rotor D,133x1960 2/90 1,4462+g H2 | 13929.95 | la cerere
6070339 | rotor D,133x2060 2/100 1,4462+g H2 | 14571.65 | la cerere
6070340 | rotor D,133x2160 2/110 1,4462+g H2 | 14963.8 | la cerere
6070341 | rotor D,133x2260 2/120 1,4462+g H2 | 15359.4 | la cerere
6070342 | rotor D,133x2410 2/135 1,4462+g H2 | 15852.75 | la cerere
6070343 | rotor D,133x1710 2/65 1,4462+g H2 | 13199.7 | la cerere
6070362 | terminal board 6pol, konf, | 64.4 | la cerere
6070363 | terminal board 6pol, konf, | 33.35 | la cerere
6070397 | plate 250x200x30 m, pipe clmap snap | 105.8 | la cerere
6070401 | propeller KPR340-20° GG/1,4581 | 6065.1 | la cerere
6070436 | propeller blade BG216/316 KIT | 2846.25 | la cerere
6070450 | stator-unit S13,2-4/10 3~ KIT | 696.9 | la cerere
6070452 | stator-unit S13,1-2/15 3~ KIT | 604.9 | la cerere
6070453 | stator-unit S13,1-2/10 3~ KIT | 575 | la cerere
6070454 | stator-unit S13,1-2/8 3~ KIT | 516.35 | la cerere
6070456 | stator-unit S13,1-2/8 1~ KIT | 575 | la cerere
6070458 | stator-unit S13,2-4/11 1~ KIT | 696.9 | la cerere
6070459 | stator-unit S13,2-4/13 3~ KIT | 696.9 | la cerere
6070460 | stator-unit S13,2-4/16 3~ KIT | 1060.3 | la cerere
6070461 | stator-unit P13,-2/8 3~ KIT | 604.9 | la cerere
6070463 | stator-unit P13,-2/8 1~ KIT | 1060.3 | la cerere
6070465 | stator-unit P13,-2/10 3~ KIT | 696.9 | la cerere
6070466 | stator-unit P13,-2/15 3~ KIT | 726.8 | la cerere
6070468 | stator-unit P13,-4/10 3~ KIT | 726.8 | la cerere
6070470 | stator-unit P13,-4/11 1~ KIT | 696.9 | la cerere
6070471 | stator-unit P13,-4/13 3~ KIT | 726.8 | la cerere
6070472 | stator-unit P13,-4/16 3~ KIT | 1060.3 | la cerere
6070560 | radial bearing D,125/100x90 1,4571+EPDM | 1615.75 | la cerere
6070596 | impeller-H D,184 54,9490 korr169 1,4517 | 4091.7 | la cerere
6070628 | float switch VC 32 KIT | 319.7 | 4 saptamani
6070629 | Float VC32 KIT | 103.5 | 4 saptamani
6070630 | shaft VC32 KIT | 270.25 | 4 saptamani
6070631 | motor VC32/10-1-230 KIT | 541.65 | 4 saptamani
6070632 | motor VC32/10-3-400 KIT | 418.6 | 4 saptamani
6070633 | float switch VC40 KIT | 335.8 | 4 saptamani
6070634 | Float VC40 KIT | 109.25 | 4 saptamani
6070635 | shaft VC40 KIT | 399.05 | 4 saptamani
6070636 | motor VC40/20-3-400 KIT | 499.1 | 4 saptamani
6070640 | propeller TR90-2/ HV | 3539.7 | la cerere
6070648 | Rep,Kit 3 BG2xx/BG3xx | 2525.4 | la cerere
6070649 | Rep,Kit 2 BG2xx/BG3xx | 2628.9 | la cerere
6070650 | Rep,Kit 1 BG2xx/BG3xx | 248.4 | la cerere
6070670 | Rep,Kit 2 RexaCut/S | 233.45 | la cerere
6070671 | macerator RexaCut GI KIT | 277.15 | la cerere
6070672 | pump housing Cut GI03,2x/3x GG KIT | 365.7 | la cerere
6070673 | latern RexaCut KIT | 233.45 | la cerere
6070674 | Rep,Kit 2 RexaCut/P-T15 | 239.2 | la cerere
6070675 | impeller fixation 8x50 A4 KIT | 5.75 | pe stoc /1 saptamana
6070677 | strainer TWI 10,215 'A' 2 Kabel 8"+10" | 108.1 | la cerere
6070678 | strainer plug TWI 10,215 'A' | 41.4 | la cerere
6070679 | pump housing Cut GE03,3x GG KIT | 466.9 | la cerere
6070680 | suction port GE03,2x GG KIT | 201.25 | la cerere
6070686 | pump housing Cut GE03,2x GG KIT | 365.7 | la cerere
6070700 | pump housing W03xx-52x GG KIT | 350.98 | la cerere
6070701 | collection chamber W03xx-52x GG KIT | 319.7 | la cerere
6070702 | pump stator W03xx-52x KIT | 281.75 | la cerere
6070703 | rotor attachment W03xx-52x KIT | 79.35 | la cerere
6070704 | pumprotor W03xx-52x | 577.3 | la cerere
6070710 | stator T30-4/44 500 50Hz 3PTC140 | 5518.85 | la cerere
6070711 | impeller fixation 16x110 A2 KIT | 23 | la cerere
6070758 | cable trumpet 60T 40m NSS 4x25 KIT | 2969.3 | la cerere
6070774 | stator FK34-6/33 380/660 50Hz PTC110 | 7647.5 | la cerere
6070788 | stator T30-6/48 480 60HZ 3PTC140 | 5518.85 | la cerere
6070849 | mechanical shaft seal MG1/95-G6 VN01 KIT | 1532.95 | la cerere
6070899 | sealing flange 52,18858 GGG/C0 | 922.3 | la cerere
6070960 | falp D,104x4 A2 for screen | 87.4 | la cerere
6070974 | gear DM50-2,35 KIT | 5086.45 | la cerere
6070977 | hose 196/125/25mm EPDM | 119.14 | la cerere
6070989 | impeller Rexa Cut GE03,2x GG KIT SVA | 484.15 | pe stoc /1 saptamana
6070990 | impeller Rexa Cut GE03,3x GG KIT SVA | 495.65 | la cerere
6070991 | impeller Rexa Cut GI03,26 GG KIT SVA | 466.9 | la cerere
6071021 | radial bearing D,38,1/25,4x31 1,4571+EPD | 405.95 | la cerere
6071033 | shaft sleeve D,25,35/18 54,8158/3 1,440 | 72.45 | la cerere
6071101 | coupling S 54,15082/2 1,4404 | 516.35 | la cerere
6071103 | coupling S 54,15098/1 1,4404 | 484.15 | la cerere
6071113 | pump shaft TWI 6,18-7 "C" NU 4" | 217.35 | la cerere
6071134 | radial bearing D,50/35x43 1,4571+EPDM | 589.95 | la cerere
6071178 | screw 3,9x9,5-C DIN7981 A4 (10pc) | 5.75 | la cerere
6071201 | pump housing Q80 6050499 GG/C3C1 | 1737.65 | la cerere
6071211 | cable trumpet 16360 30m NSSHC 3x95+3x50 | 8835.45 | la cerere
6071213 | cable trumpet 60T 30m NSSHC 3x16+3x2,5 | 2889.95 | la cerere
6071218 | stator FK202-6/17 400/690 50Hz 3PTC110 | 2024 | la cerere
6071220 | intermediate piece 51,20159 C GG | 1735.35 | la cerere
6071221 | pump housing Q80 52,10959 GG | 1536.4 | la cerere
6071297 | stator T30-4/35 400/690 50Hz 3PTC140 | 5399.25 | la cerere
6071329 | Rep,Kit 2 AXUMCUT PRO | 263.35 | la cerere
6071357 | valve seat 6051864 AISI 316 | 207 | pe stoc /1 saptamana
6071607 | propeller blade D,2050 Bm3 sparepart cpl | 2708.25 | 4 saptamani
6071648 | propeller RZP25-1/TR36-17°/A4/C2/C1 | 1641.05 | la cerere
6071697 | seal ring D,270,65/245,3X24 EPDM | 109.25 | la cerere
6071698 | seal ring D,311,5/287,5X16,5 EPDM | 64.4 | la cerere
6071702 | capacitor 400V 20µF MCP VP, | 29.9 | pe stoc /1 saptamana
6071703 | capacitor 400V 30µF MCP VP, | 29.9 | la cerere
6071704 | protection switch 6A MCP VP, | 57.5 | la cerere
6071705 | protection switch 10A MCP VP, | 57.5 | la cerere
6071706 | switch on/out MCP VP, | 42.55 | la cerere
6071707 | protecting cap MCP VP, | 36.8 | la cerere
6071709 | suspension BG 49/56 St | 921.15 | la cerere
6071727 | impeller-W D,410 6051705 St | 4720.75 | la cerere
6071728 | pump unit RexaLift L/16 SET | 2166.6 | 4 saptamani
6071729 | pump unit RexaLift L/13 SET | 2159.7 | pe stoc /1 saptamana
6071736 | pump unit RexaLift L/22 SET | 2898 | pe stoc /1 saptamana
6071737 | pump unit RexaLift L/19 SET | 2889.95 | pe stoc /1 saptamana
6071738 | pump unit RexaLift L/10 SET | 2012.5 | pe stoc /1 saptamana
6071739 | impeller fixation RexaLift-L KIT | 11.5 | 4 saptamani
6071740 | Adapterring RexaLift L S3 KIT | 525.55 | 4 saptamani
6071741 | impeller cpl, RexaLift L/10 KIT | 451.95 | 4 saptamani
6071742 | impeller cpl, RexaLift L/13 KIT | 451.95 | pe stoc /1 saptamana
6071743 | impeller cpl, RexaLift L/16 KIT | 451.95 | 4 saptamani
6071744 | impeller cpl, RexaLift L/19 KIT | 451.95 | 4 saptamani
6071745 | impeller cpl, RexaLift L/22 KIT | 451.95 | 4 saptamani
6071755 | COUPLING-RUBBERS-TYPE 350-KIT | 378.35 | la cerere
6071801 | motor RexaLift L 1,5KW (3~)SET | 1546.75 | 4 saptamani
6071802 | motor RexaLift L 3,9KW (3~)SET | 2132.1 | 4 saptamani
6071803 | motor RexaLift L 2,5KW (3~)SET | 1691.65 | 4 saptamani
6071804 | Rep,Kit 2 L13,1 | 210.45 | 4 saptamani
6071819 | sealing casing D,280 6051726 GG | 1457.05 | la cerere
6071900 | seal ring-profile EPDM | 79.35 | pe stoc /1 saptamana
6071903 | sand trap 16317 EPDM | 62.1 | la cerere
6071960 | O-ring ID,150,0x3,53 DIN3771 NBR50 VP, | 8.05 | 2 saptamani
6072030 | elbow pencil electrode 10mL=25G1/2CMUD S | 420.9 | la cerere
6072078 | radial bearing D,85/65x48 1,4571+EPDM | 839.5 | la cerere
6072080 | top guide casing 51,20649 GG Y | 2099.9 | la cerere
6072082 | guide casing 51,20634 GG N | 2174.65 | la cerere
6072102 | pump shaft TWI 6,60-18 "C" NU 5+6" | 289.8 | la cerere
6072103 | stator T20,1-2/22 400/690 50Hz +3PTC | 2041.25 | la cerere
6072132 | rubber inspection door gasket 75/80/2820 | 12.65 | pe stoc /1 saptamana
6072150 | Rep,Kit 1 T50,1 G | 952.2 | la cerere
6072151 | Rep,Kit 3 T50,1 G | 5526.9 | la cerere
6072152 | Rep,Kit 2 T50,1 G 6,8,10-pole | 6366.4 | la cerere
6072161 | Rep,Kit 1 FKT50,1 G | 1511.1 | la cerere
6072162 | Rep,Kit 3 FKT50,1 G | 6086.95 | la cerere
6072163 | Rep,Kit 2 FKT50,1 G 6,8,10-pole | 6927.6 | la cerere
6072168 | cable trumpet PG36 36-0 GTW vz | 98.9 | la cerere
6072170 | stator-unit P13,-2/9 3~ KIT | 1060.3 | la cerere
6072171 | stator-unit P13,-2/16 3~ KIT | 1060.3 | la cerere
6072172 | stator-unit P13,-2/11 3~ KIT | 1060.3 | la cerere
6072173 | stator-unit P13,-4/16 3~ KIT | 1060.3 | la cerere
6072174 | Rep,Kit 2 TMT 32M113 | 852.15 | 2 saptamani
6072175 | cable trumpet 30T P13 10MTGSH 7x1,5 KIT | 508.3 | 2 saptamani
6072176 | pump housing TMT 32M113 GG KIT | 557.75 | 2 saptamani
6072177 | Impeller TMT 32M113 GG KIT | 469.2 | 2 saptamani
6072178 | strainer KS5/6 M03-12 1,4301 KIT | 66.7 | 2 saptamani
6072179 | suction port KS5/6 M03-12 53,14379 GG KI | 278.3 | 2 saptamani
6072180 | Stator NU911-2/60 St+A4 500/50 D PE2 | 13980.55 | la cerere
6072262 |  | 5907.55 | la cerere
6072264 | suction piece 51,20446/1 Gbz A 1Aussp, | 4988.7 | la cerere
6072266 | suction piece 51,20446/1 Gbz A 2Aussp, | 6984.18 | la cerere
6072328 | adapter flange ABS-EMU DN100 GG SET | 1570.9 | la cerere
6072329 | MCP 10A-M-HA-30µF-CEE7/7 VP | 203.55 | la cerere
6072330 | MCP 10A-M-H-30µF-CEE7/7 VP, | 187.45 | pe stoc /1 saptamana
6072331 | MCP 6A-M-HA-20µF-CEE7/7 VP, | 203.55 | la cerere
6072332 | MCP 6A-M-H-20µF-CEE7/7 VP, | 187.45 | la cerere
6072333 | suction cone 6050759 GFK VP, | 853.3 | la cerere
6072334 | suction cone 6050779 GFK VP, | 1436.35 | la cerere
6072335 | expansion ring D,1100 6050762 | 462.3 | la cerere
6072336 | spacer pipe D,50x50x3 6051031 A4 VP, | 263.35 | la cerere
6072337 | spacer pipe D,50x50x3 6051030 A4 VP, | 409.4 | la cerere
6072358 | o-ring ID,210,0x3,0 EPDM 70 | 10.35 | la cerere
6072360 | o-ring ID,355,0x5,0 EPDM 70 | 70.15 | la cerere
6072361 | o-ring ID,365,0x4,0 EPDM 70 | 31.05 | la cerere
6072369 | MCP 400V 2,5-4,0A-T4-H-ROT-CEE32-5PS VP, | 399.05 | la cerere
6072370 | MCP 400V 1,6-2,5A-T4-H-ROT-CEE32-5PS VP, | 399.05 | la cerere
6072371 | MCP 400V 4,0-6,3A-T4-H-ROT-CEE32-5PS VP, | 399.05 | la cerere
6072382 | Link board WD KP1 N | 816.5 | 2 saptamani
6072383 | Link board WD KP2N 2Pumpe S/D VP, | 816.5 | 2 saptamani
6072398 | MCP 400V 6,3-10A-T4-H-ROT-CEE32-5PS VP, | 399.05 | la cerere
6072399 | MCP 400V 16-20A-T4-H-ROT-CEE32-5PS VP, | 399.05 | la cerere
6072459 | seal ring D,77,6/57x20 EPDM | 41.4 | la cerere
6072469 | pump shaft TWI 6,60-10 "C" NU 5+6" | 289.8 | la cerere
6072478 | suction port 51,18277/1 GG DN KIT | 3466.1 | la cerere
6072480 | seal ring D,77,5/57x25 EPDM | 41.4 | la cerere
6072493 | Beipack Rexalift FIT L2 SET | 262.2 | 2 saptamani
6072495 | Beipack Rexalift FIT L1 SET | 262.2 | pe stoc /1 saptamana
6072498 | impeller TP65F93 2,2KW 60HZ VP, | 399.05 | 2 saptamani
6072518 | MCP 400V 20-25A-T4-H-ROT-CEE32-5PS VP, | 399.05 | la cerere
6072519 | MCP 400V 10-16A-T4-H-ROT-CEE32-5PS VP, | 399.05 | la cerere
6072520 | MCP 1,0-1,6A-T4-HA-ROT-WSK-CEE16-5PS VP, | 503.7 | la cerere
6072521 | MCP 1,6-2,4A-T4-HA-ROT-WSK-CEE16-5PS VP, | 503.7 | la cerere
6072522 | MCP 2,4-4,0A-T4-HA-ROT-WSK-CEE16-5PS VP, | 503.7 | la cerere
6072523 | MCP 4,0-6,0A-T4-HA-ROT-WSK-CEE16-5PS VP, | 503.7 | la cerere
6072524 | MCP 6,0-10A-T4-HA-ROT-WSK-CEE16-5PS VP, | 503.7 | la cerere
6072525 | MCP 9,0-12A-T4-HA-ROT-WSK-CEE16-5PS VP, | 503.7 | la cerere
6072526 | MCP 12-16A-T4-HA-ROT-WSK-CEE16-5PS VP, | 503.7 | la cerere
6072527 | pump housing Q500 51,17344 GGG KIT | 24424.85 | la cerere
6072528 | suction port 6051070 GGG Spr,1,4470 KIT | 20286 | la cerere
6072529 | suction port 6051070 GGG Spr,1,4470 KIT | 20286 | la cerere
6072530 | suction cone 6051266 GG Spr,4470 KIT | 10360.35 | la cerere
6072538 | cable protection NK87-8+NU8 3x1x16 A4 | 243.8 | la cerere
6072544 | drying agent 36g (3 Stück) VP, | 9.2 | la cerere
6072545 | drying agent 36g (6 Stück) VP, | 12.65 | la cerere
6072555 | gas compression spring 383mm 650N | 313.95 | la cerere
6072558 | sealing plug w, o-ringGPN737G1/2(5St) | 11.5 | la cerere
6072559 | cable 5m H07 4G1,5/coupling VP, | 142.6 | la cerere
6072560 | cable 10m H07 4G1,5/coupling VP, | 173.65 | la cerere
6072561 | cable 20m H07 4G1,5/coupling VP, | 250.7 | la cerere
6072562 | cable 30m H07 4G1,5/coupling VP, | 307.05 | la cerere
6072563 | cable 40m H07 4G1,5/coupling VP, | 362.25 | la cerere
6072564 | cable 10m H07 4G1,5/coupl,/hose VP, | 399.28 | la cerere
6072565 | switch box MCP 6A H 5M VP, | 386.4 | la cerere
6072566 | switch box MCP 6A H 10M VP, | 419.75 | la cerere
6072567 | switch box MCP 6A H 20M VP, | 476.1 | la cerere
6072568 | switch box MCP 10A H 5M VP, | 386.4 | la cerere
6072569 | switch box MCP 10A H 10M VP, | 419.75 | la cerere
6072570 | switch box MCP 10A H 20M VP, | 495.65 | la cerere
6072571 | switch box MCP 6A HA 5M VP, | 464.6 | la cerere
6072572 | switch box MCP 6A HA 10M VP, | 495.65 | la cerere
6072576 | switch box MCP 6A HA 20M VP, | 570.4 | la cerere
6072577 | switch box MCP 10A HA 10M | 495.65 | la cerere
6072582 | float switch S-PS 10A 250V 10m NO VP | 49.45 | la cerere
6072583 | float switch S-PS 10A 250V 20m NO VP | 83.95 | la cerere
6072584 | float switch S-PS 5m NO VP | 40.25 | la cerere
6072615 | pump shaft D,90x573,5 53,17617/1 1,4462 | 3514.4 | la cerere
6072717 | pump housing Q400 6050849 GG KIT | 18219.45 | la cerere
6072724 | pump housing Q350 52,13973 GG Spr,4470 | 13281.35 | la cerere
6072749 | protecting cover SSC16 | 89.7 | la cerere
6072750 | pipe union SC16-PC NPB ML | 33.35 | la cerere
6072751 | pipe union SSC16-FM-M16 SS ML 1ST | 279.45 | la cerere
6072786 | cable trumpet 42T 10m NSS 4x6 KIT | 648.6 | la cerere
6072787 | rolling bearing 6206ZZ, 6205ZZ KIT | 50.6 | la cerere
6072788 | rolling bearing 6307ZZ, 6206ZZ KIT | 66.7 | la cerere
6072789 | rolling bearing 6208ZZ, 6207ZZ KIT | 103.5 | la cerere
6072859 | minicontrol D2,0 5,5kW | 2432.25 | la cerere
6072869 | Pump shaft with coupling Zetos K8, KIT | 722.2 | la cerere
6072885 | end sleeve D,70/55 6051920 1,4401 | 527.85 | la cerere
6073082 | cooling impeller D,140 54,5659/1 Gbz | 1196 | la cerere
6073119 | cover 52,19016 GG | 240.35 | la cerere
6073120 | ventilation valve 6051910 KIT | 128.8 | la cerere
6073121 | stator T30-6/28 400 50HZ 3PTC130+140 Ex | 5518.85 | la cerere
6073123 | pump shaft TWI 10,125-03 "A"/m0tor 6" | 197.8 | la cerere
6073151 | neck ring D,85x12 6051845 1,4470 VP, | 104.65 | la cerere
6073152 | neck ring D,105x13 6051846 1,4470 VP, | 113.85 | la cerere
6073157 | inspection cover 51,15314 GGG | 690 | la cerere
6073214 | suction port 6051070 GGG Spr,1,4470 | 23209.3 | la cerere
6073215 | suction port 6051070 GGG Spr,1,4470 | 23209.3 | la cerere
6073303 | motor bearing 3311 Hybrid, 6207 HybriKIT | 5418.8 | la cerere
6073323 | pump shaft TWI 6,18-4 "C" NU 4" | 204.7 | la cerere
6073330 | cable protection KM13,-1+NU9 4x1x50 A4 | 323.15 | la cerere
6073599 | rotor D,218,1x1671 4/60 1,4462+g H2 | 16134.5 | la cerere
6073600 | rotor D,218,1x1821 4/75 1,4462+g H2 | 17262.65 | la cerere
6073601 | rotor D,178x1671 2/60 1,4462+g H2 | 16134.5 | la cerere
6073602 | rotor D,178x1821 2/75 1,4462+g H2 | 17262.65 | la cerere
6073607 | stator NU160-4/60 St | 23249.55 | la cerere
6073608 | stator NU160-4/75 St | 25156.25 | la cerere
6073609 | stator NU160-4/60 Gbz | 34873.75 | la cerere
6073610 | Stator NU160-4/75 Gbz | 37737.25 | la cerere
6073611 | stator NU160-2/60 St | 23249.55 | la cerere
6073612 | stator NU160-2/75 St | 25156.25 | la cerere
6073613 | stator NU160-2/60 Gbz | 34873.75 | la cerere
6073614 | stator NU160-2/75 Gbz | 37737.25 | la cerere
6073804 | stator FK27,1-4/24 400/690 50Hz PTC | 5307.25 | la cerere
6073838 | mech, shaft seal MG1/100-G4 VP, | 3302.8 | la cerere
6073839 | mechan shaft seal MG1/95-G7 KIT | 2747.35 | la cerere
6074000 | stator NBR TSE RR 0102 2207 | 1104 | la cerere
6074001 | mechanical shaft seal M55 148G | 1198.3 | la cerere
6074002 | stator 025-12T EPDM | 603.75 | la cerere
6074038 | impeller FA35,54-535 GGG SVA | 6569.95 | la cerere
6074039 | Stator T17-2/15 400/690 50Hz Bi130/140 | 1246.6 | la cerere
6074138 | NRV housing G5" 1,4408 VP, | 875.15 | pe stoc /1 saptamana
6074139 | valve spring 14814 D,47,5x85 A4 VP, | 26.45 | pe stoc /1 saptamana
6074140 | valve disc 6051780 AISI 316 VP, | 155.25 | pe stoc /1 saptamana
6074141 | valve seat K8,130 1,4408 VP, | 355.35 | la cerere
6074142 | cap 6051701 1,4462 VP, | 58.65 | la cerere
6074143 | o-ring ID,135,0x2,5 EPDM 70 (10pieces) | 100.05 | la cerere
6074144 | screw M10x22 DIN939 A4-80 (10pc) | 41.4 | pe stoc /1 saptamana
6074145 | nut M10 DIN934 A4-80 (20pc) | 12.65 | pe stoc /1 saptamana
6074146 | Bearing sleeve/wear ring EPDM KIT | 65.55 | la cerere
6074147 | impeller clamping K8,,, SET | 77.05 | la cerere
6074148 | impeller K8,130 D,138 1,4408 VP, | 555.45 | la cerere
6074149 | guide casing K8,130 VP, | 730.25 | la cerere
6074151 | screw M5x10 DIN912 A4 (20pc) | 6.9 | la cerere
6074152 | threaded pin M10x16 DIN915 A4 (2pc) | 11.5 | la cerere
6074153 | suction piece K8,100/,130 8" VP, | 1021.2 | la cerere
6074154 | suction piece K8,100/,130 6" VP, | 1021.2 | la cerere
6074155 | guide casing K8,130 KIT | 730.25 | la cerere
6074156 | seal ring-profile EPDM VP, | 50.6 | pe stoc /1 saptamana
6074352 | stator T20-4/30 400/690 50Hz 3BI130+140 | 2693.3 | la cerere
6074353 | impeller FA35,54T-535 GGG SVA | 6569.95 | la cerere
6074354 | impeller FA35,54T-535 GGG SVA | 6569.95 | la cerere
6074355 | impeller FA35,54T-535 GGG SVA | 6569.95 | la cerere
6074359 | screw M6x10 w, Tuflock,flec (4piece) | 6.9 | la cerere
6074490 | screw UNF 1/2"x1 1/2" A4-70 SK(4pc) | 51.75 | la cerere
6074491 | screw M16x70 DIN931 A4-70 (4pc) | 20.7 | la cerere
6074492 | screw M16x45 DIN933 A4-70 (4pc) | 13.8 | la cerere
6074493 | screw M12x35 DIN933 A4-70 (10pc) | 13.8 | la cerere
6074494 | washer A13 DIN125 A4 (20pc) | 9.2 | 4 saptamani
6074495 | washer 17 DIN433 A4 (10pc) | 6.9 | la cerere
6074496 | nut M16 DIN934 A4-80 (10pc) | 14.95 | la cerere
6074497 | nut M12 DIN934 A4-80 (10pcs) | 11.5 | 4 saptamani
6074534 | stator NU160-4/135 St | 39036.75 | la cerere
6074535 | stator NU160-4/135 Gbz | 58554.55 | la cerere
6074538 | rotor D,218,1x2406 4/135 1,4462+g H2 | 26025.65 | la cerere
6074561 | terminal-Box CD70-70MF + Kabel-Set VP, | 231.15 | la cerere
6074562 | shaft sleeve D,90,3/76,7 54,14337/2 VP, | 466.9 | la cerere
6074566 | Stator NBR light | 1282.25 | 4-6 saptamani
6074567 | key 16x10/6,7x63 DIN6885 1,4571 VP, | 80.5 | la cerere
6074568 | propeller blade D,2050 Bm4 Ersatz kpl, | 2708.25 | la cerere
6074575 | spacer 6050720 St | 133.4 | la cerere
6074576 | neck ring D,138x20 54,2966 1,4308 VP, | 207 | 4 saptamani
6074577 | mobile wear ring D,121/115x23 1,4470 VP, | 185.15 | 4 saptamani
6074578 | neck ring D,110x18 54,1519 1,4308 VP, | 129.95 | la cerere
6074579 | seal ring-profile 14659/1 CR VP, | 29.9 | 4 saptamani
6074580 | seal ring-profile 10423/1 CR VP, | 13.8 | 4 saptamani
6074583 | flat gasket D,195/210 ARAMID/NBR (10pc) | 20.7 | la cerere
6074585 | seal ring-profile 18970 CR VP, | 67.85 | pe stoc /1 saptamana
6074586 | mech,seal eMG1/30-G4 Q7Q1VGG/Y10 VP, | 167.9 | 4 saptamani
6074587 | seal ring-profile 13769 CR VP, | 44.85 | 4 saptamani
6074588 | seal ring-profile 13904/1 CR VP, | 11.5 | 4 saptamani
6074589 | mobile wear ring D,99,5/92x18 54,1518 1, | 123.05 | la cerere
6074590 | seal ring-profile 16801 CR VP, | 13.8 | 4 saptamani
6074592 | shaft sealing H35/2 VP, | 819.95 | 4 saptamani
6074593 | shaft sealing H50/2 VP, | 1244.3 | la cerere
6074594 | neck ring D,95x14 55,10874 1,4308 VP, | 113.85 | 4 saptamani
6074596 | mechanical shaft seal MG1/20-G64 Q1Q1VGG | 120.75 | 4 saptamani
6074597 | neck ring D,170x22 54,11203 1,4308 VP, | 201.25 | pe stoc /1 saptamana
6074598 | seal ring-profile 10696/1 CR VP, | 106.95 | pe stoc /1 saptamana
6074599 | neck ring D,215x27 54,11012 1,4308 VP, | 365.7 | la cerere
6074635 | Rep,Kit 2 T20,G Vit | 1417.95 | la cerere
6074636 | cable trumpet 42T 40m NSS 7x1,5 KIT | 987.85 | la cerere
6074637 | pump housing Rexa V08Hx-4xx DN80 GG KIT | 732.55 | la cerere
6074638 | pump housing Rexa V08Hx-5xx DN80 GG KIT | 732.55 | la cerere
6074844 | cable 50m NSS 7x2,5 sealed Ex KIT | 1720.4 | la cerere
6074845 | cable 50m NSS 2x1,5 sealed Ex KIT | 668.15 | la cerere
6074861 | joint ring D,214,5/192,5x22 EPDM VP, | 87.4 | la cerere
6074874 | cable protection SCH2350+NU12 3x1x25 A4 | 349.6 | la cerere
6074875 | rolling bearing 6314C3, 6314C3 KIT | 627.9 | la cerere
6074876 | rolling bearing 6316C3, 6316C3 KIT | 1310.31 | la cerere
6074877 | rolling bearing 6319C3, 6316C3 KIT | 566.95 | la cerere
6074880 | flat gasket D,260/340 ARAMID/NBR (4pc) | 49.45 | la cerere
6074890 | stator NBR TSE RJ 002L 2207 | 307.05 | 4-6 saptamani
6074891 | stator NBR TSE RR 001L 2207 | 159.85 | 4-6 saptamani
6074895 | washer A8,4 DIN125 1,4401 (20pc) | 5.75 | la cerere
6074947 | mobile wear ring D,201/193x18 6052153 1, | 447.35 | la cerere
6075000 | neck ring D,187x23 54,11293 1,4308 VP, | 259.9 | 4 saptamani
6075002 | shaft sealing H75/2 1,4462 VP, | 2793.35 | la cerere
6075003 | shaft sealing H75/2 VP, | 1953.85 | la cerere
6075004 | shaft sealing H50/2 1,4462 VP, | 2081.5 | la cerere
6075005 | shaft sealing H35/2 1,4462 VP, | 1660.6 | la cerere
6075027 | discharge piece 50,19345 1x36 GG | 2863.5 | la cerere
6075028 | discharge piece 50,19345 1x36 Gbz | 7807.35 | la cerere
6075031 | Rep,Kit 1 T20,1 K Viton | 209.3 | la cerere
6075074 | mechanical shaft seal MG1/95-G6 Buko1-05 | 1968.8 | la cerere
6075133 | key 16x10/6,7x45 DIN6885 1,4571 VP, | 77.05 | la cerere
6075142 | bearing sleeve bronze VEP700 | 647.45 | 4 saptamani
6075143 | Impeller bronze VEP700 | 5484.35 | 4 saptamani
6075144 | coupling GGG40 VEP700 | 1047.65 | 4 saptamani
6075145 | Pump shaft bearing sleeve NBR VEP700 | 101.2 | 4 saptamani
6075146 | Stuffing box bearing bronze VEP700 | 150.65 | 4 saptamani
6075147 | Diffuser bearing sleeve bronze VEP700 | 179.4 | 4 saptamani
6075148 | Suction case bearing sl, bronze VEP700 | 179.4 | 4 saptamani
6075149 | Diffuser ring GG25 VEP700 | 906.2 | 4 saptamani
6075150 | O rings and gasket VEP700 KIT | 302.45 | 4 saptamani
6075176 | stator TE20-4/12 400 50Hz 3PTC140°C | 1606.55 | la cerere
6075177 | Rep,Kit 1 SCP250/570HA EVO1 R5/EA | 906.2 | la cerere
6075179 | THREAD FLANGE DIN2566 DN65-21/2" 1,4571 | 318.55 | la cerere
6075180 | mobile wear ring D,186/175x35 1,4470 VP | 492.2 | la cerere
6075181 | neck ring D,201x35 54,18810 1,4308 VP, | 525.55 | la cerere
6075298 | ball bearing 7324BE | 2154.18 | la cerere
6075299 | suction port 51,12839 GGG | 1077.55 | la cerere
6075378 | wear plate 53,1693 Neoprene VP, | 155.25 | 2 saptamani
6075379 | mech, shaft seal MG1/48-G60-E4 Q1QVGG VP | 578.45 | 2 saptamani
6075380 | mechanical shaft seal MG1/35-G4 Q1Q1VGG | 310.5 | 2 saptamani
6075381 | m,seal eMG1/15-G4 Q7Q1VGG/Y10 VP, | 108.1 | 2 saptamani
6075383 | thermal float switch 54,10460 KIT | 384.1 | 4 saptamani
6075388 | mechanical shaft seal MG1/48-G25-E1 VP, | 256.45 | la cerere
6075389 | Seal Ring-Profile 13772 CR VP, | 44.85 | la cerere
6075390 | mechan, shaft seal 0200/T2100/L3S/BR1 VP | 62.1 | 4 saptamani
6075391 | mobile wear ring 55,10991 1,4470 VP, | 376.05 | 4 saptamani
6075393 | mechan, shaft seal MG1/25-G4-A1-Q1Q1P VP | 135.7 | 4 saptamani
6075394 | mech shaft seal MG1/65-G60 Q1Q1VGG VP, | 661.25 | 4 saptamani
6075395 | mobile wear ring 54,15604 1,4470 VP, | 930.35 | 4 saptamani
6075397 | neck ring D,250x35 54,10225 1,4308 VP, | 474.95 | 4 saptamani
6075398 | mobile wear ring D,235x35 54,1022 1,4470 | 463.45 | 4 saptamani
6075399 | seal ring-profile 10627/1 CR VP, | 58.65 | 4 saptamani
6075641 | Perbunaneinl, f, S-Abd, 2,700,00 Beton | 389.85 | la cerere
6075644 | impeller-H D,214 53,20636 Gbz | 1852.65 | la cerere
6075648 | pump housing Q150 6051425 GG KIT | 5457.9 | la cerere
6075649 | pump housing Q150 6051425 GG KIT | 5457.9 | la cerere
6075650 | pump housing Q150 6051424 GG KIT | 5457.9 | la cerere
6075651 | pump housing Q150 6051424 GG KIT | 5457.9 | la cerere
6075652 | inspection cover 6051430 GG KIT | 322 | la cerere
6075653 | inspection cover 6051430 GG KIT | 389.85 | la cerere
6075654 | wear ring 6051871 GG kit | 389.85 | la cerere
6075667 | gasket D,640/665x18,2 PU VP, | 1017.75 | la cerere
6075668 | coupling flange EHV DN600/2RK Kit | 7277.2 | la cerere
6075685 | flat gasket D,169/218x3 EPDM VP, | 11.5 | la cerere
6075686 | impeller fixation 16x100 A4 SET | 23 | la cerere
6075687 | impeller fixation 16x110 Geomet KIT | 42.55 | la cerere
6075695 | radial bearing D,120/100,3x115 1,4571+EP | 2145.9 | la cerere
6075706 | pump shaft D,60x636 53,15032 1,4122 | 2106.8 | la cerere
6075707 | pump shaft D,60x636 53,15032 1,4462 | 3642.05 | la cerere
6075765 | discharge piece 50,19371 3x21 Gbz | 8043.1 | la cerere
6075766 | discharge piece 50,19371 3x21 GG | 4683.95 | la cerere
6075767 | sand trap O 15324 EPDM VP, | 57.5 | la cerere
6075777 | cable gland M25 VN01T A4 VP, | 210.45 | la cerere
6075778 | cable gland M25 VN02T A4 VP, | 210.45 | la cerere
6075779 | cable gland M32 VN03T A4 VP, | 210.45 | la cerere
6075780 | cable gland M32 VN04T A4 VP, | 210.45 | la cerere
6075781 | cable gland M32 VN05T A4 VP, | 210.45 | la cerere
6075782 | cable gland M40 VN06T A4 VP, | 681.95 | la cerere
6075783 | cable gland M40 VN07T A4 VP, | 681.95 | la cerere
6075784 | cable gland M50 VN08T A4 VP, | 681.95 | la cerere
6075785 | cable gland M50 VN09T A4 VP, | 681.95 | la cerere
6075790 | rotor HC20,1 2/17 1,4021 G VP, | 1583.55 | la cerere
6075791 | rotor HC/T20,1 2/22 1,4021 G VP, | 1177.6 | la cerere
6075792 | rotor HC/T20,1 2/30 1,4021 G VP, | 1876.8 | la cerere
6075793 | rotor HC/T20,1 4/17 1,4021 G VP, | 1246.6 | la cerere
6075794 | rotor HC/T20,1 4/22 1,4021 G VP, | 1232.8 | la cerere
6075795 | rotor HC/T20,1 4/30 1,4021 G VP, | 1530.65 | la cerere
6075796 | rotor HC/T20,1 6/17 1,4021 G VP, | 1363.9 | la cerere
6075797 | rotor HC/T20,1 6/22 1,4021 G VP, | 1790.55 | la cerere
6075798 | rotor HC/T20,1 6/32 1,4021 G VP, | 1708.9 | la cerere
6075811 | mobile wear ring D,201/193x27 54,11011 1 | 447.35 | 2 saptamani
6075812 | seal ring-profile 13773 CR VP, | 41.4 | 2 saptamani
6075813 | wear plate 53,2789 CR70 VP, | 50.6 | 2 saptamani
6075838 | cable trumpet 42T 35m H07 10G1,5 KIT | 995.9 | la cerere
6075840 | cable gland 16303A 1,4408 VP, | 57.5 | la cerere
6075843 | swing lever for HHV-Z A4 VP, | 216.2 | la cerere
6075858 | swing lever for HHV 250/350kg A4 VP, | 141.45 | la cerere
6075873 | cable gland M20 VN10T A4 VP, | 368 | la cerere
6075875 | type plate 73x25 WILO EAC Alu raw | 90 | la cerere
6075876 | type plate 73x25 WILO EAC A2 raw | 51.75 | la cerere
6075881 | type plate 85x90 WILO EAC ATEx Alu raw | 57.5 | la cerere
6075884 | type plate 85x90 WILO EAC A2 raw | 57.5 | la cerere
6075909 | cable trumpet 42T 25m NSS 4x4 KIT | 786.6 | la cerere
6075910 | cable trumpet 42T 25m NSS 2x1,5 KIT | 478.4 | la cerere
6075969 | SCREW LOCKING NORD-LOCK 30,7/21, A4 | 39.1 | la cerere
6075996 | impeller-W D,270 52,17797 GG | 2602.45 | la cerere
6075997 | impeller-W D,270 6052107 1,4581 | 9939.45 | la cerere
6076000 | rotor HC20,1 2/17 1,4021 K VP, | 1319.05 | la cerere
6076001 | rotor HC/T20,1 2/22 1,4021 K VP, | 1208.65 | la cerere
6076002 | rotor HC/T20,1 2/27 1,4021 K VP, | 1720.4 | la cerere
6076003 | rotor HC/T20,1 2/30 1,4021 K VP, | 1900.95 | la cerere
6076004 | rotor HC/T20,1 4/12 1,4021 K VP, | 1123.55 | la cerere
6076005 | rotor HC/T20,1 4/17 1,4021 K VP, | 1109.75 | la cerere
6076006 | rotor HC/T20,1 4/22 1,4021 K VP, | 1167.25 | la cerere
6076007 | rotor HC/T20,1 4/27 1,4021 K VP, | 1401.85 | la cerere
6076008 | rotor HC/T20,1 4/30 1,4021 K VP, | 1392.65 | la cerere
6076009 | rotor HC/T20,1 6/12 1,4021 K VP, | 1232.8 | la cerere
6076010 | rotor HC/T20,1 6/17 1,4021 K VP, | 1564 | la cerere
6076011 | rotor HC/T20,1 6/22 1,4021 K VP, | 1638.75 | la cerere
6076012 | rotor HC/T20,1 6/27 1,4021 K VP, | 1530.65 | la cerere
6076013 | rotor HC/T20,1 6/32 1,4021 K VP, | 1729.6 | la cerere
6076014 | rotor HC/T20,1 2/17 4021/4462 g K VP, | 2426.5 | la cerere
6076015 | rotor HC/T20,1 2/22 4021/4462 g K VP, | 2300 | la cerere
6076017 | rotor HC20,1 2/30 4021/4462 g K VP, | 3175.15 | la cerere
6076018 | rotor HC/T20,1 4/12 4021/4462 g K VP, | 1869.9 | la cerere
6076019 | rotor HC/T20,1 4/17 4021/4462 g K VP, | 2149.35 | la cerere
6076020 | rotor HC/T20,1 4/22 4021/4462 g K VP, | 2313.8 | la cerere
6076021 | rotor HC/T20,1 4/27 4021/4462 g K VP, | 3360.3 | la cerere
6076022 | rotor HC/T20,1 4/30 4021/4462 g K VP, | 1810.1 | la cerere
6076023 | rotor HC/T20,1 6/12 4021/4462 g K VP, | 1774.45 | la cerere
6076024 | rotor HC/T20,1 6/17 4021/4462 g K VP, | 1869.9 | la cerere
6076025 | rotor HC/T20,1 6/22 4021/4462 g K VP, | 2053.9 | la cerere
6076026 | rotor HC/T20,1 6/27 4021/4462 g K VP, | 2241.35 | la cerere
6076027 | rotor HC/T20,1 6/32 4021/4462 g K VP, | 2426.5 | la cerere
6076032 | shrinkage hose schwarz 95/26 Kleber | 88.55 | la cerere
6076045 | planetary stage i=3,0 KIT | 1176.45 | la cerere
6076046 | planetary stage i=3,167 KIT | 1176.45 | la cerere
6076047 | planetary stage i=3,364 KIT | 1176.45 | la cerere
6076048 | planetary stage i=3,6 KIT | 1176.45 | la cerere
6076049 | planetary stage i=3,88 KIT | 1176.45 | pe stoc /1 saptamana
6076050 | planetary stage i=4,25 KIT | 1179.9 | la cerere
6076051 | planetary stage i=4,714 KIT | 1176.45 | la cerere
6076052 | planetary stage i=4,9 KIT | 1176.45 | la cerere
6076053 | planetary stage i=5,105 KIT | 1176.45 | la cerere
6076054 | planetary stage i=5,33 KIT | 1176.45 | la cerere
6076055 | planetary stage i=5,59 KIT | 1176.45 | pe stoc /1 saptamana
6076056 | planetary stage i=5,875 KIT | 1176.45 | la cerere
6076057 | planetary stage i=6,2 KIT | 1176.45 | la cerere
6076058 | planetary stage i=6,571 KIT | 1176.45 | pe stoc /1 saptamana
6076059 | planetary stage i=7,5 KIT | 1176.45 | la cerere
6076088 | suction plate 6052000 GG VP, | 3466.1 | la cerere
6076089 | suction plate 6052000 GG VP, | 3466.1 | la cerere
6076090 | flat gasket D,324/384x6 DIN2690 EPDM VP, | 53.13 | la cerere
6076091 | flat gasket D,324/400x6 DIN2690 EPDM VP, | 33.35 | la cerere
6076092 | flat gasket D,324/417x6 DIN2690 EPDM VP, | 59.57 | la cerere
6076093 | flat gasket D,112/154x0,3 Aramid/NBR VP, | 13.8 | la cerere
6076094 | flat gasket D,178/224 ARAMID/NBR (10pc) | 152.95 | la cerere
6076095 | Gasket D,330/400x0,3 Aramid/NBR (5pc) | 106.95 | la cerere
6076096 | flat gasket D,370/469 ARAMID/NBR (5pc) | 125.35 | la cerere
6076097 | flat gasket D,445/530 ARAMID/NBR (5pc) | 141.45 | la cerere
6076098 | diaphragm EPDM 70SH VP, | 105.8 | la cerere
6076279 | impeller FA10,77G-350 GGG SVA | 2686.4 | la cerere
6076280 | impeller FA10,77G-370 GGG SVA | 2686.4 | la cerere
6076281 | impeller FA10,77G-390 GGG SVA | 2686.4 | la cerere
6076282 | impeller FA10,77G-410 GGG SVA | 2686.4 | la cerere
6076285 | Ret, Sleeve carbon STL MT130L 7500 | 151.34 | 4 saptamani
6076286 | guide bush tool Stl TO 130L 2710 | 87.4 | 4 saptamani
6076287 | coup rod pin tool STL TH130L 2900 | 232.3 | 4 saptamani
6076293 | Impeller VDP 2034 | 5876.5 | 4 saptamani
6076294 | pump shaft VDP 2034 | 1369.65 | 4 saptamani
6076295 | bearing bush discharge VDP 2034 | 727.95 | 4 saptamani
6076296 | gland packing VDP 2034 | 221.95 | 4 saptamani
6076297 | bearing lineshaft enclosing VDP 2034 | 922.3 | 4 saptamani
6076298 | axial thrust bearing VDP 2034 | 4505.7 | 4 saptamani
6076310 | cable gland 16051A 1,4408 VP, | 44.85 | la cerere
6076312 | suction port 6051948 GGG TA KIT | 1930.85 | la cerere
6076313 | metal sheet insert with screws M6x16 KIT | 113.85 | la cerere
6076314 | inspection cover 52,15634 GGG KIT | 120.75 | la cerere
6076315 | inspection cover 52,15634 GGG KIT | 221.95 | la cerere
6076316 | pump housing Q100 6051476 GGG KIT | 2371.3 | la cerere
6076345 | o-ring ID,360,0x4,0 NBR70 VP, | 5.75 | la cerere
6076346 | o-ring ID,430,0x5,0 NBR70 VP, | 35.65 | la cerere
6076347 | cylindrical pin 5m6x24 DIN7 A4 VP, | 3.45 | la cerere
6076348 | nut M20 DIN934 A4-80 (10pc) | 21.85 | pe stoc /1 saptamana
6076349 | WASHER A21 DIN125 A4 (10pc) | 5.75 | la cerere
6076350 | screw M12x35 DIN939 A4-70 (10pc) | 27.6 | la cerere
6076351 | screw M12x40 DIN939 A4-70 (10pc) | 63.25 | la cerere
6076352 | screw M12x45 DIN939 A4-70 (10pc) | 40.25 | la cerere
6076353 | screw M12x50 DIN939 A4-70 (10pc) | 40.25 | 4 saptamani
6076354 | screw M12x55 DIN939 A4-70 (10pc) | 44.85 | la cerere
6076355 | screw M12x65 DIN939 A4-70 (10pc) | 49.45 | la cerere
6076356 | screw M12x75 DIN939 A4-70 (10pc) | 105.8 | la cerere
6076357 | screw M20x45 DIN933 A4-70 (10pc) | 51.75 | la cerere
6076358 | Screw M20x55 DIN939 A4-70 (10pc) | 102.35 | la cerere
6076373 | propeller TR120/TRE312 kompl, SET | 6717.15 | la cerere
6076374 | plug GPN320 GL70 2-3 PE VP, | 8.05 | la cerere
6076375 | suction port 6051948 GGG BA SET | 1679 | la cerere
6076376 | planetary gear 1ST, T20 KIT | 4672.45 | la cerere
6076377 | planetary gear 2ST, I=6,2 KIT | 3586.85 | la cerere
6076378 | planetary gear 2ST, I=3,167 KIT | 4127.35 | la cerere
6076379 | planetary gear 1ST, VERST, KIT | 1902.1 | la cerere
6076380 | screw M16x50 DIN933 A4-70 (4pc) | 19.55 | la cerere
6076381 | washer 17 DIN7349 A4 (4pc) | 6.9 | la cerere
6076382 | washer D,65x18 A4 136,04,003 VP, | 57.5 | la cerere
6076383 | circlips 65x2,5 DIN472 A2 VP, | 9.2 | la cerere
6076452 | screw plug M10x1 DIN908 A4 | 1.15 | la cerere
6076548 | protec, conductor S07BB-F 1X10 rund 8m | 213.9 | la cerere
6076549 | protec, conductor S07BB-F 1X16 rund 8m | 253 | la cerere
6076550 | protec, conductor S07BB-F 1X25 rund 8m | 307.05 | la cerere
6076594 | impeller C08xA-437 GG Set SVA | 560.05 | la cerere
6076595 | impeller C08xA-436 GG Set SVA | 560.05 | la cerere
6076596 | impeller C08xA-435 GG Set SVA | 560.05 | la cerere
6076597 | impeller C08xA-434 GG Set SVA | 560.05 | la cerere
6076598 | impeller C08xA-433 GG Set SVA | 560.05 | la cerere
6076599 | impeller C08xA-432 GG Set SVA | 560.05 | la cerere
6076641 | screw plug G1/8 DIN908 A4 (3pc) | 20.7 | la cerere
6076642 | o-ring ID,203,0x3,0 Viton (3pc) | 21.85 | pe stoc /1 saptamana
6076643 | key A 8x5x36 DIN6885 A4 VP, | 3.45 | la cerere
6076644 | screw M10x40 DIN912 A4-70 (10pcs) | 13.8 | la cerere
6076645 | Washer A10,5 DIN125 A4 (20pcs) | 5.75 | la cerere
6076646 | screw M8x25 DIN933 A4-70 (10pc) | 5.75 | la cerere
6076647 | spacer ring D,80/70x14 6050369 1,4021VP, | 66.7 | la cerere
6076648 | seal washer CZF-F4331006 - 1,4462 VP, | 417.45 | la cerere
6076649 | seal ring D,29,5/16x16,5 54,17777NBR VP, | 3.45 | la cerere
6076650 | seal ring D,29,5/17x16,5 54,17777 NBR VP | 3.45 | la cerere
6076651 | seal ring D,29,5/19x16,5 54,17777NBR VP, | 21.85 | la cerere
6076652 | rotor D,124,3x442 4/12 1,4021 VP, | 809.6 | la cerere
6076653 | rotor D,124,3x442 4/17 1,4021 VP, | 894.7 | la cerere
6076654 | bearing housing (Ex design) GG VP, | 167.9 | la cerere
6076655 | bearing housing (no, Ex design) GG VP, | 180.55 | la cerere
6076656 | bearing cover D,52H8 54,13395 GG VP, | 51.75 | la cerere
6076657 | electrode rod D,4x53 54,13422 A2 VP, | 6.9 | la cerere
6076664 | Bearing sleeve/wear ring EPDM/1,4580 KIT | 208.15 | la cerere
6076665 | Bearing sleeve/wear ring EPDM/1,4580 KIT | 208.15 | la cerere
6076667 | Bearing sleeve/wear ring EPDM KIT | 79.35 | la cerere
6076668 | suction piece K8,50/,70 6“ VP, | 1021.2 | la cerere
6076669 | suction piece K8,50/,70 8“ VP, | 1021.2 | la cerere
6076671 | guide casing K8,50 VP, | 638.25 | la cerere
6076672 | valve seat K8,50/,70 1,4408 VP, | 118.45 | la cerere
6076674 | Rep,Kit 2 T20,1K 1,4462/Vit | 2328.75 | la cerere
6076675 |  | 3877.8 | la cerere
6076678 | impeller K8,50 D,143 1,4408 VP, | 555.45 | la cerere
6076680 | pump housing Q80 6050938 GG KIT | 1175.3 | pe stoc /1 saptamana
6076681 | suction port 6050940 GGG BA KIT | 853.3 | la cerere
6076682 | suction port 6050943 GGG TA DN100PN10 SE | 1217.85 | la cerere
6076683 | suction port 6050943 GGG TA ANSI SET | 1217.85 | la cerere
6076692 | screw M16x45 DIN939 A4-70 (10pc) | 46 | la cerere
6076693 | ADHESIVE PATTEX Stabilit | 44.85 | la cerere
6076694 | temperature sensor Pt100 350 mm abgewink | 174.8 | la cerere
6076696 | pump housing Q100 6051795 GG KIT | 1650.25 | la cerere
6076697 | suction port 6051792 GGG BA KIT | 1147.7 | la cerere
6076731 | O-ring kit VDP 2034 | 180.55 | 4 saptamani
6076732 | adaptor tube VDP 2034 | 1190.25 | 4 saptamani
6076733 | bearing bush, suction housing VDP 2034 | 727.95 | 4 saptamani
6076734 | head shaft VDP 2034 | 1132.75 | 4 saptamani
6076735 | bearing bush, stuffing box VDP 2034 | 573.85 | 4 saptamani
6076736 | bearing bush, stage housing VDP 2034 | 727.95 | 4 saptamani
6076737 | Shaft coupling VDP 2034 | 1315.6 | 4 saptamani
6076738 | Line shaft VDP 2034 | 922.3 | 4 saptamani
6076740 | Assembly sleeve for deflection ring | 118.45 | pe stoc /1 saptamana
6076743 | propeller RZP20/10°/233,04,007 A4+C2/C1 | 1363.9 | la cerere
6076800 | screw M20x50 DIN939 A4-70 (10pc) | 51.75 | la cerere
6076801 | o-ring ID,265,0x4,0 Viton 75 VP, | 24.15 | pe stoc /1 saptamana
6076804 | pump housing Q150 6051787 DN GGG KIT | 6564.2 | la cerere
6076805 | pump housing Q150 6051787 ANSI GGG KIT | 6564.2 | la cerere
6076811 | inspection cover 6051807 GG SET | 386.4 | la cerere
6076812 | inspection cover 6051807 GG SET | 504.85 | la cerere
6076813 | impeller fixation 16x80 Geomet KIT | 48.3 | la cerere
6076814 | impeller fixation 20x70 Geomet KIT | 57.5 | la cerere
6076815 | screw M20x85 DIN939 A4-70 (10pc) | 235.06 | la cerere
6076816 | washer A17 Din125 A4 (20pc) | 17.25 | 2 saptamani
6076817 | screw M16x85 DIN939 A4-70 (10pc) | 66.7 | la cerere
6076818 | screw M16x55 DIN939 A4-70 (10pc) | 37.95 | la cerere
6076819 | o-ring ID,81,0x4,5 NBR70 VP, | 8.05 | la cerere
6076820 | wear ring 6051825 GG KIT | 389.85 | la cerere
6076822 | flat gasket D,220/273x3 EPDM VP, | 20.7 | pe stoc /1 saptamana
6076823 | washer 13 DIN433 A4 (20pc) | 5.75 | 4 saptamani
6076824 | screw M12x40 ISO4762 A4-70 (10pc) | 19.55 | la cerere
6076826 | suction port 50,18277/1 ANSI GG KIT | 3466.1 | la cerere
6076865 | pump housing Rexa C05-3xx DN50 GG SET | 416.3 | la cerere
6076866 | pump housing Rexa C05-3xx ANSI GG KIT | 416.3 | la cerere
6076873 | sealing casing P/S13,1 D,152 GG XC KI | 210.45 | la cerere
6076889 | screw M8x95 DIN912 A4-70 (10pc) | 66.7 | la cerere
6076890 | screw M16x40 DIN939 A4-70 (10pc) | 40.25 | la cerere
6076891 | o-ring ID,150,0x3,0 NBR70 VP, | 4.6 | la cerere
6076892 | screw M8x25 DIN912 A4 (10pc) | 6.9 | la cerere
6076893 | o-ring ID,150,0x4,0 NBR70 VP, | 4.6 | la cerere
6076912 | impeller FA08,64G-278 GGG SVA | 1344.35 | la cerere
6076913 | impeller FA08,64G-258 GGG SVA | 1344.35 | la cerere
6076914 | impeller FA08,64G-234 GGG SVA | 1344.35 | la cerere
6076915 | impeller FA08,64G-246 GGG SVA | 1344.35 | la cerere
6076916 | impeller FA08,64G-246 GGG SVA | 1344.35 | la cerere
6076917 | impeller FA08,64G-258 GGG SVA | 1344.35 | la cerere
6076918 | impeller FA08,64G-278 GGG SVA | 1344.35 | la cerere
6076919 | impeller FA08,64G-234 GGG SVA | 1344.35 | la cerere
6076953 | impeller FA15,98D-330 GGG SVA | 5905.25 | la cerere
6076954 | impeller FA15,98D-350 GGG SVA | 5905.25 | la cerere
6076955 | impeller FA15,98D-370 GGG SVA | 5905.25 | la cerere
6076956 | impeller FA15,98D-390 GGG SVA | 5905.25 | la cerere
6076957 | impeller FA15,98D-410 GGG SVA | 5905.25 | la cerere
6076958 | impeller FA15,98D-430 GGG SVA | 5905.25 | la cerere
6076959 | impeller FA15,98D-438 GGG SVA | 5905.25 | la cerere
6076962 | Bracket DN40PN10/6 MTS40+TP40S KIT | 92 | 2 saptamani
6076968 | stator-unit P13,-4/16 3~ KIT | 1060.3 | la cerere
6076969 | stator-unit P13,-4/14 3~ KIT | 726.8 | la cerere
6076970 | stator-unit P13,-4/10 3~ KIT | 726.8 | la cerere
6076971 | stator-unit P13,-2/15 3~ KIT | 726.8 | la cerere
6076972 | stator-unit P13,-2/10 3~ KIT | 696.9 | la cerere
6076973 | stator-unit P13,-2/8 3~ KIT | 604.9 | la cerere
6076974 | stator-unit P13,2/8 1~ KIT | 1060.3 | la cerere
6076975 | PACKING DRAINLIFT S1/5 VP, | 163.53 | pe stoc /1 saptamana
6076977 | Casing for capacitor KIT | 128.8 | la cerere
6076978 | capacitor 40µF VP, | 24.15 | la cerere
6076979 | capacitor 35µF VP, | 24.15 | la cerere
6076982 | impleller FA15,98D-330 GGG SVA | 5905.25 | la cerere
6076983 | impleller FA15,98D-350 GGG SVA | 5905.25 | la cerere
6076984 | impeller FA15,98D-370 GGG SVA | 5905.25 | la cerere
6076985 | impeller FA15,98D-390 GGG SVA | 5905.25 | la cerere
6076986 | impleller FA15,98D-410 GGG SVA | 5905.25 | la cerere
6076987 | impleller FA15,98D-430 GGG SVA | 5905.25 | la cerere
6076988 | impleller FA15,98D-438 GGG SVA | 5905.25 | la cerere
6076989 | Rotor T24-6/16 E3 1,4021 VP, | 2128.65 | la cerere
6076990 | Rotor T24-4/21 1,4021 VP, | 1914.75 | la cerere
6076991 | Rotor T24-4/29 1,4021 VP, | 1914.75 | la cerere
6076992 | Rotor T24-4/21 1,4021/4462 VP, | 3023.35 | la cerere
6076993 | Rotor T24-4/16 1,4021/4462 VP, | 3023.35 | la cerere
6076994 | Rotor T24-4/16 1,4021 VP, | 1914.75 | la cerere
6076995 | Rotor T24-6/28 E3 1,4021/4462 VP, | 3232.65 | la cerere
6076996 | Rotor T24-6/28 E3 1,4021 VP, | 2128.65 | la cerere
6076997 | Rotor T24-6/22 E3 1,4021/4462 VP, | 3232.65 | la cerere
6076998 | Rotor T24-6/22 E3 1,4021 VP, | 2128.65 | la cerere
6076999 | Rotor T24-6/16 E3 1,4021/4462 VP, | 3232.65 | la cerere
6077467 | sealing casing P/S13,2 D,152 GG XD KIT | 312.8 | la cerere
6077472 | rotor P13,1-9/EAD3X2-T VP, | 243.8 | la cerere
6077473 | rotor P13,1-11/EAD3X2-T VP, | 243.8 | la cerere
6077474 | rotor P13,1-16/EAD3X2-T VP, | 289.8 | la cerere
6077475 | rotor P13,1-10/EAD1X4-T VP, | 243.8 | la cerere
6077476 | rotor P13,1-11/EAD0X4-M VP, | 243.8 | la cerere
6077477 | rotor P13,1-16/EAD3X4-T VP, | 289.8 | la cerere
6077478 | rotor P13,2-10/EAD1X2-T VP, | 359.95 | la cerere
6077479 | rotor P13,2-11/EAD3X2-T VP, | 387.55 | la cerere
6077480 | rotor P13,2-15/EAD1X2-T VP, | 420.9 | la cerere
6077481 | rotor P13,2-16/EAD3X2-T VP, | 420.9 | la cerere
6077483 | guide casing K8,70 VP, | 787.75 | la cerere
6077484 | impeller K8,70 D,143 1,4408 VP, | 555.45 | la cerere
6077485 | Gasket D,138/150x0,3 Aramid/NBR (10pc) | 24.15 | la cerere
6077501 | Rotor T24-4/36 E3 1,4021/4462 VP, | 3232.65 | la cerere
6077502 | Rotor T24-4/36 E3 1,4021 VP, | 2128.65 | la cerere
6077503 | Rotor T24-4/29 E3 1,4021/4462 VP, | 3232.65 | la cerere
6077504 | Rotor T24-4/29 E3 1,4021 VP, | 2128.65 | la cerere
6077505 | Rotor T24-4/21 E3 1,4021/4462 VP, | 3232.65 | la cerere
6077506 | Rotor T24-4/21 E3 1,4021 VP, | 2128.65 | la cerere
6077507 | Rotor T24-4/36 1,4021 VP, | 1914.75 | la cerere
6077508 | Rotor T24-4/29 1,4021/4462 VP, | 3023.35 | la cerere
6077509 | Rotor T24-4/36 1,4021/4462 VP, | 3023.35 | la cerere
6077510 | Rotor T24-6/16 1,4021 VP, | 1914.75 | la cerere
6077511 | Rotor T24-6/16 1,4021/4462 VP, | 3023.35 | la cerere
6077512 | Rotor T24-6/22 1,4021 VP, | 1914.75 | la cerere
6077513 | Rotor T24-6/22 1,4021/4462 VP, | 3023.35 | la cerere
6077514 | Rotor T24-6/28 1,4021 VP, | 1914.75 | la cerere
6077515 | Rotor T24-6/28 1,4021/4462 VP, | 3023.35 | la cerere
6077524 | winding mater,NU911-2/60 400 50 D PE2 | 3167.1 | la cerere
6077535 |  | 2658.8 | la cerere
6077536 | impeller FA10,82G/15,52G-230 GGG SVA | 2658.8 | la cerere
6077537 | impeller FA10,82G/15,52G-245 GGG SVA | 2658.8 | la cerere
6077538 | impeller FA10,82G/15,52G-260 GGG SVA | 2658.8 | la cerere
6077539 | impeller FA10,82G-270 GGG SVA | 2658.8 | la cerere
6077540 | impeller FA10,82G-270 GGG SVA | 2658.8 | la cerere
6077547 | impeller FA10,82G/15,52G-215 GGG SVA | 1846.9 | la cerere
6077548 | impeller FA10,82G/15,52G-230 GGG SVA | 1846.9 | la cerere
6077549 | impeller FA10,82G/15,52G-245 GGG SVA | 1846.9 | la cerere
6077550 | impeller FA10,82G/15,52G-260 GGG SVA | 1846.9 | la cerere
6077564 | stator Hypalon CSM 1-6L | 194.35 | la cerere
6077565 | Stator NBR 5-6L | 441.6 | la cerere
6077579 | profiled gasket 114/138x18,5 NBR | 55.2 | la cerere
6077580 | cable protection D500-2+NU12 3x1x35 A4 | 560.05 | la cerere
6077623 | Spacer D,300x190 A2 | 150.65 | la cerere
6077811 | neck ring D,187x23 54,11293 1,4470 VP, | 581.9 | la cerere
6077812 | neck ring D,170x22 54,11203 1,4470 VP, | 432.4 | la cerere
6077838 | neck ring D,280x33 54,10642 1,4308 VP, | 677.35 | la cerere
6077839 | neck ring D,235x27 54,10990 1,4308 VP, | 402.5 | la cerere
6077840 | mobile wear ring D,173,5/165x22 11292 | 312.8 | la cerere
6077842 | mobile wear ring D,265,5/255x35 VP, | 907.35 | la cerere
6077843 | mechanical shaft seal 680-103-73A-085 VP | 2494.35 | la cerere
6077844 | mech,seal MG1/30-G60-E1AQ1PGG VP, | 142.6 | la cerere
6077845 | motor casing T30-4/55 380V 50Hz Bi | 9934.85 | la cerere
6077846 | neck ring D,205x20 54,1468 1,4580 VP, | 506 | la cerere
6077847 | mech, seal MG1S6/48-G2-E2 Q1Q VP | 512.9 | la cerere
6077848 | mechanical shaft M4S3/65-00 EBPGG VP, | 911.95 | la cerere
6077855 | pump shaft TWI 6,50-5 "C" NU 4" | 236.9 | la cerere
6077856 | impeller C05xA-322 GGG Set SVA | 366.85 | la cerere
6077857 | impeller C05xA-324 GGG Set SVA | 366.85 | la cerere
6077858 | impeller C05xA-326 GGG Set SVA | 366.85 | la cerere
6077859 | impeller C05xA-328 GGG Set SVA | 366.85 | la cerere
6077860 | impeller C05xA-329 GGG Set SVA | 366.85 | la cerere
6077861 | impeller C06xA-342 GG Set SVA | 469.2 | la cerere
6077862 | impeller C06xA-344 GG Set SVA | 469.2 | la cerere
6077863 | impeller C06xA-345 GG Set SVA | 469.2 | la cerere
6077864 | impeller C06xA-346 GG Set SVA | 469.2 | la cerere
6077865 | impeller C06xA-348 GG Set SVA | 469.2 | la cerere
6077866 | impeller C06xA-349 GG Set SVA | 471.5 | la cerere
6077871 | Stator T17-4/8 400 50Hz PTC VP, | 909.65 | la cerere
6077872 | Stator T17-4/8 400 50Hz VP, | 909.65 | la cerere
6077873 | Stator T17-4/8 400 50Hz VP, | 909.65 | la cerere
6077874 | Stator T17-4/8 230/460 60Hz VP, | 909.65 | la cerere
6077875 | Stator T17-2/22 400/690 50Hz VP, | 1582.4 | la cerere
6077876 | Stator T17-2/22 400/690 50Hz VP, | 1582.4 | la cerere
6077877 | Stator T17-2/15 400/690 50Hz VP, | 1246.6 | la cerere
6077878 | Stator T17-2/15 400/690 50Hz VP, | 1246.6 | la cerere
6077879 | Stator T17-2/8 400 50Hz VP, | 1246.6 | la cerere
6077890 | Stator T17-4/8V 230 50Hz VP, | 909.65 | la cerere
6077891 | Stator T17-4/8V 400 50Hz VP, | 909.65 | la cerere
6077892 | Stator T17-4/8V 400 50Hz VP, | 909.65 | la cerere
6077893 | Stator T17-4/12 230/460 60Hz VP, | 909.65 | la cerere
6077894 | Stator T17-4/16 400/690 50Hz VP, | 909.65 | la cerere
6077895 | Stator T17-4/16 230/460 60Hz VP, | 909.65 | la cerere
6077896 | Stator T17-4/12 400/690 50Hz VP, | 909.65 | la cerere
6077897 | Stator T17-4/12 400/690 50Hz VP, | 909.65 | la cerere
6077990 | flat gasket D,215/292 ARAMID/NBR (10pc) | 62.1 | la cerere
6078019 | pump housing Rexa C06-3xx ANSI GG KIT | 428.95 | la cerere
6078020 | pump housing Rexa C06-3xx DN80 GG KIT | 428.95 | la cerere
6078050 | screw M8x105 DIN912 A4-70 (3pc) | 14.95 | la cerere
6078070 | pump housing Rexa C08-43x DN80 GG KIT | 670.45 | la cerere
6078071 | pump housing Rexa C08-43x ANSI GG KIT | 670.45 | la cerere
6078089 | lower rack support FS 180x10,7 unten | 1066.05 | la cerere
6078096 | pump housing C10-510 DN80 GG KIT | 1147.7 | la cerere
6078097 | pump housing C10-510 ANSI GG KIT | 1147.7 | la cerere
6078099 | inspection cover 53,20097 GG KIT | 89.7 | la cerere
6078121 | Stator T17-4/12 400 50Hz PTC VP, | 1081 | la cerere
6078122 | Stator T17-4/16 400/690 50Hz PTC VP, | 1212.1 | la cerere
6078123 | Stator T17-4/16 400/690 50Hz PTC VP, | 1212.1 | la cerere
6078124 | Stator T17-4/24 400/690 50Hz VP, | 1246.6 | la cerere
6078125 | Stator T17-4/24 400/690 50Hz PTC VP, | 1246.6 | la cerere
6078126 | Stator T17-4/24 400/690 50Hz VP, | 1246.6 | la cerere
6078127 | Stator T17-4/24 400/690 50Hz PTC VP, | 1246.6 | la cerere
6078128 | Stator T17-4/24 380/660 60Hz VP, | 1246.6 | la cerere
6078129 | Stator T17-4/24 230/460 60Hz VP, | 1246.6 | la cerere
6078130 | Stator T17-4/16 500/865 50Hz VP, | 1081 | la cerere
6078131 | Stator T17-4/16 415/720 50Hz VP, | 1081 | la cerere
6078132 | Stator T17-6/8 400 50Hz PTC VP, | 909.65 | la cerere
6078133 | Stator T17-6/8 400 50Hz VP, | 909.65 | la cerere
6078134 | Stator T17-6/8 400 50Hz VP, | 909.65 | la cerere
6078135 | Stator T17-6/12 380 60Hz VP, | 1081 | la cerere
6078136 | Stator T17-6/12 400/690 VP, | 1081 | la cerere
6078137 | Stator T17-6/12 400/690 VP, | 1081 | la cerere
6078138 | Stator T17-6/16 400 50Hz PTC VP, | 1082.15 | la cerere
6078139 | Stator T17-6/16 400/690 50Hz VP, | 1081 | la cerere
6078140 | Stator T17-6/16 400/690 50Hz Ex VP, | 1081 | la cerere
6078141 | Stator T17-6/24 400/690 50Hz VP, | 1413.35 | la cerere
6078142 | Stator T17-6/24 400/690 50Hz PTC VP, | 1413.35 | la cerere
6078143 | Stator T17-8/8 400 50Hz VP, | 2024 | la cerere
6078144 | Stator T17-8/8 500 50Hz VP, | 2024 | la cerere
6078145 | Stator T17-8/16 400 50Hz VP, | 2024 | la cerere
6078146 | Stator T17-8/16R 400/690 50Hz PTC VP, | 2024 | la cerere
6078147 | Stator T17-8/24 400 50Hz VP, | 2024 | la cerere
6078148 | Stator T17-8/16 400/50Hz Ex VP, | 2024 | la cerere
6078150 | pressure gauge D,100 0-10BAR G3/8 KIT | 401.35 | la cerere
6078159 | screw M8x30 DIN912 A4-70 (10pc) | 5.75 | la cerere
6078160 | o-ring ID,62,0x3,0 Viton (3pc) | 8.05 | la cerere
6078161 | shim ring 8x14x1,0 DIN988 A2 (10pc) | 3.45 | la cerere
6078162 | o-ring ID,40,0x3,0 Viton (3pc) | 5.75 | la cerere
6078163 | o-ring ID,20,0x3,0 Viton 75 (3pc) | 4.6 | la cerere
6078164 | ball bearing 6206 DDU C3 VP, | 9.2 | la cerere
6078165 | ball bearing 3207 VP, | 34.5 | la cerere
6078166 | washer D,30/42x2,5 DIN988 St VP, | 3.45 | la cerere
6078167 | washer D,28/40x2 DIN988 St VP, | 3.45 | la cerere
6078168 | Ball Bearing 3307 C3 VP, | 51.75 | la cerere
6078169 | circlips 35x1,5 DIN471 FST VP, | 3.45 | la cerere
6078170 | Shaft Seal Ring A32/52x7 DIN3760 FPM+A2 | 13.8 | la cerere
6078171 | sealing plug 13421 NBR 80 VP, | 4.6 | la cerere
6078173 | impeller Rexa Cut GI03,29 GG KIT SVA | 466.9 | la cerere
6078175 | suction port 51,18277/1 DN GG/C0 KIT | 3747.85 | la cerere
6078183 | impeller Rexa V08xA-528 GG KIT SVA | 694.6 | la cerere
6078220 | impeller C10xA-518 GG Set SVA | 989 | la cerere
6078221 | impeller C10xA-516 GG Set SVA | 989 | la cerere
6078222 | impeller C10xA-514 GG Set SVA | 989 | la cerere
6078223 | impeller C10xA-513 GG Set SVA | 989 | la cerere
6078224 | impeller C10xA-512 GG Set SVA | 989 | la cerere
6078242 | tapper nipple R½x150 DINEN10241 4571 | 46 | la cerere
6078266 | relais 2xUM 24VDC/800 OHM 250VAC/5A VP, | 22.54 | 2 saptamani
6078267 | relais 2xUM 24VDC/800 OHM 250VAC/5A VP, | 746.35 | 2 saptamani
6078268 | SPS CPU FPSIGMA 24VDC 16E/8A REL,40k VP, | 976.35 | 2 saptamani
6078269 | SPS BEDIENGERÄT GT12 RS232 24VDC 6MB VP, | 738.3 | 2 saptamani
6078270 | relais TA75DU42(29-42A) VP, | 154.1 | 2 saptamani
6078271 | contactor A145-30-00 220-230 VAC VP, | 754.4 | 2 saptamani
6078289 | M132-6T40P55B3-315 GREEN | 28815.55 | la cerere
6078290 | propeller blade D,1600 Bm3sparepart cpl | 2245.95 | la cerere
6078298 | impeller-H D,308 52,6664 korr284 9,0975 | 4292.95 | la cerere
6078299 | Rotor D,360x1779 8/78 1,7225 spare part | 45943.65 | la cerere
6078300 | screw M12x35 DIN912 A4 (10pc) | 16.1 | la cerere
6078301 | o-ring ID,102,0x3,0 Viton 75 VP, | 8.05 | la cerere
6078302 | screw M8x20 DIN933 A4-70 (10pc) | 6.9 | la cerere
6078306 | motor casing 50,13393/1 GG VP, | 477.25 | la cerere
6078307 | motor casing 50,13394/1 GG VP, | 529 | la cerere
6078308 | motor casing 50,13392/1 GG VP, | 557.75 | la cerere
6078309 | motor casing 50,20774 GG VP, | 756.7 | la cerere
6078310 | motor casing 50,20774 GG VP, | 756.7 | la cerere
6078311 | motor casing 50,13392/1 GG VP, | 627.9 | la cerere
6078312 | motor casing 50,20774 GG VP, | 830.3 | la cerere
6078313 | motor casing 50,20774 GG VP, | 830.3 | la cerere
6078317 | rotor T17-6/16H T17-8/16H 4021/4462 VP, | 1852.65 | la cerere
6078318 | rotor T17-6/12H 4021/4462 VP, | 1684.75 | la cerere
6078319 | rotor T17-6/24H T17-8/24H 4021/4462 VP, | 1995.25 | la cerere
6078320 | rotor T17-6/8H T17-8/8H 4021/4462 VP, | 2426.5 | la cerere
6078321 | rotor T17-6/24H T17-8/24H 1,4021 VP, | 975.2 | la cerere
6078322 | rotor T17-6/16H T17-8/16H 1,4021 VP, | 709.55 | la cerere
6078323 | rotor T17-6/12H 1,4021 VP, | 726.8 | la cerere
6078324 | rotor T17-6/8H T17-8/8H 1,4021 VP, | 447.35 | la cerere
6078325 | rotor T17-4/24H 4021/4462 VP, | 2356.35 | la cerere
6078326 | rotor T17-4/16H 4021/4462 VP, | 1684.75 | la cerere
6078327 | rotor T17-4/12H 4021/4462 VP, | 1515.7 | la cerere
6078328 | rotor T17-4/8H 4021/4462 VP, | 1348.95 | la cerere
6078329 | rotor T17-4/24H 1,4021 VP, | 825.7 | la cerere
6078330 | rotor T17-4/16H 1,4021 VP, | 522.1 | la cerere
6078331 | rotor T17-4/12H 1,4021 VP, | 454.25 | la cerere
6078332 | rotor T17-4/8H 1,4021 VP, | 391 | la cerere
6078333 | rotor T17-2/22H 1,4021 VP, | 855.6 | la cerere
6078334 | rotor T17-2/15H 1,4021 VP, | 454.25 | la cerere
6078335 | rotor T17-2/8H 1,4021 VP, | 648.6 | la cerere
6078338 | rotor T17-2/15K 1,4021 VP, | 527.85 | la cerere
6078339 | rotor T17-2/8K 1,4021 VP, | 615.25 | la cerere
6078340 | rotor T17-2/22K 1,4021 VP, | 859.05 | la cerere
6078341 | rotor T17-2/8K 4021/4462 VP, | 1852.65 | la cerere
6078342 | rotor T17-2/15K 4021/4462 VP, | 2024 | la cerere
6078343 | rotor T17-2/22K 4021/4462 VP, | 2191.9 | la cerere
6078344 | Rotor T17-4/8K 1,4021 VP, | 409.4 | la cerere
6078345 | rotor T17-4/12K 1,4021 VP, | 450.8 | la cerere
6078346 | rotor T17-4/16K 1,4021 VP, | 529 | la cerere
6078347 | rotor T17-4/24K 1,4021 VP, | 874 | la cerere
6078348 | rotor T17-4/8K 4021/4462 VP, | 1852.65 | la cerere
6078349 | rotor T17-4/12K 4021/4462 VP, | 1852.65 | la cerere
6078350 | rotor T17-4/16K 4021/4462 VP, | 2024 | la cerere
6078351 | rotor T17-4/24K 4021/4462 VP, | 2191.9 | la cerere
6078352 | rotor T17-6/8K T17-8/8K 1,4021 VP, | 481.85 | la cerere
6078353 | rotor T17-6/12K 1,4021 VP, | 716.45 | la cerere
6078354 | rotor T17-6/16K 1,4021 VP, | 785.45 | la cerere
6078355 | rotor T17-6/24 1,4021 VP, | 1493.85 | la cerere
6078356 | rotor T17-6/8K T17-8/8K 4021/4462 VP, | 1852.65 | la cerere
6078357 | rotor T17-6/12K T17-8/12K 4021/4462 VP, | 1852.65 | la cerere
6078358 | rotor T17-6/16K T17-8/16K 4021/4462 VP, | 2024 | la cerere
6078359 | rotor T17-6/14K T17-8/24K 4021/4462 VP, | 2191.9 | la cerere
6078364 | Rep,Kit 2 P17,1-12 | 391 | la cerere
6078365 | Rep,Kit 2 P17,1-15-24 | 389.85 | la cerere
6078367 | sealing casing D,205g6 6051538 GG KIT | 364.55 | la cerere
6078368 | rotor D,102,3x485 4/24 1,4021 G VP, | 670.45 | la cerere
6078369 | rotor D,102,3x405 4/16 1,4021 G VP, | 588.8 | la cerere
6078370 | rotor D,102,3x367 4/12 1,4021 G VP, | 448.5 | la cerere
6078371 | rotor D,89,3x405 2/15 1,4021 G VP, | 588.8 | la cerere
6078372 | rotor D,89,3x485 2/22 1,4021 G VP, | 670.45 | la cerere
6078377 | bearing housing (no, Ex design) GG VP, | 157.55 | la cerere
6078378 | bearing housing (Ex design) GG VP, | 172.5 | la cerere
6078379 | bearing cover D,57H7 6051909 GG VP, | 65.55 | la cerere
6078380 | bearing cover D,57H7 6051830 GG VP, | 69 | la cerere
6078425 | shim ring 10x16x1,0 DIN988 A4 (10pc,) | 3.45 | la cerere
6078426 | pump shaft D,60x528 53,15017/1 1,4462 | 3513.25 | la cerere
6078475 | o-ring ID,97,2x5,7 NBR70 VP, | 60.95 | la cerere
6078477 | screw M20x60 DIN939 A4-70 (10pc) | 69 | la cerere
6078478 | pump housing 6051757 DN200 GGG KIT | 6506.7 | la cerere
6078479 | pump housing 6051757 ANSI GGG KIT | 6506.7 | la cerere
6078480 | suction port 52,18306 DN GG KIT | 2770.35 | la cerere
6078481 | flat gasket D,273/328x3 EPDM VP, | 28.98 | la cerere
6078482 | screw M12x45 DIN912 A4-70 (10pc) | 16.1 | la cerere
6078483 | wear ring 6051764 GGG KIT | 769.35 | la cerere
6078484 | impeller fixation 20x55 Geomet KIT | 210.45 | la cerere
6078504 | Rep,Kit 1 FKT63,1 G | 1790.55 | la cerere
6078505 | Rep,Kit 2 FKT63,1 G | 7207.05 | la cerere
6078506 | Rep,Kit 3 FKT63,1 G | 6366.4 | la cerere
6078507 | Rep,Kit 1 T63,1 G | 952.2 | la cerere
6078508 | Rep,Kit 2 T63,1 G | 6366.4 | la cerere
6078509 | Rep,Kit 3 T63,1 G | 5526.9 | la cerere
6078515 | impeller-H D,209 53,1466 korr192 Gbz | 1949.25 | la cerere
6078525 | bearing cover D,52H8 54,13398 GG VP, | 51.75 | la cerere
6078526 | bearing cover D,72H7 54,13443 GG VP, | 64.4 | la cerere
6078527 | bearing cover D,72H7 54,13442 GG VP, | 64.4 | la cerere
6078528 | Diffuser Ring VEP900 | 3462.65 | la cerere
6078529 | Suction Case Bearing VEP900 | 2013.65 | la cerere
6078530 | Diffuser Case Bearing VEP900 | 2013.65 | la cerere
6078531 | Stuffing box Bearing VEP900 | 1511.1 | la cerere
6078532 | Column Pipe Bearing VEP900 | 308.2 | la cerere
6078533 | Coupling (Pump and motor) VEP900 | 3924.95 | la cerere
6078534 | Impeller VEP900 | 13250.3 | la cerere
6078535 | Thrust Bearing incl, sleeve VEP900 | 3462.65 | la cerere
6078536 | Stator NU911-2/75 St+A4 690/60 D PE2 | 12922.55 | la cerere
6078548 | diaphragm EPDM 70SH VP, | 51.75 | la cerere
6078556 | Rep,Kit 1 FKT57 G | 1650.25 | la cerere
6078557 | Rep,Kit 2 FKT57 G | 7066.75 | la cerere
6078558 | Rep,Kit 3 FKT57 G | 6228.4 | la cerere
6078559 | Rep,Kit 1 T57 G | 952.2 | la cerere
6078560 | Rep,Kit 2 T57 G | 6366.4 | la cerere
6078561 | Rep,Kit 3 T57 G | 5526.9 | la cerere
6078633 | guide casing K8,100 VP, | 700.35 | la cerere
6078635 | cable trumpet 52,16360 15m NSS 4x50 | 3364.9 | la cerere
6078636 | foil WILO EC-DRAIN VP, | 36.8 | 2 saptamani
6078647 | impeller K8,100 D,143 1,4408 VP, | 555.45 | la cerere
6078651 | cable trumpet 42T 20m NSS 10x1,5 SET | 686.55 | la cerere
6078654 | top guide casing 6052053 Gbz G ANSI 10" | 11616.15 | la cerere
6078694 | pump shaft D,70x1127 53,20657 1,4462 | 4739.15 | la cerere
6078697 | neck ring D,465x35 54,18283 1,4470 VP, | 1368.5 | la cerere
6078698 | mobile wear ring D,440/420x35 1,4470 VP, | 1974.55 | la cerere
6078700 | cable trumpet 53,16365 40m NSS 7x1,5 | 1843.45 | la cerere
6078701 | pump shaft TWI 6,18-06 "C" NU 5+6" | 211.6 | la cerere
6078718 | pump shaft TWI 6,50-7 "C" NU 5+6" | 347.3 | la cerere
6078759 | ring D,180/10,7x5 mit Stange A2 | 280.6 | la cerere
6078760 | Falp D,184x4 A2 for screen | 151.8 | la cerere
6078776 | board Temperaturschutz Temp 94 | 518.65 | la cerere
6078778 | impeller FA20,97Z-318 GGG SVA | 5526.9 | la cerere
6078779 | impeller FA20,97Z-330 GGG SVA | 5526.9 | la cerere
6078780 | impeller FA20,97Z-350 GGG SVA | 5526.9 | la cerere
6078781 | impeller FA20,97Z-370 GGG SVA | 5526.9 | la cerere
6078782 | impeller FA20,97Z-390 GGG SVA | 5526.9 | la cerere
6078783 | impeller FA20,97Z-410 GGG SVA | 5526.9 | la cerere
6078784 | impeller FA20,97Z-424 GGG SVA | 5526.9 | la cerere
6078785 | impeller FA20,97Z-318 GGG SVA | 5526.9 | la cerere
6078786 | impeller FA20,97Z-330 GGG SVA | 5526.9 | la cerere
6078787 | impeller FA20,97Z-350 GGG SVA | 5526.9 | la cerere
6078788 | impeller FA20,97Z-370 GGG SVA | 5526.9 | la cerere
6078789 | impeller FA20,97Z-390 GGG SVA | 5526.9 | la cerere
6078790 | impeller FA20,97Z-410 GGG SVA | 5526.9 | la cerere
6078791 | impeller FA20,97Z-424 GGG SVA | 5526.9 | la cerere
6078797 | Ceram CT blue 1000 ml KIT | 558.9 | la cerere
6078807 | cable trumpet 42T 25m NSS 10x1,5 SET | 769.35 | la cerere
6078808 | mobile wear ring D,158/150x20 54,11204 1 | 253 | pe stoc /1 saptamana
6078829 | o-ring ID,108,0x5,0 NBR50 VP, | 9.2 | 2 saptamani
6078831 | type plate 85x90 BLANK w,h, A2 raw | 47.15 | la cerere
6078881 | mobile wear ring D,440/420x35 1,4308 VP, | 1490.4 | la cerere
6078883 | Cable Trumpet 60T 15m NSS 4x4 C KIT | 1253.5 | la cerere
6078907 | stator T24-6/28 400/690 50Hz 3Bi140 | 4043.4 | la cerere
6078936 | pump housing Q400 6051971 DN GGG KIT | 20989.8 | la cerere
6078937 | pump housing Q400 6051971 ANSI GGG KIT | 20989.8 | la cerere
6078945 | suction cone 6052108 GG KIT | 3919.2 | la cerere
6078946 | suction port 50,14075 DN GG KIT | 6996.6 | la cerere
6078947 | suction port 50,14075 ANSI GG KIT | 6996.6 | la cerere
6078950 | pump shaft D,90x898 53,14987/1 1,4462 | 4726.5 | la cerere
6078951 | o-ring ID,238,0x4,0 Viton 75 VP, | 17.25 | la cerere
6078952 | screw plug G1 1/2 DIN910 A4 VP, | 48.3 | la cerere
6078953 | seal ring A48/55x-2 DIN7603 PA (4pc) | 26.45 | la cerere
6078954 | screw M16x75 DIN939 A4-70 (10pc) | 133.4 | la cerere
6078955 | screw M16x80 DIN939 A4-70 (10pc) | 111.55 | la cerere
6078973 | Rep,Kit 1 SCP200/320HA R5 | 670.45 | la cerere
6078974 | Rep,Kit 1 SCP200/390HA R5 | 686.55 | la cerere
6078975 | Mech, seal MG1/60-G60 special design VP, | 1344.35 | la cerere
6078976 | Mech, seal MG1/75-G60 special design VP, | 1684.75 | la cerere
6079012 | impeller hub cap 6052450 GG KIT | 489.9 | la cerere
6079038 | o-ring ID,98,0x3,0 NBR70 (2pc) | 4.6 | la cerere
6079058 | neck ring D,350x30 54,15605 1,4308 VP, | 897 | la cerere
6079059 | neck ring D,350x30 54,15605 1,4470 VP, | 1622.65 | la cerere
6079060 | suction port 51,15601/1 ANSI GG KIT | 2273.55 | la cerere
6079061 | screw M16x60 DIN939 A4-70 (10pc) | 42.55 | la cerere
6079062 | screw M16x90 DIN939 A4-70 (10pc) | 63.25 | la cerere
6079063 | screw M16x50 DIN939 A4-70 (10pc) | 36.8 | la cerere
6079064 | valve disc 54,5854 Gbz+EPDM | 167.9 | la cerere
6079072 | pump housing Q150 6051990 DN GG KIT | 2070 | la cerere
6079073 | o-ring ID,115,0x3,0 Viton VP, | 5.75 | la cerere
6079074 | screw M12x30 DIN933 A4-70 (10pc) | 6.9 | la cerere
6079076 | suction port 6051791 GGG BA KIT | 1104 | la cerere
6079077 | suction port 6051791 GGG TA DN150PN10 KI | 1346.65 | la cerere
6079082 | seal ring-profile 6050586 CR VP, | 23 | 2 saptamani
6079143 | impeller FA40,98D-665 GGG SVA | 12594.8 | la cerere
6079149 | Interflon Fin Grease MP 2/3 | 85.33 | la cerere
6079159 | Absturzgitter 800x800 A2 | 1271.9 | la cerere
6079169 | impeller Rexa Cut GE03,1x GG KIT SVA | 465.75 | la cerere
6079199 | Time relay 0,1sec,-20hr, 240VAC VP, | 96.6 | 2 saptamani
6079281 | CO-ER1 board, partly equipped VP, | 384.1 | 2 saptamani
6079293 | impeller-H D,209 53,1466 korr194 9,0975 | 2424.2 | la cerere
6079298 | winding mater, NU80-2/55 400 50HZ D PVC | 1278.8 | la cerere
6079342 | Plattenschieber DN 200 + FF-Stück DN 200 | 2715.15 | 2 saptamani
6079349 | pump housing Rexa C08-41x DN80 GG KIT | 558.9 | la cerere
6079350 | Pump housing Rexa C08-41x ANSI GG KIT | 558.9 | la cerere
6079395 | discharge piece G5" 1,4408 VP, | 841.8 | la cerere
6079404 | PLC EXTENSION DIGIT,16E/16A RELAIS VP, | 821.1 | 2 saptamani
6079471 | ball bearing 3314 with 2 cover plate VP, | 380.65 | la cerere
6079515 | neck ring D,250x35 6051517 1,4308 VP, | 1049.95 | la cerere
6079517 | impeller C08xA-412 GG Set SVA | 558.9 | la cerere
6079518 | impeller C08xA-413 GG Set SVA | 558.9 | la cerere
6079519 | impeller C08xA-415 GG Set SVA | 558.9 | la cerere
6079520 | impeller C08xA-417 GG Set SVA | 558.9 | la cerere
6079521 | impeller C08xA-418 GG Set SVA | 558.9 | la cerere
6079532 | cable trumpet 30T 10m NSS10x1,5 SL KIT | 518.65 | la cerere
6079534 | Rep,Kit 2 RE…H/ (100-132) | 300.15 | pe stoc /1 saptamana
6079538 | impeller fixation 54,1865 1,4021 KIT | 35.65 | pe stoc /1 saptamana
6079585 | impeller FA15,52G-230 GGG SVA | 1775.6 | la cerere
6079586 | impeller FA15,52G-245 GGG SVA | 1775.6 | la cerere
6079587 | impeller FA15,52G-260 GGG SVA | 1775.6 | la cerere
6079588 | impeller FA15,52G-270 GGG SVA | 1775.6 | la cerere
6079589 | impeller FA15,52G-230 GGG SVA | 1775.6 | la cerere
6079590 | impeller FA15,52G-245 GGG SVA | 1775.6 | la cerere
6079591 | impeller FA15,52G-260 GGG SVA | 1775.6 | la cerere
6079592 | impeller FA15,52G-270 GGG SVA | 1775.6 | la cerere
6079648 | Security Lock plugable incl Profilzylind | 246.33 | la cerere
6079665 | stator NU122-2/65 Gbz V 460/60 D PE2 | 29063.95 | la cerere
6079666 | Absturzgitter 1200x800 A2 | 1907.85 | la cerere
6079671 | MACERATOR MTC32 F39 KIT | 747.04 | 4 saptamani
6079672 | MACERATOR MTC32 F49+55 KIT | 724.5 | 4 saptamani
6079674 | cooling flange D,280 6051724 GG KIT | 673.9 | la cerere
6079675 | sealing casing D,280 6051721 GG VP, | 1803.2 | la cerere
6079676 | sealing casing D,280 6051721 GG VP, | 1803.2 | la cerere
6079691 | rotor T34-6/50K 1,4021/4462 VP, | 8964.25 | la cerere
6079704 | impeller fixation 8x30 A4 Geomet KIT | 178.25 | la cerere
6079708 | winding mater, U211-4/135 2400 60 D PE2 | 17181 | la cerere
6079716 | Rotor D,360x1779 6/78 1,7225 spare part | 52506.7 | la cerere
6079738 | pump housing Q50 52,17595/1 GG/C0 | 807.3 | la cerere
6079739 | pump housing Q50 52,17595/1 GG/C0 KIT | 847.55 | la cerere
6079770 | cable trumpet 60T 40m NSS 4x16 KIT | 2116 | la cerere
6079771 | cable trumpet 42T 40m NSS 4x1,5 KIT | 767.05 | la cerere
6079773 | impeller-H D,239 53,1027/1korr175 9,0975 | 3368.35 | la cerere
6079775 | pump shaft TWI 6,60-12 "C" NU 5+6" | 289.8 | la cerere
6079792 | cable trumpet 42T 30m NSS 7x2,5 C KIT | 1212.1 | la cerere
6079809 | Internal coolant pump HC20,1 VP, | 1009.7 | la cerere
6079813 | starting box "MP"16MF P2 50HZ 230V 4A VP | 108.1 | la cerere
6079814 | starting box "MP"20MF P2 50HZ 230V 6A VP | 108.1 | 2 saptamani
6079815 | starting box "MP"30MF P2 50HZ 230V 7A VP | 108.1 | 2 saptamani
6079816 | starting box "MP"40MF P2 50HZ 230V 9A VP | 135.7 | 2 saptamani
6079817 | starting box "MP"50MF P2 50HZ 230V12A VP | 135.7 | la cerere
6079818 | starting box "MP"70MF P2 50HZ 230V15A VP | 162.15 | la cerere
6079823 | bearing casing O 51,10829 GG F | 12595.95 | la cerere
6079824 | Internal coolant pump HC20,1 Einsatz VP, | 955.65 | la cerere
6079845 | cable 4G1,5 bl fl 15m F NG 316 VP, | 167.9 | la cerere
6079846 | cable 4G1,5 bl fl 10m F NG 316 VP, | 133.4 | la cerere
6079847 | cable 4G1,5 bl fl 5m F NG 316 VP, | 101.2 | la cerere
6079848 | cable 4G1,5 bl fl 2,5m F NG 316 VP, | 82.8 | la cerere
6079849 | cable 4G1,5 bl fl 1,5m F NG 316 VP, | 73.6 | la cerere
6079850 | cable 4G1,5 bl fl 50m F NG 316 VP, | 407.1 | la cerere
6079851 | cable 4G1,5 bl fl 40m F NG 316 VP, | 336.95 | la cerere
6079852 | cable 4G1,5 bl fl 30m F NG 316 VP, | 270.25 | la cerere
6079853 | cable 4G1,5 bl fl 20m F NG 316 VP, | 201.25 | la cerere
6079916 | cable trumpet 30T 25m H07 7G1,5 C KIT | 1049.95 | la cerere
6079950 | temp,sensor PT100 50m NU511 A,C VP, | 834.9 | la cerere
6079951 | temp,sensor PT100 30m NU511 A,C VP, | 619.85 | la cerere
6079952 | temp,sensor PT100 20m NU511 A,C VP, | 512.9 | la cerere
6079953 | temp,sensor PT100 10m NU511 A,C VP, | 404.8 | la cerere
6079954 | valve NU511 KIT | 41.4 | la cerere
6079955 | screws NU511 O KIT | 472.65 | la cerere
6079956 | screws NU511 A,C KIT | 141.45 | la cerere
6079957 | Rep,Kit 7 NU511-4/,, | 113.85 | la cerere
6079958 | Radial bearings NU511 (22-37kW) KIT | 195.5 | la cerere
6079959 | Radial bearings NU511 (4-18,5kW) KIT | 127.65 | la cerere
6079960 | Thrust bearing NU511 (22-37kW) KIT | 323.15 | la cerere
6079961 | Thrust bearing NU511 (4-18,5kW) KIT | 269.1 | la cerere
6079988 | rotor D,338,4x1482 8/58 1,7225 sp, part | 59070.9 | la cerere
6079990 | cable trumpet 52,16360 35m NSS 4x35 | 4305.6 | la cerere
6079999 | nut M12 DIN985 A4 (10pc) | 5.75 | la cerere
6080014 | Locking System PS 1 Minicontrol | 102.35 | la cerere
6080024 | stator NU80,-2/60 1,4571 440/60 D PE2 | 6594.1 | la cerere
6080060 | Rep,Kit 3 T63,2 G | 13816.1 | la cerere
6080061 | Rep,Kit 2 T63,2 G | 22362.9 | la cerere
6080062 | Rep,Kit 1 T63,2 G | 2903.75 | la cerere
6080063 | Rep,Kit 3 FKT63,2 G | 14050.7 | la cerere
6080064 | Rep,Kit 2 FKT63,2 G | 22588.3 | la cerere
6080065 | Rep,Kit 1 FKT63,2 G | 3165.95 | la cerere
6080074 | impeller-R D,142 54,11557 korr133 Gbz | 875.15 | la cerere
6080077 | cable trumpet 30T KIT | 106.95 | la cerere
6080078 | cable trumpet 42T KIT | 98.9 | la cerere
6080081 | Fallschutzschiene L=1960 A2 | 484.15 | la cerere
6080083 | FSS-Verbindungslasche A2 | 59.8 | la cerere
6080084 | FSS-Leiterbefestigung A2 | 26.45 | la cerere
6080085 | FSS-Schienensperre A2 | 13.8 | la cerere
6080086 | FSS-Einsteigehilfe-Aufsteckdorn | 208.15 | la cerere
6080087 | FSS-Einsteighilfe A2 | 895.85 | la cerere
6080088 | FSS-Sicherungsläufer A2 | 1483.5 | la cerere
6080089 | FSS-Sicherungsgurt | 339.25 | la cerere
6080093 | Stator FK17,1-4/8 230/400V 50Hz Bi VP, | 1010.85 | la cerere
6080094 | Stator FK17,1-4/8 400/690V 50Hz Bi VP, | 1010.85 | la cerere
6080095 | Stator FK17,1-4/8 230/460V 60Hz Bi VP, | 1010.85 | la cerere
6080096 | Stator FK17,1-4/8 400/690V 50Hz PTC VP, | 1010.85 | la cerere
6080097 | Stator FK17,1-4/8 230/400V 50Hz PTC VP, | 1010.85 | la cerere
6080098 | Stator FK17,1-4/12 400/690V 50Hz Bi VP, | 1010.85 | la cerere
6080099 | Stator FK17,1-4/12 230/460V 60Hz Bi VP, | 1010.85 | la cerere
6080138 | Thrust bearing NU414/434-2/3-30 SET | 108.1 | la cerere
6080139 | Rep,Kit 7 NU414/434-2/3-30 A | 14.95 | la cerere
6080140 | Screw-kit NU414/434 A KIT | 21.85 | la cerere
6080173 |  | 5020.9 | la cerere
6080174 | screw M6x16 DIN912 A4 (10pc) | 4.6 | la cerere
6080202 | guide casing 51,20634 Gbz B | 5120.95 | la cerere
6080208 | guide casing 51,1022/5 GG B | 2355.2 | la cerere
6080209 | impeller-H D,350 53,15918 korr287 9,0975 | 7610.7 | la cerere
6080211 | cable protection K221-2+U156 4x1x70 A4 | 278.3 | la cerere
6080212 | guide casing 51,1022/5 Gbz B | 6076.6 | la cerere
6080217 | sensor wick, 3PTC-80° 20m S05BC4x0,5mm | 611.8 | la cerere
6080220 | top guide casing 6050868 GG B 200/10 | 2099.9 | la cerere
6080221 | top guide casing 6050868 Gbz B 200/10 | 9004.73 | la cerere
6080222 | top guide casing 6050869 GG B 200/16 | 2099.9 | la cerere
6080223 | top guide casing 6050869 Gbz B 200/16 | 9004.73 | la cerere
6080234 | sealing MTC32F39 KIT | 263.35 | la cerere
6080235 | sealing MTC32F49+55 KIT | 967.61 | la cerere
6080287 | rotor 4/28 K 1,4021 IE3, only 50Hz! VP, | 2356.35 | la cerere
6080288 | rotor 6/28 K 1,4021 IE3 VP, | 2693.3 | la cerere
6080289 | rotor 8/28 K 1,4021 IE3 VP, | 3031.4 | la cerere
6080290 | rotor 4/28 K 4021/4462g IE3 VP | 4499.95 | la cerere
6080291 | rotor 6/28 K 4021/4462g IE3 VP | 4832.3 | la cerere
6080292 | rotor 8/28 K 4021/4462g IE3 VP | 5169.25 | la cerere
6080293 | rotor 4/22 K 1,4021 VP, | 2191.9 | la cerere
6080294 | rotor 4/22 K 4021/4462 g VP, | 4329.75 | la cerere
6080295 | rotor 4/28 K 1,4021 VP, | 2356.35 | la cerere
6080296 | rotor 4/28 K 4021/4462 g VP, | 4499.95 | la cerere
6080297 | rotor 4/28 K 1,4021 IE3 VP, | 2356.35 | la cerere
6080298 | rotor 4/28 K 4021/4462g IE3 V | 4499.95 | la cerere
6080299 | rotor 6/22 K 1,4021 VP, | 2525.4 | la cerere
6080300 | rotor 6/22 K 4021/4462 g VP, | 4666.7 | la cerere
6080301 | rotor 6/28 K 1,4021 VP, | 2693.3 | la cerere
6080302 | rotor 6/28 K 4021/4462 g VP, | 4832.3 | la cerere
6080303 | rotor 6/28 K 1,4021 IE3 VP, | 2693.3 | la cerere
6080304 | rotor 6/28 K 4021/4462g IE3 VP | 4832.3 | la cerere
6080305 | rotor 8/22 K 1,4021 VP, | 2863.5 | la cerere
6080306 | rotor 8/22 K 4021/4462 g VP, | 5001.35 | la cerere
6080307 | rotor 8/28 K 1,4021 VP, | 3031.4 | la cerere
6080308 | rotor 8/28 K 4021/4462 g VP, | 5169.25 | la cerere
6080309 | rotor 8/28 K 1,4021 IE3 VP, | 3031.4 | la cerere
6080310 | rotor 8/28 K 4021/4462g IE3 VP | 5169.25 | la cerere
6080337 | stator FK17,1-6/16 400/690V 50Hz Bi VP, | 1178.75 | la cerere
6080338 | stator FK17,1-4/12 208V 60Hz Bi VP, | 1010.85 | la cerere
6080382 | propeller TR22 14752/1A VN00 1,4408 KIT | 676.2 | la cerere
6080383 | propeller TR22 14752/1B VN01 1,4408 KIT | 676.2 | la cerere
6080384 | propeller TR22 14752/1C VN02 1,4408 KIT | 676.2 | la cerere
6080385 | propeller TR22 14752/1D VN03 1,4408 KIT | 676.2 | la cerere
6080396 | Pump housing FA10,34 TA, ANSI GGG KIT | 1431.75 | la cerere
6080402 | impeller-H D,350 53,15918 korr289 9,0975 | 7610.7 | la cerere
6080403 | Gate valve 110/125 PVC VP, | 182.85 | la cerere
6080405 | Stator FK17,1-4/12 400/690V 50Hz PTC VP, | 1010.85 | la cerere
6080406 | Stator FK17,1-4/16 400/690V 50Hz Bi VP, | 1178.75 | la cerere
6080408 | impeller-W D,170 6052494 GGG | 925.75 | la cerere
6080409 | Stator FK17,1-4/16 230/460V 60Hz Bi VP, | 1178.75 | la cerere
6080410 | Stator FK17,1-4/16 400/690V 50Hz PTC VP, | 1178.75 | la cerere
6080411 | Stator FK17,1-6/8 230/400V 50Hz Bi VP, | 1010.85 | la cerere
6080412 | Stator FK17,1-6/8 208V 60Hz Bi VP, | 1010.85 | la cerere
6080413 | Stator FK17,1-6/8 230V 60Hz Bi VP, | 1010.85 | la cerere
6080414 | Stator FK17,1-6/12 400V 50Hz Bi VP, | 1010.85 | la cerere
6080415 | Stator FK17,1-6/8 230/400V 50Hz PTC VP, | 1010.85 | la cerere
6080416 | Stator FK17,1-6/12 208V 60Hz Bi VP, | 1010.85 | la cerere
6080417 | Stator FK17,1-6/12 230V 60Hz Bi VP, | 1010.85 | la cerere
6080418 | Stator FK17,1-6/12 400/690V 50Hz PTC VP, | 1010.85 | la cerere
6080419 | Stator FK17,1-6/16 400/690V 50Hz PTC VP, | 1178.75 | la cerere
6080420 | Rotor FK17,1-4/8 K 1,4021 VP, | 768.2 | la cerere
6080421 | Rotor FK17,1-4/12 K 1,4021 VP, | 775.1 | la cerere
6080422 | Rotor FK17,1-4/16 K 1,4021 VP, | 952.2 | la cerere
6080423 | Rotor FK17,1-4/24 K 1,4021 VP, | 1457.05 | la cerere
6080424 | Rotor FK17,1-6+8/8 K 1,4021 VP, | 916.55 | la cerere
6080425 | Rotor FK17,1-6+8/12 K 1,4021 VP, | 1200.6 | la cerere
6080426 | Rotor FK17,1-6+8/16 K 1,4021 VP, | 1492.7 | la cerere
6080427 | Rotor FK17,1-6+8/24 K 1,4021 VP, | 1434.05 | la cerere
6080428 | Rotor FK17,1-4/8 K 4021/4462 g VP, | 1465.1 | la cerere
6080429 | Rotor FK17,1-4/8 K 1,4021 VP, | 1897.5 | la cerere
6080430 | Rotor FK17,1-4/16 K 4021/4462 g VP, | 2214.9 | la cerere
6080431 | Rotor FK17,1-6,8/8 K 4021/4462 g VP, | 1719.25 | la cerere
6080432 | Rotor FK17,1-6+8/12 K 4021/4462 g VP, | 1706.6 | la cerere
6080433 | Rotor FK17,1-6+8/16 K 4021/4462 g VP, | 1748 | la cerere
6080448 | stator M9-2/60 Gbz 480/60 D PE2 | 16393.25 | la cerere
6080461 | cable trumpet 53,16365 20m H07 10x1,5 | 1217.85 | la cerere
6080467 | Ground connection KIT | 9.2 | la cerere
6080468 | Protection sheet A2 VP, | 11.5 | la cerere
6080469 | Shaft seal ring A42x55x8 Varilip VP, | 77.05 | la cerere
6080470 | ball bearing 3207 C3 steel cage VP, | 51.75 | la cerere
6080472 | o-ring ID,84,0x3,0 Viton VP, | 5.75 | la cerere
6080473 | screw M6x20 DIN912 A2-70 (10pc) | 5.75 | la cerere
6080474 | lock washer 6 DIN7980 A4 (20pc) | 4.6 | la cerere
6080475 | washer A6,4 DIN125 A4 (20pc) | 4.6 | la cerere
6080476 | screw M10x35 DIN912 A4-70 (10pc) | 11.5 | la cerere
6080477 | o-ring ID,130,0x2,0 Viton VP, | 11.5 | la cerere
6080478 | o-ring ID,65,0x3,0 Viton molyk,70 (2pc) | 9.2 | la cerere
6080479 | screw M6x20 DIN933 A4-70 (10St) | 4.6 | la cerere
6080480 | screw M6x120 DIN912 A4-70 (10St) | 5.75 | la cerere
6080531 | Loctite 243 5g flask VP: | 22.54 | 2 saptamani
6080535 | Loctite 5203 300ml VP, | 166.75 | 2 saptamani
6080559 | Motorhaube FK17,1 1x T42 GGG VP, | 387.55 | la cerere
6080560 | motor casing FK17,1 2x T42 GGG VP, | 469.2 | la cerere
6080561 | bearing cover FK17,1 GG VP, | 67.85 | la cerere
6080562 | motor casing FK17,1 …/24 GG VP, | 952.2 | la cerere
6080563 | motor casing FK17,1 …/16 GG VP, | 745.2 | la cerere
6080564 | motor casing FK17,1 …/12 GG VP, | 637.1 | la cerere
6080565 | motor casing FK17,1 …/8 GG VP, | 595.7 | la cerere
6080566 | Spacer pipe FK17,1 St VP, | 105.8 | la cerere
6080567 | Sealing casing FK17,1 GG VP, | 731.4 | la cerere
6080568 | Sealing casing FK17,1 GG VP, | 731.4 | la cerere
6080590 | Shaft nut M75x2 KM15 St VP, | 39.1 | la cerere
6080591 | Coupling ARPEX 175-6 275 70/80 VP, | 5814.63 | la cerere
6080592 | Coupling guard 534x562 St KIT | 726.8 | la cerere
6080593 | Coupling guard 504x562 St KIT | 726.8 | la cerere
6080594 | Support 6051105 310mm KIT | 64.4 | la cerere
6080595 | Key A 20x12x90 DIN6885 A4 VP, | 34.5 | la cerere
6080596 | Pump shaft D,90x675 1,4021 VP, | 2152.8 | la cerere
6080598 | Bearing cover D,220x45 6051100 GG VP, | 512.9 | la cerere
6080599 | Bearing cover D,220x30 6051107 GG VP, | 512.9 | la cerere
6080691 | impeller FA10,77G-350 GGG SVA | 2686.4 | la cerere
6080692 | impeller FA10,77G-370 GGG SVA | 2686.4 | la cerere
6080693 | impeller FA10,77G-390 GGG SVA | 2686.4 | la cerere
6080694 | impeller FA10,77G-410 GGG SVA | 2686.4 | la cerere
6080696 | impeller FA10,76G-355 GGG SVA | 2475.95 | la cerere
6080697 | impeller FA10,76G-340 GGG SVA | 2475.95 | la cerere
6080698 | impeller FA10,76G-325 GGG SVA | 2475.95 | la cerere
6080699 | winding mater, U86-2/19 380 50Hz D PE2 | 1029.25 | la cerere
6080766 | Stator NU911-2/58 St+A4 690/60 D PE2 | 15917.15 | la cerere
6080800 | Casing cover 6051840 GG VP, | 2488.6 | la cerere
6080801 | Pump housing RE25,,-xxxDAH KIT | 5248.6 | la cerere
6080802 | Impeller RE25,74E-420xA KIT | 6269.8 | la cerere
6080803 | Impeller RE25,74E-440xA KIT | 6269.8 | la cerere
6080804 | Impeller RE25,74E-460xA KIT | 6269.8 | la cerere
6080805 | Impeller RE25,74E-480xA KIT | 6269.8 | la cerere
6080806 | Rep, Kit 3 RE25,xxx-xxxxA | 645.15 | la cerere
6080807 | Rep, Kit 2 RE25,xxx-xxxxA | 2181.55 | la cerere
6080812 | stator NU122-2/90 380/50 PE2 | 31081.05 | la cerere
6080813 | impeller-H D,350 53,15918 korr300 9,0975 | 7610.7 | la cerere
6080833 | upper valve seat retainer TWI 010,215 "A | 43.7 | la cerere
6080834 | valve cone TWI 010,215 "A" VP, | 105.8 | la cerere
6080835 | valve spring TWI 010,215 "A" VP, | 98.9 | la cerere
6080841 | cable gland M50 VN11T A4 VP, | 772.8 | la cerere
6080842 | cable gland M63 VN12T A4 VP, | 740.6 | la cerere
6080843 | cable gland M63 VN13T A4 VP, | 740.6 | la cerere
6080844 | cable gland M63 VN14T A4 VP, | 740.6 | la cerere
6080845 | cable gland M20 VN15T A4 VP, | 201.25 | la cerere
6080847 | rotor T30-4/44K 1,4021 IE3 VP, | 5920.2 | la cerere
6080848 | rotor T30-4/44K 1,4021/4462g IE3 VP, | 6726.35 | la cerere
6080849 | rotor T30-4/44K 1,4021 IE3 VP, | 5920.2 | la cerere
6080850 | rotor T30-4/44K 1,4021/4462g IE3 VP, | 6726.35 | la cerere
6080851 | rotor T30-4/55K 1,4021 IE3 VP, | 6726.35 | la cerere
6080852 | rotor T30-4/55K 1,4021/4462g IE3 VP, | 6726.35 | la cerere
6080853 | rotor T30-4/55K 1,4021 IE3 VP, | 5920.2 | la cerere
6080854 | rotor T30-4/55K 1,4021/4462g IE3 VP, | 6726.35 | la cerere
6080855 | rotor T30-6/41K 1,4021 IE3 VP, | 5652.25 | la cerere
6080856 | rotor T30-6/41K 1,4021/4462g IE3 VP, | 6189.3 | la cerere
6080857 | rotor T30-6/41K 1,4021 IE3 VP, | 5516.55 | la cerere
6080858 | rotor T30-6/48K 1,4021/4462g IE3 VP, | 7264.55 | la cerere
6080859 | rotor T30-6/41K 1,4021/4462g IE3 VP, | 6189.3 | la cerere
6080860 | rotor T30-6/48K 1,4021 IE3 VP, | 6458.4 | la cerere
6080862 | rotor T30-6/48K 1,4021 IE3 VP, | 6458.4 | la cerere
6080863 | rotor T30-6/48K 1,4021/4462g IE3 VP, | 7264.55 | la cerere
6080864 | rotor T30-8/45K 1,4021 IE3 VP, | 6054.75 | la cerere
6080865 | rotor T30-8/45K 1,4021/4462g IE3 VP, | 6864.35 | la cerere
6080868 | rotor T30-8/45K 1,4021 IE3 VP, | 5877.65 | la cerere
6080869 | rotor T30-8/45K 1,4021/4462g IE3 VP, | 6660.8 | la cerere
6080870 | rotor T30-8/57K 1,4021 IE3 VP, | 7445.1 | la cerere
6080871 | rotor T30-8/57K 1,4021/4462g IE3 VP, | 8230.55 | la cerere
6080872 | rotor T30-8/57K 1,4021 IE3 VP, | 7445.1 | la cerere
6080873 | rotor T30-8/57K 1,4021/4462g IE3 VP, | 8230.55 | la cerere
6080874 | rotor T30-4/29K 1,4021 VP, | 4318.25 | la cerere
6080875 | rotor T30-4/35K 1,4021 VP, | 4199.8 | la cerere
6080876 | rotor T30-6/28K 1,4021 VP, | 5049.65 | la cerere
6080877 | rotor T30-6/35K 1,4021 VP, | 4665.55 | la cerere
6080878 | rotor T30-8/29K 1,4021 VP, | 4317.1 | la cerere
6080879 | rotor T30-8/35K 1,4021 VP, | 5469.4 | la cerere
6080880 | rotor T30-4/44K 1,4021 VP, | 4683.95 | la cerere
6080881 | rotor T30-4/55K 1,4021 VP, | 5944.35 | la cerere
6080883 | rotor T30-6/41K 1,4021 VP, | 5554.5 | la cerere
6080884 | rotor T30-6/48K 1,4021 VP, | 5436.05 | la cerere
6080885 | rotor T30-8/45K 1,4021 VP, | 7253.05 | la cerere
6080886 | rotor T30-8/57K 1,4021 VP, | 5398.1 | la cerere
6080887 | rotor T30-4/29K 1,4021 VP, | 5762.65 | la cerere
6080888 | rotor T30-4/35K 1,4021 VP, | 6104.2 | la cerere
6080889 | rotor T30-4/44K 1,4021 VP, | 5982.3 | la cerere
6080890 | rotor T30-4/55K 1,4021 VP, | 5299.2 | la cerere
6080891 | rotor T30-6/28K 1,4021 VP, | 5989.2 | la cerere
6080892 | rotor T30-6/35K 1,4021 VP, | 6237.6 | la cerere
6080893 | rotor T30-6/41K 1,4021 VP, | 6277.85 | la cerere
6080894 | rotor T30-6/48K 1,4021 VP, | 6000.7 | la cerere
6080895 | rotor T30-8/29K 1,4021 VP, | 6377.9 | la cerere
6080896 | rotor T30-8/35K 1,4021 VP, | 5835.1 | la cerere
6080897 | rotor T30-8/45K 1,4021 VP, | 7253.05 | la cerere
6080898 | rotor T30-8/57K 1,4021 VP, | 5510.8 | la cerere
6080899 | rotor T30-4/29K 1,4021/4462g VP, | 6527.4 | la cerere
6080906 | sealing flange D,365g6 6051718 GG KIT | 1601.95 | la cerere
6080910 | sealing casing D,365g6 6051716 GG VP, | 2585.2 | la cerere
6080911 | sealing casing D,365g6 6051716 GG VP, | 2585.2 | la cerere
6080916 | terminal-Box CD35+70MF VP, | 162.15 | la cerere
6080944 | impeller Sk, 5662 GG | 1283.4 | la cerere
6080962 | Spaltringplatte D,276/140x45 Sk,5663 St | 793.5 | la cerere
6080969 | cable trumpet30T 20m H07 10G1,5 KIT | 619.85 | la cerere
6080978 | cable trumpet 30T P13 30MH07 7G1,5 KIT | 632.5 | la cerere
6080983 | valve seat K8,100 1,4408 VP, | 118.45 | pe stoc /1 saptamana
6080985 | screw M30x60 DIN933 A4-70 | 14.95 | la cerere
6080990 | motor hood FK34,1 1xPg36+Pg16 drilles GG | 1133.9 | la cerere
6081000 | rotor T30-4/35K 1,4021/4462g VP, | 6527.4 | la cerere
6081001 | rotor T30-6/28K 1,4021/4462g VP, | 6527.4 | la cerere
6081002 | rotor T30-6/35K 1,4021/4462g VP, | 6527.4 | la cerere
6081003 | rotor T30-8/29K 1,4021/4462g VP, | 8703.2 | la cerere
6081004 | rotor T30-8/35K 1,4021/4462g VP, | 8703.2 | la cerere
6081005 | rotor T30-4/44K 1,4021/4462g VP, | 6527.4 | la cerere
6081006 | rotor T30-4/55K 1,4021/4462g VP, | 6527.4 | la cerere
6081007 | rotor T30-6/41K 1,4021/4462g VP, | 6527.4 | la cerere
6081008 | rotor T30-6/48K 1,4021/4462g VP, | 6527.4 | la cerere
6081009 | rotor T30-8/45K 1,4021/4462g VP, | 8703.2 | la cerere
6081010 | rotor T30-8/57K 1,4021/4462g VP, | 8703.2 | la cerere
6081011 | rotor T30-4/29K 1,4021/4462g VP, | 6527.4 | la cerere
6081012 | rotor T30-4/35K 1,4021/4462g VP, | 6527.4 | la cerere
6081013 | rotor T30-4/44K 1,4021/4462g VP, | 6527.4 | la cerere
6081014 | rotor T30-4/55K 1,4021/4462g VP, | 6527.4 | la cerere
6081015 | rotor T30-6/28K 1,4021/4462g VP, | 6527.4 | la cerere
6081016 | rotor T30-6/35K 1,4021/4462g VP, | 6527.4 | la cerere
6081017 | rotor T30-6/41K 1,4021/4462g VP, | 6527.4 | la cerere
6081018 | rotor T30-6/48K 1,4021/4462g VP, | 6527.4 | la cerere
6081019 | rotor T30-8/29K 1,4021/4462g VP, | 8703.2 | la cerere
6081020 | rotor T30-8/35K 1,4021/4462g VP, | 8703.2 | la cerere
6081021 | rotor T30-8/57K 1,4021/4462g VP, | 8703.2 | la cerere
6081025 | pump shaft D,90x898 53,20652 1,4462 | 1187.95 | la cerere
6081036 | rotor T34-4/32K 1,4021 IE3 VP, | 4573.55 | la cerere
6081037 | rotor T34-4/43K 1,4021 IE3 VP, | 5248.6 | la cerere
6081038 | rotor T34-4/50K 1,4021 IE3 VP, | 5920.2 | la cerere
6081039 | rotor T34-6/32K 1,4021 IE3 VP, | 5112.9 | la cerere
6081040 | rotor T34-8/32K 1,4021 IE3 VP, | 5112.9 | la cerere
6081041 | rotor T34-6/50K 1,4021 IE3 VP, | 6458.4 | la cerere
6081042 | rotor T34-8/50K 1,4021 IE3 VP, | 6458.4 | la cerere
6081043 | rotor T34-4/43K 1,4021 IE3 VP, | 5248.6 | la cerere
6081044 | rotor T34-4/50K 1,4021 IE3 VP, | 5920.2 | la cerere
6081045 | rotor T34-4/32K 1,4021 IE3 VP, | 4573.55 | la cerere
6081046 | rotor T34-6/50K 1,4021 IE3 VP, | 6458.4 | la cerere
6081047 | rotor T34-8/50K 1,4021 IE3 VP, | 6458.4 | la cerere
6081048 | rotor T34-6/32K 1,4021 IE3 VP, | 5112.9 | la cerere
6081049 | rotor T34-8/32K 1,4021 IE3 VP, | 5112.9 | la cerere
6081050 | rotor T34-4/32K 1,4021 IE3 VP, | 4573.55 | la cerere
6081051 | rotor T34-4/43K 1,4021 IE3 VP, | 5248.6 | la cerere
6081052 | rotor T34-4/50K 1,4021 IE3 VP, | 5920.2 | la cerere
6081053 | rotor T34-6/32K 1,4021 IE3 VP, | 5112.9 | la cerere
6081055 | rotor T34-8/32K 1,4021 IE3 VP, | 5112.9 | la cerere
6081056 | rotor T34-6/50K 1,4021 IE3 VP, | 6458.4 | la cerere
6081057 | rotor T34-8/50K 1,4021 IE3 VP, | 6458.4 | la cerere
6081058 | rotor T34-4/32K 1,4021/4462 IE3 VP, | 6458.4 | la cerere
6081059 | rotor T34-4/43K 1,4021/4462 IE3 VP, | 7132.3 | la cerere
6081060 | rotor T34-4/50K 1,4021/4462 IE3 VP, | 7805.05 | la cerere
6081061 | rotor T34-6/32K 1,4021/4462 IE3 VP, | 6996.6 | la cerere
6081062 | rotor T34-8/32K 1,4021/4462 IE3 VP, | 6996.6 | la cerere
6081063 | rotor T34-6/50K 1,4021/4462 IE3 VP, | 8342.1 | la cerere
6081064 | rotor T34-8/50K 1,4021/4462 IE3 VP, | 8342.1 | la cerere
6081065 | rotor T34-4/43K 1,4021/4462 IE3 VP, | 7132.3 | la cerere
6081066 | rotor T34-4/50K 1,4021/4462 IE3 VP, | 7805.05 | la cerere
6081067 | rotor T34-4/32K 1,4021/4462 IE3 VP, | 6458.4 | la cerere
6081068 | rotor T34-6/50K 1,4021/4462 IE3 VP, | 8342.1 | la cerere
6081069 | rotor T34-8/50K 1,4021/4462 IE3 VP, | 8342.1 | la cerere
6081070 | rotor T34-6/32K 1,4021/4462 IE3 VP, | 6996.6 | la cerere
6081071 | rotor T34-8/32K 1,4021/4462 IE3 VP, | 6996.6 | la cerere
6081072 | rotor T34-4/32K 1,4021/4462 IE3 VP, | 6458.4 | la cerere
6081073 | rotor T34-4/43K 1,4021/4462 IE3 VP, | 7132.3 | la cerere
6081074 | rotor T34-4/50K 1,4021/4462 IE3 VP, | 7805.05 | la cerere
6081075 | rotor T34-6/32K 1,4021/4462 IE3 VP, | 6996.6 | la cerere
6081076 | rotor T34-8/32K 1,4021/4462 IE3 VP, | 6996.6 | la cerere
6081077 | rotor T34-6/50K 1,4021/4462 IE3 VP, | 8342.1 | la cerere
6081078 | rotor T34-8/50K 1,4021/4462 IE3 VP, | 8342.1 | la cerere
6081080 | rotor FK34,1-4/33K 1,4021 IE3 VP, | 5112.9 | la cerere
6081081 | rotor FK34,1-4/42K 1,4021 IE3 VP, | 5785.65 | la cerere
6081082 | rotor FK34,1-4/50K 1,4021 IE3 VP, | 6458.4 | la cerere
6081083 | rotor FK34,1-6/33K 1,4021 IE3 VP, | 5785.65 | la cerere
6081084 | rotor FK34,1-6/50K 1,4021 IE3 VP, | 7132.3 | la cerere
6081085 | rotor FK34,1-8/33K 1,4021 IE3 VP, | 6458.4 | la cerere
6081086 | rotor FK34,1-8/50K 1,4021 IE3 VP, | 7805.05 | la cerere
6081087 | rotor FK34,1-8/50K 1,4021/4462 IE3 VP, | 8610.05 | la cerere
6081088 | rotor FK34,1-4/33K 1,4021/4462 IE3 VP, | 5920.2 | la cerere
6081089 | rotor FK34,1-4/42K 1,4021/4462 IE3 VP, | 6594.1 | la cerere
6081090 | rotor FK34,1-4/50K 1,4021/4462 IE3 VP, | 7264.55 | la cerere
6081091 | rotor FK34,1-6/33K 1,4021/4462 IE3 VP, | 6594.1 | la cerere
6081092 | rotor FK34,1-6/50K 1,4021/4462 IE3 VP, | 7264.55 | la cerere
6081093 | rotor FK34,1-8/33K 1,4021/4462 IE3 VP, | 7264.55 | la cerere
6081094 | rotor FK34,1-8/50K 1,4021/4462 IE3 VP, | 8610.05 | la cerere
6081095 | rotor FK34,1-4/33K 1,4021/4462 IE3 VP, | 5920.2 | la cerere
6081096 | rotor FK34,1-4/42K 1,4021/4462 IE3 VP, | 6594.1 | la cerere
6081097 | rotor FK34,1-4/50K 1,4021/4462 IE3 VP, | 7264.55 | la cerere
6081098 | rotor FK34,1-6/33K 1,4021/4462 IE3 VP, | 6594.1 | la cerere
6081099 | rotor FK34,1-6/50K 1,4021/4462 IE3 VP, | 7938.45 | la cerere
6081100 | rotor FK34,1-8/33K 1,4021/4462 IE3 VP, | 7264.55 | la cerere
6081101 | rotor FK34,1-8/50K 1,4021/4462 IE3 VP, | 8610.05 | la cerere
6081102 | rotor FK34,1-8/50K 1,4021 IE3 VP, | 7805.05 | la cerere
6081103 | rotor FK34,1-4/33K 1,4021 IE3 VP, | 5112.9 | la cerere
6081104 | rotor FK34,1-4/42K 1,4021 IE3 VP, | 5785.65 | la cerere
6081105 | rotor FK34,1-4/50K 1,4021 IE3 VP, | 6458.4 | la cerere
6081106 | rotor FK341,-6/50K 1,4021 IE3 VP, | 6458.4 | la cerere
6081107 | rotor FK34,1-6/33K 1,4021 IE3 VP, | 5785.65 | la cerere
6081108 | rotor FK34,1-8/33K 1,4021 IE3 VP, | 6458.4 | la cerere
6081109 | rotor FK34,1-8/50K 1,4021 IE3 VP, | 7805.05 | la cerere
6081113 | rotor T34-10/35K 1,4021 VP, | 7730.3 | la cerere
6081116 | rotor T34-10/35K 1,4021/4462 VP, | 8964.25 | la cerere
6081117 | rotor T34-10/29K 1,4021 VP, | 7470.4 | la cerere
6081118 | rotor T34-10/29K 1,4021/4462 VP, | 8964.25 | la cerere
6081119 | rotor T34-8/32K 1,4021 VP, | 5871.9 | la cerere
6081120 | rotor T34-8/32K 1,4021/4462 VP, | 8964.25 | la cerere
6081121 | rotor T34-8/29K 1,4021 VP, | 5534.95 | la cerere
6081122 | rotor T34-8/29K 1,4021/4462 VP, | 8964.25 | la cerere
6081123 | rotor T34-6/32K 1,4021 VP, | 5184.2 | la cerere
6081124 | rotor T34-6/32K 1,4021/4462 VP, | 8964.25 | la cerere
6081125 | rotor T34-6/29K 1,4021 VP, | 4495.35 | la cerere
6081126 | rotor T34-6/29K 1,4021/4462 VP, | 8964.25 | la cerere
6081127 | rotor T34-4/32K 1,4021 VP, | 4519.5 | la cerere
6081128 | rotor T34-4/32K 1,4021/4462 VP, | 8964.25 | la cerere
6081129 | rotor T34-4/29K 1,4021 VP, | 5100.25 | la cerere
6081130 | rotor T34-4/29K 1,4021/4462 VP, | 7739.5 | la cerere
6081131 | rotor T34-6/41K 1,4021 VP, | 6088.1 | la cerere
6081132 | rotor T34-6/41K 1,4021/4462 VP, | 5920.2 | la cerere
6081133 | rotor T34-8/41K 1,4021 VP, | 6856.3 | la cerere
6081134 | rotor T34-8/41K 1,4021/4462 VP, | 8964.25 | la cerere
6081135 | rotor T34-4/43K 1,4021 VP, | 5199.15 | la cerere
6081136 | rotor T34-4/43K 1,4021/4462 VP, | 8964.25 | la cerere
6081137 | rotor T34-6/50K 1,4021 VP, | 7151.85 | la cerere
6081138 | rotor T34-6/41K 1,4021 VP, | 8404.2 | la cerere
6081139 | rotor T34-10/49K 1,4021 VP, | 9546.15 | la cerere
6081140 | rotor T34-10/49K 1,4021/4462 VP, | 8964.25 | la cerere
6081141 | rotor T34-8/50K 1,4021 VP, | 8151.2 | la cerere
6081142 | rotor T34-6/29K 1,4021/4462 VP, | 10272.95 | la cerere
6081143 | rotor T34-8/50K 1,4021/4462 VP, | 8964.25 | la cerere
6081144 | rotor T34-10/35K 1,4021 VP, | 9142.5 | la cerere
6081145 | rotor T34-10/35K 1,4021/4462 VP, | 10272.95 | la cerere
6081146 | rotor T34-10/29K 1,4021 VP, | 6537.75 | la cerere
6081147 | rotor T34-10/29K 1,4021/4462 VP, | 10272.95 | la cerere
6081148 | rotor T34-8/32K 1,4021 VP, | 7243.85 | la cerere
6081149 | rotor T34-8/32K 1,4021/4462 VP, | 10272.95 | la cerere
6081150 | rotor T34-8/29K 1,4021 VP, | 6948.3 | la cerere
6081151 | rotor T34-8/29K 1,4021/4462 VP, | 10272.95 | la cerere
6081152 | rotor T34-6/32K 1,4021 VP, | 4899 | la cerere
6081153 | rotor T34-6/32K 1,4021/4462 VP, | 10272.95 | la cerere
6081154 | rotor T34-6/29K 1,4021 VP, | 6511.3 | la cerere
6081156 | rotor T34-4/32K 1,4021 VP, | 5771.85 | la cerere
6081157 | rotor T34-4/32K 1,4021/4462 VP, | 10272.95 | la cerere
6081158 | rotor T34-4/29K 1,4021 VP, | 6460.7 | la cerere
6081159 | rotor T34-4/29K 1,4021/4462 VP, | 10272.95 | la cerere
6081160 | rotor T34-6/41K 1,4021 VP, | 5920.2 | la cerere
6081161 | rotor T34-6/41K 1,4021/4462 VP, | 10272.95 | la cerere
6081162 | rotor T34-8/41K 1,4021 VP, | 7527.9 | la cerere
6081163 | rotor T34-8/41K 1,4021/4462 VP, | 10272.95 | la cerere
6081164 | rotor T34-4/43K 1,4021 VP, | 4934.65 | la cerere
6081165 | rotor T34-4/43K 1,4021/4462 VP, | 10272.95 | la cerere
6081166 | rotor T34-6/50K 1,4021 VP, | 6676.9 | la cerere
6081167 | rotor T34-6/50K 1,4021/4462 VP, | 10831.85 | la cerere
6081168 | rotor T34-10/49K 1,4021 VP, | 9615.15 | la cerere
6081169 | rotor T34-10/49K 1,4021/4462 VP, | 10831.85 | la cerere
6081170 | rotor T34-8/50K 1,4021 VP, | 8217.9 | la cerere
6081171 | rotor T34-8/50K 1,4021/4462 VP, | 10831.85 | la cerere
6081172 | rotor T34-10/35K 1,4021 VP, | 7470.4 | la cerere
6081173 | rotor T34-10/35K 1,4021/4462 VP, | 10831.85 | la cerere
6081174 | rotor T34-10/29K 1,4021 VP, | 7470.4 | la cerere
6081175 | rotor T34-10/29K 1,4021/4462 VP, | 10831.85 | la cerere
6081176 | rotor T34-8/32K 1,4021 VP, | 7470.4 | la cerere
6081177 | rotor T34-8/32K 1,4021/4462 VP, | 10831.85 | la cerere
6081178 | rotor T34-8/29K 1,4021 VP, | 7470.4 | la cerere
6081179 | rotor T34-8/29K 1,4021/4462 VP, | 10831.85 | la cerere
6081180 | rotor T34-6/32K 1,4021 VP, | 7470.4 | la cerere
6081181 | rotor T34-6/32K 1,4021/4462 VP, | 10831.85 | la cerere
6081182 | rotor T34-6/29K 1,4021 VP, | 7470.4 | la cerere
6081183 | rotor T34-6/29K 1,4021/4462 VP, | 10831.85 | la cerere
6081184 | rotor T34-4/32K 1,4021 VP, | 7470.4 | la cerere
6081185 | rotor T34-4/32K 1,4021/4462 VP, | 10831.85 | la cerere
6081186 | rotor T34-4/29K 1,4021 VP, | 7470.4 | la cerere
6081187 | rotor T34-4/29K 1,4021/4462 VP, | 10831.85 | la cerere
6081188 | rotor T34-6/41K 1,4021/4462 VP, | 11580.5 | la cerere
6081189 | rotor T34-8/41K 1,4021 VP, | 8404.2 | la cerere
6081190 | rotor T34-8/41K 1,4021/4462 VP, | 11580.5 | la cerere
6081191 | rotor T34-4/43K 1,4021 VP, | 8404.2 | la cerere
6081192 | rotor T34-4/43K 1,4021/4462 VP, | 11580.5 | la cerere
6081193 | rotor T34-6/50K 1,4021 VP, | 8404.2 | la cerere
6081194 | rotor T34-6/50K 1,4021/4462 VP, | 11580.5 | la cerere
6081195 | rotor T34-10/49K 1,4021 VP, | 9312.7 | la cerere
6081196 | rotor T34-10/49K 1,4021/4462 VP, | 11580.5 | la cerere
6081197 | rotor T34-8/50K 1,4021 VP, | 8444.45 | la cerere
6081198 | rotor T34-8/50K 1,4021/4462 VP, | 11580.5 | la cerere
6081205 | WEICONLOCK AN302-43 200ML KTW VP, | 326.83 | pe stoc /1 saptamana
6081222 | sealing casing S13,1 D,175 GG XE SET | 312.8 | la cerere
6081231 | pump housing Cut GI03,3x/4x GG SET | 431.25 | la cerere
6081288 | valve disc 6051782 AISI 316 VP, | 520.95 | la cerere
6081289 | valve seat 6051865 AISI 316 VP, | 355.35 | la cerere
6081300 | ball bearing 5211 VP, | 105.8 | la cerere
6081301 | washer D,55/68x3 DIN988 St VP, | 4.6 | la cerere
6081302 | bearing cover D,90H7 54,14554 GG VP, | 79.35 | la cerere
6081303 | Circlip 55x2 DIN471 FSt VP, | 3.45 | la cerere
6081304 | bearing cover D,65H7 54,14553 GG VP, | 71.3 | la cerere
6081305 | inspection cover 53,20099 GG SET | 73.6 | la cerere
6081306 | O-Ring ID,88,0x3,0 NBR70 VP, | 3.45 | la cerere
6081307 | O-Ring ID,88,0x3,0 Viton VP, | 9.2 | la cerere
6081308 | Impeller-E D,282 52,14529 GGG VP, | 1399.55 | la cerere
6081309 | Impeller-E D,294 52,14529 GGG VP, | 1399.55 | la cerere
6081310 | Impeller-E D,282 52,12838 GGG VP, | 1399.55 | la cerere
6081311 | Impeller-E D,294 52,12838 GGG VP, | 1399.55 | la cerere
6081312 | Impeller-E D,306 52,12838 GGG VP, | 1399.55 | la cerere
6081313 | Impeller-E D,318 52,12838 GGG VP, | 1399.55 | la cerere
6081314 | O-Ring ID,320,0x3,0 Viton VP, | 35.65 | la cerere
6081315 | Impeller-E D,234 52,14529 GGG VP, | 1399.55 | la cerere
6081316 | impeller-E D,246 52,14529 GGG VP, | 1403 | la cerere
6081317 | Impeller-E D,258 52,14529 GGG VP, | 1403 | la cerere
6081318 | Impeller-E D,270 52,14529 GGG VP, | 1399.55 | la cerere
6081319 | Impeller-E D,278 52,14529 GGG VP, | 1399.55 | la cerere
6081320 | Impeller-E D,234 52,12838 GGG VP, | 1399.55 | la cerere
6081321 | Impeller-E D,246 52,12838 GGG VP, | 1399.55 | la cerere
6081322 | Impeller-E D,258 52,12838 GGG VP, | 1403 | la cerere
6081323 | Impeller-E D,270 52,12838 GGG VP, | 1399.55 | la cerere
6081324 | Impeller-E D,278 52,12838 GGG VP, | 1399.55 | la cerere
6081325 | motor casing 50,19030 GG VP, | 1335.15 | la cerere
6081326 | O-Ring ID,72,0x3,0 Viton VP, | 5.75 | la cerere
6081327 | O-Ring ID,210,0x4,0 NBR70 (3pc) | 9.2 | la cerere
6081328 | Stator HC,T20,1-2/22 400/690 50 PTC VP, | 1946.95 | la cerere
6081329 | Stator HC,T20,1-2/30 400/690 50 PTC VP, | 1946.95 | la cerere
6081330 | Stator HC,T20,1-4/22 400/690 50 PTC VP, | 1946.95 | la cerere
6081331 | Stator HC,T20,1-4/30 400/690 50 PTC VP, | 1946.95 | la cerere
6081332 |  | 1946.95 | la cerere
6081333 | Stator HC,T20,1-6/32 400/690 50 PTC VP, | 1946.95 | la cerere
6081334 | Stator HC,T20,1-4/22 230/460 60 PTC VP, | 1946.95 | la cerere
6081335 | Stator HC,T20,1-4/30 230/460 60 PTC VP, | 1946.95 | la cerere
6081336 | Stator HC,T20,1-4/22 400/690 50 PT/C VP, | 1946.95 | la cerere
6081337 | Stator HC,T20,1-4-6/30 400 50 PTC VP, | 4526.4 | la cerere
6081338 | Stator T20,1-4/22 400/690 50 Bi160 VP, | 1946.95 | la cerere
6081339 | Stator T20,1-4/22 400/690 50 PTC VP, | 1946.95 | la cerere
6081340 | Stator T20,1-4/30 400/690 50 Bi160 VP, | 1946.95 | la cerere
6081341 | Stator T20,1-6/32 400 50 Bi160 VP, | 1946.95 | la cerere
6081342 | Stator T20,1-6/22 400/690 50 Bi160 VP, | 1946.95 | la cerere
6081343 | Stator T20,1-4/22 230/460 60 Bi160 VP, | 1946.95 | la cerere
6081344 | Stator T20,1-4/30 230/460 60 Bi160 VP, | 1946.95 | la cerere
6081345 | ball bearing 6207 w,2 Dichtsch, VP, | 9.2 | la cerere
6081346 | Key 14x9x39 1,4571 VP, | 9.2 | la cerere
6081347 | bearing cover (EX design) Al KIT | 167.9 | la cerere
6081348 | ball bearing 3311 VP, | 144.9 | la cerere
6081349 | bearing cover 50,19002 GG VP, | 1751.45 | la cerere
6081365 | Float switch ILS-01 53,19026 VP, | 233.45 | la cerere
6081366 | Mech, seal MG97 S10/50-G60 BVPFF VP, | 447.35 | la cerere
6081367 | Mech, seal fixation ring 52,19036 GG VP, | 133.4 | la cerere
6081368 | Intermediate flange 51,19006/1 GG VP, | 318.55 | la cerere
6081369 | O-Ring ID,110,0x4,0 Viton (3pc) | 14.95 | la cerere
6081370 | Motor cover D,130g6 52,19010 GG VP, | 146.05 | la cerere
6081371 | Motor cover D,130g6 52,19010 GG VP, | 250.7 | la cerere
6081372 | O-Ring ID,122,0x3,0 NBR70 VP, | 4.6 | la cerere
6081374 | pump housing Q80 50,16727 GG KIT | 1127 | la cerere
6081375 | Screw M10x25 DIN933 A4-70 (10pc) | 4.6 | la cerere
6081376 | Lock washer, Nord-Lock 30,7/17 A4 VP, | 34.5 | la cerere
6081377 | O-ring ID,450,0x5,0 NBR70 VP, | 16.1 | la cerere
6081378 | screw M12x30 DIN939 A4-70 (10pc) | 20.7 | la cerere
6081379 | o-ring ID,450,0x5,0 Viton VP, | 60.95 | la cerere
6081380 | Suction port 51,15890 GGG50 KIT | 1329.4 | la cerere
6081381 | O-Ring ID,360,0x4,0 Viton 75 VP, | 44.85 | la cerere
6081395 | rotor D,102,3x516 4/25 1,4021 K Cu | 1921.65 | la cerere
6081396 | rotor D,102,3x516 4/25 1,4021 H Cu | 1622.65 | la cerere
6081397 | rotor D,102,3x516 4/25 4021/4462 g K Cu | 2241.35 | la cerere
6081400 | motor hood 51,14687 GG VP, | 484.15 | la cerere
6081401 | motor hood 51,14687 GG VP, | 484.15 | la cerere
6081402 | motor hood 51,14687 GG VP, | 484.15 | la cerere
6081403 | motor hood 51,14687 GG VP, | 484.15 | la cerere
6081404 | Screw M20 DIN580 A4 VP, | 71.3 | la cerere
6081405 | Screw M10x45 DIN912 A4-70 (10pc) | 9.66 | la cerere
6081406 | Bearing housing O 52,14685 GG VP, | 217.35 | la cerere
6081407 | O-ring ID,188,0x3,0 NBR70 VP, | 4.6 | la cerere
6081408 | terminal board 6pol, KIT | 90.85 | la cerere
6081409 | terminal board 3pol, VP, | 39.1 | la cerere
6081410 | motor casing 50,14722/1 GG VP, | 2789.9 | la cerere
6081411 | motor casing 50,14722/1 GG VP, | 1437.5 | la cerere
6081412 | motor casing 50,14722/1 GG VP, | 1974.55 | la cerere
6081413 | ball bearing 6310 VP, | 46 | la cerere
6081414 | washer D,50/62x3 DIN988 St VP, | 3.45 | la cerere
6081415 | Stator T24-2/21 400/690 50 PTC110° VP, | 3706.45 | la cerere
6081416 | Stator T24-2/21 500 50 PTC110 VP, | 3706.45 | la cerere
6081417 | Stator T24-2/21 400/690 50 Bi140 VP, | 3706.45 | la cerere
6081418 | Stator T24-4/29 400/690 50 Bi140 VP, | 3706.45 | la cerere
6081419 | Stator T24-4/29 400/690 50 PTC130+140 VP | 3706.45 | la cerere
6081420 | Stator T24-4/36 380/660 50 BI140 VP, | 3706.45 | la cerere
6081421 | Stator T24-4/36 400/690 50 Bi140 VP, | 3706.45 | la cerere
6081422 | Stator T24-4/36 400/690 50 PTC140 VP, | 3706.45 | la cerere
6081423 | Stator T24-4/36 400/690 50 BI130+140 VP, | 3706.45 | la cerere
6081424 | Stator T24-4/36 400/690 50 PTC130+140 VP | 3706.45 | la cerere
6081425 | Stator T24-4/36 500 50 Bi 140 VP, | 3876.65 | la cerere
6081426 | Stator T24-6/22 400/690 60 Bi140 VP, | 3706.45 | la cerere
6081427 | bearing cover D,150H7 52,14700 GG VP, | 175.95 | la cerere
6081428 | bearing cover D,150H7 52,14700 GG VP, | 279.45 | la cerere
6081429 | Circlip 70x2,5 DIN471 FSt VP, | 3.45 | la cerere
6081430 | washer D,70/90x3,5 DIN988 St VP, | 8.05 | la cerere
6081431 | ball bearing 7314 VP, | 164.45 | la cerere
6081432 | safety sheet MB13 - St VP, | 6.9 | la cerere
6081433 | Shaft nut M65x2 KM13 St VP, | 29.9 | la cerere
6081434 | O-Ring ID,84,0x3,0 Viton molyk, (2pc) | 14.95 | la cerere
6081435 | Electrode 132mm VP, | 115 | la cerere
6081436 | connection cable innenliegend VP, | 35.65 | la cerere
6081437 | Terminal strip 2,5 5polig VP, | 3.45 | la cerere
6081438 | Sealing casing D,365H7 GG VP, | 1360.45 | la cerere
6081439 | Sealing casing D,365H7 GG VP, | 1729.6 | la cerere
6081440 | Sealing casing D,365H7 GG VP, | 1423.7 | la cerere
6081441 | Sealing casing D,365H7 GG VP, | 1869.9 | la cerere
6081442 | Sealing casing D,365H7 GG VP, | 1803.2 | la cerere
6081443 | Sealing casing D,365H7 GG VP, | 1869.9 | la cerere
6081444 | Circlip 50X2 DIN471 FST VP, | 3.45 | la cerere
6081445 | O-Ring ID,315,0x4,0 NBR VP, | 6.9 | la cerere
6081446 | Impeller-W D,150 52,18932 GG VP, | 995.9 | la cerere
6081447 | Impeller-W D,160 52,18932 GG VP, | 922.3 | la cerere
6081448 | Impeller-W D,170 52,18932 GG VP, | 922.3 | la cerere
6081449 | Impeller-W D,180 52,18932 GG VP, | 922.3 | la cerere
6081450 | Impeller-W D,190 52,18932 GG VP, | 922.3 | la cerere
6081451 | Impeller-W D,200 52,18932 GG VP, | 922.3 | la cerere
6081452 | Impeller-W D,225 52,18932 GG VP, | 992.45 | la cerere
6081453 | Impeller-W D,250 52,18932 GG VP, | 992.45 | la cerere
6081454 | Impeller-W D,260 52,18932 GG VP, | 992.45 | la cerere
6081455 | Impeller-W D,150 52,17705 GG VP, | 922.3 | la cerere
6081456 | Impeller-W D,160 52,17705 GG VP, | 995.9 | la cerere
6081457 | Impeller-W D,170 52,17705 GG VP, | 922.3 | la cerere
6081458 | Impeller-W D,180 52,17705 GG VP, | 922.3 | la cerere
6081459 | Impeller-W D,190 52,17705 GG VP, | 922.3 | la cerere
6081460 | Impeller-W D,200 52,17705 GG VP, | 922.3 | la cerere
6081461 | Impeller-W D,225 52,17705 GG VP, | 992.45 | la cerere
6081462 | Impeller-W D,250 52,17705 GG VP, | 992.45 | la cerere
6081463 | Impeller-W D,260 52,17705 GG VP, | 992.45 | la cerere
6081464 | impeller Rexa Cut GI03,31 GG KIT SVA | 512.9 | la cerere
6081465 | impeller Rexa Cut GI03,38 GG KIT SVA | 512.9 | la cerere
6081466 | impeller Rexa Cut GI03,41 GG KIT SVA | 512.9 | la cerere
6081467 | Impeller FA08,66W-150 GGG VP, | 807.3 | la cerere
6081468 | Impeller FA08,66W-165 GGG VP, | 807.3 | la cerere
6081469 | Impeller FA08,66W-180 GGG VP, | 807.3 | la cerere
6081470 | Impeller FA08,66W-195 GGG VP, | 807.3 | la cerere
6081471 | Impeller FA08,66W-210 GGG VP, | 807.3 | la cerere
6081472 | Impeller FA08,66W-150 GGG VP, | 807.3 | la cerere
6081473 | Impeller FA08,66W-165 GGG VP, | 807.3 | la cerere
6081474 | Impeller FA08,66W-180 GGG VP, | 809.6 | la cerere
6081475 | Impeller FA08,66W-195 GGG VP, | 807.3 | la cerere
6081476 | Impeller FA08,66W-210 GGG VP, | 807.3 | la cerere
6081477 | Impeller FA08,66W-225 GGG VP, | 807.3 | la cerere
6081478 | Impeller FA08,66W-240 GGG VP, | 807.3 | la cerere
6081479 | Impeller FA10,78Z-330 GGG VP, | 3714.5 | la cerere
6081480 | Impeller FA10,78Z-350 GGG VP, | 3714.5 | la cerere
6081481 | Impeller FA10,78Z-370 GGG VP, | 3714.5 | la cerere
6081482 | Impeller FA10,78Z-390 GGG VP, | 3714.5 | la cerere
6081483 | Impeller FA10,78Z-410 GGG VP, | 3714.5 | la cerere
6081484 | Impeller FA10,78Z-430 GGG VP, | 3714.5 | la cerere
6081485 | Impeller FA10,78Z-450 GGG VP, | 3714.5 | la cerere
6081486 | Impeller FA10,78Z-330 GGG VP, | 3714.5 | la cerere
6081487 | Impeller FA10,78Z-350 GGG VP, | 3714.5 | la cerere
6081488 | Impeller FA10,78Z-370 GGG VP, | 3714.5 | la cerere
6081489 | Impeller FA10,78Z-390 GGG VP, | 3714.5 | la cerere
6081490 | Impeller FA10,78Z-410 GGG VP, | 3714.5 | la cerere
6081491 | Impeller FA10,78Z-430 GGG VP, | 3714.5 | la cerere
6081492 | Impeller FA10,78Z-450 GGG VP, | 3714.5 | la cerere
6081498 | impeller-H D,311 53,6664/1 korr304 9,097 | 3835.25 | la cerere
6081568 | impeller Rocsan SDL GI03,41 GG Kit SVA | 512.9 | la cerere
6081569 | impeller Rocsan SDL GI03,29 GG Kit SVA | 466.9 | la cerere
6081573 | cable trumpet 42T 20m S07RN-F 4G6(4x1) | 1273.05 | la cerere
6081596 | cable trumpet 60T 10m S07RC4N-F 4G4 | 724.5 | la cerere
6081612 | cable trumpet 30T P13 10MS07RC4N-F 7G1,5 | 592.25 | la cerere
6081649 | coupling flange EHV DN400S/2RK KIT | 5652.25 | pe stoc /1 saptamana
6081650 | seal ring-profile 6052416 CR VP, | 484.15 | la cerere
6081651 | flat gasket D,407/489x3 NBR VP, | 64.4 | la cerere
6081652 | screw M24x80 DIN939 A4-70 (10pc) | 286.58 | la cerere
6081653 | washer A25 DIN125 A4 (10pc) | 12.65 | la cerere
6081654 | nut M24 DIN934 A4-70 (10pc) | 27.6 | la cerere
6081666 | terminal-Box CD35+70MF + cable-kit | 225.4 | la cerere
6081672 | stator-unit S13,1-2/8 1~ (w/o c,) KIT | 527.85 | la cerere
6081673 | stator-unit S13,2-4/11 1~ (w/o c,) KIT | 648.6 | la cerere
6081674 | stator-unit S13,2-4/11 1~ (w/o c,) KIT | 648.6 | la cerere
6081675 | stator-unit S13,1-2/8 1~ (w/o c,) KIT | 527.85 | la cerere
6081676 | terminal-Box CD35+70MF + cable-kit VP, | 225.4 | la cerere
6081677 | cable 10m H07 4G1 1,1-1,5kW VP, | 177.1 | la cerere
6081678 | latern Rocsan SDL KIT | 233.45 | la cerere
6081679 | macerator Rocsan SDL GI KIT | 276 | la cerere
6081680 | pump housing Cut SDL GI03,2x GG KIT | 365.7 | la cerere
6081681 | Rep,Kit 2 Rocsan SDL/S | 233.45 | la cerere
6081684 | impeller Rocsan SDL GI03,26 GG Kit SVA | 466.9 | la cerere
6081685 | pump housing SDL GI03,3x/4x GG KIT | 431.25 | la cerere
6081686 | sealing casing S13,1 D,175 GG XE KIT | 312.8 | la cerere
6081687 | impeller Rocsan SDL GI03,31 GG Kit SVA | 466.9 | la cerere
6081688 | Thrust bearing 10“ rew, | 1348.95 | la cerere
6081689 | Thrust bearing 6“ rew, 30-37kW | 416.3 | la cerere
6081765 | cable trumpet 30T P13 40MH07 7G1,5 KIT | 746.35 | la cerere
6081800 | pump shaft TWI 6,50-15 "A" NU 5+6" | 161 | la cerere
6081801 | motor casing 6052392 GG VP, | 726.8 | la cerere
6081802 | motor casing 6052392 GG VP, | 782 | la cerere
6081803 | Spray can, acrylic lacquer RAL1023 400ml | 37.95 | la cerere
6081808 | impeller-H D,214 53,20636 9,0975 | 1722.7 | la cerere
6081813 | cooling pipe D,42X841 1,4571 VP, | 349.6 | la cerere
6081814 | cooling pipe D,42X996 1,4571 VP, | 349.6 | la cerere
6081815 | cooling pipe D,42X1171 1,4571 VP, | 334.88 | la cerere
6081830 | cooling pipe D,35X767 1,4571 VP, | 297.85 | la cerere
6081831 | cooling pipe D,35X887 1,4571 VP, | 297.85 | la cerere
6081832 | cooling pipe D,35X967 1,4571 VP, | 323.15 | la cerere
6081833 | cooling pipe D,35X1062 1,4571 VP, | 323.15 | la cerere
6081858 | stator T20,1-2/22 400/690 50 Bi160 VP, | 1946.95 | la cerere
6081875 | impeller-H D,142 53,18291 korr124 Gbz | 836.05 | la cerere
6081889 | rotor FK42,1-4/42K 1,4021 IE3 VP, | 9845.15 | la cerere
6081890 | rotor FK42,1-4/42K 1,4021/4462 IE3 VP, | 15096.05 | la cerere
6081891 | rotor FK42,1-4/51K 1,4021 IE3 VP, | 11159.6 | la cerere
6081892 | rotor FK42,1-4/51K 1,4021/4462 IE3 VP, | 16409.35 | la cerere
6081893 | rotor FK42,1-6/36K 1,4021 IE3 VP, | 7876.35 | la cerere
6081894 | rotor FK42,1-6/36K 1,4021/4462 IE3 VP, | 13127.25 | la cerere
6081895 | rotor FK42,1-6/50K 1,4021 IE3 VP, | 11159.6 | la cerere
6081896 | rotor FK42,1-6/50K 1,4021/4462 IE3 VP, | 16409.35 | la cerere
6081897 | rotor FK42,1-8/34K 1,4021 IE3 VP, | 7876.35 | la cerere
6081898 | rotor FK42,1-8/34K 1,4021/4462 IE3 VP, | 13127.25 | la cerere
6081899 | rotor FK42,1-8/52K 1,4021 IE3 VP, | 11815.1 | la cerere
6081974 | cable trumpet 42T 40m NSS 4x16 KIT | 2627.75 | la cerere
6082000 | rotor FK42,1-8/52K 1,4021/4462 IE3 VP, | 17064.85 | la cerere
6082001 | rotor FK42,1-8/34K 1,4021 IE3 VP, | 7876.35 | la cerere
6082002 | rotor FK42,1-8/34K 1,4021/4462 IE3 VP, | 13127.25 | la cerere
6082003 | rotor FK42,1-8/52K 1,4021 IE3 VP, | 11815.1 | la cerere
6082004 | rotor FK42,1-8/52K 1,4021/4462 IE3 VP, | 17064.85 | la cerere
6082005 | rotor FK42,1-4/42K 1,4021 IE3 VP, | 9845.15 | la cerere
6082006 | rotor FK42,1-4/42K 1,4021/4462 IE3 VP, | 15096.05 | la cerere
6082007 | rotor FK42,1-4/51K 1,4021 IE3 VP, | 11159.6 | la cerere
6082008 | rotor FK42,1-4/51K 1,4021/4462 IE3 VP, | 16409.35 | la cerere
6082009 | rotor FK42,1-6/36K 1,4021 IE3 VP, | 7876.35 | la cerere
6082010 | rotor FK42,1-6/36K 1,4021/4462 IE3 VP, | 13127.25 | la cerere
6082011 | rotor FK42,1-6/50K 1,4021 IE3 VP, | 11159.6 | la cerere
6082012 | rotor FK42,1-6/50K 1,4021/4462 IE3 VP, | 16409.35 | la cerere
6082013 | rotor FK42,1-8/34K 1,4021 IE3 VP, | 7876.35 | la cerere
6082014 | rotor FK42,1-8/34K 1,4021/4462 IE3 VP, | 13127.25 | la cerere
6082015 | rotor FK42,1-8/52K 1,4021 IE3 VP, | 11815.1 | la cerere
6082016 | rotor FK42,1-8/52K 1,4021/4462 IE3 VP, | 17064.85 | la cerere
6082017 | rotor FK42,1-6/36K 1,4021 IE3 VP, | 7876.35 | la cerere
6082018 | rotor FK42,1-6/36K 1,4021/4462 IE3 VP, | 13127.25 | la cerere
6082019 | cooling flange D,582 50,20502 GG KIT | 11437.9 | la cerere
6082025 | sealing casing D,485g6 50,19995 GG VP, | 2876.15 | la cerere
6082026 | sealing casing D,365g6 6051728 GG VP, | 2876.15 | la cerere
6082027 | cooling flange D,365g6 6051719 GG SET | 1232.8 | la cerere
6082028 | rotor FKT27,2-4/40K 1,4021 IE3 VP, | 3537.4 | la cerere
6082029 | rotor FKT27,2-4/40K 1,4021/4462 IE3 VP, | 5221 | la cerere
6082030 | rotor FKT27,2-6/40K 1,4021 IE3 VP, | 3876.65 | la cerere
6082031 | rotor FKT27,2-6/40K 1,4021/4462 IE3 VP, | 5557.95 | la cerere
6082032 | rotor FKT27,2-8/40K 1,4021 IE3 VP, | 4209 | la cerere
6082033 | rotor FKT27,2-8/40K 1,4021/4462 IE3 VP, | 5896.05 | la cerere
6082037 | rotor T42-4/42K 1,4021 IE3 VP, | 9417.35 | la cerere
6082038 | rotor T42-8/34K 1,4021 IE3 VP, | 8073 | la cerere
6082039 | rotor T42-6/36K 1,4021 IE3 VP, | 8073 | la cerere
6082040 | rotor T42-8/50K 1,4021 IE3 VP, | 11437.9 | la cerere
6082041 | rotor T42-6/52K 1,4021 IE3 VP, | 11437.9 | la cerere
6082042 | rotor T42-4/51K 1,4021 IE3 VP, | 11437.9 | la cerere
6082043 | rotor T42-4/42K 1,4021/4462 IE3 VP, | 14800.5 | la cerere
6082044 | rotor T42-8/34K 1,4021/4462 IE3 VP, | 13453.85 | la cerere
6082045 | rotor T42-6/36K 1,4021/4462 IE3 VP, | 13453.85 | la cerere
6082046 | rotor T42-8/50K 1,4021/4462 IE3 VP, | 16818.75 | la cerere
6082047 | rotor T42-6/52K 1,4021/4462 IE3 VP, | 16818.75 | la cerere
6082048 | rotor T42-4/51K 1,4021/4462 IE3 VP, | 16818.75 | la cerere
6082049 | rotor T42-8/34K 1,4021 IE3 VP, | 8073 | la cerere
6082050 | rotor T42-8/50K 1,4021 IE3 VP, | 11437.9 | la cerere
6082051 | rotor T42-8/34K 1,4021/4462 IE3 VP, | 13453.85 | la cerere
6082052 | rotor T42-8/50K 1,4021/4462 IE3 VP, | 16818.75 | la cerere
6082053 | rotor T42-6/36K 1,4021 IE3 VP, | 8073 | la cerere
6082054 | rotor T42-6/36K 1,4021/4462 IE3 VP, | 13453.85 | la cerere
6082055 | rotor FK42,1-4/36K 1,4021 VP, | 8073 | la cerere
6082056 | rotor FK42,1-6/36K 1,4021 VP, | 8073 | la cerere
6082057 | rotor FK42,1-6/46K 1,4021 VP, | 10762.85 | la cerere
6082058 | rotor FK42,1-6/50K 1,4021 VP, | 11437.9 | la cerere
6082059 | rotor FK42,1-6/60K 1,4021 VP, | 12783.4 | la cerere
6082060 | rotor FK42,1-8/34K 1,4021 VP, | 8073 | la cerere
6082061 | rotor FK42,1-8/40K 1,4021 VP, | 10091.25 | la cerere
6082062 | rotor FK42,1-8/50K 1,4021 VP, | 11437.9 | la cerere
6082063 | rotor FK42,1-8/60K 1,4021 VP, | 12783.4 | la cerere
6082064 | rotor FK42,1-10/30K 1,4021 VP, | 8073 | la cerere
6082065 | rotor FK42,1-10/36K 1,4021 VP, | 8073 | la cerere
6082066 | rotor FK42,1-10/50K 1,4021 VP, | 11437.9 | la cerere
6082067 | rotor FK42,1-10/60K 1,4021 VP, | 12783.4 | la cerere
6082068 | rotor FK42,1-4/36K 1,4021/4462 VP, | 13453.85 | la cerere
6082069 | rotor FK42,1-6/36K 1,4021/4462 VP, | 13453.85 | la cerere
6082070 | rotor FK42,1-6/46K 1,4021/4462 VP, | 16146 | la cerere
6082071 | rotor FK42,1-6/50K 1,4021/4462 VP, | 16818.75 | la cerere
6082072 | rotor FK42,1-6/60K 1,4021/4462 VP, | 18164.25 | la cerere
6082073 | rotor FK42,1-8/34K 1,4021/4462 VP, | 13453.85 | la cerere
6082074 | rotor FK42,1-8/40K 1,4021/4462 VP, | 15474.4 | la cerere
6082075 | rotor FK42,1-8/50K 1,4021/4462 VP, | 16818.75 | la cerere
6082076 | rotor FK42,1-8/60K 1,4021/4462 VP, | 18164.25 | la cerere
6082077 | rotor FK42,1-10/30K 1,4021/4462 VP, | 13453.85 | la cerere
6082078 | rotor FK42,1-10/36K 1,4021/4462 VP, | 13453.85 | la cerere
6082079 | rotor FK42,1-10/50K 1,4021/4462 VP, | 16818.75 | la cerere
6082080 | rotor FK42,1-10/60K 1,4021/4462 VP, | 18164.25 | la cerere
6082106 | impeller-H D,308 52,6664 korr287 9,0975 | 4292.95 | la cerere
6082111 | Stator NU911-2/75 St+A4 600/60 D PE2 | 12109.5 | la cerere
6082157 | winding mater, U156-4/120 1000V 50Hz PVC | 7326.65 | la cerere
6082229 | stator NU121-4/120 Gbz 480/60 D PE2 | 37016.2 | la cerere
6082230 | seal ring-profile 6050586 CR VP, | 23 | la cerere
6082234 | Ball bearing 6207 m,2 Dichtsch, VP, | 9.2 | la cerere
6082235 |  | 3.45 | la cerere
6082239 | pump shaft TWI 6,30-6 "C" NU 4" | 182.85 | la cerere
6082297 | impeller-E D,153 53,13586 GG VP, | 792.35 | la cerere
6082298 | impeller-E D,163 53,13586 GG VP, | 792.35 | la cerere
6082299 | impeller-E D,173 53,13586 GG VP, | 792.35 | la cerere
6082327 | washer 10,5 DIN433 A4 (20pc) | 5.75 | la cerere
6082337 | mechanical shaft seal MG1/95-G6 VN02 KIT | 1575.5 | la cerere
6082346 | Rep,Kit 2 T342, T34K 1,4462/Vit, | 3783.5 | la cerere
6082355 | stator FK202-4/22 230/460 60Hz 3Bi110 | 1852.65 | la cerere
6082356 | adapter G2-DN50/2RK KIT | 96.6 | la cerere
6082360 | cable 15m S07 4G4 4x4 sealed Ex KIT | 545.1 | la cerere
6082363 | radial bearing D,145/110x130 St+Kunstkoh | 1536.4 | la cerere
6082376 | cable trumpet 52,16360 10mNSS 3x185/95 | 6090.4 | la cerere
6082391 | Modul complete SA-HD 2400-200 L 1/3 | 27015.8 | la cerere
6082400 | impeller-E D,183 53,13586 GG VP, | 792.35 | la cerere
6082401 | impeller-E D,193 53,13586 GG VP, | 792.35 | la cerere
6082402 | impeller-E D,203 53,13586 GG VP, | 792.35 | la cerere
6082411 | impeller-E D,180 6050501 GGG VP, | 1146.55 | la cerere
6082412 | impeller-E D,194 6050501 GGG VP, | 1146.55 | la cerere
6082413 | impeller-E D,208 6050501 GGG VP, | 1146.55 | la cerere
6082414 | impeller-E D,223 6050501 GGG VP, | 1148.85 | la cerere
6082415 | impeller-E D,238 6050501 GGG VP, | 1146.55 | la cerere
6082416 | impeller-E D,249 6050501 GGG VP, | 1148.85 | la cerere
6082482 | impeller RE25,93D-336xA KIT | 6169.75 | la cerere
6082483 | impeller RE25,93D-365xA KIT | 6169.75 | la cerere
6082484 | impeller RE25,93D-380xA KIT | 6169.75 | la cerere
6082485 | impeller RE25,93D-400xA KIT | 6169.75 | la cerere
6082486 | impeller RE25,93D-430xA KIT | 6169.75 | la cerere
6082487 | impeller RE25,93D-451xA KIT | 6169.75 | la cerere
6082488 | coupling foot 6052602 GG VP, | 385.25 | la cerere
6082539 | stator NU80,-2/75 St+A2 G 500/50 PE2 | 6297.4 | la cerere
6082543 | washer D,30/42x2,5 DIN988 A4 VP, | 14.95 | la cerere
6082547 | impeller-H D,184 54,9490 korr167 9,0975 | 1774.45 | la cerere
6082560 | cable protection K146-1+NU9 3x1x35 A4 | 369.15 | la cerere
6082571 | Propeller KPR500-8° GG/1,4581 | 12487.85 | la cerere
6082593 | Impeller Rexa V10xA-428 GG Set SVA | 748.65 | la cerere
6082594 | Impeller Rexa V10xA-426 GG Set SVA | 748.65 | la cerere
6082595 | Impeller Rexa V10xA-425 GG Set SVA | 748.65 | la cerere
6082596 | Impeller Rexa V10xA-424 GG Set SVA | 748.65 | la cerere
6082597 | Impeller Rexa V10xA-422 GG Set SVA | 748.65 | la cerere
6082603 | bearing bush TWI/IS 4,14 "A" VP, | 8.05 | la cerere
6082604 | neck ring TWI/IS 4,14 "A" VP, | 11.5 | la cerere
6082608 | leak detection sray 400ml VP, | 14.95 | la cerere
6082609 | SHAFT TWI 08,80-7 "A" | 220.8 | la cerere
6082629 | suction piece 51,20446 GGG A | 2494.35 | la cerere
6082630 | suction piece 51,20446/1 GCG A 1Aussp, | 3469.55 | la cerere
6082631 | suction piece 51,20446/1 GGG A 2Aussp, | 3469.55 | la cerere
6082633 | suction piece 51,20448 GGG A o,Aussp, | 3368.35 | la cerere
6082634 | suction piece 51,20448 GGG A 1Aussp, | 4209 | la cerere
6082635 | suction piece 51,20448 GGG A 2Aussp, | 4209 | la cerere
6082643 | assembly tool for Zetos K8, impeller KIT | 7890.61 | la cerere
6082649 | bearing housing (Ex design) GG VP, | 236.9 | la cerere
6082650 | bearing housing (no, Ex design) GG VP,, | 180.55 | la cerere
6082655 | pump housing Q300 52,16478 GGG/C3+C1KIT | 18378.15 | la cerere
6082681 | interm, flange 1,4571 for motor NU9, KIT | 1618.05 | la cerere
6082682 | threaded pin M8x12 DIN913 A4 (2pc) | 5.75 | la cerere
6082686 | neck ring TWI 6,30-xx-C "C" VP, | 23 | la cerere
6082698 | impeller fixation 16x60 Geomet KIT | 23 | la cerere
6082699 | impeller fixation 16x60 Geomet KIT | 23 | la cerere
6082759 | stator FKT27,2-4/40 400/60HZ PTC | 4867.95 | la cerere
6082776 | stator T17-6/24 230/60Hz Bi140 VP, | 1561.7 | la cerere
6082818 | Temperature det, AMI450 for ABB motor | 1968.8 | la cerere
6082831 | impeller-H D,184 54,8572/3 korr175 9,097 | 1715.8 | la cerere
6082839 | stator FK202-2/22 500V 50Hz 3Bi110 | 2356.35 | la cerere
6082855 | impeller-H D,239 53,1027/1 korr226 9,097 | 3368.35 | la cerere
6082894 | impeller-H D,209 53,1466 korr203 9,0975 | 2521.95 | la cerere
6082903 | bearing bush o TWI 6,30-60-xx-C "C" VP, | 16.1 | la cerere
6082904 | NUT TWI 6,30-60-xx-C "C" VP, | 14.95 | la cerere
6082905 | impeller TWI 6,30-xx-C "C" VP, | 119.6 | la cerere
6082906 | stopping ring TWI 6,30-60-xx-C "C" VP, | 29.9 | la cerere
6082907 | coupling TWI 6,30-60-xx-C "C" NU5+6" VP | 185.15 | la cerere
6082908 | cone TWI 6,30-60-xx-C "C" VP, | 35.65 | la cerere
6082909 | spacer disc TWI 6,30-xx-C "C" VP, | 41.4 | la cerere
6082910 | bearing bush TWI 6,30-60-xx-C "C" VP, | 12.65 | la cerere
6082911 | motor housing TE17,-/12 1x30T GG VP, | 1133.9 | la cerere
6082912 | motor housing TE17,-/16 1x30T GG VP, | 1133.9 | la cerere
6082913 | motor housing TE17,-/24 1x30T GG VP, | 1133.9 | la cerere
6082914 | motor housing TE17,-/12 2x30T GG VP, | 1133.9 | la cerere
6082915 | motor housing TE17,-/16 2x30T GG VP, | 1133.9 | la cerere
6082916 | motor housing TE17,-/24 2x30T GG VP, | 1133.9 | la cerere
6082917 | motor casing 6050366 GG VP, | 1133.9 | la cerere
6082918 | motor casing 6050366 GG VP, | 1133.9 | la cerere
6082923 | mobile wear ring D,173/150x20 14788 1,44 | 323.15 | la cerere
6082931 | impeller-H D,308 52,6664 korr285 9,0975 | 4292.95 | la cerere
6082949 | motor 1,1kW B5 80 2 400V IE3 VP, | 495.88 | la cerere
6082950 | motor 2,2kW B5 90 2 400V IE3 VP, | 472.65 | la cerere
6082951 | motor 4,0kW B5 100 2 400V IE3 VP, | 726.11 | la cerere
6082982 | cable protection K221-3+U156 4x1x50 A4 | 345 | la cerere
6083028 | impeller-H D,214 20636 korr210 Gbz/3*CT | 2116 | la cerere
6083057 | discharge piece 50,18237 1x36+1x16 GG | 11289.55 | la cerere
6083058 | discharge piece 50,18237 1x36+1x16 Gbz | 21396.9 | la cerere
6083060 | mobile wear ring TWI 6,30-xx-C "C" VP, | 16.1 | la cerere
6083078 | propeller TR60-2 PUR VP, | 1081 | la cerere
6083080 | propeller TR60-2 A4 VP, | 1837.7 | la cerere
6083084 | spacer ring D,42/35x14 6051778 1,4021 VP | 39.1 | la cerere
6083085 | thrust washer 046,01,004 A4 VP, | 143.75 | la cerere
6083086 | propeller hub 2-fl, 046,01,017 besch, VP | 1775.6 | la cerere
6083087 | propeller hub 3-fl, 046,01,017 coated VP | 2004.45 | la cerere
6083088 | washer 17 DIN432 A4 VP, | 4.6 | la cerere
6083089 | washer D,35x10 A4 135,04,003 VP, | 35.65 | la cerere
6083090 | guard ring D,104/100 A4 VP, | 65.55 | la cerere
6083091 | guard ring D,63,5/59,5A4 VP, | 44.85 | la cerere
6083092 | plug GPN300 F28 PE VP, | 2.3 | la cerere
6083093 | screw M12x55 DIN931 A4-70 (10pc) | 33.35 | la cerere
6083094 | washer 8,4 DIN7349 A4 (10pc) | 6.9 | la cerere
6083116 | type plate 73x25 BLANK Alu raw | 56.35 | la cerere
6083118 | type plate 74x52 BLANK A2 raw | 47.15 | la cerere
6083121 | impeller-H D,239 53,1027/1 korr225 9,097 | 3368.35 | la cerere
6083134 | PT100 Sensor für XI 8" Motor 40m 2x0,75m | 368 | la cerere
6083135 | Spare part kit 500QH-40G(+4°) | 23036.8 | la cerere
6083146 | winding mater, U156-4/110 480 60Hz D PE2 | 9050.5 | la cerere
6083158 | impeller Rexa Cut GI03,43 GG KIT SVA | 512.9 | la cerere
6083159 | impeller Rexa Cut GI03,32 GG KIT SVA | 512.9 | la cerere
6083163 | suction port 52,12875 GG/C0 | 627.9 | la cerere
6083184 | coupling foot 6052809 GGG VP, | 13067.45 | la cerere
6083185 | coupling foot 6052809 GGG VP, | 13067.45 | la cerere
6083186 | coupling flange DN500S/2RK KIT | 6415.85 | la cerere
6083187 | seal ring-profile 6052880 CR VP, | 315.1 | la cerere
6083207 | bearing bush o TWI 6,60-xx-C "C" VP, | 13.8 | la cerere
6083208 | valve seat TWI 6,50/60-xx-C "C" VP, | 36.8 | la cerere
6083209 | neck ring TWI 6,50/60-xx-C "C" VP, | 16.1 | la cerere
6083210 | impeller TWI 6,30-xx-C "C" VP, | 133.4 | la cerere
6083211 | mobile wear ring TWI 6,50/60-xx-C "C" VP | 16.1 | la cerere
6083212 | spacer disc TWI 6,50/60-xx-C "C" VP, | 41.4 | la cerere
6083213 | impeller TWI 6,60-xx-C "C" VP, | 138 | la cerere
6083232 | valve seat TWI 6,30-xx-C EPDM "A" VP, | 19.55 | la cerere
6083233 | bearing bush oTWI 6,30-60-xx-C EPDM"A"VP | 9.2 | la cerere
6083234 | neck ring TWI 6,30-xx-C EPDM "A" VP, | 9.2 | la cerere
6083235 | bearing bush TWI 6,30-60-xx-C EPDM"A"VP, | 4.6 | la cerere
6083236 | NUT TWI 6,30-60-xx-C "A" VP, | 4.6 | la cerere
6083237 | cone TWI 6,30-60-xx-C "A" VP, | 14.95 | la cerere
6083238 | impeller TWI 6,30-xx-C "A" VP, | 60.95 | la cerere
6083239 | mobile wear ring TWI 6,30-xx-C "A" VP, | 4.6 | la cerere
6083240 | stopping ring TWI 6,30-60-xx-C "A" VP, | 13.8 | la cerere
6083241 | spacer disc TWI 6,30-xx-C "A" VP, | 19.55 | la cerere
6083242 | coupling TWI 6,30-60-xx-C "A" NU5+6" VP, | 140.07 | la cerere
6083243 | valve seat TWI 6,50/60-xx-C "A" VP, | 19.55 | la cerere
6083244 | neck ring TWI 6,50/60-xx-C "A" VP, | 16.1 | la cerere
6083245 | impeller TWI 6,50-xx-C "A" VP, | 63.25 | la cerere
6083246 | mobile wear ring TWI 6,50/60-xx-C "A" VP | 5.75 | la cerere
6083247 | spacer disc TWI 6,50/60-xx-C "A" VP, | 19.55 | la cerere
6083248 | impeller TWI 6,60-xx-C "A" VP, | 70.15 | la cerere
6083263 | valve seat TWI 6,18-xx-C EPDM "A" VP, | 19.55 | la cerere
6083264 | bearing bush TWI 6,18-xx-C EPDM "A" VP, | 2.3 | la cerere
6083265 | neck ring TWI 6,18-xx-C EPDM "A" VP, | 6.9 | la cerere
6083266 | NUT TWI 6,18-xx-C "A" VP, | 3.45 | la cerere
6083267 | cone TWI 6,18-xx-C "A" VP, | 12.65 | la cerere
6083268 | impeller TWI 6,18-xx-C "A" VP, | 44.85 | la cerere
6083269 | mobile wear ring TWI 6,18-xx-C "A" VP, | 4.6 | la cerere
6083270 | valve seat TWI 6,18-xx-C EPDM "C" VP, | 20.7 | la cerere
6083271 | bearing bush TWI 6,18-xx-C EPDM "C" VP, | 3.45 | la cerere
6083272 | neck ring TWI 6,18-xx-C EPDM "C" VP, | 8.05 | la cerere
6083273 | NUT TWI 6,18-xx-C "C" VP, | 5.75 | la cerere
6083274 | cone TWI 6,18-xx-C "C" VP, | 17.25 | la cerere
6083275 | impeller TWI 6,18-xx-C "C" VP, | 63.25 | la cerere
6083276 | mobile wear ring TWI 6,18-xx-C "C" VP, | 6.9 | la cerere
6083281 | shaft nut M40x1,5 LH 55,8605/2 1,4401 | 141.45 | la cerere
6083291 | valve cone TWI 6,30-60-xx-C "A" VP, | 24.15 | la cerere
6083292 | NRV housing RP3" TWI 6,50/60 | 194.35 | la cerere
6083293 | valve cone TWI 6,30-60-xx-C "C" VP, | 34.5 | la cerere
6083294 | NRV housing RP3" TWI 6,50-60 | 233.45 | la cerere
6083297 | cable 10m SJOOW 4AWG16 VP, | 203.55 | la cerere
6083298 | cable 10m SOOW 6AWG16 VP, | 256.45 | la cerere
6083304 | stator-unit S13,1-2/8 3~ 60Hz KIT | 634.8 | la cerere
6083305 | stator-unit S13,1-2/8 1~ 60Hz KIT | 634.8 | la cerere
6083306 | stator-unit S13,1-2/8 3~ 60Hz KIT | 634.8 | la cerere
6083307 | stator-unit S13,1-2/10 3~ 60Hz KIT | 696.9 | la cerere
6083308 | stator-unit S13,1-2/10 1~ 60Hz KIT | 696.9 | la cerere
6083429 | Rotor NU611-2/18 "B" | 2099.9 | la cerere
6083433 | impeller Rexa V05xA-322 GG Set SVA | 800.4 | la cerere
6083435 | impeller-W D,170 6053232 GGG | 1187.95 | la cerere
6083468 | capacitor 25µF 400/450V VP, | 44.85 | la cerere
6083473 | impeller Rexa V05xA-323 GG Set SVA | 800.4 | la cerere
6083474 | impeller Rexa V05xA-324 GG Set SVA | 800.4 | la cerere
6083475 | impeller Rexa V05xA-325 GG Set SVA | 800.4 | la cerere
6083476 | impeller Rexa V05xA-326 GG Set SVA | 800.4 | la cerere
6083477 | impeller Rexa V05xA-328 GG Set SVA | 800.4 | la cerere
6083478 | impeller Rexa V08DA-243 GG Set SVA | 853.3 | la cerere
6083479 | impeller Rexa V08DA-244 GG Set SVA | 853.3 | la cerere
6083480 | impeller Rexa V08DA-245 GG Set SVA | 853.3 | la cerere
6083481 | impeller Rexa V08DA-246 GG Set SVA | 853.3 | la cerere
6083482 | impeller Rexa V08DA-248 GG Set SVA | 853.3 | la cerere
6083484 | double pencil electrode G1/2 15m C KIT | 1286.85 | la cerere
6083487 | stator NU80,-2/55 St+A2 G 500/865 50 PVC | 5518.85 | la cerere
6083498 | cable trumpet 52,16360 20mNSS 3x185/95 | 8337.5 | la cerere
6083599 | pump housing Rexa V05DA-3xx DN50 GG SET | 722.2 | la cerere
6083600 | pump housing Rexa V05NA-3xx ANSI GG SET | 722.2 | la cerere
6083602 | impeller-H D,209 53,1466 korr193 9,0975 | 2521.95 | la cerere
6083603 | pump housing Rocsan V05NA-3xx ANSI SET | 800.4 | la cerere
6083604 | pump housing Rocsan V05DA-3xx DN50 SET | 800.4 | la cerere
6083607 | stator-unit S13,1-2/11 1~ 60Hz KIT | 754.4 | la cerere
6083846 | pump housing Rexa V08DA-2xx DN50 GG | 775.1 | la cerere
6083847 | pump housing Rexa V08DA-2xx ANSI GG KIT | 775.1 | la cerere
6083848 | pump housing Rocsan V08DA-2xx DN50 KIT | 775.1 | la cerere
6083849 | pump housing Rocsan V08DA-2xx ANSI KIT | 775.1 | la cerere
6083972 | Stator T17-8/24 400/690 50HZ 2BI 140 VP, | 2024 | la cerere
6083973 | winding mater, U157-4/55 3kV 50Hz D PE2 | 8794.05 | la cerere
6083974 | capacitor 30µF VP, | 44.85 | la cerere
6083984 | carton box TWI5 750x220x180 | 12.65 | la cerere
6083985 | carton box TWI5 SE 750x220x180 | 12.65 | la cerere
6083986 | hose, flat 1 1/4" 10m VP, | 98.9 | la cerere
6083987 | GEKA adapter G 1 IG K113 Ms VP, | 14.95 | la cerere
6083995 | Flexcon 1000/3,0 10bar | 1207.5 | la cerere
6083999 | capacitor 40µF 400V VP, | 44.85 | la cerere
6084070 | winding mater,NU160-4/135 380 50 D | 7995.95 | la cerere
6084096 | pump housing Q250 ANSI 51,10981 GG KIT | 2947.45 | la cerere
6084132 | Flexcon Solar 35/2,5 8 bar | 1207.5 | la cerere
6084138 | rotor FK17,1-4/25 K 1,4021 Cu VP, | 1575.5 | la cerere
6084139 | rotor FK17,1-4/25 K 4021/4462 g Cu VP, | 1837.7 | la cerere
6084140 | o-Ring ID,312,0x3,0 NBR70SR VP, | 14.95 | la cerere
6084141 | O-Ring ID,312,0x3,0 Viton 70SR VP, | 88.55 | la cerere
6084175 | rotor HC20,1 2/31 1,4021 G Cu VP, | 2049.3 | la cerere
6084177 | rotor HC/T20,1 4/33 1,4021 G Cu VP, | 2049.3 | la cerere
6084178 | rotor HC/T20,1 6/33 1,4021 G Cu VP, | 2049.3 | la cerere
6084179 | rotor HC20,1 2/31 1,4021 K Cu VP, | 2049.3 | la cerere
6084180 | rotorHC20,1 2/31 1,4021/4462 g K Cu VP, | 3329.25 | la cerere
6084181 | rotor HC/T20,1 4/33 1,4021 K Cu VP, | 3688.74 | la cerere
6084182 | rotor HC/T20,1 4/33 4021/4462 g K Cu VP, | 3329.25 | la cerere
6084183 | rotor HC/T20,1 6/33 1,4021 K Cu VP, | 2869.02 | la cerere
6084184 | rotor HC/T20,1 6/33 4021/4462 g K Cu VP, | 3329.25 | la cerere
6084185 | Rep,Kit 2 FK42,1 AN15736 | 7834.95 | la cerere
6084186 | Rep,Kit 3 FK42,1 AN15736 | 5100.25 | la cerere
6084187 | Rep,Kit 2 FK42,1 AN15736 Vit | 8198.35 | la cerere
6084188 | Rep,Kit 3 FK42,1 AN15736 Vit | 5651.1 | la cerere
6084189 | GRD, MG1/95-G6 Q1Q1VGG VP, | 2240.2 | la cerere
6084249 | impeller-H D,184 54,9490 korr171 9,0975 | 1735.35 | la cerere
6084299 | Stator NU80,-2/40 1,4571 400/50 D PE2 | 6147.9 | la cerere
6084307 | pump shaft D,55x671 53,17351 1,4021 | 1261.55 | la cerere
6084312 | Rep, Kit 2 T63,2 G (VSD) | 22896.5 | la cerere
6084313 | Rep, Kit 2 FKT63,2 G (VSD) | 23118.45 | la cerere
6084336 | impeller-H D,184 54,9490 korr181 9,0975 | 1735.35 | la cerere
6084337 | impeller-H D,214 53,20636 korr199 9,097 | 2465.6 | la cerere
6084338 | impeller-H D,214 53,20636 korr195 9,0975 | 2465.6 | la cerere
6084381 | Pump shaft with coupling Zetos K10, SET | 1696.25 | la cerere
6084527 | impeller-D D,383 51,17128 GG Lr,4470 | 16507.1 | la cerere
6084528 | impeller-D D,435 51,17128 GG Lr,4470 | 16507.1 | la cerere
6084529 | impeller-D D,430 51,17128 GG Lr,4470 | 16507.1 | la cerere
6084530 | impeller-D D,463 51,17128 GG Lr,4470 | 16507.1 | la cerere
6084657 | assembly aid GLRD TR50-2-90-2 PVC | 48.3 | la cerere
6084738 | stator T17-6/12 460V 60Hz Bi140 | 1082.15 | la cerere
6084766 | impeller FA10,76G-355 GGG SVA | 2475.95 | la cerere
6084767 | impeller FA10,76G-340 GGG SVA | 2475.95 | la cerere
6084768 | impeller FA10,76G-325 GGG SVA | 2475.95 | la cerere
6084771 | stator NU911-2/90 St+A4 380/50 PE2+PT100 | 39265.83 | la cerere
6084787 | cable trumpet 60T 30m S07RC4N8-F 4G16 | 2797.95 | la cerere
6084788 | cable trumpet 42T 30m S07RC4N-F 4x1,5 | 805 | la cerere
6084814 | stator NU911-2/75 St+A4 400/50 D// PE2 | 14149.6 | la cerere
6084839 | rotating assembly for SCP200/560HAC | 10915.8 | la cerere
6084844 | pump shaft TWI 6,18-5 "C" NU 4" | 217.35 | la cerere
6084853 | pump housing Q100 52,14164 GGG KIT | 2281.6 | la cerere
6084872 | suction port 51,15601/1 DN GG/C0 KIT | 2375.9 | la cerere
6084878 | seal ring 14,6x5,1/30x10 EPDM 70 Sh VP, | 32.2 | la cerere
6084890 | pump shaft TWI 6,30-13 "C" NU 5+6" | 233.45 | la cerere
6084891 | cable protection sheet K12,-2 NU9 3x1x16 | 265.65 | la cerere
6084920 | impeller-H D,209 53,1466 korr 191 9,0975 | 2527.7 | la cerere
6084928 | impeller fixation 6052589 1,4021 KIT | 149.04 | la cerere
6084940 | impeller fixation 8x22 Geomet KIT | 11.5 | la cerere
6084941 | fan wheel B5 80 VP, | 20.7 | la cerere
6084942 | fan housing B5 80 ICME VP, | 25.3 | la cerere
6084949 | impeller fixation 54,2984 1,4462 KIT | 203.55 | la cerere
6084956 | impeller fixation 20x65 A4 KIT | 96.6 | la cerere
6084957 | impeller fixation 20x55 A4 KIT | 89.7 | la cerere
6084982 | impeller fixation 16x55 Geomet KIT | 23 | la cerere
6084983 | impeller fixation 16x70 A4 KIT | 39.1 | la cerere
6084984 | impeller fixation 16x70 Geomet KIT | 23 | la cerere
6084986 | impeller fixation 16x55 Geomet KIT | 43.47 | la cerere
6084987 | impeller fixation 16x55 Geomet KIT | 47.61 | la cerere
6084988 | impeller fixation 16x55 Geomet KIT | 45.54 | la cerere
6084990 | impeller fixation 16x130 A2 KIT | 37.95 | la cerere
6084991 | impeller fixation 54,2859 1,4021 KIT | 79.35 | la cerere
6084992 | impeller fixation 54,2859 1,4462 KIT | 196.65 | la cerere
6084993 | impeller fixation 16x90 Geomet KIT | 42.55 | la cerere
6084998 | impeller fixation 54,2859 1,4021 KIT | 65.55 | la cerere
6084999 | impeller fixation 16x60 Geomet KIT | 33.35 | la cerere
6085100 | impeller fixation 16x105 Geomet KIT | 45.54 | la cerere
6085101 | impeller fixation 16x100 Geomet KIT | 42.55 | la cerere
6085102 | impeller fixation 55,15687 1,4021 KIT | 322 | la cerere
6085112 | diaphragm EPDM 70SH VP, | 67.85 | la cerere
6085135 | pipe sleeve with flange DN250 D,280 PEHD | 892.4 | la cerere
6085136 | pipe sleeve with flange DN400 D,400 PEHD | 1360.45 | la cerere
6085137 | propeller TR20-1 / TRE20/S0 1,4408 KIT | 614.1 | la cerere
6085138 | motor casing 50,17232/2 GG VP, | 247.25 | la cerere
6085139 | rotor D,69,4x320 4/11 1,4021 VP, | 323.15 | la cerere
6085140 | stator T12-4/11 400 50Hz VN01 VP, | 589.95 | la cerere
6085141 | bearing housing 53,17238 GG VP, | 108.1 | la cerere
6085142 | bearing cover D,35H7 53,17239 GG VP, | 44.85 | la cerere
6085143 | rotor D,69,4x320 4/11 4021/4462 g VP, | 894.7 | la cerere
6085144 | screw M6x16 DIN933 A2-70 (10pc) | 4.6 | la cerere
6085145 | screw M8x20 DIN912 A4 (10pc) | 5.75 | la cerere
6085160 | Impeller NPG250/250 D,238 GG VP | 5306.56 | la cerere
6085188 | propeller TR30-1/TRE30 1,4408 SET | 1345.5 | la cerere
6085189 | propeller TR40-1/TRE40 1,4408 SET | 1665.2 | la cerere
6085233 | cable trumpet 60T 15m S07RC4N-F 4G4 | 1024.65 | la cerere
6085234 | cable trumpet 60T 15m S07RC4N8-F 4G25 | 2049.3 | la cerere
6085257 | cable trumpet 75T 15m NSS 3x70/35 KIT | 3094.65 | la cerere
6085258 | cable trumpet 75T 20m NSS 3x70/35 KIT | 3481.05 | la cerere
6085259 | cable trumpet 75T 10m NSS 4G50 KIT | 2581.75 | la cerere
6085260 | cable trumpet 75T 20m NSS 4G50 KIT | 3352.25 | la cerere
6085261 | cable trumpet 75T 10m NSS 3x95/50 KIT | 2967 | la cerere
6085262 | cable trumpet 75T 20m NSS 3x95/50 KIT | 3993.95 | la cerere
6085302 | Stator T20,1-2/30 400/690 50PTC140+160VP | 1946.95 | la cerere
6085306 | Shaft NPG250/500 VP, | 3896.2 | la cerere
6085308 | Bearing cover NPG250/500 VP, | 540.96 | la cerere
6085309 | Seal cover NPG250/500 VP, | 540.96 | la cerere
6085323 | Bearing bracket NP VP, | 1048.11 | la cerere
6085332 | Circlip VP, | 82.11 | la cerere
6085361 | Stator T20,1-2/30 400/690 50Hz Bi160 VP, | 1946.95 | la cerere
6085368 | Casing gasket NPG250/500-192 VP, | 131.1 | la cerere
6085378 | pump housing Rexa V06DA-6xx GG/C0 SET | 627.9 | la cerere
6085394 | mob, wear ring D,391 54,13967 VN01 VP, | 833.75 | la cerere
6085395 | mob, wear ring D,236 10226 01 1,4470 VP, | 539.35 | la cerere
6085400 | Spindle for gate valve DN200 6193067 | 450.8 | la cerere
6085444 | Franklin switch box SS-1-PH 3,7kW 60Hz | 472.65 | la cerere
6085473 | valve seat K8,130 1,4408 VP, | 355.35 | la cerere
6085529 | rotor D,258,8x1144 10/50 1,4021 | 9546.15 | la cerere
6085581 | motor prot, relay 3RN2012-1BW30 24-240V | 317.4 | la cerere
6085614 | stator NU911-4/50 St+A4 480/60 D PE2 | 14109.35 | la cerere
6085618 | pump shaft TWI 6,30-4 "C" NU 4" | 181.7 | la cerere
6085619 | rolling bearing 6207ZZ, 6206ZZ KIT | 60.95 | la cerere
6085627 | non return valve LPC80 KIT | 71.3 | la cerere
6085652 | cable trumpet 42T RF 20m NSS 7x1,5 KIT | 1656 | la cerere
6085655 | Impeller FA15,97Z-355 GG SVA | 3919.2 | la cerere
6085656 | Impeller FA15,97Z-343 GG SVA | 3919.2 | la cerere
6085658 | Impeller FA15,97Z-270 GG SVA | 3919.2 | la cerere
6085659 | Impeller FA15,97Z-290 GG SVA | 3919.2 | la cerere
6085660 | Impeller FA15,97Z-310 GG SVA | 3919.2 | la cerere
6085661 | Impeller FA15,97Z-330 GG SVA | 3919.2 | la cerere
6085662 | Impeller FA15,97Z-290 GG SVA | 3919.2 | la cerere
6085663 | Impeller FA15,97Z-310 GG SVA | 3919.2 | la cerere
6085664 | Impeller FA15,97Z-330 GG SVA | 3919.2 | la cerere
6085665 | Impeller FA15,97Z-343 GG SVA | 3919.2 | la cerere
6085666 | Impeller FA15,97Z-355 GG SVA | 3919.2 | la cerere
6085668 | pump shaft TWI 6,60-16 "C" NU 5+6" | 289.8 | la cerere
6085669 | fan housing B14 71 ICME VP, | 23 | la cerere
6085671 | impeller FA15,95T/20,54T-270 GG SVA | 3267.15 | la cerere
6085673 | impeller FA15,95T/20,54T-280 GG SVA | 3267.15 | la cerere
6085674 | impeller FA15,95T/20,54T-290 GG SVA | 3267.15 | la cerere
6085675 | impeller FA15,95T/20,54T-300 GG SVA | 3267.15 | la cerere
6085676 | impeller FA15,95T/20,54T-310 GG SVA | 3267.15 | la cerere
6085677 | impeller FA15,95T/20,54T-320 GG SVA | 3267.15 | la cerere
6085679 | cable trumpet 42T 40m NSS 10x1,5 SET | 1176.45 | la cerere
6085686 | impeller FA15,93E/20,54E-240 GGG SVA | 3267.15 | la cerere
6085687 | impeller FA15,93E/20,54E-253 GGG SVA | 3267.15 | la cerere
6085688 | impeller FA15,93E/20,54E-263 GGG SVA | 3267.15 | la cerere
6085689 | impeller FA15,93E/20,54E-277 GGG SVA | 3267.15 | la cerere
6085690 | impeller FA15,93E/20,54E-288 GGG SVA | 3267.15 | la cerere
6085691 | impeller FA15,93E/20,54E-297 GGG SVA | 3267.15 | la cerere
6085692 | impeller FA15,93E/20,54E-309 GGG SVA | 3267.15 | la cerere
6085693 | impeller FA15,93E/20,54E-322 GGG SVA | 3267.15 | la cerere
6085694 | impeller FA15,93E/20,54E-336 GGG SVA | 3267.15 | la cerere
6085706 | stator T20,1-4/33 E3 380/50 Bi160 VP, | 2074.6 | la cerere
6085707 | HH FUSE DELAY 63A IN 3 2 P I 3 063 | 1068.12 | la cerere
6085710 | impeller fixation 6052589 A4 KIT | 285.2 | la cerere
6085738 | gland packing 12mmSQ (300cm) VP, | 77.05 | la cerere
6085739 | gland packing 12mmSQ (300cm) VP, | 22.54 | la cerere
6085740 | gland packing 14mmSQ (120cm) VP, | 46 | la cerere
6085741 | gland packing 14mmSQ (110cm) VP, | 42.55 | la cerere
6085742 | gland packing 16mmSQ (150cm) VP, | 192.05 | la cerere
6085743 | gland packing 17,5mmSQ (200cm) VP, | 256.45 | la cerere
6085744 | gland packing 20mmSQ (205cm) VP, | 262.2 | la cerere
6085745 | gland packing 20mmSQ (440cm) VP, | 563.5 | la cerere
6085746 | gland packing 20mmSQ (150cm) VP, | 192.05 | la cerere
6085747 | gland packing 20mmSQ (520cm) VP, | 665.85 | la cerere
6085748 | gland packing 22mmSQ (260cm) VP, | 333.5 | la cerere
6085749 | gland packing 10mmSQ (300cm) VP, | 3837.78 | la cerere
6085777 | Impeller SCP150/580HA bronze CTL | 5937.45 | la cerere
6085785 | propeller blade D,2600 Bm5 spare compl, | 3153.3 | la cerere
6085792 | Circlip 0369880 | 12.65 | la cerere
6085793 | sealing 4016433 | 557.75 | la cerere
6085794 | bearing housing RAL1023 4734414 | 3861.7 | la cerere
6085795 | thrust bearing 0369877 | 508.3 | la cerere
6085802 | stator T17-4/16 220/380 60Hz VP, | 1082.15 | la cerere
6085804 | impeller FA15,93E/20,54E-240 1,4581 SVA | 9877.35 | la cerere
6085805 | impeller FA15,93E/20,54E-253 1,4581 SVA | 9877.35 | la cerere
6085806 | impeller FA15,93E/20,54E-263 1,4581 SVA | 9877.35 | la cerere
6085807 | impeller FA15,93E/20,54E-277 1,4581 SVA | 9877.35 | la cerere
6085808 | impeller FA15,93E/20,54E-288 1,4581 SVA | 9877.35 | la cerere
6085809 | impeller FA15,93E/20,54E-297 1,4581 SVA | 9877.35 | la cerere
6085810 | impeller FA15,93E/20,54E-309 1,4581 SVA | 9877.35 | la cerere
6085811 | impeller FA15,93E/20,54E-322 1,4581 SVA | 9877.35 | la cerere
6085812 | impeller FA15,93E/20,54E-336 1,4581 SVA | 9877.35 | la cerere
6085816 | impeller FA10,78Z-330 GGG VP, | 3714.5 | la cerere
6085817 | impeller FA10,78Z-350 GGG VP, | 3714.5 | la cerere
6085818 | impeller FA10,78Z-370 GGG VP, | 3714.5 | la cerere
6085819 | impeller FA10,78Z-390 GGG VP, | 3714.5 | la cerere
6085820 | impeller FA10,78Z-410 GGG VP, | 3714.5 | la cerere
6085850 | impeller FA15,66E-320 GG SVA | 4152.65 | la cerere
6085851 | impeller FA15,66E-300 GG SVA | 4152.65 | la cerere
6085852 | impeller FA15,66E-280 GG SVA | 4152.65 | la cerere
6085853 | impeller FA15,66E-260 GG SVA | 4152.65 | la cerere
6085854 | impeller FA15,66E-340 GG SVA | 4152.65 | la cerere
6085855 | impeller FA15,66E-320 GG SVA | 4152.65 | la cerere
6085856 | impeller FA15,66E-300 GG SVA | 4152.65 | la cerere
6085857 | impeller FA15,66E-280 GG SVA | 4152.65 | la cerere
6085858 | impeller FA15,66E-260 GG SVA | 4152.65 | la cerere
6085859 | impeller FA15,66E-340 GG SVA | 4152.65 | la cerere
6085860 | impeller FA15,66E-320 GG SVA | 4152.65 | la cerere
6085861 | impeller FA15,66E-300 GG SVA | 4152.65 | la cerere
6085862 | impeller FA15,66E-280 GG SVA | 4152.65 | la cerere
6085863 | impeller FA15,66E-260 GG SVA | 4152.65 | la cerere
6085864 | Stator NU80,-2/45 St+A2 400/50 D PE2+PT | 8293.8 | la cerere
6085867 | impeller FA15,66E-340 GG SVA | 4152.65 | la cerere
6085868 | impeller FA15,66E-320 GG SVA | 4152.65 | la cerere
6085869 | impeller FA15,66E-300 GG SVA | 4152.65 | la cerere
6085870 | impeller FA15,66E-280 GG SVA | 4152.65 | la cerere
6085871 | impeller FA15,66E-260 GG SVA | 4152.65 | la cerere
6085872 | impeller-H D,308 52,6664 korr282 9,0975 | 4304.45 | la cerere
6085978 | gas compression spring 700,5 mm 1300N | 560.28 | la cerere
6086009 | pump shaft TWI 6,30-6 "C" NU 5+6" | 182.85 | la cerere
6086051 | intermediate flange 6053669 St | 3985.9 | la cerere
6086069 | rotor S/P13,1-11/EAD1X2-T VP, | 253 | la cerere
6086086 | Mech, seal MG1/95-G60 pecial design VP, | 1805.5 | la cerere
6086087 | mech,shaft seal MG1/100-G60 BQ1EGG-WA VP | 2604.75 | la cerere
6086089 | impeller fixation 16x40 Geomet KIT | 21.85 | la cerere
6086108 | mechanical seal 4055079 | 4095.15 | la cerere
6086141 | ball bearing 6002 VP, | 6.9 | la cerere
6086145 | cable trumpet 42T 10m NSS 10x1,5 SET | 519.8 | la cerere
6086150 | temperature measuring instrument 4022831 | 585.35 | la cerere
6086165 | stator NU80,-2/55 St+A2 G 500/865 50 PVC | 5574.05 | la cerere
6086168 | pump shaft TWI 6,50-5 "A" NU 5+6" | 223.1 | la cerere
6086193 | Impeller SCP150/580HA bronze CTL | 9486.35 | la cerere
6086194 | Impeller SCP250/700DV bronze CTL | 20470 | la cerere
6086195 | Impeller SCP200/660DV bronze CTL | 12965.1 | la cerere
6086196 | Impeller SCP200/550HA bronze CTL | 10044.1 | la cerere
6087073 | impeller-E D,580 6053668 GGG40 | 8107.5 | la cerere
6087164 | sensor wick, 3PTC-80/3PTC-90 20m S05x0,5 | 887.8 | la cerere
6087174 | Stator M9-2/60 St+V 380V50Hz PTC 20m cab | 14055.3 | la cerere
6087175 | Stator M9-2/100 St+V 380V50Hz PTC 5m cab | 15388.15 | la cerere
6087177 | Spare part kit 500QH-40G(-2°) | 3082 | la cerere
6087193 | propeller KPR340-7° GG/1,4581 | 6083.5 | la cerere
6087263 | rope hoist Pfaff VA KIT | 1938.9 | la cerere
6087355 | terminal board plastics KIT | 1001.42 | la cerere
6087356 | cable trumpet 30T 10m H07 10G1,5 KIT | 483 | la cerere
6087362 | suction bell 500QH-40G(-2°) spare part | 3489.1 | la cerere
6087363 | impeller-H D,239 53,1027/1 korr223 Gbz | 2531.15 | la cerere
6087365 | bearing cover (no, EX design) Al KIT | 169.05 | la cerere
6087369 | impeller-H D,239 53,1027/1 korr210 Gbz | 2531.15 | la cerere
6087370 | rope hoist Pfaff VA HHV-Z =>2014 KIT | 1938.9 | la cerere
6087371 | rope hoist Pfaff VA HHV-Z =>2013 KIT | 1938.9 | la cerere
6087384 | impeller-H D,239 53,1027/1 korr201 9,097 | 2659.95 | la cerere
6087392 | mechanical shaft seal MG1/30 Viton VP, | 340.4 | la cerere
6087393 | ring D,187/120x23 1,4301 | 871.7 | la cerere
6087396 | cable trumpet 53,16365 15m NSS 10x1,5 | 1258.1 | la cerere
6087495 | ball bearing 7322 special (2pc) | 1508.57 | la cerere
6087496 | bush D,134/112 53,20119 1,7225 VP, | 318.55 | la cerere
6087497 | bush D,169/110 53,20117 1,7225 VP, | 350.75 | la cerere
6087499 | Stator T13-4/18 400/690 50Hz Y/D 3PTC140 | 957.95 | la cerere
6087518 | strainer K8, 1,4462 (4pc) KIT | 113.85 | la cerere
6087532 | main switch KF25 VP, | 91.77 | la cerere
6087533 | cable 40m H07 4G1,5/coupling VP, | 416.3 | la cerere
6087558 | cable trumpet 75T 25m NSS 3x70/35 KIT | 3866.3 | la cerere
6087673 | Stator NU911-2/45 St+A4 400/690 50D PE2 | 13513.65 | la cerere
6087703 | suction port 51,15890 GGG50/C3C1 | 1576.65 | la cerere
6087790 | stator HC20,1-2/31 400/50Hz PTC | 1951.55 | la cerere
6087950 | cable trumpet 52,16360 15mNSS 3x185/95 | 7234.65 | la cerere
6087951 | winding mater, NU911-2/75 575 60Hz PE2 | 4307.9 | la cerere
6087957 | Stator TE20-4/17 400 50HZ 2BI 140°C VP, | 1792.85 | la cerere
6087967 | o-ring ID,290,0x5,0 DIN3771 Viton 70 VP, | 26.45 | la cerere
6087968 | O-Ring ID,315,0x4,0 Viton VP, | 26.45 | la cerere
6087970 | Double lift pneumatic spring | 594.55 | la cerere
6087971 | stopping device for well cover | 106.95 | la cerere
6087974 | Stator-Einheit S13,1-2/10 3~ A4 SET | 1092.5 | la cerere
6087975 | Stator-Einheit S13,1-2/8 3~ A4 KIT | 1092.5 | la cerere
6087976 | Stator-Einheit S13,1-2/8 1~ A4 KIT | 1092.5 | la cerere
6087981 | terminal board 10-pol, =>35mm² KIT | 1186.8 | la cerere
6087982 | terminal board 10-pol, <=25mm² KIT | 1186.8 | la cerere
6087984 | roller D,40/13x25 PA (4pc) | 21.85 | la cerere
6087985 | impeller FA50,98D-700 GGG SVA KIT | 18385.05 | la cerere
6087986 | impeller FA50,98D-700 GGG SVA KIT | 18385.05 | la cerere
6087987 | impeller FA50,98D-700 GGG SVA KIT | 18385.05 | la cerere
6087995 | ball bearing 6316 C3 insulation | 930.35 | la cerere
6087998 | hand crank for Pfaff VA 650kg VP, | 277.15 | la cerere
6088072 | propeller TR75-2 /M71 - PUR VP, | 1963.05 | la cerere
6088149 | bearing housing T 50,11289 GG | 1454.75 | la cerere
6088177 | cooling flange D,280g6 52,11838 GG/CP | 1196 | la cerere
6088178 | stator FK202-4/12 500 50Hz PTC | 1859.55 | la cerere
6088182 | pipe clamp D,412 6053848 Stvz | 581.9 | la cerere
6088183 | pipe clamp D,412 6053848 A4 | 1334 | la cerere
6088184 | pipe clamp D,412 6053849 Stvz | 460 | la cerere
6088185 | pipe clamp D,412 6053849 A4 | 1078.7 | la cerere
6088205 | ball bearing 6316 C3 isolated | 887.8 | la cerere
6088207 | adjustment key for Padus Pro | 11.5 | la cerere
6088209 | wearing liner 114x100x5 PE500 VP, | 127.65 | la cerere
6088213 | ball bearing 6207 ZZ VP, | 6.9 | la cerere
6088214 | propeller TR50-2 PUR VP, | 979.8 | la cerere
6088247 | propeller TR50-2 A4 VP, | 1567.45 | la cerere
6088254 | stator T17-2/22 400/690 50HzPTC130+140VP | 1587 | la cerere
6088259 | radial bearing D,75/60x60 carbon | 339.25 | la cerere
6088260 | radial bearing D,75/60x60 carbon | 339.25 | la cerere
6088261 | radial bearing D,75/60x80 carbon | 411.7 | la cerere
6088280 | bearing housing O 2Kabel GG | 1186.8 | la cerere
6088281 | bearing housing O 2Kabel Gbz | 2362.1 | la cerere
6088282 | bearing housing O 2Kabel+Pg13,5 GG T | 1223.6 | la cerere
6088285 | bearing housing U 52,18416 Gbz C | 1841.15 | la cerere
6088304 | M/SEAL NL50/250 ACS VP, | 1503.74 | 4 saptamani
6088309 | winding mater, NU121-4/100 480 60 PE2 | 4701.2 | la cerere
6088329 | CASING-FLAT NL50/250 ACS VP, | 125.35 | 2 saptamani
6088359 | cable trumpet 60T KIT | 112.7 | la cerere
6088361 | impeller-H D,308 52,6664 korr298 9,0975 | 4304.45 | la cerere
6088375 | mech, seal NP32/200 VP, | 602.6 | 2 saptamani
6088376 | Gasket NP32/200 VP, | 75.67 | 2 saptamani
6088380 | cable trumpet 52,16360 25mNSS 3x185/95 | 9487.5 | la cerere
6088382 | Coupling W/SPACER H225 D,70/90 KIT | 1800.9 | 4 saptamani
6088391 | cable trumpet 60T 25m NSS 4x16 KIT | 1611.15 | la cerere
6088438 | stator M8-2/45 1,4301 400/50 D PVC PT100 | 4604.6 | la cerere
6088439 | impeller-H D,213 53,1466/6 Gbz | 2431.1 | la cerere
6088445 | spare part kit 500QH-40G(+2°) | 24155.75 | la cerere
6088515 | Rep,Kit 1 SCP250/450HA R5 | 701.5 | la cerere
6088552 | pipe clamp D,429 1000500440 Stvz | 701.5 | la cerere
6088553 | pipe clamp D,429 1000500440 A4 | 793.5 | la cerere
6088554 | pipe clamp D,429 1000500441 Stvz | 339.25 | la cerere
6088555 | pipe clamp D,429 1000500441 A4 | 606.05 | la cerere
6088556 | pipe clamp D,842 1000500442 Stvz | 1029.25 | la cerere
6088557 | pipe clamp D,842 1000500442 A4 | 1066.05 | la cerere
6088558 | pipe clamp D,842 1000500443 Stvz | 629.05 | la cerere
6088559 | pipe clamp D,842 1000500443 A4 | 715.3 | la cerere
6088590 | M2,2-2T406V18-H90F115-IE3-F-ABB-X | 4785.15 | la cerere
6088661 | stator FKT27,2-4/32 400/50HZ | 4881.75 | la cerere
6088681 | cable 30T 15m FK 202 NSS 7x1,5 SET | 464.6 | la cerere
6088682 | cable 30T 15m FK 202 NSS 2x1,5 SET | 301.3 | la cerere
6088691 | coupling foot 6052602 GG/C0 | 688.85 | la cerere
6088722 | ball bearing 3310 ATN 9 | 180.55 | la cerere
6088745 | Impeller FA08,66W-160 GGG VP, | 809.6 | la cerere
6088754 | cable trumpet 30T 20m 7* AWG 14 KIT | 1895.2 | la cerere
6088760 | transition ring TR75-2/TR90-2 PUR VP, | 149.5 | la cerere
6088856 | manometric switch for DK50 PLUS | 198.95 | la cerere
6088858 | Timer kpl, AOK 2 | 410.55 | la cerere
6089041 | cable protection K221-2+NU12 3x1x70 A4 | 270.25 | la cerere
6089047 | cable protection K146-3+NU9 3x1x50 A4 | 270.25 | la cerere
6089052 | stator NU801-4/35 St+A2 G 400/50 | 4798.95 | la cerere
6089054 | coupling flange 50,16309 GGG/C0 | 4992.15 | la cerere
6089055 | canister Fragoltherm W-PGF 86,5% 10Kg | 303.6 | la cerere
6089063 | winding mater, U91-2/50 380 50Hz D/Y PVC | 2030.9 | la cerere
6089065 | bearing housing (no, Ex design) GG VP, | 152.95 | la cerere
6089066 | bearing housing (Ex design) GG VP, | 165.6 | la cerere
6089121 | capacitor 30µF, 45 x 128, 450V S/P2 | 28.75 | la cerere
6089176 | sensor wick, 3PTC-130° | 89.7 | la cerere
6089179 | cable trumpet 30T TE2 10mS07 7G1,5 KIT | 571.55 | la cerere
6089220 | gat valve for solids tank DN200 L=1000mm | 1756.05 | la cerere
6089237 | pump shaft TWI 6,18-6 "C" NU 4" | 217.35 | la cerere
6089244 | impeller-H D,350 53,15918 korr304 9,0975 | 7631.4 | la cerere
6089256 | housing SP121 G, GG VP, | 3027.95 | la cerere
6089257 | housing SP170/180 G, GG VP, | 5300.35 | la cerere
6089258 | housing SP161 G, GG VP, | 5440.19 | la cerere
6089259 | housing SP83 G, GG VP, | 1766.4 | la cerere
6089260 | housing SP201 G, GG VP, | 7913.15 | la cerere
6089266 | Pump head with rear wear plate SP180 VP, | 5506.2 | la cerere
6089267 | Impeller SP180 GGG VP, | 1712.35 | la cerere
6089366 | rotor P13,1-15/EYD3X2-T VP, | 994.75 | la cerere
6089371 | Impeller SCP200/460HA bronze CTL | 6086.95 | la cerere
6089373 | GRD, MG1/30-G4 Q1Q1PGG VP, | 263.35 | la cerere
6089480 | flange 54,20139 GG VP, | 1123.55 | la cerere
6089489 | impeller NESD 50 | 239.2 | la cerere
6089497 | Rep,Kit 2 RexaCut/P-T25/T39 | 239.2 | la cerere
6089498 | Stator HC,T20,1-6/17 400/690 50 PTC VP, | 1951.55 | la cerere
6089578 | vibration sensor HS-420FS 5m cable | 1731.9 | la cerere
6089668 | impeller 234mm NOLH 50-250 XABJ-32-T3/4K | 3146.4 | la cerere
6089704 | cable trumpet 52,16360 20m NSS3x120/70 | 6551.55 | la cerere
6089705 | macerator RexaCut GE03 SET | 279.45 | la cerere
6089709 | ball bearing 5207 VP,-SKF | 443.9 | la cerere
6089728 | spare part kit 500QHD-20G | 20896.65 | la cerere
6089729 | Rep,Kit 2 FK17,1K 60Hz Vit | 1150 | la cerere
6089735 | propeller KPR340-16° S GG/1,4581 | 6647 | la cerere
6089737 | Suction bell 500QHD-20, ST22, machined | 1767.55 | la cerere
6089753 | Stator T17-4/8 500 50Hz | 1046.5 | la cerere
6089754 | stator NU801-2/28 1,4571 400/50 D PE2 | 5424.55 | la cerere
6089761 | rotor D,69,4x320 4/13 1,4021 VP, | 334.65 | la cerere
6089762 | rotor D,69,4x320 4/13 4021/4462 g VP, | 907.35 | la cerere
6089763 | suction strainer TS32/8A, TS32/9A KIT | 55.2 | la cerere
6089764 | suction strainer TSW32/11A KIT | 55.2 | la cerere
6089765 | suction strainer TSW32/8A KIT | 55.2 | la cerere
6089769 | Rep,Kit 7 NU501-2/4-30 HT | 373.75 | la cerere
6089805 | bearing housing O 6053404 1,4517 | 8918.25 | la cerere
6089835 | stator T/TE12-4/13 400/50 + 460/60 VP, | 591.1 | la cerere
6089836 | motor casing 6052854 1,4408 VP, | 936.1 | la cerere
6089840 | plate 334x235x10mm PE without holes | 244.72 | la cerere
6089852 | O-Ring ID,55,0x2,5 Viton 70SR VP, | 9.2 | la cerere
6089853 | seal ring D,7/A20,4X9 DIN46259 Gi | 87.4 | la cerere
6089891 | equalization tube 1,5m +fittings KIT | 256.45 | la cerere
6089910 | seal ring D,13/A20,5x9 EPDM 70 Shore A | 9.2 | la cerere
6089911 | seal ring D,24/A35x12 EPDM 70 Shore A | 9.2 | la cerere
6089912 | seal ring D,27/A35x12 EPDM 70 Shore A | 9.2 | la cerere
6089913 | seal ring D,36/B45,5x14 DIN46259 Gi | 20.93 | la cerere
6089925 | O-Ring 4x356 VP, | 56.35 | 4 saptamani
6089926 | seal ring D,44/A52,5x17 PG42 Gi,schw | 28.75 | la cerere
6089974 | Spare part kit 700HQB-40D | 69656.65 | la cerere
6089977 | Spare part kit 600HQB-40 | 69656.65 | la cerere
6089978 | Spare part kit 600HQB-50 | 33599.09 | la cerere
6089981 | Spare part kit 500QH-40G | 64739.71 | la cerere
6090000 | gat valve for solids tank DN125 L=445mm | 1577.8 | la cerere
6090017 | Stator T/FKT57-6/68 E3 400/50 | 39218.45 | la cerere
6090038 | winding mater, NU911-2/90 440 60Hz PE2 | 4307.9 | la cerere
6090048 | pump housing Q80 50,16727 GG/C0 | 1422.55 | la cerere
6090085 | Stator FK34-4/24 400/690 50HZ 3Bi100 | 7486.5 | la cerere
6090103 | o-ring ID,410,0x6,0 NBR70 | 25.3 | la cerere
6090110 | impeller-H D,209 53,1466 korr207 9,0975 | 2527.7 | la cerere
6090111 | mechanical seal NP65/315A VP, | 3452.3 | 4 saptamani
6090115 | impeller-H D,209 53,1466 korr206 9,0975 | 2527.7 | la cerere
6090159 | Rep, Kit 2 RE15,84D-xxxxX | 608.35 | la cerere
6090203 | type plate 85x90 BLANK w,h, A2 raw | 47.15 | la cerere
6090206 | Screwed plug VP, | 40.25 | la cerere
6090258 | stator M8-2/60 1,4301 400/50 D PVC PT100 | 5139.35 | la cerere
6090259 | impeller FA50,98V-640 GGG SVA | 18413.8 | la cerere
6090260 | impeller FA50,98V-657 GGG SVA | 18413.8 | la cerere
6090261 | impeller FA50,98V-690 GGG SVA | 18413.8 | la cerere
6090263 | gat valve for solids tank DN125 L=645mm | 1577.8 | la cerere
6090267 | Fixierstab PAGF für Ventil D-025 | 55.2 | la cerere
6090269 | impeller-Z D,230 1000519152 GG Sonder | 1854.95 | la cerere
6090279 | IMPELLER-V D,340 1000522951 GG cpl, | 2586.35 | la cerere
6090280 | stator M8-2/60 1,4301 400/50 D PE2 PT100 | 5724.7 | la cerere
6090284 | stator FK202-8/12 400 50Hz 3BI110 | 1858.4 | la cerere
6090301 | Rep,Kit 2 TRE20/TR28-1 | 379.5 | la cerere
6090302 | Rep,Kit 1 TRE20/TR28-1 | 164.45 | la cerere
6090308 | Rep,Kit 3 TRE20/TR28-1 | 363.4 | la cerere
6090313 | cable trumpet PG29 28-0 GTW vz | 244.72 | la cerere
6090314 | cable trumpet PG29 19-29-0 GTW vz | 244.72 | la cerere
6090315 | cable trumpet PG21 16-0 GTW vz | 244.72 | la cerere
6090316 | cable trumpet PG16 14-0 GTW vz | 244.72 | la cerere
6090423 | stator FK202-6/12 400 50Hz PTC -110° | 1688.2 | la cerere
6090452 | impeller-H D,239 53,1027/1 korr209 9,097 | 2659.95 | la cerere
6090485 | suction port 50,14075 GG/C0 | 8772.2 | la cerere
6090662 | stator T34-4/29 400/690 50Hz Bi140 | 7426.7 | la cerere
6090844 | Disc 619579 | 35.65 | la cerere
6090845 | notched nut 619823 | 121.9 | la cerere
6090847 | key 619781 | 113.85 | la cerere
6090948 | cable trumpet 60T 20m S07RC4N8-F 4G16 | 2166.6 | la cerere
6190091 | seal D,169/218x5 DIN2690 NBR80+St | 27.6 | la cerere
6190092 | seal D,220/273x6 DIN2690 NBR80+St | 42.55 | la cerere
6190140 | cellular rubber-cord square pr, 30X5 EPD | 16.1 | la cerere
6190275 | ball D,210x2,0 1,4571 | 1148.85 | la cerere
6190278 | ball D,329x2,5 1,4571 | 1803.2 | la cerere
6190295 | ball-check valve DN80 | 234.6 | la cerere
6190296 | ball-check valve DN100 | 439.3 | la cerere
6190300 | ball-check valve DN250 | 2026.3 | la cerere
6190869 | Plug-in Sleeve D,75 PE-HD | 26.45 | la cerere
6190871 | Plug-in Sleeve D,110 PE-HD | 35.65 | la cerere
6191189 | pipe SDR11 D,110x10 PE-HD | 47.15 | la cerere
6191191 | pipe SDR11 D,140x12,7 PE-HD | 135.7 | la cerere
6191212 | pipe SDR17 D,110x6,6 PE-HD | 44.85 | la cerere
6191213 | pipe SDR17 D,125x7,4 PE-HD | 57.5 | la cerere
6191815 | Operating Key # 4933 Huber Manhole-C | 57.5 | la cerere
6191816 | Operating Key Buderus Manhole-C dwt | 146.05 | la cerere
6191881 | ballvalve C110 DN80 | 635.95 | la cerere
6191882 | ballvalve C110 DN100 | 930.35 | la cerere
6191909 | threaded pin M12x80 ISO4026 A2 | 11.5 | la cerere
6191920 | washer A13 DIN9021 A2 | 1.15 | la cerere
6191983 | round material D,5 1,4301 | 9.2 | la cerere
6192029 | STORZ COUPLING BLIND C-52 ALU WITH CHAIN | 87.4 | la cerere
6192087 | Ventilator ECA 15-2E Pipe version | 685.4 | la cerere
6192173 | accessory valve DN80 handwheel | 117.53 | la cerere
6192174 | accessory valve DN100 handwheel | 117.53 | la cerere
6220000 | washer DIN6798 V8,4 A2 VP, | 9.66 | 4 saptamani
6220001 | pumphousing SBS 0,55/0,75KW PP-GF30 VP, | 48.3 | 4 saptamani
6220002 | impeller E 0,55KW D,101 PP-GF30 VP, | 41.4 | 4 saptamani
6220003 | impeller TP50 E 107/75 VP, | 64.4 | 4 saptamani
6220004 | aerator with adapter 1" AF400 KIT | 115 | 4 saptamani
6220005 | angle non return valve DN32 VP, | 297.85 | 4 saptamani
6220006 | crossbar Port 800,1 SET | 177.1 | 2 saptamani
6220007 | coupling, fixed part DN32 KIT | 196.65 | 2 saptamani
6220008 | coupling, loose part DN32 KIT | 138 | pe stoc /1 saptamana
6220009 | discharge pipe DN32-1 1/4" f, RexaCUT VP | 254.15 | 2 saptamani
6220010 | discharge pipe DN32-1 1/4" f, MTC32F VP | 254.15 | 2 saptamani
6220011 | Pump housing RE08,52W-xxxDAH KIT | 800.4 | pe stoc /1 saptamana
6220012 | Casing cover 6051811 GG VP, | 341.55 | pe stoc /1 saptamana
6220013 | Support 6051105 90mm KIT | 63.25 | pe stoc /1 saptamana
6220014 | Support 6051105 KIT | 63.25 | pe stoc /1 saptamana
6220015 | Pump shaft RE08xAH132 VP, | 393.3 | pe stoc /1 saptamana
6220016 | Pump shaft RE08xAH112/100 VP, | 393.3 | pe stoc /1 saptamana
6220017 | Impeller RE08,52W-260xA KIT | 669.3 | pe stoc /1 saptamana
6220018 | Impeller RE08,52W-250xA KIT | 669.3 | pe stoc /1 saptamana
6220019 | Impeller RE08,52W-230xA KIT | 669.3 | pe stoc /1 saptamana
6220020 | Impeller RE08,52W-200xA KIT | 669.3 | pe stoc /1 saptamana
6220021 | Impeller RE08,52W-170xA KIT | 669.3 | pe stoc /1 saptamana
6220022 | Pump housing RE08,52W-xxxNAH KIT | 1426.46 | la cerere
6220023 | Display with board EC VP, | 94.3 | 2 saptamani
6220024 | Contactor 24VDC 5,5 KW K1-12DX010 VP, | 81.65 | 2 saptamani
6220025 | Fuse link 10X38 25A GG VP, | 23 | 2 saptamani
6220026 | Fuse link 10x38 16A GG VP, | 23 | 2 saptamani
6220027 | Fuse link 5X20 0,1A T VP, | 20.7 | 2 saptamani
6220033 | Fuse link 5X20 0,1A T VP, | 19.55 | la cerere
6220035 | crossbar Port 600 SET | 161 | la cerere
6220036 | discharge pipe DN32-1 1/4" for PORT60 VP | 254.15 | pe stoc /1 saptamana
6220037 | coupling, fixed part DN40 KIT | 196.65 | 4 saptamani
6220038 | coupling, loose part DN40 KIT | 148.35 | 4 saptamani
6220039 | discharge pipe DN32 OT PORT600-03E KIT | 235.06 | 4 saptamani
6220040 | discharge pipe DN32 UT PORT600-1500 KIT | 148.35 | 4 saptamani
6220041 | discharge pipe DN32 UT PORT600-1800 KIT | 161 | 4 saptamani
6220042 | discharge pipe DN32 UT PORT600-2250 KIT | 215.05 | 4 saptamani
6220043 | elbow 90° IG/AG 1 1/2" A4 VP, | 39.1 | la cerere
6220044 | double nipple 6-Kt, 1 1/2" A4 VP, | 39.1 | 2 saptamani
6220045 | ball-check-valve type 1"1/2-PN10 VP, | 187.45 | la cerere
6220046 | tapper nipple R1 1/2"X590LG VA VP, | 88.55 | la cerere
6220048 | W-CTRL-EC-L-2x12A-MT34-DOL-WM-EMS-IPS VP | 1573.2 | 4 saptamani
6220049 | W-CTRL-EC-L-2x12A-MT34-DOL-WM VP, | 1656 | 2 saptamani
6220050 | W-CTRL-EC-L-2x12A-MT34-DOL-WM-EMS VP, | 1455.9 | 2 saptamani
6220052 | Gasket D,90/200x3 DIN2690 EPDM90 (2pc) | 23 | la cerere
6220053 | Gasket D,141/250x3 DIN2690 EPDM (4pc) | 119.6 | la cerere
6220054 | Flansch DN125 90 L95 PUR VP, | 210.45 | la cerere
6220057 | Blind flansch DN80 PE80/100 VP, | 63.25 | la cerere
6220058 | Clamp 98-103/24 A2 VP, | 51.75 | la cerere
6220059 | Sealing washer D,29x17x1 A2-EPDM (10pc) | 14.95 | la cerere
6220060 | Gasket 320x140x4 EPDM30 VP, | 42.55 | la cerere
6220061 | Gasket 400x345x3 EPDM65 VP, | 84.87 | la cerere
6220062 | Gasket D,90/142x4 DIN2690 NBR+St (4pc) | 47.15 | la cerere
6220066 | Fixation EMUPort 20,2 KIT | 105.8 | la cerere
6220067 | Coupling 3" type C PP VP, | 90.85 | la cerere
6220068 | Coupling 3" type F PP VP, | 47.15 | la cerere
6220069 | Ball D,100 PA VP, | 167.9 | la cerere
6220074 | Level sensor 0-2,5mWS, 10m cable VP, | 507.15 | la cerere
6220075 | O-Ring ID,211,0x8,0EPDM75 (2pc) | 42.55 | la cerere
6220076 | O-Ring ID,354,0x8,0 EPDM75 VP, | 60.95 | la cerere
6220077 | Plate 334x235x10 PE-HD VP, | 88.55 | la cerere
6220081 | Rake 80 a, DN125 VP, | 239.2 | la cerere
6220083 | Pipe clamp D,40 DIN16928 PE-HD KIT | 22.77 | la cerere
6220084 | NRV DN80 90° ESK11 EP GGG VP, | 447.35 | la cerere
6220085 | Screw M16x85 DIN931 A2 (10pc) | 47.15 | la cerere
6220086 | Hose D,76 PVC 2,5m VP, | 249.55 | la cerere
6220087 | Suction flange DN80 H41 PUR VP, | 239.2 | la cerere
6220088 | Suction flange DN80 H26 PUR VP, | 239.2 | la cerere
6220090 | Hose 125x6 L=100 3bar NBR VP, | 35.65 | la cerere
6220091 | Hose clip 70-90 A2 (2pc) | 12.65 | la cerere
6220092 | Hose clip 120-140mm A2 (4pc) | 23 | la cerere
6220093 | Screw M16x40 ISO4017 A2-70 (10pc) | 17.25 | la cerere
6220100 | Service flange D,260 6192569 PUR VP, | 150 | la cerere
6220101 | Tube Co-Flex NW6 sw PP 0,14m (2pc) | 5.75 | la cerere
6220102 | Intake tank DN200 125x7,4 PUR VP, | 1141.49 | la cerere
6220103 | Plate 400x345x20 3" Acryl XT VP, | 687.24 | la cerere
6220105 | Y-piece DN80 L455 H227,5 PUR VP, | 1139.65 | la cerere
6220112 | GASKET D,74/42X24,5 NBR 55SH VP, | 23 | la cerere
6220113 | Pedestral DN40/50 VP, | 254.15 | la cerere
6220114 | starting box "CD"12MF P2 50Hz 230V VP, | 94.3 | pe stoc /1 saptamana
6220115 | starting box "CD"16MF P2 50Hz 230V VP, | 94.3 | pe stoc /1 saptamana
6220116 | starting box "CD"25MF P2 50Hz 230V VP, | 94.3 | pe stoc /1 saptamana
6220117 | starting box "CD"30MF P2 50Hz 230V VP, | 135.7 | pe stoc /1 saptamana
6220119 | Fuse G T 0,2A 5X20 VP, | 13.8 | 2 saptamani
6220121 | MECHANICAL SEAL TP100 4KW Humana KIT | 518.65 | 2 saptamani
6220123 | Blind flansch DN100 PE80/100 VP, | 128.34 | la cerere
6220124 | gate valve DN100PN10 VP, | 763.6 | la cerere
6220125 | Flansch 90 a, DN125 SET VP, | 236.9 | la cerere
6220128 | Suction flange DN80 H64 L150 PUR VP, | 239.2 | la cerere
6220129 | Suction flange DN80 H52 L150 PUR VP, | 239.2 | la cerere
6220130 | Suction flange DN80 H42 L150 PUR VP, | 239.2 | la cerere
6220131 | Suction flange DN100 H41 L150 PUR VP, | 253 | 2 saptamani
6220132 | Suction flange DN100 H30 L150 PUR VP, | 253 | la cerere
6220135 | Y-piece DN100 L586 H293 PUR VP, | 2047 | la cerere
6220141 | Clamp 112-121/25 A2 VP, | 42.55 | la cerere
6220145 | Gasket D,115/162x5 DIN2690 NBR+St (4pc) | 58.65 | la cerere
6220148 | Ball D,120 PA VP, | 195.5 | la cerere
6220156 | Ball cock DN32 PVC VP, | 59.8 | la cerere
6220157 | Level controller S1/6 KIT | 257.6 | pe stoc /1 saptamana
6220158 | O-Ring ID,70,0x4,0 NBR70 VP, | 4.6 | pe stoc /1 saptamana
6220159 | Low water suction device NBR60 VP, | 27.6 | pe stoc /1 saptamana
6220160 | Air evacuation pipe DrainLift S1/6 KIT | 40.25 | pe stoc /1 saptamana
6220161 | Packing DrainLift S1/6-7 KIT | 247.25 | pe stoc /1 saptamana
6220170 | Impeller UNI V05 D,91 PP SET | 118.45 | la cerere
6220172 | Impeller UNI V05 D,105 PP SET | 118.45 | la cerere
6220174 | Impeller UNI V05 D,120 PP SET | 118.45 | la cerere
6220176 | Impeller UNI V06 D,114 PP SET | 236.9 | la cerere
6220178 | Impeller UNI V06 D,128 PP KIT | 236.9 | la cerere
6220180 | Impeller UNI V06 D,152 PP SET | 236.9 | la cerere
6220182 | pump housing UNI V05 PP KIT | 131.1 | la cerere
6220184 | pump housing UNI V06 PP KIT | 262.2 | la cerere
6220186 | collar DN50 NBR80 VP, | 37.95 | la cerere
6220188 | collar DN50/65 NBR80 VP, | 42.55 | la cerere
6220190 | Base plate UNI PP KIT | 105.8 | la cerere
6220194 | Thrust bearing NU711 SET | 762.45 | la cerere
6220195 | Radial bearings NU711 SET | 899.99 | la cerere
6220196 | Rep,Kit 7 NU711 A,C | 419.75 | la cerere
6220197 | Rep,Kit 7 NU711 O | 709.55 | la cerere
6220198 | Up thrust brearing NU711 KIT | 51.75 | la cerere
6220199 | Screws NU711 A,C KIT | 310.73 | la cerere
6220200 | Screws NU711 O KIT | 1168.86 | la cerere
6220201 | Valve NU711 A VP, | 65.55 | la cerere
6220202 | Valve NU711 C,O VP, | 79.35 | la cerere
6220203 | Cable sealing NU711 75kW 4G16 KIT | 247.94 | la cerere
6220204 | Cable sealing NU711 100kW 4G25 KIT | 247.94 | la cerere
6220205 | Cable sealing NU711 150kW 4+3x25 KIT | 247.94 | la cerere
6220206 | Temp, sensor PT100 10m NU711 A,C VP, | 393.3 | la cerere
6220207 | Temp, sensor PT100 20m NU711 A,C VP, | 499.1 | la cerere
6220208 | Temp, sensor PT100 30m NU711 A,C VP, | 603.75 | la cerere
6220209 | Temp, sensor PT100 50m NU711 A,C VP, | 815.35 | la cerere
6220210 | cover ring 6052211 PP VP, | 21.85 | la cerere
6220212 | Rep,Kit 2 RexaUNI/S11,1 | 171.35 | la cerere
6220214 | Rep,Kit 2 RexaUNI/S13,1 | 210.45 | la cerere
6220216 | exchange SET for RLF2 XL from 02/17 | 1906.7 | 4 saptamani
6220217 | W-CTRL-EC-L-2x12A-MT34-DOL-WM-EMS-PC Vp, | 972.9 | 4 saptamani
6220218 | crossbar Port 800,2 SET | 177.1 | 2 saptamani
6220219 | discharge pipe DN32-1 1/4" PORT800,2 VP, | 254.15 | 2 saptamani
6220220 | rolling bearing 6309C3, 6209ZC3 KIT | 79.35 | la cerere
6220221 | rolling bearing 6311C3, 6211ZC3 SET | 111.55 | la cerere
6220222 | Pump shaft RE15xAH132 VP, | 393.3 | la cerere
6220223 | Pump shaft RE10/15xAH160 VP, | 591.1 | la cerere
6220224 | Pump shaft RE10/15xAH180 VP, | 787.75 | la cerere
6220225 | impeller fixation 10x65 Geomet KIT | 13.8 | la cerere
6220226 | Support 6051105 145mm KIT | 63.25 | la cerere
6220227 | Support 6051105 130mm KIT | 63.25 | la cerere
6220228 | Insert for fuse 20A D02 VP, | 81.65 | la cerere
6220229 | Impeller RE15,84D-210DAH132S6 KIT | 2494.35 | la cerere
6220230 | Impeller RE15,84D-245DAH132L6 KIT | 2494.35 | la cerere
6220231 | Impeller RE15,84D-210DAH160M4 KIT | 2494.35 | la cerere
6220232 | Impeller RE15,84D-230DAH160L4 KIT | 2494.35 | la cerere
6220233 | Impeller RE15,84D-245DAH180M4 KIT | 2494.35 | la cerere
6220234 | Impeller RE15,84D-260DAH180L4 KIT | 2494.35 | la cerere
6220235 | Impeller RE15,84D-275DAH160/180 KIT | 2494.35 | la cerere
6220236 | Impeller RE10,44W-220DAH160M4 KIT | 1313.3 | la cerere
6220237 | Impeller RE10,44W-245DAH160L4 KIT | 1313.3 | la cerere
6220238 | Impeller RE10,44W-260DAH180M4 KIT | 1313.3 | la cerere
6220239 | Impeller RE10,44W-275DAH180L4 KIT | 1313.3 | la cerere
6220240 | Impeller RE10,44W-290DAH180L4 KIT | 1313.3 | la cerere
6220241 | Pump housing RE15,84D-xxxDAH KIT | 2363.25 | la cerere
6220242 | Pump housing RE10,44W-xxxDAH KIT | 2559.9 | la cerere
6220243 | Casing cover 6052479 GG VP, | 393.3 | la cerere
6220244 | Casing cover 6052477 GG VP, | 393.3 | la cerere
6220245 | discharge pipe DRAINLIFT BOX 2 PVC VP, | 382.95 | pe stoc /1 saptamana
6220246 | discharge pipe BOX 2 TMW32/8 PVC VP, | 278.53 | pe stoc /1 saptamana
6220247 | discharge pipe DL BOX 2 TMW32/11 PVC VP, | 198.95 | pe stoc /1 saptamana
6220248 | discharge pipe DL BOX 2 TC40/10 PVC VP, | 198.95 | pe stoc /1 saptamana
6220249 | float switch 8A 230V 10M VP, | 141.45 | pe stoc /1 saptamana
6220250 | crossbar DL BOX-D KPL, SET | 165.6 | pe stoc /1 saptamana
6220251 | cable-penetration ID,10/12 GI VP, | 39.33 | pe stoc /1 saptamana
6220252 | W-CTRL-MS-L-2x4kW-DOL-O VP, | 787.75 | pe stoc /1 saptamana
6220253 | PACKING DRAINLIFT Box SET | 120.06 | pe stoc /1 saptamana
6220254 | Rep,Kit 2 RE,,,(160/180) | 512.9 | la cerere
6220255 | plug pin 4POL, F, SK-MOBIL VP, | 72.45 | pe stoc /1 saptamana
6220256 | intermediate piece f,motor 8KW VP, | 94.3 | 2 saptamani
6220259 | ASS, FIXING SK-MOBIL KIT | 120.75 | la cerere
6220263 | TEROSTAT-VII D,12MM white 2m VP, | 54.74 | la cerere
6220264 | Impeller UNI M05-022 PP KIT | 152.95 | la cerere
6220265 | Impeller UNI M05-025 PP KIT | 152.95 | la cerere
6220266 | Impeller UNI M05-028 PP KIT | 152.95 | la cerere
6220267 | Pump housing UNI M05 PP KIT | 204.7 | la cerere
6220268 | Base plate UNI M05 PP KIT | 141.45 | la cerere
6220269 | Profiled gasket 6053037 NBR50 VP, | 46 | la cerere
6220270 | Suction strainer UNI M05 PP KIT | 109.25 | la cerere
6220272 | CONTACTOR K1-12DX015 400VAC 5,5KW VP, | 80.5 | la cerere
6220273 | Board, filter SC-Panel VP, | 141.45 | la cerere
6220274 | vessel ,,,LIFT L2 PE black 10mm KIT | 1515.7 | pe stoc /1 saptamana
6220275 | Cable 10m H07 3G1/plug/v-float switch VP | 280.6 | la cerere
6220276 | tapper nipple 2"x2,5" PVC VP, | 58.65 | la cerere
6220277 | rubber bushing DN65 with clips RF VP, | 82.8 | la cerere
6220278 | rake tooth D,5 L=175mm A2 (8pc) | 66.01 | la cerere
6220279 | Rake tooth D,5 L=190mm A2 (8pc) | 60.95 | la cerere
6220280 | Ball D,130 PA VP, | 246.1 | la cerere
6220281 | Ball D,130 1,4571 VP, | 547.4 | la cerere
6220282 | Ball D,185 PA VP, | 361.1 | la cerere
6220283 | Ball D,190 1,4581 VP, | 1013.15 | la cerere
6220284 | Ball D,230 1,4581 VP, | 1316.75 | la cerere
6220285 | Ball D,240 PA VP, | 637.1 | la cerere
6220286 | ball D,325 PA VP, | 1151.15 | la cerere
6220287 | switch SMT-8M-A-PS-24V-E-20-OE VP, | 217.35 | la cerere
6220288 | Rep,Kit 1 T20,2M G | 79.35 | la cerere
6220289 | Rep,Kit 1 T20,2M G Viton | 143.75 | la cerere
6220290 | Rep,Kit 2 T20,2M G | 872.85 | la cerere
6220291 | Rep,Kit 2 T20,2M G Viton | 937.25 | la cerere
6220292 | Rep,Kit 3 T20,2M G | 770.5 | la cerere
6220293 | Rep,Kit 3 T20,2M G Viton | 834.9 | la cerere
6220294 | Rep,Kit 1 FKT20,2M G | 131.1 | la cerere
6220295 | Rep,Kit 1 FKT20,2M G Viton | 219.65 | la cerere
6220296 | Rep,Kit 2 FKT20,2M G | 924.6 | la cerere
6220297 | Rep,Kit 2 FKT20,2M G Viton | 1014.3 | la cerere
6220298 | Rep,Kit 3 FKT20,2M G | 822.25 | la cerere
6220299 | Rep,Kit 3 T20,2M G Viton | 886.65 | la cerere
6220301 | rep,Kit 1 T20,2M K | 79.35 | la cerere
6220302 | rep,Kit 1 T20,2M K Viton | 143.75 | la cerere
6220303 | rep,Kit 2 T20,2M K | 1105.15 | la cerere
6220304 | rep,Kit 2 T20,2M K Viton/1,4462 | 1984.9 | la cerere
6220305 | rep,Kit 3 T20,2M K | 1001.65 | la cerere
6220306 | rep,Kit 3 T20,2M K Viton/1,4462 | 1881.4 | la cerere
6220307 | cooling shroud FKT20,2-,/24 - 33 KIT | 726.8 | la cerere
6220308 | cooling impeller FKT20,2M KIT | 350.75 | la cerere
6220309 | mech, seal bracket T/FKT20,2M G KIT | 179.4 | la cerere
6220310 | mech, seal bracket T/FKT20,2M K KIT | 179.4 | la cerere
6220311 | upper bearing bracket T/FKT20,2 SET | 152.95 | la cerere
6220312 | motor hood T20,2 for 2 cables KIT | 752.1 | la cerere
6220313 | motor hood T20,2 for 3 cables KIT | 752.1 | la cerere
6220314 | motor hood FKT20,2 for 2 cables KIT | 799.25 | la cerere
6220315 | motor hood FKT20,2 for 3 cables KIT | 799.25 | la cerere
6220316 | screw M12x95 DIN939 A4-70 (4pc) KIT | 62.79 | la cerere
6220317 | bearing housing FKT20,2M KIT, | 726.8 | la cerere
6220318 | bearing housing T20,2M VP, | 726.8 | la cerere
6220319 | sealing casing T20,2M G KIT | 678.5 | la cerere
6220320 | sealing casing T20,2M K KIT | 678.5 | la cerere
6220321 | cooling flange FKT20,2M KIT | 738.3 | la cerere
6220322 | cable trumpet 42-2 10m S1BC4N8-F 3X6/6 | 908.5 | la cerere
6220323 | cable trumpet 42-2 10m S1BC4N8-F 3X4/4 | 848.7 | la cerere
6220324 | cable trumpe 42-2 10m CAT5 2x2x0,5+4x0,5 | 945.3 | la cerere
6220325 | cable trumpet 42-2 10m NSS 4x6 SET | 641.7 | la cerere
6220326 | cable trumpet 42-2 10m NSS 4x4 SET | 602.6 | la cerere
6220327 | cable trumpet 42-2 10m NSS 7x1,5 SET | 552 | la cerere
6220328 | temp, Sensor PT100 w, 350mm wire VP, | 123.05 | la cerere
6220329 | rotor T/FKT20,2M-4/32G P 1,4021 Kit | 2567.95 | la cerere
6220330 | rotor T/FKT20,2M-4/24G P 1,4021 Kit | 2440.3 | la cerere
6220332 | rotor T/FKT20,2M-4/24G P 1,4021/4462 Kit | 3030.25 | la cerere
6220333 | rotor T/FKT20,2M-4/32K P 1,4021 Kit | 2567.95 | la cerere
6220334 | rotor T/FKT20,2M-4/24K P 1,4021 Kit | 2440.3 | la cerere
6220335 | rotor T/FKT20,2M-4/32K P 1,4021/4462 Kit | 3149.85 | la cerere
6220336 | rotor T/FKT20,2M-4/24K P 1,4021/4462 Kit | 3030.25 | la cerere
6220367 | hydraulic MSH4,01-03 VP, | 1485.8 | la cerere
6220368 | hydraulik MSH4,02-02 VP, | 1485.8 | la cerere
6220369 | hydraulik MSI4,05-04 VP, | 307.05 | la cerere
6220370 | hydraulik MSI4,08-03 VP, | 256.45 | la cerere
6220371 | hydraulic MSI4,05-08 VP, | 759 | la cerere
6220372 | hydraulic MSI4,08-05 VP, | 532.45 | la cerere
6220373 | stator MSI4 1,1kW VP, | 599.15 | la cerere
6220374 | stator MSI4 2,2kW VP, | 1003.95 | la cerere
6220375 | rotor with bearing MSI4 1,1kW VP, | 645.15 | la cerere
6220376 | rotor with bearing MSI4 2,2kW VP, | 1219 | la cerere
6220377 | motor kompl, MSI4 1,1 kW VP, | 1493.85 | la cerere
6220378 | motor kompl, MSI4 2,2 kW VP, | 2287.35 | la cerere
6220379 | inverter modul for MSI4 VP, | 1598.5 | la cerere
6220380 | inverter modul for MSH4 VP, | 1198.3 | la cerere
6220381 | cable 2m with plug MSI4/MSH4 VP, | 161 | la cerere
6220382 | hydraulik QSH4,01-02 VP, | 1139.65 | la cerere
6220383 | hydraulic QSH4,02-01 VP, | 1139.65 | la cerere
6220384 | hydraulic QSI4,06-04 VP, | 369.15 | la cerere
6220385 | stator with electronics QSH4/QSI4 VP, | 1406.45 | la cerere
6220386 | rotor with bearing QSH4/QSI4 VP, | 793.5 | la cerere
6220387 | motor compl, QSH4/QSI4 VP, | 2300 | la cerere
6220388 | cable 2m with plug QSH4/QSI4 VP, | 215.05 | la cerere
6220389 | Stator T/FKT20,2-4/24…P 50Hz VP, | 3392.5 | la cerere
6220390 | Stator T/FKT20,2-4/32…P 50Hz VP, | 3635.15 | la cerere
6220391 | WILO DDI KIT | 1696.25 | la cerere
6220392 | sealing casing FKT20,2M G KIT | 678.5 | la cerere
6220393 | Vessel DRAINLIFT S1/6 PE VP, | 266.8 | pe stoc /1 saptamana
6220394 | pump housing Q10-76 GG KIT | 2302.3 | la cerere
6220395 | Impeller Q10-76-324 GGG SET | 1696.25 | la cerere
6220396 | intermediate flange GG KIT | 424.35 | la cerere
6220397 | suction port Q10-76 GGG KIT | 848.7 | la cerere
6220398 | leakage sensor KIT | 445.05 | la cerere
6220399 | pump housing Q15-84 GG SET | 2423.05 | la cerere
6220400 | Impeller Q15-84-300 GGG SET | 1818.15 | la cerere
6220401 | suction port Q15-84 GGG SET | 969.45 | la cerere
6220402 | adapter K10, for 6" motor 1,4408 KIT | 339.25 | la cerere
6220403 | suction piece K10, 1,4408 VP, | 1066.05 | la cerere
6220404 | suction piece K10, 1,4517 VP, | 1453.6 | la cerere
6220405 | strainer K10, 1,4462 (4pc) KIT | 118.45 | la cerere
6220406 | bearing sleeve/wear ring EPDM KIT | 109.25 | la cerere
6220407 | screw M12x30 DIN939 A4-80 (10pc) | 86.94 | la cerere
6220408 | stage housing K10,190/,220 1,4408 VP, | 1114.35 | la cerere
6220409 | stage housing K10,190/,220 1,4517 VP, | 1514.55 | la cerere
6220410 | o-Ring ID,182,0x3,0 EPDM 70 (10pc) | 86.94 | la cerere
6220411 | cap K10, 1,4462 VP, | 55.2 | la cerere
6220412 | discharge piece DN150PN16 1,4408 VP, | 824.55 | la cerere
6220413 | discharge piece DN150PN16 1,4517 VP, | 1560.09 | la cerere
6220414 | discharge piece DN150PN40 1,4408 VP, | 969.45 | la cerere
6220415 | discharge piece DN150PN40 1,4517 VP, | 1867.6 | la cerere
6220416 | discharge piece G6" 1,4408 VP, | 606.05 | la cerere
6220417 | discharge piece G6" 1,4517 VP, | 1146.32 | la cerere
6220418 | NRV housing DN150PN16 1,4408 VP, | 1212.1 | la cerere
6220419 | NRV housing DN150PN16 1,4571 VP, | 1635.3 | la cerere
6220420 | NRV housing DN150PN40 1,4408 VP, | 1334 | la cerere
6220421 | NRV housing DN150PN40 1,4517 VP, | 1799.75 | la cerere
6220422 | NRV housing G6" 1,4408 VP, | 1091.35 | la cerere
6220423 | NRV housing G6" 1,4517 VP, | 1478.9 | la cerere
6220424 | valve disc AISI 316 VP, | 342.7 | la cerere
6220425 | valve spring D,61x130 A4 VP, | 48.3 | la cerere
6220426 | seal ring-profile EPDM VP, | 79.35 | la cerere
6220427 | valve seat K10, 1,4408 VP, | 181.7 | la cerere
6220428 | valve seat K10, 1,4517 VP, | 242.65 | la cerere
6220429 | threaded pin M12x25 DIN915 A4 (2St) | 9.2 | la cerere
6220430 | impeller clamping K10, KIT | 181.7 | la cerere
6220431 | Suction flange DN50 H57 PUR VP, | 203.55 | la cerere
6220432 | impeller K10,220/,260 D,186 1,4408 VP, | 908.5 | la cerere
6220433 | impeller K10,220/,260 D,186 1,4517 VP, | 1273.05 | la cerere
6220434 | Impeller V10-733 GG KIT | 963.7 | la cerere
6220435 | Impeller V10-734 GG KIT | 963.7 | la cerere
6220436 | Impeller V10-736 GG KIT | 963.7 | la cerere
6220437 | Impeller V10-737 GG KIT | 963.7 | la cerere
6220438 | Impeller V10-738 GG KIT | 963.7 | la cerere
6220439 | Impeller V10-733 GG KIT | 963.7 | la cerere
6220440 | Impeller V10-734 GG KIT | 963.7 | la cerere
6220441 | Impeller V10-736 GG KIT | 963.7 | la cerere
6220442 | Impeller V10-737 GG KIT | 963.7 | la cerere
6220443 | Impeller V10-738 GG KIT | 963.7 | la cerere
6220444 | pump housing V10-73 GG KIT | 1163.8 | la cerere
6220485 | Impeller V08-972 GG KIT | 715.3 | la cerere
6220486 | Impeller V08-973 GG KIT | 715.3 | la cerere
6220487 | Impeller V08-974 GG KIT | 715.3 | la cerere
6220488 | Impeller V08-976 GG KIT | 715.3 | la cerere
6220489 | Impeller V08-977 GG KIT | 715.3 | la cerere
6220490 | Impeller V08-978 GG KIT | 715.3 | la cerere
6220491 | Impeller V08-972 GG KIT | 715.3 | la cerere
6220492 | Impeller V08-973 GG KIT | 715.3 | la cerere
6220493 | Impeller V08-974 GG KIT | 715.3 | la cerere
6220494 | Impeller V08-976 GG KIT | 715.3 | la cerere
6220495 | Impeller V08-977 GG KIT | 715.3 | la cerere
6220496 | Impeller V08-978 GG KIT | 715.3 | la cerere
6220497 | pump housing V08-97 DN80 GG KIT | 836.05 | la cerere
6220498 | pump housing V08-97 ANSI GG KIT | 836.05 | la cerere
6220499 | cooling shroud FKT20,2-,/17 - 22 KIT | 726.8 | la cerere
6220501 | Mech, seal SP 'C' WC/SiC/PTFE VP, | 1873.35 | la cerere
6220502 | Sealing kit SP 61 'C' PTFE | 192.05 | la cerere
6220503 | impellerK10,170/,190 1,4517 VP, | 1273.05 | la cerere
6220504 | impeller K10,170/,190 D,179 1,4408 VP, | 908.5 | la cerere
6220505 | impeller K10,310 D,186 1,4408 VP, | 908.5 | la cerere
6220506 | impeller K10,310 D,186 1,4517 VP, | 1273.05 | la cerere
6220507 | stage housing K10,170 1,4408 VP, | 1114.35 | la cerere
6220508 | stage housing K10,170 1,4517 VP, | 1514.55 | la cerere
6220509 | stage housing K10,260/,310 1,4408 VP, | 1114.35 | la cerere
6220510 | stage housing K10,260/,310 1,4517 VP, | 1514.55 | la cerere
6220511 | line-up terminals KIT | 63.25 | la cerere
6220512 | screw plug G3/4 DIN908 A4 VP, | 10.35 | la cerere
6220513 | seal ring A28/33x2 (2pc) | 23 | la cerere
6220514 | impeller nut SP VP, | 82.8 | la cerere
6220515 | ball bearing SP 6307 VP, | 131.1 | la cerere
6220516 | pump shaft SP VP, | 610.65 | la cerere
6220517 | float switch L,250 VP, | 274.85 | la cerere
6220518 | pencil electrode L,344 KIT | 1156.9 | la cerere
6220519 | pencil electrode L,408 KIT | 1156.9 | la cerere
6220520 | pencil electrode L,370 KIT | 1156.9 | la cerere
6220521 | socket ball tap UNIVAM G1/2 KIT | 82.11 | la cerere
6220522 |  | 2278.15 | la cerere
6220523 | impeller (n= 880-1150 1/min) KIT | 2278.15 | la cerere
6220524 | impeller (n= 690-750 1/min) KIT | 2278.15 | la cerere
6220525 | impeller (n< 600 1/min) KIT | 2278.15 | la cerere
6220526 | ball bearing 6315 VP, | 144.9 | la cerere
6220527 | ball bearing 7322 (2pc) | 897 | la cerere
6220528 | lock washer MB22 VP, | 18.4 | la cerere
6220529 | shaft nut KM22 St VP, | 56.35 | la cerere
6220530 | liner (6,8,10-pole) KIT | 871.7 | la cerere
6220531 | O-Ring ID,805,0x10,0 Viton 75 VP, | 266.8 | la cerere
6220532 | O-Ring ID,745,0x10,0 NBR70 VP, | 109.25 | la cerere
6220533 | O-Ring ID,635,0x10,0 NBR70 VP, | 83.95 | la cerere
6220534 | centrifugal disc D,203x110/22 St VP, | 448.5 | la cerere
6220535 | baffle plate D,240,2x187/15 St VP, | 324.3 | la cerere
6220536 | rotor T/FKT57-4/53 1,7225 SET | 23414 | la cerere
6220538 | rotor T/FKT57-6/58 1,7225 SET | 28096.8 | la cerere
6220539 | rotor T/FKT57-6/68 1,7225 SET | 30438.2 | la cerere
6220541 | rotor T/FKT57-8/58 1,7225 SET | 28096.8 | la cerere
6220542 | rotor T/FKT57-8/68 1,7225 SET | 30438.2 | la cerere
6220543 | rotor T/FKT57-8/76 1,7225 SET | 32779.6 | la cerere
6220544 | rotor T/FKT57-10/58 1,7225 SET | 32779.6 | la cerere
6220545 | rotor T/FKT57-10/68 1,7225 KIT | 35121 | la cerere
6220546 | rotor T/FKT57-10/76 1,7225 SET | 37462.4 | la cerere
6220547 | rotor T/FKT63,1-6/56 1,7225 SET | 35121 | la cerere
6220548 | rotor T/FKT63,1-6/60 1,7225 SET | 36291.7 | la cerere
6220549 | rotor T/FKT63,1-6/66 1,7225 SET | 37462.4 | la cerere
6220550 | rotor T/FKT63,1-6/70 1,7225 SET | 38633.1 | la cerere
6220551 | rotor T/FKT63,1-6/75 1,7225 SET | 39803.8 | la cerere
6220552 | rotor T/FKT63,1-6/80 1,7225 SET | 40974.5 | la cerere
6220553 | rotor T/FKT63,1-8/66 1,7225 SET | 37462.4 | la cerere
6220554 | rotor T/FKT63,1-8/70 1,7225 SET | 38633.1 | la cerere
6220555 | rotor T/FKT63,1-8/75 1,7225 SET | 39803.8 | la cerere
6220562 | rotor T/FKT63,1-10/80 1,7225 KIT | 47998.7 | la cerere
6220563 | motor hood2x75T+42T KIT | 3306.25 | la cerere
6220564 | valve seat TWI 08 'A' EPDM VP, | 24.15 | la cerere
6220565 | neck ring TWI 08 'A' EPDM VP, | 26.45 | la cerere
6220566 | o-ring for coupling TWI 08 'A' EPDM VP, | 6.9 | la cerere
6220567 | o-ring TWI 08 'A' EPDM VP, | 13.8 | la cerere
6220568 | bearing bush TWI 08 'A' EPDM VP, | 28.75 | la cerere
6220569 | bearing bush, lower TWI 08 'A' EPDM VP, | 28.75 | la cerere
6220570 | motor hood 2x60T+42T KIT | 3306.25 | la cerere
6220571 | motor hood 2x90T+42T KIT | 3306.25 | la cerere
6220572 | cable trump 42-2 10m S1BC4N8-F 3X2,5/2,5 | 787.75 | la cerere
6220573 | Rotor T/FKT20,2M-4/20G P 1,4021 Kit | 2181.55 | la cerere
6220574 | Rotor T/FKT20,2M-4/20G P 1,4021/4462 Kit | 2908.35 | la cerere
6220575 | cable clip PP+GF20 VP, | 5.75 | la cerere
6220576 | valve seat TWI 08 'C' EPDM VP, | 28.75 | la cerere
6220577 | neck ring TWI 08 'C' EPDM VP, | 31.05 | la cerere
6220578 | o-ring for coupling TWI 08 'C' EPDM VP, | 9.2 | la cerere
6220579 | o-ring TWI 08 'C' EPDM VP, | 16.1 | la cerere
6220580 | bearing bush TWI 08 'C' EPDM VP, | 33.35 | la cerere
6220581 | bearing bush, lower TWI 08 'C' EPDM VP, | 33.35 | la cerere
6220582 | stator T/FKT20,2-4/20…P 50Hz VP, | 3149.85 | la cerere
6220583 | rotor T/FKT20,2M-4/20K P 1,4021 Set | 2181.55 | la cerere
6220584 | rotor T/FKT20,2M-4/20K P 1,4021/4462 Set | 2908.35 | la cerere
6220585 | Y-piece DN80 L455 H200 1,4301 VP, | 2072.07 | la cerere
6220586 | Y-piece DN100 L586 H200 1,4301 VP, | 3599.73 | la cerere
6220587 | stator T17-2/15 400/690/50 Bi140 IE3 VP, | 1250.05 | la cerere
6220588 | stator T17-2/22 400/690/50 Bi140 IE3 VP, | 1587 | la cerere
6220589 | cover M08 1 x M25x1,5 + 1 x M16x1,5 SET | 339.25 | la cerere
6220590 | handle M08 KIT | 217.35 | la cerere
6220591 | thread, cable gland M25x1,5/13-16,5mmVP, | 96.6 | la cerere
6220592 | threaded cable gland M20x1,5/9-11mm VP, | 96.6 | la cerere
6220593 | threaded cable gland M16x1,5/6-8,8mm VP, | 48.3 | la cerere
6220594 | cable fixation VP, | 13.8 | la cerere
6220595 | float switch NO 1m VP, | 72.45 | la cerere
6220596 | contactor AF09-40 VP, | 81.65 | la cerere
6220597 | contactor AF16-40 VP, | 114.31 | la cerere
6220598 | pump head M08 KIT | 1504.89 | la cerere
6220599 | pump shroud M08/T039, A2, VP, | 542.57 | la cerere
6220600 | pump shroud M08/T060, A2, VP, | 542.57 | la cerere
6220602 | motor housing M08/T039, Al, VP, | 661.71 | la cerere
6220603 | motor housing M08/T060, Al, VP, | 661.71 | la cerere
6220605 | rotor M08/T039 KIT | 315.1 | la cerere
6220606 | rotor M08/T060 KIT | 618.7 | la cerere
6220608 | stator T039-540 VP, | 702.65 | la cerere
6220609 | bearing housing M08/T039 VP, | 326.6 | la cerere
6220610 | bearing housing M08T060/T090 VP, | 326.6 | la cerere
6220611 | seal housing M08L KIT | 763.14 | la cerere
6220612 | seal housing M08/T039 KIT | 981.18 | la cerere
6220613 | seal housing M08/T060 KIT | 981.18 | la cerere
6220614 | impeller M08/T039 KIT | 496.8 | la cerere
6220615 | impeller M08L/T039 KIT | 496.8 | la cerere
6220616 | impeller M08/T060 KIT | 569.25 | la cerere
6220617 | impeller M08L/T060 KIT | 569.25 | la cerere
6220619 | pump housing M08/T039 KIT | 1170.47 | la cerere
6220620 | pump housing M08L/T039 KIT | 1504.89 | la cerere
6220621 | pump housing M08/T060 KIT | 1305.71 | la cerere
6220622 | pump housing M08L/T060 KIT | 1305.71 | la cerere
6220624 | suction strainer M08L/T060 KIT | 786.6 | la cerere
6220625 | suction strainer M08 KIT | 611.8 | la cerere
6220626 | Rep, Kit 1 Padus PRO M08 | 180.55 | la cerere
6220627 | Rep, Kit 2 Padus PRO M08 | 472.65 | la cerere
6220628 | discharge piece G2 1/2" KIT | 157.55 | la cerere
6220629 | cover M08 1 x M20x1,5 SET | 266.8 | la cerere
6220630 | MCP 9-12AA-T4-HA-ROT-WSK-CEE32-5PS VP, | 506 | la cerere
6220632 | terminal strip M08 KIT | 111.55 | la cerere
6220633 | pump housing Q10-65 GG KIT | 1575.5 | la cerere
6220634 | impeller Q10-65-278 GGG KIT | 1334 | la cerere
6220635 | suction port Q10-65 GG KIT | 848.7 | la cerere
6220636 | pump housing Q15-52 GG KIT | 2060.8 | la cerere
6220637 | impeller Q15-52-260 GGG KIT | 1453.6 | la cerere
6220638 | suction port Q15-52 GGG KIT | 969.45 | la cerere
6220639 | impeller V08-682 GG KIT | 760.15 | la cerere
6220640 | impeller V08-683 GG KIT | 760.15 | la cerere
6220641 | impeller V08-684 GG KIT | 760.15 | la cerere
6220642 | impeller V08-686 GG KIT | 760.15 | la cerere
6220643 | impeller V08-687 GG KIT | 760.15 | la cerere
6220644 | impeller V08-688 GG KIT | 760.15 | la cerere
6220645 | Rep, Kit 1 Padus PRO M05 | 109.25 | la cerere
6220646 | Rep, Kit 2 Padus PRO M05 | 540.96 | la cerere
6220647 | discharge piece G2" KIT | 144.9 | la cerere
6220648 | cover M05 1 x M20x1,5 SET | 231.15 | la cerere
6220649 | cover M05 1 x M25x1,5 + 1 x M16x1,5 SET | 315.1 | la cerere
6220650 | handle M05 KIT | 205.85 | la cerere
6220651 | threaded cable gland M20x1,5/9-11mm VP, | 96.6 | la cerere
6220652 | contactor 400V/50Hz VP, | 81.65 | la cerere
6220653 | pump head M05 KIT | 814.66 | la cerere
6220654 | pump shroud M05/,015, A2, VP, | 364.55 | la cerere
6220655 | pump shroud M05/T025, A2, VP, | 411.7 | la cerere
6220656 | motor housing M05/,015, Al, VP, | 364.55 | la cerere
6220657 | motor housing M05/T025, Al, VP, | 411.7 | la cerere
6220658 | rotor M015 KIT | 157.55 | la cerere
6220659 | rotor T015 KIT | 144.9 | la cerere
6220660 | rotor T025 KIT | 194.35 | la cerere
6220661 | rotor T039 KIT | 400.2 | la cerere
6220662 | Stator M015-230 VP, | 278.3 | la cerere
6220663 | Stator T015-540 VP, | 278.3 | la cerere
6220664 | Stator T025-540 VP, | 339.25 | la cerere
6220665 | bearing housing M05 VP, | 194.35 | la cerere
6220666 | seal housing M05/,015 KIT | 339.25 | la cerere
6220667 | seal housing M05/T025 KIT | 387.55 | la cerere
6220668 | impeller M08/T039 KIT | 474.95 | la cerere
6220669 | impeller M08L/T039 KIT | 510.37 | la cerere
6220670 | impeller M05/T039 SET | 589.26 | la cerere
6220671 | pump housing M05/,015 KIT | 545.1 | la cerere
6220672 | pump housing M05/T025 KIT | 606.05 | la cerere
6220673 | suction strainer M05 KIT | 441.14 | la cerere
6220674 | terminal strip M05 KIT | 102.35 | la cerere
6220677 | pump shroud M05/T039, A2, VP, | 509.45 | la cerere
6220678 | motor housing M05/T039, Al, VP, | 460 | la cerere
6220679 | seal housing M05/T039 KIT | 420.9 | la cerere
6220680 | pump housing M05/T039 KIT | 665.85 | la cerere
6220684 | Impeller V10-762 GG KIT | 1334 | la cerere
6220685 | Impeller V10-763 GG KIT | 1334 | la cerere
6220686 | Impeller V10-764 GG KIT | 1334 | la cerere
6220687 | Impeller V10-766 GG KIT | 1332.85 | la cerere
6220688 | Impeller V10-767 GG KIT | 1334 | la cerere
6220689 | Impeller V10-768 GG KIT | 1334 | la cerere
6220690 | Rep, Kit 1 T17,3x G | 66.7 | la cerere
6220691 | Rep, Kit 1 T17,3M K | 72.45 | la cerere
6220692 | Rep, Kit 2 T17,3M-4/12G | 364.55 | la cerere
6220693 | Rep, Kit 2 T17,3M-4/16G | 387.55 | la cerere
6220694 | Rep, Kit 2 T17,3M-4/12K | 969.45 | la cerere
6220695 | Rep, Kit 2 T17,3M-4/12K 1,4462 | 1818.15 | la cerere
6220696 | Rep, Kit 2 T17,3M-4/16K | 993.6 | la cerere
6220697 | Rep, Kit 2 T17,3M-4/16K 1,4462 | 1841.15 | la cerere
6220698 | Rep, Kit 3 T17,3M G | 278.3 | la cerere
6220699 | Rep, Kit 3 T17,3M K | 885.5 | la cerere
6220700 | Rep, Kit 3 T17,3M K 1,4462 | 1854.95 | la cerere
6220701 | Rep, Kit 1 T17,3L K | 72.45 | la cerere
6220702 | Rep, Kit 2 T17,3L G | 969.45 | la cerere
6220703 | Rep, Kit 2 T17,3L K | 1334 | la cerere
6220704 | Rep, Kit 2 T17,3L K 1,4462 | 2181.55 | la cerere
6220705 | Rep, Kit 3 T17,3L G | 787.75 | la cerere
6220706 | Rep, Kit 3 T17,3L K | 1151.15 | la cerere
6220707 | Rep, Kit 3 T17,3L K 1,4462 | 1999.85 | la cerere
6220708 | motor hood T17, for 2 cables KIT | 484.15 | la cerere
6220709 | motor hood T17, for 1 cables KIT | 468.05 | la cerere
6220710 | screw M10x95 DIN939 A4-70 (4pc) KIT | 26.45 | la cerere
6220711 | upper bearing bracket 17,3 SET | 144.9 | la cerere
6220712 | rotor T17,3M-4/12G-P 1,4021 KIT | 1872.2 | la cerere
6220713 | rotor T17,3M-4/16G-P 1,4021 KIT | 2106.8 | la cerere
6220714 | rotor T17,3M-4/12K-P 1,4021 KIT | 1872.2 | la cerere
6220715 | rotor T17,3M-4/16K-P 1,4021 KIT | 2106.8 | la cerere
6220716 | rotor T17,3L-4/24G-P 1,4021 KIT | 2574.85 | la cerere
6220717 | rotor T17,3L-4/24K-P 1,4021 KIT | 2574.85 | la cerere
6220718 | Stator T17,3M-4/12,,-P 50Hz VP, | 936.1 | la cerere
6220719 | Stator T17,3M-4/16,,-P 50Hz VP, | 1053.4 | la cerere
6220720 | Stator T17,3L-4/24,,-P 50Hz VP, | 1286.85 | la cerere
6220721 | bearing housing T17,3M-4/12,,,P VP, | 231.15 | la cerere
6220722 | bearing housing T17,3M-4/16,,,P VP, | 231.15 | la cerere
6220723 | bearing housing T17,3L ,,,P VP, | 303.6 | la cerere
6220724 | bearing cover D,70h7 6053550 VP, | 79.35 | la cerere
6220725 | sealing casing T17,3M G KIT | 409.4 | la cerere
6220726 | sealing casing T17,3M K KIT | 409.4 | la cerere
6220727 | sealing casing T17,3L G KIT | 526.7 | la cerere
6220728 | sealing casing T17,3L K KIT | 526.7 | la cerere
6220729 | MCP 6,3-10A-T4-H-ROT-CEE16-5PS VP, | 506 | la cerere
6220733 | pump housing Q10-42 GG KIT | 1404.15 | la cerere
6220734 | Impeller Q10-42-235 GGG KIT | 1160.35 | la cerere
6220735 | suction port Q10-42 KIT | 701.5 | la cerere
6220736 | Impeller Q10-42-235 GGG KIT | 1160.35 | la cerere
6220737 | impeller V06 D,121 1,4408 KIT | 280.6 | la cerere
6220738 | impeller V06 D,132 1,4408 KIT | 280.6 | la cerere
6220739 | impeller V06 D,134 1,4408 KIT | 280.6 | la cerere
6220740 | impeller V06 D,139 1,4408 KIT | 280.6 | la cerere
6220741 | impeller fixation 10x70 geomet KIT | 19.55 | la cerere
6220742 | W-CTRL-MS-L-1x12A-M-DOL-LS VP, | 526.7 | la cerere
6220743 | W-CTRL-MS-L-1x8A-T4-DOL-LS VP, | 526.7 | la cerere
6220744 | W-CTRL-MS-L-2x12A-M-DOL-LS VP, | 1112.05 | la cerere
6220745 | W-CTRL-MS-L-2x12A-T4-DOL-LS VP, | 1112.05 | la cerere
6220746 | pump unit SANI-S-44/M08-10m KIT | 1404.15 | pe stoc /1 saptamana
6220747 | pump unit SANI-S-44/T08-10m KIT | 1404.15 | pe stoc /1 saptamana
6220748 | pump unit SANI-M/L/XL-44/M11 KIT | 1638.75 | pe stoc /1 saptamana
6220763 | union nut VP, | 36.8 | la cerere
6220764 | cover VP, | 36.8 | la cerere
6220765 | air vent FKM VP, | 41.4 | la cerere
6220766 | collection tank DrainLift SANI-S KIT | 1053.4 | pe stoc /1 saptamana
6220767 | collection tank DrainLift SANI-M/44 KIT | 2106.8 | pe stoc /1 saptamana
6220768 | collection tank DrainLift SANI-M/65 KIT | 2106.8 | pe stoc /1 saptamana
6220769 | collection tank DrainLift SANI-L/44 KIT | 3394.8 | pe stoc /1 saptamana
6220770 | collection tank DrainLift SANI-L/65 KIT | 3394.8 | pe stoc /1 saptamana
6220771 | collection tank DrainLift SANI-XL/44 KIT | 5268.15 | pe stoc /1 saptamana
6220772 | collection tank DrainLift SANI-XL/65 KIT | 5853.5 | pe stoc /1 saptamana
6220773 | suction inset KD44 FKM VP, | 75.9 | la cerere
6220774 | suction inset KD65 NBR VP, | 75.9 | la cerere
6220775 | level sensor NW21 10m KIT | 385.25 | pe stoc /1 saptamana
6220776 | level sensor NW22 10m KIT | 502.55 | pe stoc /1 saptamana
6220777 | level sensor NW23 10m KIT | 737.15 | pe stoc /1 saptamana
6220778 | Impeller V15-842 GG SET | 1462.8 | la cerere
6220779 | Impeller V15-843 GG SET | 1462.8 | la cerere
6220780 | Impeller V15-844 GG SET | 1462.8 | la cerere
6220781 | Impeller V15-846 GG SET | 1462.8 | la cerere
6220782 | Impeller V15-848 GG SET | 1462.8 | la cerere
6220783 | pump housing V15-84 GG KIT | 2375.9 | la cerere
6220784 | cover VP, | 34.5 | la cerere
6220785 | cover VP, | 34.5 | la cerere
6220786 | cover VP, | 34.5 | la cerere
6220787 | cover VP, | 34.5 | la cerere
6220788 | discharge pipi PIPE WS40/MINI3-BV KIT | 336.95 | la cerere
6220789 | pipework WS40/MINI3-BV KIT | 468.05 | la cerere
6220790 | Rep, kit 2 CS13,1 | 210.45 | la cerere
6220791 | cooling shroud CS13,1 1,1kW-1-5kW KIT | 397.9 | la cerere
6220792 | cooling shroud CS13,1 2,5kW-5kW KIT | 397.9 | la cerere
6220793 | L-Profil 60x60x8 L=935 VP, | 291.41 | la cerere
6220794 | pipework WS50/MINI3-BV KIT | 631.35 | la cerere
6220795 | discharge pipe CPL,WS50/MINI3 DN50 VP, | 378.81 | la cerere
6220796 | discharge pipi WS50/MINI3-BV KIT | 443.9 | la cerere
6220797 | pressure pipe DrainLift Box 40/11KIT | 291.41 | la cerere
6220798 | Softstarter PSR 16-600-70 VP, | 479.55 | la cerere
6220799 | fan for PSR 16-600-70 VP, | 103.5 | la cerere
6220800 | discharge pipe DL BOX 2 40/11 PVC VP, | 400 | la cerere
6220801 | level sensor NW21 4m KIT | 280.6 | pe stoc /1 saptamana
6220802 | level sensor NW22 4m KIT | 397.9 | pe stoc /1 saptamana
6220803 | level sensor NW23 4m KIT | 631.35 | pe stoc /1 saptamana
6220808 | W-CTRL-MS-L-2x8A-M-DOL-LS VP, | 1112.05 | la cerere
6220809 | W-CTRL-EC-L-1x12A-T4-DOL-WM-EMS-LS VP, | 1404.15 | la cerere
6220810 | W-CTRL-EC-L-1x12A-M-DOL-WM-EMS-LS VP, | 1404.15 | la cerere
6220811 | W-CTRL-EC-L-2x12A-M-DOL-WM-EMS-LS VP, | 1638.75 | la cerere
6220812 | W-CTRL-EC-L-2x8A-M-DOL-WM-EMS-LS VP, | 1638.75 | la cerere
6220813 | O-RING ID131,25X5,17 NBR VP, | 11.5 | la cerere
6220814 | screw closure VP, | 44.85 | la cerere
6220815 | O-RING ID74,9X4,0 FPM VP, | 16.1 | la cerere
6220816 | lifting screw M10X50 1,4404 KIT | 20.7 | la cerere
6220817 | NRV housing S/M KIT | 233.45 | pe stoc /1 saptamana
6220818 | NRV inset S/M FKM KIT | 151.8 | pe stoc /1 saptamana
6220819 | O-RING ID129,4X3,52 FPM VP | 13.8 | la cerere
6220820 | NRV lower part S/M KIT | 87.4 | pe stoc /1 saptamana
6220821 | O-RING ID79,4X6,85 FPM VP, | 11.5 | la cerere
6220822 | NRV housing KIT | 561.2 | pe stoc /1 saptamana
6220823 | NRV inset L/XL FKM KIT | 327.75 | pe stoc /1 saptamana
6220824 | O-RING ID183,1X4,0 FPM VP, | 45.08 | la cerere
6220825 | NRV lower part KIT | 292.1 | pe stoc /1 saptamana
6220826 | screw M6X50 ISO 4762 A4 (20St) | 11.5 | la cerere
6220844 | propeller TRE20/S0 1,4408 KIT | 760.15 | la cerere
6220845 | propeller TRE20/S7 1,4408 KIT | 616.4 | la cerere
6220846 | propeller TR28-1/50Hz 1,4408 KIT | 818.8 | la cerere
6220847 | propeller TR28-1/60Hz 1,4408 KIT | 818.8 | la cerere
6220848 | wear plate SP170+50 SP180 VP, | 468.05 | la cerere
6220849 | wear plate holder S180+50 VP, | 949.9 | la cerere
6220851 | motor casing 50,16561/1 GG VP, | 557.75 | la cerere
6220852 | screw M6x16 ISO4762 A4 (10St) | 6.9 | la cerere
6220853 | washer 6,4X17X3 DIN7349 A2 (10St) | 3.45 | la cerere
6220854 | motor casing 50,16562/1 GG VP, | 687.7 | la cerere
6220855 | motor casing 50,17547/1 GG VP, | 805 | la cerere
6220856 | motor casing 50,16078/1 GG VP, | 635.95 | la cerere
6220857 | motor casing 50,17547/1 GG VP, | 940.7 | la cerere
6220858 | motor casing 50,16078/1 GG VP, | 715.3 | la cerere
6220860 | bearing bracket SP60B (132) G VP, | 572.7 | la cerere
6220861 | bearing housing SP60, 80,,B G+H4 SET | 642.85 | la cerere
6220862 | shaft SP60, H4, 37x312 D,25 VP, | 453.1 | la cerere
6220863 | Bearing Cover SP60, G VP, | 151.8 | la cerere
6220864 | Non-return valve SP80 VT+K SET | 213.9 | la cerere
6220865 | Cover SP40 VP, | 63.25 | la cerere
6220866 | impeller nut SP60 K VP, | 55.2 | la cerere
6220867 | shaft SP150 B H4 VP, | 686.55 | la cerere
6220868 | bearing cover SP150, G VP, | 453.1 | la cerere
6220869 | support foot SP83 132, H160 VP, | 226.55 | la cerere
6220870 | Non return valve SP100 VT+K KIT | 302.45 | la cerere
6220871 | latern/wear plate SP121, G+L2 VP, | 2668 | la cerere
6220872 | cover SP100 VP, | 120.75 | la cerere
6220873 | lock nut SP150,S, M40x1,5 VP, | 47.15 | la cerere
6220874 | Embout interne SP150B H4 VP, | 85.1 | la cerere
6220875 | non return valve SP180 VT+K 3t VP, | 713 | la cerere
6220876 | shaft SP180 201 B H4 VP, | 1098.25 | la cerere
6220877 | impeller nut SP201 K VP, | 193.2 | la cerere
6220878 | lock nut SP201 S VP, | 55.2 | la cerere
6220879 | inner sleeve SP201 B H4 VP, | 95.45 | la cerere
6220880 | Coupling Sitex 6,5/38 D,28 VP, | 138 | la cerere
6220881 | Coupling Sitex 6,5/38 VP, | 71.3 | la cerere
6220882 | Coupling Sitex 6,5/38 D,38 VP, | 138 | la cerere
6220883 | casing gasket, rear SP121 VP, | 40.25 | la cerere
6220884 | gasket, casing ,rear SP170/220 VP, | 55.2 | la cerere
6220885 | board-EC-L-1X-MT34-AM-CB-IM VP, | 725.65 | la cerere
6220886 | relay XR-420-B-1046(EX-i) VP, | 456.55 | la cerere
6220887 | board-EC-L-2X-MT34-AM-CB-IM VP, | 888.95 | la cerere
6220888 | board-EC-L-3X-MT34-AM-CB-IM VP, | 1146.55 | la cerere
6220889 | fuse S203 K13 3pol, 13A VP, | 283.59 | la cerere
6220890 | O-RING ID96,5X5,17 NBR VP, | 13.8 | la cerere
6220891 | O-RING ID193,95X6,85 FPM VP, | 63.25 | la cerere
6220892 | O-RING ID224X6,82 NBR VP, | 20.7 | la cerere
6220893 | O-RING ID224X6,85 FPM VP, | 70.15 | la cerere
6220894 | O-RING ID193,95X6,85 NBR VP, | 20.7 | la cerere
6220895 | O-RING ID173,5X6,82 NBR VP, | 28.98 | la cerere
6220897 | impeller SP161 GGG VP, | 1112.05 | la cerere
6220898 | MCP 6,3-10A-T4-H-ROT-CEE16-4PS VP, | 504.85 | la cerere
6220899 | MCP 10-16A-T4-H-ROT-CEE16-5PS VP, | 504.85 | la cerere
6220900 | MCP 10-16A-T4-H-ROT-CEE16-4PS VP, | 504.85 | la cerere
6220901 | sleeve D8/d6X4mm Cu (8St) | 18.4 | la cerere
6220927 | rep,Kit 2 FKT50,1 G 4-pole | 8117.85 | la cerere
6220928 | rep,Kit 2 T50,1 G 4-pole | 7554.35 | la cerere
6220929 | rep,Kit 2 FKT57,1 G 4-pole | 8257 | la cerere
6220930 | rep,Kit 2 T57,1 G 4-pole | 7554.35 | la cerere
6220931 | rep,Kit 2 FKT63,1 G 4-pole | 8398.45 | la cerere
6220932 | rep,Kit 2 T63,1 G 4-pole | 7554.35 | la cerere
8006012 | BLK USE 7403230532 | 271.4 | la cerere
8006717 | SLV NUT LH 1MP/P-3599 R2 SS410 | 19.55 | la cerere
8007905 | SLV 1 1562 2100 001 R1 SS410 | 577.3 | la cerere
8013784 | S-BER KEY 12x8x166 1MP/P-2331 R1 SS410 | 19.55 | la cerere
8014280 | OIL SEAL 45 I/D x 72 O/D x 10THK NITRILE | 33.35 | la cerere
8015202 | COWL NUT RH 1 3001 3000 001 R1 SS410 | 40.25 | la cerere
8015203 | S-SLEVE NUT RH 130013030001 R1 SS410 | 40.25 | la cerere
8015291 | COWL NUT LH 1 3001 3000 001 R2 SS410 | 40.25 | la cerere
8015292 | S-SLEVE NUT LH 130013030001 R2 SS410 | 40.25 | la cerere
8015332 | SHAFT RH 2 1802 1800 002 R1 SS410 | 504.85 | 4 saptamani
8018082 | BLK USE 3501101768 | 936.1 | la cerere
8019367 | P BRG SLV 1 5411 2832 002 SS410 | 213.9 | la cerere
8020623 | LOG RING 1 3001 2300 001 R1 GFN | 40.25 | la cerere
8031154 | S-NECK RING 1 1803 1181 002 R1 CF8M | 462.3 | la cerere
8031168 | NECK RING 1 1802 1181 002 R1 CF8M | 407.1 | la cerere
8032107 | BLK USE 8225936 | 503.7 | 4 saptamani
8032215 | BLK USE 8225939 | 374.9 | la cerere
8032216 | BLK USE 8225940 | 374.9 | la cerere
8033209 | BRG SLV 1 5506 2834 002 R1 SS410 | 156.4 | la cerere
8037982 | S-M/SEAL BURGMAN GERMANY MG1/95 | 1012 | la cerere
8054794 | M/SEAL EBIPL LL9AW D040 (C Vs SIC)+GP | 1330.55 | la cerere
8056390 | BLK USE 8225945 | 591.1 | la cerere
8062012 | THRUST COLL EL1 A-0008 R1 SS304 | 86.25 | la cerere
8062040 | M/SEAL 35mm BURGMANN C/BUME5 | 539.35 | la cerere
8062041 | GASKET 0,4mm VEGETABLE FIBRE | 83.95 | la cerere
8062089 | SHAFT CW MS EL2 A-0041 R1 SS410 | 915.4 | la cerere
8062095 | IMP NUT LH EL2 A-0260 R1 LTB2 | 174.8 | la cerere
8062096 | IMP NUT RH EL2 A-0260 R2 LTB2 | 174.8 | la cerere
8062103 | IMP KEY EL2 A-0055 R1 SS410 | 6.9 | la cerere
8062104 | COUP KEY EL2 A-0056 R1 SS410 | 12.65 | la cerere
8062112 | GRUB SCR M8X8 Gr12,9 HTS | 8.05 | la cerere
8062113 | SRDG BEARING SKF 6308 2RS | 46 | la cerere
8062116 | M/SEAL 45mm BURGMANN C/BUME5 | 634.8 | la cerere
8062139 | IMP 200B A-0062 R1 LTB2 | 1974.55 | la cerere
8062141 | NECK RING 200B A-0875 R1 LTB5 | 485.3 | la cerere
8062152 | IMP 250AS A-1006 R1 LTB2 | 3390.2 | la cerere
8062155 | SHAFT CW MS EL3 A-0072 R1 SS410 | 1275.35 | la cerere
8062158 | NECK RING 150D A-0816 R1 LTB5 | 343.85 | la cerere
8062161 | IMP NUT LH EL3 A-0389 R1 LTB2 | 279.45 | la cerere
8062162 | IMP NUT RH EL3 A-0389 R2 LTB2 | 279.45 | la cerere
8062165 | O RING GP EL3 A-0788 R1 VITON | 19.55 | la cerere
8062169 | IMP KEY EL3 A-0084 R1 SS410 | 21.85 | la cerere
8062170 | COUP KEY EL3 A-0085 R1 SS410 | 16.1 | la cerere
8062178 | M/SEAL 60mm BURGMANN C/BUME5 | 880.9 | la cerere
8062189 | GLD PACK 16X16SQmm NON ASBESTORS | 250.7 | la cerere
8062198 | IMP 200C A-0091 R1 LTB2 | 3967.5 | la cerere
8062200 | NECK RING 200C A-0890 R1 LTB5 | 612.95 | la cerere
8062202 | IMP 200CS A-1292 R1 LTB2 | 4198.65 | la cerere
8062204 | NECK RING 200CS A-1291 R1 LTB5 | 499.1 | la cerere
8062216 | NECK RING 250A A-0891 R1 LTB5 | 499.1 | la cerere
8062219 | IMP 250B A-0096 R1 LTB2 | 4075.6 | la cerere
8062221 | NECK RING 250B A-0895 R1 LTB5 | 472.65 | la cerere
8062223 | IMP 250C A-0101 R1 LTB2 | 4635.65 | la cerere
8062225 | NECK RING 250C A-0819 R1 LTB5 | 440.45 | la cerere
8062245 | IMP 300BS A-0549 R1 LTB2 | 5028.95 | la cerere
8062253 | SHAFT CW MS EL4 A-0106 R1 SS410 | 1397.25 | la cerere
8062254 | IMP 200D A-0556 R1 LTB2 | 4766.75 | la cerere
8062256 | NECK RING 200D A-0772 R1 LTB5 | 462.3 | la cerere
8062258 | GLD PLT EL4 A-0350 R1 FG220 | 181.7 | la cerere
8062259 | IMP NUT LH EL4 A-0151 R1 LTB2 | 185.15 | la cerere
8062260 | IMP NUT RH EL4 A-0151 R2 LTB2 | 185.15 | la cerere
8062263 | O RING GP EL4 A-1721 R1 VITON | 19.55 | la cerere
8062265 | WATER DEFL EL4 A-0114 R1 NEOPRINE | 47.15 | la cerere
8062267 | IMP KEY EL4 A-1727 R1 SS410 | 51.75 | la cerere
8062268 | COUP KEY EL4 A-0117 R1 SS410 | 39.1 | la cerere
8062272 | BRG SKF 6314 2RS | 105.8 | la cerere
8062275 | M/SEAL 75mm BURGMANN C/BUME5 | 987.85 | la cerere
8062279 | SLV EL4 A-0678 R1 CT1 | 603.75 | la cerere
8062283 | O RING SL EL4 A-1793 R1 VITON | 12.65 | la cerere
8062287 | IMP 200E A-0777 R1 LTB2 | 7016.15 | la cerere
8062289 | NECK RING 200E A-0147 R1 LTB5 | 525.55 | la cerere
8062295 | IMP 250D A-0123 R1 LTB2 | 5030.1 | la cerere
8062300 | IMP 300C A-1333 R1 LTB2 | 5149.7 | la cerere
8062302 | NECK RING 300C A-1334 R1 LTB5 | 623.3 | la cerere
8062306 | IMP 300DS A-1011 R1 LTB2 | 8662.95 | la cerere
8062308 | NECK RING 300DS A-1015 R1 LTB5 | 1181.05 | la cerere
8062309 | SHAFT CW MS 350C A-1031 R1 SS410 | 1544.45 | la cerere
8062310 | IMP 350C A-0997 R1 LTB2 | 4181.4 | la cerere
8062312 | NECK RING 350C A-0998 R1 LTB5 | 377.2 | la cerere
8062313 | IMP NUT LH 350C A-1032 R1 LTB2 | 286.35 | la cerere
8062314 | IMP NUT RH 350C A-1032 R2 LTB2 | 286.35 | la cerere
8062322 | IMP 400A A-0214 R1 LTB2 | 6604.45 | la cerere
8062324 | NECK RING 400A A-1048 R1 LTB5 | 432.4 | la cerere
8062337 | SHAFT CW MS EL5 A-1379 R1 SS410 | 1841.15 | la cerere
8062422 | IMP 300E A-0751 R1 LTB2 | 8538.75 | la cerere
8062560 | M/SEAL 40mm C/BUME5 | 469.2 | la cerere
8062847 | SHAFT CW MS 80CT A-1472 R1 SS410 | 295.55 | la cerere
8062852 | IMP NUT LH 80CT A-1407 R1 LTB2 | 102.35 | la cerere
8062853 | IMP NUT RH 80CT A-1407 R2 LTB2 | 102.35 | la cerere
8062858 | IMP KEY 80CT A-0420 R1 SS410 | 6.9 | la cerere
8062859 | COUP KEY 80CT A-0420 R1 SS410 | 6.9 | la cerere
8062883 | IMP 100AST A-1927 R1 LTB2 | 2741.6 | la cerere
8062885 | NECK RING 100AST A-1928 R1 LTB5 | 422.05 | la cerere
8063321 | SHAFT CCW MS EL3 A-0072 R1 SS410 | 1520.3 | la cerere
8063331 | SHAFT CCW MS 350C A-1031 R1 SS410 | 1129.3 | la cerere
8066035 | PUMP SHAFT S/A GROUP EL4 CW MS SS410 | 990.15 | la cerere
8066228 | PUMP SHAFT S/A GROUP 80CT CCW MS SS410 | 571.55 | la cerere
8066406 | IMP 250C A-0101 R1 CF8M | 4648.3 | la cerere
8066408 | IMP 300C A-1333 R1 CF8M | 5233.65 | la cerere
8067019 | BRG BUSH EL4 A-0157 R1 LTB2 WML | 284.05 | la cerere
8067297 | O RING GP SPL EL5 B-3088_1 R1 NITRILE | 25.3 | la cerere
8067325 | SLV NUT RH VEL4 A-0158 R2 CT1 | 83.95 | la cerere
8067477 | SLV UN BUSH VEL4 A-0149 R1 SS316 | 112.7 | la cerere
8067759 | BRG HSG JRNL A-0156 R1 FG220 | 178.25 | la cerere
8067784 | SHAFT CW MS V300DS A-0148_1 R1 SS410 | 1214.4 | la cerere
8067785 | COUP KEY EL4 A-0161 R1 SS410 | 48.3 | la cerere
8067907 | IMP 250D A-0123 R1 FG260 | 2697.9 | la cerere
8068127 | MECH SEAL 75MM MG1 AQ1VGG C/SIC BURGMANN | 3675.4 | la cerere
8068128 | IMPELLER 350C A-0997_2 R1 CI | 2470.2 | la cerere
8068359 | MECH SEAL E4NA VV 110 C/SIC RO | 3924.95 | la cerere
8068524 | OLD IMP 200BS A-1001 R1 LTB2 | 3082 | la cerere
8068622 | IMP 250AS A-1006 R1 CF8M | 3344.2 | la cerere
8068867 | IMPELLER 350C A-0997_2 R1 CF8M | 6552.072 | la cerere
8068984 | IMPELLER 250B A-0096_3 R1 CF8M | 4085.95 | la cerere
8068985 | IMPELLER 100AST A-1927_1 R1 CF8M | 2020.55 | la cerere
8070905 | ST BOX COV 2 1805 2404 001 R1 FG260 | 432.4 | la cerere
8070906 | ST BOX COV 2 1805 2404 001 R2 FG260 | 432.4 | la cerere
8070910 | LOG RING 118052300001 GFN | 28.75 | la cerere
8070912 | THRUST COLL 1 1805 2884 001 R1 EN8 | 17.25 | la cerere
8070916 | S-INT STG COLL 1 1806 1100 001 R1 FG260 | 67.85 | la cerere
8070919 | S-BRG HSG 1 1806 2760 001 R1 FG260 | 239.2 | la cerere
8070922 | S-SLV NUT 118063030001 R1 SS410 | 34.5 | la cerere
8070923 | S-SLV NUT 118063030001 R2 SS410 | 34.5 | la cerere
8070927 | S-LOG RING 1 1806 2300 001 GFN | 28.75 | la cerere
8070928 | S-GLD SLD 118062310001R1 FG260 | 69 | la cerere
8070929 | S-THRUST COLL 118062884001 R1 EN8 | 21.85 | la cerere
8070930 | SLV SPACER 118062111001 R1 SS410 | 34.5 | la cerere
8071335 | IMP RH 218061503001R1 CT1 | 3149.85 | la cerere
8071337 | IMP LH 218061504001R1 CT1 | 3149.85 | la cerere
8071342 | SHAFT RH 214151801002 R1 SS316 | 578.45 | la cerere
8071368 | S-M/SEAL EPIL P11/75 MM | 1980.3 | la cerere
8072631 | DIFF 2 5611 1030 002 FG260 | 2856.6 | la cerere
8075041 | S-O RING 50 IDx2,5 CS EPDM HD 80±5A | 49.45 | la cerere
8121158 | SHAFT LH 254071802063 R1 SS410 | 302.45 | la cerere
8121159 | TOP SHAFT LH 254071804075 R1 SS410 | 389.85 | la cerere
8123576 | SHAFT RH 2 1419 1801 002 R1 SS410 | 562.35 | la cerere
8123577 | SLV 2 1415 2100 001 R1 SS410 | 231.15 | la cerere
8123578 | S-SLV 214192100001 R1 SS410 | 250.7 | la cerere
8123591 | M-NECK RING 1 1571 1181 004 R1 LTB5 | 376.05 | la cerere
8123918 | SHAFT LH 214191802002 R1 SS410 | 562.35 | la cerere
8123919 | SHAFT LH 214151802002 R1 SS410 | 562.35 | la cerere
8127120 | SHAFT LH 2 5411 1802 013 SS410 | 641.7 | la cerere
8127121 | INT SHAFT 2 5411 1805 012 SS410 | 5761.5 | la cerere
8127122 | TOP SHAFT LH 2 5411 1804 014 SS410 | 839.5 | la cerere
8127123 | INT BRG SLV 1 5411 2834 005 SS410 | 143.75 | la cerere
8130245 | NECK RING 1 1938 1181 001 R1 LTB5 | 839.5 | la cerere
8130248 | IMP 2 1938 1500 001 LTB2 | 9934.85 | la cerere
8149154 | P BRG SLV 1 5407 2832 005 SS410 | 148.35 | la cerere
8149159 | BLK USE 8225962 | 419.75 | la cerere
8149669 | BRG BUSH 1 1665 2700 001 R1 FEROFORM | 496.8 | la cerere
8162525 | SLV NDE 2 1634 2100 001 R1 SS410 | 230 | la cerere
8165472 | INT SHAFT 2 5501 1805 006 SS410 | 197.8 | 4 saptamani
8165474 | TOP SHAFT 2 5501 1803 026 SS410 | 335.8 | 4 saptamani
8165476 | BLK USE 8225966 | 269.1 | 4 saptamani
8173472 | SLV 1 1607 2100 003 R1 SS410 | 451.95 | la cerere
8173473 | INT BRG SLV 1 1607 2834 001 R1 SS410 | 297.85 | la cerere
8173474 | BLK USE 8225973 | 547.4 | la cerere
8173475 | BER KEY 22x14x180 1 1607 3200 001 SS410 | 39.1 | la cerere
8173477 | INT BRG CARR 1 1607 2802 001 FG260 | 69 | la cerere
8173480 | O RING 95 IDX4 CS NITRILE HD 80±5A | 9.2 | la cerere
8173498 | SLV NUT LH EL5 B-3417 R2 SS410 | 90.85 | la cerere
8173499 | SLV NUT RH EL5 B-3417 R1 SS410 | 90.85 | la cerere
8173524 | SHAFT 2 1607 1800 002 R1 SS410H | 1446.7 | la cerere
8173549 | INT BRG SLV 1 1607 2834 002 R1 SS410 | 297.85 | la cerere
8173644 | SHAFT LH 2 1607 1802 002 R1 SS410H | 1446.7 | la cerere
8174032 | NECK RING 1 1607 1181 002 R1 CF8M | 699.2 | la cerere
8175990 | ST BOX BUSH 1 1436 2402 001 WCB | 156.4 | la cerere
8179011 | SHAFT RH 2 5611 1801 0503 SS410 | 895.85 | la cerere
8179012 | INT SHAFT 2 5611 1805 0501 SS410 | 776.25 | la cerere
8179013 | TOP SHAFT LH 2 5611 1804 0503 SS410 | 565.8 | la cerere
8186566 | NECK RING 1 5564 1181 001 CF3M | 2923.3 | la cerere
8186568 | NECK RING 1 5564 1181 002 CF3M | 2474.8 | la cerere
8186591 | LOCK NUT RH 1 5564 3011 001 EN8 | 391 | la cerere
8186593 | IMP 2 5564 1503 006 CF3M | 22747.69 | la cerere
8187892 | IMP 2 1607 1500 002 R1 B505 C90500 | 9845.15 | la cerere
8187911 | INT BRG CARR 1 1607 2802 001 WCB | 131.1 | la cerere
8187912 | SHAFT 2 1607 1800 002 R1 SS431 | 2099.9 | la cerere
8187913 | SLV 1 1607 2100 003 R1 SS431 | 472.65 | la cerere
8187914 | INT BRG SLV 1 1607 2834 001 R1 SS431 | 341.55 | la cerere
8187915 | INT BRG SLV 1 1607 2834 002 R1 SS431 | 341.55 | la cerere
8190202 | NECK RING 1 5611 1181 001 R1 CT1 | 671.6 | la cerere
8191836 | M/SEAL EBIPL M74N/75+GP (duplex) (SCP) | 2728.95 | la cerere
8206484 | BRG BUSH 1 6204 2830 0503 F/FORM RG12 | 532.45 | la cerere
9017093 | Bearing 6319-SKF | 517.5 | la cerere
9018160 | Leakage Relay ZJK-SP NC | 141.45 | la cerere
9022581 | BARE SHAFT 20/24DV IMPR(BOC-BB)-CW | 78356.4 | la cerere
9092233 | NLG gland packing-ES6(250/400-300/400) | 837.2 | la cerere
9126379 | COR-C-DATA/COLLECTION | 6864.35 | la cerere
41077557 | NAME-STICKER-FLOWSON-25/50-TP | 1.15 | la cerere
41077558 | NAME-STICKER-FLOWSON-25/50-TP | 1.15 | la cerere
41077559 | NAME-STICKER-FLOWSON-25/50-TP | 1.15 | la cerere
110529897 | PIPE UNION R2"-R11/4"GTW35 CPL,-CHR-YEL | 9.2 | pe stoc /1 saptamana
110529990 | THRUST PLATE WITH RUBBER SLEEVE GR,1 10, | 6.9 | la cerere
110906890 | MESS-WILO EM CAPASITOR CPL, | 3019.9 | la cerere
110969491 | BLANK FLANGE D,210 KIT | 157.55 | pe stoc /1 saptamana
111033795 | IMPELLER D,55/83/15X6LI,G,RIL, | 49.45 | la cerere
111056493 | FLAP DN65 CPL, | 128.8 | la cerere
111124999 | APPLICATION WITH FLAP DN32 CPL,753789000 | 41.4 | 4 saptamani
111166695 | SPRING-SUPPORT GR,41-8R CPL, 41 | 44.85 | la cerere
111259590 | PUMP HOUSING Z40 RG PN16 CPL, | 2005.6 | la cerere
111259692 | PUMP HOUSING Z50 RG CPL, | 931.5 | la cerere
111259990 | PUMP HOUSING Z65 RG PN16 CPL, | 3481.05 | la cerere
111266294 | IMPELLER D,37/75/15X6,5PPN 33 | 16.1 | pe stoc /1 saptamana
111339998 | IMPELLER Z 45/81/15X7,5 PPN | 37.95 | la cerere
111340294 | IMPELLER D,37/104/15X4 PPN | 41.4 | la cerere
111344097 | IMPELLER D,82/160/14X14 PPN | 94.3 | la cerere
111372190 | IMPELLER D,52/86/15X8 PPN | 49.45 | la cerere
111424495 | IMPELLER D,37/80/15X10 PPN | 39.1 | la cerere
111425191 | IMPELLER 37/75/15X10X35 PPN | 36.8 | la cerere
111479993 | CANNED MOTOR 71/1100/4/275R 500V | 1725 | la cerere
111523696 | IMPELLER D,50/125/14X5 PPN | 74.75 | la cerere
111652495 | PUMP HOUSING I25/76/86X180 GG CPL, | 26.45 | 4 saptamani
111652598 | PUMP HOUSING RP-RS25/80 CPL, | 41.4 | la cerere
111653099 | PUMP HOUSING I30/108/116X180 FINISHE+SRI | 57.5 | la cerere
111653592 | PUMP HOUSING Z40 PN16 CPL, | 1334 | la cerere
111654299 | PUMP HOUSING P40/160 CPL, | 123.05 | la cerere
111654494 | PUMP HOUSING DOS/DOP40/100 PN16 CPL, | 276 | la cerere
111654690 | PUMP HOUSING Z50 PN16 CPL, | 164.45 | 4 saptamani
111655098 | PUMP HOUSING S50/80 PN16 CPL, | 120.75 | 4 saptamani
111656298 | PUMP HOUSING S65/80 PN16 CPL, | 147.2 | la cerere
111666099 | APPLICATION WITH FLAP DN32 RILSAN | 42.55 | 2 saptamani
111669699 | TERMINAL BOX COVER GR,41-8R+AF,KIT | 19.55 | la cerere
111670190 | SPRING-SUPPORT GR,41-8R DM KIT | 57.5 | la cerere
111672097 | ASSEMBLY IMPELLER D,82/140/14X13,5 +PK, | 96.6 | la cerere
111673996 | SCREW PLUG WITH IT,KIT | 12.88 | la cerere
111676691 | PUMP HOUSING IPS40/100R KIT | 136.85 | 4 saptamani
111676794 | PUMP HOUSING IPS40/100R PN16 KIT | 152.95 | la cerere
111704297 | CANNED MOTOR 1/70/2 DM (RS)500V+VP, | 687.7 | la cerere
111704698 | CANNED MOTOR 51/850/2R 500V +VP, | 1405.3 | la cerere
111864090 | BALL VALVE G1" / G1/2" VP, | 46 | pe stoc /1 saptamana
111864192 | NON-RETURN VALVE G1" / G1/2" VP, | 46 | pe stoc /1 saptamana
111864398 | UHR S1-H (Z15) +VP, | 55.2 | pe stoc /1 saptamana
111887590 | IMPELLER D,30/58/12X4,33 PPN | 64.4 | 4 saptamani
111918692 | FITTINGS KIT Z15/Z-NOVA | 100.05 | pe stoc /1 saptamana
111990296 | WSM | 428.95 | pe stoc /1 saptamana
112041990 | 3-WAY-MIXER 3149040 WS15 | 144.9 | 4 saptamani
112062195 | IMPELLER D,70/98/25X10,81 PPN | 52.9 | la cerere
112064390 | IMPELLER D,70/116/17X9,72 PPN | 46 | 4 saptamani
112064698 | IMPELLER D,48/105,5/17X5,4 PPN | 40.25 | 4 saptamani
112066193 | HU1 DM KLIXON ID130 | 897 | la cerere
112066399 | HU1 EM KLIXON ID130 | 961.4 | la cerere
112066594 | HU3 DM KLIXON ID130 | 1156.9 | la cerere
112066697 | HU4 DM KLIXON ID130 | 1186.8 | la cerere
112066790 | HU3 EM KLIXON ID130 | 1242 | la cerere
112074499 | PUMP HOUSING I65/120/145X340 CPL,PN6 | 154.1 | 4 saptamani
112076796 | HU2 EM KLIXON ID130 | 1132.75 | la cerere
112091590 | PIPE CONNECTION DRS,WSG18 KIT | 169.05 | 4 saptamani
112091693 | PIPE CONNECTION SGS,WSG15 KIT | 105.8 | 4 saptamani
112103490 | TERM,BOX BOTTOM PART HU1-HU3 1~230 KIT | 37.95 | la cerere
112104998 | FILTER HOUSING FB7/FB14 KIT | 257.6 | la cerere
112105098 | CONNECT,FILTER HOUSING FB14,FBS20/25 KIT | 46 | 4 saptamani
112106092 | DIFUSSER FB14 KIT | 59.8 | pe stoc /1 saptamana
112106390 | CONNECTION FILTER HOUSING FB7 KIT | 39.1 | la cerere
112131993 | PUMP HOUSING TOP50/92 CPL, | 74.75 | la cerere
112132093 | PUMP HOUSING TOP65/91 CPL, | 131.1 | la cerere
112132299 | PUMP HOUSING I80/120 PN6 CPL, | 124.2 | la cerere
112132391 | PUMP HOUSING TOP50/92 PN16 CPL, | 248.4 | pe stoc /1 saptamana
112132494 | PUMP HOUSING TOP65/91 PN16 CPL, | 270.25 | la cerere
112161293 | HU1 EM KLIXON ID112 | 1015.45 | la cerere
112161499 | HU3 EM KLIXON ID125 | 1299.5 | la cerere
112163899 | TERMINAL BOX CPL,F,SRM,14/20/2R | 57.5 | la cerere
120356898 | MOTOR 0,37/6/80/210 ATB IE1 | 1957.3 | la cerere
120419690 | IMPELLER D,32/125/18X5,0 SSF, | 64.4 | 4 saptamani
120533192 | MOTOR 4/4/112/315 500V | 1605.4 | 4 saptamani
120566493 | SUCTION HOUSING CPL,FB50/120-0,37/0,7 | 576.15 | la cerere
120583698 | SUCTION HOUSING CPL,FB50/120-1,1 | 839.5 | la cerere
120593890 | PUMP HOUSING DP200/250 CPL,PN16 WILO | 4095.15 | 4 saptamani
120613693 | MECHANICAL SEAL 18/32/174/274 KIT | 240.35 | pe stoc /1 saptamana
120613796 | MECHANICAL SEAL 45/55/274/394 KIT | 637.1 | pe stoc /1 saptamana
120631193 | FAN WHEEL RF80 4/6POL,ATB KIT | 65.55 | la cerere
120631296 | FAN WHEEL RF100 4POL,ATB KIT | 79.35 | 2 saptamani
120631399 | FAN WHEEL RF112 4POL,ATB KIT | 92 | 4 saptamani
120631491 | FAN WHEEL RF132 2/4POL,ATB KIT | 124.2 | 2 saptamani
120631697 | FAN WHEEL RF90 2POL,ATB KIT | 79.35 | 2 saptamani
120631790 | FAN WHEEL RF160 4POL,ATB KIT | 124.2 | 4 saptamani
120632393 | MECH,SEAL 18/32/174/274 OIL KIT | 399.05 | pe stoc /1 saptamana
120632794 | MECH,SEAL 45/55/274/394 OIL KIT | 649.75 | pe stoc /1 saptamana
120735890 | FAN WHEEL RF80 2POL,ATB KIT | 59.8 | 4 saptamani
120736391 | FAN WHEEL RF100 2POL,ATB VP, | 92 | 2 saptamani
120879596 | PUMP HOUSING IP65/160PN16 SRI, WILO | 250.7 | 4 saptamani
120879699 | PUMP HOUSING IP/S/P80/160PN16 SRI, WILO | 250.7 | 4 saptamani
120886990 | MOTOR5,5/4/132/315THERMAL RESISTORSENSOR | 3789.25 | 4 saptamani
120894596 | PUMP HOUSING DP/DOP80/160PN16 ENS, WILO | 642.85 | 4 saptamani
120937098 | PUMP HOUSING IPN/S/P100/160PN16SRI WILO | 249.55 | 4 saptamani
120937293 | PUMP HOUSING IPN40/250 PN16 CPL, WILO | 307.05 | 4 saptamani
120937499 | PUMP HOUSING IPN/P65/250 PN16 CPL, WILO | 333.5 | 4 saptamani
120937591 | PUMP HOUSING IPN/P80/250 PN16 CPL, WILO | 673.9 | 4 saptamani
120937694 | PUMP HOUSING IPN/P100/250 PN16 CPL WILO | 463.45 | 4 saptamani
120937890 | PUMP HOUSING IPN150/250 PN16 CPL, WILO | 934.95 | 4 saptamani
120938092 | PUMP HOUSING IPN/P50/160 PN16 SRI, WILO | 131.1 | 4 saptamani
120938195 | PUMP HOUSING DPN50/250 PN16 CPL, WILO | 821.1 | 4 saptamani
120938298 | PUMP HOUSING DPN65/250 PN16 CPL, WILO | 886.65 | 4 saptamani
120938390 | PUMP HOUSING DPN80/250 PN16 CPL, WILO | 1018.9 | 4 saptamani
120938493 | PUMP HOUSING DPN100/250 PN16 CPL, WILO | 1363.9 | 4 saptamani
120938596 | PUMP HOUSING DPN125/250 PN16 CPL, WILO | 1603.1 | 4 saptamani
120938699 | PUMP HOUSING DPN150/250 PN16 CPL, WILO | 5850.05 | 4 saptamani
120938791 | PUMP HOUSING DPN/DOP50/160PN16 ENS WILO | 501.4 | 4 saptamani
120938894 | PUMP HOUSING DPN/DOP100/160PN16ENS WILO | 793.5 | 4 saptamani
120993293 | MOTOR 7,5/4/132/315/45 KLF, | 1796.3 | 4 saptamani
120998697 | FAN WHEEL LS112 2POL,LS VP, | 274.85 | 4 saptamani
121001494 | BALL BEARING 6203/2Z-C3 (HT) VP, | 34.5 | pe stoc /1 saptamana
121001597 | BALL BEARING 6207/2Z-C3 (HT) VP, | 37.95 | pe stoc /1 saptamana
121001690 | BALL BEARING 6210Z/C3 (HT) VP, | 62.1 | 2 saptamani
121027196 | SHAFT MV8/MV15 6+7SPEED +PK, | 966 | la cerere
121036794 | BALL BEARING 6214/2Z-C3 (HT) VP, | 190.9 | la cerere
121040598 | BALL BEARING 6217/2Z-C3 (HT) VP, | 486.22 | la cerere
121065593 | ASSEMBLY GRD,MV6-32 +VP, | 396.75 | la cerere
121075497 | IMPELLER D,50/125/18 KIT | 248.4 | pe stoc /1 saptamana
121075692 | IMPELLER D,82/125/18 KIT | 271.4 | pe stoc /1 saptamana
121075898 | IMPELLER D,50/140/18 KIT | 218.5 | la cerere
121076090 | IMPELLER D,82/140/18 KIT | 428.95 | la cerere
121076296 | IMPELLER D,50/160/18 KIT | 281.75 | pe stoc /1 saptamana
121076399 | IMPELLER D,70/160/18 KIT | 380.65 | pe stoc /1 saptamana
121076491 | IMPELLER D,82/160/18 KIT | 473.8 | pe stoc /1 saptamana
121076594 | IMPELLER D,100/160/18 KIT | 547.4 | la cerere
121076697 | IMPELLER D,100/154/18 KIT | 534.75 | 4 saptamani
121076892 | IMPELLER D,50/180/18 KIT | 386.4 | 4 saptamani
121076995 | IMPELLER D,65/180/18 KIT | 412.85 | la cerere
121077095 | IMPELLER D,80/180/18 KIT | 503.7 | 4 saptamani
121077290 | IMPELLER D,125/180/18 KIT | 610.65 | la cerere
121077393 | IMPELLER D,150/180/45 KIT | 710.7 | 4 saptamani
121077599 | IMPELLER D,50/200/18 KIT | 410.55 | 2 saptamani
121077794 | IMPELLER D,80/200/18 KIT | 552 | 4 saptamani
121077990 | IMPELLER D,125/200/18 KIT | 661.25 | 4 saptamani
121078090 | IMPELLER D,150/200/45 KIT | 732.55 | 4 saptamani
121078295 | IMPELLER D,50/224/18 KIT | 485.3 | la cerere
121078398 | IMPELLER D,65/224/18 KIT | 570.4 | 4 saptamani
121078490 | IMPELLER D,80/224/18 KIT | 575 | la cerere
121078696 | IMPELLER D,125/224/18 KIT | 692.3 | 4 saptamani
121078799 | IMPELLER D,150/224/45 KIT | 875.15 | 2 saptamani
121078994 | IMPELLER D,50/250/18 KIT | 576.15 | la cerere
121079094 | IMPELLER D,65/250/18 KIT | 658.95 | 2 saptamani
121079197 | IMPELLER D,80/250/18 KIT | 366.85 | la cerere
121079392 | IMPELLER D,125/245/18 KIT | 744.05 | la cerere
121079495 | IMPELLER D,150/245/45 KIT | 923.45 | la cerere
121079896 | IMPELLER D,65/200/18 KIT | 465.75 | 4 saptamani
121082099 | IMPELLER D,200/250/45 KIT | 1553.65 | la cerere
121083494 | BALL BEARING 6306/2Z-C3 (HT) VP, | 46 | pe stoc /1 saptamana
121083792 | BALL BEARING 6311/2Z-C3 (HT) VP, | 365.47 | pe stoc /1 saptamana
121083895 | BALL BEARING 6312/2Z-C3 (HT) VP, | 169.05 | pe stoc /1 saptamana
121083998 | BALL BEARING 6205/2Z-C3 (HT) VP, | 21.85 | pe stoc /1 saptamana
121084098 | BALL BEARING 7311 B VP, | 138 | pe stoc /1 saptamana
121084190 | BALL BEARING 6206/2Z-C3 (HT) VP, | 33.35 | pe stoc /1 saptamana
121084293 | BALL BEARING 6208/2Z-C3 (HT) VP, | 51.75 | pe stoc /1 saptamana
121084396 | BALL BEARING 6309/2Z-C3 (HT) VP, | 93.15 | pe stoc /1 saptamana
121084499 | BALL BEARING 6204/2Z-C3 (HT) VP, | 21.85 | pe stoc /1 saptamana
121084591 | BALL BEARING 6212/2Z-C3 (HT) VP, | 89.7 | pe stoc /1 saptamana
121084694 | BALL BEARING 6314/2Z-C3 (HT) VP, | 348.45 | pe stoc /1 saptamana
121085791 | FAN WHEEL BG180-250 ATB VP, | 161 | pe stoc /1 saptamana
121086292 | FAN HOUSING RF90 ATB | 79.35 | 4 saptamani
121086498 | FAN HOUSING RF100 ATB | 96.6 | 4 saptamani
121087091 | FAN HOUSING RF160 ATB | 257.6 | 2 saptamani
121087698 | FAN HOUSING BG180-200 ATB VP, | 257.6 | 4 saptamani
121087996 | FAN HOUSING RF225 ATB VP, | 436.31 | 4 saptamani
121088291 | TERMINAL BOX COVER RF/AF90-132 ATB KIT | 70.15 | la cerere
121088590 | TERMINAL BOX COVER RF132/160 ATB KIT | 72.45 | la cerere
121088692 | Term,box cover+gasket BG71/80 ATB VP, | 37.95 | pe stoc /1 saptamana
121088898 | TERMINAL BOX COVER RF180 ATB KIT | 464.6 | 4 saptamani
121088990 | TERMINAL BOX COVER RF200 ATB KIT | 195.5 | la cerere
121091296 | EXCHANGE SET IPN40/224-1,1/4 | 2104.5 | 4 saptamani
121091995 | EXCHANGE SET IPN65/250-4/4 | 2722.05 | 4 saptamani
121100191 | FLAP DN125 | 277.15 | 4 saptamani
121103596 | COVER F,N32-65/125 SPP,+VP, | 741.75 | la cerere
121103699 | COVER F,N32-50/250 SPP,+VP, | 1509.95 | la cerere
121103791 | COVER F,N32-50/200 SPP,+VP, | 936.1 | la cerere
121103894 | COVER F,N65-80/160 SPP,+VP, | 821.1 | la cerere
121103997 | Cover F,N65/200 SPP,VP, | 1200.6 | la cerere
121104097 | COVER F,N32-65/125 GRD,+VP, | 1011.08 | la cerere
121104190 | COVER F,N32-50/200 GRD,+VP, | 1123.55 | la cerere
121104292 | COVER F,N32-50/250 GRD,+VP, | 1437.5 | la cerere
121104395 | COVER F,N65-80/160 GRD,+VP, | 860.2 | la cerere
121104498 | COVER F,N65/200 GRD,+VP, | 1150 | la cerere
121104590 | SHAFT D,25 N-PUMP VP, | 1041.9 | la cerere
121104693 | ASSEMBLY IMPELLER FOR N32/125,1GG +PK, | 1474.3 | la cerere
121104796 | ASSEMBLY IMPELLER FOR N32/125 GG +PK, | 2455.25 | la cerere
121104899 | ASSEMBLY IMPELLER N32/160,1/160GG+PK, | 1656 | la cerere
121104991 | ASSEMBLY IMPELLER N32/200,1/200GG +PK, | 1848.05 | 4 saptamani
121105091 | ASSEMBLY IMPELLER N32/250,1/250GG +PK, | 2263.2 | la cerere
121105194 | ASSEMBLY IMPELLER FOR N40/125 GG +PK, | 1474.3 | la cerere
121105297 | ASSEMBLY LR,F,N40/160 GG +VP, | 1775.6 | la cerere
121105390 | ASSEMBLY IMPELLER FOR N40/200 GG +PK, | 1756.05 | la cerere
121105492 | ASSEMBLY IMPELLER FOR N40/250 GG +PK, | 2318.4 | la cerere
121105595 | ASSEMBLY IMPELLER FOR N50/125 GG +PK, | 1518 | la cerere
121105698 | ASSEMBLY IMPELLER FOR N50/160 GG +PK, | 1877.95 | la cerere
121105790 | ASSEMBLY IMPELLER FOR N50/200 GG +PK, | 2389.24 | 4 saptamani
121105893 | ASSEMBLY IMPELLER FOR N50/250 GG +PK, | 2485.15 | la cerere
121105996 | ASSEMBLY IMPELLER FOR N65/125 GG +PK, | 1654.85 | la cerere
121106096 | ASSEMBLY IMPELLER FOR N65/160 GG +PK, | 1890.6 | 4 saptamani
121106199 | ASSEMBLY IMPELLER FOR N65/200 GG +PK, | 2020.55 | la cerere
121106291 | ASSEMBLY IMPELLER FOR N80/160 GG +PK, | 1919.35 | la cerere
121106394 | BALL BEARING6305/2Z-C3 F,N-PUMP D,25 KIT | 91.77 | pe stoc /1 saptamana
121106497 | GLAND PACKING D,25 N32-80/160 KIT | 157.55 | pe stoc /1 saptamana
121106590 | GLAND PACKING D,25 N32-65/200 KIT | 157.55 | la cerere
121106692 | GLAND PACKING D,25 N32-50/250 KIT | 175.95 | la cerere
121106795 | MECHANICAL SEAL D,25 N32-80/160 KIT | 435.85 | 2 saptamani
121106898 | MECHANICAL SEAL D,25 N32-65/200 KIT | 440.45 | 2 saptamani
121106990 | MECHANICAL SEAL D,25 N32-50/250 KIT | 464.6 | 2 saptamani
121107090 | HOUSING GASKET WE25 N32-80/160 +PK, | 46 | 2 saptamani
121107193 | HOUSING GASKET WE25 N32-65/200 +PK, | 72.45 | 2 saptamani
121107296 | HOUSING GASKET WE25 N32-50/250 +PK, | 119.14 | 2 saptamani
121107399 | GASKET F,BEARING COVER F,N-PUMP D,25 KIT | 39.1 | 2 saptamani
121120492 | COVER F,N40/315 SPP,+VP, | 1949.25 | la cerere
121120595 | COVER F,N50-100/315 SPP,+VP, | 1949.25 | la cerere
121120698 | COVER F,N65/250 SPP,+VP, | 1927.17 | la cerere
121120790 | COVER F,N80/100/200 SPP,+VP, | 955.65 | la cerere
121120893 | COVER F,N80/100/250 SPP,+VP, | 1460.5 | la cerere
121120996 | COVER F,N150/200 SPP,+VP, | 1276.5 | la cerere
121121096 | COVER F,N150/250 SPP,+VP, | 1835.4 | 4 saptamani
121121199 | COVER F,N40/315 GRD,+VP, | 2224.1 | la cerere
121121291 | COVER F,N50-100/315 GRD,+VP, | 2240.2 | la cerere
121121394 | COVER F,N65/250 GRD,+VP, | 1590.45 | la cerere
121121497 | COVER F,N80+100/200 GRD,+VP, | 1440.95 | 4 saptamani
121121590 | COVER F,N80/100/250 GRD,+VP, | 1828.5 | la cerere
121121692 | COVER F,N150/200 GRD,+VP, | 1367.35 | 2 saptamani
121121795 | COVER F,N150/250 GRD,KIT | 1992.95 | la cerere
121124994 | SHAFT D,35 N-PUMP VP, | 1627.25 | 2 saptamani
121125392 | ASSEMBLY IMPELLER FOR N40/315 GG +PK, | 4237.52 | la cerere
121125495 | ASSEMBLY IMPELLER FOR N50/315 GG +PK, | 4253.62 | la cerere
121125598 | ASSEMBLY IMPELLER FÖR N65/250 GG +PK, | 2733.55 | la cerere
121125690 | ASSEMBLY IMPELLER FOR N65/315 GG +PK, | 3142.95 | la cerere
121125793 | IMPELLER FOR N80/200 GG KIT | 2651.9 | 4 saptamani
121125896 | ASSEMBLY IMPELLER FOR N80/250 GG +PK | 2972.75 | la cerere
121125999 | ASSEMBLY IMPELLER FOR N80/315 GG +PK, | 3670.8 | 4 saptamani
121126099 | ASSEMBLY IMPELLER FOR N100/160 GG +PK , | 2828.77 | 4 saptamani
121126191 | ASSEMBLY IMPELLER FOR N100/200 GG +PK, | 2461 | la cerere
121126294 | ASSEMBLY IMPELLER FOR N100/250 GG +PK, | 2972.75 | la cerere
121126397 | ASSEMBLY IMPELLER FOR N100/315 GG +PK, | 4762.38 | la cerere
121126490 | ASSEMBLY IMPELLER FOR N125/200 GG +PK, | 3500.14 | la cerere
121126592 | ASSEMBLY IMPELLER FOR N125/250 GG +PK, | 3107.3 | la cerere
121126695 | ASSEMBLY IMPELLER FOR N150/200 GG +PK, | 3764.18 | la cerere
121126798 | ASSEMBLY IMPELLER FOR N150/250 GG +PK, | 3582.25 | la cerere
121127093 | BALL BEARING6307/2Z-C3 F,N-PUMP D,35 KIT | 138.46 | la cerere
121127196 | SHAFT SLEEVE F,SPP,N-PUMP D,25 VP, | 334.65 | 2 saptamani
121127299 | GLAND F,N-PUMP D,25 KIT | 175.95 | pe stoc /1 saptamana
121127391 | SHAFT SLEEVE F,MS,N-PUMP D,25 VP, | 271.4 | pe stoc /1 saptamana
121127494 | GLAND PACKING D,35 N80+100/200 KIT | 218.5 | 4 saptamani
121127597 | GLAND PACKING D,35 N65-150/250 KIT | 174.8 | 4 saptamani
121127690 | GLAND PACKING D,35 N125+150/200 KIT | 175.95 | 2 saptamani
121127792 | GLAND PACKING D,35 N40-100/315 KIT | 225.4 | pe stoc /1 saptamana
121127895 | GLAND F,N-PUMP D,35 KIT | 165.6 | pe stoc /1 saptamana
121127998 | SHAFT SLEEVE F,SPP,N-PUMP D,35 VP, | 462.3 | 2 saptamani
121128098 | MECHANICAL SEAL D,35 N80+100/200 KIT | 627.9 | pe stoc /1 saptamana
121128190 | MECHANICAL SEAL D,35 N65-150/250 KIT | 652.05 | pe stoc /1 saptamana
121128293 | MECHANICAL SEAL D,35 N125+150/200 KIT | 630.2 | 2 saptamani
121128396 | MECHANICAL SEAL D,35 N40-100/315 KIT | 658.95 | 2 saptamani
121128499 | SHAFT SLEEVE F,MS,N-PUMP D,35 VP, | 454.25 | 2 saptamani
121128591 | HOUSING GASKET WE35 N80+100/200 +PK, | 48.3 | 2 saptamani
121128694 | HOUSING GASKET WE35 N65-150/250 +PK, | 55.2 | 2 saptamani
121128797 | HOUSING GASKET WE35 N125+150/200 +PK, | 65.55 | 2 saptamani
121128890 | HOUSING GASKET WE35 N40-100/315 +PK, | 60.95 | 2 saptamani
121128992 | GASKET F,BEARING COVER F,N-PUMP D,35 KIT | 55.2 | 2 saptamani
121131894 | COVER F,N80-150/400 SPP,+VP, | 6018.18 | la cerere
121131997 | COVER F,N125+150/315 SPP,+VP, | 3177.45 | 4 saptamani
121132097 | COVER F,N80-150/400 GRD,+VP, | 3031.4 | la cerere
121132190 | COVER F,N125+150/315 GRD,+VP, | 2973.9 | la cerere
121132292 | ASSEMBLY IMPELLER FOR N80/400 GG +PK, | 5749.31 | la cerere
121132395 | ASSEMBLY IMPELLER FOR N100/400 GG +PK, | 5897.43 | la cerere
121132498 | ASSEMBLY IMPELLER FOR N125/315 GG +PK, | 3537.4 | la cerere
121132590 | ASSEMBLY IMPELLER FOR N125/400 GG +PK, | 4997.9 | la cerere
121132693 | ASSEMBLY IMPELLER FOR N150/315 GG +PK, | 4136.55 | la cerere
121132796 | ASSEMBLY IMPELLER FOR N150/400 GG +PK, | 6644.47 | la cerere
121132899 | SHAFT D,55 N-PUMP VP, | 2395.45 | la cerere
121132991 | BALL BEARING6311/2Z-C3 F,N-PUMP D,55 KIT | 421.82 | la cerere
121133091 | GLAND PACKING D,55 N80-150/400 KIT | 315.1 | 2 saptamani
121133194 | GLAND PACKING D,55 N125+150/315 KIT | 315.1 | 2 saptamani
121133297 | GLAND F,N-PUMP D,55 KIT | 302.68 | 2 saptamani
121133390 | SHAFT SLEEVE F,SPP,N-PUMP D,55 VP, | 748.65 | 2 saptamani
121133492 | MECHANICAL SEAL D,55 N80-150/400 KIT | 1192.55 | 2 saptamani
121133595 | MECHANICAL SEAL D,55 N125+150/315 KIT | 1181.05 | 2 saptamani
121133698 | SHAFT SLEEVE F,MS,N-PUMP D,55 VP, | 541.65 | 2 saptamani
121133790 | HOUSING GASKET WE55 N80-150/400 +PK, | 73.6 | 2 saptamani
121133893 | HOUSING GASKET WE55 N125+150/315 +PK, | 146.51 | 2 saptamani
121133996 | GASKET F,BEARING COVER F,N-PUMP D,55 KIT | 59.8 | 2 saptamani
121144997 | MOTOR 3/4/100/315THERMAL RESISTOR SENSOR | 1343.2 | 4 saptamani
121180997 | FAN HOUSING AF90 ATB | 88.55 | 4 saptamani
121181097 | FAN HOUSING BG100 ATB VP, | 96.6 | pe stoc /1 saptamana
121181190 | FAN HOUSING BG112 METAL ATB VP, | 96.6 | la cerere
121181292 | FAN HOUSING BG132 ATB | 140.3 | 2 saptamani
121240495 | PUMP HOUSING BN65/160 PN16 CPL, | 351.9 | 4 saptamani
121240690 | PUMP HOUSING BN80/160 PN16 CPL, | 372.6 | 4 saptamani
121246893 | MOTOR 2,2/2/90/210 SOGA IE1 | 1822.75 | 4 saptamani
121266690 | BALL BEARING 6308/2Z-C3 (HT) VP, | 87.4 | pe stoc /1 saptamana
121271992 | BALL BEARING 6201/2Z-C3 (HT) VP, | 17.25 | 2 saptamani
121272092 | BALL BEARING 6202/2RS | 23 | 2 saptamani
121349794 | IMPELLER F,MV6-32 +VP, | 103.5 | 4 saptamani
121377213 | IMPELLER D,50/160/18X6 PSU | 104.65 | la cerere
121377316 | IMPELLER D,70/160/18X11 PSU RAW | 120.75 | la cerere
121377393 | IMPELLER D,70/160/18X11 PSU | 149.5 | 4 saptamani
121377419 | IMPELLER D,82/160/18X14 PSU | 128.8 | la cerere
121377496 | IMPELLER D,82/160/18X14 PSU | 235.98 | 4 saptamani
121432292 | ASSEMBLY IMPELLER FOR FB65/110-1,5/2 | 481.85 | la cerere
121432590 | MECHANICAL SEAL D,32 SAF,GLYKOL KIT | 711.85 | 4-6 saptamani
121451691 | MOTOR 18,5/4/180/460 GGG | 9251.75 | 4 saptamani
121461390 | ASSEMBLY GRD,18/32/274 AB140GD,IP/DP/B + | 5935.15 | la cerere
121461595 | ASSEMBLY GRD,45/55/394 AB140GD,IP/DP/B + | 6970.15 | la cerere
121466896 | BALL BEARING 6305/2Z-C3 (HT) VP, | 50.6 | pe stoc /1 saptamana
121475497 | PUMP HOUSING IPN125/160 PN16 CPL,WILO | 428.95 | 4 saptamani
121475692 | FAN HOUSING BG80 SOGA | 79.35 | la cerere
121475795 | FAN HOUSING BG90 SOGA | 96.6 | la cerere
121475898 | FAN HOUSING BG100 SOGA | 96.6 | la cerere
121476697 | FAN WHEEL RF100/112 2POL,ATB VP, | 92 | 2 saptamani
121476790 | FAN WHEEL RF90 4POL,ATB KIT | 79.35 | 2 saptamani
121476892 | FAN WHEEL RF132 4POL,ATB KIT | 124.2 | 2 saptamani
121477496 | FAN WHEEL BG90 2POL,SOGA VP, | 71.3 | la cerere
121477599 | FAN WHEEL BG100 2POL,SOGA | 79.35 | 4 saptamani
121477897 | FAN WHEEL BG100 4POL,SOGA | 71.3 | la cerere
121477990 | FAN WHEEL BG112 4POL,SOGA VP, | 71.3 | la cerere
121478994 | FAN WHEEL LS132M 2/4POL,HC70A80 LS VP, | 115 | la cerere
121479094 | FAN WHEEL BG90/100 ATB KIT | 79.35 | la cerere
121479197 | FAN WHEEL BG100-132 ATB KIT | 92 | pe stoc /1 saptamana
121479392 | FAN WHEEL BG132/160 ATB KIT | 124.2 | pe stoc /1 saptamana
121479495 | FAN WHEEL AF90 4POL,ATB KIT | 118.45 | pe stoc /1 saptamana
121479598 | FAN WHEEL BG100/112 ATB KIT | 92 | pe stoc /1 saptamana
121479690 | FAN WHEEL AF112 4POL,ATB KIT | 120.75 | pe stoc /1 saptamana
121479793 | Fan wheel BG132/160 ATB KIT | 124.2 | 2 saptamani
121480490 | MOTOR1,1/4/90/315THERMAL RESISTOR SENSOR | 1693.95 | la cerere
121481290 | MECHANICAL SEAL D,55 GLYKOL (IPN) KIT | 1437.5 | pe stoc /1 saptamana
121487996 | IMPELLER D,125/160/18 KIT | 575 | la cerere
121489491 | PUMP HOUSING IPH-W32/125 KIT | 1147.7 | 2 saptamani
121489594 | IMPELLER IPH32/125 KIT | 380.65 | 4 saptamani
121489697 | COOLANT HOUSING IPH32 KIT | 765.9 | 4 saptamani
121489790 | INTERMEDIATE PIECE IPH-W32/125 KIT | 956.8 | 4 saptamani
121489892 | MECHANICAL SEAL IPH-W32/125 KIT | 307.05 | la cerere
121490096 | GASKET SET CPL,F,IPH32 +PK, | 230 | 2 saptamani
121491193 | Pump housing IPH-W65/110-125 KIT | 1474.3 | 4 saptamani
121491296 | IMPELLER IPH65/125 KIT | 510.6 | 4 saptamani
121491399 | COOLANT HOUSING IPH65-80/110-125 KIT | 1003.95 | 4 saptamani
121491491 | INTERMEDIATE PIECE IPH-W KIT | 1274.2 | 4 saptamani
121491594 | MECHANICAL SEAL IPH-W KIT | 418.6 | pe stoc /1 saptamana
121492198 | PUMP HOUSING IPH-W65/140-160/1,1+4 KIT | 1453.6 | 4 saptamani
121492290 | IMPELLER IPH65/140/1,1+4KW KIT | 555.45 | 4 saptamani
121492393 | COOLANT HOUSING IPH65/140-160 KIT | 1089.05 | 4 saptamani
121492599 | LANTERN MVL3+6/2-10 KIT | 566.95 | la cerere
121492691 | LANTERN MVL6/13-20 KIT | 1060.3 | la cerere
121493398 | IMPELLER IPH65/160-1,1/4 KIT | 558.9 | 2 saptamani
121494392 | Pump housing IPH-W80/140-160 KIT | 1745.7 | 4 saptamani
121494598 | COOLANT HOUSING IPH-W80/140-160 KIT | 1164.95 | 4 saptamani
121495592 | IMPELLER IPH80/160 KIT | 568.1 | 4 saptamani
121496391 | Impeller IPH-W65/110 SET | 510.6 | 4 saptamani
121497890 | PUMP HOUSING IPH-W80/110 KIT | 1598.5 | 4 saptamani
121497992 | IMPELLER IPH80/110 KIT | 541.65 | 2 saptamani
121498390 | STUD BOLT MVL3/2,MVL6/2 KIT | 43.7 | la cerere
121498493 | STUD BOLT MVL3/3,MVL6/3 KIT | 240.35 | la cerere
121498699 | STUD BOLT MVL3/4,MVL6/4 KIT | 269.1 | la cerere
121498791 | STUD BOLT MVL3/5,MVL6/5 KIT | 240.35 | la cerere
121498997 | Intermediate piece IPH-W65-80 4KW KIT | 1550.2 | 4 saptamani
121499097 | STUD BOLT MVL3/10,MVL6/10 KIT | 256.45 | la cerere
121499292 | STUD BOLT MVL3/16,MVL6/16 KIT | 313.95 | la cerere
121499498 | FLANGE FIXING DEVICE MVL3+6 KIT | 73.6 | la cerere
121499693 | MOTOR-FIXING MVL3/7+10,MVL6/4+5 KIT | 77.05 | la cerere
121499899 | MOTOR-FIXING MVL6/13-20 KIT | 240.35 | la cerere
121500397 | MPELLER IPH-W80/140 KIT | 669.3 | 4 saptamani
121508990 | MOTOR FIXATION MV3/7+10,MV6/4+5 PSA,KIT | 71.3 | 4 saptamani
121509192 | STUD BOLT MV3+6/2 PSA,KIT | 39.1 | 4 saptamani
121509295 | STUD BOLT MV3+6/3 PSA,KIT | 57.5 | 4 saptamani
121509398 | STUD BOLT MV3+6/4 PSA,KIT | 57.5 | 4 saptamani
121509490 | STUD BOLT MV3+6/5 PSA,KIT | 57.5 | 4 saptamani
121509593 | STUD BOLT MV3+6/7 PSA,KIT | 79.35 | 4 saptamani
121509696 | STUD BOLT MV3+6/10 PSA,KIT | 79.35 | 4 saptamani
121512392 | PUMP FOOT MVL11 KIT | 786.6 | 4 saptamani
121512598 | LANTERN MVL11/2-4 KIT | 451.95 | la cerere
121512793 | LANTERN MVL11/17+20 KIT | 692.3 | 4 saptamani
121516390 | NUT/DISC F,STUD BOLT MVL11 KIT | 42.55 | 4 saptamani
121516493 | STUD BOLT MVL11/2 | 240.35 | la cerere
121516791 | STUD BOLT MVL11/5 | 79.35 | la cerere
121516997 | STUD BOLT MVL11/7 | 257.6 | la cerere
121517097 | STUD BOLT MVL11/8 | 267.95 | la cerere
121517190 | STUD BOLT MVL11/10 | 267.95 | la cerere
121517292 | STUD BOLT MVL11/12 | 267.95 | la cerere
121517395 | STUD BOLT MVL11/14 | 276 | la cerere
121517498 | STUD BOLT MVL11/17 | 278.3 | la cerere
121517590 | STUD BOLT MVL11/20 | 293.25 | la cerere
121517693 | SCREW FOR F,FLANGE MVL11 KIT | 27.6 | 4 saptamani
121517796 | MOTOR-FIXING MVL1102 KIT | 82.8 | 4 saptamani
121517991 | MOTOR-FIXING MVL1105-1120 KIT | 82.8 | 4 saptamani
121519692 | COVER MECHANICAL SEAL MVL1117/1120 | 263.35 | la cerere
121520996 | FLANGE DELIVERY SIDE MV3+6 PSA,KIT | 73.6 | 4 saptamani
121521898 | PUMP HOUSING IPN/P 50/160 PN16 | 124.2 | 4 saptamani
121521990 | PUMP HOUSING IPN/P50/250 PN16 CPL, | 372.6 | 4 saptamani
121522193 | PUMP HOUSING DPN50/250 PN16 CPL, | 515.2 | 4 saptamani
121522399 | PUMP HOUSING IPN/P65/250 PN16 CPL, | 616.4 | 4 saptamani
121522491 | PUMP HOUSING DPN/DOP65/160 PN16 CPL, | 911.95 | 4 saptamani
121522594 | PUMP HOUSING DPN65/250 PN16 CPL, | 1394.95 | 4 saptamani
121522697 | PUMP HOUSING IPN/P/S80/125-160 PN16 CPL, | 233.45 | 4 saptamani
121522790 | PUMP HOUSING IPN/P80/250 PN16 CPL, | 592.25 | 4 saptamani
121522892 | PUMP HOUSING DPN/DOP80/160 PN16 CPL, | 641.7 | 4 saptamani
121522995 | PUMP HOUSING DPN80/250 PN16 CPL, | 1884.85 | 4 saptamani
121523095 | PUMP HOUSING IPN/S/P100/160 PN16 CPL, | 755.55 | 4 saptamani
121523198 | PUMP HOUSING IPN/P100/250 PN16 CPL, | 1179.9 | 4 saptamani
121523393 | PUMP HOUSING DPN/DOP100/160 PN16 CPL, | 1213.25 | 4 saptamani
121523496 | PUMP HOUSING DPN100/250 PN16 CPL, | 1297.2 | 4 saptamani
121523691 | PUMP HOUSING IPN125/250 PN16 CPL, | 1451.3 | 4 saptamani
121523897 | PUMP HOUSING DPN125/250 PN16 CPL, | 2934.8 | 4 saptamani
121524090 | PUMP HOUSING IPN150/250 PN16 CPL, | 1062.6 | 4 saptamani
121524490 | PUMP HOUSING DP200/250 PN16 CPL, | 6425.05 | 4 saptamani
121531791 | SUCTION HOUSING MV3+6 PSA,KIT | 336.95 | pe stoc /1 saptamana
121531894 | PRESSURE HOUSING MV3+6 PSA,KIT | 201.25 | 4 saptamani
121561790 | PUMP HOUSING DPN125/160 PN16 CPL, | 1336.3 | 4 saptamani
121568494 | PUMP HOUSING DPN/DOP40/160 PN16 WILO | 484.15 | 4 saptamani
121604395 | MOTOR1,5/4/90/210THERMAL RESISTOR SENSOR | 721.05 | la cerere
121614196 | MOTOR 11/4/160/460 GGG 500V | 20501.05 | la cerere
121614391 | MOTOR 22/4/180/460 GGG 500V | 24374.25 | la cerere
121623290 | FLOAT F,TM30-0,2 | 96.6 | pe stoc /1 saptamana
121623496 | HANDLE F,TM30-0,2 | 57.5 | la cerere
121624891 | FOOT TM40/50 KIT | 248.4 | 4 saptamani
121625290 | IMPELLER TM50-1,5 KIT | 442.75 | 4 saptamani
121625392 | IMPELLER TM50-2,2 KIT | 427.8 | la cerere
121625495 | MECHANICAL SEAL TM40/50 KIT | 333.5 | 4 saptamani
121625690 | HANDLE TM40/50 KIT | 100.05 | 4 saptamani
121625793 | CEE-PLUG TM40/50 3~400 KIT | 580.75 | 4 saptamani
121625896 | SUCTION MESH TMT30 KIT | 397.9 | 4 saptamani
121625999 | SUCTION MESH TMC30 BZ KIT | 397.9 | 4 saptamani
121626099 | IMPELLER TMT30 KIT | 278.3 | pe stoc /1 saptamana
121626191 | IMPELLER TMC30 BZ KIT | 473.8 | 4 saptamani
121626294 | MECHANICAL SEAL TMT30+TMC30 BZ KIT | 947.6 | pe stoc /1 saptamana
121626397 | GASKET TMT+TMC/30-0,5 KIT | 69.23 | pe stoc /1 saptamana
121626798 | IMPELLER TMC30-0,7 VA KIT | 1325.95 | 4 saptamani
121626890 | MECHANICAL SEAL TMC30-0,7 VA KIT | 2687.55 | 4 saptamani
121627093 | GASKET TMC30-0,7 VA KIT | 219.65 | 4 saptamani
121685596 | ASSEMBLY SPP,IPS25/40/50 +VP, | 102.35 | 4-6 saptamani
121738495 | CASING COVER F,IPS25 GRD,KIT | 102.35 | la cerere
121738598 | CASING COVER F,IPS40/50 GRD,KIT | 285.2 | la cerere
121738690 | MECHANICAL SEAL IPS KIT | 189.75 | pe stoc /1 saptamana
121738793 | CASING COVER F,IPS25 SPP,KIT | 251.85 | la cerere
121738896 | CASING COVER F,IPS40/50 SPP,KIT | 259.9 | 4 saptamani
121738999 | GLAND PACKING IPS KIT | 102.35 | 2 saptamani
121739099 | IMPELLER IPS25 KIT | 180.55 | pe stoc /1 saptamana
121739191 | IMPELLER IPS40 KIT | 225.4 | 2 saptamani
121739294 | IMPELLER IPS50 KIT | 259.9 | 2 saptamani
121740793 | Casing cover f,IPS40/50 GRD,KIT | 220.8 | la cerere
121740999 | ASSEMBLY GHD,RG F,SPP,IPS40/50 +VP, | 955.65 | la cerere
121762898 | STAGE HOUSING MH3-25/5 KIT | 313.95 | 4 saptamani
121763399 | GASKET/PLUG FOR MH3-25 KIT | 59.8 | la cerere
121783597 | PUMP HOUSING IPN125/160 PN16 CPL, | 1092.5 | la cerere
121792794 | MUFF COUPLING CPL,IPS25/40 GG20 | 277.15 | 4 saptamani
121792897 | MUFF COUPLING CPL,IPS50 GG20 | 243.8 | 4 saptamani
121795490 | MOTOR 0,75/4/80/315 GGG 500V | 4135.4 | la cerere
121800890 | GASKET JSW1" PEDROLLO KIT | 9.2 | la cerere
121801093 | DIFUSSER JSW1" PEDROLLO KIT | 79.35 | 4 saptamani
121801196 | IMPELLER JSW1" PEDROLLO KIT | 105.8 | 4 saptamani
121806199 | IMPELLER D,50/125/18X6 PSU | 223.56 | 4 saptamani
121806394 | IMPELLER D,70/140/18X11,9 PSU | 214.13 | 4 saptamani
121806692 | IMPELLER D,82/140/18X14,8 PSU | 179.4 | 4 saptamani
121806795 | IMPELLER D,82/125/18X15,4 PSU | 179.4 | 4 saptamani
121822790 | PUMP HOUSING IPN100/360 PN16 CPL,WILO | 1339.75 | 4 saptamani
121822995 | PUMP HOUSING IPN150/360 PN16 CPL,WILO | 1484.65 | 4 saptamani
121823095 | PUMP HOUSING DPN100/360 PN16 CPL,WILO | 1973.4 | 4 saptamani
121823198 | PUMP HOUSING DPN125/360 PN16 CPL,WILO | 1994.1 | 4 saptamani
121823290 | PUMP HOUSING DPN150/360 PN16 CPL,WILO | 2305.75 | 4 saptamani
121823393 | PUMP HOUSING IPN100/360 PN16 CPL, | 1337.45 | 4 saptamani
121823496 | PUMP HOUSING IPN125/360 PN16 CPL, | 1626.1 | 4 saptamani
121823599 | PUMP HOUSING IPN150/360 PN16 CPL, | 1484.65 | 4 saptamani
121823691 | PUMP HOUSING DPN100/360 PN16CPL, | 2070 | 4 saptamani
121823794 | PUMP HOUSING DPN125/360 PN16 CPL, | 2089.55 | 4 saptamani
121823897 | PUMP HOUSING DPN150/360 PN16 CPL, | 2420.75 | 4 saptamani
121842895 | BLANK FLANGE D,315 KIT | 445.97 | pe stoc /1 saptamana
121843694 | FAN WHEEL AF80 4POL,ATB KIT | 59.8 | pe stoc /1 saptamana
121843797 | FAN HOUSING AF80 ATB | 71.3 | 4 saptamani
121860097 | CABLE 3M WITH PLUG TMW30,TM30-0,2,1/-0 | 115 | la cerere
121866598 | CABLE F,TMT/TMC30-0,5+0,7DM 5,2M | 225.4 | 4 saptamani
121866690 | PUMP HOUSING IPN200/250 PN16 CPL,WILO | 2554.15 | 4 saptamani
121866793 | PUMP HOUSING IPN200/250 PN16 CPL, | 1748 | 4 saptamani
121868998 | MECHANICAL SEAL MVL36/50 2-8STF,KIT | 808.45 | pe stoc /1 saptamana
121869098 | MECHANICAL SEAL MVL36/50 9-12STF,KIT | 1453.6 | 4 saptamani
121869293 | STAGE HOUSING MVL36 KIT | 495.65 | 4 saptamani
121869499 | GASKET MVL36/50 KIT | 238.05 | la cerere
121869591 | FIXING MVL36/50 KIT | 372.6 | la cerere
121869694 | BEARING BUSH MVL36/50 KIT | 448.5 | la cerere
121869797 | INTERMEDIATE BEARING MVL36/50 KIT | 1434.05 | pe stoc /1 saptamana
121869890 | PUMP HOUSING MVL36/50 KIT | 2496.65 | la cerere
121869992 | GASKET MVL21 KIT | 353.05 | 4 saptamani
121870391 | COUPLING(PUMP)MVL36/50 KIT | 876.3 | la cerere
121870597 | LOCK RING MVL36/50 KIT | 100.05 | la cerere
121870690 | STAGE HOUSING MVL36/50 KIT | 598 | pe stoc /1 saptamana
121870792 | COVER MECHANICAL SEAL MVL36/50 | 1404.15 | 4 saptamani
121870998 | BEARING BUSH MVL21 KIT | 476.1 | la cerere
121871098 | COUPLING(MOTOR)MVL21/36/50(11-18,5)KIT | 803.85 | la cerere
121871190 | MOTOR STOOL MVL21(5,5-9) KIT | 1523.75 | la cerere
121872092 | SHAFT MVL36/50 5/6SPEED | 1360.45 | la cerere
121872699 | HOUSING MVL36/50 5/6SPEED | 1474.3 | la cerere
121872791 | HOUSING MVL36/50 7/8SPEED | 1405.3 | 4 saptamani
121873190 | STUD BOLT MVL36/50 3/4STF, | 79.35 | la cerere
121873292 | STUD BOLT MVL36/50 5/6STF, | 116.15 | la cerere
121880593 | PUMP HOUSING MVL21 KIT | 1320.2 | la cerere
121880799 | SHAFT MVL21 3/4SPEED | 884.35 | la cerere
121883093 | STAGE HOUSING MVL21 KIT | 238.05 | la cerere
121883196 | PLUG MVL21 KIT | 271.4 | la cerere
121883299 | COUPLING MVL21 (2,2KW) KIT | 461.15 | la cerere
121883391 | COUPLING MVL21 (5,5/7,5KW) KIT | 461.15 | la cerere
121883494 | COUPLING MVL21 (3/4KW) KIT | 461.15 | la cerere
121883597 | COUPLING(PUMP)MVL21(9-5KW) KIT | 1015.45 | la cerere
121883690 | COVER MECHANICAL SEAL MVL21 | 216.2 | la cerere
121887492 | SLEEVE/FLAP TRAP TMW30,TM30-0,2,1/-0 KIT | 66.7 | 4 saptamani
121888096 | SWITCH AUTOMATIC/FLOAT TMW/TM30 KIT | 138 | 2 saptamani
121888199 | HANDLE TMW30,TM30-0,2,1/-0,4 KIT | 77.05 | 4 saptamani
121888394 | IMPELLER TM30-0,2,1 KIT | 179.4 | la cerere
121888590 | FOOT TMW30/TM30-0,2,1 KIT | 111.55 | la cerere
121891090 | MECHANICAL SEAL MVL21 KIT | 426.65 | 4 saptamani
121893398 | LOCK RING MVL21 | 57.5 | la cerere
121901494 | ASSEMBLY LD,N-PP,WE,25 +VP, | 167.9 | 2 saptamani
121901597 | Bearing cover/gasket f,N-pump D,35 KIT | 205.85 | la cerere
121908198 | MOTOR 2,2/4/100/315 220/380V 60HZ | 4410.25 | la cerere
121914597 | FLACHABSAUGER F,TM30-0,2 -00106756 | 49.45 | pe stoc /1 saptamana
121983690 | MECH,SEAL WATM100/200-250MO,STE,KIT | 461.15 | la cerere
121995993 | MOTOR 22/4/180/460 380V 60HZ | 33240.75 | la cerere
122009595 | ASSEMBLY IMPELLER D,100/280 GG +PK, | 696.9 | la cerere
122025291 | IMPELLER D,55/156/17X7,73 PPN | 33.35 | 4 saptamani
122025497 | IMPELLER D,82/152/17X13,6 PPN | 46 | 4 saptamani
122032397 | APPLICATION WITH FLAP DN40 CPL, | 64.4 | 4 saptamani
122032490 | APPLICATION WITH FLAP DN50 CPL, | 64.4 | 4 saptamani
122032592 | APPLICATION WITH FLAP DN65 CPL, | 65.55 | 4 saptamani
122032695 | APPLICATION WITH FLAP DN80 CPL, | 107.87 | 4 saptamani
122035092 | MOTOR V1 0,55/2/71/160 | 418.6 | 4 saptamani
122035195 | MOTOR V1 0,75/2/80/200 ATB | 483 | 4 saptamani
122035298 | MOTOR V1 1,5/2/90/200 | 658.95 | 4 saptamani
122035390 | MOTOR V1 2,2/2/90/200 | 821.1 | 4 saptamani
122035493 | MOTOR V1 0,37/4/71/160 | 414 | 4 saptamani
122035596 | MOTOR V1 0,55/4/80/200 | 466.9 | 4 saptamani
122035699 | MOTOR V1 1,1/4/90/200 | 619.85 | 4 saptamani
122035791 | MOTOR V1 1,5/4/90/200 | 717.6 | 4 saptamani
122044999 | PUMP HOUSING TM40-1,1/50 KIT | 721.05 | la cerere
122052893 | PUMP HOUSING IPL40/108,5 PN16 CPL, | 90.85 | la cerere
122053199 | PUMP HOUSING IPL80/120 PN16 CPL, | 461.15 | 4 saptamani
122054296 | MOTOR 1,5/2/80/145 F170 ATB IP55 | 1577.8 | 4 saptamani
122059391 | ASSEMBLY IMPELLER IPH32/95 +PK, | 164.45 | 2 saptamani
122065790 | BLANK FLANGE D,460 KIT | 681.95 | pe stoc /1 saptamana
122065996 | BALL BEARING 6209/2Z-C3 (HT) VP, | 55.2 | pe stoc /1 saptamana
122066096 | FAN WHEEL BG160/180 ATB KIT | 147.2 | pe stoc /1 saptamana
122070990 | MOTOR 0,75/6/90/315 GGG 500V | 2525.4 | la cerere
122079692 | SHAFT EQUIPMENT MVE3/MVE6 KIT | 50.6 | 2 saptamani
122079795 | MECHANICAL SEAL MVE3/6 KIT | 304.75 | 4 saptamani
122080595 | TERMINAL BOX COVER MVE3/MVE6 PSA,KIT | 17.25 | 4 saptamani
122080790 | STAGE-RETURN MVE3/MVS3 KIT | 71.3 | la cerere
122080996 | STAGE MVE3/MVS3 KIT | 90.85 | la cerere
122081199 | LANTERN MVE KIT | 448.5 | 4 saptamani
122086890 | STAGE MVE6/MVS6 KIT | 46 | la cerere
122087196 | PUMP JACKET MVE3/6/MVS3/6 4STF,KIT | 174.8 | 4 saptamani
122087299 | PUMP JACKET MVE3/6/MVS3/6 5STF,KIT | 194.35 | la cerere
122092498 | IMPELLER D,48/105,5/17 KIT | 79.35 | pe stoc /1 saptamana
122092590 | IMPELLER D,55/151/17X7,8 KIT | 81.65 | 4 saptamani
122092693 | IMPELLER D,56/107/17X7,47 KIT | 166.75 | pe stoc /1 saptamana
122092796 | IMPELLER D,69/157/17 KIT | 96.6 | pe stoc /1 saptamana
122092991 | IMPELLER D,82/152/17X13,6 KIT | 92 | 2 saptamani
122093091 | IMPELLER D,80/119/17 KIT | 166.75 | 4 saptamani
122093194 | IMPELLER D,95/154,75/17X17,45 KIT | 167.9 | 2 saptamani
122093297 | FAN WHEEL BG71 ATB KIT | 50.6 | pe stoc /1 saptamana
122094590 | PUMP HOUSING IPL65/160 PN16 KIT | 216.2 | la cerere
122097192 | END SHIELD AF80/145 D,E,ATB KIT | 373.75 | 4 saptamani
122097490 | END SHIELD AF90/170 D,E,ATB (414116)KIT | 308.2 | 4 saptamani
122097593 | Mechanical seal ID,17 AQ1EGG KIT | 156.4 | pe stoc /1 saptamana
122097891 | BALL BEARING 6202/2Z-C3 (HT) VP, | 20.7 | pe stoc /1 saptamana
122098290 | Exchange kit IPL40/115-0,55/2 | 1012 | 4 saptamani
122098690 | Exchange kit IPL40/160-0,37/4 | 1092.5 | la cerere
122098793 | Exchange kit IPL50/160-0,55/4 | 1255.8 | 4 saptamani
122100790 | MOTOR V1 0,25/4/71/160 | 534.75 | 4 saptamani
122101095 | LANTERN IPL40/115 NORM KIT | 285.2 | la cerere
122101198 | LANTERN IPL32/40-160 NORM KIT | 369.15 | la cerere
122101290 | LANTERN IPL50-65-80/115 NORM KIT | 307.05 | la cerere
122101393 | LANTERN IPL50-65-80/160 NORM KIT | 289.8 | la cerere
122101496 | SHAFT COUPLING IPL32/40-115/160 NORM KIT | 96.6 | la cerere
122101599 | SHAFT COUPLING IPL50/115-160 NORM KIT | 108.1 | 2 saptamani
122101691 | SHAFT COUPLING IPL65/80-115/160 NORM KIT | 124.2 | 2 saptamani
122101794 | FIXING M8 NORM KIT | 100 | la cerere
122101897 | FIXING M10 NORM KIT | 48.3 | la cerere
122111996 | IMPELLER D,50/120/18X6 PSU | 179.4 | 4 saptamani
122113296 | MOTOR 37/4/225/460 500V | 8551.4 | la cerere
122114599 | Bearing breacking N-Pump D,25 KIT | 1911.3 | 4 saptamani
122114691 | Bearing bracket N-Pump D,35 KIT | 3023.35 | la cerere
122114794 | Bearing breacking N-Pump D,55 KIT | 4225.1 | 4 saptamani
122116290 | STAGE HOUSING MHE3 KIT | 96.6 | pe stoc /1 saptamana
122116392 | END SHIELD MHE3/6 PSA,KIT | 57.5 | 4 saptamani
122116495 | PUMP HOUSING MHE3/6 PSA,KIT | 353.05 | 4 saptamani
122116690 | FAN COVER MHE3/6 PSA, | 48.3 | 4 saptamani
122116896 | TERMINAL BOX COVER MHE3/6 PSA,KIT | 29.9 | 4 saptamani
122117490 | STUD BOLT MHE305/605 PSA,KIT | 175.95 | 4 saptamani
160006497 | FRAME F,OFA, | 480.7 | 4 saptamani
160051691 | TRACER (PNEUMATIC) | 174.8 | la cerere
160216298 | BRACKET F,UWS, | 9.2 | la cerere
160224490 | PRESSURE SWITCH GSA,VP, | 418.6 | pe stoc /1 saptamana
160224593 | ZEITSCHALTUHR F,S035 | 278.3 | la cerere
160224696 | ZEITSCHALTUHR F,S033/SK414 | 451.95 | la cerere
160236198 | SWITCH BOX SK412 | 631.35 | la cerere
160252295 | WASSERPROBENFLASCHE 1L | 16.1 | la cerere
160259698 | ZT,-VT,KPL,R11/2"SR7/10 | 1627.25 | la cerere
160270391 | CABLE-PIPE UNION CPL,F,UWS, | 93.38 | la cerere
160273292 | ASSEMBLY KÜKEN ZT,-VT,R2" | 572.7 | la cerere
160275898 | HOUSING SEAL CPL,MIDAS-VT,R11/2" | 152.95 | la cerere
160279793 | KANAL-VT,R2" RG | 242.65 | la cerere
160299590 | COMPLETION SET UNDERWATER SPOTLIGHT | 826.85 | pe stoc /1 saptamana
160312392 | SWITCH BOX F,WSR,SNR1609 | 739.45 | la cerere
160323496 | COVER F,FKS,KF5 KIT | 370.3 | la cerere
160323691 | ASSEMBLY VT,F,FKS,KF5 +VP, | 289.8 | la cerere
160329699 | LIGHT KPL,F,UWS, | 149.5 | la cerere
160331195 | PLUG MIT STECKSCHL,F,2/2-WEGE-VT, | 98.9 | pe stoc /1 saptamana
160332498 | ADAPTER KIT GSA,700/1000 | 986.7 | pe stoc /1 saptamana
160333297 | SWITCH BOX S012 | 785.45 | la cerere
160335090 | CONNECTION VLF,GF25 2" | 377.2 | la cerere
160341099 | COVER F,CENTRAL VALVE D,50 KIT | 157.55 | la cerere
178900007 | FLOATER WITH 10 M OF CABLE | 104.65 | la cerere
180176091 | DIAPHRAGM -DBH,TYP 18 10BAR+VP, | 279.45 | la cerere
180290590 | FLAT GASKET 32/44X2 VP, | 5.75 | 2 saptamani
180293296 | NON-RETURN-DEVICE DN50 PN16 MHG,+VP, | 1506.5 | 4 saptamani
180293697 | SWITCH BOX F,FH80-0,7 EM 11169114(BIS1/8 | 1178.75 | 4 saptamani
180293790 | SWITCH BOX F,FH80-0,7 DM | 836.05 | la cerere
180310990 | SWITCH BOX F,D-FH100-5,5 | 4686.25 | la cerere
180315099 | EXCHANGE SET D-FH100-3DM +VP, | 5459.05 | la cerere
180352790 | CONTROL VALVE CW, | 412.85 | la cerere
180354192 | GATE VALVE R11/4"PN16 F,CO/COR +VP, | 102.35 | la cerere
180374195 | CONTACT MAKING PRESS,GAUGE D,100 0-16BAR | 989 | la cerere
180383197 | PRESSURE GAUGE NG80 R1/4"HI,0-16 +VP, | 135.7 | la cerere
180383392 | GATE VALVE R3/4" RG PN16 | 115 | 2 saptamani
180386890 | CONNECTION -SET TMH-BOX | 52.9 | pe stoc /1 saptamana
180402993 | FLOAT F,FH80 NW1 KIT | 987.85 | pe stoc /1 saptamana
180403597 | HOSE VENTILATION FH/D-FH KIT | 218.5 | la cerere
180403895 | HOSE DELIVERY SIDE FH/D-FH80 KIT | 233.45 | la cerere
180404098 | SPEED SELECTOR FLAP D-FH80 KIT | 192.05 | 4 saptamani
180404190 | IMPELLER FH/D-FH80-0,7 KIT | 1785.95 | 2 saptamani
180404499 | FLAT GASKET F,INLET ELBOW D-FH30-100 | 83.95 | 4 saptamani
180404890 | HOSE DELIVERY SIDE FH/D-FH80-2,5/2 KIT | 165.6 | 2 saptamani
180405195 | GRD,FH80-3/D-FH100-3 KIT | 447.58 | 2 saptamani
180405894 | LEVEL TRANSMITTER DW2 F,D-FH100 | 2360.95 | 4 saptamani
180406395 | GASKET F,EXCHANGE D-FH100-5,5/7,5 KIT | 225.4 | la cerere
180406498 | FLAT GASKET F,CASING D-FH100 | 632.5 | la cerere
180406590 | HOSE DELIVERY SIDE FH80/D-FH40/80/100KIT | 308.2 | 4 saptamani
180407194 | O-RING PUMPHOUSING F,D-FH100 KIT | 102.35 | la cerere
180407698 | MECH,SEAL MOT,SITE,F,D-FH100-5,5/7,5KIT | 656.65 | la cerere
180407790 | MECH,SEAL PP,SEITIG D-FH100-5,5/7,5KIT | 930.35 | 4 saptamani
180407893 | IMPELLER FOR D-FH100-5,5 KIT | 1215.55 | la cerere
180407996 | IMPELLER FÜR D-FH100-7,5 KIT | 1362.75 | la cerere
180408096 | FLAT GASKET F,COVER D-FH100 | 552 | 4 saptamani
180408199 | ASSEMBLY DT,F,AUSTS,FH80-4/D-FH100-4 +VP | 83.95 | 4 saptamani
180430397 | ELAST,SCHL,-VB,DN70 CPL,(FKHA,) | 101.2 | pe stoc /1 saptamana
180430592 | GASKET F,EXCHANGE FH/D-FH80-0,7 KIT | 156.17 | 4 saptamani
180431196 | TAPER PIECE DN80/100 FH/D-FH80 KIT | 180.55 | la cerere
180431299 | CONNECTION PIECE F,FH80-0,7 KIT | 100.05 | 2 saptamani
180431391 | CONNECTION PIECE F,D-FH80-0,7 KIT | 206.08 | la cerere
180431597 | BRACKET F,FH/D-FH80-0,7/2,5/3 KIT | 119.6 | 2 saptamani
180431690 | O-RING F,ZST,FH/D-FH80-0,7 KIT | 109.25 | 4 saptamani
180432292 | GASKET ID,152 D-FH80-2,5/3 11035369 VP, | 29.9 | 2 saptamani
180432992 | IMPELLER FOR FH/D-FH80-2,5 KIT | 1240.85 | la cerere
180433092 | GASKET F,EXCHANGE FH/D-FH80-2,5/3 KIT | 108.1 | la cerere
180433195 | MECHANICAL SEAL F,FH/D-FH80-2,5/3 KIT | 430.1 | la cerere
180433298 | MOTOR PROTECTION PLUG F,FH80-2,5/3 3~400 | 432.4 | la cerere
180433390 | EDDYING DEVICE D-FH80-2,5/3 KIT | 448.5 | 4 saptamani
180433493 | FLOAT F,D-FH80 NW4 KIT | 987.85 | pe stoc /1 saptamana
180433596 | FLOAT F,D-FH80 NW5 KIT | 1133.44 | pe stoc /1 saptamana
180433699 | CONNECTION PIECE F,FH80-2,5/3 KIT | 785.68 | 4 saptamani
180433894 | GASKET F,VESSEL 868X345 D-FH80-2,5/3 | 431.25 | la cerere
180433997 | GASKET ID,65 D-FH80-2,5/3 11035356 VP, | 37.95 | pe stoc /1 saptamana
180434097 | GASKET F,HOUSING,FH80-2,5/3 | 166.75 | la cerere
180434190 | GASKET F,PLATE FH80-2,5/3 | 39.1 | la cerere
180434796 | EXCHANGE SET FH/D-FH80-3 3~400 | 9342.83 | pe stoc /1 saptamana
180434899 | IMPELLER FOR FH/D-FH80-3 KIT | 1386.9 | la cerere
180435390 | PIPE UNION TMH-BOX PP,-STE,KIT | 103.5 | 4 saptamani
180440393 | ASSEMBLY DT,F,AUSTS,FH80-3/D-FH100-3 +VP | 714.15 | 4 saptamani
180455598 | UMBAUSATZ RFV,CO/R (PRO PUMPE) | 294.4 | la cerere
180480399 | SWITCH BOX D-FH80-0,7DM MIKROPR, | 4841.5 | 2 saptamani
180491893 | PRESSURE SWITCHING WVM PN10 KIT | 1283.4 | la cerere
180491996 | PRESSURE SWITCHING WVM PN16 KIT | 1283.4 | la cerere
180492096 | PRESSURE SWITCHING WVA PN6 KIT | 723.35 | pe stoc /1 saptamana
180492898 | CONSOLE F,RWN1100 | 179.4 | la cerere
180494794 | CONTROL VALVE CW+WVM | 288.65 | la cerere
180525897 | ACCESSOIRES F,COL | 641.7 | la cerere
180527896 | SWITCH BOX F,D-FH101/102-5,5 | 5405 | la cerere
180528592 | VESSEL F,D-FH102-5,5/7,5 18040299 | 6062.8 | la cerere
180534190 | HR,DN100 F,D-FH101/102 (Z5) | 830.3 | pe stoc /1 saptamana
180534590 | CONSOLE F,RWN1100/2000 ST37-2 | 179.4 | la cerere
180535194 | FLANGE F,RAIN-WATER UTILITY PLANT CPL, | 65.55 | pe stoc /1 saptamana
180552193 | ASSEMBLY DRSCH,WVS PN10 | 561.2 | 4 saptamani
180552399 | BLANC FLANGE F,D-FH80-0,7 | 317.4 | 4 saptamani
180574195 | HOSE CONNECTION D,162 D-FH101/102 KIT | 276 | 4 saptamani
180574390 | HOSE CONNECTION D,115 D-FH101/102 KIT | 328.9 | 4 saptamani
180574493 | HOSE CONNECTION D,81 D-FH101/102 KIT | 109.25 | 4 saptamani
180580296 | ASSEMBLY HWA304/305 EM | 982.1 | pe stoc /1 saptamana
180584695 | WEAR PLATE FH/D-FH80 18040355 KIT | 141.45 | 4 saptamani
180590899 | VESSEL F,FH80-0,7 18040322 | 4144.6 | la cerere
185136990 | DUO-ANSCHL, DN80 F, MB,BH, | 672.75 | la cerere
202510691 | LANTERN P330X120-F265 GG25 FERT KTL | 1.15 | 4 saptamani
500043896 | MOUNTING BRACKET KDS,1,5X26X50 ST ZN | 1.15 | 4 saptamani
500059992 | TEFLON-STRIP ROLL 12M | 35.65 | la cerere
500094296 | Washer ISO7089-16-200HV ZnNi | 1.15 | la cerere
500094491 | FLAT GASKET D42/55X3EPDM 75SHORE HARDNES | 5.75 | la cerere
500100393 | O-RING ID,210X5,33 PBN,60SR,A+5 | 29.9 | la cerere
500100599 | HANDLE K50 DIN6336 KU, | 12.65 | la cerere
500100794 | MECHANICAL SEAL F,WE,-D,20 | 288.65 | la cerere
500100897 | O-RING ID,140X3 PBN,60SR,A+5 | 12.65 | la cerere
500101295 | IMPELLER D,120X45,5 N,4SCHF, | 167.9 | la cerere
500101490 | DIFFUSER D,158X18 KU,9SCHF, | 77.05 | la cerere
500101799 | COVER SUCTION SIDE PLASTICS | 180.55 | la cerere
500101891 | SKO,AD,97X117 KU, | 65.55 | la cerere
500113794 | MECHANICAL SEAL M2/20-00L BUKO1/B5+P(457 | 277.15 | 2 saptamani
500174694 | bearing 6205/2Z | 48.3 | la cerere
500183799 | WASSERMANGELTAUCHELEKTRODE 3M | 49.45 | pe stoc /1 saptamana
500202598 | O-RING ID,595X8 EP708 | 86.25 | pe stoc /1 saptamana
500215793 | NOZZLE HOLDER 7RI,PPH2065 | 63.25 | la cerere
500224199 | CONSOLE 60X60X90 GG20 | 27.6 | la cerere
500352497 | IMPELLER D,150/360/45X15 GG20 | 614.1 | 4 saptamani
500353090 | BLANK FLANGE AD,460X25 ST-H2 | 1114.35 | la cerere
500354095 | SCREW M16X45 DIN912 8,8 ZN | 2.3 | la cerere
500354393 | VALVE R1/8" MS NI NR,15 | 5.75 | la cerere
500359396 | BLANK FLANGE AD,315X17 GG NT, | 506 | 4 saptamani
500391693 | BLANK FLANGE AD,210X15 GG NT, | 158.7 | la cerere
500408893 | SHAFT-SLEEVE D,38/32/24X38 2,1090 | 142.6 | 4 saptamani
500442295 | FLANGE 65/76,1DIN2631 ST37-2 | 35.65 | 4 saptamani
500442398 | FLANGE 80/88,9DIN2631 ST37-2 | 49.45 | 4 saptamani
500454691 | SCREW M6X30 DIN-EN-ISO1207 A2 | 5.75 | la cerere
500454897 | NUT M14X1,5 ISO8675 MS | 11.5 | la cerere
500454990 | SCREW M10X25 DIN938 A2 | 5.75 | la cerere
500455696 | SCREW B4,8X25 DIN-ISO1481 A2 | 5.75 | la cerere
500506596 | CIRCLIP A36 DIN127 FST flZn | 2.3 | pe stoc /1 saptamana
500518797 | GATE VALVE R1" 290 PN16 MS | 39.1 | pe stoc /1 saptamana
500520797 | PIPE D,80X2,5X10 MS58 | 50.6 | la cerere
500523595 | DUAL NIPPLE R1" B3280 RG5 | 4.6 | pe stoc /1 saptamana
500525296 | ELBOW R1/2" RED CASTING F-M | 5.75 | 4 saptamani
500525594 | DUAL NIPPLE RED,R1/2-3/8" B3245 RG5 | 3.45 | la cerere
500525697 | ELBOW UNION 90° R3/8" RED BRONZE VIEGA | 28.75 | pe stoc /1 saptamana
500525790 | DUAL NIPPLE R11/4" B3280 RG5 | 23 | 2 saptamani
500526496 | RED,-NIPPEL R1/2"A-3/8"I RG B3241 | 6.9 | pe stoc /1 saptamana
500553491 | FLAT GASKET D,331/351X1 NOVAPRESS UNI, | 167.9 | 4 saptamani
500553594 | FLAT GASKET D,266/286X1 IT400 | 173.65 | 2 saptamani
500553790 | FLAT GASKET D,176/192X1 SIL C 4400 | 55.2 | la cerere
500553892 | FLAT GASKET D,141/153X1 IT400 | 48.3 | la cerere
500567990 | IMPELLER D,65/250/18X6,7 RG10 | 757.85 | 4 saptamani
500568295 | IMPELLER D,150/300/45X20,3 GG20 | 993.6 | 4 saptamani
500568398 | IMPELLER D,150/335/45X17,2 GG20 | 963.7 | 4 saptamani
500577595 | INBUSSCHLÜSSEL 5MM, LANG | 51.75 | la cerere
500609394 | IMPELLER D,80/224/18X10,7 GG | 250.7 | 4 saptamani
500609590 | IMPELLER D,100/224/18X13 GG | 256.45 | 4 saptamani
500609692 | IMPELLER D,125/250/18X15,0 GG | 250.7 | 4 saptamani
500609795 | IMPELLER D,125/224/18X17 GG | 272.55 | 4 saptamani
500642696 | CLIP-STRIP TYP CH-100KU,SES | 2.3 | la cerere
500648190 | COVER DELIVERY SIDE GG20 FINISHED | 359.03 | la cerere
500655696 | IMPELLER D,150/315/45X18,9 GG20 | 993.6 | 4 saptamani
500655799 | IMPELLER D,150/280/45X22 GG20 | 713 | 4 saptamani
500666697 | IMPELLER D,100/360/45X11 GG20 | 748.65 | 4 saptamani
500679193 | IMPELLER D,125/360/45X10,4 GG | 748.65 | 4 saptamani
500708893 | IMPELLER D,80/160/18X14,1GG20 | 179.4 | 4 saptamani
500726095 | IMPELLER D,40/160/18X5,5 GG20 | 171.35 | 4 saptamani
500726290 | IMPELLER D,50/160/18X7,8 GG20 | 165.6 | 4 saptamani
500726393 | IMPELLER D,50/250/18X10,0GG20 | 226.55 | 4 saptamani
500726599 | IMPELLER D,65/250/18X6,7 GG20 | 239.2 | 4 saptamani
500726691 | IMPELLER D,80/250/18X8,7 GG20 | 231.15 | 4 saptamani
500738193 | FILTER -STRUMPF TYP BZ | 43.7 | pe stoc /1 saptamana
500761396 | REDUCING BUSH R3/4"a-1/4"i B3241 RG5 | 5.75 | pe stoc /1 saptamana
500763590 | RELAY TYP CM-ENN (EL1) | 478.4 | 4 saptamani
500764091 | NUT M10 ISO4032 8 ZNNI | 2.3 | 4 saptamani
500764595 | IMPELLER D,40/140/18X7 GG | 179.4 | 4 saptamani
500764698 | IMPELLER D,40/125/18X8,1 GG | 179.4 | 4 saptamani
500764790 | IMPELLER D,50/140/18X9,3 GG | 171.35 | 4 saptamani
500764893 | IMPELLER D,50/125/18X10,4 GG | 179.4 | 4 saptamani
500764996 | IMPELLER D,65/140/18X12,3 GG | 144.9 | 4 saptamani
500765096 | IMPELLER D,65/125/18X13,4 GG | 169.05 | 4 saptamani
500765199 | IMPELLER D,80/140/18X15,6 GG | 193.2 | 4 saptamani
500765291 | IMPELLER D,80/125/18X16,7 GG | 193.2 | 4 saptamani
500765692 | IMPELLER D,50/224/18X10 GG | 95.45 | 4 saptamani
500765795 | IMPELLER D,50/200/18X10 GG | 95.45 | 4 saptamani
500765898 | IMPELLER D,50/180/18X10 GG | 95.45 | 4 saptamani
500765990 | IMPELLER D,65/224/18X8,7 GG | 95.45 | 4 saptamani
500766090 | IMPELLER D,65/200/18X10,2 GG | 95.45 | 4 saptamani
500766193 | IMPELLER D,65/180/18X11,6 GG | 95.45 | 4 saptamani
500766296 | IMPELLER D,80/200/18X12,2 GG | 95.45 | 4 saptamani
500766399 | IMPELLER D,80/180/18X13,6 GG | 96.6 | 4 saptamani
500766491 | IMPELLER D,100/250/18X11,0 GG | 111.55 | 4 saptamani
500766594 | IMPELLER D,100/200/18X14,5 GG | 111.55 | 4 saptamani
500766697 | IMPELLER D,100/180/18X15,9 GG | 111.55 | 4 saptamani
500766790 | IMPELLER D,125/200/18X18,5 GG | 95.45 | 4 saptamani
500766892 | IMPELLER D,125/180/18X19,9 GG | 95.45 | 4 saptamani
500767794 | IMPELLER D,100/160/18X18,0 GG | 184 | 4 saptamani
500769896 | IMPELLER D,100/335/45X11 GG20 | 664.7 | 4 saptamani
500769999 | IMPELLER D,100/315/45X11,0 GG20 | 664.7 | 4 saptamani
500770090 | IMPELLER D,100/300/45X11 GG20 | 456.55 | 4 saptamani
500770192 | IMPELLER D,100/280/45X11 GG20 | 456.55 | 4 saptamani
500770295 | IMPELLER D,125/335/45X11,8 GG20 | 456.55 | 4 saptamani
500770398 | IMPELLER D,125/315/45X13 GG20 | 456.55 | 4 saptamani
500770490 | IMPELLER D,125/300/45X13,9 GG20 | 456.55 | 4 saptamani
500770593 | IMPELLER D,125/280/45X15,2 GG20 | 456.55 | 4 saptamani
500801490 | Nut M8 ISO4032 8 ZnNi | 1.15 | la cerere
500823091 | LOCKED COVER D,128,5X28,5MAKROLON | 65.55 | la cerere
500828197 | NUT M16 DIN1587 A4 | 14.95 | la cerere
500858597 | NUT M16 DIN-EN24032 A2 | 1.15 | la cerere
500878497 | RADIAL BEARING D,40/30X40 KKO, | 46 | 4 saptamani
500937990 | WASSERMANGELTAUCHELEKTRODE 5M | 72.45 | pe stoc /1 saptamana
500953399 | MECHANICAL SEAL ID,32 2-GF/AF1C1-N(AVVGG | 1191.4 | 4 saptamani
501006392 | O-RING ID,102X8 EP 50SHORE HARDNESS | 21.85 | la cerere
501031491 | SCREW M10X25 ISO4017 8,8 | 1.15 | la cerere
501041292 | FLAT GASKET D,20/24X1 IT400 | 5.75 | la cerere
501047290 | O-RING ID,95X6,3 EP501 52SHORE | 23 | la cerere
501065293 | FILTER -ARM TYP A174 (D,500) | 43.7 | la cerere
501106290 | O-RING ID,44,12X2,62 EP BUS, | 2.3 | 4 saptamani
501125791 | SCREW M6X30 ISO4762 A2-70 | 2.3 | la cerere
501151196 | NEO-FERMIT TUBE 325G | 49.45 | la cerere
501198090 | Nut M20 ISO4032 8 ZnNi | 1.15 | la cerere
501198491 | Washer ISO7089-20-200HV ZnNi | 1.15 | 4 saptamani
501253390 | GATE VALVE R3/4" RG PN16 | 34.5 | la cerere
501308597 | NUT M30X1,5 DIN934 8 | 12.65 | 2 saptamani
501320994 | MECHANICAL SEAL NU038R0SBEGG DI24960 | 930.35 | la cerere
501355698 | CIRCLIP 30X1,5 DIN471 FST | 1.15 | la cerere
501397199 | CARTON 235X145X195 1 WHITE NEUTRAL | 5.75 | la cerere
501410597 | IMPELLER D,200/250/45X38 GG20 | 871.7 | 4 saptamani
501410690 | IMPELLER D,200/224/45X44 GG20 | 821.1 | 4 saptamani
501416594 | RU-UE-MA-RO-GF371-G1"-LAITON-x45-NO COVE | 36.8 | la cerere
501474192 | SUCTION RING D,114/94X13X3 VA | 21.85 | pe stoc /1 saptamana
501483390 | SUCTION RING D,124/104X13X3 VA | 43.7 | la cerere
501494997 | PUMP HOUSING I40/75/90X220 16GG FINISHED | 82.8 | la cerere
501495097 | PUMP HOUSING I50/76/90X240 16GG FINISHED | 116.15 | la cerere
501532794 | WEDGE -FC,-SBR,DN100PN10 GG (Z2) | 480.7 | pe stoc /1 saptamana
501533490 | FLANGE -MUF,DN100 PN16 GG (Z4) | 385.02 | pe stoc /1 saptamana
501533593 | FLANGE -MUF,DN150 PN16 GG (Z4) | 293.25 | pe stoc /1 saptamana
501533696 | NON-RETURN-DEVICE R11/4" KU, BLACK | 103.5 | pe stoc /1 saptamana
501536483 | IMPELLER D,150/245/45X24 GG20 | 726.8 | la cerere
501536494 | IMPELLER D,150/245/45X24 GG20 | 336.49 | 4 saptamani
501536586 | IMPELLER D,125/245/18X17,5 GG20 | 265.65 | la cerere
501536597 | IMPELLER D,125/245/18X17,5 GG20 | 488.75 | 4 saptamani
501536690 | IMPELLER D,100/245/18X14,8 GG20 | 364.32 | 4 saptamani
501538092 | SUCTION RING D,78/60X9X3 1,4301 | 5.75 | 4 saptamani
501539991 | 3-WEGEHAHN R11/2" MS (Z9) | 494.27 | pe stoc /1 saptamana
501540390 | PLUG 3/8" F,NTC-FUE,MS58 | 31.05 | 4 saptamani
501542390 | IMPELLER D,80/250/18X11,8 GG20 | 278.3 | 4 saptamani
501542481 | IMPELLER D,65/250/18X9,8 GG20 | 218.5 | la cerere
501542492 | IMPELLER D,65/250/18X9,8 GG20 | 280.6 | 4 saptamani
501542584 | IMPELLER D,50/250/18X6,8 GG20 | 218.5 | la cerere
501542595 | IMPELLER D,50/250/18X6,8 GG20 | 193.2 | 4 saptamani
501542610 | IMPELLER D,40/250/18X5,2 GG20 7534590000 | 111.55 | 4 saptamani
501542698 | IMPELLER D,40/250/18X5,2 GG20 | 193.2 | 4 saptamani
501542780 | IMPELLER D,100/160/18X16 GG20 UNGEW, | 108.1 | 4 saptamani
501542790 | IMPELLER D,100/160/18X16 GG20 | 239.2 | 4 saptamani
501594298 | SUCTION RING D,62/49X9X2 1,4301 | 6.9 | la cerere
501625390 | TYPE PLATE F,CO-ANL,AL | 11.5 | la cerere
501635890 | SCREW M10X40 DIN912 8,8 A2A | 1.15 | 4 saptamani
501636781 | IMPELLER D,40/250/18X5,2 RG | 555.45 | la cerere
501636792 | IMPELLER D,40/250/18X5,2 RG | 448.5 | 4 saptamani
501636884 | IMPELLER D,50/250/18X6,8 RG | 614.1 | la cerere
501636895 | IMPELLER D,50/250/18X6,8 RG | 385.25 | 4 saptamani
501636987 | IMPELLER D,65/250/18X9,8 RG | 725.65 | la cerere
501636998 | IMPELLER D,65/250/18X9,8 RG | 539.35 | 4 saptamani
501637098 | IMPELLER D,80/250/18X11,8 RG | 548.55 | 4 saptamani
501637180 | IMPELLER D,100/245/18X14,8 RG | 658.95 | la cerere
501637190 | IMPELLER D,100/245/18X14,8 RG | 630.2 | 4 saptamani
501637293 | IMPELLER D,125/245/18X17,5 RG | 665.85 | 4 saptamani
501637499 | IMPELLER D,100/160/18X16 RG | 272.55 | 4 saptamani
501637694 | IMPELLER D,40/224/18X5,2 GG20 | 271.17 | 4 saptamani
501637890 | IMPELLER D,40/180/18X5,2 GG20 | 253 | 4 saptamani
501637992 | IMPELLER D,50/224/18X7 GG20 | 235.06 | 4 saptamani
501638092 | IMPELLER D,50/200/18X7,2 GG20 | 262.2 | 4 saptamani
501638195 | IMPELLER D,50/180/18X7,3 GG20 | 300 | 4 saptamani
501638298 | IMPELLER D,65/224/18X10,5 GG20 | 227.01 | 4 saptamani
501638390 | IMPELLER D,65/200/18X11 GG20 | 233.45 | 4 saptamani
501638493 | IMPELLER D,65/180/18X13 GG20 | 260.82 | 4 saptamani
501638699 | IMPELLER D,80/200/18X14 GG20 | 98.9 | 4 saptamani
501638791 | IMPELLER D,80/180/18X15,5 GG20 | 98.9 | 4 saptamani
501638894 | IMPELLER D,100/224/18X15,5 GG20 | 326.6 | 4 saptamani
501638997 | IMPELLER D,100/200/18X17 GG20 | 364.32 | 4 saptamani
501639097 | IMPELLER D,100/180/18X18,5 GG20 | 364.32 | 4 saptamani
501639190 | IMPELLER D,125/224/18X18,5 GG20 | 295.55 | 4 saptamani
501639292 | IMPELLER D,125/200/18X20 GG20 | 364.32 | 4 saptamani
501639498 | IMPELLER D,150/224/45X25,5 GG20 | 467.82 | 4 saptamani
501639590 | IMPELLER D,150/200/45X27,5 GG20 | 467.82 | 4 saptamani
501690290 | IMPELLER D,100/154/18X17 GG20 | 239.2 | 4 saptamani
501715990 | TIME RELAY 7 TIMES 24-240V AC/DC | 257.6 | la cerere
501720490 | PALETTENBODEN | 96.6 | la cerere
501734598 | END SHIELD 100/315/18GGG AF-MOT | 1270.75 | 4 saptamani
501787994 | IMPELLER D,40/224/18X5,2 RG | 702.65 | 4 saptamani
501789798 | SHAFT SLEEVE D,32/18X54 VA | 131.1 | 4 saptamani
501794195 | KEY A6X6X35 DIN6885 CK45 | 5.75 | 4 saptamani
501812596 | KEY A8X7X55 DIN6885 CK45 | 5.75 | 4 saptamani
501815898 | NUT M24X1,5 DIN934 5 | 6.9 | la cerere
501815990 | WAVE SPRING WASHER B24 DIN137 FST | 9.2 | la cerere
501817897 | EXTERNAL-CARTON 322X260X313 WILO | 6.9 | 4 saptamani
501819896 | IMPELLER D,50/200/18X7,2 RG | 472.65 | 4 saptamani
501820799 | WAVE SPRING WASHER B30 DIN137 FST | 9.66 | 2 saptamani
501822695 | IMPELLER D,50/224/18X7 RG | 373.75 | 4 saptamani
501833295 | IMPELLER D,100/224/18X15,5 RG | 1023.5 | 4 saptamani
501833398 | IMPELLER D,65/224/18X10,5 RG | 630.2 | 4 saptamani
501833490 | IMPELLER D,65/180/18X13 RG | 932.65 | 4 saptamani
501838699 | Daytimer switch contact | 55.2 | pe stoc /1 saptamana
501880098 | IMPELLER D,50/180/18X7,3 RG | 450.8 | 4 saptamani
501880190 | IMPELLER D,40/200/18X5,2 RG | 547.4 | 4 saptamani
501924396 | RADIAL BEARING D,26/15X23 EC941 | 4.6 | la cerere
501925092 | O-RING 17,12x2,62 ISO3601B EPDM | 1.15 | 4 saptamani
501925195 | O-RING ID,32,9X3,53 EP | 1.15 | 4 saptamani
501925493 | O-RING ID,44,12X2,62 EP | 8.05 | 4 saptamani
501928795 | FLAT GASKET D,42/55X2 SIL-C4400 | 5.75 | 4 saptamani
501929491 | IMPELLER D,40/180/18X5,2 RG | 438.15 | 4 saptamani
501929594 | IMPELLER D,65/200/18X11 RG | 425.5 | 4 saptamani
501929892 | IMPELLER D,100/200/18X17 RG | 412.85 | la cerere
501929995 | IMPELLER D,100/180/18X18,5 RG | 713 | 4 saptamani
501930096 | IMPELLER D,125/224/18X18,5 RG | 621 | 4 saptamani
501930394 | IMPELLER D,150/224/45X25,5 RG | 761.3 | 4 saptamani
501944491 | RU-NUT-GF374-G1"1/2-FTGS-CHR-YEL | 2.3 | 4 saptamani
501956990 | WASHER 44X51X0,4 MENKE | 1.15 | 4 saptamani
501977093 | RU-NUT-GF374-G2"-FTGS-CHR-YEL | 6.9 | 4 saptamani
501994493 | AXIAL BEARING D,85/40X12 KKO, | 109.25 | la cerere
502015499 | END SHIELD F,FT,-PP,FB65/130 RG5 | 126.5 | 4 saptamani
502015694 | BAG 150X220 MIT SCHNUR PE | 1.15 | pe stoc /1 saptamana
502030488 | IMPELLER D,100/360/45X10,5 GG20 | 446.2 | la cerere
502030499 | IMPELLER D,100/360/45X10,5 GG20 | 430.1 | 4 saptamani
502030580 | IMPELLER D,125/360/45X14,2 GG20 | 338.1 | la cerere
502030591 | IMPELLER D,125/360/45X14,5 GG20 | 355.35 | 4 saptamani
502030683 | IMPELLER D,150/360/45X17,4 GG20 | 500.25 | la cerere
502030694 | IMPELLER D,150/360/45X17,4 GG20 | 524.4 | 4 saptamani
502035399 | FLAT GASKET D,80/90X0,8 EP859 TDS, | 5.75 | pe stoc /1 saptamana
502035491 | FLAT GASKET D,107/115X1 EP859 TDS, | 5.75 | la cerere
502035594 | FLAT GASKET D,135/145X1 EP906 TDS | 6.9 | la cerere
502037295 | FLAT-GASKET-RU-D21/30x2,1-DN15-1" | 5.75 | 2 saptamani
502037398 | ARE TEMPERATUR-FUE,TSG | 351.9 | 4-6 saptamani
502046091 | IMPELLER 74/132/54/18X12 PPN | 87.4 | 4 saptamani
502115797 | DIAPHRAGM F,HAND PUMP R1 1/2" | 220.8 | la cerere
502126798 | GRAPHITE BEARING D12X19-L15 | 5.75 | la cerere
502160498 | ELBOW,R11/4" VM MS PN25 | 74.75 | la cerere
502192897 | MECHANICAL SEAL ID,55 58U/XU1S1-W | 6366.4 | la cerere
502200695 | MECHANICAL SEAL ID,32 MFL85/32-G2 AQ1E | 4748.35 | la cerere
502204580 | IMPELLER D,80/250/18X12,7 GG20 | 338.1 | la cerere
502204590 | IMPELLER D,80/250/18X12,7 GG20 | 326.6 | 4 saptamani
502257195 | INTERMEDIATE PIECE IPS25 ZD,90/80 GG20 | 253 | la cerere
502257298 | HOUSING COVER IPS25 GRD,D,90 GG20 | 218.5 | la cerere
502258097 | SHAFT D,12X93 VA | 46 | 4 saptamani
502258796 | HOUSING COVER IPS40/50 GRD, GG20 | 257.6 | 4 saptamani
502264691 | FLAT GASKET D,16,5/24X2,5EPDM | 5 | la cerere
502265490 | SCREW M5X16 DIN912 8,8 A2A | 1.15 | 4 saptamani
502268196 | COUPLING GUARD F,IPS 2-TL,GRD, | 87.4 | la cerere
502292496 | RADIAL BEARING D,26/15X20 O,SLOT KKO, | 3.45 | la cerere
502339592 | FAN WHEEL 14VN06 F,JSW1" | 12.65 | la cerere
502340094 | FAN HOUSING 14CL06 F,JSW1" | 21.85 | la cerere
502364897 | SCREW M5X20 DIN912 8,8 A2A | 1.15 | 4 saptamani
502382099 | IMPELLER D,100/335/45X11,4 GG20 | 543.95 | 4 saptamani
502382191 | IMPELLER D,100/315/45X12 GG20 | 548.55 | 4 saptamani
502382294 | IMPELLER D,100/300/45X12,6 GG20 | 548.55 | 4 saptamani
502382397 | IMPELLER D,125/335/45X15,3 GG20 | 412.85 | 4 saptamani
502382490 | IMPELLER D,125/315/45X16,1 GG20 | 412.85 | 4 saptamani
502382592 | IMPELLER D,125/300/45X16,7 GG20 | 604.9 | 4 saptamani
502382798 | IMPELLER D,150/315/45X20,2 GG20 | 430.1 | 4 saptamani
502382890 | IMPELLER D,150/300/45X21,2 GG20 | 425.5 | 4 saptamani
502382993 | IMPELLER D,100/360/45X10,5 RG | 1221.3 | 4 saptamani
502383196 | IMPELLER D,100/315/45X12 RG | 1670.95 | 4 saptamani
502383299 |  | 986.7 | 4 saptamani
502383391 | IMPELLER D,125/360/45X14,2 RG | 1160.35 | 4 saptamani
502383494 | IMPELLER D,125/335/45X15,3 RG | 1322.5 | 4 saptamani
502383597 | IMPELLER D,125/315/45X16,1 RG | 1044.2 | 4 saptamani
502383690 | IMPELLER D,125/300/45X16,7 RG | 1251.2 | 4 saptamani
502383895 | IMPELLER D,150/335/45X19 RG | 1698.55 | 4 saptamani
502383998 | IMPELLER D,150/315/45X20,2 RG | 1330.55 | 4 saptamani
502384098 | IMPELLER D,150/300/45X21,2 RG | 1521.45 | 4 saptamani
502393880 | IMPELLER D,80/250/18X13 RG | 1024.65 | la cerere
502393891 | IMPELLER D,80/250/18X13 RG10 | 1095.95 | 4 saptamani
502393994 | IMPELLER D,80/224/18X13,5 RG | 861.35 | 4 saptamani
502394094 | IMPELLER D,80/200/18X14,9 RG | 851 | 4 saptamani
502394197 | IMPELLER D,80/180/18X16,2 RG | 579.6 | 4 saptamani
502463790 | IMPELLER D,77/130/18X12,2 PPN | 108.1 | la cerere
502472493 | NON-RETURN-DEVICE RV/S32 AG11/2" PN10 MS | 138 | pe stoc /1 saptamana
502480696 | SPIRAL SB65/130 PPN BLACK | 194.35 | la cerere
502507399 | IMPELLER D,100/140/18X18 GG20 | 308.2 | la cerere
502510691 | NUT M12 DIN934 8 A2A | 1.15 | la cerere
502510794 | Washer ISO7089-12-200HV ZnNi | 2.3 | pe stoc /1 saptamana
502536691 | MECHANICAL SEAL ID,12 122221 NARQ311451( | 246.1 | 4 saptamani
502585298 | CABLE TIE 98X2,5 NATURE | 5 | la cerere
502620698 | SCREWED INSERT R3/4" RG B4370 | 9.2 | pe stoc /1 saptamana
502641798 | IMPELLER D,200/256/45X43,3 GG20 | 555.45 | la cerere
502657699 | WELL-PAPER C 135X1M | 5.75 | la cerere
502669890 | IMPELLER D,125/160/18X23,5RG10 | 284.05 | la cerere
502671190 | TERMINAL BOX -UT,14-B PG11 MAKROLON | 5.75 | la cerere
502679094 | PRESSURE GAUGE D,50 R1/4"HI,0-6 | 57.5 | la cerere
502681793 | SCREW M4X8 ISO7045 4,8-H ZN | 1.15 | 4 saptamani
502685791 | PRESSURE-ADMISSION G1/2" 16BAR | 581.9 | 4 saptamani
502701792 | IMPELLER D,100/280/45X13,2 GG20 | 540.96 | 4 saptamani
502701895 | IMPELLER D,125/280/45X17,5 GG20 | 530.15 | 4 saptamani
502701998 | IMPELLER D,150/280/45X22 GG20 | 611.8 | 4 saptamani
502718790 | O-RING ID,82,22X3,6 EPDM 70SHORE HARDNES | 9.2 | la cerere
502725197 | END SHIELD AF90 N,D,E,ATB | 386.4 | 4 saptamani
502727998 | END SHIELD RF160 N,D,E,075242 ATB | 634.8 | la cerere
502728396 | END SHIELD RF80 N,D,E,ATB | 351.9 | la cerere
502728499 | END SHIELD RF90 N,D,E,ATB | 386.4 | 4 saptamani
502728694 | END SHIELD RF112 N,D,E,ATB | 499.1 | la cerere
502728797 | END SHIELD RF132 N,D,E,ATB | 589.95 | la cerere
502733297 | SLEEVE 32-1" PVC-U GF:219102 | 21.85 | la cerere
502734394 | COUPLING GUARD A148X72-316 | 197.8 | la cerere
502760796 | PROFILED GASKET PG7 D,6/11 DIN46320 5EP4 | 2.3 | pe stoc /1 saptamana
502769797 | BALL BEARING 6201/2Z-C3-HT51 | 12.65 | la cerere
502775199 | IMPELLER D,200/224/45X47,2 GG20 | 782 | 4 saptamani
502778398 |  | 734.85 | 4 saptamani
502790096 | IMPELLER D,150/280/45X22,4 RG | 1040.75 | 4 saptamani
502793490 | BOW F,RWN PE 971128 | 127.65 | la cerere
502819898 | FLAT GASKET D,80/90X0,5 SIL-C4400 | 2.3 | la cerere
502820194 | FLAT GASKET D,160/180X0,5 SIL-C4400 | 4.6 | pe stoc /1 saptamana
502839993 | PIPE UNION R1/2" RG B3331 | 24.15 | la cerere
502841191 | LEISTUNGSKARTE CO(R)MP 2-3PP, | 2571.4 | 4 saptamani
502842299 | HOSE NOZZLE R11/4" x D40 MS | 50 | la cerere
502843694 | FLOAT SWITCH R1/8 MS/VA TYP N-4-MS-R-S | 261.05 | la cerere
502905893 | IMPELLER D,100/280/45X13,2 RG | 714.15 | 4 saptamani
502905996 | IMPELLER D,125/280/45X17,5 RG | 986.7 | 4 saptamani
502912495 | IMPELLER D,125/265/45X18,1 GG20 | 578.45 | la cerere
502915293 | CARTON 183X127X135 14B NT, | 4.6 | 4 saptamani
502924192 | CAN GR,51 AD,80X170 1,4301 F,FB | 35.65 | la cerere
502957596 | FLAT GASKET D58/71X2,5EPDM 55SHORE HARDN | 5.75 | 2 saptamani
502984797 | O-RING ID,56,74X3,53 EPDM 70SR, | 5.75 | 4 saptamani
502986590 | UNION NUT F,FB40+50 PVC | 39.1 | la cerere
502987194 | NUT M16 DIN934 A4 | 2.3 | pe stoc /1 saptamana
502995890 | HOSE DN40 TRANSP,PVC | 25.3 | 4 saptamani
503006293 | CAPACITOR 2,6MF,400VDB D,30X48 | 3.45 | pe stoc /1 saptamana
503009595 | O-RING ID,117,07X3,53 ISO3601B E7518 70 | 6.9 | pe stoc /1 saptamana
503011194 | COVER F,KDS,-SCHACHT MAKROLON RAL9005 | 2.3 | 4 saptamani
503017993 | LANTERN IPL50,65,80/160 GG25 | 138 | 4 saptamani
503018093 | LANTERN IPL32,40/160 GG25 | 143.75 | 4 saptamani
503018690 | LANTERN IPL50,65,80/115 GG25 | 143.75 | 4 saptamani
503038394 | CIRCLIP 17X1 DIN471 1,4122 | 1.15 | pe stoc /1 saptamana
503038497 | O-RING ID,107,54X3,53 ISO3601B E7518 70 | 6.9 | pe stoc /1 saptamana
503045397 | COUPLING GUARD B254X100-244 | 499.1 | la cerere
503055290 | RADIAL BEARING D,35/25X32 KKO,HT204 | 92 | la cerere
503069593 | FLAT GASKET D,86/76X2 EP859 TDS, | 5.75 | pe stoc /1 saptamana
503071398 | WASHER 6,4 DIN433 A2A | 1.15 | la cerere
503073798 | O-RING ID,152X8 EPDM 50SHORE HARDNESS | 9.2 | pe stoc /1 saptamana
503074196 | RING-KEY PLASTICS FOR COVER FB40+FB50 | 6.9 | pe stoc /1 saptamana
503074299 | SCREW PLUG R1/4" 4-KANT PP | 8.05 | la cerere
503078194 | MECHANICAL SEAL NUO28 U51V1EGG 00198252 | 503.7 | la cerere
503078297 | MECHANICAL SEAL NU038 U51V1EGG 00198254 | 603.75 | 4 saptamani
503095296 | SCREW PLUG M14X1X8 CUZN39PB3 | 4.6 | la cerere
503095491 | FLAT GASKET D,14,5/23X2,4 EPDM | 1.15 | la cerere
503098690 | NON-RETURN-DEVICE IN25 KU,+(OR,20X2,5ALS | 8.05 | la cerere
503104191 | KEY A8X7X40 DIN6885 CK45 | 8.05 | 4 saptamani
503104397 | KEY A10X8X55DIN6885 CK45 | 5.75 | 4 saptamani
503146895 | IMPELLER D,100/252/45X14,5 GG20 | 550.85 | la cerere
503148894 | TERMINAL BOX COVER GR,14-B F,HAUBEN-SCHR | 2.3 | 4 saptamani
503155393 | NON-RETURN VALVE DN80 PN16 GG | 518.65 | pe stoc /1 saptamana
503155691 | WEDGE -FC,-SBR,DN100PN10 GG | 428.95 | pe stoc /1 saptamana
503159391 | CAPACITOR 14MF400VDB MKP AEG | 59.8 | 4 saptamani
503186099 | CONVERTER VLT3508 IP00 4-5,5KW | 3590.3 | la cerere
503204695 | OPERATING INSTRUCTIONS CO-S/COR-S/CO/COR | 41.4 | la cerere
503206890 | FLAT GASKET D86/76X2 EPDM 44 Sh | 1.15 | 4 saptamani
503209194 | SCREW M12X55 ZN1053 5,8 | 6.9 | 4 saptamani
503211492 | FLOAT SWITCH WAO-E-K65 (PSN-F/ST) 5M+VP, | 172.5 | pe stoc /1 saptamana
503236292 | O-RING ID,104,37X3,53 EPDM 70SHORE HARDN | 11.5 | la cerere
503239491 | REDUCER R1/4 A,-R3/4 I,MS | 28.75 | la cerere
503241790 | RADIAL BEARING D,38/28X36 EC941 | 33.35 | 4 saptamani
503252698 | WAVE SPRING WASHER B5 DIN137 FST ZN | 49.45 | la cerere
509031290 | O-RING ID,18,2X3 F,ZT,-VT, | 5.75 | la cerere
509031393 | O-RING ID,188X4 F,ZT,-VT, | 46 | la cerere
509059094 | PROFILED GASKET KU,ZT,VT,MIDAS R11/2" | 63.25 | la cerere
509094693 | PROFILED GASKET KU,ZT,-VT,R2" | 81.65 | la cerere
509095996 | CIRCLIP 14X35X4,5 TM | 1.15 | 4 saptamani
509128193 | NUT M12X1,5 DIN934 5 | 6.9 | la cerere
509128296 | WAVE SPRING WASHER B12 DIN137 FST | 5.75 | 2 saptamani
509131691 | FLAT GASKET F,LD,WE25N-PP00135146 | 17.25 | la cerere
509131897 | FLAT GASKET WE,HSE,25GRD,00135143 | 5.75 | la cerere
509131990 | FLAT GASKET F,LD,WE35 N-PP00135147 | 8.05 | la cerere
509139492 | Casing wear ring D,120 GG 00270042 | 174.8 | 2 saptamani
509139595 | O-RING WE25 GRD,00372229 | 9.66 | la cerere
509139698 | Stationary seal ring WE25 48975303 | 138 | 2 saptamani
509139790 | O-Ring WE35 mec,seal 00373756 | 17.25 | pe stoc /1 saptamana
509140292 | Casing wear ring D,160 GG 00270053 | 279.45 | la cerere
509140796 | Casing wear ring D,150 GG 00270067 | 279.45 | la cerere
509147695 | Casing wear ring D,135 GG 00271626 | 279.45 | 2 saptamani
509154194 | FLAT GASKET 120/160X5F,FH/D-FH 11035301 | 37.95 | 4 saptamani
509155199 | O-RING D,160X8 00372730 F,FH+D-FH80-0,7 | 57.5 | la cerere
509164190 | FUSE E14 6A | 3.45 | 4 saptamani
509182390 | IMPELLER F,TMT30-0,5 | 272.55 | la cerere
509186593 | O-RING F,WE,KU,-ZT,-VT, | 6.9 | la cerere
509230892 | ROUND GASKET 96X6 00374374 | 12.65 | 4 saptamani
509253991 | SCREW M6X20 ISO4762 A4-70 | 5.75 | 4 saptamani
509256697 | FLAT GASKET F,TMT30/TMC30 061520 | 6.9 | 2 saptamani
509264890 | FAN WHEEL BG71/80 106152 ATB | 50.6 | 2 saptamani
509275993 | POSISTOR TRIPPING DEVICE TMS | 508.3 | pe stoc /1 saptamana
509308890 | CRIMP CONNECTION F,GSA FROM 86 NO,730336 | 48.3 | la cerere
509312590 | CABLE 10M TM40/5001041569 | 171.35 | 4 saptamani
509313893 | FLOAT SWITCH NW8 18041653 | 1738.8 | 2 saptamani
509313996 | FLOAT SWITCH NW9 18040301 | 1316.75 | pe stoc /1 saptamana
509315399 | FLAT GASKET 2X27X40 F,WS15 8160004 DUMSE | 5.75 | 2 saptamani
509315594 | THREADED HOSE COUPLING WS 3230110 DUMSER | 63.25 | la cerere
509315892 | UNION NUT 11/4"MS F,WS15 3004060 | 5.75 | la cerere
509315995 | PRESSURE GAUGE3/8"HI,4BAR F,WS 5152020DU | 57.5 | la cerere
509317490 | COUNTER FLANGE F,MB,-PP,R11/2" | 144.9 | la cerere
509321191 | SWITCH F,MIXER ESBE 5006070 DUMSER | 6.9 | la cerere
509327096 | O-RING ZT,VT,D,50 05,0041 | 39.1 | la cerere
509327199 | O-RING ZT,VT,D,50/63 05,0040 | 5.75 | pe stoc /1 saptamana
509328697 | PROFILED GASKET ZT,VT,D,63 10,0176 | 46 | la cerere
509329990 | O-RING ID,260X7 00371749 | 35.65 | 4 saptamani
509330090 | O-RING ID,266X5,33 00373026 KSB | 9.2 | 4 saptamani
509335494 | O-RING ID,122X12 01000301 | 14.95 | la cerere
509338292 | BLANC FLANGE D-FH101/102-5,5 18040353 | 270.25 | pe stoc /1 saptamana
530020392 | UNION INSERT FOR NON-RETURN-DEVICE CO | 43.47 | la cerere
530020495 | O-RING ID,34X3 EPDM 70 SHORE HARDNESS | 1.15 | la cerere
530027497 | CONTACT MAKING PRESSURE GAUGE 0-6BAR | 511.75 | la cerere
530600194 | NETZTEIL 220VAC/24VDC O, REGLER F, CO | 466.9 | la cerere
530600893 | BUTTON F, SWITCH FRONTPLATE CO | 4.6 | la cerere
530601898 | MAIN SWITCH KG 41 T 103/04 E | 83.95 | pe stoc /1 saptamana
530605392 | SPACER PLASTICS 12x25 | 1.15 | la cerere
530605896 | MAIN SWITCH KG 64 T 103/04 E | 177.1 | la cerere
530607299 | CAP FOR FUSE SOCKET E18 | 2.3 | 4 saptamani
530607690 | SCHMELZSICHERUNG E14 2A | 5.75 | 2 saptamani
530607792 | FUSE E14 10A | 5.75 | 2 saptamani
530608190 | AUXIL,CONTACT 1OPENER F, CONTACTOR B9-30 | 16.1 | la cerere
530608499 | RELAY 2xUM 24VDC/800 OHM 250VAC/5A | 8.05 | pe stoc /1 saptamana
530610694 | FILTERMATTE F,FILTERL]FTER 255*255MM | 38.64 | 4 saptamani
530611195 | OVERCURRENT RELAY T16 DM13 | 202.4 | la cerere
530611298 | OVERCURRENT RELAY T16 DM17 | 163.3 | la cerere
530611894 | SAFETY FUSE E18 35A | 3.45 | la cerere
530612498 | TIME RELAY 0,1SEC,-100HR, 24/230VAC-DC | 134.55 | la cerere
530619294 | STEUERELEKTRONIK FLA1 CPL, | 737.15 | la cerere
530619397 | ASSEMBLY A2L CPL,F,CO/COM O,TEMP,F, | 41.4 | la cerere
530620392 | CONTROL RELAY F,3 ELEKTRODEN 230VAC 100M | 273.7 | 2 saptamani
530620896 | LEISTUNGSKARTE COMP4-6PP, | 1247.75 | la cerere
530620999 | Rotary button 4X3 TYP 16 G 358 | 4.6 | la cerere
555000194 | ERSATZTEIL PR-GR,3 | 39.1 | 4 saptamani
555000297 | ERSATZTEIL PR-GR,6 | 60.95 | 4 saptamani
555000390 | ERSATZTEIL PR-GR,10 | 461.15 | 4 saptamani
555000492 | ERSATZTEIL PR-GR,20 | 1071.8 | 4 saptamani
555000595 | ERSATZTEIL PR-GR,40 | 2152.8 | 4 saptamani
555000698 | ERSATZTEIL PR-GR,60 | 3107.3 | 4 saptamani
555000790 | ERSATZTEIL PR-GR,80 | 3989.35 | 4 saptamani
555000893 | ERSATZTEIL PR-GR,100 | 5759.2 | 4 saptamani
555000996 | ERSATZTEIL PR-GR,120 | 6143.3 | 4 saptamani
602247093 | EXCHANGE S2R-2,5 | 1029.25 | la cerere
602247196 | EXCHANGE S2R-3D | 1017.75 | la cerere
602247391 | EXCHANGE S4R-2,5D1 | 1313.3 | la cerere
602247494 | EXCHANGE S4R-2,5D2 | 1125.85 | la cerere
602249894 | EXCHANGE T/DELTA-T-MOD, | 311.65 | la cerere
3321231232 | S-BER KEY 12x8x205 114262300001 R2 SS410 | 17.25 | la cerere
3321232509 | BER KEY 25x14x240 1 1575 3200 001 SS410 | 57.5 | la cerere
3345239003 | BER KEY 8x7x92 1MP/P-341 R1 SS410 | 9.2 | la cerere
3350740360 | S-O RING 100 IDx3 CS NITRILE HD 80±5A | 9.2 | la cerere
3350740454 | S-O RING 230 IDx4 CS NITRILE HD 80±5A | 14.95 | 4 saptamani
3350740461 | S-O RING 120 IDx4 CS NITRILE HD 80±5A | 11.5 | 4 saptamani
3350740682 | S-O RING 344 IDx6,35 CS NITRILE HD 80±5A | 28.75 | la cerere
3350740727 | S-O RING 235 IDx6 CS NITRILE HD 80±5A | 48.3 | la cerere
3501101734 | S-SRDG BALL BEARING 6311 ZZ | 126.5 | pe stoc /1 saptamana
7003310154 | S-SLEEVE NUT RH 19315P_02 R1 SS410 | 36.8 | la cerere
7003313154 | S-SLEEVE NUT LH 19315P-1_02 R1 SS410 | 37.95 | la cerere
7021310154 | SLEEVE NUT RH 14435P_04 R1 SS410 | 28.75 | la cerere
7021313154 | S-SLEEVE NUT LH 14435P-1_05 R1 SS410 | 28.75 | la cerere
7021356864 | S-WATER DEFL 111516P R10 EPDM(HD 70-75) | 26.45 | la cerere
7024427600 | S-BRG BUSH 2MP/P-2763 R1&2 LTB2+WML | 3937.6 | la cerere
7025473500 | S-GLAND SPLIT 14458P-1_A R1 FG260 | 138 | la cerere
7033178539 | COM SIT BUSH 2MP/P-4235 R1 CF3M | 2059.65 | 2 saptamani
7033252999 | IMP 2 0424 1500 001 R1 CF3M ++COAT | 3523.6 | la cerere
7033272999 | BAL VAL 1 0424 1900 001 R1 CF3M+COAT | 1989.5 | 2 saptamani
7033662164 | SHAFT 3 CHR (EXT) 2 0414 1801 001 SS316L | 2200 | 2 saptamani
7060161622 | NECK RING 28013P R1 CT1 | 405.95 | la cerere
7060670110 | S-THRUST COLL 111926P-5 R1 EN8 | 37.95 | la cerere
7062161622 | NECK RING 2-750M R1 CT1 | 304.75 | la cerere
7063161622 | NECK RING 28052P R1 CT1 | 304.75 | la cerere
7070161622 | NECK RING 111746P R1 CT1 | 470.35 | la cerere
7072161622 | NECK RING 27904PX R1 CT1 | 470.35 | la cerere
7075161622 | NECK RING 27906P R1 CT1 | 470.35 | la cerere
7075260600 | IMP 28820P R1 LTB2 | 4127.35 | la cerere
7077161534 | S-NECK RING 27889P R1 CF8M | 733.7 | la cerere
7077161622 | NECK RING 27889P R1 CT1 | 589.95 | la cerere
7080161622 | NECK RING 1MP/P-1935 R1 CT1 | 405.95 | la cerere
7080648154 | SHAFT 3 1533 1801 001 R1 SS410 | 1010.85 | la cerere
7080649154 | SHAFT LH 3 1424 1802 001 R1 SS410 | 1010.85 | la cerere
7090428500 | S-BRG E/COV IN 29991P R1 FG260 | 92 | la cerere
7100236879 | LOG RING 1 1961 2300 001 R1 GFN | 40.25 | la cerere
7100265622 | IMP 2 1961 1503 001 R1 CT1 | 6740.15 | la cerere
7100306154 | M-SLEEVE 2MP/P-2340_A R1 SS410 | 656.65 | la cerere
7100324154 | S-SLEEVE NUT RH 27896P_02 R1 SS410 | 67.85 | la cerere
7100324185 | SLV NUT RH 27896P R1 UNS 32760 | 150.65 | la cerere
7100327154 | S-SLEEVE NUT LH 27896P_02 R2 SS410 | 67.85 | la cerere
7100327185 | SLV NUT LH 27896P R2 UNS 32760 | 150.65 | la cerere
7100429500 | S-BRG E/COV 1MP/P-4200/8 R1 FG260 | 113.85 | la cerere
7100659154 | SHAFT RH 2 1964 5060 001 R1 SS410 | 1010.85 | la cerere
7100661154 | SHAFT LH 2 1964 1802 001 R1 SS410 | 1852.65 | la cerere
7100670101 | BLK USE 7100670110 | 48.3 | la cerere
7100670110 | S-THRUST COLL 111926P-2 R1 EN8 | 27.6 | la cerere
7101262534 | IMP 2 1963 1503 001 R1 CF8M | 7410.6 | la cerere
7101262622 | IMP 2 1963 1503 001 R1 CT1 | 7410.6 | la cerere
7101331154 | S-COWL NUT RH 2MP/P-2279 R1 SS410 | 77.05 | la cerere
7101332154 | S-COWL NUT LH 2MP/P-2279 R2 SS410 | 77.05 | la cerere
7102263622 | IMP 2 1964 1503 001 R1 CT1 | 8084.5 | la cerere
7102424897 | BRG BUSH 1MP/P-3614 R14 FINOCOT-B | 335.8 | la cerere
7103161622 | NECK RING 27912P R1 CT1 | 756.7 | la cerere
7103263622 | IMP 2 1965 1503 001 R1 CT1 | 7334.7 | la cerere
7104161622 | NECK RING 27911P R1 CT1 | 756.7 | la cerere
7104263622 | IMP 2 1967 1503 001 R1 CT1 | 8924 | la cerere
7130161622 | NECK RING 14337P R1 CT1 | 195.5 | la cerere
7130260622 | IMP 1000527578 R1 CT1 | 1460.5 | la cerere
7139161622 | NECK RING 14336P R1 CT1 | 293.25 | la cerere
7139217500 | INT BUSH 14370P-1 R1 FG260 | 62.1 | la cerere
7139264622 | IMP RH 3 2115 1503 001 R1 CT1 | 1460.5 | la cerere
7139268622 | IMP LH 3 2115 1504 001 R1 CT1 | 1298.35 | la cerere
7139307500 | INT COLL 1 2115 2114 001 R1 FG260 | 46 | la cerere
7140161622 | NECK RING 14335P-1 R1 CT1 | 324.3 | la cerere
7140217500 | INT BUSH 11237P-4 R1 FG260 | 64.4 | la cerere
7140325154 | SLV NUT RH 1MP/P-3900/14 R1 SS410 | 19.55 | la cerere
7140328154 | SLV NUT LH 1MP/P-3900/14 R2 SS410 | 19.55 | la cerere
7141325154 | SLV NUT RH 1MP/P-2663 R1 SS410 | 28.75 | la cerere
7141328154 | SLV NUT LH 1MP/P-2663 R2 SS410 | 28.75 | la cerere
7145161622 | NECK RING 14758P R1 CT1 | 470.35 | la cerere
7145217500 | I BRG BUSH 14759P-1 R1 FG260 | 115 | la cerere
7146217500 | S-INT BUSH 28115P R1 FG260 | 112.7 | la cerere
7146264622 | IMP RH 3MP/P-491 R1 CT1 | 3713.35 | la cerere
7146268622 | IMP LH 3MP/P-492 R1 CT1 | 3713.35 | la cerere
7150217500 | INT BUSH 1MP/P-2356 R1 FG260 | 66.7 | la cerere
7150313500 | INT COLL 1MP/P-2335 R1 FG260 | 66.7 | la cerere
7150324154 | COWL NUT RH 1MP/P-3831/8 R1 SS410 | 28.75 | la cerere
7150327154 | COWL NUT LH 1MP/P-3831/8 R2 SS410 | 28.75 | la cerere
7150649154 | SHAFT RH 3MP/P-2543/18 R1 SS410 | 504.85 | la cerere
7155161622 | NECK RING 1MP/P-2614 R1 CT1 | 141.45 | la cerere
7155261622 | IMP NEW 3MP/P-2278 R1 CT1 | 1460.5 | la cerere
7155325154 | SLV NUT RH 1MP/P-3599 R1 SS410 | 19.55 | la cerere
7157161534 | NECK RING 1MP/P-4029 R1 CF8M | 525.55 | la cerere
7157201524 | ST BOX BUSH 1MP/P-4291/2 R1 WCB | 144.9 | la cerere
7157260534 | IMP 2MP/P-4791 R1 CF8M | 5107.15 | la cerere
7160309154 | SLV 1 1453 2100 001 R1 SS410 | 1010.85 | la cerere
7161161622 | NECK RING 27948P R1 CT1 | 1515.7 | la cerere
7161263622 | IMP 2 2001 1500 002 R1 CT1 | 16066.65 | la cerere
7162161622 | NECK RING 27950P R1 CT1 | 2525.4 | la cerere
7162262622 | IMP 2 2002 1500 002 R1 CT1 | 19148.65 | la cerere
7166161622 | NECK RING 28408P R1 CT1 | 1093.65 | la cerere
7166262500 | IMP 2 2008 1500 002 R1 FG260 | 9980.85 | la cerere
7166262622 | IMP 2 2008 1500 002 R1 CT1 | 13469.95 | la cerere
7166263622 | IMP 2 2008 1500 003 R1 CT1 | 11857.65 | la cerere
7166652154 | SHAFT RH 2 2008 5060 001 R1 SS410 | 1852.65 | la cerere
7180324154 | S-SLV NUT RH 2MP/P-194 R1 SS410 | 94.3 | la cerere
7180327154 | S-SLV NUT LH 2MP/P-194 R2 SS410 | 94.3 | la cerere
7180437500 | S-BRG COV OUT 35844P-2 R1 FG260 | 319.7 | la cerere
7181324154 | S-SLEEVE NUT RH 27816P-1 R1 SS410 | 77.05 | la cerere
7181327154 | S-SLV NUT LH 27816P-1 R2 SS410 | 77.05 | la cerere
7183331154 | COWL NUT RH 2MP/P-1534 R1 SS410 | 98.9 | la cerere
7183332154 | COWL NUT LH 2MP/P-1534 R2 SS410 | 98.9 | la cerere
7186161630 | S-NECK RING 28710P R1 LTB5 | 1302.95 | la cerere
7186331154 | M-COWL NUT RH 2MP/P-1818 R1 SS410 | 87.4 | la cerere
7186332154 | M-COWL NUT LH 2MP/P-1818 R2 SS410 | 87.4 | la cerere
7261757154 | SPT COLL 2MP/P-4977/2 R2 SS410 | 24.15 | 4 saptamani
7261810154 | MUF COUP 2MP/P-4977/2 R1 SS410 | 40.25 | 4 saptamani
7276250537 | IMPELLER 1MP/P-3087_A R1 CD4MCUN | 2051.6 | la cerere
7276653154 | SHAFT 2MP/P-4985/15 R1 SS410 | 250.7 | la cerere
7276654190 | SHAFT 2MP/P-4985/19 R1 UNS 31803 | 715.3 | la cerere
7282183534 | NECK RING 2MP/P-2819 R20 CF8M | 256.45 | la cerere
7344425500 | GLD SPLIT 2MP/P-2510 FG260 | 146.05 | la cerere
7347277154 | SLV 1MP/P-4142 R1 SS410 | 335.8 | la cerere
7347648154 | SHAFT RH 3MP/P-2512 R2 SS410 | 1344.35 | la cerere
7362188534 | NECK RING 1MP/P-2248 R1 CF8M | 1641.05 | la cerere
7362253534 | IMP RH 3MP/P-2545/31 R1 CF8M | 15876.9 | la cerere
7388161622 | NECK RING 1MP/P-2801 R1 CT1 | 141.45 | la cerere
7388260622 | IMP 3MP/P-1953 R1 CT1 | 1460.5 | la cerere
7391264622 | IMP RH 2MP/P-5105 R1 CT1 | 1513.4 | la cerere
7391268622 | IMP LH 2MP/P-5105/1 R1 CT1 | 1513.4 | la cerere
7392264622 | IMP RH 2 1802 1501 002 R1 CT1 | 3401.7 | 4 saptamani
7392268622 | IMP LH 2 1802 1501 003 R1 CT1 | 3401.7 | 4 saptamani
7393306154 | SLV 1 1803 2100 002 R1 SS410 | 167.9 | la cerere
7393308154 | SLV 1 1419 2100 002 SS410 | 250.7 | la cerere
7393646154 | SHAFT RH 2 1803 1801 002 R1 SS410 | 589.95 | la cerere
7393648154 | SHAFT RH 2 1419 1801 001 R1 SS410 | 562.35 | la cerere
7393649154 | SHAFT LH 2 1419 1802 001 R1 SS410 | 562.35 | la cerere
7403025622 | NECK RING SUC 1MP/P-499 R1 CT1 | 271.4 | la cerere
7403032622 | NECK RING STG 1MP/P-500 R1 CT1 | 516.35 | la cerere
7403225622 | IMP SUC 2 5407 1504 003 CT1 | 2686.4 | la cerere
7403226622 | IMP STG 2 5407 1504 004 CT1 | 2686.4 | la cerere
7406160500 | LEAK OF BUSH 2MP/P-5156/1 R1 FG260 | 143.75 | la cerere
7411258154 | INT BRG SLV 1MP/P-4209/44 SS410 | 72.45 | la cerere
7411675154 | INT SHAFT 2MP/P-4262/73 SS410 | 335.8 | la cerere
7412025630 | NECK RING SUC 112337P R1 LTB5 | 572.7 | la cerere
7412032632 | NECK RING 112336P R1 LTB5 | 572.7 | la cerere
7412210638 | IMP SUC 36420PX R1 AB2 | 14415.25 | la cerere
7412357865 | BRG BUSH 1 5411 2830 004 FEROFORM T127 | 870.55 | la cerere
7425128154 | MUF COUP 2MP/P-4977/11 R1 SS410 | 377.2 | la cerere
7425136154 | SPT COLL 2MP/P-4977/11 R2 SS410 | 143.75 | la cerere
7426125865 | BLK USE 7426125665 | 875.15 | la cerere
7426131154 | MUF COUP 2MP/P-4977/9 R1 SS410 | 180.55 | la cerere
7426138154 | SPT COLL 2MP/P-4977/9 R2 SS410 | 112.7 | la cerere
7426280154 | GLD SLV NUT RH 1MP/P-3900/9 R1 SS410 | 69 | la cerere
7426483865 | BRG BUSH 1 5509 2801 001 FEROFORM T127 | 606.05 | la cerere
7430124865 | BRG BUSH 1 5508 2801 004 FEROFORM T127 | 443.9 | la cerere
7447290154 | SLV NUT LH 1MP/P-3900/3 R2 SS410 | 19.55 | la cerere
7451260622 | IMP 3MP/P-1813 R1 CT1 | 1460.5 | la cerere
7451356864 | WATER DEFL 111516P R20 EPDM(HD 70-75) | 17.25 | la cerere
7451645154 | SHAFT RH 2MP/P-4986/20 R1 SS410 | 420.9 | la cerere
7452161622 | NECK RING 1MP/P-2682 R1 CT1 | 187.45 | la cerere
7452260622 | IMP 3MP/P-1819 R1 CT1 | 1622.65 | la cerere
7452261622 | IMP 3MP/P-2363 R1 CT1 | 2128.65 | la cerere
7452649154 | SHAFT LH 2MP/P-4986/38 R1 SS410 | 420.9 | la cerere
7452823110 | THRUST COLL 1MP/P-2665 R1 EN8 | 34.5 | la cerere
7453161622 | NECK RING 1MP/P-2613 R1 CT1 | 187.45 | la cerere
7453260622 | IMP 3MP/P-1771 R1 CT1 | 2197.65 | la cerere
7453324154 | K-COWL NUT RH 1MP/P-3595 R1 SS410 | 28.75 | la cerere
7453327154 | K-COWL NUT LH 1MP/P-3595 R2 SS410 | 28.75 | la cerere
7454161622 | NECK RING 200178P R1 CT1 | 182.85 | la cerere
7454261622 | IMP MK-1 3MP/P-1571 R1 CT1 | 2024 | la cerere
7454647154 | SHAFT RH 3MP/P-2543/3 R1 SS410 | 589.95 | la cerere
7454648154 | SHAFT LH 3MP/P-2543/4 R1 SS410 | 589.95 | la cerere
7458161622 | NECK RING 2MP/P-3309 R1 CT1 | 278.3 | la cerere
7458260622 | IMP 3MP/P-1563 R1 CT1 | 3246.45 | la cerere
7458305154 | S-SLV 2 1939 2100 002 R1 SS410 | 522.1 | la cerere
7458434500 | S-BRG E/COV 200198P R1 FG260 | 116.15 | la cerere
7458645154 | SHAFT RH 3MP/P-2287 R1 SS410 | 675.05 | la cerere
7458647154 | SHAFT LH 2 1567 1802 001 R1 SS410 | 675.05 | la cerere
7460161622 | M-NECK RING 2MP/P-3315 R1 CT1 | 342.7 | la cerere
7460161630 | S-NECK RING 2MP/P-3315 R1 LTB5 | 342.7 | la cerere
7460260600 | IMP 3MP/P-1530 R1 LTB2 | 5288.85 | la cerere
7460260622 | IMP 3MP/P-1530 R1 CT1 | 6004.15 | 4 saptamani
7460324154 | S-SLV NUT RH 2MP/P-3326 R1 SS410 | 51.75 | la cerere
7460327154 | S-SLV NUT LH 2MP/P-3326 R2 SS410 | 51.75 | la cerere
7460331154 | S-COWL NUT RH 2MP/P-4152 R1 SS410 | 62.1 | la cerere
7460332154 | S-COWL NUT LH 2MP/P-4152 R2 SS410 | 62.1 | la cerere
7460647154 | SHAFT 3MP/P-2171 R1 SS410 | 1010.85 | 4 saptamani
7461161630 | NECK RING 1MP/P-3388 R1 LTB5 | 631.35 | la cerere
7461260600 | IMP 2MP/P-4252 R1 LTB2 | 5037 | la cerere
7462161622 | NECK RING 200201P R1 CT1 | 342.7 | la cerere
7462260622 | IMP 3MP/P-1621 R1 CT1 | 3893.9 | la cerere
7463161622 | S-NECK RING 1MP/P-2643 R1 CT1 | 376.05 | la cerere
7463161630 | S-NECK RING 1MP/P-2643 R1 LTB5 | 376.05 | la cerere
7463260600 | IMP 3MP/P-1786 R1 LTB2 | 4409.1 | la cerere
7463260622 | IMP 3MP/P-1786 R1 CT1 | 4708.1 | la cerere
7463645154 | SHAFT LH 2MP/P-4986/36 R1 SS410 | 1515.7 | la cerere
7465161534 | S-NECK RING 2MP/P-3594 R1 CF8M | 210.45 | la cerere
7465161622 | NECK RING 2MP/P-3594 R1 CT1 | 376.05 | la cerere
7465260622 | IMP 3MP/P-1697 R1 CT1 | 12543.05 | 4 saptamani
7465260624 | IMP 3MP/P-1697 R1 ASTM B505 C90500 | 8220.2 | la cerere
7466260622 | IMP 3MP/P-1546 R1 CT1 | 5355.55 | la cerere
7467161622 | NECK RING 1MP/P-3232 R1 CT1 | 342.7 | la cerere
7467260600 | S-IMP 2MP/P-4068 R1 LTB2 | 3919.2 | la cerere
7467260622 | IMP 2MP/P-4068 R1 CT1 | 4867.95 | la cerere
7472260622 | IMP 37253P R1 CT1 | 5898.35 | la cerere
7472647154 | SHAFT 2MP/P-4986/35 R1 SS410 | 1515.7 | la cerere
7472649154 | SHAFT LH (EXT) 2 1538 1802 001 R1 SS410 | 1515.7 | la cerere
7473260622 | IMP 3MP/P-1585 R1 CT1 | 13360.7 | la cerere
7473647154 | SHAFT 3MP/P-2180 R1 SS410 | 1106.3 | 4 saptamani
7473648154 | SHAFT LH 3MP/P-2182 R1 SS410 | 968.3 | la cerere
7475161534 | M-NECK RING 1MP/P-4203/13 R1 CF8M | 984.4 | la cerere
7475161622 | NECK RING 1MP/P-4203/13 R1 CT1 | 654.35 | la cerere
7475260622 | IMP 2MP/P-4905/17 R1 CT1 | 9089.6 | la cerere
7475649154 | SHAFT RH 2 1548 1801 002 R1 SS410 | 909.65 | la cerere
7476161534 | NECK RING 1MP/P-4203/25 R1 CF8M | 2638.1 | la cerere
7476161622 | NECK RING 1MP/P-4203/25 R1 CT1 | 578.45 | la cerere
7476261534 | IMP 2MP/P-4905/20 R1 CF8M | 12843.2 | la cerere
7476261622 | IMP 2MP/P-4905/20 R1 CT1 | 9050.5 | la cerere
7476647154 | SHAFT RH (EXT) 2 1549 1801 001 R1 SS410 | 1178.75 | la cerere
7477161622 | NECK RING 2MP/P-3321 R1 CT1 | 936.1 | la cerere
7477260622 | IMP 3MP/P-1559 R1 CT1 | 13956.4 | la cerere
7478260622 | IMP 3MP/P-1823 R1 CT1 | 15905.65 | la cerere
7478645154 | SHAFT RH 3 1555 1801 001 R1 SS410 | 3031.4 | la cerere
7478646154 | SHAFT LH 2 1554 1802 001 R1 SS410 | 2525.4 | la cerere
7479161622 | NECK RING 200144P R1 CT1 | 3067.05 | la cerere
7479260622 | IMP 3MP/P-1637 R1 CT1 | 16853.25 | la cerere
7479645154 | SHAFT RH 3MP/P-1668 R1 SS410 | 3368.35 | la cerere
7486260622 | IMP 3MP/P-1584 R1 CT1 | 2792.2 | la cerere
7488260622 | IMP 2MP/P-4905/19 R1 CT1 | 1298.35 | la cerere
7489161622 | NECK RING 1MP/P-4203/32 R1 CT1 | 203.55 | la cerere
7489260622 | IMP 2MP/P-4905/28 R1 CT1 | 2351.75 | la cerere
7489647154 | SHAFT 2 1517 1800 001 R1 SS410 | 504.85 | la cerere
7754161622 | NECK RING 1MP/P-4203/28 R1 CT1 | 141.45 | la cerere
7755161622 | NECK RING 1 1711 1181 001 R1 CT1 | 109.25 | la cerere
7783350154 | P BRG SLV 1 5564 2832 001 SS410 | 338.1 | la cerere
7783351154 | P BRG SLV 1 5564 2832 002 SS410 | 1400.7 | la cerere
7783355865 | BLK USE 7783355665 | 1541 | la cerere
7783356865 | BLK USE 7783356665 | 4396.45 | la cerere
7800161622 | NECK RING 2 1401 1181 001 R1 CT1 | 177.1 | la cerere
7800280622 | IMP 2 1711 1503 001 R1 CT1 | 1133.9 | la cerere
7800309154 | SLV 1 1715 2104 001 R1 SS410 | 128.8 | la cerere
7800645154 | SHAFT (EXT) 2 1401 1801 001 R1 SS410 | 324.3 | la cerere
7800646154 | SHAFT LH 2 1401 1802 001 R1 SS410 | 324.3 | la cerere
7801260622 | IMP 2 1403 1500 001 CT1 | 1256.95 | la cerere
7801308154 | SLV 2 1403 2100 001 R1 SS410 | 124.2 | la cerere
7801309154 | SLV 1 1701 2100 001 R1 SS410 | 128.8 | la cerere
7801646154 | SHAFT LH 2 1708 1802 001 R1 SS410 | 324.3 | la cerere
7801647154 | SHAFT 2 1403 1801 001 SS410 | 312.8 | la cerere
7801648154 | SHAFT LH 2 1403 1802 001 SS410 | 312.8 | la cerere
7802161622 | NECK RING 2 1403 1181 001 R1 CT1 | 155.25 | la cerere
7802260622 | IMP 2MP/P-4905/22 R1 CT1 | 1054.55 | la cerere
7802309154 | SLV 1 1403 2100 001 R1 SS410 | 128.8 | la cerere
7802313154 | SLV 1 1708 2111 001 R1 SS410 | 128.8 | la cerere
7802645154 | SHAFT 2 1701 1801 001 R1 SS410 | 324.3 | la cerere
7802646154 | SHAFT 2 1708 1801 001 R1 SS410 | 324.3 | la cerere
7802647154 | SHAFT LH 2 1701 1802 001 R1 SS410 | 324.3 | la cerere
7803646154 | SHAFT RH (EXT) 2 1404 1801 001 R1 SS410 | 324.3 | la cerere
7803647154 | SHAFT LH (EXT) 2 1404 1802 001 R1 SS410 | 324.3 | la cerere
7804161622 | NECK RING 2 1405 1181 001 R1 CT1 | 324.3 | la cerere
7804260622 | IMP 2 1405 1500 001 CT1 | 2043.55 | la cerere
7804305154 | SLV 1 1501 2100 003 R1 SS410 | 163.3 | la cerere
7804306154 | SLV 2 1405 2100 002 SS410 | 141.45 | la cerere
7804308154 | SLV 1 1405 2100 001 R1 SS410 | 163.3 | la cerere
7804320154 | SLV SPACER 1 1405 2111 001 R1 SS410 | 71.3 | la cerere
7804645154 | SHAFT 2 1501 1801 003 R1 SS410 | 420.9 | la cerere
7804647154 | SHAFT 2 1405 1801 001 SS410 | 312.8 | la cerere
7804648154 | SHAFT LH 2 1405 1802 001 SS410 | 312.8 | la cerere
7805235879 | LOG RING 1 1406 2300 001 GFN | 34.5 | la cerere
7805260622 | IMP 3MP/P-1873 R1 CT1 | 1298.35 | la cerere
7805308154 | SLV 2 1406 2100 001 SS410 | 124.2 | la cerere
7805380500 | BRG HSG FE 2 1406 2764 001 FG260 | 196.65 | la cerere
7805383500 | BRG HSG DE 2 1406 2761 001 R1 FG260 | 196.65 | la cerere
7806308154 | SLV 2 1407 2100 001 R1 SS410 | 128.8 | la cerere
7807264622 | IMP RH 2 1408 1503 001 CT1 | 1700.85 | la cerere
7807268622 | IMP LH 2 1408 1504 001 CT1 | 1700.85 | la cerere
7807305154 | SLV 1 1408 2100 001 R1 SS410 | 163.3 | la cerere
7807324154 | SLV NUT RH 1 1408 3030 001 R1 SS410 | 40.25 | la cerere
7807327154 | SLV NUT LH 1 1408 3030 001 R2 SS410 | 40.25 | la cerere
7807645154 | SHAFT RH 2 1408 1801 001 R1 SS410 | 486.45 | la cerere
7807647154 | SHAFT LH 2 1408 1802 001 R1 SS410 | 486.45 | la cerere
7808161622 | NECK RING 2 1409 1181 001 R1 CT1 | 211.6 | la cerere
7809161622 | NECK RING 1 1801 1181 001 R1 CT1 | 407.1 | la cerere
7809605154 | SLV 1 1410 2100 001 R1 SS410 | 163.3 | la cerere
7809606154 | SLV 1 1410 2100 002 R1 SS410 | 178.25 | la cerere
7809645154 | SHAFT RH 2 1410 1801 001 R1 SS410 | 486.45 | la cerere
7809647154 | SHAFT LH 2 1410 1802 001 R1 SS410 | 486.45 | la cerere
7810161622 | NECK RING 2 1411 1181 001 R1 CT1 | 304.75 | la cerere
7810162622 | NECK RING 1MP/P-2833 R1 CT1 | 187.45 | la cerere
7810260622 | IMP 3MP/P-1885 R1 CT1 | 1217.85 | la cerere
7811161622 | NECK RING 2 1412 1181 001 R1 CT1 | 304.75 | la cerere
7811260622 | IMP 2 1412 1500 001 R1 CT1 | 1841.15 | la cerere
7812161622 | NECK RING 2 1413 1181 001 R1 CT1 | 304.75 | la cerere
7814161622 | NECK RING 1 1566 1181 001 R1 CT1 | 353.05 | la cerere
7814265622 | IMP RH 2 1566 1503 001 R1 CT1 | 1460.5 | la cerere
7814269622 | IMP LH 2 1566 1504 002 R1 CT1 | 1460.5 | la cerere
7814306154 | SLV 1 1566 2100 001 R1 SS410 | 270.25 | la cerere
7815161622 | NECK RING 1 1802 1181 002 R1 CT1 | 405.95 | la cerere
7815305154 | SLV 1 1802 2100 005 R1 SS410 | 203.55 | la cerere
7815307154 | SLV 1 1415 2100 002 SS410 | 203.55 | la cerere
7815646154 | SHAFT RH 2 1415 1801 001 R1 SS410 | 425.5 | la cerere
7815647162 | SHAFT LH 2 1415 1802 001 R1 SS316 | 578.45 | la cerere
7816161622 | NECK RING 2 1416 1181 001 R1 CT1 | 272.55 | la cerere
7816305154 | SLV 1 1576 2100 001 R1 SS410 | 992.45 | la cerere
7816307154 | S-SLV 2 1416 2100 002 SS410 | 175.95 | la cerere
7816320154 | S-SPACER SLV 1 1416 2111 001 SS410 | 73.6 | la cerere
7816645154 | SHAFT RH 2 1576 1801 001 R1 SS410 | 1348.95 | la cerere
7816648154 | SHAFT RH 2 1416 1801 002 R1 SS410 | 516.35 | la cerere
7816649154 | SHAFT LH 2 1416 1802 002 R1 SS410 | 516.35 | la cerere
7817161622 | NECK RING 2 1417 1181 001 R1 CT1 | 336.95 | la cerere
7819161622 | NECK RING 2 1567 1181 001 R1 CT1 | 470.35 | la cerere
7819235879 | S-LOG RING 1 1567 2300 001 GFN | 26.45 | la cerere
7819260622 | IMP 2 1567 1500 001 R1 CT1 | 4219.35 | la cerere
7819261622 | IMP 2 1567 1500 004 R1 CT1 | 4402.2 | la cerere
7819307154 | S-SLV 2 1567 5700 005 R1 SS410 | 537.05 | la cerere
7819309154 | S-SLV 2 1567 2100 002 SS410 | 376.05 | la cerere
7819380500 | S-BRG HSG FE 2 1567 2764 001 R1 FG260 | 134.55 | la cerere
7819470500 | S-GLD SOLID 1 1567 2310 001 FG260 | 67.85 | la cerere
7819647154 | S-SHAFT RH 2 1567 1801 002 R1 SS410 | 625.6 | la cerere
7819648154 | SHAFT LH 2 1567 1802 003 R1 SS410 | 625.6 | la cerere
7820161622 | NECK RING 1 1803 1181 002 R1 CT1 | 405.95 | la cerere
7820264622 | IMP RH 2 1803 1500 001 R1 CT1 | 3002.65 | la cerere
7820268622 | IMP LH 2 1803 1500 002 R1 CT1 | 2693.3 | la cerere
7820431101 | S-BRG E/COV DE 1 1419 2751 001 R1 MS | 116.15 | la cerere
7820466524 | ST BOX COV 2 1803 2404 005 R1 WCB | 525.55 | la cerere
7820467524 | ST BOX COV 2 1803 2404 005 R2 WCB | 525.55 | la cerere
7821161622 | NECK RING 1 1565 1181 001 R1 CT1 | 336.95 | la cerere
7821260622 | IMP 2 1565 1501 002 R1 CT1 | 2433.4 | la cerere
7821308154 | SLV 2 1565 2100 001 R1 SS410 | 135.7 | la cerere
7822160622 | S-NECK RING 1 1420 1181 001 CT1 | 187.45 | la cerere
7822160630 | S-NECK RING 1 1420 1181 001 LTB5 | 187.45 | la cerere
7822260622 | IMP 3 1420 1503 001 R1 CT1 | 3246.45 | la cerere
7822305154 | S-SLV 2 1420 2100 002 SS410 | 250.7 | la cerere
7822308154 | SLV 2 1420 2100 001 R1 SS410 | 463.45 | la cerere
7822320154 | S-SPACER SLV 1 1420 2111 001 SS410 | 71.3 | la cerere
7822383500 | S-BRG HSG DE 2 1420 2761 001 R1 FG260 | 161 | la cerere
7822645154 | SHAFT RH 3 1420 1801 001 R1 SS410 | 675.05 | 4 saptamani
7822646154 | SHAFT LH 3 1420 1802 001 R1 SS410 | 675.05 | la cerere
7822647154 | SHAFT LH 2 1420 1802 001 SS410 | 592.25 | la cerere
7822648154 | S-SHAFT RH 2 1420 1801 001 R1 SS410 | 592.25 | la cerere
7823161622 | NECK RING 2 1421 1181 001 R1 CT1 | 304.75 | la cerere
7824260622 | IMP 3 1422 1503 001 R1 CT1 | 3406.3 | la cerere
7825260600 | IMP 3 1423 1503 001 R1 LTB2 | 3919.2 | la cerere
7825260622 | IMP 3 1423 1503 001 R1 CT1 | 5868.45 | 4 saptamani
7826162622 | NECK RING 1 1424 1181 001 R1 CT1 | 361.1 | la cerere
7826162630 | S-NECK RING 1 1424 1181 001 R1 LTB5 | 361.1 | la cerere
7826235879 | S-LOG RING 1 1424 2300 001 GFN | 41.4 | la cerere
7826260600 | IMP 2 1424 1500 001 LTB2 | 5037 | la cerere
7826260622 | IMP 2 1424 1500 001 CT1 | 5740.8 | la cerere
7826263622 | IMP 3 1533 1500 001 R1 CT1 | 6166.3 | la cerere
7826306154 | S-SLV 2 1424 2100 002 SS410 | 376.05 | la cerere
7826306162 | S-SLV 2 1424 2100 002 SS316 | 596.85 | la cerere
7826380500 | S-BRG HSG FE 2 1431 2764 001 FG260 | 315.1 | la cerere
7826647154 | S-SHAFT RH 2 1424 1801 002 R1 SS410 | 936.1 | la cerere
7826648154 | M-SHAFT LH 2 1424 1802 002 R1 SS410 | 936.1 | la cerere
7827161622 | NECK RING 2 1425 1181 001 R1 CT1 | 405.95 | la cerere
7828217500 | I BRG BUSH 1 1426 2801 001 R1 FG260 | 115 | la cerere
7828264622 | IMP RH 2 1426 1503 002 CT1 | 2863.5 | la cerere
7828268622 | IMP LH 2 1426 1504 002 CT1 | 2863.5 | la cerere
7828305154 | SLV 1 1426 2100 001 R1 SS410 | 177.1 | la cerere
7828306154 | S-SLV 1 1426 2100 002 SS410 | 250.7 | la cerere
7828313154 | INT BRG SLV 1 1426 1708 001 R1 SS410 | 118.45 | la cerere
7828620154 | BER KEY 12x8x110 114262300001 R1 SS410 | 11.5 | la cerere
7828645154 | SHAFT RH 2 1426 1801 001 R1 SS410 | 675.05 | la cerere
7828646154 | SHAFT LH 2 1426 1802 001 R1 SS410 | 675.05 | la cerere
7828647154 | SHAFT RH 2 1426 1801 002 R1 SS410 | 874 | la cerere
7828648154 | SHAFT LH 2 1426 1802 002 R1 SS410 | 874 | la cerere
7829160622 | NECK RING 1 1427 1181 001 CT1 | 217.35 | la cerere
7829260622 | IMP 3 1427 1503 001 R1 CT1 | 3199.3 | la cerere
7830160532 | NECK RING 1 1428 1181 001 CF8 | 278.3 | la cerere
7830160622 | NECK RING 1 1428 1181 001 CT1 | 278.3 | la cerere
7830260532 | IMP 3 1428 1503 001 R1 CF8 | 3199.3 | la cerere
7830260622 | IMP 3 1428 1503 001 R1 CT1 | 3199.3 | la cerere
7831161622 | NECK RING 2 1568 1181 001 R1 CT1 | 304.75 | la cerere
7831260622 | IMP 2 1568 1500 001 R1 CT1 | 3893.9 | la cerere
7832161622 | NECK RING 2 1569 1181 001 R1 CT1 | 304.75 | la cerere
7832162622 | NECK RING 1 1569 1181 001 CT1 | 342.7 | la cerere
7832162630 | M-NECK RING 1 1569 1181 001 LTB5 | 342.7 | la cerere
7832260500 | S-IMP 2 1569 1500 001 R1 FG260 | 1309.85 | la cerere
7832260600 | S-IMP 2 1569 1500 001 R1 LTB2 | 4200.95 | la cerere
7832260622 | IMP 2 1569 1500 001 R1 CT1 | 3893.9 | la cerere
7833161622 | NECK RING 2 1429 1181 001 R1 CT1 | 304.75 | la cerere
7834161532 | NECK RING 1 1430 1181 001 CF8 | 376.05 | la cerere
7834161622 | S-NECK RING 1 1430 1181 001 CT1 | 376.05 | la cerere
7834161630 | S-NECK RING 1 1430 1181 001 LTB5 | 376.05 | la cerere
7834260622 | IMP 3 1430 1503 001 R1 CT1 | 5054.25 | la cerere
7834261532 | IMP 2 1430 1500 001 CF8 | 4836.9 | la cerere
7834261600 | S-IMP 2 1430 1500 001 LTB2 | 4167.6 | la cerere
7834261622 | IMP 2 1430 1500 001 CT1 | 4836.9 | la cerere
7834648154 | SHAFT RH 3 1430 1801 001 R1 SS410 | 675.05 | la cerere
7834649154 | SHAFT LH 3 1430 1802 001 R1 SS410 | 1178.75 | la cerere
7835161622 | NECK RING 2 1431 1181 001 R1 CT1 | 470.35 | la cerere
7835200500 | ST BOX BUSH 2 1431 2402 001 FG260 | 72.45 | la cerere
7835235879 | S-LOG RING 2 1431 2300 001 R1 GFN | 28.75 | la cerere
7836260622 | IMP 3 1432 1503 001 R1 CT1 | 6817.2 | la cerere
7836261622 | IMP 3 1432 1500 001 R1 CT1 | 6653.9 | la cerere
7836262500 | IMP 2 1433 1500 001 FG260 | 1926.25 | la cerere
7836262622 | IMP 2 1433 1500 001 CT1 | 5617.75 | la cerere
7836383500 | S-BRG HSG DE 2 1430 2761 001 FG260 | 386.4 | la cerere
7838260622 | IMP 3 1434 1503 001 R1 CT1 | 6402.05 | la cerere
7838261622 | IMP 3 1435 1500 001 R1 CT1 | 5843.15 | la cerere
7838262622 | IMP 2 1434 1500 001 CT1 | 5930.55 | la cerere
7839260622 | IMP 2 1435 1500 001 CT1 | 5617.75 | la cerere
7840161622 | S-NECK RING 1 1436 1181 001 CT1 | 376.05 | la cerere
7840161630 | S-NECK RING 1 1436 1181 001 LTB5 | 545.1 | la cerere
7840200500 | S-ST BOX BUSH 1 1436 2402 001 FG260 | 112.7 | la cerere
7840235879 | S-LOG RING 1 1436 2300 001 GFN | 41.4 | la cerere
7840305154 | SLV 2 1436 2100 001 SS410 | 592.25 | la cerere
7840306150 | SLV 2 1436 2100 002 SS431 | 656.65 | la cerere
7840306154 | S-SLV 2 1436 2100 002 SS410 | 592.25 | la cerere
7840306157 | SLV 2 1436 2100 002 SS420 | 420.9 | la cerere
7840306162 | S-SLV 2 1436 2100 002 SS316 | 784.3 | la cerere
7840382500 | S-BRG HSG FE 2 1436 2764 003 R1 FG260 | 343.85 | la cerere
7840470500 | S-GLD SOLID 1 1436 2310 001 FG260 | 108.1 | la cerere
7840645150 | SHAFT RH 2 1436 1801 001 R1 SS431 | 1216.7 | la cerere
7840645154 | S-SHAFT RH 2 1436 1801 001 R1 SS410 | 968.3 | la cerere
7840646154 | SHAFT LH 2 1436 1802 001 R1 SS410 | 969.45 | la cerere
7841161622 | NECK RING 1 1437 1181 001 R1 CT1 | 537.05 | la cerere
7841356864 | S-WATER DEFL 111516P R9 EPDM(HD 70-75) | 29.9 | la cerere
7842161622 | NECK RING 2 1438 1181 001 R1 CT1 | 304.75 | la cerere
7842260622 | IMP 2 1438 1500 001 CT1 | 2029.75 | la cerere
7843261622 | IMP 2 1570 1500 002 R1 CT1 | 5192.25 | la cerere
7844161622 | NECK RING 1 1571 1181 001 R1 CT1 | 470.35 | la cerere
7844261622 | IMP 2 1571 1500 003 R1 CT1 | 5355.55 | la cerere
7845161622 | NECK RING 2 1439 1181 001 R1 CT1 | 470.35 | la cerere
7846161534 | S-NECK RING 1 1441 1181 001 CF8M | 512.9 | la cerere
7846161622 | S-NECK RING 1 1441 1181 001 CT1 | 376.05 | la cerere
7846383500 | S-BRG HSG DE 2 1440 2761 001 R1 FG260 | 417.45 | la cerere
7848161622 | NECK RING 1 1442 1181 001 R1 CT1 | 562.35 | la cerere
7848305154 | S-SLV 2 1442 2100 001 SS410 | 592.25 | la cerere
7848309154 | SLV 1 1450 2100 001 R1 SS410 | 624.45 | la cerere
7848645154 | SHAFT RH 2 1442 1801 001 R1 SS410 | 1795.15 | la cerere
7848646154 | SHAFT LH 2 1442 1802 002 R1 SS410 | 1795.15 | la cerere
7850260622 | IMP 2 1572 1503 001 R1 CT1 | 5518.85 | la cerere
7851161622 | NECK RING 2 1444 1181 001 R1 CT1 | 589.95 | la cerere
7852261622 | IMP 2 1573 1500 002 R1 CT1 | 6004.15 | la cerere
7852262622 | IMP 2 1573 1500 004 CT1 | 5148.55 | la cerere
7853161622 | NECK RING 2 1445 1181 001 R1 CT1 | 675.05 | la cerere
7853308154 | SLV 2 1445 2100 001 SS410 | 522.1 | la cerere
7853645154 | SHAFT RH 2 1445 1801 001 R1 SS410 | 936.1 | la cerere
7853646154 | SHAFT LH 2 1445 1802 001 R1 SS410 | 936.1 | la cerere
7854161622 | NECK RING 1 1446 1181 001 CT1 | 499.1 | la cerere
7855161622 | NECK RING 1 1574 1181 001 R1 CT1 | 1852.65 | la cerere
7855260622 | IMP 2 1574 1500 001 R1 CT1 | 18661.05 | la cerere
7855305154 | SLV 1 1574 2100 001 R1 SS410 | 1532.95 | la cerere
7855645154 | SHAFT RH 2 1574 1801 001 R1 SS410 | 3031.4 | la cerere
7856161622 | NECK RING 1 1447 1181 001 CT1 | 483 | la cerere
7857161622 | NECK RING 1 1575 1181 001 R1 CT1 | 1146.55 | la cerere
7857260622 | IMP 2 1575 1500 001 R1 CT1 | 11548.3 | la cerere
7857305154 | SLV 1 1575 2100 001 R1 SS410 | 1010.85 | la cerere
7857307154 | SLV 2 1575 2100 002 SS410 | 748.65 | la cerere
7857320154 | SLV SPACER 1 1575 2111 001 SS410 | 182.85 | la cerere
7857324154 | SLV NUT RH 1 1575 3030 001 R1 SS410 | 67.85 | la cerere
7857327154 | SLV NUT LH 1 1575 3030 001 R2 SS410 | 67.85 | la cerere
7857331154 | COWL NUT RH 1 1575 3000 001 R1 SS410 | 77.05 | la cerere
7857332154 | COWL NUT LH 1 1575 3000 001 R2 SS410 | 77.05 | la cerere
7857645154 | SHAFT RH 2 1575 1801 001 R1 SS410 | 2525.4 | la cerere
7857646154 | SHAFT RH 2 1575 1801 002 R1 SS410 | 2185 | la cerere
7857647154 | SHAFT LH 2 1575 1802 002 R1 SS410 | 2185 | la cerere
7857648154 | SHAFT LH 2 1575 1802 001 R1 SS410 | 2525.4 | la cerere
7858161622 | NECK RING 1 1448 1181 001 R1 CT1 | 1010.85 | la cerere
7858260622 | IMP 2 1448 1500 001 R1 CT1 | 10156.8 | la cerere
7858320154 | S-SPACER SLV 1 1448 2111 001 SS410 | 138 | la cerere
7858646154 | SHAFT RH 2 1448 1801 001 R1 SS410 | 1371.95 | la cerere
7858647154 | SHAFT LH 2 1448 1802 001 R1 SS410 | 1371.95 | la cerere
7859161622 | NECK RING 1 1449 1181 001 R1 CT1 | 1010.85 | la cerere
7859162622 | S-NECK RING 1 1445 1181 001 R1 CT1 | 531.3 | la cerere
7859260622 | IMP 2 1449 1503 001 CT1 | 6555 | la cerere
7861161622 | NECK RING 1 1576 1181 001 R1 CT1 | 525.55 | la cerere
7861260622 | IMP 2 1576 1500 001 R1 CT1 | 9574.9 | la cerere
7861261534 | IMP 2 1576 1500 005 R1 CF8M | 9702.55 | la cerere
7861261622 | IMP 2 1576 1500 005 R1 CT1 | 9674.95 | la cerere
7861305154 | SLV 2 1576 2100 001 R1 SS410 | 654.35 | la cerere
7861306190 | SLV 2 1576 2100 002 UNS 31803 | 984.4 | la cerere
7861646154 | SHAFT LH 2 1576 1802 001 R1 SS410 | 1348.95 | la cerere
7861648154 | SHAFT RH 2 1576 1801 002 R1 SS410 | 1309.85 | la cerere
7861648190 | SHAFT RH 2 1576 1801 002 R1 UNS 31803 | 1969.95 | la cerere
7861649154 | SHAFT LH 2 1576 1802 002 R1 SS410 | 1309.85 | la cerere
7862161622 | NECK RING 1 1451 1181 001 R1 CT1 | 1178.75 | la cerere
7863161622 | NECK RING 1 1452 1181 001 R1 CT1 | 1515.7 | la cerere
7863260622 | IMP 2 1452 1500 001 R1 CT1 | 12328 | la cerere
7863305154 | S-SLV 2 1452 2100 001 SS410 | 756.7 | la cerere
7863309154 | SLV 1 1452 2100 001 R1 SS410 | 1093.65 | la cerere
7863324154 | S-SLV NUT RH 1 1450 3030 001 R1 SS410 | 77.05 | la cerere
7863327154 | S-SLV NUT LH 1 1450 3030 001 R2 SS410 | 77.05 | la cerere
7864260622 | IMP 2 1453 1500 001 CT1 | 19351.05 | la cerere
7864645154 | SHAFT RH 2 1453 1801 001 R1 SS410 | 3031.4 | la cerere
7864646154 | SHAFT LH 2 1453 1802 001 R1 SS410 | 3031.4 | la cerere
7864649154 | SHAFT RH 2 1452 1801 001 R1 SS410 | 2496.65 | la cerere
7864650154 | SHAFT LH 2 1452 1802 001 R1 SS410 | 2496.65 | la cerere
7865161622 | NECK RING 1 1454 1181 001 R1 CT1 | 2024 | la cerere
7866161622 | NECK RING 1 1455 1181 001 CT1 | 1123.55 | la cerere
7866306154 | SLV 1 1455 2100 001 SS410 | 968.3 | la cerere
7866320154 | SLV SPACER 1 1455 2111 001 SS410 | 213.9 | la cerere
7866645154 | SHAFT 2 1455 1800 001 SS410 | 3368.35 | la cerere
7866646154 | SHAFT LH 2 1455 1802 001 SS410 | 3368.35 | la cerere
7950263154 | GLD SLV 1MP/P-4139 R8 SS410 | 143.75 | la cerere
7951128154 | MUF COUP 2MP/P-4977/5 R1 SS410 | 72.45 | la cerere
7951136154 | SPT COLL 2MP/P-4977/5 R2 SS410 | 54.05 | la cerere
7952262154 | GLD SLV 1MP/P-4209/8 R1 SS410 | 165.6 | la cerere
7952281154 | SLV NUT RH 1MP/P-3900/4 R1 SS410 | 49.45 | la cerere
7952282154 | SLV NUT LH 1MP/P-3900/4 R2 SS410 | 50.6 | 4 saptamani
7953025622 | NECK RING 1MP/P-4203/26 R1 CT1 | 138 | 4 saptamani
7953210622 | IMP 2MP/P-4754/13 R1 CT1 | 2198.8 | 4 saptamani
7953230622 | BLK USE 7953230532 | 98.9 | la cerere
7953350154 | P BRG SLV 1MP/P-4217 R18 SS410 | 64.4 | 4 saptamani
7953611154 | SHAFT 2 5501 1800 009 SS410 | 179.4 | la cerere
7953679154 | INT SHAFT 2 5501 1805 005 R1 SS410 | 197.8 | 4 saptamani
7963355866 | BLK BUSH 1 5538 2830 001 R1 FEROFORMT127 | 857.9 | la cerere
70326700101 | IMPELLER IPH65/160(159) FGL BALANCED | 1143.1 | 4 saptamani
70377290101 | IMPELLER CXL70B-32-D,63 BLACK | 3.45 | la cerere
70380690101 | IMPELLER D,35/80/15x4,4 NORYL CXL100-32 | 18.4 | la cerere
71410199503 | GASKET-14X20X2-ARAMIDE-ELASTOMERE | 5.75 | 4 saptamani
71410199506 | GASKET-17X25X2-ARAMIDE-ELASTOMERE | 5.75 | 4 saptamani
71410299502 | GASKET-21X30X2-ARAMIDE-ELASTOMERE | 5.75 | 4 saptamani
71457698012 | FLAT GASKET D,35/78X3 EPDM85 DN32 | 2.3 | pe stoc /1 saptamana
71457798006 | FLAT-GASKET-45X92X3-EPDM85 DN40 | 8.05 | pe stoc /1 saptamana
71457798008 | CASING-FLAT-GASKET | 9.66 | pe stoc /1 saptamana
71457798011 | FLAT-GASKET-41X53X4-EPDM85 | 5.75 | 2 saptamani
71457898010 | FLAT GASKET D,57/107X3 EP856 DN50 | 6.9 | pe stoc /1 saptamana
71457996722 | FLAT-GASKET-139X150X2-NITRILE | 5.75 | pe stoc /1 saptamana
71457998006 | FLAT GASKET D,76/127X3 EP856 DN65 | 8.05 | pe stoc /1 saptamana
71457998007 | FLAT GASKET D,89/142X3 EP851 DN80 | 4.14 | pe stoc /1 saptamana
71457998009 | FLAT GASKET D,133/192X5 EP851 DN125 | 4.6 | pe stoc /1 saptamana
71471098502 | RUBBER-OVAL-FLAT-GASKET | 5.75 | 4 saptamani
71713334502 | STAINLESS-STEEL-HOUSING-VM304-604-VME305 | 165.6 | 4 saptamani
71713334503 | PUMP JACKET MV3+6/5 INOX | 175.95 | 4 saptamani
71713334505 | STAINLESS-STEEL-HOUSING-VM-307-607 | 50.6 | 4 saptamani
71713334506 | PUMP JACKET MV3/MV6-10 INOX | 257.6 | 4 saptamani
71713434501 | HOUSING-Ø152-L387-VML313/613-304 | 844.1 | 4 saptamani
71713434502 | HOUSING-Ø152-L471-VML316/616-304 | 116.15 | 4 saptamani
71713434504 | HOUSING-Ø152-L107-VML303/603-304 | 86.25 | 4 saptamani
71713434505 | HOUSING-Ø152-L135-VML304/604-304 | 86.25 | 4 saptamani
71713434506 | HOUSING-Ø152-L163-VML305/605-304 | 426.65 | 4 saptamani
71713434507 | CHEMISE-Ø152-L219-VML307/607-304 | 86.25 | 4 saptamani
71713434508 | PUMPENMANTEL Ø152-L303-VML310/610-304 | 116.15 | 4 saptamani
71713434510 | PUMP SHROUD Ø152-L130-VML1102-304 | 327.75 | 4 saptamani
71713434513 | PUMP SHROUD Ø152-L265-VML1105-304 | 579.6 | 4 saptamani
71713434514 | PUMP SHROUD Ø152-L310-VML1106-304 | 691.15 | 4 saptamani
71713434515 | PUMP SHROUD Ø152-L400-VML1108-304 | 871.7 | 4 saptamani
71713434516 | PUMP SHROUD Ø152-L490-VML1110-304 | 1040.75 | 4 saptamani
71713434517 | PUMP SHROUD Ø152-L580-VML1112-304 | 1117.8 | 4 saptamani
71713434518 | HOUSING Ø152-L670-VML1114-304 | 167.9 | 4 saptamani
71713434521 | PUMP SHROUD Ø152-L355-VML1107-304 | 771.65 | 4 saptamani
71713434522 | HOUSING Ø152-L583-VML320/620-304 | 116.15 | 4 saptamani
71713434523 | PUMPENMANTEL MVL11/17 | 167.9 | 4 saptamani
71713434524 | PUMPENMANTEL MVL11/20 | 167.9 | 4 saptamani
71715034502 | PUMP JACKET MHE305 INOX | 150.65 | 4 saptamani
71902690101 | DISTANCE RING D,28/17X7 | 5.75 | 4 saptamani
72023100002 | BEARING SUPPORT D,E, MHE3/6 | 63.25 | pe stoc /1 saptamana
72350811503 | SHAFT-VM/VML302/602-S/T-CHROMIUM PLATING | 372.6 | 4 saptamani
72350811504 | SHAFT-D14,5-VM/VML-115-S/T-CHROMIUM PLAT | 372.6 | 4 saptamani
72350811505 | SHAFT-D14,5-VM/VML-115-S/T-CHROMIUM PLAT | 491.05 | 4 saptamani
72350811506 | SHAFT-D14,5-VM/VML-115-S/T-CHROMIUM PLAT | 408.25 | 4 saptamani
72350811508 | SHAFT-D14,5-VM/VML-115-S/T-CHROMIUM PLAT | 486.45 | 4 saptamani
72350811511 | SHAFT-D14,5-VM/VML-115-S/T-CHROMIUM PLAT | 430.1 | 4 saptamani
72350811514 | PP-SHAFT-D14,5-VM/VML-115-S/T-CHROMIUM P | 354.2 | 4 saptamani
72350811517 | SHAFT-D14,5-VML316B-11-S/T-CHROMIUM PLAT | 604.9 | 4 saptamani
72351311503 | SHAFT MVL11/2 | 510.6 | 4 saptamani
72351311504 | PP-SHAFT-D22L276D11,9/22-VML1204-115 | 541.65 | 4 saptamani
72351311505 | SHAFT MVL11/4 | 579.6 | 4 saptamani
72351411506 | SHAFT MVL11/5 | 541.65 | 4 saptamani
72351411507 | SHAFT MVL11/6 | 579.6 | 4 saptamani
72351411508 | PP-SHAFT-D22L477D14,5/22-VML12/2207-115 | 800.4 | 4 saptamani
72351411509 | PP-SHAFT-D22L522D14,5/22-VML12/2208-115 | 845.25 | 4 saptamani
72351411511 | SHAFT MVL11/10 | 890.1 | 4 saptamani
72351411513 | PP-SHAFT-D22L702D14,5/22-VML1212-115 | 953.35 | 4 saptamani
72351411515 | PP-SHAFT-D22L792D14,5/22-VML1214-115 | 1012 | 4 saptamani
72351511521 | PP-SHAFT-D22L1062D14,5/22-VML1/22-115 | 1354.7 | 4 saptamani
72540687301 |  | 1.15 | la cerere
72552777502 | MOT-HOUS-D106-MACHINED | 39.1 | pe stoc /1 saptamana
72636988601 | FAN-D130-HUB-D11 | 43.7 | la cerere
72673577501 | MOTOR HOUSING 900,1100,1500W SALMSON FER | 98.9 | 4 saptamani
72763988601 | FAN WHELL D,100 HUB-D,14,65 | 43.7 | la cerere
72963500105 | INFERIOR-END-SHIELD-VML-VMLC300/600 | 128.8 | 4 saptamani
72963600101 | SUPERIOR-END-SHIELD-VML3/6/11/1800-US | 480.7 | pe stoc /1 saptamana
72964800105 | INFERIOR-END-SHIELD-VML/C1100/1800-US | 552 | 4 saptamani
73331398301 | THROWER MVE3/6 GI, | 12.88 | pe stoc /1 saptamana
73352098301 | GUMMI-THROWER-SYN-D16/35-EP4 | 2.3 | la cerere
73402910201 | FAN-COVER-PS100-ZINCED | 23 | 4 saptamani
73407888601 | MOTOR-FAN-PS71 | 50.6 | 4 saptamani
73651700102 | COUPLING-1/2-NEUPEX-80-PART1-D19-L30 | 54.05 | la cerere
73651700103 | COUPLING-1/2-NEUPEX-80-PART1-D24-L30 | 55.2 | la cerere
73651700104 | COUPLING-1/2-NEUPEX-80-PART1-D28-L30 | 55.2 | la cerere
73651800102 | COUPLING-1/2-NEUPEX-95-PART1-D24-L35 | 64.4 | la cerere
73651800103 | COUPLING-1/2-NEUPEX-95-PART1-D28-L35 | 116.15 | la cerere
73651900101 | COUPLING-1/2-NEUPEX-110-PART1-D28-L40 | 83.95 | la cerere
73651900102 | COUPLING-1/2-NEUPEX-110-PART1-D38-L40 | 156.4 | la cerere
73651900103 | COUPLING-1/2-NEUPEX-110-PART1-D42-L40 | 380.65 | la cerere
73651900106 | COUPLING-1/2-NEUPEX-110-PART1-D24-L40 | 83.95 | la cerere
73669600101 | COUPLING-1/2-NEUPEX-80-PART4-D24-L30 | 41.4 | la cerere
73669700103 | COUPLING-1/2-NEUPEX-95-PART4-D42-L35 | 81.65 | la cerere
73669800103 | COUPLING-1/2-NEUPEX-110-PART4-D42-L40 | 75.9 | la cerere
73671300003 | ASSEMBLY COUPLING MV/MVL3/6 | 79.35 | 4 saptamani
73676000001 | COUPLING-S/RIG-US-D12X19 | 280.6 | 4 saptamani
73676000002 | COUPLING-S/RIG-US-D12X24 | 131.1 | 4 saptamani
74072411101 | MOTOR SHIM H61 | 272.09 | 4 saptamani
74604600002 | KIT-NRA300-600VM-VML | 48.3 | 4 saptamani
74604700001 | ASSEMBLY STAGE MV/MVL3 | 198.95 | la cerere
74604700002 | KIT-NRS300VM-VML | 164.45 | 4 saptamani
74604800002 | ASSEMBLY STAGE RFK,MV/MVL6 | 213.9 | pe stoc /1 saptamana
74604900001 | STAGE F,ZWI-LAG, MV/MVL3 KIT | 175.95 | pe stoc /1 saptamana
74605000002 | ASSEMBLY STAGE MV6/MVL6 | 161 | pe stoc /1 saptamana
74605200002 | KIT-NJ1-3-6MV-MVL | 182.85 | 4 saptamani
74605300002 | ASSEMBLY GRD,MVL6/13-20 | 278.3 | la cerere
74605400002 | ASSEMBLY HOUSING-GASKET MVL3+6 | 165.6 | la cerere
74605500001 | ASSEMBLY STEP BEARING MVL3/6 | 239.2 | pe stoc /1 saptamana
74606600002 | NRC-KIT-MVL3-6 VP, | 135.7 | pe stoc /1 saptamana
74678100004 | ARBR,EQUI-STAR-900W-M-4E-D15 | 172.5 | 4 saptamani
74700311101 | MACHINED-PLUG-D13,15WG-L10-XC38 | 11.5 | 4 saptamani
74702411101 | MACHINED-PLUG-1/2GAZ-L15-XC38 | 27.37 | 4 saptamani
74750411105 | SCREW M6X20 ISO4017 6,8 | 5.75 | 4 saptamani
74750411113 | SCREW M6X60 ISO4014 6,8 | 5.75 | 4 saptamani
74750511103 | SCREW M8X20 ISO4017 6,8 | 5.75 | 4 saptamani
74750511107 | SCREW M8X40 ISO4017 6,8 | 5.75 | 4 saptamani
74750511116 | SCREW M8X80 ISO4014 6,8 | 5.75 | 4 saptamani
74750511118 | SCREW TH-M8X65X22 ACIER-CL,6-8 | 5.75 | 4 saptamani
74750511122 | SCREW M8X50 ISO4014 6,8 | 5.75 | 4 saptamani
74750611107 | BOLT,HEX M10X30/SS400/W | 5.75 | 4 saptamani
74750611108 | M10-1,5 x 35mm DIN 931 ZINC HEX SCREW | 5.75 | 4 saptamani
74750611113 | SCREW M10X60 ISO4014 8,8 A2K | 5.75 | 4 saptamani
74750611114 | SCREW M10X70 ISO4014 6,8 | 5.75 | 4 saptamani
74750611119 | SCREW M10X80 ISO4014 6,8 | 5.75 | 4 saptamani
74750711106 | SCREW M12X40X30 ISO4014 8,8 | 5.75 | 4 saptamani
74750711108 | SCREW M12x50 ISO4014 6,8 | 1.15 | 4 saptamani
74750711109 | SCREW TH-M12X70X30-ACIER-CL,6-8 | 5.75 | 4 saptamani
74750711110 | SCREW M12X80X30 ISO4014 6,8 | 5.75 | 4 saptamani
74750711111 | SCREW M12X90 ISO4014 6,8 | 5.75 | 4 saptamani
74750711112 | SCREW M12X100 ISO4014 8,8 | 5.75 | 4 saptamani
74750711115 | SCREW M12X35 ISO4017 6,8 | 5.75 | 4 saptamani
74750711116 | SCREW M12X55X55 ISO4017 6,8 ZN | 5.75 | 4 saptamani
74750711119 | SCREW M12X20 ISO4017 6,8 | 5.75 | 4 saptamani
74750711121 | SCREW M12X40 ISO4017 6,8 ZN | 59.8 | la cerere
74750711124 | SCREW M12X65 ISO4017 6,8 ZN | 5.75 | 4 saptamani
74750811111 | SCREW M14X45 DIN931 6,8 | 5.75 | 4 saptamani
74750811114 | SCREW M14X40 DIN931 6,8 | 5.75 | 4 saptamani
74750911102 | SCREW M16X40X35 ISO4014 6,8 | 5.75 | 4 saptamani
74750911103 | SCREW M16X45 ISO4017 6,8 ZN | 5.75 | 4 saptamani
74750911104 | SCREW M16X50 ISO4017 6,8 ZN | 5.75 | 4 saptamani
74750911105 | SCREW M16X55X38 ISO4014 6,8 | 5.75 | 4 saptamani
74750911106 | SCREW M16x55x35 ISO4014 6,8 ZN | 5.75 | 4 saptamani
74750911108 | SCREW M16X70 ISO4014 6,8 | 5.75 | 4 saptamani
74750911110 | SCREW M16X65X35 ISO4014 6,8 | 5.75 | 4 saptamani
74750911111 | SCREW M16X90 ISO4014 6,8 | 5.75 | 4 saptamani
74750911114 | SCREW TH16X120-ACIER-CL,6-8 | 5.75 | 4 saptamani
74750912122 | SCREW M16X100X38 ISO4014 6,8 | 5.75 | 4 saptamani
74751011101 | SCREW M20X65 ISO4014 6,8 | 5.75 | 4 saptamani
74751011107 | SCREW M20X100X46 ISO4014 6,8 | 5.75 | 4 saptamani
74751211108 | SCREW M24X120 ISO4014 6,8 | 17.25 | 4 saptamani
74755133501 | SCREW-SP/C-HC-D1/2"L1"1/2X32 | 36.8 | la cerere
74760212109 | SCREW M6X20 ISO4762 12,9 | 5.75 | 4 saptamani
74760212113 | SCREW M6x20 ISO4762 8,8 ZN | 5.75 | 2 saptamani
74760312104 | SCREW M8x30 ISO4762 8,8 ZN | 5.75 | 4 saptamani
74760412103 | SCREW M10x30 ISO4762 8,8 ZN | 5.75 | 4 saptamani
74760412112 | SCREW M10X25 ISO4762 8,8 ZN | 1.15 | 4 saptamani
74960011014 | RONDELLE-M,10,N- | 5.75 | 4 saptamani
74960011016 | PLAIN-WASHER-Z12U | 5.75 | 4 saptamani
74960033407 | DISC MP3/6+MC3/6 | 5.75 | 4 saptamani
74960033425 | WASHER M18U-316L | 5.75 | 4 saptamani
75110211201 | KEY-B-8X7X28-112 | 5.75 | 4 saptamani
75110311204 | KEY-2BT-10X8X60 | 5.75 | 4 saptamani
75112811205 | KEY-C-8X7X50-112 | 6.9 | 4 saptamani
75112811208 | KEY-C-8X7X64-112 | 4.6 | la cerere
75115511202 | KEY-NP100-125-150/400 | 255.3 | 4 saptamani
75338900011 | KIT-NJ-MVL11-50 | 126.5 | 4 saptamani
75338900013 | KIT-NR-MVL-11-50 | 192.05 | 4 saptamani
75338900014 | KIT-NRP-MVL11-50-WILO | 463.45 | pe stoc /1 saptamana
75338900015 | ASSEMBLY STEP BEARING MVL1100+VP, | 561.2 | 4 saptamani
75338900016 | SHAFT EQUIPMENT KIT MVL1100 | 29.9 | 4 saptamani
75338900017 | KIT-NJ2-MVL11-50/12A20 | 792.35 | 4 saptamani
76936100013 | ASSEMBLY GRD,MVL3/2-20,MVL6/2-10 | 256.45 | pe stoc /1 saptamana
76936100014 | ASSEMBLY GRD,MVL6/13-20 | 571.55 | pe stoc /1 saptamana
76936100029 | MECHANICAL SEAL MV3/6 KIT | 304.75 | pe stoc /1 saptamana
76936100034 | ASSEMBLY GRD,MVL1102-1110 16BAR | 399.05 | pe stoc /1 saptamana
76936100048 | ASSEMBLY GRD,MHE | 142.6 | pe stoc /1 saptamana
200203000000 | COUPLING 02-76/2 K1 28X8 CP FGL250 | 231.15 | la cerere
200203000000 | COUPLING 02-76/3 K4 28X8 CM FGL 250 | 205.85 | la cerere
200501000000 | SCREW TCHC M 6X25 ACIER 120kg - 12,9 | 2.3 | la cerere
200501000000 | SCREW S/TETE Hc M6-10 à TETON | 2.3 | la cerere
200701000000 | WASHER EVENTAIL JZ Ø 6 ZINGUEE | 1.15 | la cerere
201002000000 | KEY A 8x7x32 /304 | 18.4 | la cerere
201506000000 | GASKET KLINGERIT 82-35/1 35x70x3 | 12.65 | la cerere
201506000000 | THROWER 67-27 NITRIL 27X48X4 | 12.65 | la cerere
201706000000 | JT V-RING VITON V 30 S Ø 27x35 | 23 | la cerere
201706000000 | GASKET V-RING NITRILE V28S Ø 25x33 | 26.45 | la cerere
202201000000 | BEARING 2304 | 18.4 | la cerere
202201000000 | BALL BEARING 6404 | 64.4 | la cerere
208301000000 | COUPLING GUARD 61-89 ZINGUE | 41.4 | la cerere
209303000000 | BASE PLATE 79-89/2 FTE U | 255.3 | la cerere
209303000000 | BASE PLATE 79-89/6 FTE U | 255.3 | la cerere
4838KP3016P | TANK,COMPRESSOR,0,8KG/CM2,1 LITER | 21.85 | 2 saptamani
5221KP4005B | VALVE ASSY,PUMP | 5.75 | la cerere
6601KP3003A | SWITCH ASSY | 98.9 | la cerere
7A05327500 | S-LOG RING SPT 1MP/P-3542 R1 FG260 | 27.6 | 4 saptamani
7A05470500 | S-GLD SPLIT 1MP/P-3543 R1 FG260 | 50.6 | la cerere
7B03324154 | SLV NUT RH 1MP/P-3560 R1 SS410 | 19.55 | la cerere
7B03327154 | SLV NUT LH 1MP/P-3560 R2 SS410 | 19.55 | la cerere
7B12217500 | INT BUSH 1MP/P-4230 R1 FG260 | 48.3 | la cerere
7B12670101 | THRUST COLL 1MP/P-1846/1 R1 MS | 26.45 | la cerere
7B13324154 | SLV NUT RH 1 1711 3030 001 R1 SS410 | 26.45 | la cerere
7B13327154 | SLV NUT LH 1 1711 3030 001 R2 SS410 | 26.45 | la cerere
7B16217500 | INT BUSH 1 1802 1090 001 R1 FG260 | 66.7 | la cerere
7B16264534 | IMP RH 2 1802 1501 002 R1 CF8M | 3412.05 | la cerere
7B16268534 | IMP LH 2 1802 1501 003 R1 CF8M | 3412.05 | la cerere
7B16313500 | INT COLL 1 1802 1100 001 R1 FG260 | 66.7 | la cerere
7B16331154 | SPL NUT RH 1 1802 3000 001 R1 SS410 | 34.5 | la cerere
7B16332154 | SPL NUT LH 1 1802 3000 001 R2 SS410 | 34.5 | la cerere
7B17174500 | S-INT STG RING 2 1803 1750 002 R1 FG260 | 148.35 | la cerere
7B17217500 | S-INT BUSH 1 1803 1090 001 R1 FG260 | 94.3 | la cerere
7B17264534 | IMP RH 2 1803 1500 001 R1 CF8M | 3596.05 | la cerere
7B17313500 | INT COLL 1 1803 1100 001 R1 FG260 | 124.2 | la cerere
7B17434500 | S-BRG E/COV NDE 1 1803 2754 001 R1 FG260 | 55.2 | la cerere
7B17463500 | BRG HSG 1 1803 2760 001 R1 FG260 | 140.3 | la cerere