## 2020.01
* L= aus Lagervorrat lieferbar / on stock / du stock livrable C= ca. 2 Wochen / approx. 2 weeks / environ 2 semaines K= ca. 4 Wochen / approx. 4 weeks / environ 4 semaines D= 4-6 Wochen / 4-6 weeks / 4-6 semaines A= auf Anfrage / on request / sur demande
BRUTTOPREISLISTE ERSATZTEILE / SPARE PARTS GROSS PRICE LIST/ TARIF GENERAL DES PIECES DE RECHANGE Version: 2020.01
Art.-Nr./ Part No./ Rèfèrence | Beschreibung | Description | Désignation | Preis [€]/ Price [€]/ Prix [€] | * Lieferzeit/ Delivery time/ Délai de Livraison
19389 | DRUCKSCHLAUCH SUBSON 20-30 SET | DISCHARGE-KIT-SUBSON 20-30 | KIT-REFOULEMENT-SUBSON 20-30 | 53 | K
20937 | KONDENSATOR 12MF 450V RPC2 | CAPACITOR-12MF-450V-RPC2 | CONDENSATEUR-12MF-450V-RPC2 | 49 | L
21308 | DRUCKSCHLAUCH SUBSON 10 SET | DISCHARGE-KIT-SUBSON 10 | KIT-REFOULEMENT-SUBSON 10 | 43 | K
55290 | SICHERUNGSRING 25X1.2 DIN471 | CIRCLIP-FOR-SHAFT-D25x1.2 | ANNEAU-ELAST-ARBRE-D25X1.2 | 5 | K
55292 | SICHERUNGSRING 30X1.5 DIN471 | CIRCLIP-FOR-SHAFT-D30x1.5 | ANNEAU-ELAST-ARBRE-D30X1.5 | 5 | K
55310 | SICHERUNGSRING DIN472 D.52X2 FST. | CIRCLIP-FOR-BORES-D52x2 | ANNEAU-ELAST-ALESAGE-D52X2 | 5 | K
55311 | SICHERUNGSRING BOHRUNGEN D62X2 | CIRCLIP-FOR-BORES-D62x2 | ANNEAU-ELAST-ALESAGE-D62X2 | 5 | K
55312 | SICHERUNGSRING 72X2.5 DIN472 | CIRCLIP-FOR-BORES-D72x2.5 | ANNEAU-ELAST-ALESAGE-D72X2.5 | 5 | K
56049 | MUTTER M10 | NUT-H-M10-STEEL | ECROU-H-M10-ACIER | 5 | K
56052 | MUTTER M12 NP-PUMPE-ZN-ISO4032-cl8 | NUT-H-M12-STEEL-ZN-ISO4032-cl8 | ECROU-H-M12 ACIER ISO4032-CL8 | 5 | K
56057 | MUTTER H M16 STAHL | NUT-H-M16-STEEL-DIN934 | ECROU-H-M16-ACIER-ZN | 5 | K
57819 | O-RING ID.85,32X3,53 NBR70SH | O-RING ID.85,32x3,53 | JOINT TORIQUE ID.85,32X3,53-NBR70SH | 5 | L
57912 | O-RING ID.104,37X3,53 NBR70SR | O-RING-104,37X3,53-PB701 | JOINT-TOR-104,37X3,53-PB701 | 5 | C
57982 | SICHERUNGSRING 110X4 DIN472 | CIRCLIPS 110x4 DIN472 | CIRCLIPS 110X4 DIN472 | 5 | K
58679 | SICHERUNGSRING D140X4 | CIRCLIP-FOR-BORES-D140x4 | ANNEAU-ELAST-ALESAGE-D140X4 | 5 | K
59375 | BEUTEL 8 Schrauben M16X60-ZN | BAG 8 BS.-Screws M16X60-ZN | POCHETTE-8.BOULONS-H.M16X60-ZN | 30 | S
61477 | SCHRAUBE M16 L60X38 ZINK | SCREW M16 L60x38-ZINGUE | BOULON-H.M16L60X38-ZINGUE | 5 | K
61689 | STÜTZSCHEIBE D10 10,2X22,25X1,6 STAHL | CONTACT-WASHER-10MOY-10,2x22,25x1,6-STEE | RONDELLE-CONTACT-10MOY-10,2X22,25X1,6-AC | 5 | K
61701 | SCHEIBE D.16 | DISC 16MOY.NOMEL | RONDE.CONTACT.16MOY.NOMEL | 5 | K
61882 | SICHERUNGSRING D50X2 | CIRCLIP-FOR-BORES-D50x2 | ANNEAU-ELAST-ARBRE-D50X2 | 5 | K
62003 | SPRITZRING B2-65-315 NP-PUMPE | THROWER-B2-65-315 | DEFLECTEUR-B2-65-315 | 54 | K
62005 | SPRITZRING B3-100-400-GUMMI NP-PUMPE | THROWER-B3-100-400-RUBBER | DEFLECTEUR-B3-100-400-CAOUT | 54 | K
62007 | LAGERDECKEL-65-200-B1-GUß | COVER-65-200-B1-CAST-IRON | COUVERCLE-65-200-B1-FT | 131 | K
62799 | FEDERSCHEIBE N6302 | SPRING-WASHER-N6302 | RONDELLE-ELAST-N6302 | 6 | K
63428 | SICHERUNGSRING D60X2 | CIRCLIP-FOR-SHAFT-D60x2 | ANNEAU-ELAST-ARBRE-D60X2 | 5 | K
63484 | KUGELLAGER 6310/2RS-C3 | BALL BEARING 6310/2RS-C3 | ROULEMENT-6310-C3-2RS-HT | 43 | K
63699 | SCHRAUBE M12X50X30 | SCREW M12x50x30 | BOULON-H.M12L50X30-ZINGUE | 5 | K
63794 | SICHERUNGSRING D35X1,5 | CIRCLIP-FOR-SHAFT-D35x1.5 | ANNEAU-ELAST-ARBRE-D35X1.5 | 5 | K
64659 | STÜTZSCHEIBE D.12,4X24,25X1,6 STAHL | CONTACT-WASHER-12ETR-12,4x24,25x1,6-STEE | RONDELLE-CONTACT-12ETR-12,4X24,25X1,6-AC | 5 | K
64996 | SICHERUNGSRING 6309 | CURVED SPRING WASHER-6309 | RONDELLE-ELAST-OND-6309 | 5 | K
64998 | Kugellager 6309-ZZ-C3 | BALL-BEARING-6309-ZZ-C3 | ROULEMENT-6309-ZZ-C3 | 142 | C
65035 | DICHTUNG R 30-43,82X5,33 EP KTW/WRC | GASKET-R-30-43,82X5,33-EP-KTW/WRC | JOINT-R-30-43,82X5,33-EP-KTW/WRC | 6 | C
65036 | O-RING I 2X142INT NITRILE KTW/WRC | O-RING-I-2X142INT-NITRILE-KTW/WRC | JOINT-TOR-I-2X142INT-NITRILE-KTW/WRC | 5 | L
65039 | O-RING 1,78X120,37INT KTW/WRC | O-RING-1,78X120,37INT-KTW/WRC | JOINT-TOR-1,78X120,37INT-KTW/WRC | 5 | C
65894 | REDUZIERSTÜCK PG13/11 MHE | REDUCING-PART PG13/11 MHE | PRESSE-ETOUPE-REDUCTEUR-13/11 | 39 | L
65958 | FEDERSCHEIBE N6201/6002 | SPRING-WASHER-N6201/6002 | RONDELLE-ELAST-N6201/6002 | 5 | K
66058 | O-RING 1,78X120,3INT NITRIL | O'RING-1,78X120,3INT-NITRIL | JOINT-TOR-1,78X120,3INT-NITRIL | 5 | K
2000046 | FARBE WILO-GRÜN 93 ACRYL 1KG. | COLOUR WILO-GREEN 93 ACRYL 1KG | COULEUR WILO-VERT 93 ACRYL 1KG | 56.93 | L
2000047 | SPRAYDOSE WILO-GRÜN NEU | SPRAY CAN WILO-GREEN NEW | BOMBE AÉROSO WILO-VERT NEUF | 52.79 | K
2000058 | SCHALTKASTEN FH80-0,7EM19070062(AB2/88) | SWITCH BOX FH80-0,7 EM 19070062(AB2/88) | COFFRET DE COMMANDE FH80-0,7EM19070062 | 845 | K
2000525 | LAUFRAD D.48/96/20 SET | IMPELLER D.48/96/20 KIT | ROUE D.48/96/20 KIT | 41 | K
2000527 | LAUFRAD D.56/86,5/20 SET(TOP-Z50) | IMPELLER D.56/86,5/20 KIT | ROUE D.56/86,5/20 KIT | 61 | L
2000528 | LAUFRAD D.70/86/25 SET | IMPELLER D.70/86/25 KIT | ROUE D.70/86/25 KIT | 57 | L
2000529 | LAUFRAD D.70/108/25 SET | IMPELLER D.70/108/25 KIT | ROUE D.70/108/25 KIT | 57 | L
2000530 | LAUFRAD D.70/85/20 SET | IMPELLER D.70/85/20 KIT | ROUE D.70/85/20 KIT | 58 | L
2000531 | LAUFRAD D.80/99/25 SET | IMPELLER D.80/99/25 KIT | ROUE D.80/99/25 KIT | 61 | K
2000532 | LAUFRAD D.80/88/25 BIS 06/01 SET | IMPELLER D.80/88/25 TO 06/01 KIT | ROUE D.80/88/25 JUSQU'À 06/01 KIT | 92 | C
2001596 | PUMPENGEHÄUSE I50/92 PN6/10 SET | PUMP HOUSING I50/92 PN6/10 KIT | CORPS DE POMPE I50/92 PN6/10 KIT | 156 | K
2001598 | PUMPENGEHÄUSE TOP65/7 PN10 SET | PUMP HOUSING TOP65/7 PN10 KIT | CORPS DE POMPE TOP65/7 PN10 KIT | 189 | K
2001599 | PUMPENGEHÄUSE I80/120 PN6 SET | PUMP HOUSING I80/120 PN6 KIT | CORPS DE POMPE I80/120 PN6 KIT | 215 | K
2001600 | PUMPENGEHÄUSE I80/120 PN10 SET | PUMP HOUSING I80/120 PN10 KIT | CORPS DE POMPE I80/120 PN10 KIT | 266 | K
2001626 | PUMPENGEHÄUSE I65/120 6/10 SET | PUMP HOUSING I65/120 6/10 KIT | CORPS DE POMPE I65/120 6/10 KIT | 223 | K
2001835 | PUMPENGEHÄUSE D80/120 PN10 SET | PUMP HOUSING D80/120 PN10 KIT | CORPS DE POMPE D80/120 PN10 KIT | 650 | K
2002513 | STEHBOLZEN MHE306 PSA.SET | STUD BOLT MHE306 PSA.KIT | TIRANT MHE306 PSA.KIT | 20 | K
2002514 | STEHBOLZEN MHE603 PSA.SET | STUD BOLT MHE603 PSA.KIT | TIRANT MHE603 PSA.KIT | 20 | K
2002573 | ZWISCHENGEHÄUSE ECKIG D-FH80-0,7 SET | INTERSTAGE CASING ANGULAR D-FH80-0,7 KIT | KIT CORPS INTERMÉD.ANGELEUX D-FH80-0,7 | 486 | K
2002647 | ZWISCHENGEHÄUSE RUND FH/FHn80-0,7 SET | INTERSTAGE CASING ROUND FH/FHn80-0,7 KIT | KIT CORPS INTERMÉD.ROND FH/FHn80-0,7 | 486 | K
2002812 | GRUNDMODUL-KPL | COMPLETE-MODULE | MODULE-COMPLET | 40 | L
2003949 | PUMPENGEHÄUSE WJ 201 SET | PUMP HOUSING WJ 201 KIT | CORPS DE POMPE WJ 201 KIT | 158 | D
2003950 | GLEITRINGDICHTUNG WJ201-401 SET | MECHANICAL SEAL WJ 201-401 KIT | GARNITURE MÉCANIQUE WJ 201-401 KIT | 34 | L
2003951 | PUMPENFUSS WJ301 BIS 6/97 SET | PUMP FOOT WJ TO6/97 WJ301 KIT | PIÈTEMENT RAPPORTÉ WJ301 JUSQU'À6/97 KIT | 88 | D
2003952 | PUMPENFUSS WJ 201 SET | PUMP FOOT WJ 201 KIT | PIÈTEMENT RAPPORTÉ WJ 201 | 95 | L
2003953 | PUMPENFUSS WJ401 BIS6/97 SET | PUMP FOOT WJ401 TO6/97 KIT | PIÈTEMENT RAPPORTÉ WJ401 JUSQU'À6/97 KIT | 98 | K
2003954 | KLEMMENKASTEN WJ201-401 BIS6/97 SET | TERMINAL BOX WJ201-401 TO6/97 KIT | BOÎTE À BORNES WJ201-401 JUSQU'À6/97 KIT | 37 | A
2003955 | VENTURI-ROHR M.RSK.WJ301/401 BIS6/97 SET | VENTURI-PIPE RSK.WJ301/401 TO6/97 KIT | TUBE DE VENTURI WJ301/401JUSQU'À6/97 KIT | 43 | L
2003959 | O-RING WJ 301/401 1310907 BIS6/97 | O-RING WJ 301/401 1310907 TO6/97 | JOINT TORIQUE WJ 301/401 1310907 BIS6/97 | 11 | L
2003966 | O-RING WJ 201/301/401 1311537 | O-RING WJ 201/301/401 1311537 | JOINT TORIQUE WJ 201/301/401 1311537 | 5 | L
2003967 | GRIFF WJ201-401 BIS6/97 SET | HANDLE WJ201-401 TO6/97 KIT | POIGNÉE WJ201-401 JUSQU'À6/97 KIT | 88 | K
2003969 | SCHRAUBE KKD.WJ201-401 0270451 BIS6/97 | SCREW KKD.WJ201-401 0270451 BIS6/97 | VIS KKD.WJ201-401 0270451 BIS6/97 | 5 | D
2003971 | KABEL FRH.WJ 201/301/401 7103831 | CABLE FRH.WJ 201/301/401 7103831 | CÂBLE FRH.WJ 201/301/401 7103831 | 11 | K
2003972 | SCHALTER WJ201/301/401 7201491 BIS6/97 | SWITCH WJ201/301/401 7201491 BIS6/97 | COMMUTATEUR WJ201/301/401 7201491BIS6/97 | 11 | K
2003975 | LÜFTERRAD WJ 301/401 7101796 | FAN WHEEL WJ 301/401 7101796 | VENTILATEUR WJ 301/401 7101796 | 31 | L
2003976 | LÜFTERHAUBE WJ301/401 7102174 BIS6/97 | FAN HOUSING WJ301/401 7102174 TO6/97 | COUVERCLE D´ASPIRATION WJ301/401 7102174 | 38 | A
2003977 | LÜFTERRAD WJ 201 EM 7201246 | FAN WHEEL WJ 201 EM 7201246 | VENTILATEUR WJ 201 EM 7201246 | 31 | D
2003978 | LÜFTERHAUBE WJ 201 EM 7201458 | FAN HOUSING WJ 201 EM 7201458 | COUVERCLE D´ASPIRATION WJ 201 EM 7201458 | 38 | D
2003979 | LAUFRAD WJ 201 7104855 | IMPELLER WJ 201 7104855 | ROUE WJ 201 7104855 | 57 | L
2003981 | DICHTUNG WJ 201 7201536 | GASKET WJ 201 7201536 | JOINT WJ 201 7201536 | 5 | L
2003984 | DRUCKSCHLAUCH HWJ201/301 7102312 BIS6/97 | HOSE HWJ201/301 7102312 BIS6/97 | TUYAU FLEXIBLE HWJ201/301 7102312BIS6/97 | 41 | K
2003987 | MEMBRAN F.TANK HWJ 201/301 7102903 | DIAPHRAGM F.TANK HWJ 201/301 7102903 | MEMBRANE F.TANK HWJ 201/301 7102903 | 87 | L
2003989 | KABEL NETZ-AS. HWJ 201/301/401EM 7201060 | CABLE NETZ-AS. HWJ 201/301/401EM 7201060 | CÂBLE NETZ-AS. HWJ 201/301/401EM 7201060 | 33 | K
2003991 | VERSCHLUßSCHR F.TANK HWJ 201/301 7103111 | SCREW PLUG F.TANK HWJ 201/301 7103111 | BOUCHON F.TANK HWJ 201/301 7103111 | 11 | A
2004000 | DRUCKSCHLAUCH HWJ 401 3250879 | HOSE HWJ401 3250879 | TUYAU FLEXIBLE HWJ 401 3250879 | 41 | D
2004001 | VERSCHLUßSCHRAUBE F.TANK HWJ 401 7102534 | SCREW PLUG F.TANK HWJ 401 7102534 | BOUCHON F.TANK HWJ 401 7102534 | 11 | D
2004002 | VENTIL F.TANK HWJ 401 7102576 | VALVE F.TANK HWJ 401 7102576 | CLAPET F.TANK HWJ 401 7102576 | 11 | K
2004003 | O-RING F.TANK HWJ 401 1310307 | O-RING F.TANK HWJ 401 1310307 | JOINT TORIQUE F.TANK HWJ 401 1310307 | 5 | A
2004004 | W-STÜCK HWJ 401 3131105 | W-PART HWJ 401 3131105 | W-PIECE HWJ 401 3131105 | 19 | A
2004005 | DRUCKSCHALTUNG HWJ 201 7104369 | PRESSURE SWITCHING HWJ 201 7104369 | INTERRUPTION À PRESSIONHWJ 201 7104369 | 58 | K
2004125 | LAUFRAD TWU5-(SE)204/305/407 7103552 | IMPELLER TWU5-(SE)204/305/407 7103552 | ROUE TWU5-(SE)204/305/407 7103552 | 39 | K
2004129 | SCHRAUBE TWU5-(SE)204/305/407 0030462 | SCREW TWU5-(SE)204/305/407 0030462 | VIS TWU5-(SE)204/305/407 0030462 | 5 | A
2004130 | ENDSTÜCK TWU 204/305/407 7104521 | END PIECE TWU 204/305/407 7104521 | PIECE D EXTREMITE TWU204/305/407 7104521 | 43 | K
2004139 | O-RING TWU5-(SE)204/305/407 7201573 | O-RING TWU5-(SE)204/305/407 7201573 | JOINT TORIQUE TWU5-SE204/305/407 7201573 | 5 | L
2004147 | SCHUTZKAPPE TWU 305/407 7104262 | PROTECTIVE CAP TWU 305/407 7104262 | CAPOT DE PROTECTION TWU 305/407 7104262 | 11 | K
2004148 | FLANSCH TWU5-(SE)204/305/407 7104322 | FLANGE TWU5-(SE)204/305/407 7104322 | BRIDE TWU5-(SE)204/305/407 7104322 | 150 | K
2004149 | DISTANZRING TWU5-(SE)204 7104321 | DISTANCE RING TWU5-(SE)204 7104321 | BAGUE ENTRETOISE TWU5-(SE)204 7104321 | 11 | K
2004150 | DISTANZSTÜCK TWU5-(SE)204 7104320 | SPACER TWU5-(SE)204 7104320 | ENTRETOISE TWU5-(SE)204 7104320 | 11 | K
2004158 | SCHRAUBE TWU5-(SE)407 7104250 | SCREW TWU5-(SE)407 7104250 | VIS TWU5-(SE)407 7104250 | 5 | K
2004165 | AUßEN MTL.TWU5-(SE)204/305 7104522 | EXTERNAL MTL.TWU5-(SE)204/305 7104522 | EXTERNE MTL.TWU5-(SE)204/305 7104522 | 417 | K
2004168 | KABEL MO.-SK.TWU305EM 7104504 BIS9/95 | CABLE MO.-SK.TWU305EM 7104504 BIS9/95 | CÂBLE MO.-SK.TWU305EM 7104504 BIS9/95 | 39 | K
2004180 | GLEITRINGDICHTUNG TWU 204/305/407 SET | MECHANICAL GASKET TWU 204/305/407 KIT | GARNITURE MÉCANIQUE TWU 204/305/407 KIT | 39 | L
2004205 | SCHALTKASTEN TWU 407 EM 7104081 | SWITCH BOX TWU 407 EM 7104081 | COFFRET DE COMMANDE TWU 407 EM 7104081 | 269 | K
2004209 | STATOR TWU 305 DM 7104097 | STATOR TWU 305 DM 7104097 | STATOR TWU 305 DM 7104097 | 439 | K
2004210 | STATOR TWU 407 DM 7104099 | STATOR TWU 407 DM 7104099 | STATOR TWU 407 DM 7104099 | 509 | K
2004449 | DICHTUNG WJ 201/301/401 1311487 | GASKET WJ 201/301/401 1311487 | JOINT WJ 201/301/401 1311487 | 5 | L
2004450 | KLEMMBRETT WJ 201/301/401 EM 3000319 | TERMINAL BOARD WJ 201/301/401 EM 3000319 | TABLETTE À BORNES WJ 201/301/401 EM 3000 | 17 | D
2004451 | KLEMMBRETT WJ301/401 DM 3000099 | TERMINAL BOARD WJ301/401 DM 3000099 | TABLETTE À BORNES WJ301/401 DM 3000099 | 17 | D
2004452 | KLEMMKASTEND WJ301/401DM 7103794 BIS6/97 | TERMINAL BOX COVER WJ301/401DM 7103794 | COUVERCLE BOÎTIER À BOR WJ301/401DM 7103 | 11 | K
2004453 | SCHRAUBE KBR.WJ201-401 0360341 | SCREW KBR.WJ201-401 0360341 | VIS KBR.WJ 201-401 0360341 | 5 | A
2004473 | O-RING WJ201/301/401 1310877 | O-RING WJ201/301/401 1310877 | JOINT TORIQUE WJ201/301/401 1310877 | 5 | L
2004481 | VENTURI-ROHR WJ 201 SET | VENTURI-PIPE WJ 201 KIT | TUBE DE VENTURI WJ 201 KIT | 53 | L
2004521 | SCHUTZKAPPE TWU 204 7104263 | PROTECTIVE CAP TWU 204 7104263 | CAPOT DE PROTECTION TWU 204 7104263 | 11 | K
2004568 | DOPPELNIPPEL R1" HWJ 401/301 3140230 | DUAL NIPPLE R1" HWJ 401/301 3140230 | MAMELON DOUBLE R1" HWJ 401/301 3140230 | 21 | D
2004632 | LAUFRAD D.56/95/20 SET | IMPELLER D.56/95/20 KIT | ROUE D.56/95/20 KIT | 131 | L
2004664 | PUMPENGEHÄUSE D50/108,5 PN6 SET | PUMP HOUSING D50/108,5 PN6 KIT | CORPS DE POMPE D50/108,5 PN6 KIT | 460 | K
2006435 | PUMPENGEHÄUSE I40/87 PN6/10 SET | PUMP HOUSING I40/87 PN6/10 KIT | CORPS DE POMPE I40/87 PN6/10 KIT | 90 | K
2006438 | LAUFRAD D.33/78/15 SET | IMPELLER D.33/78/15 KIT | ROUE D.33/78/15 KIT | 51 | L
2006439 | LAUFRAD D.33/95/15 SET | IMPELLER D.33/95/15 KIT | ROUE D.33/95/15 KIT | 59 | L
2006441 | LAUFRAD D.45/82/15 SET | IMPELLER D.45/82/15 KIT | ROUE D.45/82/15 KIT | 20 | L
2006442 | LAUFRAD D.54/70/15 SET | IMPELLER D.54/70/15 KIT | ROUE D.54/70/15 KIT | 31 | L
2006465 | MODUL GR.32 DM SET | MODULE GR.32 3-400 KIT | MODULE GR.32 TRI KIT | 499 | K
2006866 | GLEITRINGDICHTUNG FH32/06 NR.11705 VP. | MECHANICAL SEAL FH32/06 NR.11705 | GARNITURE MÉCANIQUE FH32/06 NR.11705 | 113 | K
2006869 | ENTLÜFTUNGSVENTIL FH32/06 NR.11708 SET | VENT VALVE FH31/06 NR.11708 KIT | PURGEUR D'AIR FH31/06 NR.11708 KIT | 39 | K
2006890 | LAUFRAD FH32/06 NR.11703 SET | IMPELLER FH32/06 NR.11703 KIT | ROUE FH32/06 NR.11703 KIT | 39 | K
2006891 | SCHNEID-EINRICHTUNG FH32/06 NR.11703 SET | CUTTING DEVICE FH32/06 NR.11703 KIT | DIPOSITIF DE COUPE FH32/06 NR.11703 KIT | 300 | K
2006892 | BEHÄLTER KPL.FH32/06 NR.11706 | VESSEL CPL.FH32/06 NR.11706 | RÉSERVOIR COMPL.FH32/06 NR.11706 | 588 | K
2006893 | RÜCKSCHLAGKLAPPE FH32/06 NR.11713 SET | NON RETURN FLAP FH32/06 NR.11713 KIT | CLAPET ANTI-RETOUR FH32/06 NR.11713 KIT | 17 | K
2006895 | ANSCHLUß SATZ FH32/06 NR.11716 VP. | CONNECTION KIT FH32/06 NR.11716 | KIT DE REFOULEMENT FH32/06 NR.11716 | 66 | K
2007071 | MODUL-OBERTEIL GR.32 DM VP. | MODULE-TOP SIDE GR.32 3-400 | MODULE-PARTIE SUPERIEURE GR.32 TRI | 39 | K
2007443 | T-STÜCK HWJ301/401 7102307 BIS06/97 VP. | T-PART HWJ301/401 7102307 TO 06/97 | T-PIECE HWJ301/401 7102307 JUSQU'A06/97 | 17 | K
2007496 | BLINDFLANSCH GR.42 SET | BLANK FLANGE GR.42 KIT | BRIDE PLEINE GR.42 KIT | 95 | L
2007497 | Blindflansch GR.52 SET | Blank flange GR.52 KIT | KIT Bride pleine GR.52 | 108 | L
2008000 | CR-REGLER | CR-CONTROLLER | CR-RÉGULATEUR | 1787 | K
2008004 | CR GP PLATINE (SERIELL ÜBER RS232) | CR BASE BOARD (SERIELL OVER RS232) | CR GP PLATINE (SERIELL ÜBER RS232) | 1073 | K
2008005 | CR LP1-NR PLATINE | CR LP1-NR BOARD | CR LP1-NR PLATINE | 786 | D
2008006 | CR LP2-NR PLATINE | CR LP2-NR BOARD | CR LP2-NR PLATINE | 1445 | K
2008007 | CR LP1-N PLATINE | CR LP1-N BOARD | CR LP1-N PLATINE | 963 | A
2008008 | CR LP2-N PLATINE | CR LP2-N BOARD | CR LP2-N PLATINE | 1137 | L
2008010 | CR-TP/KTY TEMPERATURPLATINE | CR-TP/KTY TEMPERATURE BOARD | CR-TP/KTY PLATINE DE TEMPERATURE | 648 | D
2008011 | PLATINE-CR/DDC | BOARD-CR/DDC | PLATINE-CR/DDC | 1015 | D
2008012 | CR-MELDEPLATINE 1-2 PUMPEN | CR-SIGNAL BOARD 1-2 PUMPS | CR-CARTE SIGNAL 1-2 POMPE | 603 | D
2008014 | CR ST2 STEUERPLATINE | CR ST2 BOARD | CR ST2 PLATINE | 605 | K
2008022 | CR SP-1 SERVICE-STECKER | CR SP-1 SERVICE-PLUG | CR SP-1FICHE D´ENTRETIEN | 300 | L
2008023 | CR-ABSCHLUßPLATINE | CR-COVER PLATE | CR-PLATINE | 107 | K
2008024 | CR-EP ENTSTÖRPLATINE (3 x 0,68µF) | CR-EP ANTI-INTERFERENCE BOARD(3 x 0,68µF | CR-EP PLATINE D`ANTIPARASITAGE(3 x 0,68µ | 170 | A
2008293 | FLANSCH MVIS GR.52 GG25 BEARB. | FLANGE MVIS GR.52 GG25 | LANTERNE-MOTEUR-52-USINEE-GG25 | 63 | K
2008782 | LAUFRAD D.45/128/17X3 PX1786G SET | IMPELLER D.45/128/17X3 PX1786G KIT | ROUE D.45/128/17X3 PX1786G KIT | 38 | L
2008783 | LAUFRAD D.55/133/17X8,1 SET | IMPELLER D.55/133/17X8,1 KIT | ROUE D.55/133/17X8,1 KIT | 98 | K
2008784 | Laufrad 50/160-131 PPO FE1630 SET | Impeller 50/160-131 PPO FE1630 KIT | KIT Roue 50/160-131 PPO FE1630 | 129 | K
2008785 | LAUFRAD D.82/128/17X15,9 PPN SET | IMPELLER D.82/128/17X15,9 PPN KIT | ROUE D.82/128/17X15,9 PPN KIT | 139 | K
2008786 | LAUFRAD D.95/135/17X19,6 PPN SET | IMPELLER D.95/135/17X19,6 PPN KIT | ROUE D.95/135/17X19,6 PPN KIT | 142 | K
2008942 | GLEITRINGD.WE25 F.N-PP.SH/SYN VP. | MECH.SEAL WE25 F.N-PP.SH/SYN | GARN-MECA-WE25 F.N-PP.SH/SYN | 318 | K
2008943 | GLEITRINGD.WE35 F.N-PP.SH/SYN +VP. | MECHANICAL SEAL WE35 F.N-PP.SH/SYN | GARNITURE MÉCANIQUE WE35 F.N-PP.SH/SYN | 584 | K
2008944 | GLEITRINGD.WE55 F.N-PP.SH VP. | MECH.SEAL WE55 F.N-PP.SH | GARN-MECA-WE55 F.N-PP.SH | 736 | K
2008945 | Kugellager WE25 f.NH(SH) SET | Ball bearing WE25 f.NH(SH) KIT | KIT Roulement à billes WE25 p.NH(SH) | 61 | K
2008954 | GLEITRINGD.WE55 F.N-PP.SYN VP. | MECH.SEAL WE55 F.N-PP.SYN | GARN-MECA-WE55 F.N-PP.SYN | 736 | K
2008978 | Gehäusedichtung WE35 f.NH 01020605 | Housing seal WE35 f.NH 01020605 | Joint de corps WE35 p.NH 01020605 | 36 | K
2008982 | Gehäusedichtung WE55 f.NH 01020606 | Housing seal WE55 f.NH 01020606 | Joint de corps WE55 p.NH 01020606 | 98 | C
2009138 | AUSTAUSCHSATZ IPL32/130-0,25/4 | EXCHANGE SET IPL32/130-0,25/4 | KIT DE RECHANGE IPL32/130-0,25/4 | 760 | K
2009139 | Austauschsatz IPL40/130-0,25/4 | Exchange kit IPL40/130-0,25/4 | Kit de rechange IPL40/130-0,25/4 | 784 | K
2009140 | Austauschsatz IPL50/130-0,37/4 | Exchange kit IPL50/130-0,37/4 | Kit de rechange IPL50/130-0,37/4 | 958 | K
2010154 | HOSENROHR DN100 F.D-FH80-3,0/420L | BREECHES PIPE DN100 F.D-FH80-3,0/420L | CULOTTE DN100 F.D-FH80-3,0/420L | 610 | K
2010281 | FILTER-EMC 0,75-4KW CR | FILTER-EMC 0,75-4KW CR | FILTER-EMC 0,75-4KW CR | 915 | L
2010300 | O-RING ID.107,54X3,53 VP. | O-RING ID.107,54X3,53 | JOINT TORIQUE ID.107,54X3,53 | 5 | L
2010301 | O-RING ID.117,07X3,53 VP. | O-RING ID.117,07X3,53 | JOINT TORIQUE ID.117,07X3,53 | 5 | L
2010302 | SICHERUNGSRING 20X1,2 DIN471 VP. | CIRCLIP 20X1,2 DIN471 VP. | CIRCLIPS 20X1,2 DIN471 VP. | 5 | K
2010303 | SICHERUNGSRING 25X1,2 DIN471 VP. | CIRCLIP 25X1,2 DIN471 | CIRCLIPS 25X1,2 DIN471 | 5 | K
2010308 | SCHRAUBE M6X20 DIN912 (4 STÜCK) VP. | SCREW M6X20 DIN912 (4 PIECES) | VIS M6X20 DIN912 (4 PIÈCES) | 5 | C
2010309 | SCHRAUBE M10X25 DIN912 (4 STÜCK) VP. | SCREW M10X25 DIN912 (4 PIECES) | VIS M10X25 DIN912 (4 PIÈCES) | 5 | K
2010310 | ISOLIERUNG 40/10 SET | INSOLATION 40/10 KIT | ISOLATION 40/10 KIT | 35 | L
2010311 | ISOLIERUNG 50 SET | INSOLATION 50 KIT | ISOLATION 50 KIT | 35 | L
2010315 | ISOLIERUNG 65 MG.52 SET | INSULATION 65 MG.52 KIT | ISOLATION 65 MG.52 KIT | 37 | L
2010316 | ISOLIERUNG 80-100/10 SET | INSOLATION 80-100/10 KIT | ISOLATION 80-100/10 KIT | 39 | L
2010568 | LAUFRAD D.48/100/20 SET | IMPELLER D.48/100/20 KIT | ROUE D.48/100/20 KIT | 41 | L
2010569 | LAUFRAD D.56/86,5/20 SET | IMPELLER D.56/86,5/20 KIT | ROUE D.56/86,5/20 KIT | 35 | C
2010571 | LAUFRAD D.70/106/25 SET | IMPELLER D.70/106/25 KIT | ROUE D.70/106/25 KIT | 59 | L
2010864 | PUMPENGEHÄUSE D32/80 PN6/10 SET | PUMP HOUSING D32/80 PN6/10 KIT | CORPS DE POMPE D32/80 PN6/10 KIT | 312 | L
2010867 | O-RING ID.78,5X3,53 VP. | O-RING ID.78,5X3,53 VP. | JOINT TORIQUE ID.78,5X3,53 VP. | 5 | L
2010868 | O-RING ID.98,02X3,53 VP. | O-RING ID.98,02X3,53 | JOINT TORIQUE ID.98,02X3,53 | 5 | L
2010869 | EINSATZ/KLAPPE DN30 VP. | APPLICATION WITH FLAP DN30 CPL. | CLAPET DN30 COMPLET | 50 | C
2010871 | SICHERUNGSRING 15X1 DIN471 VP. | CIRCLIP 15X1 DIN471 | CIRCLIPS 15X1 DIN471 | 5 | L
2010873 | FLACHDICHTUNG D.12,5/18X2,4 EPDM VP. | FLAT GASKET D.12,5/18X2,4 EPDM VP. | JOINT PLAT D.12,5/18X2,4 EPDM VP. | 5 | A
2010882 | SCHRAUBE M6X18 ISO4762 (4 STÜCK) | SCREW M6X18 ISO4762 (4 PIECES) | VIS M6X18 ISO4762 (4 PIÈCES) | 5 | K
2011869 | LAUFRAD/SPIRALBODEN TP100E190 8KW SET | IMPELLER/SPIRAL BOTTOM TP100E190 8KW KIT | ROUE/FOND EN SPIRALE TP100E190 8KW KIT | 789 | K
2011871 | LAUFRAD/SPIRALBODEN TP100E210 8KW SET | IMPELLER/SPIRAL BOTTOM TP100E210 8KW KIT | ROUE/FOND EN SPIRALE TP100E210 8KW KIT | 757 | K
2011873 | LAUFRAD/SPIRALBODEN TP100E230 8KW SET | IMPELLER/SPIRAL BOTTOM TP100E230 8KW KIT | ROUE/FOND EN SPIRALE TP100E230 8KW KIT | 748 | L
2011875 | LAUFRAD/SPIRALBODEN TP100E250 8KW SET | IMPELLER/SPIRAL BOTTOM TP100E250 8KW KIT | ROUE/FOND EN SPIRALE TP100E250 8KW KIT | 751 | K
2011876 | TAUCHMOTOR 8/4 KPL.VP | IMERGED MOTOR 8/4 CPL. | MOTOR IMERGÉ 8/4 COMPL. | 4542 | K
2011880 | GLEITRINGD.TP100E>4KW(BIS9/97)SET | MECH.SEAL TP100E>4KW(BIS9/97)KIT | GARN-MECA-TP100E>4KW(BIS9/97)KIT | 805 | C
2011881 | KÜHLMANTEL TP100E >4KW SET | COOLING JACKET TP100E >4KW KIT | ENVELOPPE D.REFROIDISSEM.TP100E >4KW KIT | 313 | K
2012067 | Montagezubehör TP80 | mounting accessories TP80 | accessoires de montage TP80 | 24 | L
2012505 | LAUFRAD TP100E/TP80E160 4KW SET | IMPELLER TP100E/TP80E160 4KW KIT | ROUE TP100E/TP80E160 4KW KIT | 473 | K
2012506 | LAUFRAD TP100E180 4KW SET | IMPELLER TP100E180 4KW KIT | ROUE TP100E180 4KW KIT | 513 | K
2012507 | LAUFRAD TP100E210 4KW SET | IMPELLER TP100E210 4KW KIT | ROUE TP100E210 4KW KIT | 538 | K
2012508 | LAUFRAD TP100E230 4KW SET | IMPELLER TP100E230 4KW KIT | ROUE TP100E230 4KW KIT | 579 | K
2012516 | KABEL TP100 <4KW 10M VP. | CABLE TP100 <4KW 10M | CABLE TP100 <4KW 10M | 255 | K
2012524 | GLEITRINGDICHTUNG AB 1/96 TP80/100 4kW | MECHANICAL SEAL FROM1/96 TP100 4KW KIT | GARNITURE MÉCAN.AB 1/96 TP100 4KW KIT | 232 | K
2014101 | VERBINDUNGSKABEL REGLER/CR-GP. L=3300MM | PIPE WORK REGULATOR/CR-GP. L=3300MM | TUYAUTERE REGULATEUR/CR-GP. L=3300MM | 78 | A
2014102 | VERBINDUNGSKABEL CAN-BUS L=70MM | PIPE WORK CAN-BUS L=70MM | TUYAUTERIE CAN-BUS L=70MM | 28 | K
2014103 | VERBINDUNGSKABEL CAN-BUS L=220MM | PIPE WORK CAN-BUS L=220MM | TUYAUTERIE CAN-BUS L=220MM | 28 | A
2014104 | VERBINDUNGSKABEL CAN-BUS L=450MM | PIPE WORK CAN-BUS L=450MM | TUYAUTERIE CAN-BUS L=450MM | 30 | K
2014106 | VERBINDUNGSKABEL CR-GP./UMRICHTER L=1,8M | PIPE WORK CR-GP./CHANGER L=1,8M | TUYAUTERIE CR-GP./VARIATEUR L=1,8M | 40 | K
2014108 | VERBINDUNGSKABEL NETZTEIL/CR-GP. L=400MM | PIPE WORK VOLT.TRANS/CR-GP. L=400MM | TUYAUTERIE BLOC D'ALIMENT./CR-GP.L=400MM | 24 | K
2014110 | VERBINDUNGSKABEL SICHER./NETZTEIL CR 1,5 | PIPE WORK FUSE/POWER PACK CR 1,5M | TUYAUTERIE FUSIBLE/BLOC D´ALIMENTATION C | 19 | K
2014628 | SCHALTKASTEN TWU5-305 EM 7105698 AB10/95 | SWITCH BOX TWU5-305 EM 7105698 AB10/95 | COFFRET DE COMMANDE TWU5-305 EM 7105698 | 269 | L
2014632 | KABEL TWU5-(SE)407 EM/DM 7201936 AB10/95 | CABLE TWU5-(SE)407 EM/DM 7201936 AB10/95 | CÂBLE TWU5-(SE)407 EM/DM 7201936 AB10/95 | 341 | L
2014633 | KABEL-NETZ TWU 204/305EM 7201060 AB10/95 | CABLE-NETZ TWU 204/305EM 7201060 AB10/95 | CÂBLE-NETZ TWU 204/305EM 7201060 AB10/95 | 33 | K
2014638 | SCHALTER TWU5-204/305 EM 7005086 AB10/95 | SWITCH TWU5-204/305 EM 7005086 AB10/95 | COMMUTATEUR TWU5-204/305 7005086 AB10/95 | 93 | K
2014639 | SCHALTER TWU5-305/407 EM 7005087 AB10/95 | SWITCH TWU5-305/407 EM 7005087 AB10/95 | COMMUTATEUR TWU5-305/407 7005087 AB10/95 | 93 | K
2014641 | SCHELLE TWU204/305/407EM 7103171 AB10/95 | CLIP TWU204/305/407EM 7103171 AB10/95 | BRIDE DE FIXATION TWU204/305/407EM 71031 | 11 | K
2015163 | O-RING ID.175X4N VP. | O-RING ID.175X4N | JOINT TORIQUE ID.175X4N | 5 | L
2015164 | O-RING ID.133,02X2,62 VP. | O-RING ID.133,02X2,62 | JOINT TORIQUE ID.133,02X2,62 | 6 | L
2015165 | O-RING ID.66,27X3,53 VP. | O-RING ID.66,27X3,53 | JOINT TORIQUE ID.66,27X3,53 | 5 | A
2015166 | FLACHDICHTUNG D.15/9X1,5 VP. | FLAT GASKET D.15/9X1,5 | JOINT PLAT D.15/9X1,5 | 5 | K
2015167 | O-RING ID.124,3X5,7N VP. | O-RING ID.124,3X5,7N | JOINT TORIQUE ID.124,3X5,7N | 5 | K
2015168 | O-RING ID.72X2,5A VP. | O-RING ID.72X2,5A | JOINT TORIQUUE ID.72X2,5A | 5 | K
2015170 | O-RING ID.367,67X7 DIN3771 NBR70 VP. | O-RING ID.367,67X7 DIN3771 NBR70 VP. | JOINT TORIQUE ID.367,67X7 DIN3771 NBR70 | 32 | K
2015171 | O-RING ID.210X4A VP | O-RING ID.210X4A | JOINT TORIQUE ID.210X4A | 5 | K
2015172 | O-RING ID.167X2,5A VP. | O-RING ID.167X2,5A | JOINT TORIQUE ID.167X2,5A | 5 | K
2015173 | O-RING ID.35X2,5A VP. | O-RING ID.35X2,5A | JOINT TORIQUE ID.35X2,5A | 5 | L
2015174 | O-RING ID.9X2A VP. | O-RING ID.9X2A | JOINT TORIQUE ID.9X2A | 5 | K
2015175 | O-RING ID.164X5,7A VP. | O-RING ID.164X5,7A | JOINT TORIQUE ID.164X5,7A | 10 | K
2015176 | O-RING ID.73X2,5A VP. | O-RING ID.73X2,5A | JOINT TORIQUE ID.73X2,5A | 5 | K
2015177 | O-RING ID.125X4A VP. | O-RING ID.125X4A | JOINT TORIQUE ID.125X4A | 5 | K
2015178 | O-RING ID.400X6A VP. | O-RING ID.400X6A | JOINT TORIQUE ID.400X6A | 34 | K
2015180 | KABELDURCHFÜHRUNG KPL.PG29 TP100 VP. | CABLE DUCT CPL. PG29 TP100 | PRESSE ETOUPE PG29 TP100 | 357 | K
2015181 | GUMMIFEDER D.38/21,5X18 VP. | RUBBER SPRING D.38/21,5X18 | RESORT EN CAOUTCHOC D.38/21,5X18 | 39 | K
2015373 | STUFENGEHÄUSE MHE6 PSA SET | STAGE HOUSING MHE6 PSA.KIT | CORPS D'ETAGE MHE6 PSA.KIT | 83 | L
2015546 | GRD.MG1S50/55/274/394 GLYK/T-MAX SET | MECH.SEAL MG1S50/55/274/394GLY/T-MAX KIT | KIT GARN.MÉCA.MG1S50/55/274/394GLY/T-MAX | 2515 | L
2016008 | BLINDFLANSCH GR.22 SET | BLANK FLANGE GR.22 KIT | BRIDE PLEINE GR.22 KIT | 67 | L
2016009 | BLINDFLANSCH GR.32 SET | BLANK FLANGE GR.32 KIT | BRIDE PLEINE GR.32 KIT | 90 | L
2016269 | KONDENSATOR 8MF.400VDB VP. | CAPACITOR 8MF.400VDB | CONDENSATEUR 8MF.400VDB | 20 | K
2016512 | PUMPENGEHÄUSE IPL32/160/IP-E32/5 SET | PUMP HOUSING IPL32/160/IP-E32/5 KIT | CORPS DE POMPE IPL32/160/IP-E32/5 KIT | 206 | K
2016513 | PUMPENGEHÄUSE IPL40/115/IP-E40/2 SET | PUMP HOUSING IPL40/115/IP-E40/2 KIT | CORPS DE POMPE IPL40/115/IP-E40/2 KIT | 206 | K
2016514 | PUMPENGEHÄUSE IPL50/115/IP-E50/2 SET | PUMP HOUSING IPL50/115/IP-E50/2 KIT | CORPS DE POMPE IPL50/115/IP-E50/2 KIT | 206 | K
2016515 | PUMPENGEHÄUSE IPL65/115/IP-E65/2 SET | PUMP HOUSING IPL65/115/IP-E65/2 KIT | CORPS DE POMPE IPL65/115/IP-E65/2 KIT | 255 | K
2016516 | PUMPENGEHÄUSE IPL80/115/IP-E80/2 SET | PUMP HOUSING IPL80/115/IP-E80/2 KIT | CORPS DE POMPE IPL80/115/IP-E80/2 KIT | 300 | K
2016517 | PUMPENGEHÄUSE IPL40/160/IP-E40/5 SET | PUMP HOUSING IPL40/160/IP-E40/5 KIT | CORPS DE POMPE IPL40/160/IP-E40/5 KIT | 255 | L
2016519 | PUMPENGEHÄUSE IPL50/160/IP-E50/5 SET | PUMP HOUSING IPL50/160/IP-E50/5 KIT | CORPS DE POMPE IPL50/160/IP-E50/5 KIT | 274 | C
2016520 | PUMPENGEHÄUSE IPL80/160/IP-E80/4 SET | PUMP HOUSING IPL80/160/IP-E80/4 KIT | CORPS DE POMPE IPL80/160/IP-E80/4 KIT | 327 | C
2016533 | LAUFRAD D.82/125/17 SET | IMPELLER D.82/125/17 KIT | ROUE D.82/125/17 KIT | 129 | K
2016535 | LAUFRAD D.95/135/17 SET | IMPELLER D.95/135/17 KIT | ROUE D.95/135/17 KIT | 167 | K
2016539 | MODUL IP-E/DP-E40/2-12 0,55KW VP. | MODULE IP-E/DP-E40/2-12 0,55KW | MODULE IP-E/DP-E40/2-12 0,55KW | 2280 | L
2017286 | RÜCKSCHLAGKLAPPE DN80PN10-16 GG25 | NON-RETURN-DEVICE DN80PN10-16 GG25 | CLAPET ANTI-RETOUR DN80PN10-16 GG25 | 308 | L
2017803 | SCHRAUBE M20X40 ISO4017 A2 | Screw M20X40 ISO4017 A2 | Vis M20X40 ISO4017 A2 | 5 | K
2017942 | ISOLIERUNG 25/7 SET | INSOLATION 25/7 KIT | ISOLATION 25/7 KIT | 18 | K
2017943 | ISOLIERUNG 30/7 SET | INSOLATION 30/7 KIT | ISOLATION 30/7 KIT | 32 | C
2017945 | ISOLIERUNG 40/4 SET | INSOLATION 40/4 KIT | ISOLATION 40/4 KIT | 32 | L
2017946 | ISOLIERUNG 40/7 SET | INSOLATION 40/7 KIT | ISOLATION 40/7 KIT | 32 | K
2017947 | ISOLIERUNG 50/4 SET | INSOLATION 50/4 KIT | ISOLATION 50/4 KIT | 33 | K
2018049 | KLEMMENKASTEND.AF132/160 457227 ATB SET | TERMINAL BOX COV.AF132/160 457227ATB KIT | COUVER.BOÎT.BORN.AF132/160 457227ATB KIT | 50 | K
2018169 | LAUFRAD TMW30-0,2 MIT BOHRUNG SET | IMPELLER TMW30-0,2 WITH DRILLED HOLE KIT | ROUE TMW30-0,2 AVEC ALÉSAGE KIT | 122 | L
2018341 | ROTOR-EINHEIT 42 MVIS2 SET | ROTOR-UNIT 42 MVIS2 KIT | UNITÉ ROTOR 42 MVIS2 KIT | 252 | K
2018342 | ROTOR-EINHEIT 42 MVIS2 SET | ROTOR-UNIT 42 MVIS2 KIT | UNITÉ ROTOR 42 MVIS2 KIT | 253 | K
2018343 | ROTOR-EINHEIT 42 MVIS2 SET | ROTOR-UNIT 42 MVIS2 KIT | UNITÉ ROTOR 42 MVIS2 KIT | 368 | K
2018344 | ROTOR-EINHEIT 52 MVIS2/4/8 SET | ROTOR-UNIT 52 MVIS2/4/8 KIT | UNITÉ ROTOR 52 MVIS2/4/8 KIT | 302 | K
2018345 | ROTOR-EINHEIT 52 MVIS2/4 SET | ROTOR-UNIT 52 MVIS2/4 KIT | UNITÉ ROTOR 52 MVIS2/4 KIT | 359 | K
2018346 | ROTOR-EINHEIT 52 MVIS2 SET | ROTOR-UNIT 52 MVIS2 KIT | UNITÉ ROTOR 52 MVIS2 KIT | 366 | K
2018347 | ROTOR-EINHEIT 52 MVIS2 SET | ROTOR-UNIT 52 MVIS2 KIT | UNITÉ ROTOR 52 MVIS2 KIT | 371 | K
2018348 | ROTOR-EINHEIT 52A MVIS2/4 SET | ROTOR-UNIT 52A MVIS2/4 KIT | UNITÉ ROTOR 52A MVIS2/4 KIT | 829 | K
2018349 | ROTOR-EINHEIT 52A MVIS2/4 SET | ROTOR-UNIT 52A MVIS2/4 KIT | UNITÉ ROTOR 52A MVIS2/4 KIT | 480 | K
2018350 | ROTOR-EINHEIT 42 MVIS4 SET | ROTOR-UNIT 42 MVIS4 KIT | UNITÉ ROTOR 42 MVIS4 KIT | 253 | K
2018351 | ROTOR-EINHEIT 52 MVIS4 SET | ROTOR-UNIT 52 MVIS4 KIT | UNITÉ ROTOR 52 MVIS4 KIT | 357 | K
2018352 | ROTOR-EINHEIT 52A MVIS4 SET | ROTOR-UNIT 52A MVIS4 KIT | UNITÉ ROTOR 52A MVIS4 KIT | 442 | K
2018353 | ROTOR-EINHEIT 52A MVIS4 SET | ROTOR-UNIT 52A MVIS4 KIT | UNITÉ ROTOR 52A MVIS4 KIT | 428 | K
2018354 | ROTOR-EINHEIT 52 MVIS8 SET | ROTOR-UNIT 52 MVIS8 KIT | UNITÉ ROTOR 52 MVIS8 KIT | 305 | K
2018355 | ROTOR-EINHEIT 52 MVIS8 SET | ROTOR-UNIT 52 MVIS8 KIT | UNITÉ ROTOR 52 MVIS8 KIT | 328 | K
2018356 | ROTOR-EINHEIT 52A MVIS8 SET | ROTOR-UNIT 52A MVIS8 KIT | UNITÉ ROTOR 52A MVIS8 KIT | 371 | K
2018357 | ROTOR-EINHEIT 52A MVIS8 SET | ROTOR-UNIT 52A MVIS8 KIT | UNITÉ ROTOR 52A MVIS8 KIT | 385 | K
2018358 | STEHBOLZEN M12X221 SET | STUD BOLT M12X221 KIT | TIRANT M12X221 KIT | 52 | K
2018359 | STEHBOLZEN M12X245 SET | STUD BOLT M12X245 KIT | KIT TIRANT M12X245 | 52 | K
2018360 | STEHBOLZEN M12 MVIS2/4 SET | STUD BOLT M12 MVIS2/4 KIT | TIRANT M12 MVIS2/4 KIT | 52 | K
2018361 | STEHBOLZEN M12X293 SET | STUD BOLT M12X293 KIT | KIT TIRANT M12X293 | 52 | C
2018362 | STEHBOLZEN M12X317 SET | STUD BOLT M12X317 KIT | TIRANT M12X317 KIT | 60 | K
2018363 | STEHBOLZEN M12X341 SET | STUD BOLT M12X341 KIT | TIRANT M12X341 KIT | 60 | K
2018364 | STEHBOLZEN M12X365 MVIS2/4 SET | STUD BOLT M12X365 MVIS2/4 KIT | TIRANT M12X365 MVIS2/4 KIT | 75 | K
2018365 | STEHBOLZEN M12X392 SET | STUD BOLT M12X392 KIT | KIT TIRANT M12X392 | 52 | K
2018366 | STEHBOLZEN M12X227 MVIS8 SET | STUD BOLT M12X227 MVIS8 KIT | TIRANT M12X227 MVIS8 KIT | 52 | K
2018367 | STEHBOLZEN M12X257 SET | STUD BOLT M12X257 KIT | TIRANT M12X257 KIT | 52 | K
2018368 | STEHBOLZEN M12X289 SET | STUD BOLT M12X289 KIT | KIT TIRANT M12X289 | 52 | K
2018369 | STEHBOLZEN M12X347 SET | STUD BOLT M12X347 KIT | TIRANT M12X347 KIT | 52 | K
2018374 | PUMPENMANTEL LG.95MM 1.4301 SET | PUMP JACKET LG.95MM 1.4301 KIT | KIT CHEMISE DE POMPE LG.95MM 1.4301 | 54 | K
2018375 | PUMPENMANTEL LG.119MM 1.4301 SET | PUMP JACKET LG.119MM 1.4301 KIT | KIT CHEMISE DE POMPE LG.119MM 1.4301 | 54 | K
2018376 | PUMPENMANTEL LG.143MM 1.4301 SET | PUMP JACKET LG.134MM 1.4301 KIT | KIT CHEMISE DE POMPE LG.143MM 1.4301 | 60 | K
2018377 | PUMPENMANTEL LG.167MM 1.4301 SET | PUMP JACKET LG.167MM 1.4301 KIT | KIT CHEMISE DE POMPE LG.167MM 1.4301 | 62 | K
2018378 | PUMPENMANTEL LG.191MM 1.4301 SET | PUMP JACKET LG.191MM 1.4301 KIT | KIT CHEMISE DE POMPE LG.191MM 1.4301 | 65 | K
2018379 | PUMPENMANTEL MVIS2/4 1.4301 SET | PUMP JACKET MVIS2/4 1.4301 KIT | KIT CHEMISE DE POMPE MVIS2/4 1.4301 | 68 | K
2018380 | PUMPENMANTEL LG.263MM 1.4301 SET | PUMP JACKET LG.263MM 1.4301 KIT | KIT CHEMISE DE POMPE LG.263MM 1.4301 | 68 | K
2018381 | PUMPENMANTEL LG.215MM 1.4301 SET | PUMP JACKET LG.215MM 1.4301 KIT | KIT CHEMISE DE POMPE LG.215MM 1.4301 | 68 | K
2018382 | PUMPENMANTEL LG.101MM 1.4301 SET | PUMP JACKET LG.101MM 1.4301 KIT | KIT CHEMISE DE POMPE LG.101MM 1.4301 | 68 | K
2018383 | PUMPENMANTEL LG.131MM 1.4301 SET | PUMP JACKET LG.131MM 1.4301 KIT | KIT CHEMISE DE POMPE LG.131MM 1.4301 | 68 | K
2018384 | PUMPENMANTEL LG.161MM 1.4301 SET | PUMP JACKET LG.161MM 1.4301 KIT | KIT CHEMISE DE POMPE LG.161MM 1.4301 | 81 | K
2018385 | PUMPENMANTEL LG.221MM 1.4301 SET | PUMP JACKET LG.221MM 1.4301 KIT | KIT CHEMISE DE POMPE LG.221MM 1.4301 | 90 | K
2018417 | PUMPENMANTEL LG.311MM 1.4301 SET | PUMP JACKET LG.311MM 1.4301 KIT | KIT CHEMISE POMPE LG.311MM 1.4301 | 95 | K
2018418 | PUMPENMANTEL MVI2/4 1.4301 SET | PUMP JACKET MVI2/4 1.4301 KIT | KIT CHEMISE POMPE MVI2/4 1.4301 | 95 | K
2018419 | PUMPENMANTEL MVI2/4 1.4301 SET | PUMP JACKET MVI2/4 1.4301 KIT | KIT CHEMISE POMPE MVI2/4 1.4301 | 95 | K
2018420 | PUMPENMANTEL MVI1/2/4 1.4301 SET | PUMP JACKET MVI1/2/4 1.4301 KIT | KIT CHEMISE POMPE MVI1/2/4 1.4301 | 101 | K
2018423 | STEHBOLZEN M12 MVI2 SET | STUD BOLT M12 MVI2 KIT | TIRANT M12 MVI2 KIT | 89 | K
2018424 | STEHBOLZEN M12 MVI2 SET | STUD BOLT M12 MVI2 KIT | TIRANT M12 MVI2 KIT | 78 | K
2018427 | PUMPENGEHÄUSE MVI PN25 VITON 1.4435 SET | PUMP HOUSING MVI PN25 VITON 1.4435 KIT | CORPS DE POMPE MVI PN25 VITON 1.4435 KIT | 231 | K
2018428 | PUMPENMANTEL MVI2/4 VITON 1.4435 SET | PUMP JACKET MVI2/4 VITON 1.4435 KIT | CHEMISE POMPE MVI2/4 VITON 1.4435 KIT | 66 | K
2018429 | PUMPENMANTEL D.152X119 1.4404 SET | HOUSING PIPE D.152X119 1.4404 KIT | KIT TUBE CHEMISE D.152X119 1.4404 | 66 | K
2018430 | PUMPENMANTEL MVI1/2/4 1.4435 SET | PUMP JACKET MVI1/2/4 1.4435 KIT | KIT CHEMISE POMPE MVI1/2/4 1.4435 | 66 | K
2018431 | PUMPENMANTEL D.152X167 1.4404 SET | HOUSING PIPE D.152X167 1.4404 KIT | KIT TUBE CHEMISE D.152X167 1.4404 | 66 | K
2018432 | PUMPENMANTEL MVI2/4/8 1.4435 SET | PUMP JACKET MVI2/4/8 1.4435 KIT | CHEMISE POMPE MVI2/4/8 1.4435 KIT | 79 | K
2018433 | PUMPENMANTEL MVI2/4 1.4435 SET | PUMP JACKET MVI2/4 1.4435 KIT | CHEMISE POMPE MVI2/4 1.4435 KIT | 81 | K
2018434 | PUMPENMANTEL MVI1/2/4 1.4435 SET | PUMP JACKET MVI1/2/4 1.4435 KIT | CHEMISE POMPE MVI1/2/4 1.4435 KIT | 81 | K
2018435 | PUMPENMANTEL MVI2/4 1.4435 SET | PUMP JACKET MVI2/4 1.4435 KIT | CHEMISE POMPE MVI2/4 1.4435 KIT | 92 | K
2018436 | PUMPENMANTEL MVI2/4 1.4435 SET | PUMP JACKET MVI2/4 1.4435 KIT | CHEMISE POMPE MVI2/4 1.4435 KIT | 108 | K
2018437 | PUMPENMANTEL MVI2/4 1.4435 SET | PUMP JACKET MVI2/4 1.4435 KIT | CHEMISE POMPE MVI2/4 1.4435 KIT | 108 | K
2018438 | PUMPENMANTEL MVI1/2/4 1.4435 SET | PUMP JACKET MVI1/2/4 1.4435 KIT | CHEMISE POMPE MVI1/2/4 1.4435 KIT | 114 | K
2018456 | MODUL-OBERTEIL GR.42+52 MVIS/TOP-D80 VP. | MODULE-TOP SIDE GR.42+52 MVIS/TOP-D80 | MODULE-PARTIE SUPER.GR.42+52MVIS/TOP-D80 | 33 | K
2018537 | PUMPENGEHÄUSE MVI4 DN32 PN25 1.4404 SET | PUMP HOUSING MVI4 DN32 PN25 1.4404 KIT | KIT CORPS D.POMPE MVI4 DN32 PN25 1.4404 | 471 | K
2018541 | DICHTUNG MVISE INVERTERGEH.UNTEN | GASKET MVISE INVERTER HOUSING DOWN | JOINT-PLAT-SPECIAL | 5 | A
2018568 | PUMPENGEH.MVI8 DN40 PN25 1.4435 EPDM SET | PUMP HOUS.MVI8 DN40 PN25 1.4435 EPDM KIT | KIT CORPS PPE MVI8 DN40 PN25 1.4435 EPDM | 563 | K
2018569 | PUMPENMANTEL MVI8 1.4301 SET | PUMP JACKET MVI8 1.4301 KIT | KIT CHEMISE DE POMPE MVI8 1.4301 | 95 | K
2018570 | PUMPENMANTEL MVI8 1.4301 SET | PUMP JACKET MVI8 1.4301 KIT | CHEMISE DE POMPE MVI8 1.4301 KIT | 101 | K
2018571 | PUMPENMANTEL MVI8 1.4301 SET | PUMP JACKET MVI8 1.4301 KIT | KIT CHEMISE POMPE MVI8 1.4301 | 114 | K
2018572 | PUMPENMANTEL MVI8 1.4301 SET | PUMP JACKET MVI8 1.4301 KIT | KIT CHEMISE POMPE MVI8 1.4301 | 120 | K
2018573 | PUMPENMANTEL MVI8 1.4301 SET | PUMP JACKET MVI8 1.4301 KIT | KIT CHEMISE POMPE MVI8 1.4301 | 149 | K
2018574 | PUMPENMANTEL MVI8 1.4301 SET | PUMP JACKET MVI8 1.4301 KIT | KIT CHEMISE POMPE MVI8 1.4301 | 185 | K
2018575 | PUMPENMANTEL MVI8 1.4301 SET | PUMP JACKET MVI8 1.4301 KIT | KIT CHEMISE POMPE MVI8 1.4301 | 198 | K
2018576 | STEHBOLZEN M12X377 SET | STUD BOLT M12X377 KIT | KIT TIRANT M12X377 | 52 | K
2018577 | STEHBOLZEN M12X407 MVI8 SET | STUD BOLT M12X407 MVI8 KIT | KIT TIRANT M12X407 MVI8 | 52 | K
2018578 | STEHBOLZEN M12 MVI8/16 6" SET | STUD BOLT M12 MVI8/16 6" KIT | TIRANT M12 MVI8/16 6" KIT | 66 | K
2018579 | STEHBOLZEN M12X527 MVI8 SET | STUD BOLT M12X527 MVI8 KIT | TIRANT M12X527 MVI8 KIT | 66 | K
2018580 | STEHBOLZEN M12X587 MVI8 SET | STUD BOLT M12X587 MVI8 KIT | TIRANT M12X587 MVI8 KIT | 92 | K
2018581 | STEHBOLZEN M12X677 MVI8 SET | STUD BOLT M12X677 MVI8 KIT | TIRANT M12X677 MVI8 KIT | 94 | K
2018582 | STEHBOLZEN M12X737 MVI8 SET | STUD BOLT M12X737 MVI8 KIT | TIRANT M12X737 MVI8 KIT | 107 | K
2018594 | PUMPENGEHÄUSE MVI4 DN25 PN25/V 1.4404SET | PUMP HOUSING MVI4 DN25 PN25/V 1.4404 KIT | CORPS D.POMPE MVI4 DN25 PN25/V 1.4404KIT | 239 | K
2018595 | PUMPENGEHÄUSE MVI8 DN40 PN25 1.4435 SET | PUMP HOUSING MVI8 DN40 PN25 1.4435 KIT | CORPS DE POMPE MVI8 DN40 PN25 1.4435 KIT | 635 | K
2018603 | PUMPENMANTEL MVI8 1.4435 SET | PUMP JACKET MVI8 1.4435 KIT | CHEMISE POMPE MVI8 1.4435 KIT | 95 | K
2018604 | PUMPENMANTEL MVI8 1.4435 SET | PUMP JACKET MVI8 1.4435 KIT | CHEMISE POMPE MVI8 1.4435 KIT | 95 | K
2018605 | PUMPENMANTEL MVI8 1.4435 SET | PUMP JACKET MVI8 1.4435 KIT | CHEMISE POMPE MVI8 1.4435 KIT | 101 | K
2018606 | PUMPENMANTEL MVI8 1.4435 SET | PUMP JACKET MVI8 1.4435 KIT | CHEMISE POMPE MVI8 1.4435 KIT | 120 | K
2018607 | PUMPENMANTEL MVI8 1.4435 SET | PUMP JACKET MVI8 1.4435 KIT | CHEMISE POMPE MVI8 1.4435 KIT | 120 | K
2018608 | PUMPENMANTEL MVI8 1.4435 SET | PUMP JACKET MVI8 1.4435 KIT | CHEMISE POMPE MVI8 1.4435 KIT | 124 | K
2018609 | PUMPENMANTEL MVI8 1.4435 SET | PUMP JACKET MVI8 1.4435 KIT | CHEMISE POMPE MVI8 1.4435 KIT | 139 | K
2018610 | PUMPENMANTEL MVI8 1.4435 SET | PUMP JACKET MVI8 1.4435 KIT | CHEMISE POMPE MVI8 1.4435 KIT | 149 | K
2018611 | PUMPENMANTEL MVI8 1.4435 SET | PUMP JACKET MVI8 1.4435 KIT | CHEMISE POMPE MVI8 1.4435 KIT | 167 | K
2018612 | PUMPENMANTEL MVI8 1.4435 SET | PUMP JACKET MVI8 1.4435 KIT | CHEMISE POMPE MVI8 1.4435 KIT | 204 | K
2018613 | PUMPENMANTEL MVI8 1.4435 SET | PUMP JACKET MVI8 1.4435 KIT | KIT CHEMISE POMPE MVI8 1.4435 | 228 | K
2019006 | GLEITRINGDICHTUNG TP150M SET | MECHANICAL SEAL TP150M KIT | GARNITURE MÉCANIQUE TP150M KIT | 789 | K
2019074 | LAUFRAD TP80E/170 SET | IMPELLER TP80E/170 KIT | ROUE TP80E/170 KIT | 447 | C
2019075 | LAUFRAD TP80E/190 SET | IMPELLER TP80E/190 KIT | ROUE TP80E/190 KIT | 447 | C
2019076 | LAUFRAD TP80E-210/TP100E-210 SET | IMPELLER TP80E-210/TP100E-210 SET | ROUE TP80E-210/TP100E-210 SET | 474 | C
2019077 | LAUFRAD TP80E-230/TP100E-230 SET | IMPELLER TP80E-230/TP100E-230 SET | ROUE TP80E-230/TP100E-230 SET | 474 | C
2019088 | LAGER TP100 >4KW NU1005 SET | BEARING WITH RING NU1005 KIT | ROULEMENT AVEC BAGUE NU1005 KIT | 154 | K
2019107 | LAGER TP150M SET | BEARING TP150M KIT | PALIER TP150M KIT | 109 | K
2019124 | LAGER TP100E 4KW BS.SET | BEARING TP100E 4KW BS.KIT | PALIER TP100E 4KW BS.KIT | 109 | K
2019167 | LÜFTERHAUBE MO.3-4/2 KOL VP. | FAN HOOD MO.3-4/2 KOL | CAPOT DE VENTILATEUR MO.3-4/2 KOL | 189 | A
2019171 | LÜFTERHAUBE MO.22/2 KOL VP. | FAN HOOD MO.22/2 KOL | CAPOT DE VENTILATEUR MO.22/2 KOL | 304 | K
2019176 | KLEMMENKASTENDECKEL MO.1,5-2,2/2 KOL VP. | TERMINAL BOX COVER MO.1,5-2,2/2 KOL | COUVERCLE BOÎTIER À BORN.MO.1,5-2,2/2KOL | 31 | A
2019178 | KLEMMENKASTENDECKEL MO.4/2 KOL VP. | TERMINAL BOX COVER MO.4/2 KOL | COUVERCLE BOÎTIER À BORNES MO.4/2 KOL | 124 | K
2019179 | KLEMMENKASTENDECKEL MO.5,5-7,5/2 KOL VP. | TERMINAL BOX COVER MO.5,5-7,5/2 KOL | COUVERCLE BOÎTIER À BORN.MO.5,5-7,5/2KOL | 43 | K
2019180 | KLEMMENKASTEND.MO15-18,5/2,11-15/4KOL VP | TERMINAL BOX COV.MO.15-18,5/2,11-15/4KOL | COUVERCLE BOÎT.BORN.MO.15-18,5/2,11-15/4 | 48 | K
2019181 | KLEMMENKASTEND.MO.22/2, 18,5-22/4KOL VP. | TERMINAL BOX COVER MO.22/2, 18,5-22/4KOL | COUVERCLE BOÎT.BORN.MO.22/2,18,5-22/4KOL | 54 | K
2019183 | KLEMMENKASTENDECKEL MO.37-45/4 KOL VP. | TERMINAL BOX COVER MO.37-45/4 KOL | COUVERCLE BOÎTIER A BORNES MO.37-45/4KOL | 77 | K
2019185 | KLEMMENKASTENDECKEL MO.75-90/4 KOL VP. | TERMINAL BOX COVER MO.75-90/4 KOL | COUVERCLE BOÎTIER À BORNES MO.75-90/4KOL | 90 | A
2019234 | GLEITRINGDICHTUNG ID.40 T502/GR1C1/BO VP | MECHANICAL SEAL ID.40 T502/GR1C1/BO | GARNITURE MÉCANIQUE ID.40 T502/GR1C1/BO | 2578 | L
2019236 | GLEITRINGDICHTUNG ID.50 T502/GR1C1/BO VP | MECHANICAL SEAL ID.50 T502/GR1C1/BO | GARNITURE MÉCANIQUE ID.50 T502/GR1C1/BO | 2251 | K
2019311 | STATOR-EINHEIT TOP-ED80 1100W PN6 SET | STATOR-UNIT TOP-ED80 1100W PN6 KIT | UNITÉ STATOR TOP-ED80 1100W PN6 KIT | 1188 | L
2019531 | PUMPENGEHÄUSE D50/87 PN6/10 SET | PUMP HOUSING D50/87 PN6/10 KIT | CORPS DE POMPE D50/87 PN6/10 KIT | 486 | K
2019532 | LAUFRAD D.33/78/15 SET | IMPELLER D.33/78/15 KIT | ROUE D.33/78/15 KIT | 32 | K
2019533 | LAUFRAD D.45/70/15 SET | IMPELLER D.45/70/15 KIT | ROUE D.45/70/15 KIT | 41 | K
2019534 | LAUFRAD D.33/95/15 SET | IMPELLER D.33/95/15 KIT | ROUE D.33/95/15 KIT | 33 | K
2019535 | LAUFRAD D.45/82/15 SET | IMPELLER D.45/82/15 KIT | ROUE D.45/82/15 KIT | 35 | K
2019600 | AUSTAUSCHSATZ IPL32/110-0,25/4 | EXCHANGE SET IPL32/110-0,25/4 | KIT DE RECHANGE IPL32/110-0,25/4 | 826 | A
2019601 | AUSTAUSCHSATZ IPL32/160-0,25/4 | EXCHANGE SET IPL32/160-0,25/4 | KIT DE RECHANGE IPL32/160-0,25/4 | 968 | A
2019602 | LAUFRAD D.45/114/17X3 PX1786G SET | IMPELLER D.45/114/17X3 PX1786G KIT | ROUE D.45/114/17X3 PX1786G KIT | 107 | L
2019615 | PUMPENGEHÄUSE DPL32/160 PN16 SET | PUMP HOUSING DPL32/160 PN16 KIT | CORPS DE POMPE DPL32/160 PN16 KIT | 367 | K
2019617 | PUMPENGEHÄUSE DPL40/160 PN16 SET | PUMP HOUSING DPL40/160 PN16 KIT | CORPS DE POMPE DPL40/160 PN16 KIT | 381 | K
2019642 | LAGER TP100E 4KW AS.SET | BEARING TP100E 4KW AS.KIT | PALIER TP100E 4KW AS.KIT | 146 | K
2019660 | ROTOR 52 RPA.80LG.MVISE206/406KPL.VA-HSE | ROTOR 52 RPA.80LG.MVISE206/406CPL.SLEEVE | ARB.ROTOR-EQ-MOT-52-LG80-MVISE206/406KPL | 267 | K
2019661 | ROTOR 52 RPA.80LG.MVISE404 KPL.VA-HSE. | ROTOR 52 RPA.80LG.MVISE404 CPL.VA-SLEEVE | ARB.ROTOR-EQ-MOT-52-LG80-MVISE404 KPL.VA | 218 | K
2019662 | ROTOR 52A RPA.110LG.MVISE210/410 KPL.HSE | ROTOR 52A RPA.110LG.MVISE210/410CPL.SLEE | ARB.ROTOR-EQ-MOT-52A-LG110-MVISE210/410 | 322 | K
2019663 | ROTOR 52 RPA.80LG.MVISE803 KPL.VA-HSE. | ROTOR 52 RPA.80LG.MVISE803 CPL.VA-SLEEVE | ARB.ROTOR-EQ-MOT-52-LG80-MVISE803 KPL.VA | 218 | K
2019664 | ROTOR 52A RPA.110LG.MVISE806 KPL.VA-HSE. | ROTOR 52A RPA.110LG.MVISE806CPL.VA-SLEEV | ARB.ROTOR-EQ-MOT-52A-LG110-MVISE806 KPL. | 319 | K
2019670 | LAGER TP100E 8KW AS.SET | BEARING TP100E 8KW AS.KIT | PALIER TP100E 8KW AS.KIT | 163 | K
2019671 | LAGER TP150M 20KW AS.SET | BEARING TP150M 20KW AS.KIT | PALIER TP150M 20KW AS.KIT | 330 | K
2019684 | FUßPLATTE (KH32/TMP32) VP. | PUMP FOOT PAD (KH32/TMP32) | SOCLE DE POMPE (KH32/TMP32) | 7 | K
2019742 | LAGERTRÄGER FBS10EM SET | BEARING SUPPORT FBS10 1~230 KIT | PORTE PALIER FBS10 MONO KIT | 180 | L
2019743 | LAGERTRÄGER FBS10DM SET | BEARING SUPPORT FBS10 3~400 KIT | PORTE PALIER FBS10 TRI KIT | 180 | L
2019744 | LAGERTRÄGER FBS15/20EM SET | BEARING SUPPORT FBS15/20 1~230 KIT | PORTE PALIER FBS15/20 MONO KIT | 180 | L
2019746 | LAUFRAD FBS25 SET | IMPELLER FBS25 KIT | ROUE FBS25 KIT | 131 | L
2019747 | LAUFRAD FBS20 SET | IMPELLER FBS20 KIT | ROUE FBS20 KIT | 125 | L
2019748 | LAUFRAD FBS15 SET | IMPELLER FBS15 KIT | ROUE FBS15 KIT | 120 | L
2019749 | LAUFRAD FBS10 SET | IMPELLER FBS10 KIT | ROUE FBS10 KIT | 120 | L
2019781 | PUMPENGEHÄUSE DPL65/115 PN16 SET | PUMP HOUSING DPL65/115 PN16 KIT | CORPS DE POMPE DPL65/115 PN16 KIT | 593 | C
2019853 | GLEITRINGDICHTUNG TP100E>4KW(AB10/97)SET | MECHANICAL SEAL TP100E>4KW(FROM10/97)KIT | GARNITURE MÉCANI.TP100E >4KW(AB10/97)KIT | 586 | L
2019918 | SCHRAUBE M10x25 DIN912 A2 | SCREW M10x25 DIN912 A2 | VIS M10x25 DIN912 A2 | 5 | K
2019919 | SCHRAUBE M8x25 DIN7991 A2 | SCREW M8x25 DIN7991 A2 | VIS M8x25 DIN7991 A2 | 5 | K
2019920 | SCHRAUBE M12x1,5 DIN908 A2 | SCREW M12x1,5 DIN908 A2 | VIS M12x1,5 DIN908 A2 | 21 | K
2019921 | GEWINDESTIFT M8x12 DIN913 A2 | STUD BOLT M8x12 DIN913 A2 | GOUJON M8x12 DIN913 A2 | 5 | K
2019923 | SICHERUNGSRING B8 DIN127 A2 | CIRCLIP B8 DIN127 A2 | CIRCLIPS B8 DIN127 A2 | 5 | K
2019924 | FEDERRING 6 DIN7980 A2 | SPRING RI. 6 DIN7980 A2 | COSSE BA. 6 DIN7980 A2 | 5 | K
2019925 | FEDERRING 10 DIN7980 A2 | SPRING RI. 10 DIN7980 A2 | COSSE BA. 10 DIN7980 A2 | 5 | K
2019930 | KUGELLAGER 3206 2RS CO | BALL BEARING 3206 2RS CO | ROULEMENT À BILLES 3206 2RS CO | 95 | K
2019932 | O-RING ID.50X3 NBR70 | O-RING ID.50X3 NBR70 | JOINT TORIQUE ID.50X3 NBR70 | 7 | K
2019933 | O-RING ID.80x3 NBR70 | O-RING ID.80x3 NBR70 | JOINT TORIQUE ID.80x3 NBR70 | 2 | K
2019934 | O-RING ID.130x3 NBR70 | O-RING ID.130x3 NBR70 | JOINT TORIQUE ID.130x3 NBR70 | 5 | A
2019935 | O-RING ID.144,5x3 NBR70 | O-RING ID.144,5x3 NBR70 | JOINT TORIQUE ID.144,5x3 NBR70 | 5 | A
2019936 | O-RING ID.150x3 NBR70 | O-RING ID.150x3 NBR70 | JOINT TORIQUE ID.150x3 NBR70 | 5 | A
2019937 | O-RING ID.164x3 NBR70 | O-RING ID.164x3 NBR70 | JOINT TORIQUE ID.164x3 NBR70 | 6 | A
2019938 | O-RING ID.179x3 NBR70 | O-RING ID.179x3 NBR70 | JOINT TORIQUE ID.179x3 NBR70 | 8 | K
2019939 | O-RING ID.185x3 NBR70 | O-RING ID.185x3 NBR70 | JOINT TORIQUE ID.185x3 NBR70 | 10 | A
2019940 | O-RING ID.200x3 NBR70 | O-RING ID.200x3 NBR70 | JOINT TORIQUE ID.200x3 NBR70 | 10 | K
2019941 | AUSGLEICHSSCHEIBE KAS42A | SHIM KAS42A | RONDELLE D´ÉQUILIBRAGE KAS42A | 5 | K
2019942 | AUSGLEICHSSCHEIBE KAS47A | SHIM KAS47A | RONDELLE D´ÉQUILIBRAGE KAS47A | 5 | K
2019946 | STATOR-EINHEIT TPS40S128/13EM 505450 VP. | STATOR UNIT TPS40S128/13EM 505450 | UNITÉ STATOR TPS40S128/13EM 505450 | 726 | K
2019950 | KABELFÜHRUNG TP40S M.10M KABEL 165352 VP | CABLE HOLDER TP40S WITH 10M CABLE 165352 | GUIDAGE CÂBLE TP40S AVEC10M CÂBLE 165352 | 419 | K
2019951 | GLEITRINGD.TP40S MOTOR-SEITE 165360 VP. | MECH.SEAL TP40S MOTOR-SEITE 165360 | GARN-MECA-TP40S MOTOR-SEITE 165360 | 314 | L
2019952 | GLEITRINGD.TP40S PUMPE-SEITE 165182 VP. | MECH.SEAL TP40S PUMPE-SEITE 165182 | GARN-MECA-TP40S PUMPE-SEITE 165182 | 215 | L
2019955 | PUMPENGEHÄUSE TP40S120-128-135 505687 | PUMP HOUSING TP40S120-128-135 505687 | CORPS DE POMPE TP40S120-128-135 505687 | 330 | K
2019957 | LAUFRAD TP40S120/11 504014 | IMPELLER TP40S120/11 504014 | ROUE TP40S120/11 504014 | 279 | K
2019958 | LAUFRAD TP40S128/13 504015 | IMPELLER TP40S128/13 504015 | ROUE TP40S128/13 504015 | 279 | K
2019959 | LAUFRAD TP40S135/15 504016 | IMPELLER TP40S135/15 504016 | ROUE TP40S135/15 504016 | 279 | K
2019961 | LAUFRAD TP40S160/26 504012 | IMPELLER TP40S160/26 504012 | ROUE TP40S160/26 504012 | 317 | K
2019962 | LAUFRAD TP40S164/28 504013 | IMPELLER TP40S164/28 504013 | ROUE TP40S164/28 504013 | 317 | K
2019969 | LAGERSCHILD TP40S120-128-135 505675 | END SHIELD TP40S120-128-135 505675 | FLASQUE TP40S120-128-135 505675 | 189 | K
2019972 | GEHÄUSE TP40S120 505685 | HOUSING TP40S120 505685 | CORPS TP40S120 505685 | 203 | K
2019973 | GEHÄUSE TP40S154-160-164 505686 | HOUSING TP40S154-160-164 505686 | CORPS TP40S154-160-164 505686 | 214 | K
2019974 | MESSER TP40S 504010 | MESSER TP40S 504010 | MESSER TP40S 504010 | 475 | K
2019975 | GEHÄUSEDECKEL TP40S120-128-135 505689 | HOUSING COVER TP40S120-128-135 505689 | CAPOT CARCASSE TP40S120-128-135 505689 | 170 | K
2019976 | GEHÄUSEDECKEL TP40S154-160-164 505690 | HOUSING COVER TP40S154-160-164 505690 | CAPOT CARCASSE TP40S154-160-164 505690 | 199 | A
2019977 | SCHEIBE TP40S 165491 | WASHER TP40S 165491 | RONDELLE TP40S 165491 | 51 | K
2019978 | KLEMMRING TP40S 165409 | CLAMPING RING TP40S 165409 | COLLIER DE SERRAGE TP40S 165409 | 20 | K
2019988 | KLEMMKASTEN TP40S-EM (ORPU) | TERMINAL BOX TP40S-EM (ORPU) | BOÎTE À BORNES TP40S-EM (ORPU) | 490 | A
2020301 | VERSCHLUßSCHRAUBE WJ201-401 1/4" SET | SCREW PLUG WJ201-401 1/4" KIT | BOUCHON WJ201-401 1/4" KIT | 11 | L
2020307 | KLEMMENKASTEN WJ201-401 EM AB7/97 SET | TERMINAL BOX WJ201-401 1~230 FROM7/97KIT | BOÎTE À BORN.WJ201-401MONO PARTIR7/97KIT | 37 | D
2020309 | DECKEL GH.WJ201/301/401EM 7105295 AB7/97 | COVER GH.WJ201/301/401EM 7105295 AB7/97 | COUVERCLE GH.WJ201/301/401EM 7105295AB7/ | 17 | D
2020310 | SCHRAUBE KKD.WJ201-401 0290241 AB7/97 | SCREW KKD.WJ201-401 0290241 AB7/97 | VIS KKD.WJ201-401 0290241 AB7/97 | 5 | D
2020312 | GRIFF WJ201-401 AB7/97 SET | HANDLE WJ201-401 FROM7/97 KIT | POIGNÉE WJ201-401 À PARTIR DE7/97 KIT | 88 | A
2020316 | PUMPENGEHÄUSE WJ 301/401 AB7/97 SET | PUMP HOUSING WJ 301/401 FROM7/97 KIT | CORPS DE POMPE WJ 301/401 PARTIR7/97 KIT | 204 | L
2020320 | O-RING WJ 301/401 1310517 AB7/97 | O-RING WJ 301/401 1310517 AB9/97 | JOINT TORIQUE WJ 301/401 1310517 AB9/97 | 5 | L
2020324 | LÜFTERHAUBE WJ301/401 7105670 AB7/97 | FAN HOUSING WJ301/401 7105670 FROM7/97 | COUVERCLE D'ASPIRATION WJ301/401 7105670 | 38 | D
2020325 | VENTURI-ROHR WJ301/401 AB7/97 SET | VENTURI-PIPE WJ301/401 FROM 7/97 KIT | TUBE DE VENTURI WJ301/401 PARTIR7/97 KIT | 34 | L
2020363 | DRUCKSCHLAUCH HWJ201/301 7105170 AB7/97 | PRESSURE HOSE HWJ201/301 7105170 AB7/97 | TUYAU DE PRESSION HWJ201/301 7105170 AB7 | 41 | L
2020364 | DRUCKSCHLAUCH HWJ 301/401 (60L) 7105171 | PRESSURE HOSE HWJ 301/401 (60L) 7105171 | TUYAU DE PRESSION HWJ 301/401 (60L) | 41 | D
2020365 | TANK KPL.HWJ201/301 7105322 | TANK CPL.HWJ201/301 7105322 | CUVE COMPL.HWJ201/301 7105322 | 168 | L
2020366 | TANK KPL.HWJ 301(60L)/401 7105323 | TANK CPL.HWJ 301(60L)/401 7105323 | CUVE COMPL.HWJ 301(60L)/401 7105323 | 312 | K
2020367 | KABEL HWJ201/301/401EM 7104230 AB7/97 | CABLE HWJ201/301/401EM 7104230 AB7/97 | CÂBLE HWJ201/301/401EM 7104230 AB7/97 | 33 | D
2020370 | O-RING WJ301/401 1310237 AB7/97 | O-RING WJ301/401 1310237 FROM7/97 | JOINT TORIQUE WJ301/401 1310237 AB7/97 | 5 | L
2020371 | DRUCKREGLER HWJ301/401EM SET | PRESSURE CONTROL HWJ301/401 1~230 KIT | RÉGLEUR DE PRESSURE HWJ301/401 MONO KIT | 80 | L
2020372 | DRUCKREGLER HWJ301/401DM SET | PRESSURE CONTROL HWJ301/401 3~400 KIT | RÉGLEUR DE PRESSURE HWJ301/401 TRI KIT | 80 | A
2020373 | MANOMETER HWJ201-401 7104982 AB7/97 | PRESSURE GAUGE HWJ201-401 7104982 AB7/97 | MANOMÈTRE HWJ201-401 7104982 AB7/97 | 17 | L
2020374 | MEMBRAN F.TANK HWJ 301/401(60l)7102904 | DIAPHRAGM F.TANK HWJ301(60L)/401 7102904 | MEMBRANE F.TANK HWJ 301(60L)/401 7102904 | 148 | L
2020375 | DICHTUNG F.DSL.HWJ201-401 7250954 AB7/97 | GASKET F.DSL.HWJ201-401 7250954 AB7/97 | JOINT F.DSL.HWJ201-401 7250954 AB7/97 | 8 | L
2020399 | PAßFEDER B6X6X22 DIN6885 VP. | KEY B6X6X22 DIN6885 | CLAVETTE B6X6X22 DIN6885 | 5 | K
2020409 | LEITUNGSFÜHRUNG TWU407 AB7/97 SET | PIPE WORK GUIDE TWU407 FROM7/97 KIT | ACHEMINEMENT D.COND.TWU407PARTIR7/97 KIT | 16 | A
2020416 | SICHERUNGSRING TWU204/305 AB9/97 SET | CIRCLIP TWU204/305 FROM7/97 KIT | CIRCLIPS TWU204/305 PARTIR7/97 KIT | 34 | K
2020417 | SICHERUNGSRING TWU407 AB7/97 SET | CIRCLIP TWU407 FROM7/97 KIT | CIRCLIPS TWU407 PARTIR7/97 KIT | 33 | K
2020418 | SCHALTK.TWU5-204 EM 7105697 AB7/97m.Kab. | SWITCH BOX TWU5-204 EM 7105697 AB7/97 | COFFRET DE COMMANDE TWU5-204 EM 7105697 | 237 | K
2020424 | KLEMMRING TWU/TWU5-SE 7103405 | CLAMPING RING TWU/TWU5-SE 7103405 | COLLIER DE SERRAGE TWU/TWU5-SE 7103405 | 11 | K
2020450 | PUMPENGEHÄUSE I100/120 PN6 SET | PUMP HOUSING I100/120 PN6 KIT | CORPS DE POMPE I100/120 PN6 KIT | 238 | K
2020574 | LAGERSCHILD MO.1,1/4 ATS.SET | END SHIELD MO.1,1/4 D.E.KIT | FLASQUE MO.1,1/4 C.COM.KIT | 255 | K
2021067 | KUGELLAGER 6304/2Z-C3 (HT) VP. | BALL BEARING 6304/2Z-C3 (HT) VP. | ROULEMENT À BILLES 6304/2Z-C3 (HT) VP. | 28 | L
2021071 | KUGELLAGER 6003/2Z-C3 (HT) VP. | BALL BEARING 6003/2Z-C3 (HT) VP. | ROULEMENT À BILLES 6003/2Z-C3 (HT) VP. | 20 | K
2021077 | Lüfterrad PS80/90 VP. | Fan wheel PS80/90 VP. | Ventilateur PS80/90 VP. | 51 | K
2021414 | ÖL FÜR TP40S 1L 165043 ORPU VP. | OIL FOR TP40S 1L 165043 ORPU VP. | HUILE POUR TP40S 1L 165043 ORPU VP. | 32 | K
2021423 | CR-TP/PT100 TEMPERATUR PLATINE | CR-TP/PT100 TEMPERATURE BOARD | CR-TP/PT100 PLATINE DE TEMPERATURE | 895 | C
2021519 | BLINDFLANSCH DPG(BIS 7,5KW)VP. | BLANK FLANGE DPG(TO 7,5KW) | BRIDE PLEINE DPG(JUSQU'Á 7,5KW) | 209 | K
2021520 | BLINDFLANSCH DPG(AB 15KW) VP. | BLANK FLANGE DPG(FROM 15KW) | BRIDE PLEINE DPG(À PARTIR DE15KW) | 569 | K
2021521 | KLEMMKASTEND.WJ301/401DM 7103205 AB7/97 | TERMINAL BOX COVER WJ301/401DM 7103205 A | COUVERCLE BOÎTE À BORNES WJ301/401DM 710 | 5 | K
2021523 | VERSCHLUßSCHRAUBE WJ301/401 1/8" SET | SCREW PLUG WJ301/401 1/8" KIT | BOUCHON WJ301/401 1/8" KIT | 5 | L
2023130 | PUMPENGEHÄUSE I30/80 PN6/10 RG SET | PUMP HOUSING I30/80 PN6/10 RG KIT | CORPS DE POMPE I30/80 PN6/10 RG KIT | 141 | K
2023131 | PUMPENGEHÄUSE I40/87 PN6/10 RG SET | PUMP HOUSING I40/87 PN6/10 RG KIT | CORPS DE POMPE I40/87 PN6/10 RG KIT | 351 | K
2023134 | PUMPENGEHÄUSE I50/92 PN6/10 RG SET | PUMP HOUSING I50/92 PN6/10 RG KIT | CORPS DE POMPE I50/92 PN6/10 RG KIT | 573 | K
2023136 | PUMPENGEHÄUSE I65/120 PN6/10 RG SET | PUMP HOUSING I65/120 PN6/10 RG KIT | CORPS DE POMPE I65/120 PN6/10 RG KIT | 696 | K
2023137 | PUMPENGEHÄUSE I80/120 PN6 RG SET | PUMP HOUSING I80/120 PN6 RG KIT | CORPS DE POMPE I80/120 PN6 RG KIT | 1520 | C
2023138 | PUMPENGEHÄUSE I80/120 PN10 RG SET | PUMP HOUSING I80/120 PN10 RG KIT | CORPS DE POMPE I80/120 PN10 RG KIT | 1623 | C
2023721 | PUMPENGEHÄUSE D.50 PN16 MVISE 1.4301 SET | PUMP HOUSING D.50 PN16 MVISE 1.4301 KIT | KIT CORPS DE PPE D.50 PN16 MVISE 1.4301 | 180 | K
2023722 | PUMPENGEHÄUSE D.32 PN16 MVISE 1.4301 SET | PUMP HOUSING D.32 PN16 MVISE 1.4301 KIT | KIT CORPS DE PPE D.32 PN16 MVISE 1.4301 | 144 | K
2023723 | ROTOR-EINHEIT 52A MVISE210/410 SET | ROTOR-UNIT 52A MVISE210/410 KIT | UNITÉ ROTOR 52A MVISE210/410 KIT | 321 | K
2023724 | ROTOR-EINHEIT 52A MVISE206/406 SET | ROTOR-UNIT 52A MVISE206/406 KIT | UNITÉ ROTOR 52A MVISE206/406 KIT | 289 | K
2023725 | ROTOR-EINHEIT 52A MVISE404 SET | ROTOR-UNIT 52A MVISE404 KIT | UNITÉ ROTOR 52A MVISE404 KIT | 266 | K
2023726 | ROTOR-EINHEIT 52A MVISE803 SET | ROTOR-UNIT 52A MVISE803 KIT | UNITÉ ROTOR 52A MVISE803 KIT | 275 | K
2023727 | ROTOR-EINHEIT 52A MVISE806 SET | ROTOR-UNIT 52A MVISE806 KIT | UNITÉ ROTOR 52A MVISE806 KIT | 385 | K
2023911 | LAUFRAD D.45/92/17X3 PX1786G SET | IMPELLER D.45/92/17X3 PX1786G KIT | ROUE D.45/92/17X3 PX1786G KIT | 71 | L
2023912 | LAUFRAD D.45/102/17X3 PX1786G SET | IMPELLER D.45/102/17X3 PX1786G KIT | ROUE D.45/102/17X3 PX1786G KIT | 93 | K
2023917 | PUMPENGEH.MVI/MVIS DN32 PN16 1.4301 SET | PUMP HOUSING MVI/MVIS DN32PN16 1.4301KIT | KIT CORPS PPE MVI/MVIS DN32 PN16 1.4301 | 279 | L
2023918 | LAUFRAD D.55/124/17X8,2 SET | IMPELLER D.55/124/17X8,2 KIT | ROUE D.55/124/17X8,2 KIT | 93 | L
2023926 | GLEITRINGD.MVI50 U3BEGG 39018573 SET | MECH.SEAL MVI50 U3BEGG 39018573 KIT | GARN-MECA-MVI50 U3BEGG 39018573 KIT | 330 | L
2023928 | LAUFRAD D.82/115/17X15,6 KU.SET | IMPELLER D.82/115/17X15,6 KU.KIT | ROUE D.82/115/17X15,6 KU.KIT | 92 | K
2023929 | LAUFRAD D.82/127/17X13,6 KU.SET | IMPELLER D.82/127/17X13,6 KU.KIT | ROUE D.82/127/17X13,6 KU.KIT | 92 | K
2023930 | LAUFRAD D.82/140/17X13,6 KU.SET | IMPELLER D.82/140/17X13,6 KU.KIT | ROUE D.82/140/17X13,6 KU.KIT | 63 | K
2023931 | LAUFRAD D.82/149/17X13,6 KU.SET | IMPELLER D.82/149/17X13,6 KU.KIT | ROUE D.82/149/17X13,6 KU.KIT | 61 | L
2023987 | LAUFRAD D.45/155/17X3 PX1786G SET | IMPELLER D45/155/17X3 PX1786G KIT | ROUE D.45/155/17X3 PX1786G KIT | 120 | K
2023995 | KABELVERSCHRAUBUNG(TMP32)SET | CABEL SCREW(TMP32)KIT | VIS DE CABLE(TMP32)KIT | 21 | K
2024378 | PUMPENGEHÄUSE DPL40/115/DP-E40/2 SET | PUMP HOUSING DPL40/115/DP-E40/2 KIT | CORPS DE POMPE DPL40/115/DP-E40/2 KIT | 368 | K
2024379 | PUMPENGEHÄUSE DP-E40/5 SET | PUMP HOUSING DP-E40/5 KIT | CORPS DE POMPE DP-E40/5 KIT | 489 | K
2024380 | PUMPENGEHÄUSE DPL50/115/DP-E50/2 SET | PUMP HOUSING DPL50/115/DP-E50/2 KIT | CORPS DE POMPE DPL50/115/DP-E50/2 KIT | 629 | K
2024381 | PUMPENGEHÄUSE DPL50/160/DP-E50/5 SET | PUMP HOUSING DPL50/160/DP-E50/5 KIT | CORPS DE POMPE DPL50/160/DP-E50/5 KIT | 463 | K
2024382 | PUMPENGEHÄUSE DPL65/115/DP-E65/2 SET | PUMP HOUSING DPL65/115/DP-E65/2 KIT | CORPS DE POMPE DPL65/115/DP-E65/2 KIT | 532 | K
2024384 | PUMPENGEHÄUSE DPL80/115/DP-E80/2 SET | PUMP HOUSING DPL80/115/DP-E80/2 KIT | CORPS DE POMPE DPL80/115/DP-E80/2 KIT | 583 | K
2024427 | PUMPENGEHÄUSE I50/87 PN6/10 SET | PUMP HOUSING I50/87 PN6/10 KIT | CORPS DE POMPE I50/87 PN6/10 KIT | 640 | K
2024796 | PUMPENGEHÄUSE DPL32/160/DP-E32/5 SET | PUMP HOUSING DPL32/160/DP-E32/5 KIT | CORPS DE POMPE DPL32/160/DP-E32/5 KIT | 313 | K
2024812 | KONDENSATOR TMW30/TM30-0,2 00106766 | CAPACITOR TMW30/TM30-0,2 00106766 | CONDENSATEUR TMW30/TM30-0,2 00106766 | 54 | K
2025066 | LAUFRAD DPG65/113 GG LINKS VP. | IMPELLER DPG65/113 GG LEFT | ROUE DPG65/113 GG A GAUCHE | 257 | K
2025067 | LAUFRAD DPG65/125 GG LINKS VP. | IMPELLER DPG65/125 GG LEFT | ROUE DPG65/125 GG A GAUCHE | 245 | K
2025068 | LAUFRAD DPG65/138 GG LINKS VP. | IMPELLER DPG65/138 GG LEFT | ROUE DPG65/138 GG A GAUCHE | 245 | K
2025069 | LAUFRAD DPG65/148 GG LINKS VP. | IMPELLER DPG65/148 GG LEFT | ROUE DPG65/148 GG A GAUCHE | 245 | K
2025071 | LAUFRAD DPG65/165 GG LINKS VP. | IMPELLER DPG65/165 GG LEFT | ROUE DPG65/165 GG A GAUCHE | 245 | K
2025072 | LAUFRAD DPG65/174 GG LINKS VP. | IMPELLER DPG65/174 GG LEFT | ROUE DPG65/174 GG A GAUCHE | 245 | K
2025073 | LAUFRAD DPG65/184 GG LINKS VP. | IMPELLER DPG65/184 GG LEFT | ROUE DPG65/184 GG A GAUCHE | 245 | K
2025074 | LAUFRAD DPG80/120 GG LINKS VP. | IMPELLER DPG80/120 GG LEFT | ROUE DPG80/120 GG A GAUCHE | 255 | K
2025075 | LAUFRAD DPG80/130 GG LINKS VP. | IMPELLER DPG80/130 GG LEFT | ROUE DPG80/130 GG A GAUCHE | 255 | K
2025076 | LAUFRAD DPG80/141 GG LINKS VP. | IMPELLER DPG80/141 GG LEFT | ROUE DPG80/141 GG A GAUCHE | 255 | K
2025077 | LAUFRAD DPG80/147 GG LINKS VP. | IMPELLER DPG80/147 GG LEFT | ROUE DPG80/147 GG A GAUCHE | 255 | K
2025078 | LAUFRAD DPG80/156 GG LINKS VP. | IMPELLER DPG80/156 GG LEFT | ROUE DPG80/156 GG A GAUCHE | 255 | K
2025079 | LAUFRAD DPG80/166 GG LINKS VP. | IMPELLER DPG80/166 GG LEFT | ROUE DPG80/166 GG A GAUCHE | 255 | K
2025080 | LAUFRAD DPG100/128 GG LINKS VP. | IMPELLER DPG100/128 GG LEFT | ROUE DPG100/128 GG A GAUCHE | 406 | K
2025081 | LAUFRAD DPG100/138 GG LINKS VP. | IMPELLER DPG100/138 GG LEFT | ROUE DPG100/138 GG A GAUCHE | 406 | K
2025082 | LAUFRAD DPG100/149 GG LINKS VP. | IMPELLER DPG100/149 GG LEFT | ROUE DPG100/149 GG A GAUCHE | 406 | K
2025083 | LAUFRAD DPG100/180 GG LINKS VP. | IMPELLER DPG100/180 GG LEFT | ROUE DPG100/180 GG A GAUCHE | 891 | K
2025084 | LAUFRAD DPG100/199 GG LINKS VP. | IMPELLER DPG100/199 GG LEFT | ROUE DPG100/199 GG A GAUCHE | 891 | K
2025085 | LAUFRAD DPG100/213 GG LINKS VP. | IMPELLER DPG100/213 GG LEFT | ROUE DPG100/213 GG A GAUCHE | 891 | K
2025086 | LAUFRAD DPG100/222 GG LINKS VP. | IMPELLER DPG100/222 GG LEFT | ROUE DPG100/222 GG A GAUCHE | 891 | K
2025087 | LAUFRAD DPG100/232 GG LINKS VP. | IMPELLER DPG100/232 GG LEFT | ROUE DPG100/232 GG A GAUCHE | 891 | K
2025088 | LAUFRAD DPG100/243 GG LINKS VP. | IMPELLER DPG100/243 GG LEFT | ROUE DPG100/243 GG A GAUCHE | 891 | K
2025089 | LAUFRAD DPG125/167 GG LINKS VP. | IMPELLER DPG125/167 GG LEFT | ROUE DPG125/167 GG A GAUCHE | 637 | K
2025090 | LAUFRAD DPG125/174 GG LINKS VP. | IMPELLER DPG125/174 GG LEFT | ROUE DPG125/174 GG A GAUCHE | 637 | K
2025091 | LAUFRAD DPG125/183 GG LINKS VP. | IMPELLER DPG125/183 GG LEFT | ROUE DPG125/183 GG A GAUCHE | 637 | K
2025092 | LAUFRAD DPG125/193 GG LINKS VP. | IMPELLER DPG125/193 GG LEFT | ROUE DPG125/193 GG A GAUCHE | 637 | K
2025093 | LAUFRAD DPG125/205 GG LINKS VP. | IMPELLER DPG125/205 GG LEFT | ROUE DPG125/205 GG A GAUCHE | 637 | K
2025094 | LAUFRAD DPG125/214 GG LINKS VP. | IMPELLER DPG125/214 GG LEFT | ROUE DPG125/214 GG A GAUCHE | 1055 | K
2025095 | LAUFRAD IPG200/225 GG VP. | IMPELLER IPG200/225 GG | ROUE IPG200/225 GG | 1630 | K
2025096 | LAUFRAD IPG200/242 GG VP. | IMPELLER IPG200/242 GG | ROUE IPG200/242 GG | 1630 | K
2025097 | LAUFRAD IPG200/255 GG VP. | IMPELLER IPG200/255 GG | ROUE IPG200/255 GG | 1630 | K
2025098 | LAUFRAD IPG200/267 GG VP. | IMPELLER IPG200/267 GG | ROUE IPG200/267 GG | 1630 | K
2025099 | LAUFRAD IPG200/282 GG VP. | IMPELLER IPG200/282 GG | ROUE IPG200/282 GG | 1630 | K
2025100 | LAUFRAD IPG200/295 GG VP. | IMPELLER IPG200/295 GG | ROUE IPG200/295 GG | 1630 | K
2025101 | LAUFRAD IPG200/305 GG VP. | IMPELLER IPG200/305 GG | ROUE IPG200/305 GG | 1630 | K
2025102 | LAUFRAD IPG200/315 GG VP. | IMPELLER IPG200/315 GG | ROUE IPG200/315 GG | 1630 | K
2025103 | LAUFRAD IPG250/300 GG VP. | IMPELLER IPG250/300 GG | ROUE IPG250/300 GG | 3536 | K
2025104 | LAUFRAD IPG250/315 GG VP. | IMPELLER IPG250/315 GG | ROUE IPG250/315 GG | 3536 | K
2025105 | LAUFRAD IPG250/330 GG VP. | Impeller IPG250/330 GG | ROUE IPG250/330 GG | 3536 | K
2025106 | LAUFRAD IPG250/350 GG VP. | IMPELLER IPG250/350 GG | ROUE IPG250/350 GG | 3536 | K
2025108 | LAUFRAD IPG250/380 GG VP. | IMPELLER IPG250/380 GG | ROUE IPG250/380 GG | 3536 | K
2025109 | LAUFRAD IPG250/395 GG VP. | IMPELLER IPG250/395 GG | ROUE IPG250/395 GG | 3536 | K
2025110 | LAUFRAD IPG250/415 GG VP. | IMPELLER IPG250/415 GG | ROUE IPG250/415 GG | 3536 | K
2025512 | GLEITRINGD.TP100E>4KW(REINWASSER)SET | MECH.SEAL TP100E>4KW(REINWASSER)KIT | GARN-MECA-TP100E>4KW(REINWASSER)KIT | 494 | L
2025969 | O-RING ID.72,39x5,33 EPDM 70SHORE VP. | O-RING ID.72,39x5,33 EPDM 70SHORE | JOINT TORIQUE ID.72,39x5,33 EPDM 70SHORE | 5 | K
2025970 | KUGELHAHN TYP250D IG.2½"PN35GIACOMINI VP | BALL TAP DN65 PN35 MS. TYPE 250D | ROBINET À BOISSEAU SPHÉ DN65 PN35 MS. | 158 | K
2026029 | GRD.D.17 MG1S50 Q1Q1VGG(IPL+IPE)SET | GRD.D.17 Q1Q1VGG(IPL+IPE)KIT | GRD.D.17 Q1Q1VGG(IPL+IPE)KIT | 739 | L
2026395 | KLAPPE DPG65 SET | CLAP DPG65 KIT | CLAPET DPG65 KIT | 335 | K
2026396 | KLAPPE DPG80 SET | CLAP DPG80 KIT | CLAPET DPG80 KIT | 365 | K
2026397 | KLAPPE DPG100 BIS 7,5KW SET | CLAP DPG100 TO 7,5KW KIT | CLAPET DPG100 JUSQU'Á 7,5KW KIT | 474 | K
2026398 | KLAPPE DPG100 AB 15KW SET | CLAP DPG100 FROM 15KW KIT | CLAPET DPG100 À PARTIR DE 15KW KIT | 851 | K
2026399 | KLAPPE DPG125 SET | CLAP DPG125 KIT | CLAPET DPG125 KIT | 851 | K
2026498 | LÜFTERHAUBE TL4N D.195 SET | FAN HOUSING TL4N D.195 KIT | COUVERCLE D´ASPIRATION TL4N D.195 KIT | 43 | A
2026790 | PUMPENGEHÄUSE I30/80 SET | PUMP HOUSING I30/80 KIT | CORPS DE POMPE I30/80 KIT | 116 | K
2026791 | PUMPENGEHÄUSE I40/76 PN6/10 SET | PUMP HOUSING I40/76 PN6/10 KIT | CORPS DE POMPE I40/76 PN6/10 KIT | 200 | K
2026793 | PUMPENGEHÄUSE I65/76 PN6/10 SET | PUMP HOUSING I65/76 PN6/10 KIT | CORPS DE POMPE I65/76 PN6/10 KIT | 259 | K
2026794 | PUMPENGEHÄUSE I80/108,5 PN6 SET | PUMP HOUSING I80/108,5 PN6 KIT | CORPS DE POMPE I80/108,5 PN6 KIT | 334 | K
2026795 | PUMPENGEHÄUSE I80/108,5 PN10 SET | PUMP HOUSING I80/108,5 PN10 KIT | CORPS DE POMPE I80/108,5 PN10 KIT | 360 | K
2026796 | LAUFRAD D.45/57/15 SET | IMPELLER D.45/57/15 KIT | ROUE D.45/57/15 KIT | 33 | L
2026797 | LAUFRAD D.54/75/15 SET | IMPELLER D.54/75/15 KIT | ROUE D.54/75/15 KIT | 33 | L
2026798 | LAUFRAD D.54/75/15 (KTW) SET | IMPELLER D.54/75/15 (KTW) KIT | ROUE D.54/75/15 (KTW) KIT | 36 | C
2026799 | LAUFRAD D.80/100/20 SET | IMPELLER D.80/100/20 KIT | ROUE D.80/100/20 KIT | 33 | A
2026800 | ISOLIERUNG 80 (MG.42) SET | INSOLATION 80 (MG.42) KIT | ISOLATION 80 (MG.42) KIT | 35 | K
2026805 | ROTOR-EINHEIT 42/120/4 SET | ROTOR-UNIT 42/120/4 KIT | UNITÉ ROTOR 42/120/4 KIT | 439 | L
2026806 | ROTOR-EINHEIT 32/60/4 SET | ROTOR-UNIT 32/60/4 KIT | UNITÉ ROTOR 32/60/4 KIT | 439 | L
2026807 | ROTOR-EINHEIT 22/20/4 SET | ROTOR-UNIT 22/20/4 KIT | UNITÉ ROTOR 22/20/4 KIT | 237 | L
2026815 | STATOR-EINHEIT TOP-D30 DM PN6/10 SET | STATOR-UNIT TOP-D30 3-400 PN6/10 KIT | UNITÉ STATOR TOP-D30 TRI PN6/10 KIT | 494 | L
2026816 | STATOR-EINHEIT TOP-D40 DM PN6/10 SET | STATOR-UNIT TOP-D40 3-400 PN6/10 KIT | UNITÉ STATOR TOP-D40 TRI PN6/10 KIT | 563 | L
2026817 | STATOR-EINHEIT TOP-D50 DM PN6/10 SET | STATOR-UNIT TOP-D50 3-400 PN6/10 KIT | UNITÉ STATOR TOP-D50 TRI PN6/10 KIT | 713 | L
2026818 | STATOR-EINHEIT TOP-D65 DM PN6/10 SET | STATOR-UNIT TOP-D65 3-400 PN6/10 KIT | UNITÉ STATOR TOP-D65 TRI PN6/10 KIT | 1000 | L
2026819 | STATOR-EINHEIT TOP-D80 DM PN6 SET | STATOR-UNIT TOP-D80 3-400 PN6 KIT | UNITÉ STATOR TOP-D80 TRI PN6 KIT | 1188 | L
2026846 | MODUL GR.32 DM (TOP-D) SET | MODULE GR.32 3-400 (TOP-D) KIT | MODULE GR.32 TRI (TOP-D) KIT | 98 | L
2026862 | PUMPENGEHÄUSE I50/182 PN16 SET | PUMP HOUSING I50/182 PN16 KIT | KIT CORPS DE POMPE I50/182 PN16 | 343 | C
2026863 | PUMPENGEHÄUSE I65/182 PN16 SET | PUMP HOUSING I65/182 PN16 KIT | CORPS DE POMPE I65/182 PN16 KIT | 434 | C
2026864 | PUMPENGEHÄUSE I80/182 PN16 SET | PUMP HOUSING I80/182 PN16 KIT | CORPS DE POMPE I80/182 PN16 KIT | 489 | K
2026865 | Pumpengehäuse I100/182 PN16 SET | Pump housing I100/182 PN16 KIT | KIT Corps de pompe I100/182 PN16 | 737 | K
2026866 | PUMPENGEHÄUSE D50/182 PN16 SET | PUMP HOUSING D50/182 PN16 KIT | CORPS DE POMPE D50/182 PN16 KIT | 734 | C
2026867 | PUMPENGEHÄUSE D65/182 PN16 SET | PUMP HOUSING D65/182 PN16 KIT | CORPS DE POMPE D65/182 PN16 KIT | 713 | K
2026868 | Pumpengehäuse D80/182 PN16 SET | Pump housing D80/182 PN16 KIT | Corps de pompe D80/182 PN16 KIT | 937 | C
2026869 | PUMPENGEHÄUSE D100/182 PN16 SET | PUMP HOUSING D100/182 PN16 KIT | CORPS DE POMPE D100/182 PN16 KIT | 1095 | K
2026870 | PUMPENGEHÄUSE B40/170 PN16 SET | PUMP HOUSING B40/170 PN16 KIT | CORPS DE POMPE B40/170 PN16 KIT | 439 | K
2026871 | PUMPENGEHÄUSE B50/170 PN16 SET | PUMP HOUSING B50/170 PN16 KIT | CORPS DE POMPE B50/170 PN16 KIT | 462 | K
2026872 | PUMPENGEHÄUSE B65/170 PN16 SET | PUMP HOUSING B65/170 PN16 KIT | CORPS DE POMPE B65/170 PN16 KIT | 563 | K
2026873 | PUMPENGEHÄUSE B80/182 PN16 SET | PUMP HOUSING B80/182 PN16 KIT | CORPS DE POMPE B80/182 PN16 KIT | 612 | K
2026875 | LAUFRAD D.50/167/24 SET | IMPELLER D.50/167/24 KIT | ROUE D.50/167/24 KIT | 234 | L
2026877 | LAUFRAD D.50/157/24 SET | IMPELLER D.50/157/24 KIT | ROUE D.50/157/24 KIT | 234 | K
2026880 | LAUFRAD D.50/150/18 SET | IMPELLER D.50/150/18 KIT | ROUE D.50/150/18 KIT | 168 | K
2026881 | LAUFRAD D.65/168/24 SET | IMPELLER D.65/168/24 KIT | ROUE D.65/168/24 KIT | 280 | C
2026882 | LAUFRAD D.65/173/18 SET | IMPELLER D.65/173/18 KIT | ROUE D.65/173/18 KIT | 185 | L
2026884 | LAUFRAD D.65/159/18 SET | IMPELLER D.65/159/18 KIT | ROUE D.65/159/18 KIT | 185 | L
2026886 | LAUFRAD D.65/144/18 SET | IMPELLER D.65/144/18 KIT | ROUE D.65/144/18 KIT | 185 | K
2026887 | LAUFRAD D.80/173/24 SET | IMPELLER D.80/173/24 KIT | ROUE D.80/173/24 KIT | 354 | K
2026888 | LAUFRAD D.80/175/18 SET | IMPELLER D.80/175/18 KIT | ROUE D.80/175/18 KIT | 234 | C
2026889 | LAUFRAD D.80/155/24 SET | IMPELLER D.80/155/24 KIT | ROUE D.80/155/24 KIT | 334 | K
2026890 | LAUFRAD D.80/158/18 SET | IMPELLER D.80/158/18 KIT | ROUE D.80/158/18 KIT | 198 | K
2026891 | LAUFRAD D.80/140/24 SET | IMPELLER D.80/140/24 KIT | ROUE D.80/140/24 KIT | 252 | K
2026892 | LAUFRAD D.80/146/18 SET | IMPELLER D.80/146/18 KIT | ROUE D.80/146/18 KIT | 198 | K
2026893 | LAUFRAD D.100/175/32 SET | IMPELLER D.100/175/32 KIT | ROUE D.100/175/32 KIT | 509 | L
2026894 | LAUFRAD D.100/173/24 SET | IMPELLER D.100/173/24 KIT | ROUE D.100/173/24 KIT | 306 | K
2026895 | LAUFRAD D.100/155/32 SET | IMPELLER D.100/155/32 KIT | ROUE D.100/155/32 KIT | 439 | C
2026896 | LAUFRAD D.100/160,8/24 SET | IMPELLER D.100/160,8/24 KIT | ROUE D.100/160,8/24 KIT | 252 | K
2026897 | LAUFRAD D.100/150/32 SET | IMPELLER D.100/150/32 KIT | ROUE D.100/150/32 KIT | 414 | K
2026898 | LAUFRAD D.100/145/24 SET | IMPELLER D.100/145/24 KIT | ROUE D.100/145/24 KIT | 252 | K
2026899 | LAUFRAD D.100/143,2/32 SET | IMPELLER D.100/143,2/32 KIT | ROUE D.100/143,2/32 KIT | 439 | K
2026901 | GLEITRINGDICHTUNG MG12/18-G60 AQ1EGG SET | MECHANICAL SEAL MG12/18-G60 AQ1EGG KIT | KIT GARNITURE MÉC.MG12/18-G60 AQ1EGG | 133.52 | L
2026902 | GLEITRINGDICHTUNG MG12/24-G60 AQ1EGG SET | MECHANICAL SEAL MG12/24-G60 AQ1EGG KIT | KIT GARNITURE MÉC.MG12/24-G60 AQ1EGG | 146.97 | L
2026903 | GLEITRINGD.MG12/32-G60 AQ1EGG M16 SET | MECH.SEAL MG12/32-G60 AQ1EGG M16 KIT | GARN-MECA-MG12/32-G60 AQ1EGG M16 KIT | 161.46 | L
2026914 | LATERNE P228X85,2-F300 SET | LANTERN P228X85,2-F300 KIT | LANTERNE P228X85,2-F300 KIT | 479 | K
2026915 | LATERNE P228X85,2-F165 SET | LANTERN P228X85,2-F165 KIT | LANTERNE P228X85,2-F165 KIT | 307 | K
2026917 | LATERNE P228X115-F300 SET | LANTERN P228X115-F300 KIT | LANTERNE P228X115-F300 KIT | 532 | K
2026919 | LATERNE P228X115-F265 SET | LANTERN P228X115-F265 KIT | LANTERNE P228X115-F265 KIT | 419 | K
2026920 | LATERNE P228X115-F215 SET | LANTERN P228X115-F215 KIT | LANTERNE P228X115-F215 KIT | 370 | K
2026921 | LATERNE P228X115-F165 SET | LANTERN P228X115-F165 KIT | LANTERNE P228X115-F165 KIT | 300 | K
2026922 | LATERNE P228X115-F300 SET | LANTERN P228X115-F300 KIT | LANTERNE P228X115-F300 KIT | 797 | K
2026923 | LATERNE P228X115-F215 SET | LANTERN P228X115-F215 KIT | LANTERNE P228X115-F215 KIT | 354 | K
2026924 | LATERNE P228X115-F165 SET | LANTERN P228X115-F165 KIT | LANTERNE P228X115-F165 KIT | 300 | K
2026928 | KUPPLUNG/WELLE 24/38x142 OR.177 SET | COUPLING/SHAFT 24/38x142 OR.177 KIT | KIT ACCOUPLEMENT/ARBRE 24/38x142 JT.177 | 204 | L
2026929 | KUPPLUNG/WELLE 18/19x135 SET | COUPLING/SHAFT 18/19x135 KIT | ACCOUPLEMENT/ARBRE 18/19x135 KIT | 154 | L
2026930 | KUPPLUNG/WELLE 18/24x136 SET | COUPLING/SHAFT 18/24X136 KIT | ACCOUPLEMENT/ARBRE 18/24x136 KIT | 154 | L
2026931 | KUPPLUNG/WELLE 24/28x158 SET | COUPLING/SHAFT 24/28x158 KIT | ACCOUPLEMENT/ARBRE 24/28x158 KIT | 204 | K
2026932 | KUPPLUNG/WELLE 24/42x160 SET | COUPLING/SHAFT 24/42x160 KIT | ACCOUPLEMENT/ARBRE 24/42x160 KIT | 228 | L
2026933 | KUPPLUNG/WELLE 18/14x135 SET | COUPLING/SHAFT 18/14x135 KIT | ACCOUPLEMENT/ARBRE 18/14x135 KIT | 154 | L
2026934 | KUPPLUNG/WELLE 24/24x151 SET | COUPLING/SHAFT 24/24x151 KIT | ACCOUPLEMENT/ARBRE 24/24x151 KIT | 190 | K
2026935 | KUPPLUNG/WELLE 18/19x145 SET | COUPLING/SHAFT 18/19x145 KIT | ACCOUPLEMENT/ARBRE 18/19x145 KIT | 154 | L
2026945 | KLAPPE DL100 VP. | FLAP DL100 VP. | CLAPET DL100 VP. | 121 | L
2027005 | LATERNE P228X115-F350 SET | LANTERN P228X115-F350 KIT | LANTERNE P228X115-F350 KIT | 809 | K
2027006 | LATERNE P228X85,2-F265 SET | LANTERN P228X85,2-F265 KIT | LANTERNE P228X85,2-F265 KIT | 406 | K
2027010 | LATERNE P228X85,2-F265 SET | LANTERN P228X85,2-F265 KIT | LANTERNE P228X85,2-F265 KIT | 371 | C
2027082 | SCHALTKASTEN CO/ER1-5,5KW VP. | SWITCH BOX CO/ER1-5,5KW | COFFRET DE COMMANDE CO/ER1-5,5KW | 2907 | K
2027083 | SCHALTKASTEN CO/ER1-7,5KW VP. | SWITCH BOX CO/ER1-7,5KW | COFFRET DE COMMANDE CO/ER1-7,5KW | 2973 | K
2027084 | SCHALTKASTEN CO/ER1-9KW VP. | SWITCH BOX CO/ER1-9,0KW | COFFRET DE COMMANDE CO/ER1-9,0KW | 3141 | K
2027085 | SCHALTKASTEN CO/ER1-11KW VP. | SWITCH BOX ER1-11KW | COFFRET DE COMMANDE ER1-11KW | 3226 | K
2027086 | SCHALTKASTEN CO/ER1-15kW VP. | SWITCH BOX CO/ER1-15kW | COFFRET DE COMMANDE CO/ER1-15kW | 3308 | K
2027087 | SCHALTKASTEN CO/ER1-22kW VP. | SWITCH BOX CO/ER1-22kW | COFFRET DE COMMANDE CO/ER1-22kW | 4068 | K
2027089 | ABSPERRKLAPPE DN80 PN16 GG25 SOCLA VP. | SHUTTING GATE DN80 PN16 GG25 SOCLA | CLAPET D'ARRÊT DN80 PN16 GG25 SOCLA | 423 | K
2027091 | RÜCKFLUßVERHINDERER DN80 TYP447 BT VP. | NON-RETURN-DEVICE DN80 TYP447 BT | CLAPET ANTI-RETOUR DN80 TYP447 BT | 1290 | C
2027100 | PUMPENGEHÄUSE I25/80 SET | PUMP HOUSING I25/80 KIT | CORPS DE POMPE I25/80 KIT | 54 | C
2027101 | PUMPENGEHÄUSE I30/80 SET | PUMP HOUSING I30/80 KIT | CORPS DE POMPE I30/80 KIT | 63 | K
2027110 | PUMPENGEHÄUSE I65/98 PN6/10 SET | PUMP HOUSING I65/98 PN6/10 KIT | CORPS DE POMPE I65/98 PN6/10 KIT | 187 | K
2027121 | PUMPENGEHÄUSE MVI/MVIS DN50 PN16 SET | PUMP HOUSING MVI/MVIS DN50 PN16 KIT | CORPS DE POMPE MVI/MVIS DN50 PN16 KIT | 528 | K
2027123 | MUTTER G2½ X15 MS VP. | NUT G2½ X15 MS | ÈCROU G2½ X15 MS | 25 | C
2027125 | PUMPENGEHÄUSE D32/80 PN6/10 SET | PUMP HOUSING D32/80 PN6/10 KIT | CORPS DE POMPE D32/80 PN6/10 KIT | 199 | K
2027129 | PUMPENGEHÄUSE D40/108,5 PN6/10 SET | PUMP HOUSING D40/108,5 PN6/10 KIT | CORPS DE POMPE D40/108,5 PN6/10 KIT | 361 | K
2027131 | PUMPENGEHÄUSE D50/92 PN6/10 SET | PUMP HOUSING D50/92 PN6/10 KIT | CORPS DE POMPE D50/92 PN6/10 KIT | 403 | K
2027133 | PUMPENGEHÄUSE D50/108,5 PN6/10 SET | PUMP HOUSING D50/108,5 PN6/10 KIT | CORPS DE POMPE D50/108,5 PN6/10 KIT | 470 | K
2027184 | PUMPENSTÜTZFUSS BL32-65 <4kW VP. | PUMP SUPPORT FOOT BL32-65 <4kW VP. | PIEDS D`APPUI DE POMPE BL32-65 <4kW VP | 167 | K
2027185 | Adapter-Ring BG132 VP. | Adapter ring BG132 VP. | Bague d'adaptateur BG132 VP. | 116 | K
2027186 | MUTTER M10 DIN934 A2 VP. | NUT M10 DIN934 A2 | ÉCROU M10 DIN934 A2 | 5 | K
2027187 | MUTTER M12 DIN-EN24032 A2 VP. | NUT M12 DIN-EN24032 A2 VP. | ÉCROU M12 DIN-EN24032 A2 VP. | 5 | C
2027188 | MUTTER M16 DIN-EN24032 A4 VP. | NUT M16 DIN-EN24032 A4 VP. | ÉCROU M16 DIN-EN24032 A4 VP. | 5 | L
2027189 | SPANNSCHEIBE DIN6796-10 V2A VP. | TENSIONING DISC DIN6796-10 V2A | RONDELLE DE SERRAGE DIN6796-10 V2A | 5 | K
2027190 | SCHEIBE A13 DIN125-T2 A2 VP. | WASHER A13 DIN125-T2 A2 VP. | RONDELLE A13 DIN125-T2 A2 VP. | 5 | C
2027191 | SCHEIBE A17 DIN125 200HV A2 VP. | WASHER A17 DIN125 200HV A2 | RONDELLE A17 DIN125 200HV A2 | 5 | L
2027193 | SCHRAUBE M16X30 ISO4762 8.8 (4 STÜCK) | SCREW M16X30 ISO4762 8.8 (4 PIECES) | VIS M16X30 ISO4762 8.8 (4 PIÈCES) | 5 | L
2027194 | SCHRAUBE M16X30/X40 DIN912 8.8 (4 STÜCK) | SCREW M16X30/X40 DIN912 8.8 (4 PIECES) | VIS M16X30/X40 DIN912 8.8 (4 PIÈCES) | 5 | L
2027195 | SCHRAUBE M12X25 DIN912 8.8 (4 STÜCK) | SCREW M12X25 DIN912 8.8 (4 PIECES) | (4 PIÈCES)VIS M12X25 DIN912 8.8 | 5 | K
2027196 | SCHRAUBE M12X45 ISO4014 8.8 ZN +VP. | Screw M12X45 ISO4014 8.8 ZN +VP. | Vis M12X45 ISO4014 8.8 ZN +VP. | 5 | A
2027197 | SCHRAUBE M16X60 ISO4014 8.8 (4STÜCK) | SCREW M16X60 ISO4014 8.8 (4PIECES) | (4PIECES)VIS M16X60 ISO4014 8.8 | 5 | L
2027198 | SCHRAUBE M10X25 DIN912 8.8 ZN (4 STÜCK) | SCREW M10X25 DIN912 8.8 ZN (4 PIECES) | VIS M10X25 DIN912 8.8 ZN (4 PIÈCES) | 5 | K
2027199 | SCHRAUBE M12X65 ISO4014 8.8 (4STÜCK) | Screw M12X65 ISO4014 8.8 (4STÜCK) | Vis M12X65 ISO4014 8.8 (4STÜCK) | 5 | L
2027201 | ENTLÜFTUNGSVENTIL R1/8" VP. | BLOWGUN R1/8" VP. | SOUPAPE D'ÉCHAPPEMENT R1/8" VP. | 5 | L
2027202 | MONTAGEGABEL D.18/24/32 VP. | TOOL D.18/24/32 VP. | OUTIL D.18/24/32 VP. | 5 | K
2027226 | KUPPLUNG/WELLE D.32/55x176 OR.177 SET | COUPLING/SHAFT D.32/55X176 OR.177 KIT | KIT ACCOUPLEMENT/ARBRE D.32/55x176OR.177 | 306 | K
2027227 | KUPPLUNG/WELLE 24/38x142 OR.148 SET | COUPLING/SHAFT 24/38x142 OR.148 KIT | KIT ACCOUPLEMENT/ARBRE 24/38x142 JT.148 | 204 | L
2027235 | KUPPLUNG/WELLE 18/28x133 SET | COUPLING/SHAFT 18/28x133 KIT | ACCOUPLEMENT/ARBRE 18/28x133 KIT | 169 | K
2027389 | GLEITRINGD.TP100 4KW(REINWASSER)SET | MECH.SEAL TP100 4KW(REINWASSER)KIT | GARN-MECA-TP100 4KW(REINWASSER)KIT | 344 | L
2027390 | GLEITRINGDICHTUNG TP150M(REINWASSER)SET | MECHANICAL SEAL TP150M(REINWASSER)KIT | GARNITURE MÉCAN.TP150M(REINWASSER)KIT | 728 | K
2027401 | TAUCHMOTOR 8/4 KPL.(REINWASSER)VP. | IMERGED MOTOR 8/4 CPL.(REINWASSER) | MOTOR IMERGÉ 8/4 COMPL.(REINWASSER) | 5516 | K
2027531 | NIVEAUREGELUNG DRAINLIFT S 230V VP. | LEVEL REGULATION DRAINLIFT S 230V | LEVEL REGULATION DRAINLIFT S 230V | 412 | L
2027532 | NIVEAUREGELUNG DRAINLIFT S 400V VP. | LEVEL REGULATION DRAINLIFT S 400V | LEVEL REGULATION DRAINLIFT S 400V | 412 | K
2027533 | DRUCKWÄCHTER 180/100 GELBE MARKIERUNG VP | PRESSURE SWITCH 180/100 YELLOW MARK VP. | MANOSTAT D´ALERTE 180/100 MARQUE JAUNE V | 66 | K
2027534 | DRUCKWÄCHTER 325/275 SW.MARKIERUNG VP. | PRESSURE SWITCH 325/275 BLACK MARK VP. | MANOSTAT D´ALERTE 325/275 MARQUE NOIR VP | 66 | L
2027535 | RELAIS 1S 30A/230VAC VP. | RELAIS 1S 30A/230VAC | RELAIS 1S 30A/230VAC | 39 | K
2027539 | MOOSGUMMI-RUNDSCHNUR D.10MM NR GRAU VP. | GASKET D.10MM NR GREY | JOINT D.10MM NR GRAU | 8 | K
2027540 | LAUFRAD DRAINLIFT D.170 SET | IMPELLER DRAINLIFT D.170 KIT | KIT ROUE DRAINLIFT D.170 | 144 | K
2027541 | MOTOR KPL. DRAINLIFT S/M EM VP. | MOTOR CPL. DRAINLIFT S/M 1~230 | MOTEUR SEUL LIFTSON M-V-408/1.5M | 1329 | C
2027542 | MOTOR KPL. DRAINLIFT S/M DM VP. | MOTOR CPL. DRAINLIFT S/M 3~400 | MOTEUR SEUL LIFSON M-V-408/1.5T4 | 1474 | C
2027543 | SECHSKANT-BLECHSCHR.DIN7976 6,3X32 A2 VP | HEXAGONAL SCREW DIN7976 6,3X32 A2 | VIS À SIX PANS DIN7976 6,3X32 A2 | 5 | C
2027545 | SCHEIBE DIN9021 6,4 A2 EDELSTAHL VP. | DISC DIN9021 6,4 A2 STAINLESS STEEL | RONDELLE DIN9021 6,4 A2 EDELSTAHL | 5 | K
2027546 | FLANSCHÜBERGANGSSTÜCK DN80 KPL.VP. | FLANGE TRANSFORMATION PIECE DN80 CPL. | DIVERGENT DE BRIDE DN80 COMPL. | 87 | K
2027547 | FLANSCHÜBERGANGSSTÜCK DN80 VP. | FLANGE TRANSFORMATION PIECE DN80 | DIVERGENT DE BRIDE DN80 | 61 | K
2027548 | O-RING ID.89X7 NBR50SH A SCHWARZ VP. | O-RING ID.89X7 NBR50SH A BLACK VP. | JOINT TORIQUE ID.89X7 NBR50SH A NOIR VP. | 5 | K
2027549 | SECHSKANT-BLECHSCHR.DIN7976 8,0x38 VZ VP | HEXAGONAL-SHEET SCREWDIN7976 8,0x38 VZ | VIS À SIX PANS DIN7976 8,0x38 VZ | 5 | K
2027550 | SCHEIBE DIN9021 8,4 A2A VP. | DISC DIN9021 8,4 A2A | RONDELLE DIN9021 8,4 A2A | 5 | K
2027551 | KDS.-STECKER 230V 30MF HANDFUNKTION VP. | CAPASITOR PLUG 230V 30MF HAND FUNCTION | FICHE D.CONDENS.230V30MF FONCTION D.MAIN | 143 | L
2027552 | MANSCHETTE DN70 KONFIX VP. | MANSCHETTE DN70 KONFIX | MANCHETTE DN70 KONFIX | 16 | K
2027553 | DÄMMSCHUTZSTREIFEN DRAINLIFT VP. | DAMMING PROTECTIVE STRIP DRAINLIFT | COLLIER + TUYAU DN 50- LIFSON L | 20 | K
2027557 | STEUERUNG AF22 RCE SET | CONTROL SYSTEM AF22 RCE KIT | GESTION AF22 RCE KIT | 934 | K
2027558 | STEUERGERÄT RCE AF22 G3 VP. | CONTROL EQUIPMENT RCE AF22 G3 | APPAREIL DE COMMANDE RCE AF22 G3 | 459 | K
2027560 | MAGNETVENTIL AF22 MC3 WILO SET | ELECTROVALVE AF22 MC3 WILO KIT | VALVE MAGNÉTIQUE AF22 MC3 WILO KIT | 213 | K
2027561 | REDUZIERUNG G1"-G1 1/4" AUSSENGEW. PE VP | REDUCER FITTING G1"-G1 1/4" PE | REDUCTEUR MAMELON G1"-G1 1/4" PE | 11 | K
2027562 | FLACHDICHTUNG 60x40x4 GUMMI VP. | FLAT GASKET 60x40x4 RUBBER | JOINT PLAT 60x40x4 CAOUTCHOUC | 5 | K
2027563 | FLACHDICHTUNG 30,7x20x2,5 GUMMI VP. | FLAT GASKET 30,7x20x2,5 RUBBER | JOINT PLAT 30,7x20x2,5 CAOUTCHOUC | 5 | K
2027565 | SAUGSEITE AF22 MC3 1" SET | SUCTION SIDE AF22 MC3 1" KIT | COTE ASPIRATION AF22 MC3 1" KIT | 114 | K
2027566 | T-STÜCK 1" A-GEWINDE MS VP. | T-PART 1"AG MS | T-PIECE 1"AG MS | 33 | K
2027568 | ÜBERWURFMUTTER G1" PE VP. | FLY NUT G1" PE | MANCHON G1" PE | 5 | K
2027569 | DOPPELNIPPEL G1" PE VP. | DUAL NIPPLE G1" PE | MAMELON DOUBLE G1" PE | 5 | K
2027570 | SCHLAUCHSCHELLE 20-32/9 C7W4 (VA) VP. | CLIP 20-32/9 VA DIN3017 | BRIDE DE FIXATION 20-32/9 VA DIN3017 | 5 | K
2027572 | TÜLLE FÜR VERSCHRAUBUNG R1"TYP P15/MS VP | NOZZLE FOR PIPE UNION R1"TYP P15/MS | DOUILLE POUR RACORD-UNION R1"TYP P15/MS | 11 | K
2027575 | WINKEL 90° R1" I-I MS VIEGA 1612 VP. | ANGLE 90° R1" I-I MS VIEGA 1612 | ANGLE 90° R1" I-I MS VIEGA 1612 | 11 | K
2027577 | ÜBERWURFMUTTER1¼" P18L/MS F.TÜLLE R1" VP | FLY NUT 1¼" P18L/MS F.NOZZLE R1" | MANCHON 1¼" P18L/MS POUR DOUILLE R1" | 6 | K
2027578 | MEMBRANBEHÄLTER 50L PN10 HWW VP. | DIAPHRAGM VESSEL 50L PN10 HWW VP. | RESERVOIR 50L PN10 HWW VP. | 148.01 | K
2027579 | DRUCKSCHALTER PT5 1-5BAR R1/4"I-GEW.VP. | PRESSURE SWITCH PT5 1-5BAR R1/4"I-GEW. | INTERRUPT.À PRESS.PT5 1-5BAR R1/4"I-GEW. | 35 | K
2027580 | DRUCKSCHALTER PT12 3-12BAR R1/4"I-GEW.VP | PRESSURE SWITCH PT12 3-12BAR R1/4"I-GEW | INTERRUPT.À PRES.PT12 3-12BAR R1/4"I-GEW | 39 | K
2027581 | MANOMETER 0-6BAR D50 G1/4"HINTEN VP. | PRESSURE GAUGE 0-6BAR D50 G1/4"HIND INL | MANOMÈTRE 0-6BAR D50 G1/4"HIND INL | 17 | K
2027582 | MANOMETER 0-10BAR D50 R1/4"HINTEN KU.VP. | PRESSURE GAUGE 0-10BAR D50 R1/4"HIND INL | MANOMÈTRE 0-10BAR D50 R1/4"HIND INL | 8 | K
2027583 | FLEX.LEITUNG R1"M(W90°)-1"F550PN10ACS VP | FLEX.HOSE R1"M(W90°)-1"F550PN10 ACS.VP. | TUBE FLEXIBLE R1"M(W90°)-1"F550PN10 ACS | 41 | K
2027585 | WINKEL MS. R1"I-A-GEW. TYP RCM/F VP. | ANGLE FITTING BRASS R1" TYPE RCM/F | ANGLE ROBINETERIE LAITON R1" TYPE RCM/F | 10 | C
2027587 | VERB.-KABEL HMP/HMC/HMHI MOTOR DM +VP. | CONNECTION CABLE HMP/HMC/HMHI MOTOR DM + | CÂBLE DE SORTIE HMP/HMC/HMHI MOTOR DM+VP | 18 | K
2027588 | ANSCHLUSSKABEL3X1,5X3000M.STECKER(RWN)VP | CONNECTION CABEL 3X1,5X3000 W.PLUG(RWN) | CÂBLE DE CONNEXION3X1,5X3000P.FICHE(RWN) | 10 | K
2027590 | DRUCKLEITUNG RWN1500 MC3 SET | DISCHARGE PIPE LINE RWN1500 MC3 KIT | TUYAUTERIE DE REFOULEMENT RWN1500 MC3KIT | 300 | K
2027591 | ANSCHLUßKABEL HMP/ HMHI/-EM KPL.VP. | CONNECTION CABLE HMP/ HMHI/-1~230 CPL. | CÂBLE DE SORTIE HMP/ HMHI/-MONO COMPL. | 34 | K
2027592 | KONSOLE RWN1500 MC3 VP. | CONSOLE RWN1500 ST | CONSOLE RWN1500 ST | 72 | K
2027593 | LEITUNG SGS.PUMPE RWN1500 MC3 VP. | PIPE WORK SUCTION SIDE RWN1500 | TUYAUTERIE COTE ASPIRATION RWN1500 | 85 | K
2027594 | PVC-SPIRALSCHLAUCH 32x4,2 L=1,55M VP. | PVC-SPIRAL HOSE 32x4,2 L=1,55M VP. | PVC-TUBE FLEXIBLE SPIRALE 32x4,2 L=1,55M | 31 | K
2027595 | ELEKTROANSCHLUSS RWN1500III SET | ELECTRIC SUPPLY RWN1500III KIT | PRISE DE COURANT RWN1500III KIT | 39 | K
2027597 | DRUCKANSCHLUSS RWN1500III 1"-D32 VP. | DELIVERY CONNECTION RWN1500III 1"-D32 | RACCORD DE REFOULEMET RWN1500III 1"-D32 | 109 | K
2027598 | GLEITRINGD.WE25 N Q1Q1X4GG(G10)01044570 | MECH.SEAL WE25 N Q1Q1X4GG(G10)01044570 | GARN-MECA-WE25 N Q1Q1X4GG(G10)01044570 | 298 | K
2027599 | GLEITRINGD.WE35 N Q1Q1X4GG(G10)01044571 | MECH.SEAL WE35 N Q1Q1X4GG(G10)01044571 | GARN-MECA-WE35 N Q1Q1X4GG(G10)01044571 | 436 | K
2027658 | PUMPENGEHÄUSE FWJ 201 SET | PUMP HOUSING FWJ 201 KIT | CORPS DE POMPE FWJ 201 KIT | 150 | K
2027661 | FLUIDCONTROL FWJ201/301/401 EM 7107228 | FLUIDCONTROL FWJ201/301/401 EM 7107228 | FLUIDCONTROL FWJ201/301/401 EM 7107228 | 173 | K
2027662 | O-RING ID.23,4X3,53 1310827 | O-RING ID.23,4X3,53 1310827 | JOINT TORIQUE ID.23,4X3,53 1310827 | 5 | A
2027663 | VERSCHRAUBUNG 1"X1" 7202203 | PIPE UNION 1"X1" 7202203 | RACCORD-UNION 1"X1" 7202203 | 31 | K
2027666 | PUMPENGEHÄUSE FWJ 301/401 SET | PUMP HOUSING FWJ 301/401 KIT | CORPS DE POMPE FWJ 301/401 KIT | 179 | K
2027667 | VERSCHLUßSCHRAUBE FWJ301/401 SET | SCREW PLUG FWJ301/401 KIT | BOUCHON FWJ301/401 KIT | 5 | A
2027669 | BAUSATZ GRD.MG1S3/32-G1 Q1Q1EGG IPN/DPN | ASSEMBLY GRD.MG1S3/32-G1 Q1Q1EGG IPN/DPN | KIT GRD.MG1S3/32-G1 Q1Q1EGG IPN/DPN | 443 | L
2027673 | ZWISCHENSTÜCK MVI50 GG25 39018575 SET | INTERMED.PIECE MVI50 GG25 39018575 KIT | CORPS INTERMÉD.MVI50 GG25 39018575 KIT | 398 | K
2027674 | ZWISCHENSTÜCK MVI50 1.4408 39018627 SET | INTERMED.PIECE MVI50 1.4408 39018627 KIT | CORPS INTERMÉD.MVI50 1.4408 39018627 KIT | 1078 | K
2027675 | ZWISCHENHÜLSE MVI50 39018589 SET | REDUCTION SLEEVE MVI50 39018589 KIT | DOUILLE INTERMÉDIAIRE MVI50 39018589 KIT | 751 | K
2027676 | KUPPLUNG MVI50 47089819 SET | COUPLING MVI50 47089819 KIT | ACCOUPLEMENT MVI50 47089819 KIT | 367 | K
2027677 | KUPPLUNG MVI50 47089820 SET | COUPLING MVI50 47089820 KIT | ACCOUPLEMENT MVI50 47089820 KIT | 397 | K
2027679 | KUPPLUNG MVI50 47089822 SET | COUPLING MVI50 47089822 KIT | ACCOUPLEMENT MVI50 47089822 KIT | 4117 | K
2027680 | KUPPLUNG MVI50 47089823 SET | COUPLING MVI50 47089823 KIT | ACCOUPLEMENT MVI50 47089823 KIT | 3898 | K
2027681 | DICHTUNG MVI50 VITON 39018614 SET | GASKET MVI50 VITON 39018614 KIT | JOINT MVI50 VITON 39018614 KIT | 264 | K
2027682 | DICHTUNG MVI50 EPDM 39018594 SET | GASKET MVI50 EPDM 39018594 KIT | JOINT MVI50 EPDM 39018594 KIT | 185 | K
2027684 | PUMPENGEH.MVI50 PN25 1.4408 39018626 SET | PUMP HOUS.MVI50 PN25 1.4408 39018626 KIT | CORPS MVI50 PN25 1.4408 39018626 KIT | 2267 | K
2027685 | WELLE MVI50 1.4021 47089830 SET | SHAFT MVI50 1.4021 47089830 KIT | ARBRE MVI50 1.4021 47089830 KIT | 586 | K
2027686 | WELLE MVI50 1.4021 47089831 SET | SHAFT MVI50 1.4021 47089831 KIT | ARBRE MVI50 1.4021 47089831 KIT | 694 | K
2027687 | WELLE MVI50 1.4021 47089832 SET | SHAFT MVI50 1.4021 47089832 KIT | ARBRE MVI50 1.4021 47089832 KIT | 738 | K
2027688 | WELLE MVI50 1.4021 47089833 SET | SHAFT MVI50 1.4021 47089833 KIT | ARBRE MVI50 1.4021 47089833 KIT | 1038 | K
2027689 | WELLE MVI50 1.4021 47089834 SET | SHAFT MVI50 1.4021 47089834 KIT | ARBRE MVI50 1.4021 47089834 KIT | 1030 | K
2027690 | WELLE MVI50 1.4021 47089835 SET | SHAFT MVI50 1.4021 47089835 KIT | ARBRE MVI50 1.4021 47089835 KIT | 1103 | K
2027691 | LAGER MVI50 39018564 SET | BEARING MVI50 39018564 KIT | COUSSINET MVI50 39018564 KIT | 194 | K
2027693 | LATERNE MVI50 39018526 SET | LANTERN MVI50 39018526 KIT | LANTERNE MVI50 39018526 KIT | 568 | K
2027695 | LATERNE MVI50 39018570 SET | LANTERN MVI50 39018570 KIT | LANTERNE MVI50 39018570 KIT | 829 | K
2027696 | LATERNE MVI50 39018571 SET | LANTERN MVI50 39018571 KIT | LANTERNE MVI50 39018571 KIT | 1108 | C
2027697 | LAGERDECKEL MVI50 39018591 SET | BEARING COVER MVI50 39018591 KIT | COUVERCLE DE PALIER MVI50 39018591 KIT | 655 | K
2027698 | KUPPLUNGSSCHUTZ MVI50 39018590 VP. | COUPLING GUARD MVI50 39018590 | PROTECTEUR D'ACCOUPLEMENT MVI50 39018590 | 70 | K
2027699 | STUFE-RÜCKL.MVI50 1.4301 39018595 SET | STAGE-RETURN MVI50 1.4301 39018595 KIT | ETAGE-RETOUR MVI50 1.4301 39018595 KIT | 342 | K
2027701 | STUFE-RÜCKL.MVI50 1.4571 39018610 SET | STAGE-RETURN MVI50 1.4571 39018610 KIT | ETAGE-RETOUR MVI50 1.4571 39018610 KIT | 647 | K
2027703 | LAGERSTUFE MVI50 1.4571 39018611 SET | BEARING STAGE MVI50 1.4571 39018611 KIT | ETAGE PALIER MVI50 1.4571 39018611 KIT | 1054 | K
2027704 | STUFE MVI50 1.4301 39018597 SET | STAGE MVI50 1.4301 39018597 KIT | ETAGE MVI50 1.4301 39018597 KIT | 586 | K
2027705 | STUFE MVI50 1.4571 39018612 SET | STAGE MVI50 1.4571 39018612 KIT | ETAGE MVI50 1.4571 39018612 KIT | 509 | A
2027706 | PUMPENMANTEL MVI50 1.4404 39018582 VP. | PUMP JACKET MVI50 1.4404 39018582 | CHEMISE DE POMPE MVI50 1.4404 39018582 | 591 | K
2027707 | PUMPENMANTEL MVI50 1.4404 39018583 VP. | PUMP JACKET MVI50 1.4404 39018583 | CHEMISE DE POMPE MVI50 1.4404 39018583 | 658 | K
2027708 | PUMPENMANTEL MVI50 1.4404 39018584 VP. | PUMP JACKET MVI50 1.4404 39018584 | CHEMISE DE POMPE MVI50 1.4404 39018584 | 694 | K
2027716 | GLEITRINGD.MVI50 U3BVGG 39018572 SET | MECH.SEAL MVI50 U3BVGG 39018572 KIT | GARN-MECA-MVI50 U3BVGG 39018572 KIT | 383 | L
2027844 | BEHÄLTER AF150 PE SCHWARZ T=6MM VP. | VESSEL AF150 PE BLACK T=6MM | RÉSERVOIR AF150 PE NOIR T=6MM | 656 | K
2027845 | VERSCHRAUBUNG 1" MS UEM 1¼"M.DICHTUNG VP | PIPE UNION 1" MS UEM 1¼" WITH GASKET | RACCORD-UNION 1" MS UEM1¼" AVEC JOINT | 31 | K
2027847 | DOPPELNIPPEL RV-IN DN32 G1¼" MS40LG.VP | DUAL NIPPLE RV-IN DN32 G1¼" MS40LG. | MAMELON DOUBLE RV-IN DN32 G1¼" MS40LG. | 41 | K
2027848 | KUGELHAHN TYP 250D IG1"PN35 GIACOMINI VP | BALL TAP 250D IG1"PN35 GIACOMINI | ROBINET SPHÉRIQUE 250D IG1"PN35 GIACOMIN | 33 | K
2027850 | DRUCKTRANSMITTER 1/4" 0-6BAR/4-20MA VP. | PRESSURE TRANSMITTER 1/4"0-6BAR 4-20MA | ECHANGEUR DE PRESSION1/4"0-6BAR 4-20MA | 187 | A
2027853 | DURCHFLUSSARMATUR G3/4 F.MEMBRANBEH.VP | FLOW FITTING G3/4 FOR DIAPHRAGM VES. | Raccord G3/4 pour réservoir VP. | 87 | K
2027855 | T-STÜCK-REDUZIERT AG.5/4"IG.1"AG.5/4 VP. | T-PART-REDUCED AG.5/4"IG.1"AG.5/4"MS | T-PIECE-REDUIT AG.5/4"IG.1"AG.5/4"MS | 48 | K
2027856 | SCHLAUCHTÜLLE G1"/D32 VP. | HOSE NOZZLE G1"/D32 VP. | RACCORD DE TUBE G1"/D32 VP. | 31 | K
2027858 | SCHLAUCHSCHELLE 25-40/12 VA DIN3017 VP. | CLIP 25-40/12 VA DIN3017 | BRIDE DE FIXATION 25-40/12 VA DIN3017 | 5 | K
2027859 | MAGNETVENTIL 1" ZWANGSGESTEUERT 230V VP | ELECTROVALVE 1" 230V | VALVE MAGNÉTIQUE 1" 230V | 163 | K
2027862 | GRUNDRAHMEN AF150 SET | BASE PLATE AF150 KIT | CHÂSSIS EN FER PROFILÉ AF150 KIT | 417 | K
2027864 | SCHALTKASTEN RCP F.AF150 IP54 VP. | SWITCH BOX RCP AF150 IP54 VP | COFFRET DE COMMANDE RCP AF150 IP54 VP | 2745 | K
2027865 | SENSOR 0-5M WS.20M KABEL VP. | SENSOR 0-5M WS.20M CABLE | CAPTEUR 0-5M WS.20M CABLÉ | 243.23 | K
2027866 | STECKER 12B GDM VP. | PLUG 12B GDM | FICHE 12B GDM | 8 | K
2027868 | BEHÄLTER KPL.AF400 VP. | VESSEL CPL.AF400 | RÉSERVOIR COMPL.AF400 | 1202 | K
2027869 | DECKEL TR250X12 F.BEHÄLTER AF400/XXL VP. | COVER TR250X12 FOR TANK AF400/XXL | COUVERCLE TR250x12 RESERVOIRE AF400/XXL | 34 | K
2027870 | RÜCKFLUßVERHINDERER EINSATZ DN32(MTR)VP. | NON-RETURN-DEVICE INSERT DN32(MTR) | CLAPET ANTI-RETOUR EINSATZ DN32(MTR) | 16 | K
2027871 | DRUCKROHR DN25-1"; AF400 VP. | PRESSURE PIPE DN25-1"; AF400 | TUPE PRESSION DN25-1"; AF400 | 92 | K
2027872 | KUGELHAHN 251D I-I-G1" PN35 GIACOMINI VP | BALL TAP 251D I-I-G1" PN35 GIACOMINI | ROBINET SPHÉRIQUE 251D I-I-G1" PN35 GIAC | 39 | K
2027874 | REDUZIERSTÜCK R1/4 A.-R3/4 I.MS VP. | REDUCER R1/4 A.-R3/4 I.MS | RÉDUCTEUR R1/4 A.-R3/4 I.MS | 41 | K
2027875 | SAUGROHR DN25-1" AF400 VP. | SUCTION PIPE DN25-1" AF400 | TUBE D´ASPIRATION DN25-1" AF400 | 32 | K
2027876 | SAUGROHR DN32-1¼" AF400 VP. | SUCTION PIPE DN32-1¼" AF400 | TUBE D´ASPIRATION DN32-1¼" AF400 | 25 | K
2027877 | KUGELHAHN 259D/2 IG/AG 1" PN35 CR VP. | BALL TAP 259D/2 IG/AG 1" PN35 CR | ROBINET SPHÉRIQUE 259D/2 IG/AG 1" PN35 | 37 | K
2027878 | KUGELHAHN 259D/2 IG/AG 1¼" PN35 CR VP. | BALL TAP 259D/2 IG/AG 1¼" PN35 CR | ROBINET SPHÉRIQUE 259D/2 IG/AG 1¼" PN3 | 57 | K
2027879 | DICHTUNG220-G03 ROHR-DA32 SBR-41-4060 VP | GASKET 220-G03 PIPE-DA32 SBR-41-4060 | JOINT 220-G03 TUBE-DA32 SBR-41-4060 | 37 | K
2027880 | DICHTUNG 220-G04 R.-DA40;SBR-41-4060 VP. | GASKET 220-G04 R.-DA40;SBR-41-4060 | JOINT 220-G04 R.-DA40;SBR-41-4060 | 37 | K
2027881 | SCHWINGUNGSDÄMPFER M.10X20 D.70 VP. | VIBRATION DAMPER M.10X20 D.70 | AMORTISSEUR DE VIBRATION M.10X20 D.70 VP | 8 | C
2027885 | SCHALTKASTEN RCH AF400 VP. | SWITCH BOX RCH AF400 | COFFRET DE COMMANDE RCH AF400 | 2741 | C
2027886 | NIVEAUGEBER KPL. AF400+VP. | LEVEL TRANSMITTER CPL. AF400+PK. | TRANSMIETTEUR DE NIVEAU COMPL. AF400+EMB | 519 | K
2027887 | DECKEL TR128x12 BEARBEITET AF400 VP. | COVER TR128x12 BEARBEITET;AF400 VP. | COUVERCLE TR128x12 BEARBEITET;AF400 VP. | 32 | C
2027889 | BEHÄLTER XXL PE 400l WANDST.8MM SW VP. | VESSEL XXL;PE;400l;WALLSICKNESS8MM;BLACK | RÉSERVOIR XXL;PE;400I;EPAISEURE PAROI;NO | 1017 | K
2027890 | SCHLAUCH DN78X6MM 130MM LANG SBR VP. | HOSE DN78X6MM 130MM LANG SBR VP. | TUYAU FLEXIBLE DN78X6MM 130MM LANG SBR | 38 | K
2027891 | SCHLAUCH DN50X6MM 130MM LANG SBR VP. | HOSE DN50X6MM 130MM LONG SBR VP. | TUYAU FLEXIBLE DN50X6MM 130MM LONG SBR | 33 | K
2027892 | SCHLAUCHSCHELLE 3017A80-100X13-C7-W4 VP | HOSE CLAMP DIN3017-A-80-100X13-C7-W4 VP | BRIDE DE FIXAT. 3017A-80-100X13-C7-W4 VP | 5 | K
2027893 | KREISELKAM.STÜTZE TP4KW;DRAINLIFT XXL VP | PUMP CHAMBER SUPPORT TP4KW;DRAINLIFT XX | CHAMBRE POMPE APPUI TP4KW;DRAINLIFT XXL | 53 | K
2027894 | KREISELKAM.STÜTZE TP8KW;DRAINLIFT XXL VP | PUMP CHAMBER SUPPORT TP8KW;DRAINLIFT XX | CHAMBRE POMPE APPUI TP8KW;DRAINLIFT XXL | 149 | K
2027895 | MOTORSTÜTZE TP 4kW;DRAINLIFT XXL VP. | MOTOR SUPPORT TP 4kW;DRAINLIFT XXL | MOTEUR APPUI TP 4kW;DRAINLIFT XXL | 31 | K
2027896 | MOTORSTÜTZE TP 8kW;DRAINLIFT XXL VP. | MOTOR SUPPORT TP 8kW;DRAINLIFT XXL | MOTEUR APPUI TP 8kW;DRAINLIFT XXL | 31 | K
2027898 | ENTLÜFTUNGSTEIL DN80 XXL BIS14.05.01 VP. | VENTILATION PART DN80 XXL TO14.05.01 VP. | PIÉCE D'AÉRATION DN80XXL JUSQU'Á14.05.01 | 198 | K
2027900 | BEHÄLTER-SCHLAUCHANSCHL.DN20-¾" GRAF VP. | VESSEL-HOSE CONNECTION DN20-¾" GRAF | RÉSERVOIR-RACCORD TUYAU DN20-¾" GRAF | 26 | K
2027901 | GEWEBESCHLAUCH PVC DN19x4MM LG.1M VP. | TEXTILE-HOSE PVC;DN19x4MM LG.1M | TUYAU FLEXIBLE EN TISSU PVC;DN19x4MM 1M | 6 | K
2027902 | SCHLAUCHSCHELLE DIN3017A16-27X9-C7-W4 VP | HOSE CLAMP DIN3017-A-16-27X9-C7-W4 VP | BRIDE DE FIXAT.DIN3017A-16-27X9-C7-W4 VP | 5 | K
2027906 | SAUGROHR DN100 DRAINLIFT XXL VP. | SUCTION PIPE DN100 DRAINLIFT XXL VP. | CONDUITE D'ASPIRATION DN100 DL-XXL VP. | 68 | K
2027907 | FLANSCHSTUTZEN DN100 ST VP. | SINLGE ENDED FLANGED NIPPLE DN100 ST | BRIDE EMBOITEMENT DN100 ST | 93 | K
2027908 | SCHLAUCH DN112X6MM;180MM LANG;NBR VP. | HOSE DN112X6MM;180MM LONG;NBR | TUYAU FLEXIBLE DN112X6MM;180MM LANG;NBR | 53 | K
2027909 | SCHLAUCHSCHELLE 3017A110-130X13-C7-W4 VP | HOSE CLAMP DIN3017A110-130X13-C7-W4 VP | BRIDE DE FIXAT. 3017A110-130X13-C7-W4 VP | 5 | K
2027910 | LIPPENDICHTUNG DN100 F.RO.110MM VP. | GASKET DN100 F.ROTOR 110MM | JOINT DN100 P.ROTOR 110MM | 63 | K
2027917 | BAUSATZ GRD.MG1S50/32/174/274 GLYK/EP | ASSEMBLY GRD.MG1S50/32/174/274 GLYK/EP | KIT GRD.MG1S50/32/174/274 GLYK/T-MAX EP | 1256 | A
2028281 | MUTTER-FLACH M10 DIN936 (ISO4035)VZ VP. | NUT M10 DIN936 (ISO4035) 17H VZ | ÈCROU M10 DIN936 (ISO4035) 17H VZ VP. | 5 | K
2028282 | KUGELHAHN KDW50 G2 I-I-DN50 DVGW/KIWA VP | BALL TAP KDW50 G2 I-I-DN50 DVGW/KIWA | ROBINET A BOISSEAU SPHERIQUE G2" | 136 | K
2028283 | GEHÄUSE RFV.DN50 FLANSCH MVI16 1.4401 VP | HOUSING RFV DN50 FLANSCH MVI16 1.4401 | CORPS RFV DN50 BRIDE MVI16 1.4401 | 85 | K
2028284 | RÜCKFLUßVERH.TYP NV50/DN50 +O-RING VP. | NON-RETURN DEVICE UNIT NV50/DN50 VP. | Dispositif anti-retour TYPE NV50/DN50 VP | 17 | K
2028285 | GEPR.LOSFLANSCH DN50 1.4301 DIN2642P VP | LAPPED FLANGE DN50 1.4301 DIN2642P | BRIDE TOURNANTE DN50 1.4301 DIN2642P VP. | 53 | K
2028286 | ROHRDOPPELNIPPEL G2"-R2"x200 1.4571 VP. | TAPPER NIPPLE G2"-R2"x200 1.4571 | MAN-FIL-2"-LG200-1x3/4"-1x1/4"-316Ti VP. | 274 | K
2028287 | DRUCKSCHALTER FF4-16DAY R3/8" KUNST.VP | PRESSURE SWITCH FF4-16 DAY R3/8" | MANOSTAT D´ ALERTE FF4-16 DAY R3/8" VP. | 243 | K
2028288 | EINLEGETEIL 1/4-G-1/2 VP. | UNION INSERT 1/4-G-1/2 | INSERT 1/4-G-1/2 VP. | 26 | K
2028289 | UEBERWURFMUTTER DN10 G1/2-MS VP. | UNION NUT DN10 G1/2-MS | MANCHON DN10 G1/2-MS VP. | 5 | K
2028290 | KREUZSTÜCK R1/4" MS-VERNICKELT VP. | CROSSPIECE R1/4" MS-NICKEL | PIÈCE EN CROIX R1/4" MS-NICKELÉ VP. | 6 | K
2028291 | KUGELHAHN R1/4" PN42 GIACOMINI R254DL VP | BALL TAP R1/4" PN42 GIACOMINI R254DL | ROBINET BOISS.SPHERI. R1/4" PN42 VP. | 31 | K
2028295 | EINBAUSATZ RV TYP223 DN65(21/2") VP. | ADAPTER KIT RV TYP223 DN65(21/2") | KIT D'ASSEMBLAGE RV TYP223 DN65(21/2") | 190 | K
2028296 | O-RING ID.91,44x5,33 EPDM 70SHORE VP. | O-RING ID.91,44x5,33 EPDM 70SHORE | JOINT TORIQUE ID.91,44x5,33 EPDM 70SHORE | 5 | K
2028297 | ROHRDOPPELNIPPEL G2½"-R2½"x250 1.4571 VP | TAPPER NIPPLE G2½"-R2½"x250 1.4571 | RACCORD DOUBLE À VIS G2½"-R2½"x250 1.457 | 263 | K
2028298 | RÜCKFLUßVERH.TYP223 2"/2½" PN16 VP. | NON RETURN VALVE TYP223 2"/2½"AG PN16+VP | CLAPET ANTI-RETOUR TYP223 2"/2½" PN16+VP | 386 | K
2028300 | FLANSCH DN65 R2 1/2 PN16 DIN2566 VA +VP. | FLANGE DN65 R2 1/2 PN16 1.4541 +VP. | BRIDE DN65 R2 1/2 PN16 1.4541 +VP. | 194 | K
2028301 | DRUCKLEIT.DN80x300/1.4571 CO-1MVI50 VP. | PRESSURE LINE DN80X300/1.4571 CO-1MVI50 | TUYAUT.D.REFOUL.DN80X300/1.4571CO-1MVI50 | 948 | K
2028303 | KONSOLE F.SCHALTKASTEN ER1/ER2 KPL.VP. | CONSOLE F.SWITCH BOX ER1/ER2 CPL. | CONSOLE P.COFFRET D.COMMANDE ER1/ER2 COM | 149 | K
2028304 | KONSOLE F.SCHALTKASTEN ER1/SDKpl.VP. | CONSOLE F.SWITCH BOX ER1/SD CPL. | CONSOLE P.COFFRET D.COMMANDE ER1/SD COMP | 230 | K
2028425 | O-RING ID.110,5X5,34 TWU5-SE 1311967 | O-RING ID.110,5X5,34 TWU5-SE 1311967 | JOINT TORIQUE ID.110,5X5,34 TWU5-SE 1311 | 5 | L
2028426 | DIFFUSORDECKEL TWU5-SE 7106629 | DIFFUSER COVER TWU5-SE 7106629 | COUVERCLE DE DIFF TWU5-SE 7106629 | 20 | L
2028427 | SCHEIBE D.18/21X6,6 TWU5-SE 0830572 | WASHER D.18/21X6,6 TWU5-SE 0830572 | RONDELLE D.18/21X6,6 TWU5-SE 0830572 | 5 | A
2028428 | O-RING ID.110,7X3,53 TWU5-SE 1311387 | O-RING ID.110,7X3,53 TWU5-SE 1311387 | JOINT TORIQUE ID.110,7X3,53 TWU5-SE 1311 | 5 | K
2028429 | MUTTER M5 TWU5-SE 0650032 | NUT M5 TWU5-SE 0650032 | ÈCROU M5 TWU5-SE 0650032 | 5 | K
2028430 | SCHEIBE D.5,3/9,5X1 TWU5-SE 0830072 | WASHER D.5,3/9,5X1 TWU5-SE 0830072 | RONDELLE D.5,3/9,5X1 TWU5-SE 0830072 | 5 | K
2028431 | ENDSTÜCK TWU5-SE 7106330 | END PIECE TWU5-SE 7106330 | PIECE D EXTREMITE TWU5-SE 7106330 | 142 | K
2028432 | SCHWINGUNGSDÄMPFER D.25 TWU5-SE 7107220 | VIBRATION DAMPER D.25 TWU5-SE 7107220 | AMORTISSEUR DE VIBRATIO D.25 TWU5-SE 710 | 11 | K
2028433 | SCHRAUBE M5X12 TWU5-SE 0220572 | SCREW M5X12 TWU5-SE 0220572 | VIS M5X12 TWU5-SE 0220572 | 5 | K
2028436 | GLEITRINGDICHTUNG TWU5-SE 7107211 | MECHANICAL SEAL TWU5-SE 7107211 | GARNITURE MÉCANIQUE TWU5-SE 7107211 | 83 | L
2028437 | FLANSCH TWU5-SE 7107212 | FLANGE TWU5-SE 7107212 | BRIDE TWU5-SE 7107212 | 49 | A
2028438 | O-RING ID.88,5X3,53 TWU5-SE 1311317 | O-RING ID.88,5X3,53 TWU5-SE 1311317 | JOINT TORIQUE ID.88,5X3,53 TWU5-SE 13113 | 5 | K
2028439 | WELLENDICHTRING 17/28X5,7/8 7106478 TWU5 | SHAFT SEAL RING 17/28X5,7/8 7106478 TWU5 | BAQUE D´ÉTANCHÉITÉ D´ARA 17/28X5,7/8 710 | 30 | A
2028441 | O-RING ID.102X2,5 TWU5-SE 1316027 | O-RING ID.102X2,5 TWU5-SE 1316027 | JOINT TORIQUE ID.102X2,5 TWU5-SE 1316027 | 5 | K
2028442 | SCHEIBE D.20/47X1,8 TWU5-SE 7106472 | WASHER D.20/47X1,8 TWU5-SE 7106472 | RONDELLE D.20/47X1,8 TWU5-SE 7106472 | 5 | K
2028444 | STATOR TWU5-SE204 EM 7106582 | STATOR TWU5-SE204 EM 7106582 | STATOR TWU5-SE204 EM 7106582 | 365 | K
2028445 | STATOR TWU5-SE305 EM 7106583 | STATOR TWU5-SE305 EM 7106583 | STATOR TWU5-SE305 EM 7106583 | 365 | K
2028446 | STATOR TWU5-SE305 DM 7106588 | STATOR TWU5-SE305 DM 7106588 | STATOR TWU5-SE305 DM 7106588 | 439 | K
2028447 | STATOR TWU5-SE407 EM 7106585 | STATOR TWU5-SE407 EM 7106585 | STATOR TWU5-SE407 EM 7106585 | 439 | K
2028448 | STATOR TWU5-SE407 DM 7106590 | STATOR TWU5-SE407 DM 7106590 | STATOR TWU5-SE407 DM 7106590 | 439 | K
2028449 | ROTOR TWU5-SE204 7106483 | ROTOR TWU5-SE204 7106483 | ROTOR TWU5-SE204 7106483 | 136 | D
2028450 | ROTOR TWU5-SE305 7106484 | ROTOR TWU5-SE305 7106484 | ROTOR TWU5-SE305 7106484 | 139 | K
2028451 | ROTOR TWU5-SE407 7106486 | ROTOR TWU5-SE407 7106486 | ROTOR TWU5-SE407 7106486 | 167 | K
2028452 | O-RING ID.10X5,5 TWU5-SE 7106346 | O-RING ID.10X5,5 TWU5-SE 7106346 | JOINT TORIQUE ID.10X5,5 TWU5-SE 7106346 | 5 | K
2028454 | LEITUNGS-FRH.TWU5-SE204/305 7106344 | PIPE WORK FRH.TWU5-SE204/305 7106344 | TUYAUTERIE FRH.TWU5-SE204/305 7106344 | 11 | K
2028456 | SICHERUNGSRING TWU5-SE 7106341 | CIRCLIPS TWU5-SE 7106341 | CIRCLIP TWU5-SE 7106341 | 5 | K
2028458 | HALTEBÜGEL TWU5-SE 7106077 | HANDLE GRIP TWU5-SE 7106077 | ÉTRIER DE RETENUE TWU5-SE 7106077 | 11 | K
2028459 | SCHRAUBE M5X12 TWU5-SE 0160472 | SCREW M5X12 TWU5-SE 0160472 | VIS M5X12 TWU5-SE 0160472 | 5 | K
2028460 | FEDERRING TWU5-SE 7105593 | LOCK WASHER TWU5-SE 7105593 | ANNEAU À RESSORT TWU5-SE 7105593 | 11 | K
2028462 | SCHEIBE D.15,2/27X1 TWU5-SE 7107216 | WASHER D.15,2/27X1 TWU5-SE 7107216 | RONDELLE D.15,2/27X1 TWU5-SE 7107216 | 5 | K
2028463 | SCHRAUBE M5X7 TWU5-SE 0220541 | SCREW M5X7 TWU5-SE 0220541 | VIS M5X7 TWU5-SE 0220541 | 5 | K
2028464 | SCHUTZKAPPE TWU5-SE204/305 7106474 | PROTECTIVE CAP TWU5-SE204/305 7106474 | CAPOT DE PROTECTION TWU5-SE204/305 71064 | 11 | K
2028465 | SCHUTZKAPPE TWU5-SE407 7106473 | PROTECTIVE CAP TWU5-SE407 7106473 | CAPOT DE PROTECTION TWU5-SE407 7106473 | 11 | K
2028466 | VERSCHRAUB.TWU5-SE204/305/407 EM 7105415 | PIPE UNION TWU5-SE204/305/407 EM 7105415 | RACCORD-UNION TWU5-SE204/305/407 EM 7105 | 11 | K
2028467 | KABELFÜHRUNG TWU5-SE204/305/407EM7105412 | CABLE HOLDER TWU5-SE204/305/407EM7105412 | GUIDAGE CÂBLE TWU5-SE204/305/407EM710541 | 11 | K
2028468 | KLEMMKAS-UT.TWU5-SE204/305/407EM 7105296 | TERM.BOX BOT.PART TWU5-SE204/305/407EM71 | BOITE BORN.EMBASE TWU5-SE204/305/407EM71 | 11 | K
2028469 | KLEMMKAS-OT.TWU5-SE204/305/407EM 7105298 | TERM.BOX TOPSIDE TWU5-SE204/305/407EM710 | BOITE BORN.PART.SUPER.TWU5-SE204/305/407 | 11 | K
2028470 | SCHRAUBE TWU5-SE204/305/407 EM 0290241 | SCREW TWU5-SE204/305/407 EM 0290241 | VIS TWU5-SE204/305/407 EM 0290241 | 5 | K
2028471 | SCHRAUBE TWU5-SE204/305/407 EM 0270241 | SCREW TWU5-SE204/305/407 EM 0270241 | VIS TWU5-SE204/305/407 EM 0270241 | 5 | K
2028472 | KABELFÜHRUNG TWU5-SE204/305/407EM7105411 | CABLE HOLDER TWU5-SE204/305/407EM7105411 | GUIDAGE CÂBLE TWU5-SE204/305/407EM710541 | 11 | K
2028473 | KABELFÜHRUNG TWU5-SE204/305/407EM7105413 | CABLE HOLDER TWU5-SE204/305/407EM7105413 | GUIDAGE CÂBLE TWU5-SE204/305/407EM710541 | 11 | K
2028486 | ZUGENTL-KLEM TWU5-SE204/305/407EM7002011 | STRAIN REL.CLAMP TWU5-SE204/305/407EM700 | STRAIN REL.CLAMP TWU5-SE204/305/407EM700 | 11 | K
2028563 | LAUFRAD TP80F-155/TP100F-155 SET | IMPELLER TP80F-155/TP100F-155 KIT | ROUE TP80F-155/TP100F-155 KIT | 300 | K
2028564 | LAUFRAD TP80F-165/TP100F-165 SET | IMPELLER TP80F-165/TP100F-165 KIT | ROUE TP80F-165/TP100F-165 KIT | 300 | K
2028565 | LAUFRAD TP80F-180/TP100F-180 SET | IMPELLER TP80F-180/TP100F-180 KIT | ROUE TP80F-180/TP100F-180 KIT | 312 | K
2028602 | CEE-STECKER-1.1KW-PW VP. | SAFETY CONTROL KIT 1.1KW-PW | KIT-CDE-SECU-1.1KW-PW | 459 | C
2028652 | DRUCKSCHALTER PS3-ASR 1/(1,3) VP. | PRESSURE SWITCH PS3-ASR 1/(1,3) VP. | MANOSTAT D´ALERTE PS3-ASR 1/(1,3) VP. | 93 | K
2028653 | DOPPELNIPPEL R1" RG5 B3280 VP. | DUAL NIPPLE R1" RG5 B3280 | MAMELON DOUBLE R1" RG5 B3280 | 5 | K
2028654 | SCHWINGUNGSDÄMPFER D.50X30 M10X28 VP. | VIBRATION DAMPER D.50X30 M10X28 | AMORTISSEUR DE VIBRATION D.50X30 M10X28 | 10 | K
2028661 | DRUCKSCHLAUCHTÜLLE 2"X52X50 PVC VP. | HOSE NOZZLE 2"X52X50 PVC | RACCORD DE TUBE 2"X52X50 PVC | 61 | K
2028664 | VERSCHLUSSKAPPE GPN300 F311 VP. | LOCK-CAP GPN300 F311 | FERMETURE-COUPELLE GPN300 F311 | 5 | K
2028665 | BOGEN DIN19560 HTB DN100X87 VP. | BOW DIN19560 HTB DN100X87 | ARC DIN19560 HTB DN100X87 | 5 | K
2028666 | ROHR DN100X1000DIN19560 PP VP. | PIPE DN100X1000DIN19560 PP | TUBE DN100X1000DIN19560 PP | 20 | K
2028667 | MANSCHETTE DN100 MPA GEBERIT VP. | RUBBER SLEEVE DN100 MPA GEBERIT | MANCHETTE DN100 MPA GEBERIT | 26 | K
2028668 | TRICHTER DN50 OVAL PE GEBOHRT VP. | FUNNEL DN50 OVAL PE DRILLED | ENTONNOIR DN50 OVAL PE CHEMISE | 51 | K
2028669 | MUFFE 50 PVC 219101 VP. | SLEEVE 50 PVC 219101 | MANCHON 50 PVC 219101 | 5 | K
2028670 | SCHWIMMERBEFESTIGUNG RWN 1500 VP. | FLOAT-FIXING RWN 1500 | FLOTTEUR-FIXATION RWN 1500 | 90 | K
2028671 | ÜBERWURFMUTTER 40-2"PVC VP. | UNION NUT 40-2"PVC | MANCHON 40-2"PVC | 10 | K
2028672 | BEHÄLTER INNEN RWN1500 KPL.VP. | VESSEL INSIDE RWN1500 CPL. | RÉSERVOIR INTERIEUR RWN1500 COMPL. | 70 | K
2028673 | SCHWIMMERSCHALTER WAO-E-K65 5M VP. | FLOAT SWITCH WAO-E-K65 (PSN-F/ST) 5M | FLOTTEUR WAO-E-K65 (PSN-F/ST) 5M | 219 | L
2028674 | MAGNETVENTIL R1/2" MS +KABEL 2M VP. | ELECTROVALVE R1/2" MS +CABLE 2M | VALVE MAGNÉTIQUE R1/2" MS +CABLÈ 2M | 327 | K
2028675 | SCHLAUCHTÜLLE D.32/90GRAD/UEM.11/4 VP. | HOSE NOZZLE D.32/90GRAD/UEM.11/4 PE | RACCORD DE TUBE D.32/90GRAD/UEM.11/4 | 20 | K
2028677 | SCHLAUCHTÜLLE D.32 GERADE/UEM.11/4 VP. | HOSE NOZZLE D.32 GERADE/UEM.11/4 PE | RACCORD DE TUBE D.32 GERADE/UEM.11/4 | 20 | K
2028678 | BEHÄLTERDURCHFÜHRUNG G1¼ KPL.PE VP. | VESSEL PIPE UNION G1¼ CPL.PE | RÉSERVOIR RACCORD-UNION G1¼ COMPL.PE | 20 | K
2028679 | ROHRVERSCHRAUBUNG R1" TYP R18 MS VP. | PIPE CONNECTION R1" TYP R18 MS | RACCORD UNION R1" TYP R18 MS | 18 | K
2028682 | ANSCHLUßKABEL HWA304/305 EM VP. | CONNECTION CABLE HWA304/305 1~230 | CÂBLE DE SORTIE HWA304/305 MONO | 26 | K
2028683 | WINKEL 90GD.50 PVC 211001 VP. | ANGLE 90GD.50 PVC 211001 | ANGLE 90GD.50 PVC 211001 | 5 | K
2028684 | GEWINDEROHR 50X125/28 PVC VP. | THREADING-PIPE 50X125/28 PVC | FILETAGE-TUBE 50X125/28 PVC | 5 | K
2028685 | FLACHDICHTUNG D.60/78X3 EPDM 70SR. VP. | FLAT GASKET D.60/78X3 NEOPRENE 70SR. | JOINT PLAT D.60/78X3 NEOPRENE 70SR. | 5 | C
2028686 | ROHR 50X3,7 L=1000MM PVC STANDGER. VP. | PIPE 50X3,7 L=1000MM PVC STANDGER. | TUBE 50X3,7 L=1000MM PVC STANDGER. | 20 | K
2028687 | MANOMETER NG63 R1/4" HI.0-6BAR VP. | PRESSURE GAUGE NG63 R1/4" HI.0-6BAR | MANOMÈTRE NG63 R1/4" HI.0-6BAR | 11 | L
2028689 | MUTTER G2"X14 VP. | NUT G2"X14 RG | ÈCROU G2"X14 RG VP. | 17 | K
2028690 | O-RING ID.53,35X5,33 EP851 VP. | O-RING ID.53,35X5,33 EP851 | JOINT TORIQUE ID.53,35X5,33 EP851 VP. | 5 | K
2028691 | ENTLÜFTUNGSVENTIL 1/4" MS 30BAR VP. | BLOWGUN 1/4" MS 30BAR VP. | SOUPAPE D'ÉCHAPPEMENT 1/4" MS 30BAR VP. | 10 | K
2028692 | MANOMETER NG63 R1/4" HI.0-16BAR VP. | PRESSURE GAUGE NG63-PN16-G1/4 | MANOMÈTRE NG63 R1/4" HI.0-16BAR VP. | 37 | L
2028693 | DOPPELNIPPEL R1/2-3/8"RG5 B3245 VP. | DUAL NIPPLE R1/2-3/8"RG5 B3245 | MAMELON DOUBLE R1/2-3/8"RG5 B3245 VP. | 5 | K
2028696 | SCHLAUCH DN160X6MM 180MM LANG SBR VP. | HOSE DN160X6MM 180MM LANG SBR VP. | TUYAU FLEXIBLE DN160X6MM 180MM LANG SBR | 72 | K
2028697 | SCHWINGUNGSDÄMPFER D.75X50 TYP B VP. | VIBRATION DAMPER D.75X50 TYP B | AMORTISSEUR DE VIBRATION D.75X50 | 37 | K
2028698 | SCHWINGUNGSDÄMPFER D.75X25 TYP D VP. | VIBRATION DAMPER D.75X25 TYP D | AMORTISSEUR DE VIBRATION D.75X25 | 34 | K
2028699 | FLACHDICHTUNG DN80;D.90/142X3 NBR70SR.VP | FLAT GASKET DN80;D.90/142X3 NBR70SR. | JOINT PLAT DN80;D.90/142X3 NBR70SR. | 5 | K
2028700 | FLACHDICHTUNG D.115/162X3 NBR70SR.EIN VP | FLAT GASKET D.115/162X3 NBR70SR.EINL.VP. | JOINT PLAT D.115/162X3 NBR70SR.EINL.VP. | 19 | K
2028703 | O-RING ID.122X4 DIN3771 NBR70 VP. | O-RING ID.122X4 DIN3771 NBR70 | JOINT TORIQUE ID.122X4 DIN3771 NBR70 | 5 | C
2028769 | GLEITRINGD.MG1/12-G60 AQ1EGG IPS+MV | MECH.SEAL MG1/12-G60 AQ1EGG IPS+MV | GARN-MECA-MG1/12-G60 AQ1EGG IPS+MV | 130 | C
2029107 | ISOLIERUNG V50 SET | INSOLATION V50 KIT | ISOLATION V50 KIT | 34 | K
2029304 | MUTTER M16 DIN-EN24032 8 (4 STÜCK) | NUT M16 DIN-EN24032 8 (4 PIECES) | (4 PIÈCES)ÉCROU M16 DIN-EN24032 8 | 5 | C
2029305 | MUTTER M12 DIN-EN24032 8 (4 STÜCK) | NUT M12 DIN-EN24032 8 (4 PIECES) | ECROU M12 DIN-EN24032 8 (4 PIÈCES) | 5 | C
2029310 | KUPPLUNG/WELLE 18/24x127 OR.177 SET | COUPLING/SHAFT 18/24x127 OR.177 KIT | KIT ACCOUPLEMENT/ARBRE 18/24x127 OR.177 | 154 | L
2029311 | KUPPLUNG/WELLE 18/38x126 SET | COUPLING/SHAFT 18/38x126 KIT | KIT ACCOUPLEMENT/ARBRE 18/38x126 | 190 | K
2029312 | KUPPLUNG/WELLE 18/28x142 OR.148 SET | COUPLING/SHAFT 18/28X142 OR.148 KIT | KIT ACCOUPLEMENT/ARBRE 18/28x142 JT.148 | 190 | K
2029313 | KUPPLUNG/WELLE D.32/42X176 OR.177 SET | COUPLING/SHAFT D.32/42X176 OR.177 KIT | KIT ACCOUPL./ARBRE D.32/42X176 JT.177 | 252 | K
2029314 | KUPPLUNG/WELLE 18/28x134 SET | COUPLING/SHAFT 18/28X134 KIT | ACCOUPLEMENT/ARBRE 18/28x134 KIT | 169 | L
2029315 | KUPPLUNG/WELLE D.32/48x176 OR.177 SET | COUPLING/SHAFT D.32/48x176 OR.177 KIT | KIT ACCOUPLEMENT/ARBRE D.32/48x176JT.177 | 300 | C
2029320 | LÜFTERHAUBE 1LA7 BG160/350 SM.VP. | FAN HOUSING 1LA7 BG160/350 SM. | CAPOT VENTILATEUR PR 1LA7 SIEMENS | 148 | K
2029321 | LÜFTERHAUBE 1LA5 BG200/400 SM.VP. | FAN HOUSING 1LA5 BG200/400 SM. | COUVERCLE D'ASPIRATION 1LA5 BG200/400SM. | 252 | K
2029331 | LAGERSCHILD 1LA7 BG160/350 BTS.SM.SET | END SHIELD 1LA7 BG160/350 N.D.E.SM.KIT | FLASQUE 1LA7 BG160/350 CÔTÉ LIB.SM.KIT | 287 | K
2029332 | LAGERSCHILD 1LA5 BG200/400 BTS.SM.SET | END SHIELD 1LA5 BG200/400 N.D.E.SM.KIT | FLASQUE 1LA5 BG200/400 CÔTÉ LIB.SM.KIT | 341 | K
2029333 | LAGERSCHILD 1LA7 BG132/300 BTS.SM.SET | END SHIELD 1LA7 BG132/300 N.D.E.SM.KIT | FLASQUE 1LA7 BG132/300 CÔTÉ LIB.SM.KIT | 212 | K
2029335 | SCHEIBE A13 DIN125 ST (4 STÜCK) | WASHER A13 DIN125 ST (4 PIECES) | RONDELLE A13 DIN125 ST (4 PIÈCES) | 5 | L
2029336 | SCHEIBE A17 DIN125 ST (4 STÜCK) | WASHER A17 DIN125 ST (4 PIECES) | RONDELLE A17 DIN125 ST (4 PIÈCES) | 5 | L
2029353 | LAGERSCHILD 1LA7 4/90/250 BTS.SM.SET | END SHIELD 1LA7 4/90/250 N.D.E.SM.KIT | FLASQUE 1LA7 4/90/250 CÔTÉ LIB.SM.KIT | 106 | K
2029354 | LAGERSCHILD 1LA7 4/100/250 BTS.SM.SET | END SHIELD 1LA7 4/100/250 N.D.E.SM.KIT | FLASQUE 1LA7 4/100/250 CÔTÉ LIB.SM.KIT | 98 | K
2029355 | LAGERSCHILD 1LA7 BG112/300 BTS.SM.SET | END SHIELD 1LA7 BG112/300 N.D.E.SM.KIT | FLASQUE 1LA7 BG112/300 CÔTÉ LIB.SM.KIT | 134 | K
2029520 | SCHRAUBE M16X20 DIN933 A4-70 | SCREW M16X20 DIN933 A4-70 | VIS M16X20 DIN933 A4-70 | 4 | K
2029571 | LAGERSCHILD 1LA7 BG160/350 ATS.SM.SET | END SHIELD 1LA7 BG160/350 D.E.SM.KIT | FLASQUE 1LA7 BG160/350 CÔTÉ COM.SM.KIT | 419 | K
2029572 | LAGERSCHILD 1LA5 BG200/400 ATS.SM.SET | END SHIELD 1LA5 BG200/400 D.E.SM.KIT | FLASQUE 1LA5 BG200/400 CÔTÉ COM.SM.KIT | 955 | K
2029574 | LAGERSCHILD 1LA7 4/80/250 ATS.SM.SET | END SHIELD 1LA7 4/80/250 D.E.SM.KIT | FLASQUE 1LA7 4/80/250 CÔTÉ COM.SM.KIT | 110 | K
2029576 | LAGERSCHILD 1LA7 4/100/250 ATS.SM.SET | END SHIELD 1LA7 4/100/250 D.E.SM.KIT | FLASQUE 1LA7 4/100/250 CÔTÉ COM.SM.KIT | 159 | K
2029577 | LAGERSCHILD 1LA7 BG112/300 ATS.SM.SET | END SHIELD 1LA7 BG112/300 D.E.SM.KIT | FLASQUE 1LA7 BG112/300 CÔTÉ COM.SM.KIT | 168 | K
2029578 | LAGERSCHILD 1LA5 BG180/350 ATS.SM.SET | END SHIELD 1LA5 BG180/350 D.E.SM.KIT | FLASQUE 1LA5 BG180/350 CÔTÉ COM.SM.KIT | 548 | K
2029579 | LAGERSCHILD 1LA5 BG180/350 BTS.SM.SET | END SHIELD 1LA5 BG180/350 N.D.E.SM.KIT | FLASQUE 1LA5 BG180/350 CÔTÉ LIB.SM.KIT | 361 | K
2029714 | LÜFTERHAUBE 1LA7 BG80 SM.VP. | FAN HOOD 1LA7 BG80 SM.VP. | CAPOT D.VENTILATEUR 1LA7 BG80 SM.VP. | 61 | K
2029716 | LÜFTERHAUBE 1LA7 BG100 SM.VP. | FAN HOOD 1LA7 BG100 SM.VP. | CAPOT DE VENTILATEUR 1LA7 BG100 SM.VP. | 83 | K
2029718 | LÜFTERHAUBE 1LA5 BG180/350 SM.VP. | FAN HOUSING 1LA5 BG180/350 SM. | CaPOT VENTILATEUR 1LA5 BG180/350SM. | 187 | K
2029727 | LÜFTERRAD 1LA7 2/160/350 SM.VP. | FAN WHEEL 1LA7 2/160/350 SM. | VENTILATEUR PR MOT 1LA7 2/160/350 SIEMEN | 107 | L
2029728 | LÜFTERRAD 1LA5 2/200/400 SM.VP. | FAN WHEEL 1LA5 2/200/400 SM.VP. | VENTILATEUR 1LA5 2/200/400 SM.VP. | 164 | K
2029729 | LÜFTERRAD 1LA7 2/132/300 SM.VP. | FAN WHEEL 1LA7 2/132/300 SM.VP. | VENTILATEUR 1LA7 2/132/300 SM.VP. | 83 | C
2029730 | LÜFTERRAD 1LA7 BG80 SM.VP. | FAN WHEEL 1LA7 BG80 SM.VP. | VENTILATEUR 1LA7 BG80 SM.VP. | 51 | C
2029733 | LÜFTERRAD 1LA7 2/112/300 SM.VP. | FAN WHEEL 1LA7 2/112/300 SM. | VENTILATEUR 1LA7 2/112/300 SIEMENS | 61 | L
2029734 | LÜFTERRAD 1LA5 2/180/350 SM.VP. | FAN WHEEL 1LA5 2/180/350 SM. | VENTILATEUR MOTEUR 1LA5 2/180/350 SM. | 149 | K
2029740 | KLEMMENKASTENDECKEL 1LA7 4/90/250 SM.VP. | TERMINAL BOX COVER 1LA7 4/90/250 SM. | COUVERCLE BOÎT.BORNES 1LA7 4/90/250 SM. | 70 | K
2029741 | KLEMMENKASTENDECKEL 1LA7 BG112/300 SM.VP | TERMINAL BOX COVER 1LA7 BG112/300 SM. | COUVERCLE BOÎT.BORNES 1LA7 BG112/300 SM. | 80 | K
2029742 | KLEMMENKASTENDECKEL 1LA7 BG132/300 SM.VP | TERMINAL BOX COVER 1LA7 BG132/300 SM. | COUVERCLE BOÎT.BORNES 1LA7 BG132/300 SM. | 88 | K
2029743 | KLEMMENKASTENDECKEL 1LA7 BG160/350 SM.VP | TERMINAL BOX COVER 1LA7 BG160/350 SM. | COUVERCLE BOÎT.BORNES 1LA7 BG160/350 SM. | 120 | L
2029744 | KLEMMENKASTENDECKEL 1LA5 BG200/400 SM.VP | TERMINAL BOX COVER 1LA5 BG200/400 SM. | COUVERCLE BOÎT.BORNES 1LA5 BG200/400 SM. | 114 | K
2029750 | DICHTUNG-KLEMMKASTEND.1LA7 4/90/250 VP. | GASKET-TERMINAL BOX COVER 1LA7 4/90/250 | JOINT-COUVERCLE BOÎT.BORN.1LA7 4/90/250 | 33 | K
2029751 | DICHTUNG-KLEMMKASTEND.1LA7 2/112/300 VP. | GASKET-TERMINAL BOX COVER 1LA7 2/112/300 | JOINT-COUVERCLE BOÎT.BORN.1LA7 2/112/300 | 49 | K
2029753 | DICHTUNG-KLEMMKASTEND.1LA7 2/160/350 VP. | GASKET-TERMINAL BOX COVER 1LA7 2/160/350 | JOINT-COUVERCLE BOÎT.BORN.1LA7 2/160/350 | 37 | A
2029780 | KLEMMENKASTENDECKEL 1LA5 BG180/350 SM.VP | TERMINAL BOX COVER 1LA5 BG180/350 SM. | COUVERCLE BOÎT.BORNES 1LA5 BG180/350 SM. | 114 | K
2029789 | THERMOMETER/TAUCHHÜLSE WS5-24 SET | THERMOMETER/IMMERSION SLEEVE WS5-24 KIT | THERMOMÈTRE/DOIGT DE GANT WS5-24 KIT | 39 | C
2029853 | KUPPLUNG/WELLE 18/24x127 OR.148 SET | COUPLING/SHAFT 18/24X127 OR.148 KIT | KIT ACCOUPLEMENT/ARBRE 18/24x127 OR.148 | 154 | K
2029910 | MUTTER M10 DIN-EN24032 8 ZN VP. | NUT M10 DIN934 8 ZN | ÈCROU M10 DIN934 8 ZN | 5 | K
2029911 | O-RING ID.69,2X5,33 EPDM 70 SHR VP. | O-RING ID.69,2X5,33 EPDM 70 SHR | JOINT TORIQUE ID.69,2X5,33 EPDM VP. | 5 | K
2029979 | LAUFRAD D.47/89/15 SET | IMPELLER D.47/89/15 KIT | ROUE D.47/89/15 KIT | 113 | L
2029980 | LAUFRAD D.55/77/15 SET | IMPELLER D.55/77/15 KIT | ROUE D.55/77/15 KIT | 72 | L
2031590 | PUMPENFUSS WJ 301 SET | PUMP FOOT WJ 301 KIT | PIÈTEMENT RAPPORTÉ WJ 301 | 71 | A
2031597 | KUPPLUNG/WELLE 18/24x141 SET | COUPLING/SHAFT 18/24x141 KIT | ACCOUPLEMENT/ARBRE 18/24x141 KIT | 169 | K
2031598 | KUPPLUNG/WELLE 18/28x148 SET | COUPLING/SHAFT 18/28x148 KIT | ACCOUPLEMENT/ARBRE 18/28x148 KIT | 190 | K
2031728 | MODUL TOP-E25/1-7 IR./ETA VP. | MODULE TOP-E25/1-7 IR./ETA | MODULE TOP-E25/1-7 IR./ETA | 619 | L
2031731 | MODUL TOP-E40/1-4 IR./ETA VP. | MODULE TOP-E40/1-4 IR./ETA | MODULE TOP-E40/1-4 IR./ETA | 716 | L
2031732 | MODUL TOP-ED40/1-7 IR./ETA VP. | MODULE TOP-ED40/1-7 IR./ETA | MODULE TOP-ED40/1-7 IR./ETA | 557 | L
2032543 | BAUSATZ GRD.IP-E80/7-32 Z IP-E100/5-22 Z | ASSEMBLY GRD.IP-E80/7-32 Z IP-E100/5-22Z | KIT GRD.IP-E80/7-32 Z IP-E100/5-22 Z | 131 | C
2032549 | BAUSATZ KKD. 1LA7 2/132 (ILE) +VP. | ASSEMBLY KKD. 1LA7 2/132 (ILE) +VP. | KIT KKD. 1LA7 2/132 (ILE) +VP. | 266 | K
2032606 | GRUNDRAHMEN DE2 MVI2/4 SET | BASE FRAME DE2 MVI2/4 KIT | CHÂSSIS EN FER PROFILÉ DE2 MVI2/4 KIT | 279 | K
2032608 | GRUNDRAHMEN DE4 MVI2/4 SET | BASE FRAME DE4 MVI2/4 KIT | CHÂSSIS EN FER PROFILÉ DE4 MVI2/4 KIT | 279 | K
2032609 | SAUGSEITE COR MVIE2/4 SET | SUCTION SIDE COR MVIE2/4 KIT | CÔTE ASPIRATION COR MVIE2/4 KIT | 183 | K
2032610 | MUTTER G11/4 MS VP. | NUT G11/4 MS VP. | ECROU G11/4 MS VP. | 7 | K
2032611 | O-RING ID.36,09X3,53N DIN3771 E7502 VP. | O-RING ID.36,09X3,53N DIN3771 E7502 | JOINT TORIQUE ID.36,09X3,53N DIN3771E750 | 5 | K
2032612 | KUGELHAHN R11/4" I-A-GEW.PN16 VP. | BALL TAP R11/4" | ROBINET A BOISSEAU SPHERIQUE R11/4" | 63 | K
2032613 | GEWINDEFLANSCH G1 1/4" LK-75 ST37VZ VP. | SCREWED FLANGE G1 1/4" LK-75 ST37VZ | BRIDE FILETEE G1 1/4" LK-75 ST37VZ | 32 | K
2032614 | O-RING ID.29,82X2,62N DIN3771 E7502 VP. | O-RING ID.29,82X2,62N DIN3771 E7502 | JOINT TORIQUE ID.29,82X2,62N DIN3771E750 | 5 | K
2032615 | DISTANZSTÜCK F.I/A KUH.DN32 CUZN VP. | SPACER F.I/A KUH.DN32 CUZN | ENTRETOISE F.I/A KUH.DN32 CUZN | 29 | L
2032616 | O-RING ID.44X3,53N DIN3771 E7502 VP. | O-RING ID.44X3,53N DIN3771 E7502 | JOINT TOR. ID.44X3,53N DIN3771 E7502 VP. | 5 | L
2032617 | DRUCKSEITE COR MVIE2/4 SET | DELIVERY SIDE COR MVIE2/4 KIT | CÔTE REFOULEMENT COR MVIE2/4 KIT | 286 | K
2032618 | RÜCKFLUßVERHINDERER DN32 KPL.CUZN VP. | NON-RETURN VALVE DN32 CPL.CUZN VP. | CLAPET D.RETENUE DN32 COMPL.CUZN VP. | 61 | K
2032622 | SAUGSEITE COR MVIE8/16 SET | SUCTION SIDE COR MVIE8/16 KIT | CÔTE ASPIRATION COR MVIE8/16 KIT | 368 | K
2032623 | MUTTER G1 1/2"SW55 MS VP. | NUT G1 1/2"SW55 MS | ÉCROU G1 1/2"SW55 MS VP. | 11 | K
2032625 | KUGELHAHN G1 1/2" I-I-GEW.PN40 TYP594 VP | BALL TAP G1 1/2" FEMALE ENDS PN40 TYP594 | ROBINET A BOISSEAU SPHERIQUE G1 1/2" | 89 | K
2032626 | OVALFLANSCH D52-LK100 ST-VZ VP. | OVAL FLANGE D52-LK100 ST-VZ | CBO FILETEE D52-LK100 ST-VZ VP. | 33 | K
2032627 | EINLEGETEIL DN40 LOSFLANSCH VP. | UNION INSERT DN40 LAPPED FLANGE | INSERT DN40 BRIDE TOURNANTE | 36 | K
2032628 | O-RING ID.56,52X5,33N DIN3771 E7502 VP. | O-RING ID.56,52X5,33N DIN3771 E7502 | JOINT TOR. ID.56,52X5,33N DIN3771E750 VP | 5 | L
2032629 | DRUCKSEITE COR MVIE8 SET | DELIVERY SIDE COR MVIE8 KIT | CÔTE REFOULEMENT COR MVIE8 KIT | 463 | K
2032630 | GEHÄUSE RFV.(RV-IN)DN40 LOSFLANSCH VP. | HOUSING RFV(RV-IN)DN40 LAPPED FLANGE | CORPS RFV (RV-IN) DN40 BRIDE TOURNANTE | 60 | K
2032631 | RÜCKFLUßVERH.TYP RV-IN DN40 INCL.OR.VP. | NON-RETURN-DEVICE DN40 (MTR)TYP RV-IN | CLAPET ANTI-RETOUR DN40(MTR)TYP RV-IN | 31 | K
2032632 | LEITUNG DE2 MVI/MHI4 PN16 R2" VP. | PIPE WORK DE2 MVI/MHI4 PN16 R2" | TUYAUTERIE DE2 MVI/MHI4 PN16 R2" | 372 | K
2032633 | LEITUNG DE3 MVI/MHI4 PN16 R2" VP. | PIPE WORK DE3 MVI/MHI4 PN16 R2" | TUYAUTERIE DE3 MVI/MHI4 PN16 R2" | 372 | K
2032634 | LEITUNG DE4 MVI/MHI2 PN16 R2" VP. | PIPE WORK DE4 MVI/MHI2 PN16 R2" | TUYAUTERIE DE4 MVI/MHI2 PN16 R2" | 532 | K
2032635 | LEITUNG DE4 MVI/MHI4/8 PN16 R2½" VP. | PIPE WORK DE4 MVI/MHI4/8 PN16 R2½" | TUYAUTERIE DE4 MVI/MHI4/8 PN16 R2½" | 542 | K
2032636 | LEITUNG DE2 MVIE8 PN10 DN80/FLANSCH VP. | PIPE WORK DE2 MVIE8 PN10 DN80/FLANGE | TUYAUTERIE DE2 MVIE8 PN10 DN80/BRIDE | 947 | K
2032637 | LEITUNG DE3 MVIE8 PN10 DN80/FLANSCH VP. | PIPE WORK DE3 MVIE8 PN10 DN80/FLANGE | TUYAUTERIE DE3 MVIE8 PN10 DN80/BRIDE | 998 | K
2032638 | LEITUNG DE4 MVIE8 PN10 DN80/FLANSCH VP. | PIPE WORK DE4 MVIE8 PN10 DN80/FLANGE | TUYAUTERIE DE4 MVIE8 PN10 DN80/BRIDE | 1204 | K
2032639 | LEITUNG DE2 MVIE8 PN16 DN80/FLANSCH VP. | PIPE WORK DE2 MVIE8 PN16 DN80/FLANGE | TUYAUTERIE DE2 MVIE8 PN16 DN80/BRIDE | 952 | K
2032640 | LEITUNG DE3 MVIE8 PN16 DN80/FLANSCH VP. | PIPE WORK DE3 MVIE8 PN16 DN80/FLANGE | TUYAUTERIE DE3 MVIE8 PN16 DN80/BRIDE | 1005 | K
2032641 | LEITUNG DE4 MVIE8 PN16 DN80/FLANSCH VP. | PIPE WORK DE4 MVIE8 PN16 DN80/FLANGE | TUYAUTERIE DE4 MVIE8 PN16 DN80/BRIDE | 937 | K
2032642 | MEMBRANBEHÄLTER 8L/PN16 DIN4807/T5 SET | DIAPHREM TANK 8L/PN16 DIN4807/T5 KIT | KIT RÉSERVOIR DIAPHR.8L/PN16 DIN4807/T5 | 230 | L
2032643 | DRUCKGEBER/MANOMETER 0-16BAR SET | PRESSURE SENSOR/ GAUGE 0-16BAR | CAPTEUR D.PRESSION/MANOMÈTRE 0-16BAR KIT | 358 | K
2032653 | KONSOLE F.SCHALTKASTEN VR2/3/4 VP. | CONSOLE F.SWITCH BOX ER2/3/4 CPL. | CONSOLE P.COFFRET DE COMMANDE ER2/3/4 CP | 149 | K
2032654 | STOPFEN R3/4" MS VIEGA 1751 VP. | PLUG R3/4" MS VIEGA 1751 | BOUCHON R3/4" MS VIEGA 1751 | 5 | K
2032726 | GRUNDRAHMEN DE4 MHI/MHIE 2/4/8 SET | BASE PLATE DE4 MHI/MHIE 2/4/8 KIT | CHÂSSIS E.F.PROFILÉ DE4 MHI/MHIE2/4/8KIT | 270 | K
2032727 | LEITUNG DE2 MHIE8 PN10 DN80/FLANSCH VP. | PIPE WORK DE2 MHIE8 PN10 DN80/FLANGE | TUYAUTERIE DE2 MHIE8 PN10 DN80/BRIDE | 947 | K
2032728 | LEITUNG DE2 MHI4 PN16 R2" VP. | PIPE WORK DE2 MHI4 PN16 R2" | TUYAUTERIE DE2 MHI4 PN16 R2" | 372 | K
2032729 | LEITUNG DE3 MHI4 PN16 R2" VP. | PIPE WORK DE3 MHI4 PN16 R2" | TUYAUTERIE DE3 MHI4 PN16 R2" | 372 | K
2032730 | LEITUNG DE4 MHI2 PN16 R2" VP. | PIPE WORK DE4 MHI2 PN16 R2" | TUYAUTERIE DE4 MHI2 PN16 R2" | 412 | K
2032731 | LEITUNG DE4 MHI4/8 PN16 R2½" VP. | PIPE WORK DE4 MHI4/8 PN16 R2½" | TUYAUTERIE DE4 MHI4/8 PN16 R2½" | 529 | K
2032732 | FLANSCH DN50 LK-75 ST37-VZ VP. | FLANGE DN50 LK-75 ST37-VZ | BRIDE DN50 LK-75 ST37-VZ | 20 | K
2032733 | EINSCHRAUBTEIL R1" MHI2/4 VP. | SCREWED INSERT R1" MHI2/4 | INSERT VISSÉ R1" MHI2/4 | 21 | K
2032734 | EINSCHRAUBTEIL R11/4" MHI4/8 VP. | SCREWED INSERT R11/4" MHI4/8 | INSERT VISSÉ R11/4" MHI4/8 | 21 | K
2032735 | ROHRHALTERUNG R2 F.DE.MHI VP. | PIPE BRACKET R2 F.DE.MHI | SUPPORT DE TUYAU R2 P.DE.MHI | 37 | K
2032736 | ROHRHALTERUNG R2 1/2 F.DE.MHI VP. | PIPE BRACKET R2 1/2 F.DE.MHI | SUPPORT DE TUYAU R2 1/2 F.DE.MHI | 41 | K
2032737 | KONSOLE F.SK.VR2/3/4 KPL.DEA M.MHIE VP. | CONSOLE F.SK.ER2/3/4 CPL.DEA M.MHIE | CONSOLE F.SK.ER2/3/4 CPL.DEA M.MHIE EMB | 51 | K
2032741 | LEITUNG DE3 MHIE8 PN10 DN80/FLANSCH VP. | PIPE WORK DE3 MHIE8 PN10 DN80/FLANGE | TUYAUTERIE DE3 MHIE8 PN10 DN80/BRIDE | 998 | K
2032742 | LEITUNG DE4 MHIE8 PN10 DN80/FLANSCH VP. | PIPE WORK DE4 MHIE8 PN10 DN80/FLANGE | TUYAUTERIE DE4 MHIE8 PN10 DN80/BRIDE | 1283 | K
2032743 | EINSCHRAUBTEIL G11/2" MHIE8 VP. | SCREWED INSERT G11/2" MHIE8 | INSERT VISSÉ G11/2" MHIE8 | 17 | K
2032744 | GEHÄUSE RFV.(RV-IN)DN40 LOSFL.SGS.VP. | HOUSING RFV(RV-IN)DN40 LAPPED FLANGE SGS | CORPS RFV(RV-IN)DN40 BRIDE TOURNANTE SGS | 79 | C
2032745 | KONSOLE 1780MM F.SK.CR 760MM KPL.VP. | CONSOLE 1780MM F.SK.CR 760MM CPL.PK. | CONSOLE 1780MM F.SK.CR 760MM COMPL.EMB. | 264 | K
2032746 | ROHRHALTERUNG R3" DE.MHIE8 VP. | PIPE BRACKET R3" DE.MHIE8 | SUPPORT DE TUYAU R3" DE.MHIE8 | 43 | K
2032901 | SAMMELROHR DN100PN10 CO/R-2 MVI1602-6 VP | COLLECTOR PIPE DN100 PN10 CO/R-2 MVI16 | TUYAU DU COLLECTEUR DN100 PN10 CO/R-2 MV | 731 | K
2032902 | SAMMELROHR DN100PN10 CO/R-3 MVI1602-6 VP | COLLECTOR PIPE DN100 PN10 CO/R-3 MVI16 | TUYAU DU COLLECTEUR DN100 PN10 CO/R-3 MV | 993 | K
2032903 | SAMMELROHR DN100PN10 CO/R-4 MVI1602-6 VP | COLLECTOR PIPE DN100 PN10 CO/R-4 MVI16 | TUYAU DU COLLECTEUR DN100 PN10 CO/R-4 MV | 1137 | K
2032904 | SAMMELROHR DN100PN10 CO/R-5 MVI1602-6 VP | COLLECTOR PIPE DN100 PN10 CO/R-5 MVI16 | TUYAU DU COLLECTEUR DN100 PN10 CO/R-5 MV | 1285 | K
2032905 | SAMMELROHR DN100PN10 CO/R-6 MVI1602-6 VP | COLLECTOR PIPE DN100 PN10 CO/R-6 MVI16 | TUYAU DU COLLECTEUR DN100 PN10 CO/R-6 MV | 1431 | K
2032906 | SAMMELROHR DN100PN10 CO/R-2 MVI1607-9 VP | COLLECTOR PIPE DN100 PN10 CO/R-2 MVI16 | TUYAU DU COLLECTEUR DN100 PN10 CO/R-2 MV | 910 | K
2032907 | SAMMELROHR DN100PN10 CO/R-3 MVI1607-9 VP | COLLECTOR PIPE DN100 PN10 CO/R-3 MVI16 | TUYAU DU COLLECTEUR DN100 PN10 CO/R-3 MV | 1032 | K
2032908 | SAMMELROHR DN100PN10 CO/R-4 MVI1607-9 VP | COLLECTOR PIPE DN100 PN10 CO/R-4 MVI16 | TUYAU DU COLLECTEUR DN100 PN10 CO/R-4 MV | 1265 | K
2032909 | SAMMELROHR DN100PN10 CO/R-5 MVI1607-9 VP | COLLECTOR PIPE DN100 PN10 CO/R-5 MVI16 | TUYAU DU COLLECTEUR DN100 PN10 CO/R-5 MV | 1442 | K
2032910 | SAMMELROHR DN100PN10 CO/R-6 MVI1607-9 VP | COLLECTOR PIPE DN100 PN10 CO/R-6 MVI16 | TUYAU DU COLLECTEUR DN100 PN10 CO/R-6 MV | 1620 | K
2032911 | SAMMELROHR DN100PN16 CO/R-2 MVI1602-6 VP | COLLECTOR PIPE DN100 PN16 CO/R-2 MVI16 | TUYAU DU COLLECTEUR DN100 PN16 CO/R-2 MV | 757 | K
2032912 | SAMMELROHR DN100PN16 CO/R-3 MVI1602-6 VP | COLLECTOR PIPE DN100 PN16 CO/R-3 MVI16 | TUYAU DU COLLECTEUR DN100 PN16 CO/R-3 MV | 998 | K
2032913 | SAMMELROHR DN100PN16 CO/R-4 MVI1602-6 VP | COLLECTOR PIPE DN100 PN16 CO/R-4 MVI16 | TUYAU DU COLLECTEUR DN100 PN16 CO/R-4 MV | 1145 | K
2032914 | SAMMELROHR DN100PN16 CO/R-5 MVI1602-6 VP | COLLECTOR PIPE DN100 PN16 CO/R-5 MVI16 | TUYAU DU COLLECTEUR DN100 PN16 CO/R-5 MV | 1291 | K
2032915 | SAMMELROHR DN100PN16 CO/R-6 MVI1602-6 VP | COLLECTOR PIPE DN100 PN16 CO/R-6 MVI16 | TUYAU DU COLLECTEUR DN100 PN16 CO/R-6 MV | 1465 | K
2032916 | SAMMELROHR DN100PN16 CO/R-2 MVI1607-9 VP | COLLECTOR PIPE DN100 PN16 CO/R-2 MVI16 | TUYAU DU COLLECTEUR DN100 PN16 CO/R-2 MV | 918 | K
2032917 | SAMMELROHR DN100PN16 CO/R-3 MVI1607-9 VP | COLLECTOR PIPE DN100 PN16 CO/R-3 MVI16 | TUYAU DU COLLECTEUR DN100 PN16 CO/R-3 MV | 1039 | K
2032918 | SAMMELROHR DN100PN16 CO/R-4 MVI1607-9 VP | COLLECTOR PIPE DN100 PN16 CO/R-4 MVI16 | TUYAU DU COLLECTEUR DN100 PN16 CO/R-4 MV | 1270 | K
2032919 | SAMMELROHR DN100PN16 CO/R-5 MVI1607-9 VP | COLLECTOR PIPE DN100 PN16 CO/R-5 MVI16 | TUYAU DU COLLECTEUR DN100 PN16 CO/R-5 MV | 1465 | K
2032920 | SAMMELROHR DN100PN16 CO/R-6 MVI1607-9 VP | COLLECTOR PIPE DN100 PN16 CO/R-6 MVI16 | TUYAU DU COLLECTEUR DN100 PN16 CO/R-6 MV | 1624 | K
2032921 | GRUNDRAHMEN DE2 MVI1602-06 SET | BASE PLATE DE2 MVI1602-06 KIT | CHÂSSIS E.FER PROFILÉ DE2 MVI1602-06 KIT | 221 | K
2032922 | GRUNDRAHMEN DE3 MVI1602-06 SET | BASE PLATE DE3 MVI1602-06 KIT | CHÂSSIS E.FER PROFILÉ DE3 MVI1602-06 KIT | 353 | K
2032923 | GRUNDRAHMEN DE4 MVI1602-1608 SET | BASE PLATE DE4 MVI1602-1608 KIT | CHASSIS E.F.PROFILE DE4 MVI1602-1608 KIT | 357 | K
2032924 | GRUNDRAHMEN DE5 MVI800/1602-1608 SET | BASE PLATE DE5 MVI800/1602-1608 KIT | CHÂSSIS E.F.PROFILÉ DE5MVI800/1602-08KIT | 683 | K
2032925 | GRUNDRAHMEN DE6 MVI800/1602-1608 SET | BASE PLATE DE6 MVI800/1602-1608 KIT | CHÂSSIS E.F.PROFILÉ DE6MVI800/1602-08KIT | 798 | K
2032926 | GRUNDRAHMEN DE2 1080x500 M10 SET | BASE PLATE DE2 1080x500 M10 KIT | CHÂSSIS E.F.PROFILÉ DE2 1080x500 M10 KIT | 316 | K
2032927 | GRUNDRAHMEN DE3 1580x500 M10 SET | BASE PLATE DE3 1580x500 M10 KIT | CHÂSSIS E.F.PROFILÉ DE3 1580x500 M10 KIT | 447 | K
2032928 | GRUNDRAHMEN DE4 2080x500 M10 SET | BASE PLATE DE4 2080x500 M10 KIT | CHÂSSIS E.F.PROFILÉ DE4 2080x500 M10 KIT | 709 | K
2032929 | GRUNDRAHMEN DE5 2580x500 M10 SET | BASE PLATE DE5 2580x500 M10 KIT | CHÂSSIS E.F.PROFILÉ DE5 2580x500 M10 KIT | 1011 | K
2032930 | GRUNDRAHMEN DE6 3000x500 M10 SET | BASE PLATE DE6 3000x500 M10 KIT | CHÂSSIS E.F.PROFILÉ DE6 3000x500 M10 KIT | 739 | K
2032931 | EINLEGETEIL DN50 FL.MVI16 SGS.1.4401 VP. | UNION INSERT DN50 FLANGE MVI16 SUCTION | INSERT DN50 FL.MVI16 COTE ASP.1.4401 VP. | 66 | K
2032934 | SCHEIBE A17 Din125 A4 | WASHER A17 Din125 A4 | RONDELLE A17 Din125 A4 | 1 | K
2032963 | GRUNDRAHMEN DE3 MVI3202-07 SET | BASE PLATE DE3 MVI3202-07 KIT | CHASSIS E.F.PROFILE DE3 MVI3202-07 KIT | 690 | K
2032964 | GRUNDRAHMEN DE4 MVI3202-07 SET | BASE PLATE DE4 MVI3202-07 KIT | CHASSIS E.F.PROFILE DE4 MVI3202-07 KIT | 694 | K
2032965 | GRUNDRAHMEN DE5 MVI3202-3207 SET | BASE PLATE DE5 MVI3202-07 KIT | CHASSIS EN FER PROFILE DE5 MVI3202-07KIT | 1085 | K
2032966 | GRUNDRAHMEN DE6 MVI3202-3207 SET | BASE PLATE DE6 MVI3202-07 KIT | CHASSIS EN FER PROFILE DE6 MVI3202-07KIT | 1087 | K
2032967 | GRUNDRAHMEN DE2 1080x500 M12 SET | BASE PLATE DE2 1080x500 M12 KIT | CHASSIS E.F.PROFILE DE2 1080x500 M12 KIT | 352 | K
2032968 | GRUNDRAHMEN DE3 1580x500 M12 SET | BASE PLATE DE3 1580x500 M12 KIT | CHASSIS E.F.PROFILE DE3 1580x500 M12 KIT | 549 | K
2032969 | GRUNDRAHMEN DE4 2080x500 M12 SET | BASE PLATE DE4 2080x500 M12 KIT | CHASSIS E.F.PROFILE DE4 2080x500 M12 KIT | 789 | K
2032970 | GRUNDRAHMEN DE5 2580x500 M12 SET | BASE PLATE DE5 2580x500 M12 KIT | CHASSIS E.F.PROFILE DE5 2580x500 M12 KIT | 1000 | K
2032971 | GRUNDRAHMEN DE6 3000x500 M12 SET | BASE PLATE DE6 3000x500 M12 KIT | CHASSIS E.F.PROFILE DE6 3000x500 M12 KIT | 1265 | K
2032972 | EINLEGETEIL DN65 FL.MVI32 SGS1.4401 VP. | UNION INSERT DN65 FL.MVI32 SGS1.4401 | INSERT DN65 FL.MVI32 COTE ASPIRAT.1.4401 | 123 | K
2032973 | GEPR.LOSFLANSCH DN65 1.4301 DIN2642P VP | LAPPED FLANGE DN65 1.4301 DIN2642P | BRIDE TOURNANTE DN65 1.4301 DIN2642P | 36 | K
2032975 | SAMMELROHR DN150 PN10 CO/R-2 MVI32 VP. | COLLECTOR PIPE DN150 PN10 CO/R-2 MVI32 | TUYAU DU COLLECTEUR DN150 PN10 CO/R-2 MV | 1587 | K
2032976 | SAMMELROHR DN150 PN10 CO/R-3 MVI32 VP. | COLLECTOR PIPE DN150 PN10 CO/R-3 MVI32 | TUYAU DU COLLECTEUR DN150 PN10 CO/R-3 MV | 1751 | K
2032977 | SAMMELROHR DN150 PN10 CO/R-4 MVI32 VP. | COLLECTOR PIPE DN150 PN10 CO/R-4 MVI32 | TUYAU DU COLLECTEUR DN150 PN10 CO/R-4 MV | 2019 | K
2032978 | SAMMELROHR DN150 PN10 CO/R-5 MVI32 VP. | COLLECTOR PIPE DN150 PN10 CO/R-5 MVI32 | TUYAU DU COLLECTEUR DN150 PN10 CO/R-5 MV | 2288 | K
2032979 | SAMMELROHR DN150 PN10 CO/R-6 MVI32 VP. | COLLECTOR PIPE DN150 PN10 CO/R-6 MVI32 | TUYAU DU COLLECTEUR DN150 PN10 CO/R-6 MV | 2556 | K
2032980 | SAMMELROHR DN150 PN16 CO/R-2 MVI32 VP. | COLLECTOR PIPE DN150 PN16 CO/R-2 MVI32 | TUYAU DU COLLECTEUR DN150 PN16 CO/R-2 MV | 1601 | K
2032981 | SAMMELROHR DN150 PN16 CO/R-3 MVI32 VP. | COLLECTOR PIPE DN150 PN16 CO/R-3 MVI32 | TUYAU DU COLLECTEUR DN150 PN16 CO/R-3 MV | 1766 | K
2032982 | SAMMELROHR DN150 PN16 CO/R-4 MVI32 VP. | COLLECTOR PIPE DN150 PN16 CO/R-4 MVI32 | TUYAU DU COLLECTEUR DN150 PN16 CO/R-4 MV | 2034 | K
2032983 | SAMMELROHR DN150 PN16 CO/R-5 MVI32 VP. | COLLECTOR PIPE DN150 PN16 CO/R-5 MVI32 | TUYAU DU COLLECTEUR DN150 PN16 CO/R-5 MV | 2301 | K
2032984 | SAMMELROHR DN150 PN16 CO/R-6 MVI32 VP. | COLLECTOR PIPE DN150 PN16 CO/R-6 MVI32 | TUYAU DU COLLECTEUR DN150 PN16 CO/R-6 MV | 2568 | K
2033045 | SAUGSEITE CO/COR MVI32 SET | SUCTION SIDE CO/COR MVI32 KIT | COTE ASPIRATION CO/COR MVI32 KIT | 637 | K
2033064 | ISOLIERUNG FÜR WS5-24 5250120 DUMSER | INSOLATION FOR WS5-24 5250120 DUMSER | ISOLATION POUR WS5-24 5250120 DUMSER | 150 | A
2033100 | GRUNDRAHMEN DE2 MVI5002-08 SET | BASE PLATE DE2 MVI5002-08 KIT | CHASSIS E.FER PROFILE DE2 MVI5002-08 KIT | 422 | K
2033101 | GRUNDRAHMEN DE3 MVI5002-08 SET | BASE PLATE DE3 MVI5002-08 KIT | CHASSIS E.FER PROFILE DE3 MVI5002-08 KIT | 552 | K
2033102 | GRUNDRAHMEN DE4 MVI5002-08 SET | BASE PLATE DE4 MVI5002-08 KIT | CHASSIS E.FER PROFILE DE4 MVI5002-08 KIT | 557 | K
2033103 | GRUNDRAHMEN DE5 MVI5002-08 SET | BASE PLATE DE5 MVI5002-08 KIT | CHASSIS EN F.PROFILE DE5 MVI5002-08 KIT | 847 | K
2033104 | GRUNDRAHMEN DE6 MVI5002-08 SET | BASE PLATE DE6 MVI5002-08 KIT | CHASSIS EN F.PROFILE DE6 MVI5002-08 KIT | 964 | K
2033105 | SAUGSEITE CO/COR MVI50 PN10 SET | SUCTION SIDE CO/COR MVI50 PN10 KIT | COTE ASPIRATION CO/COR MVI50 PN10 KIT | 234 | K
2033106 | DRUCKSEITE CO/COR MVI50 SET | DELIVERY SIDE CO/COR MVI50 KIT | CÔTE REFOULEMENT CO/COR MVI50 KIT | 1264 | K
2033168 | DRUCKSEITE COR MHIE2/4 SET | DELIVERY SIDE COR MHIE2/4 KIT | CÔTE REFOULEMENT COR MHIE2/4 KIT | 328 | K
2033169 | SAUGSEITE COR MHIE2 SET | SUCTION SIDE COR MHIE2 KIT | CÔTE ASPIRATION COR MHIE2 KIT | 280 | K
2033173 | SAUGSEITE COR MHIE8 SET | SUCTION SIDE COR MHIE8 KIT | CÔTE ASPIRATION COR MHIE8 KIT | 354 | K
2033174 | DRUCKSEITE COR MHIE8 SET | DELIVERY SIDE COR MHIE8 KIT | CÔTE REFOULEMENT COR MHIE8 KIT | 569 | K
2033332 | GRUNDRAHMEN DE3 MVI8 SET | BASE PLATE DE3 MVI800 KIT | CHÂSSIS EN FER PROFILÉ DE3 MVI8 KIT | 244 | K
2033333 | GRUNDRAHMEN DE4 MVI8 SET | BASE PLATE DE4 MVI8 KIT | CHÂSSIS EN FER PROFILÉ DE4 MVI8 KIT | 318 | K
2033358 | SAMMELROHR DN150 PN10 CO/R-2 MVI50/52 VP | COLLECTOR PIPE DN150 PN10CO/R-2 MVI50/52 | TUYAU DU COLLECTEUR DN150 PN10 CO/R-2 MV | 1775 | K
2033359 | SAMMELROHR DN150 PN10 CO/R-3 MVI50/52 VP | COLLECTOR PIPE DN150 PN10CO/R-3 MVI50/52 | TUYAU DU COLLECTEUR DN150 PN10 CO/R-3 MV | 2160 | K
2033360 | SAMMELROHR DN150 PN10 CO/R-4 MVI50/52 VP | COLLECTOR PIPE DN150 PN10CO/R-4 MVI50/52 | TUYAU DU COLLECTEUR DN150 PN10 CO/R-4 MV | 2360 | K
2033361 | SAMMELROHR DN150 PN10 CO/R-5 MVI50/52 VP | COLLECTOR PIPE DN150 PN10CO/R-5 MVI50/52 | TUYAU DU COLLECTEUR DN150 PN10 CO/R-5 MV | 2929 | K
2033362 | SAMMELROHR DN150 PN10 CO/R-6 MVI50/52 VP | COLLECTOR PIPE DN150 PN10CO/R-6 MVI50/52 | TUYAU DU COLLECTEUR DN150 PN10 CO/R-6 MV | 3313 | K
2033363 | SAMMELROHR DN150 PN16 CO/R-2 MVI50/52 VP | COLLECTOR PIPE DN150 PN16CO/R-2 MVI50/52 | TUYAU DU COLLECTEUR DN150 PN16 CO/R-2 MV | 1927 | K
2033364 | SAMMELROHR DN150 PN16 CO/R-3 MVI50/52 VP | COLLECTOR PIPE DN150 PN16CO/R-3 MVI50/52 | TUYAU DU COLLECTEUR DN150 PN16 CO/R-3 MV | 2329 | K
2033365 | SAMMELROHR DN150 PN16 CO/R-4 MVI50/52 VP | COLLECTOR PIPE DN150 PN16CO/R-4 MVI50/52 | TUYAU DU COLLECTEUR DN150 PN16 CO/R-4 MV | 2461 | K
2033366 | SAMMELROHR DN150 PN16 CO/R-5 MVI50/52 VP | COLLECTOR PIPE DN150 PN16CO/R-5 MVI50/52 | TUYAU DU COLLECTEUR DN150 PN16 CO/R-5 MV | 3027 | K
2033367 | SAMMELROHR DN150 PN16 CO/R-6 MVI50/52 VP | COLLECTOR PIPE DN150 PN16CO/R-6 MVI50/52 | TUYAU DU COLLECTEUR DN150 PN16 CO/R-6 MV | 3384 | K
2033369 | SAUGSEITE CO/COR MVI16 SET | SUCTION SIDE CO/COR MVI16 KIT | COTE ASPIRATION CO/COR MVI16 KIT | 307 | K
2033370 | DRUCKSEITE CO/COR MVI16 SET | DELIVERY SIDE CO/COR MVI16 KIT | CÔTE REFOULEMENT CO/COR MVI16 KIT | 337 | K
2033494 | EINSATZ/KLAPPE DN50 VP. | APPLICATION/FLAP DN50 | KIT CLAPET DN50 | 91 | K
2033495 | EINSATZ/KLAPPE DN65 VP. | APPLICATION/FLAP DN65 | KIT CLAPET DN65 | 107 | K
2033496 | EINSATZ/KLAPPE DN80 VP. | APPLICATION/FLAP DN80 | KIT CLAPET DN80 | 120 | K
2033517 | EINSCHRAUBTEIL R11/2" MHI8 VP. | SCREWED INSERT R11/2" MHI8 | INSERT VISSÉ R11/2" MHI8 | 12 | K
2033518 | FLANSCH I-D.50/LK-75 VP. | FLANGE I-D.50/LK-75 | BRIDE I-D.50/LK-75 | 20 | K
2033519 | SCHRAUBE M10X45 DIN912 8 ZN VP. | SCREW M10X45 DIN912 8 ZN | VIS M10X45 DIN912 8 ZN | 5 | K
2033520 | SCHRAUBE M10X85 DIN912 8 ZN VP. | SCREW M10X85 DIN912 8 ZN | VIS M10X85 DIN912 8 ZN | 5 | K
2033521 | ROHRHALTERUNG R1 1/2 F.DE.MHI VP. | PIPE BRACKET R1 1/2 F.DE.MHI | SUPPORT DE TUYAU R1 1/2 P.DE.MHI | 30 | K
2033522 | SCHEIBE A10,5 DIN125 ST ZN VP. | WASHER A10,5 DIN125 ST ZN | RONDELLE A10,5 DIN125 ST ZN | 11 | K
2033524 | VERTEILER STÜCK R3/4 VP. | DISTRIBUTOR R3/4 | DISTRIBUTEUR R3/4 | 37 | K
2033525 | RÜCKFLUßVERHINDERER DN40 CUZN VP. | NON-RETURN-DEVICE DN40 CUZN | CLAPET ANTI-RETOUR DN40 CUZN | 79 | L
2033526 | DISTANZSTÜCK DN40 F.I/A KUH.DN32 VP. | SPACER DN40 F.I/A KUH.DN32 | ENTRETOISE DN40 F.I/A KUH.DN32 | 33 | K
2033528 | KUGELHAHN R3/4" PN42 TYP250DS M.ENTL.VP. | BALL TAP R3/4" PN42 TYP250DS M.ENTL. | ROBINET À BOISSEAU SPHÉR3/4" PN42 M.ENT. | 35 | C
2033529 | REDUZIERNIPPEL R1/2-R1/4 MS VP. | REDUCTION NIPPLE R1/2-R1/4 MS | NIPPLE DE RÉDUCTION R1/2-R1/4 MS | 7 | K
2033531 | GEWINDEFLANSCH G11/4/LK-100 VP. | SCREWED FLANGE G11/4/LK-100 | BRIDE FILETEE G11/4/LK-100 | 50 | K
2033532 | DRUCKWÄCHTER CS 2-6BAR G1/2 IP43 VP. | PRESSURE SWITCH CS 2-6BAR G1/2 IP43 | MANOSTAT D´ALERTE CS 2-6BAR G1/2 IP43 | 141 | K
2033533 | DRUCKWÄCHTER CS 4-12BAR G1/2 IP43 VP. | PRESSURE SWITCH CS 4-12BAR G1/2 IP43 | MANOSTAT D´ALERTE CS 4-12BAR G1/2 IP43 | 143 | K
2033534 | DRUCKWÄCHTER CS 7-20BAR G1/2 IP43 VP. | PRESSURE SWITCH CS 7-20BAR G1/2 IP43 | MANOSTAT D´ALERTE CS 7-20BAR G1/2 IP43VP | 104 | K
2033535 | MANOMETER NG63 R1/4" HI.0-10BAR VP. | PRESSURE GAUGE NG63 R1/4" HI.0-10BAR | MANOMÈTRE NG63 R1/4" HI.0-10BAR VP. | 10 | L
2033546 | SICHERUNG T 0,1A 6,3X32 500V KERAMIK +VP | FUSE T 0,1A 6,3X32 500V KERAMIK +VP. | FUSIBLE T 0,1A 6,3X32 500V KERAMIK +VP. | 5 | K
2033547 | SCHÜTZ BC7-30-10-P-1.4 24VDC VP. | CONTACTOR BC7-30-10-P-1.4 24VDC | CONTACTEUR BC7-30-10-P-1.4 24VDC | 85 | K
2033548 | HAUPTSCHALTER KG32A T303/DW027 VE +VP. | DREH-SCH.ER KG32AT303/DW027VE +VP. | DREH-SCH.ER KG32AT303/DW027VE +VP. | 83 | C
2033549 | SICHERUNGSEINSATZ SIBA 7006565/16A +VP. | Safeguard 16A 6.3x32 500V CERAM. VP. | Fusible T 16A 6.3x32 500V CERAMIQUE +VP. | 5 | C
2033902 | ROTOR-EINHEIT 42/350/2 LR.+GRD.SET | ROTOR-UNIT 42/350/2 LR.+GRD.KIT | UNITÉ ROTOR 42/350/2 LR.+GRD.KIT | 489 | L
2033903 | ROTOR-EINHEIT 52/1100/2 LR.70/96+GRD.SET | ROTOR-UNIT 52/1100/2 LR.70/96+GRD.KIT | UNITÉ ROTOR 52/1100/2 LR.70/96+GRD.KIT | 563 | L
2033904 | ROTOR-EINHEIT 52/1100/2 LR.80/99+GRD.SET | ROTOR-UNIT 52/1100/2 LR.80/99+GRD.KIT | UNITÉ ROTOR 52/1100/2 LR.80/99+GRD.KIT | 563 | L
2034033 | O-RING ID.120X7 DIN3771 NBR70 VP. | O-RING ID.120X7 DIN3771 NBR70 | JOINT TORIQUE ID.120X7 DIN3771 NBR70 | 5 | K
2034034 | O-RING ID.125X6N DIN3771 NBR70 VP. | O-RING ID.125X6N DIN3771 NBR70 | JOINT TORIQUE ID.125X6N DIN3771 NBR70 | 5 | K
2034035 | O-RING ID.115X4 DIN3771 NBR70 VP. | O-RING ID.115X4 DIN3771 NBR70 | JOINT TORIQUE ID.115X4 DIN3771 NBR70 | 10 | K
2034150 | TRAVERSE F.SCHACHT WS900 SET | CROSSHEAT F.SUMP WS900 KIT | TRAVERSE P.PUITS WS900 KIT | 280 | K
2034151 | KUPPLUNGSFESTTEIL DN50 VP. | COUPLING DN50 | ACCOUPLEMENT DN50 | 204 | K
2034152 | RÜCKSCHLAGVENTIL DN50 VP. | NON-RETURN VALVE DN50 | CLAPET ANTI-RETOUR DN50 | 295 | K
2034153 | MUFFENSCHIEBER R2" PN16 RG VP. | PIPE COUPLING GATE R2" PN16 RG | VANNE DE MANCHON R2" PN16 RG | 99 | K
2034154 | SPÜLANSCHLUß F.1-PUMPENANLAGE DN50 SET | FLUSH CONNECTION F.1-PUMPENANL.DN50 KIT | RACCORD D.RINCALE P.1-PUMPENANL.DN50 KIT | 78 | K
2034155 | T-STÜCK-REDUZ.2"AG/1 1/2"IG/2"AG MS VP. | T-PART-REDUCED 2"AG/1 1/2"IG/2"AG MS | T-PIECE-REDUIT 2"AG/1 1/2"IG/2"AG MS | 85 | K
2034158 | DICHTUNG 220G05 F.ROHR D.A50 SBR-41 VP. | GASKET 220G05 FOR PIPE D.A50 SBR-41 | JOINT 220G05 POUR TUBE D.A50 SBR-41 | 16 | K
2034159 | DRUCKROHR DN50 9E/TP50+11D/TP50 SET | PRESSURE PIPE DN50 9E/TP50+11D/TP50 KIT. | PRESSURE PIPE DN50 9E/TP50+11D/TP50 KIT | 683 | K
2034160 | DRUCKROHR DN50;GR.SCH.-2TP50+KL.SCH.VP. | DISCHARGE PIPE DN50;GR.SCH.-2TP50+KL.SCH | TUBE D.REFOULEM.DN50;GR.SCH.-2TP50+KL.SC | 350 | K
2034161 | DRUCKABGANGSROHR DN50;KL.SCH.-1PUMPE VP. | DISCHARGE PIPE DN50;KL.SCH.-1PUMP | TUBE D.REFOULEMENT DN50;KL.SCH.-1POMPE | 81 | K
2034162 | ROLLRING D.150X9 KG-SCHACHTFUTTER NBR VP | ROLLING RING D.150X9 KG-SUMP CONE NBR | BAGUE D.ROULIS D150X9 KG-CONE D.PUIT NBR | 5 | K
2034834 | MODUL TOP-E40/1-10 ETA VP. | MODULE TOP-E40/1-10 ETA | MODULE TOP-E40/1-10 ETA | 1300 | L
2034836 | MODUL TOP-E50/1-10 ETA VP. | MODULE TOP-E50/1-10 ETA | MODULE TOP-E50/1-10 ETA | 1383 | L
2034975 | LAUFRAD D.56/83,5/20 2-STF.SET | IMPELLER D.56/83,5/20 2-STF.KIT | ROUE D.56/83,5/20 2-STF.KIT | 24 | K
2034976 | LAUFRAD D.56/92/20 2-STF.SET | IMPELLER D.56/92/20 2-STF.KIT | ROUE D.56/92/20 2-STF.KIT | 16 | K
2034980 | ROTOR-EINHEIT 42/450/2 2-STF.SET | ROTOR-UNIT 42/450/2 2-STF.KIT | UNITÉ ROTOR 42/450/2 2-STF.KIT | 439 | K
2034981 | ROTOR-EINHEIT 52/570/2 2-STF.SET | ROTOR-UNIT 52/570/2 2-STF.KIT | UNITÉ ROTOR 52/570/2 2-STF.KIT | 688 | K
2034986 | STATOR-EINHEIT TOP-S/SD65/10 2-STF.SET | STATOR-UNIT TOP-S/SD65/10 2-STF.KIT | UNITÉ STATOR TOP-S/SD65/10 2-STF.KIT | 1063 | K
2034989 | ISOLIERUNG 40/10 2-STF.SET | INSOLATION 40/10 2-STF.KIT | ISOLATION 40/10 2-STF.KIT | 34 | K
2034990 | ISOLIERUNG 50/7 2-STF.SET | INSOLATION 50/7 2-STF.SET | ISOLATION 50/7 2-STF.SET | 34 | K
2034991 | ISOLIERUNG 50/10 2-STF.SET | INSOLATION 50/10 2-STF.KIT | ISOLATION 50/10 2-STF.KIT | 34 | K
2034992 | ISOLIERUNG 65/7 2-STF.SET | INSOLATION 65/7 2-STF.KIT | ISOLATION 65/7 2-STF.KIT | 34 | K
2034993 | ISOLIERUNG 65/10 2-STF.SET | INSOLATION 65/10 2-STF.KIT | ISOLATION 65/10 2-STF.KIT | 34 | K
2034994 | ISOLIERUNG 80/7 2-STF.SET | INSOLATION 80/7 2-STF.KIT | ISOLATION 80/7 2-STF.KIT | 34 | K
2034995 | KONDENSATOR 16MF.400VDB ENTLADEWID.VP. | CAPACITOR 16MF.400VDB ENTLADEWID. | CONDENSATEUR 16MF.400VDB ENTLADEWID. | 33 | L
2034996 | KONDENSATOR 25MF.400VDB ENTLADEWID.VP. | CAPACITOR 25MF.400VDB ENTLADEWID. | CONDENSATEUR 25MF.400VDB ENTLADEWID. | 63 | K
2034997 | UMSCHALTSTECKER MOD.GR.42-52EM 2-STF.VP | SPEED SELEC.PLUG MOD.GR42-52 1-230 2-STF | SELECTEUR DE VITESSE MOD.42-52MONO 2-STF | 10 | K
2035023 | FLACHDICHTUNG-KLAPPE DPG80 VP. | FLAT GASKET-FLAP DPG80 | JOINT PLAT-CLAPET DPG80 | 48 | L
2035024 | FLACHDICHTUNG-KLAPPE DPG65 VP. | FLAT GASKET-FLAP DPG65 | JOINT PLAT-CLAPET DPG65 | 47 | A
2035038 | FLACHDICHTUNG-KLAPPE DPG100 BIS 7,5KW VP | FLAT GASKET-FLAP DPG100 TO 7,5KW | JOINT PLAT-CLAPET DPG100 A 7,5KW | 65 | K
2035039 | FLACHDICHTUNG-KLAPPE DPG100 AB 15KW VP. | FLAT GASKET-FLAP DPG100 FROM 15KW | JOINT PLAT-CLAPET DPG100 DE 15KW | 84 | K
2035040 | FLACHDICHTUNG-KLAPPE DPG125 VP. | FLAT GASKET-FLAP DPG125 | JOINT PLAT-CLAPET DPG125 | 84 | K
2035465 | LATERNE/RADIALLAGER MVIS2/4/8 SET | LANTERN/RADIAL BEARING MVIS2/4/8 KIT | LANTERNE/COUSSINET MVIS2/4/8 KIT | 156 | K
2035466 | PUMPENGEH.MVI16 6" DN50 PN25 1.4301 SET | PUMP HOUSING MVI16 6"DN50 PN25 1.4301KIT | CORPS D.POMPE MVI16 6"DN50PN25 1.4301KIT | 268 | K
2035467 | ISOLIERUNG 50/15 SET | INSOLATION 50/15 KIT | ISOLATION 50/15 KIT | 38 | A
2035490 | GRUNDRAHMEN CO-1 MVI/MVIS2-8 SET | BASE PLATE CO-1 MVI/MVIS2-8 KIT | CHÂSSIS E.F.PROFILÉ CO-1MVI/MVIS2-8 KIT | 193 | C
2035516 | O-RING ID.12,42X1,78 EP851 70SR.A | O-RING ID.12,42X1,78 EP851 70SR.A | JOINT TORIQUE ID.12,42X1,78 EP851 70SR.A | 5 | A
2035613 | PUMPENMANTEL MVI16 6" 1.4301 SET | PUMP JACKET MVI16 6" 1.4301 KIT | KIT CHEMISE DE POMPE MVI16 6" 1.4301 | 95 | K
2035614 | PUMPENMANTEL MVI16 6" 1.4301 SET | PUMP JACKET MVI16 6" 1.4301 KIT | KIT CHEMISE DE POMPE MVI16 6" 1.4301 | 114 | K
2035615 | PUMPENMANTEL MVI16 6" 1.4301 SET | PUMP JACKET MVI16 6" 1.4301 KIT | CHEMISE DE POMPE MVI16 6" 1.4301 KIT | 138 | K
2035616 | PUMPENMANTEL MVI16 6" 1.4301 SET | PUMP JACKET MVI16 6" 1.4301 KIT | KIT CHEMISE DE POMPE MVI16 6" 1.4301 | 149 | K
2035617 | PUMPENMANTEL MVI16 6" 1.4301 SET | PUMP JACKET MVI16 6" 1.4301 KIT | KIT CHEMISE DE POMPE MVI16 6" 1.4301 | 90 | K
2035628 | STEHBOLZEN M12 MVI16 6" SET | STUD BOLT M12 MVI16 6" KIT | TIRANT M12 MVI16 6" KIT | 54 | K
2035629 | STEHBOLZEN M12 MVI16 6" SET | STUD BOLT M12 MVI16 6" KIT | TIRANT M12 MVI16 6" KIT | 47 | K
2035666 | PUMPENGEHÄUSE D65/120 PN6/10 SET | PUMP HOUSING D65/120 PN6/10 KIT | CORPS DE POMPE D65/120 PN6/10 KIT | 629 | K
2035667 | LAUFRAD D.70(77)/114/25 SET | IMPELLER D.70(77)/114/25 KIT | ROUE D.70(77)/114/25 KIT | 197 | L
2035668 | ROTOR-EINHEIT 52/1300/2 SET | ROTOR-UNIT 52/1300/2 KIT | UNITÉ ROTOR 52/1300/2 KIT | 563 | L
2035716 | LAGER TP100 >4KW NU204E SET | BEARING TP100 >4KW NU204E KIT | PALIER TP100 >4KW NU204E KIT | 109 | K
2035718 | LAUFRAD TP100F220 8KW SET | IMPELLER TP100F220 8KW KIT | ROUE TP100F220 8KW KIT | 414 | K
2035726 | LAUFRAD D.44/68/15 SET | IMPELLER D.44/68/15 KIT | ROUE D.44/68/15 KIT | 38 | L
2035727 | LAUFRAD D.45/77/15 SET | IMPELLER D.45/77/15 KIT | ROUE D.45/77/15 KIT | 31 | L
2035734 | PUMPENGEHÄUSE I100/120 PN6 SET | PUMP HOUSING I100/120 PN6 KIT | CORPS DE POMPE I100/120 PN6 KIT | 639 | K
2035736 | PUMPENGEHÄUSE I40/76 PN6/10 AB 09/00 SET | PUMP HOUSING I40/76 PN6/10 FROM09/00 KIT | CORPS DE POMPE I40/76 PN6/10 >09/00 KIT | 280 | K
2035760 | KUPPLUNGSFESTTEIL DN65 WS1100/TP65/40VP. | COUPLING DN65 WS1100/TP65/40 | ACCOUPLEMENT DN65 WS1100/TP65/40 | 240 | K
2035761 | RÜCKSCHLAGV.DN65 WS900/1100TP65/40 VP. | NON-RETURN VALVE DN65 WS900/1100 TP65/40 | CLAPET ANTI-RET.DN65 WS900/1100 TP65/40 | 388 | K
2035762 | MUFFENSCHIEBER WS1100/TP65/40-S VP. | PIPE COUPLING GATE WS1100/TP65/40-S | VANNE DE MANCHON WS1100/TP65/40-S | 159 | K
2035763 | SPÜLANSCHLUß WS1100/TP40-S/50/65/80 SET | FLUSH CONNECTION WS1100/TP40-S/50-80 KIT | RACCORD D.RINCALE WS1100/TP40S/50-80 KIT | 163 | K
2035764 | HALTESTAB F.NIVEAUGEBER VP. | STAY BAR F.LEVEL TRANSMITTER | RAIL DE RETENUE P.TRANSMETTEUR D.NIVEAU | 49 | K
2035766 | DICHTUNG220 G07 WS900/1100/TP40S/65/80VP | GASKET 220 G07 WS900/1100/TP40-S/65/80 | JOINT 220 G07 WS900/1100/TP40-S/65/80 | 35 | K
2035767 | DRUCKROHR DN65 WS9/11D/TP65+9E/TP65 SET | DISCHARGE PIPE DN65 WS9/11D/TP65+9E/TP65 | TUBE D.REFOUL.DN65 WS9/11D/TP65+9E/TP65 | 1070 | K
2035768 | DRUCKABGANGSR.DN65 WS1100/D TP65/40-S VP | DISCHARGE PIPE DN65 WS1100/D TP65/40-S | TUBE D.REFOULEM.DN65 WS1100/D TP65/40-S | 729 | K
2035868 | LAUFRAD D.62/82,7/20 AB 07/01 SET | IMPELLER D.62/82,7/20 FROM 07/01 KIT | ROUE D.62/82,7/20 À PARTIR DE 07/01 KIT | 92 | L
2035940 | ROTOR-EINHEIT 32/180/2 SET | ROTOR-UNIT 32/180/2 KIT | UNITÉ ROTOR 32/180/2 KIT | 307 | L
2036061 | GRD.MG1 S4/55-G1 Q1Q1EGG SET | GRD.MG1 S4/55-G1 Q1Q1EGG KIT | KIT GRD.MG1 S4/55-G1 Q1Q1EGG | 650 | L
2036149 | SCHALTK.DRAIN-CONTROL2(16,1-20A)14.5.01 | SWITCH BOX DRAIN-CONTROL2(16,1-20A)XXL | COFFR.DE COMM.DRAIN-CONTROL2(16,1-20)XXL | 3052 | K
2036171 | SAUGSEITE AF22 MC3 1" AB04/01 SET | SUCTION SIDE AF22 MC3 1" FROM04/01 KIT | COTE ASPIRATION AF22MC3 1" PARTI04/01KIT | 298 | K
2036172 | SCHLAUCHANSCHLUSS R1"-25MM 90°VP | HOSE CONNECTION R1"-25MM 90° | RACCORD TUYAU R1"-25MM 90° | 16 | L
2036174 | DRUCKTRANSMITTER 1/4"MS 0-10BAR 4-20MA | PRESSURE TRANSMITTER 1/4" 0-10BAR 4-20 | ECHANGEUR DE PRESSION1/4"0-10BAR4-20 VP. | 167 | L
2036175 | FLEX.LEITUNG 1"IG-1"IGKx310 90°BOGEN VP. | FLEXIBLE HOSE 1"IG-1"IGK x310 PN10 | TUBE FLEXIBLE 1"IG-1"IGK x310 PN10 | 32 | L
2036176 | FLACHDICHTUNG D.30x20x5 C4400 VP. | FLAT GASKET D.30x20x5 C4400 | JOINT PLAT D.30x20x5 C4400 | 5 | K
2036177 | KUGELHAHN G1"IG/AG VP. | BALL TAP G1"IG/AG | ROBINET SPHÉRIQUE G1"IG/AG | 32 | K
2036178 | ANSCHLUSSKABEL AF22 MC3 SET | CONNECTION CABLE AF22 MC3 KIT | CÂBLE DE SORTIE AF22 MC3 KIT | 29 | K
2036274 | DOPPELNIPPEL G1"xG1" VP. | DUAL NIPPLE G1"xG1" VP. | MAMELON DOUBLE G1"xG1" VP. | 5 | K
2036275 | DECKEL TR128X12 F.BEHÄLTER AF400/XXL VP. | COVER TR128X12 FOR TANK AF400/XXL | COUVERCLE TR128x12 RESERVOIRE AF400/XXL | 31 | K
2036280 | ENTLÜFTUNGSTEIL DN80 XXL AB15.05.01 VP. | VENTILATION PART DN80 XXL FROM15.05.01 | PIÉCE D'AÉRATION DN80XXL Á PART.15.05.01 | 81 | K
2036281 | ENTLÜFTUNGSTEIL DN100 XXL AB15.05.01 VP. | VENTILATION PART DN100 XXL AB15.05.01 | PIÉCE D'AÉRATION DN100 XXL AB15.05.01 | 94 | K
2036305 | EINLEGETEIL R2"X50 VP. | INSERT R2"X50 | INSERT R2"X50 | 85 | K
2036306 | ÜBERWURFMUTTER R2 1/2" RG VP. | UNION NUT R2 1/2" RG | MANCHON R2 1/2" RG | 32 | K
2036307 | GEHÄUSE RV DN50 G2 VP. | HOUSING RV DN50 G2 | CORPS RV DN50 G2 | 158 | K
2036316 | SAMMELROHR DN100 PN10 CO/R-2 MHI16DRS VP | COLLECTOR PIPE DN100 PN10 CO/R-2 MHI16 | TUYAU DU COLLECTEUR DN100 PN10 CO/R-2 MH | 731 | K
2036317 | SAMMELROHR DN100 PN10 CO/R-3 MHI16DRS VP | COLLECTOR PIPE DN100 PN10 CO/R-3 MHI16 | TUYAU DU COLLECTEUR DN100 PN10 CO/R-3 MH | 998 | K
2036318 | SAMMELROHR DN100 PN10 CO/R-4 MHI16DRS VP | COLLECTOR PIPE DN100 PN10 CO/R-4 MHI16 | TUYAU DU COLLECTEUR DN100 PN10 CO/R-4 MH | 1131 | K
2036319 | ROHRHALTERUNG R4"(DN100) MHI16 VP. | FIXING FOR PIPE LINE DN100/R4" | SUPPORT DE TUYAU DN100/R4" | 41 | K
2036342 | GEGENFLANSCH MVI/MVIS2/4 SET | COUNTER FLANGE MVI/MVIS2/4 KIT | CONTRE BRIDE MVI/MVIS2/4 KIT | 49 | K
2036343 | GEGENFLANSCH/O-RING MVI/MVIS8 SET | COUNTER FLANGE/O-RING MVI/MVIS8 KIT | KIT CONTRE BRIDE/JOINT TORIQUE MVI/MVIS8 | 35 | C
2036344 | O-RING ID.66,27X3,53 EPDM VP. | O-RING ID.66,27X3,53 EPDM | JOINT TORIQUE ID.66,27X3,53 EPDM | 5 | C
2036345 | ANSCHLUßSATZ DRUCKSEITE COR-1MVIE8 SET | FITTINGS COR-1MVIE8 DELIV.SIDE R11/2"KIT | ROBINETTER.COR-1MVIE8 COTE REFOUL.R11/2" | 361 | K
2036346 | DRUCKSEITE CO-1MVI2/4 SET | DELIVERY SIDE CO-1MVI2/4 KIT | CÔTE REFOULEMENT CO-1MVI2/4 KIT | 286 | K
2036347 | DOPPELNIPPEL G11/2-R11/2x170 1.4571 VP. | DUAL NIPPLE G11/2-R11/2x170 1.4571 | MAMELON DOUBLE G11/2-R11/2x170 1.4571 | 136 | K
2036348 | DOPPELNIPPEL G11/4-R11/4x170 1.4571 VP. | DUAL NIPPLE G11/4-R11/4x170 1.4571 | MAMELON DOUBLE G11/4-R11/4x170 1.4571 | 143 | K
2036349 | KAPPE R1/4" MS VIEGA 1761 VP. | CAP R1/4" MS VIEGA 1761 | COUPELLE R1/4" MS VIEGA 1761 | 5 | C
2036354 | DRUCKGEBER FF4-16/MANOMETER 0-16BAR SET | PRESSURE SENSOR FF4-16/GAUGE 0-16BAR KIT | CAPTEUR D.PRESS.FF4-16/MANOM.0-16BAR KIT | 423 | K
2036355 | ANSCHLUßSATZ DRUCKSEITE CO-1MVI16..6 VP | FITTINGS DELIVERY SIDE CO-1MVI16..6 | ROBINETTERIE COTE REFOULEMENT CO-1MVI16. | 492 | K
2036357 | GRUNDRAHMEN CO-1 MVI16..6 SET | BASE PLATE CO-1 MVI16..6 KIT | CHÂSSIS EN FER PROFILÉ CO-1 MVI16..6 KIT | 354 | K
2036367 | GRUNDRAHMEN CO/COR-1 MHI/MHIE SET | BASE PLATE CO/COR-1 MHI/MHIE KIT | CHÂSSIS E.F.PROFILÉ CO/COR-1MHI/MHIE KIT | 233 | K
2036368 | DRUCKGEBER 0-16/MANOM 0-10BAR SET | PRESSURE SENSOR 0-16/MANOM 0-10BAR KIT | CAPTEUR D.PRESSION0-16/MANOM.0-10BAR KIT | 329 | K
2036369 | DRUCKSEITE CO/R-1 MHI/MHIE8 SET | DELIVERY SIDE CO/R-1 MHI/MHIE8 KIT | CÔTE REFOULEMENT CO/R-1 MHI/MHIE8 KIT | 403 | K
2037034 | LAUFRAD D.100/155/32 BZ SET | IMPELLER D.100/155/32 BZ KIT | KIT ROUE D.100/155/32 BZ | 936 | K
2037146 | PUMPENGEHÄUSE I32/170 PN16 SET | PUMP HOUSING I32/170 PN16 KIT | CORPS DE POMPE I32/170 PN16 KIT | 302 | C
2037148 | PUMPENGEHÄUSE I40/170 PN16 SET | PUMP HOUSING I40/170 PN16 KIT | CORPS DE POMPE I40/170 PN16 KIT | 325 | K
2037150 | PUMPENGEHÄUSE I50/140 PN16 SET | PUMP HOUSING I50/140 PN16 KIT | CORPS DE POMPE I50/140 PN16 KIT | 397 | K
2037152 | PUMPENGEHÄUSE I65/145 PN16 SET | PUMP HOUSING I65/145 PN16 KIT | CORPS DE POMPE I65/145 PN16 KIT | 342 | K
2037154 | PUMPENGEHÄUSE I80/140 PN16 SET | PUMP HOUSING I80/140 PN16 KIT | CORPS DE POMPE I80/140 PN16 KIT | 401 | K
2037156 | PUMPENGEHÄUSE I100/170 4POL.PN16 SET | PUMP HOUSING I100/170 4POL.PN16 KIT | CORPS DE POMPE I100/170 4PÔL.PN16 KIT | 651 | K
2037158 | PUMPENGEHÄUSE D32/170 PN16 SET | PUMP HOUSING D32/170 PN16 KIT | CORPS DE POMPE D32/170 PN16 KIT | 615 | K
2037160 | PUMPENGEHÄUSE D40/170 PN16 SET | PUMP HOUSING D40/170 PN16 KIT | CORPS DE POMPE D40/170 PN16 KIT | 698 | K
2037162 | PUMPENGEHÄUSE D50/140 PN16 SET | PUMP HOUSING D50/140 PN16 KIT | CORPS DE POMPE D50/140 PN16 KIT | 542 | K
2037164 | PUMPENGEHÄUSE D65/140 PN16 SET | PUMP HOUSING D65/140 PN16 KIT | CORPS DE POMPE D65/140 PN16 KIT | 689 | K
2037166 | Pumpengehäuse D80/145 PN16 SET | Pump housing D80/145 PN16 KIT | KIT Corps de pompe D80/145 PN16 | 900 | K
2037170 | PUMPENGEHÄUSE B32/170 PN16 SET | PUMP HOUSING B32/170 PN16 KIT | CORPS DE POMPE B32/170 PN16 KIT | 370 | K
2037172 | PUMPENGEHÄUSE B40/145 PN16 SET | PUMP HOUSING B40/145 PN16 KIT | CORPS DE POMPE B40/145 PN16 KIT | 331 | K
2037176 | PUMPENGEHÄUSE B50/140 PN16 SET | PUMP HOUSING B50/140 PN16 KIT | CORPS DE POMPE B50/140 PN16 KIT | 456 | K
2037178 | PUMPENGEHÄUSE B65/140 PN16 SET | PUMP HOUSING B65/140 PN16 KIT | CORPS DE POMPE B65/140 PN16 KIT | 512 | C
2037197 | LATERNE P228X73-F165 SET | LANTERN P228X73-F165 KIT | LANTERNE P228X73-F165 KIT | 271 | K
2037200 | LATERNE P190X85,2-F165 SET | LANTERN P190X85,2-F165 KIT | LANTERNE P190X85,2-F165 KIT | 288 | K
2037201 | LATERNE P228X73-F265 SET | LANTERN P228X73-F265 KIT | LANTERNE P228X73-F265 KIT | 451 | K
2037202 | LATERNE P228X73-F265 SET | LANTERN P228X73-F265 KIT | LANTERNE P228X73-F265 KIT | 371 | K
2037203 | LATERNE P190X85,2-F265 SET | LANTERN P190X85,2-F265 KIT | LANTERNE P190X85,2-F265 KIT | 334 | K
2037204 | LATERNE P228X73-F215 SET | LANTERN P228X73-F215 KIT | LANTERNE P228X73-F215 KIT | 275 | K
2037206 | LATERNE P190X85,2-F215 SET | LANTERN P190X85,2-F215 KIT | LANTERNE P190X85,2-F215 KIT | 298 | K
2037208 | LATERNE P228X73-F130 SET | LANTERN P228X73-F130 KIT | LANTERNE P228X73-F130 KIT | 253 | C
2037241 | MOTORFUSS BG71-112/P190 VP. | MOTOR FOOT BG71-112/P190 | PLIÈTEMENT DE MOTEUR BG71-112/P190 | 163 | K
2037242 | SCHRAUBE M10X25 ISO4762 8.8 (4 STÜCK) | SCREW M10X25 ISO4762 8.8 (4 PIECES) | VIS M10X25 ISO4762 8.8 (4 PIÈCES) | 5 | L
2037243 | SCHRAUBE M8X20 DIN912 8.8 (4 STÜCK) | SCREW M8X20 DIN912 8.8 (4 PIECES) | VIS M8X20 DIN912 8.8 (4 PIÈCES) | 5 | L
2037244 | SCHRAUBE M12X55 ISO4014 8.8 (4STÜCK) | Screw M12X55 ISO4014 8.8 (4STÜCK) | Vis M12X55 ISO4014 8.8 (4STÜCK) | 5 | L
2037275 | LAUFRAD D.32/127/18 SET | IMPELLER D.32/127/18 KIT | ROUE D.32/127/18 KIT | 136 | K
2037278 | LAUFRAD D.32/173/18 SET | IMPELLER D.32/173/18 KIT | ROUE D.32/173/18 KIT | 153 | K
2037279 | LAUFRAD D.40/122/18 SET | IMPELLER D.40/122/18 KIT | ROUE D.40/122/18 KIT | 140 | C
2037280 | LAUFRAD D.40/138/18 SET | IMPELLER D.40/138/18 KIT | ROUE D.40/138/18 KIT | 144 | K
2037281 | LAUFRAD D.40/150/18 SET | IMPELLER D.40/150/18 KIT | ROUE D.40/150/18 KIT | 168 | K
2037282 | LAUFRAD D.40/171/18 SET | IMPELLER D.40/171/18 KIT | ROUE D.40/171/18 KIT | 185 | K
2037283 | LAUFRAD D.50/101/18 SET | IMPELLER D.50/101/18 KIT | ROUE D.50/101/18 KIT | 168 | K
2037284 | LAUFRAD D.50/111/18 SET | IMPELLER D.50/111/18 KIT | ROUE D.50/111/18 KIT | 168 | K
2037285 | LAUFRAD D.50/126/18 SET | IMPELLER D.50/126/18 KIT | ROUE D.50/126/18 KIT | 168 | K
2037286 | LAUFRAD D.50/138/18 SET | IMPELLER D.50/138/18 KIT | ROUE D.50/138/18 KIT | 168 | K
2037287 | LAUFRAD D.65/105/18 SET | IMPELLER D.65/105/18 KIT | ROUE D.65/105/18 KIT | 211 | K
2037288 | LAUFRAD D.65/115/18 SET | IMPELLER D.65/115/18 KIT | ROUE D.65/115/18 KIT | 211 | K
2037289 | LAUFRAD D.65/125/24 SET | IMPELLER D.65/125/24 KIT | ROUE D.65/125/24 KIT | 261 | K
2037290 | LAUFRAD D.65/135/24 SET | IMPELLER D.65/135/24 KIT | ROUE D.65/135/24 KIT | 261 | K
2037291 | LAUFRAD D.65/134/24 SET | IMPELLER D.65/134/24 KIT | ROUE D.65/134/24 KIT | 261 | K
2037292 | LAUFRAD D.65/152/24 SET | IMPELLER D.65/152/24 KIT | ROUE D.65/152/24 KIT | 261 | K
2037293 | LAUFRAD D.80/112/18 SET | IMPELLER D.80/112/18 KIT | ROUE D.80/112/18 KIT | 198 | K
2037294 | LAUFRAD D.80/123/24 SET | IMPELLER D.80/123/24 KIT | ROUE D.80/123/24 KIT | 252 | K
2037295 | LAUFRAD D.80/134/24 SET | IMPELLER D.80/134/24 KIT | ROUE D.80/134/24 KIT | 252 | K
2037296 | LAUFRAD D.100/140/32 SET | IMPELLER D.100/140/32 KIT | KIT ROUE D.100/140/32 | 389 | L
2037297 | LAUFRAD D.100/151,7/32 SET | IMPELLER D.100/151,7/32 KIT | ROUE D.100/151,7/32 KIT | 414 | K
2037298 | LAUFRAD D.100/159,6/32 SET | IMPELLER D.100/159,6/32 KIT | ROUE D.100/159,6/32 KIT | 439 | K
2037299 | LAUFRAD D.100/169,6/32 SET | IMPELLER D.100/169,6/32 KIT | ROUE D.100/169,6/32 KIT | 564 | K
2037300 | LAUFRAD D.40/129/18 SET | IMPELLER D.40/129/18 KIT | ROUE D.40/129/18 KIT | 140 | K
2037301 | LAUFRAD D.40/145/18 SET | IMPELLER D.40/145/18 KIT | ROUE D.40/145/18 KIT | 144 | K
2037302 | LAUFRAD D.40/160/18 SET | IMPELLER D.40/160/18 KIT | ROUE D.40/160/18 KIT | 168 | K
2037303 | LAUFRAD D.40/175/18 SET | IMPELLER D.40/175/18 KIT | ROUE D.40/175/18 KIT | 185 | K
2037304 | LAUFRAD D.100/134/24 SET | IMPELLER D.100/134/24 KIT | ROUE D.100/134/24 KIT | 234 | K
2037305 | LAUFRAD D.100/144,2/24 SET | IMPELLER D.100/144,2/24 KIT | ROUE D.100/144,2/24 KIT | 252 | K
2037306 | LAUFRAD D.100/158,8/24 SET | IMPELLER D.100/158,8/24 KIT | ROUE D.100/158,8/24 KIT | 270 | K
2037307 | LAUFRAD D.100/171/24 SET | IMPELLER D.100/171/24 KIT | ROUE D.100/171/24 KIT | 234 | C
2037308 | LAUFRAD D.50/159/24 SET | IMPELLER D.50/159/24 KIT | ROUE D.50/159/24 KIT | 270 | K
2037309 | LAUFRAD D.50/170/24 SET | IMPELLER D.50/170/24 KIT | ROUE D.50/170/24 KIT | 270 | K
2037310 | LAUFRAD D.65/153/24 SET | IMPELLER D.65/153/24 KIT | ROUE D.65/153/24 KIT | 261 | K
2037311 | LAUFRAD D.65/173/24 SET | IMPELLER D.65/173/24 KIT | ROUE D.65/173/24 KIT | 280 | K
2037312 | LAUFRAD D.80/155/24 SET | IMPELLER D.80/155/24 KIT | ROUE D.80/155/24 KIT | 365 | K
2037313 | LAUFRAD D.80/172/24 SET | IMPELLER D.80/172/24 KIT | ROUE D.80/172/24 KIT | 402 | K
2037314 | LAUFRAD D.100/164/32 SET | IMPELLER D.100/164/32 KIT | ROUE D.100/164/32 KIT | 564 | K
2037315 | LAUFRAD D.65/161/18 SET | IMPELLER D.65/161/18 KIT | ROUE D.65/161/18 KIT | 185 | K
2037316 | LAUFRAD D.65/174/18 SET | IMPELLER D.65/174/18 KIT | ROUE D.65/174/18 KIT | 185 | K
2037317 | LAUFRAD D.80/150/18 SET | IMPELLER D.80/150/18 KIT | ROUE D.80/150/18 KIT | 198 | K
2037318 | LAUFRAD D.80/160/18 SET | IMPELLER D.80/160/18 KIT | ROUE D.80/160/18 KIT | 198 | K
2037326 | KABEL H07RN-F 6G1 10M F.WSK. | CABLE EQ.H07RN-F 6G1 10M THERMAL SENSOR | CABLE EQU.H07RN-F6G1 10M SONDE THERMIQUE | 105 | C
2037417 | PLATINE ANSCHALTUNG NIVEAUGEBER AF400+VP | BOARD LEVEL CONTROL AF400 +VP. | BOARD LEVEL CONTROL AF400 +VP. | 203 | K
2037438 | GLEITRINGD.MG12/18-G60 AQ1VGG(S2)SET | MECH.SEAL MG12/18-G60 AQ1VGG KIT | GARN-MECA-MG12/18-G60 AQ1VGG KIT | 412 | L
2037439 | GLEITRINGD.MG12/24-G60 AQ1VGG SET | MECH.SEAL MG12/24-G60 AQ1VGG KIT | GARN-MECA-MG12/24-G60 AQ1VGG KIT | 450 | L
2037440 | GLEITRINGD.MG12/32-G60 AQ1VGG SET | MECH.SEAL MG12/32-G60 AQ1VGG KIT | GARN-MECA-MG12/32-G60 AQ1VGG KIT | 492 | L
2037441 | GLEITRINGD.MG12S50/18-G60 Q1Q1VGG SET | MECH.SEAL MG12S50/18-G60 Q1Q1VGG KIT | GARN-MECA-MG12S50/18-G60 Q1Q1VGG KIT | 614 | C
2037442 | GLEITRINGD.MG12S50/24-G60 Q1Q1VGG SET | MECH.SEAL MG12S50/24-G60 Q1Q1VGG KIT | GARN-MECA-MG12S50/24-G60 Q1Q1VGG KIT | 639 | K
2037443 | GLEITRINGD.MG12S50/32-G60 Q1Q1VGG SET | MECH.SEAL MG12S50/32-G60 Q1Q1VGG KIT | GARN-MECA-MG12S50/32-G60 Q1Q1VGG KIT | 1038 | L
2037444 | GRD.MG12/18-G60 BQ1EGG-WA SET | M.seal MG12/18-G60 BQ1EGG-WA KIT | KIT Gar.méc.MG12/18-G60 BQ1EGG-WA | 144 | C
2037445 | GRD.MG12/24-G60 BQ1EGG-WA SET | M.seal MG12/24-G60 BQ1EGG-WA KIT | KIT Gar.méc.MG12/24-G60 BQ1EGG-WA | 204 | C
2037446 | GRD.MG12/32-G60 BQ1EGG-WA SET | M.seal MG12/32-G60 BQ1EGG-WA KIT | KIT Gar.méc.MG12/32-G60 BQ1EGG-WA | 215 | C
2037447 | GLEITRINGD.MG12/18-G60 Q1Q1E3GG SET | MECH.SEAL MG12/18-G60 Q1Q1E3GG KIT | GARN-MECA-MG12/18-G60 Q1Q1E3GG KIT | 187 | L
2037448 | GLEITRINGD.MG12/24-G60 Q1Q1E3GG SET | MECH.SEAL MG12/24-G60 Q1Q1E3GG KIT | GARN-MECA-MG12/24-G60 Q1Q1E3GG KIT | 257 | L
2037449 | GLEITRINGD.MG12/32-G60 Q1Q1E3GG SET | MECH.SEAL MG12/32-G60 Q1Q1E3GG KIT | GARN-MECA-MG12/32-G60 Q1Q1E3GG KIT | 270 | C
2037450 | GLEITRINGD.MG12/18-G60 Q1Q1VGG SET | MECH.SEAL MG12/18-G60 Q1Q1VGG KIT | GARN-MECA-MG12/18-G60 Q1Q1VGG KIT | 579 | L
2037451 | GLEITRINGD.MG12/24-G60 Q1Q1VGG SET | MECH.SEAL MG12/24-G60 Q1Q1VGG KIT | GARN-MECA-MG12/24-G60 Q1Q1VGG KIT | 614 | L
2037452 | GLEITRINGD.MG12/32-G60 Q1Q1VGG SET | MECH.SEAL MG12/32-G60 Q1Q1VGG KIT | GARN-MECA-MG12/32-G60 Q1Q1VGG KIT | 904 | C
2037527 | O-RING 148,82x3,53 EPDM 70SR.VP. | O-RING 148,82x3,53 EPDM 70SR.VP. | JOINT TORIQUE 148,82x3,53 EPDM 70SR.VP. | 5 | L
2037536 | O-RING ID.148,82X3,5 VITON VP. | O-RING ID.148,82X3,5 VITON | JOINT TORIQUE ID.148,82X3,5 VITON | 29 | K
2037537 | O-RING ID.177,39X3,53 VITON VP. | O-RING ID.177,39X3,53 VITON | JOINT TORIQUE ID.177,39X3,53 VITON | 29 | C
2037545 | EINSATZ/KLAPPE DN32 VP. | APPLICATION/FLAP DN32 | KIT CLAPET DN32 | 49 | L
2037546 | EINSATZ/KLAPPE DN40 VP. | APPLICATION/FLAP DN40 | KIT CLAPET DN40 | 66 | K
2037596 | LAGERSCHILD 1LA7 4/71 V1 ATS.SM.SET | END SHIELD 1LA7 4/71 V1 D.E.SM.KIT | FLASQUE 1LA7 4/71 V1 CÔTÉ COM.SM.KIT | 91 | K
2037597 | LAGERSCHILD 1LA7 4/71 V1 BTS.SM.SET | END SHIELD 1LA7 4/71 V1 N.D.E.SM.KIT | FLASQUE 1LA7 4/71 V1 CÔTÉ LIB.SM.KIT | 130 | K
2037600 | LÜFTERRAD 1LA7 4/71 V1 SM.VP. | FAN WHEEL 1LA7 4/71 V1 SM.VP. | VENTILATEUR 1LA7 4/71 V1 SM.VP. | 43 | K
2037601 | LÜFTERHAUBE 1LA7 4/71 V1 SM.VP. | FAN HOUSING 1LA7 4/71 V1 SM. | CAPOT DE VENTILATEUR 1LA7 4/71 V1 SM. | 56 | K
2037603 | KLEMMENKASTENDECKEL 1LA7 4/80/250 SM.VP. | TERMINAL BOX COVER 1LA7 4/80/250 SM. | COUVERCLE BOÎT.BORNES 1LA7 4/80/250 SM. | 73 | K
2037605 | KLEMMENKASTENDECKEL 1LA7 4/100/250 SM.VP | TERMINAL BOX COVER 1LA7 4/100/250 SM. | COUVERCLE BOÎT.BORNES 1LA7 4/100/250 SM. | 73 | K
2037607 | KLEMMENKASTENDECKEL 1LA7 4/71 SM.VP. | TERMINAL BOX COVER 1LA7 4/71 SM. | COUVERCLE BOÎT.BORNES 1LA7 4/71 SM. | 70 | K
2037650 | PUMPENGEHÄUSE D40/170 SET | PUMP HOUSING D40/170 KIT | CORPS DE POMPE D40/170 KIT | 779 | K
2037651 | PUMPENGEHÄUSE D50/170 SET | PUMP HOUSING D50/170 KIT | CORPS DE POMPE D50/170 KIT | 331 | K
2037654 | LAUFRAD D.40/168/18 SET | IMPELLER D.40/168/18 KIT | ROUE D.40/168/18 KIT | 185 | L
2037678 | AUFKLEBER VP.140X80 SALMSON CE | STICKER VP.140X80 SALMSON CE | ÉTIQUETTE VP.140X80 SALMSON CE | 34 | L
2037714 | ADAPTERPLATTE TL5 BG132 SM.WILO VP. | ADAPTERPLATTE TL5 BG132 SM.WILO | ADAPTERPLATTE TL5 BG132 SM.WILO | 107 | A
2037734 | AUSTAUSCHSATZ PUMPENAUFSATZ EM KPL.DLS | EXCHANGE SET PUMP UNIT 1~230 CPL.DLS | KIT DE RECHANGE UNITÉ POMPE MONO COMPL. | 1608 | L
2037735 | AUSTAUSCHSATZ PUMPENAUFSATZ DM KPL.DLS | EXCHANGE SET PUMP UNIT 3~400 CPL.DLS | KIT DE RECHANGE UNITÉ POMPE TRI COMPL. | 1602 | L
2037736 | Pumpenaufsatz DLS EM für Schlauch >10/01 | PUMP UNIT DLS 1~230+HOSE VENT.FROM10/01 | UNITÉ POMPE DLS MONO A PARTIER10/01 KIT | 1608 | L
2037737 | PUMPENAUFSATZ DLS DM+SCHLAUCHENT.AB10/01 | PUMP UNIT DLS 3~400+HOSE VENT.FROM 10/01 | UNITÉ POMPE DLS TRI.PARTIR 10/01 | 1602 | L
2037738 | ADAPTERRING DLS+ENTL.AB 10/01 SET | ADAPTER RING DLS+VENTILAT.FROM 10/01 KIT | BAGUE D'ADAPTATION DLS PARTIR 10/01 KIT | 205 | K
2037739 | ENTLÜFTUNGSLEITUNG DL AB10/01 SET | AIR EVACUATION PIPE DL FROM10/01 KIT | KIT TUYAUTE.VENTILATION - LIFSON M | 54 | K
2037740 | PCV-GEWEBESCHLAUCH DN16X4 VP. | PCV-HOSE DN16X4 | PCV-TUYAU DN16X4 | 5 | K
2037741 | BEHÄLTER-SCHLAUCHANSCHLUSS ½" 90° VP. | VESSEL HOSE CONNECTION 1/2 90° | RACCORD TUYAU DE RESÉRVOIR ½" 90° | 5 | L
2037743 | LAUFRADBEFESTIGUNG DLS/TP65 SET | IMPELLER FIXATION DLS/TP65 KIT | KIT FIXATION ROUE LIFSON M-V-408/1.5 | 66 | L
2037887 | LAUFRAD D.65/108/18 SET | IMPELLER D.65/108/18 KIT | ROUE D.65/108/18 KIT | 185 | K
2037888 | LAUFRAD D.65/117/18 SET | IMPELLER D.65/117/18 KIT | ROUE D.65/117/18 KIT | 185 | K
2037889 | LAUFRAD D.65/126/24 SET | IMPELLER D.65/126/24 KIT | ROUE D.65/126/24 KIT | 261 | C
2037890 | Laufrad D.65/141,1/10°/24 SET | Impeller D.65/141,1/10°/24 KIT | KIT Roue D.65/141,1/10°/24 | 211 | K
2037891 | LAUFRAD D.80/122/24 SET | IMPELLER D.80/122/24 KIT | ROUE D.80/122/24 KIT | 252 | K
2037911 | PUMPENGEHÄUSE/ISOL.STRATOS 30/1-12 SET | PUMP HOUSING/INSOL.STRATOS 30/1-12 KIT | CORPS D.POMPE/ISOL.STRATOS 30/1-12 KIT | 107 | K
2037912 | PUMPENGEHÄUSE STRATOS 40/1-8 PN6/10 SET | PUMP HOUSING STRATOS 40/1-8 PN6/10 KIT | CORPS D.POMPE STRATOS 40/1-8 PN6/10 KIT | 208 | K
2037914 | O-RING ID.75,79X3,53 EPDM 70SHORE VP. | O-RING ID.75,79X3,53 EPDM 70SHORE | JOINT TORIQUE ID.75,79X3,53 EPDM 70SHORE | 5 | L
2037918 | MODUL STRATOS 30/1-12 SET | MODULE STRATOS 30/1-12 KIT | MODULE STRATOS 30/1-12 KIT | 1312 | L
2037920 | MODUL STRATOS 50/1-8 SET | MODULE STRATOS 50/1-8 KIT | MODULE STRATOS 50/1-8 KIT | 1721 | L
2037921 | MODULDECKEL STRATOS MG.33 SET | MODULE COVER STRATOS MG.33 KIT | MODULE-COUVERCLE STRATOS MG.33 KIT | 18 | K
2037924 | ISOLIERUNG STRATOS MG.33(30/1-12)SET | INSOLATION STRATOS MG.33(30/1-12)KIT | ISOLATION STRATOS MG.33(30/1-12)KIT | 27.95 | L
2037925 | ISOLIERUNG STRATOS MG.33 SET | INSOLATION STRATOS MG.33 KIT | ISOLATION STRATOS MG.33 KIT | 27.95 | L
2037926 | ISOLIERUNG STRATOS MG.33(50/1-8)SET | INSOLATION STRATOS MG.33(50/1-8)KIT | ISOLATION STRATOS MG.33(50/1-8)KIT | 33 | K
2037927 | DREH-TASTKNOPF MODUL STRATOS D.29 VP. | ROTARY SWITCH BUTTON MODULE STRATOS D.29 | BOUTON COMMUTAT.ROTATEUR MODULE STRATOS | 5 | K
2037930 | FLACHDICHTUNG D.78X3 VP. | FLAT GASKET D.78X3 VP. | JOINT PLAT D.78X3 VP. | 5 | L
2037942 | KUPPLUNGSFESTTEIL DN40 VP. | COUPLING DN40 | ACCOUPLEMENT DN40 | 255 | C
2037943 | TRAVERSE F.WS1100 SET | CROSSHEAT F.WS1100 KIT | TRAVERSE P.WS1100 KIT | 317 | K
2037958 | LAUFRAD IPG300/400 GG VP. | IMPELLER IPG300/400 | ROUE IPG300/400 | 3458 | K
2037959 | LAUFRAD IPG300/440 GG VP. | IMPELLER IPG300/440 | ROUE IPG300/440 | 3458 | K
2037960 | LAUFRAD IPG300/480 GG VP. | IMPELLER IPG300/480 | ROUE IPG300/480 | 3606 | K
2037961 | GLEITRINGDICHTUNG ID.75 IPG300 VP. | MECHANICAL SEAL ID.75 IPG300 | GARNITURE MÉCANIQUE ID.75 IPG300 | 7794 | K
2037962 | O-RING ID.475X8 EPDM VP. | O-RING ID.475X8 EPDM | JOINT TORIQUE ID.475X8 EPDM | 148 | K
2037963 | O-RING ID.45X2 EPDM VP. | O-RING ID.45X2 EPDM | JOINT TORIQUE ID.45X2 EPDM | 33 | K
2037964 | O-RING ID.74,5X3 EPDM VP. | O-RING ID.74,5X3 EPDM | JOINT TORIQUE ID.74,5X3 EPDM | 58 | K
2037965 | LAUFRADBEFESTIGUNG D.45X75 KOL VP. | FIXING F.IMPELLER D.45X75 KOL | FIXATION ROUE D.45X75 KOL | 608 | K
2037966 | LAUFRADBEFESTIGUNG D.114,5X81 KOL VP. | FIXING F.IMPELLER D.114,5X81 KOL | FIXATION ROUE D.114,5X81 KOL | 581 | K
2037967 | STIFTSCHRAUBE M16X90 DIN939 8.8 VP. | STUD M16X90 DIN939 8.8 | GOUJON FILETE M16X90 DIN939 8.8 | 13 | K
2037968 | VERSCHLUßSCHRAUBE R3/8" MS KOL VP. | SCREW PLUG R3/8" MS KOL | BOUCHON R3/8" MS KOL | 18 | K
2038017 | SCHACHTAUSRÜSTUNG KPL. | SCHACHTAUSRÜSTUNG CPL. | SCHACHTAUSRÜSTUNG COMPL. | 36234 | A
2038114 | SCHACHTRING F.WB100 1000X500 | RING F.WB100 1000X500 | BAGUE F.WB100 1000X500 | 158 | A
2038195 | LAUFRAD D.32/138/18 SET | IMPELLER D.32/138/18 KIT | ROUE D.32/138/18 KIT | 136 | K
2038196 | LAUFRAD D.32/157/18 SET | IMPELLER D.32/157/18 KIT | ROUE D.32/157/18 KIT | 139 | K
2038197 | LAUFRAD D.32/175/18 SET | IMPELLER D.32/175/18 KIT | ROUE D.32/175/18 KIT | 153 | K
2038211 | BAUSATZ GRD.45/55/274/394 IPN/DPN CRANE | ASSEMBLY GRD.45/55/274/394 IPN/DPN CRANE | KIT GRD.45/55/274/394 IPN/DPN CRANE | 958 | A
2038712 | LAUFRAD D.45/77/15 SET | IMPELLER D.45/77/15 KIT | ROUE D.45/77/15 KIT | 28 | L
2039081 | BAUSATZ LAUFRAD D.50/235 GG.+VP. | ASSEMBLY IMPELLER D.50/235 GG.+PK. | KIT ROUE D.50/235 GG.+EMB. | 231 | C
2039095 | LATERNE P190X85,2-F265 45° SET | LANTERN P190X85,2-F265 45° KIT | LANTERNE P190X85,2-F265 45° KIT | 334 | K
2039109 | FLANSCH HWJ201/301/401 7103109 | FLANGE HWJ201/301/401 7103109 | BRIDE HWJ201/301/401 7103109 | 21 | L
2039229 | RÜCKSCHLAGVENTIL DN40 VP. | NON-RETURN VALVE DN40 | CLAPET ANTI-RETOUR DN40 | 187 | K
2039329 | RÜCKFLUßVERHINDERER DN65 PN10 GG25 KPL. | NON-RETURN-DEVICE DN65 PN10 GG25 CPL. | CLAPET ANTI-RETOUR DN65 PN10 GG25 COMPL. | 200 | L
2039331 | RÜCKFLUßVERHINDERER DN50 PN10 GG25 KPL. | NON-RETURN-DEVICE DN50 PN10 GG25 CPL. | CLAPET ANTI-RETOUR DN50 PN10 GG25 COMPL | 185 | L
2039891 | BAUSATZ SOCKEL TP 8KW +VP. | ASSEMBLY SOCKEL TP 8KW +VP. | KIT SOCKEL TP 8KW +VP. | 185 | K
2040117 | STATOR-EINHEIT TOP-S/SV25/7 DM SET | STATOR-UNIT TOP-S/SV25/7 3-400 KIT | UNITÉ STATOR TOP-S/SV25/7 TRI KIT | 330 | L
2040118 | STATOR-EINHEIT TOP-S/SV/SD30(32)/7DM SET | STATOR-UNIT TOP-S/SV/SD30(32)/7 3-400KIT | UNITÉ STATOR TOP-S/SV/SD30(32)/7 TRI KIT | 351 | L
2040119 | STATOR-EINHEIT TOP-S/SV40/4 DM SET | STATOR-UNIT TOP-S/SV40/4 3-400 KIT | UNITÉ STATOR TOP-S/SV40/4 TRI KIT | 600 | L
2040120 | STATOR-EINHEIT TOP-ZV25/7 EM SET | STATOR-UNIT TOP-ZV25/7 1-230 KIT | UNITÉ STATOR TOP-ZV25/7 MONO KIT | 401 | L
2040122 | STATOR-EINHEIT TOP-ZV40/4 EM SET | STATOR-UNIT TOP-ZV40/4 1-230 KIT | UNITÉ STATOR TOP-ZV40/4 MONO KIT | 688 | L
2040128 | PUMPENGEHÄUSE STRATOS 32/1-12PN6/10 SET | PUMP HOUSING STRATOS 32/1-12 PN6/10 KIT | CORPS D.POMPE STRATOS 32/1-12 PN6/10KIT | 208 | K
2040151 | LAUFRAD IPL65/112-2,2/2 440V SET | IMPELLER IPL65/112-2,2/2 440V KIT | KIT ROUE IPL65/112-2,2/2 440V | 182 | C
2040152 | DICHTUNG DN50 A75XD60X10 VP. | GASKET DN50 A75XD60X10 | JOINT DN50 A75XD60X10 | 11 | C
2040260 | LAUFRAD DPG65/113 GG RECHTS VP. | IMPELLER DPG65/113 GG RIGHT | ROUE DPG65/113 GG A DROITE | 236 | K
2040261 | LAUFRAD DPG65/125 GG RECHTS VP. | IMPELLER DPG65/125 GG RIGHT | ROUE DPG65/125 GG A DROITE | 245 | K
2040262 | LAUFRAD DPG65/138 GG RECHTS VP. | IMPELLER DPG65/138 GG RIGHT | ROUE DPG65/138 GG A DROITE | 245 | K
2040263 | LAUFRAD DPG65/148 GG RECHTS VP. | IMPELLER DPG65/148 GG RIGHT | ROUE DPG65/148 GG A DROITE | 245 | K
2040264 | LAUFRAD DPG65/158 GG RECHTS VP. | IMPELLER DPG65/158 GG RIGHT | ROUE DPG65/158 GG A DROITE | 245 | K
2040265 | LAUFRAD DPG65/165 GG RECHTS VP. | IMPELLER DPG65/165 GG RIGHT | ROUE DPG65/165 GG A DROITE | 245 | K
2040266 | LAUFRAD DPG65/174 GG RECHTS VP. | IMPELLER DPG65/174 GG RIGHT | ROUE DPG65/174 GG A DROITE | 236 | K
2040267 | LAUFRAD DPG 65/184 GG RECHTS VP. | IMPELLER DPG 65/184 GG RIGHT | ROUE DPG 65/184 GG A DROITE | 245 | K
2040268 | LAUFRAD DPG80/120 GG RECHTS VP. | IMPELLER DPG80/120 GG RIGHT | ROUE DPG80/120 GG A DROITE | 255 | K
2040269 | LAUFRAD DPG80/130 GG RECHTS VP. | IMPELLER DPG80/130 GG RIGHT | ROUE DPG80/130 GG A DROITE | 255 | K
2040270 | LAUFRAD DPG80/141 GG RECHTS VP. | IMPELLER DPG80/141 GG RIGHT | ROUE DPG80/141 GG A DROITE | 255 | K
2040271 | LAUFRAD DPG80/147 GG RECHTS VP. | IMPELLER DPG80/147 GG RIGHT | ROUE DPG80/147 GG A DROITE | 255 | K
2040272 | LAUFRAD DPG80/156 GG RECHTS VP. | IMPELLER DPG80/156 GG RIGHT | ROUE DPG80/156 GG A DROITE | 255 | K
2040273 | LAUFRAD DPG80/166 GG RECHTS VP. | IMPELLER DPG80/166 GG RIGHT | ROUE DPG80/166 GG A DROITE | 255 | K
2040274 | LAUFRAD DPG100/128 GG RECHTS VP. | IMPELLER DPG100/128 GG RIGHT | ROUE DPG100/128 GG A DROITE | 406 | K
2040275 | LAUFRAD DPG100/138 GG RECHTS VP. | IMPELLER DPG100/138 GG RIGHT | ROUE DPG100/138 GG A DROITE | 406 | K
2040276 | LAUFRAD DPG100/149 GG RECHTS VP. | IMPELLER DPG100/149 GG RIGHT | ROUE DPG100/149 GG A DROITE | 406 | K
2040277 | LAUFRAD IPG/DPG100/180 GG RECHTS VP. | IMPELLER IPG/DPG100/180 GG RIGHT | ROUE IPG/DPG100/180 GG A DROITE | 891 | K
2040278 | LAUFRAD IPG/DPG100/199 GG RECHTS VP. | IMPELLER IPG/DPG100/199 GG RIGHT | ROUE IPG/DPG100/199 GG A DROITE | 891 | K
2040279 | LAUFRAD IPG/DPG100/213 GG RECHTS VP. | IMPELLER IPG/DPG100/213 GG RIGHT | ROUE IPG/DPG100/213 GG A DROITE | 891 | K
2040280 | LAUFRAD IPG/DPG100/222 GG RECHTS VP. | IMPELLER IPG/DPG100/222 GG RIGHT | ROUE IPG/DPG100/222 GG A DROITE | 891 | K
2040281 | LAUFRAD IPG/DPG100/232 GG RECHTS VP. | IMPELLER IPG/DPG100/232 GG RIGHT | ROUE IPG/DPG100/232 GG A DROITE | 891 | K
2040282 | LAUFRAD IPG/DPG100/243 GG RECHTS VP. | IMPELLER IPG/DPG100/243 GG RIGHT | ROUE IPG/DPG100/243 GG A DROITE | 891 | K
2040283 | LAUFRAD IPG/DPG125/167 GG RECHTS VP. | IMPELLER IPG/DPG125/167 GG RIGHT | ROUE IPG/DPG125/167 GG A DROITE | 637 | K
2040284 | LAUFRAD IPG/DPG125/174 GG RECHTS VP. | IMPELLER IPG/DPG125/174 GG RIGHT | ROUE IPG/DPG125/174 GG A DROITE | 637 | K
2040285 | LAUFRAD IPG/DPG125/183 GG RECHTS VP. | IMPELLER IPG/DPG125/183 GG RIGHT | ROUE IPG/DPG125/183 GG A DROITE | 637 | K
2040286 | LAUFRAD IPG/DPG125/193 GG RECHTS VP. | IMPELLER IPG/DPG125/193 GG RIGHT | ROUE IPG/DPG125/193 GG A DROITE | 637 | K
2040287 | LAUFRAD IPG/DPG125/205 GG RECHTS VP. | IMPELLER IPG/DPG125/205 GG RIGHT | ROUE IPG/DPG125/205 GG A DROITE | 637 | K
2040288 | LAUFRAD IPG/DPG125/214 GG RECHTS VP. | IMPELLER IPG/DPG125/214 GG RIGHT | ROUE IPG/DPG125/214 GG A DROITE | 1055 | K
2040481 | LAUFRAD D.80/203/32 SET | IMPELLER D.80/203/32 KIT | ROUE D.80/203/32 KIT | 479 | K
2040496 | STATOR-EINHEIT TOP-ZV25/7 DM SET | STATOR-UNIT TOP-ZV25/7 3-400 KIT | UNITÉ STATOR TOP-ZV25/7 TRI KIT | 376 | L
2040497 | STATOR-EINHEIT TOP-Z/ZV30/7 DM SET | STATOR-UNIT TOP-Z/ZV30/7 3-400 KIT | UNITÉ STATOR TOP-Z/ZV30/7 TRI KIT | 401 | L
2040498 | STATOR-EINHEIT TOP-ZV40/4 DM SET | STATOR-UNIT TOP-ZV40/4 3-400 KIT | UNITÉ STATOR TOP-ZV40/4 TRI KIT | 626 | L
2040499 | LAUFRAD D.50/211/18 SET | IMPELLER D.50/211/18 KIT | ROUE D.50/211/18 KIT | 185 | K
2040567 | O-RING ID.158,34X3,53 DIN3771 E7518 70 | O-RING ID.158,34X3,53 DIN3771 E7518 70 | JOINT-TORIQUE-D.158,34X3,53 E7518 70 | 5 | L
2040569 | PUMPENGEHÄUSE D32/62 PN6/10 SET | PUMP HOUSING D32/62 PN6/10 KIT | KIT CORPS D.POMPE D32/62 PN6/10 | 405 | K
2040570 | PUMPENGEHÄUSE D40/62 PN6/10 SET | PUMP HOUSING D40/62 PN6/10 KIT | KIT CORPS D.POMPE D40/62 PN6/10 | 394 | K
2040571 | PUMPENGEHÄUSE STRATOS-D50/1-8PN6/10 SET | PUMP HOUSING STRATOS-D50/1-8 PN6/10 KIT | CORPS D.POMPE STRATOS-D50/1-8 PN6/10KIT | 555 | K
2040805 | LAUFRAD D.40/220/18 SET | IMPELLER D.40/220/18 KIT | ROUE D.40/220/18 KIT | 193 | K
2040815 | LAUFRAD D.40/205/18 SET | IMPELLER D.40/205/18 KIT | ROUE D.40/205/18 KIT | 193 | K
2040823 | LAUFRAD D.40/195/24 SET | IMPELLER D.40/195/24 KIT | ROUE D.40/195/24 KIT | 234 | K
2040824 | LAUFRAD D.40/215/24 SET | IMPELLER D.40/215/24 KIT | ROUE D.40/215/24 KIT | 280 | K
2040825 | LAUFRAD D.50/184/24 SET | IMPELLER D.50/184/24 KIT | ROUE D.50/184/24 KIT | 294 | K
2040826 | LAUFRAD D.50/201/24 SET | IMPELLER D.50/201/24 KIT | ROUE D.50/201/24 KIT | 358 | K
2040842 | LAUFRAD D.50/211/24 SET | IMPELLER D.50/211/24 KIT | ROUE D.50/211/24 KIT | 358 | K
2040843 | LAUFRAD D.50/201/18 SET | IMPELLER D.50/201/18 KIT | ROUE D.50/201/18 KIT | 185 | K
2040849 | LAUFRAD D.65/194/24 SET | IMPELLER D.65/194/24 KIT | ROUE D.65/194/24 KIT | 378 | K
2040856 | LAUFRAD D.65/206/32 SET | IMPELLER D.65/206/32 KIT | ROUE D.65/206/32 KIT | 486 | K
2040857 | LAUFRAD D.65/217/32 SET | IMPELLER D.65/217/32 KIT | ROUE D.65/217/32 KIT | 509 | K
2040867 | STATOR-EINHEIT TOP-S50/4 EM SET | STATOR-UNIT TOP-S50/4 1-230 KIT | UNITÉ STATOR TOP-S50/4 MONO KIT | 875 | L
2040868 | STATOR-EINHEIT TOP-SV50/6 EM SET | STATOR-UNIT TOP-SV50/6 1-230 KIT | UNITÉ STATOR TOP-SV50/6 MONO KIT | 937 | L
2040869 | STATOR-EINHEIT TOP-Z40/7 EM SET | STATOR-UNIT TOP-Z40/7 1-230 KIT | UNITÉ STATOR TOP-Z40/7 MONO KIT | 688 | L
2040870 | STATOR-EINHEIT TOP-ZV50/6 EM SET | STATOR-UNIT TOP-ZV50/6 1-230 KIT | UNITÉ STATOR TOP-ZV50/6 MONO KIT | 937 | L
2040871 | LAUFRAD D.65/208/24 SET | IMPELLER D.65/208/24 KIT | ROUE D.65/208/24 KIT | 261 | K
2040872 | LAUFRAD D.65/225/24 SET | IMPELLER D.65/225/24 KIT | ROUE D.65/225/24 KIT | 261 | K
2040873 | LAUFRAD D.80/194/32 SET | IMPELLER D.80/194/32 KIT | ROUE D.80/194/32 KIT | 461 | K
2040878 | STATOR-EINHEIT TOP-E/EV40/1-4 IR SET | STATOR-UNIT TOP-E/EV40/1-4 IR KIT | UNITÉ STATOR TOP-E/EV40/1-4 IR KIT | 176 | L
2040880 | STATOR-EINHEIT TOP-S30/10 EM SET | STATOR-UNIT TOP-S30/10 1-230 KIT | UNITÉ STATOR TOP-S30/10 MONO KIT | 439 | L
2040881 | STATOR-EINHEIT TOP-S/SD40/7 EM SET | STATOR-UNIT TOP-S/SD40/7 1-230 KIT | UNITÉ STATOR TOP-S/SD40/7 MONO KIT | 688 | L
2040988 | KUPPLUNG/WELLE D.24/42X150 SET | COUPLING/SHAFT D.24/42X150 KIT | ACCOUPLEMENT/ARBRE D.24/42X150 KIT | 228 | K
2041063 | FOLIE KOMPAKTANTR.IL-E BF/R1 11-15KW VP. | FOIL COMPACT DRIVE IL-E BF R1 11-15KW VP | FEUILLE COMPACT DR.IL-E BF R1 11-15KW VP | 47 | K
2041064 | FOLIE KOMPAKTANTR.IL-E BF/R1 18-22KW VP. | FOIL COMPACT DRIVE IL-E BF R1 18-22KW VP | FEUILLE COMPACT DR.IL-E BF R1 18-22KW VP | 17 | K
2041090 | STEUERGERÄT AF22-G3 SET | CONTROL EQUIPMENT AF22-G3 KIT | APPAREIL DE COMMANDE AF22-G3 KIT | 481 | K
2041092 | PUMPENGEHÄUSE I65/230 PN16 SET | PUMP HOUSING I65/230 PN16 KIT | CORPS DE POMPE I65/230 PN16 KIT | 544 | K
2041093 | PUMPENGEHÄUSE I80/230 PN16 SET | PUMP HOUSING I80/230 PN16 KIT | CORPS DE POMPE I80/230 PN16 KIT | 605 | K
2041119 | STATOR-EINHEIT TOP-S/SD50/7 DM SET | STATOR-UNIT TOP-S/SD50/7 3-400 KIT | UNITÉ STATOR TOP-S/SD50/7 TRI KIT | 889 | L
2041122 | STATOR-EINHEIT TOP-S80/7 DM(450) SET | STATOR-UNIT TOP-S80/7 3-400(450) KIT | UNITÉ STATOR TOP-S80/7 TRI(450) KIT | 1188 | L
2041124 | STATOR-EINHEIT TOP-E/ED40/1-10 LON SET | STATOR-UNIT TOP-E/ED40/1-10 LON KIT | UNITÉ STATOR TOP-E/ED40/1-10 LON KIT | 812 | L
2041126 | STATOR-EINHEIT TOP-E/ED50/1-7 LON SET | STATOR-UNIT TOP-E/ED50/1-7 LON KIT | UNITÉ STATOR TOP-E/ED50/1-7 LON KIT | 937 | L
2041127 | STATOR-EINHEIT TOP-E/ED50/1-10 IR SET | STATOR-UNIT TOP-E/ED50/1-10 IR KIT | UNITÉ STATOR TOP-E/ED50/1-10 IR KIT | 987 | L
2041128 | STATOR-EINHEIT TOP-E/ED50/1-10 LON SET | STATOR-UNIT TOP-E/ED50/1-10 LON KIT | UNITÉ STATOR TOP-E/ED50/1-10 LON KIT | 987 | L
2041133 | STATOR-EINHEIT TOP-S80/7 DM(570) SET | STATOR-UNIT TOP-S80/7 3-400(570) KIT | UNITÉ STATOR TOP-S80/7 TRI(570) KIT | 1188 | L
2041135 | STATOR-EINHEIT TOP-S100/10 DM SET | STATOR-UNIT TOP-S100/10 3-400 KIT | UNITÉ STATOR TOP-S100/10 TRI KIT | 1312 | L
2041138 | STATOR-EINHEIT TOP-E/ED/EV65/1-10 IR SET | STATOR-UNIT TOP-E/ED/EV65/1-10 IR KIT | UNITÉ STATOR TOP-E/ED/EV65/1-10 IR KIT | 1063 | L
2041139 | STATOR-EINHEIT TOP-E/ED/EV65/1-10LON SET | STATOR-UNIT TOP-E/ED/EV65/1-10 LON KIT | UNITÉ STATOR TOP-E/ED/EV65/1-10 LON KIT | 1063 | L
2041140 | STATOR-EINHEIT TOP-E/ED80/1-10 LON SET | STATOR-UNIT TOP-E/ED80/1-10 LON KIT | UNITÉ STATOR TOP-E/ED80/1-10 LON KIT | 1188 | L
2041141 | STATOR-EINHEIT TOP-E100/1-10 LON SET | STATOR-UNIT TOP-E100/1-10 LON KIT | UNITÉ STATOR TOP-E100/1-10 LON KIT | 1438 | L
2041368 | BAUSATZ GRD.DPLHS 6 (40BAR) VITON | ASSEMBLY MECHAN.SEAL DPLHS 6 VITON | KIT GARNITURE MECHAN./JOINT DPLHS 6 VITO | 859 | A
2041387 | Laufrad D.45/70/15 SET | Impeller D.45/70/15 KIT | KIT Roue D.45/70/15 | 20 | L
2042318 | SENSOREINHEIT AF22 G3 SET | SENSOR UNIT AF22 G3 KIT | BLOC DEDECTEUR AF22 G3 KIT | 358 | L
2042319 | BAS. WASSERMANGELELEKTRODE3/4" MANO.+VP. | ASSEMBLY DRY RUN ELECTRODE 3/4" PRESS. G | KIT DRY RUN ELECTRODE 3/4" PRESS. GAUGE. | 200 | A
2042575 | WANDBEFESTIGUNG DN100 TP-4POL. | FIXING DN100 TP-4POL. | FIXATION DN100 TP-4POL. | 639 | K
2042620 | LAUFRAD D.80/220/32 SET | IMPELLER D.80/220/32 KIT | ROUE D.80/220/32 KIT | 557 | K
2042621 | LAUFRAD D.80/215/24 SET | IMPELLER D.80/215/24 KIT | ROUE D.80/215/24 KIT | 286 | K
2042622 | LAUFRAD D.80/222/24 SET | IMPELLER D.80/222/24 KIT | ROUE D.80/222/24 KIT | 294 | K
2042623 | LAUFRAD D.100/192/32 SET | IMPELLER D.100/192/32 KIT | ROUE D.100/192/32 KIT | 545 | K
2042624 | LAUFRAD D.100/204/32 SET | IMPELLER D.100/204/32 KIT | ROUE D.100/204/32 KIT | 545 | K
2042625 | LAUFRAD D.100/197/24 SET | IMPELLER D.100/197/24 KIT | ROUE D.100/197/24 KIT | 354 | K
2042626 | LAUFRAD D.100/212/24 SET | IMPELLER D.100/212/24 KIT | ROUE D.100/212/24 KIT | 365 | C
2042711 | MODUL-OBERTEIL GR.22 EM/DM VP. | MODULE-TOP SIDE GR.22 1-230/3-400 | MODULE-PARTIE SUPER.GR.22 MONO/TRI | 11 | K
2042712 | LATERNE P270X72-F265 KTL SET | LANTERN P270X72-F265 KTL KIT | LANTERNE P270X72-F265 KTL KIT | 396 | K
2042713 | LATERNE P270X72-F300 KTL SET | LANTERN P270X72-F300 KTL KIT | LANTERNE P270X72-F300 KTL KIT | 492 | K
2042714 | LATERNE P270X72-F165 KTL SET | LANTERN P270X72-F165 KTL KIT | LANTERNE P270X72-F165 KTL KIT | 344 | K
2042715 | LATERNE P270X72-F215 KTL SET | LANTERN P270X72-F215 KTL KIT | LANTERNE P270X72-F215 KTL KIT | 360 | K
2042716 | LATERNE P270X99-F300 KTL SET | LANTERN P270X99-F300 KTL KIT | LANTERNE P270X99-F300 KTL KIT | 624 | K
2042717 | LATERNE P270X99-F215 KTL SET | LANTERN P270X99-F215 KTL KIT | LANTERNE P270X99-F215 KTL KIT | 379 | K
2042718 | LATERNE P270X99-F350 KTL SET | LANTERN P270X99-F350 KTL KIT | LANTERNE P270X99-F350 KTL KIT | 737 | K
2042719 | LATERNE P270X122-F350 KTL SET | LANTERN P270X122-F350 KTL KIT | LANTERNE P270X122-F350 KTL KIT | 809 | K
2042720 | LATERNE P270X122-F215 KTL SET | LANTERN P270X122-F215 KTL KIT | LANTERNE P270X122-F215 KTL KIT | 455 | K
2042721 | LATERNE P270X122-F265 KTL SET | LANTERN P270X122-F265 KTL KIT | LANTERNE P270X122-F265 KTL KIT | 514 | K
2042722 | KUPPLUNG/WELLE D.18/24X127 SET | COUPLING/SHAFT D.18/24X127 KIT | ACCOUPLEMENT/ARBRE D.18/24X127 KIT | 154 | K
2042723 | KUPPLUNG/WELLE D.24/38X145 SET | COUPLING/SHAFT D.24/38X145 KIT | KIT ACCOUPLEMENT/ARBRE D.24/38X145 | 204 | K
2042724 | KUPPLUNG/WELLE D.24/42X155 SET | COUPLING/SHAFT D.24/42X155 KIT | ACCOUPLEMENT/ARBRE D.24/42X155 KIT | 228 | K
2042725 | KUPPLUNG/WELLE D.18/24X133 SET | COUPLING/SHAFT D.18/24X133 KIT | ACCOUPLEMENT/ARBRE D.18/24X133 KIT | 154 | K
2042726 | KUPPLUNG/WELLE D.18/28X142 OR.224 SET | COUPLING/SHAFT D.18/28X142 OR.224 KIT | KIT ACCOUPLEMENT/ARBRE D18/28X142 JT.224 | 190 | K
2042727 | KUPPLUNG/WELLE D.32/42X161 SET | COUPLING/SHAFT D.32/42X161 KIT | ACCOUPLEMENT/ARBRE D.32/42X161 KIT | 228 | K
2042728 | KUPPLUNG/WELLE D.32/48X161 SET | COUPLING/SHAFT D.32/48X161 KIT | ACCOUPLEMENT/ARBRE D.32/48X161 KIT | 252 | C
2042729 | KUPPLUNG/WELLE D.24/28X143 SET | COUPLING/SHAFT D.24/28X143 KIT | ACCOUPLEMENT/ARBRE D.24/28X143 KIT | 198 | K
2042730 | KUPPLUNG/WELLE D.32/42X176 OR.224 SET | COUPLING/SHAFT D.32/42X176 OR.224 KIT | KIT ACCOUPL./ARBRE D.32/42X176 JT.224 | 252 | K
2042731 | KUPPLUNG/WELLE D.32/48X176 SET | COUPLING/SHAFT D.32/48X176 KIT | KIT ACCOUPLEMENT/ARBRE D.32/48X176 | 300 | K
2042732 | KUPPLUNG/WELLE D.32/55X176 OR.224 SET | COUPLING/SHAFT D.32/55X176 OR.224 KIT | KIT ACCOUPLEMENT/ARBRE D.32/55X176OR.224 | 306 | K
2042733 | KUPPLUNG/WELLE D.24/28X152 OR.224 SET | COUPLING/SHAFT D.24/28X152 OR.224 KIT | KIT ACCOUPL./ARBRE D.24/28X152 OR.224 | 198 | L
2042734 | KUPPLUNG/WELLE D.24/28X164 SET | COUPLING/SHAFT D.24/28X164 KIT | ACCOUPLEMENT/ARBRE D.24/28X164 KIT | 204 | K
2042735 | KUPPLUNG/WELLE D.24/38X166 SET | COUPLING/SHAFT D.24/38X166 KIT | KIT ACCOUPLEMENT/ARBRE D.24/38X166 | 204 | K
2042749 | PUMPENGEHÄUSE I40/230 PN16 SET | PUMP HOUSING I40/230 PN16 KIT | CORPS DE POMPE I40/230 PN16 KIT | 418 | K
2042750 | PUMPENGEHÄUSE I50/230 PN16 SET | PUMP HOUSING I50/230 PN16 KIT | CORPS DE POMPE I50/230 PN16 KIT | 456 | K
2042751 | SCHRAUBE M16X35 ISO4014 8.8 (4STÜCK) | Screw M16X35 ISO4014 8.8 (4STÜCK) | Vis M16X35 ISO4014 8.8 (4STÜCK) | 5 | K
2042753 | PUMPENGEHÄUSE I100/230 PN16 SET | PUMP HOUSING I100/230 PN16 KIT | CORPS DE POMPE I100/230 PN16 KIT | 681 | K
2042754 | PUMPENGEHÄUSE D40/230 PN16 SET | PUMP HOUSING D40/230 PN16 KIT | CORPS DE POMPE D40/230 PN16 KIT | 763 | K
2042755 | PUMPENGEHÄUSE D50/230 PN16 SET | PUMP HOUSING D50/230 PN16 KIT | CORPS DE POMPE D50/230 PN16 KIT | 878 | K
2042756 | PUMPENGEHÄUSE D65/230 PN16 SET | PUMP HOUSING D65/230 PN16 KIT | CORPS DE POMPE D65/230 PN16 KIT | 1018 | K
2042757 | PUMPENGEHÄUSE D80/230 PN16 SET | PUMP HOUSING D80/230 PN16 KIT | CORPS DE POMPE D80/230 PN16 KIT | 1073 | K
2042758 | PUMPENGEHÄUSE D100/230 PN16 SET | PUMP HOUSING D100/230 PN16 KIT | CORPS DE POMPE D100/230 PN16 KIT | 1130 | K
2042759 | PUMPENGEHÄUSE B32/230 PN16 SET | PUMP HOUSING B32/230 PN16 KIT | CORPS DE POMPE B32/230 PN16 KIT | 387 | K
2042760 | PUMPENGEHÄUSE B40/230 PN16 SET | PUMP HOUSING B40/230 PN16 KIT | CORPS DE POMPE B40/230 PN16 KIT | 439 | K
2042761 | PUMPENGEHÄUSE B50/230 PN16 SET | PUMP HOUSING B50/230 PN16 KIT | CORPS DE POMPE B50/230 PN16 KIT | 489 | K
2042762 | PUMPENGEHÄUSE B65/230 PN16 SET | PUMP HOUSING B65/230 PN16 KIT | CORPS DE POMPE B65/230 PN16 KIT | 512 | K
2042763 | PUMPENGEHÄUSE B80/230 PN16 SET | PUMP HOUSING B80/230 PN16 KIT | CORPS DE POMPE B80/230 PN16 KIT | 524 | K
2042782 | LAGERSCHILD QS71 4/71/160 ATS.VP. | END SHIELD QS71 4/71/160 D.E. | FLASQUE QS71 4/71/160 CÔTÉ COM. | 91 | K
2042783 | LAGERSCHILD QS80 4/80/200 ATS.VP. | END SHIELD QS80 4/80/200 D.E. | FLASQUE QS80 4/80/200 CÔTÉ COM. | 110 | K
2042784 | Lagerschild BG90 D.E.TEE VP. | End shield BG90 D.E.TEE VP. | Flasque BG90 D.E.TEE VP. | 132 | L
2042786 | LAGERSCHILD BG112 ATS.TEE VP. | END SHIELD BG112 D.E.TEE VP. | FLASQUE BG112 CÔTÉ COM.TEE VP. | 168 | K
2042791 | LAGERSCHILD QS71 BTS.VP. | END SHIELD QS71 N.D.E. | FLASQUE QS71 CÔTÉ LIB. | 78 | A
2042792 | LAGERSCHILD QS80 BTS.VP. | END SHIELD QS80 N.D.E. | FLASQUE QS80 CÔTÉ LIB. | 92 | K
2042793 | LAGERSCHILD BG90 BTS.TEE VP. | END SHIELD BG90 N.D.E.TEE VP. | FLASQUE BG90 CÔTÉ LIB.TEE VP. | 95 | K
2042794 | LAGERSCHILD BG100 BTS.TEE VP. | END SHIELD BG100 N.D.E.TEE VP. | FLASQUE BG100 CÔTÉ LIB.TEE VP. | 98 | K
2042796 | LAGERSCHILD BG132 BTS.TEE SET | END SHIELD BG132 N.D.E. TEE KIT | FLASQUE BG132 CÔTÉ LIB.TEE KIT | 154 | L
2042797 | LAGERSCHILD BG160 BTS.TEE VP. | END SHIELD BG160 N.D.E.TEE VP. | FLASQUE BG160 CÔTÉ LIB.TEE VP. | 419 | K
2042798 | LAGERSCHILD BG180 BTS.TEE SET | END SHIELD BGU180 N.D.E.TEE KIT | FLASQUE BG180 CÔTÉ LIB.TEE KIT | 287 | K
2042799 | LAGERSCHILD BG200 BTS.TEE SET | END SHIELD BG200 N.D.E.TEE KIT | FLASQUE BG200 CÔTÉ LIB.TEE KIT | 341 | L
2042805 | KLEMMENKASTENDECKEL BG63-80 TEE VP. | TERMINAL BOX COVER BG63-80 TEE VP. | COUVERCLE BOÎTIER À BORNES BG63-80 TEE V | 32 | L
2042806 | KLEMMENKASTENDECKEL BG80-112 TEE VP. | TERMINAL BOX COVER BG80-112 TEE VP. | COUVERCLE BOÎTIER À BORNES BG80-112 TEE | 38 | K
2042807 | KLEMMENKASTENDECKEL BG132 TEE VP. | TERMINAL BOX COVER BG132 TEE VP. | COUVERCLE BOÎTIER À BORNES BG132 TEE VP. | 48 | K
2042808 | KLEMMENKASTENDECKEL BG160/180 TEE VP. | TERMINAL BOX COVER BG160/180 TEE VP. | COUVERCLE BOÎT.BORN.BG160/180 TEE VP. | 50 | K
2042809 | KLEMMENKASTENDECKEL BG200-250 TEE VP. | TERMINAL BOX COVER BG200-250 TEE VP. | COUVERCLE BOÎTIER À BORNES BG200-250 TEE | 50 | K
2042820 | Lüfterrad BG80 VP. | Fan wheel BG80 VP. | Ventilateur BG80 VP. | 51 | K
2042821 | LÜFTERRAD BG80/90 TEE VP. | FAN WHEEL BG80/90 TEE VP. | VENTILATEUR BG80/90 TEE VP. | 51 | L
2042822 | LÜFTERRAD BG80-132 TEE VP. | FAN WHEEL BG80-132 TEE VP. | VENTILATEUR BG80-132 TEE VP. | 77 | K
2042823 | LÜFTERRAD BG100 TEE VP. | FAN WHEEL BG100 TEE VP. | VENTILATEUR BG100 TEE VP. | 68 | C
2042824 | LÜFTERRAD BG112/132 TEE VP. | FAN WHEEL BG112/132 TEE VP. | VENTILATEUR BG112/132 TEE VP. | 68 | K
2042825 | LÜFTERRAD BG132-225 TEE VP. | FAN WHEEL BG132-225 TEE VP. | VENTILATEUR BG132-225 TEE VP. | 83 | K
2042826 | LÜFTERRAD BG160-200 TEE VP. | FAN WHEEL BG160-200 TEE VP. | VENTILATEUR BG160-200 TEE VP. | 126 | K
2042827 | LÜFTERRAD BG180 TEE VP. | FAN WHEEL BG180 TEE VP. | VENTILATEUR BG180 TEE VP. | 126 | L
2042828 | LÜFTERRAD BG200/225 TEE VP. | FAN WHEEL BG200/225 TEE VP. | VENTILATEUR BG200/225 TEE VP. | 164 | K
2042839 | LÜFTERHAUBE QS71 VP. | FAN HOUSING QS71 | COUVERCLE D'ASPIRATION QS71 | 56 | L
2042840 | LÜFTERHAUBE QS80 VP. | FAN HOUSING QS80 | COUVERCLE D'ASPIRATION QS80 | 61 | A
2042841 | LÜFTERHAUBE BG80/90 TEE VP. | FAN HOUSING BG80/90 TEE VP. | COUVERCLE D'ASPIRATION BG80/90 TEE VP. | 68 | K
2042843 | LÜFTERHAUBE BG112 TEE VP. | FAN HOUSING BG112 TEE VP. | COUVERCLE D'ASPIRATION BG112 TEE VP. | 83 | K
2042844 | LÜFTERHAUBE BG132 644302801 TEE VP. | FAN HOUSING BG132 644302801 TEE VP. | COUVERCLE D'ASPIRATION BG132 644302801 | 120 | L
2042845 | LÜFTERHAUBE BG160 TEE VP. | FAN HOUSING BG160 TEE VP. | CAPOT VENTILATEUR BG160 TEE VP. | 148 | K
2042846 | LÜFTERHAUBE BG180 KU.TEE VP. | FAN HOUSING BG180 PLASTIC TEE VP. | COUVERCLE D'ASPIRATION BG180 PLASTIC TEE | 187 | K
2042847 | LÜFTERHAUBE BG200 TEE VP. | FAN HOUSING BG200 TEE VP. | COUVERCLE D'ASPIRATION BG200 TEE VP. | 220 | K
2042853 | ANSCHLUSSKABEL MIT STECKER VP. | CONNECTION CABLE WITH PLUG | CÂBLE DE SORTIE AVEC FICHE | 11 | K
2042854 | KABEL EM VP. | CABLE 1-230V VP. | CÂBLE MONO VP. | 54 | K
2042855 | DRUCKSCHALTER MDR1/11 G1/4" 6BAR | PRESSURE SWITCH MDR1/11 G1/4"6BAR | INTERRUPTEUR À PRESS.MDR1/11 G1/4"6BAR | 34 | K
2042857 | GRUNDRAHMEN AF22-G3 VP. | BASE FRAME AF22-G3 | CHÂSSIS EN FER PROFILÉ AF22-G3 | 303 | K
2042858 | DRUCKSEITE AF22-G3 MC SET | PRESSURE SIDE AF22-G3 MC KIT | CÔTE REFOULEMENT AF22-G3 MC KIT | 376 | K
2042862 | SICHERUNGSSCHEIBE S12 V2A VP. | WASHER S12 V2A VP. | RONDELLE PLATE S12 V2A VP. | 5 | C
2042863 | SICHERUNGSRING S16 V2A VP. | CIRCLIP S16 V2A VP. | CIRCLIPS S16 V2A VP. | 5 | K
2042864 | O-RING ID.224x3,55 7EP1197-W534 VP. | O-RING ID.224x3,55 7EP1197-W534 VP. | JOINT TORIQUE ID.224x3,55 7EP1197-W534 | 5 | K
2042865 | O-RING ID.224x3,55 VITON 70SHORE VP. | O-RING ID.224x3,55 VITON 70SHORE | JOINT TORIQUE ID224x3,55 VITON 70SHORE | 34 | K
2042866 | SCHRAUBE M16X30 ISO4762 8.8 (8 STÜCK) | SCREW M16X30 ISO4760 8.8 (8 PIECES) | VIS M16X30 ISO4762 8.8 (8 PIÈCES) | 11 | C
2042867 | LOCTITE 638 10ML | LOCTITE 638 10ML | LOCTITE 638 10ML | 24 | L
2042869 | MOTORFUSS BG112/P270 KTL VP. | MOTOR FOOT BG112/P270 KTL | PLIÈTEMENT DE MOTEUR BG112/P270 KTL | 141 | K
2042873 | FLACHDICHTUNG 21x30x2 C4400 VP. | FLAT GASKET 21x30x2 C4400 VP. | JOINT PLAT 21x30x2 C4400 VP. | 5 | K
2042874 | ANSCHLUßKABEL HMC/HMP/HMH MOTOR DM VP. | CONNECTION CABLE HMC/HMP/HMH MOTOR 3~400 | CÂBLE DE SORTIE HMC/HMP/HMH MOTOR TRI | 16 | K
2042880 | KABELVERSCHRAUBUNG (TMP32/KH32) SET | CABLE-GLAND (TMP32/KH32) KIT | PRESSE-ETOUPE (TMP32/KH32) KIT | 5 | K
2042895 | ANSCHLUßSATZ HMP/C3 /HMHI2 TR | CONNECTION SET HMP/C3 /HMHI2 TR | KIT DE REFOULEMENT HMP/C3 /HMHI2 TR | 60 | K
2042896 | ANSCHLUßSATZ HMP/C6 /HMHI4 TR | CONNECTION SET HMP/C6 /HMHI4 TR | KIT DE REFOULEMENT HMP/C6 /HMHI4 TR | 37 | K
2042897 | DICHTUNG DN80 PN40 DIN2690 VP. | GASKET DN80 PN40 DIN2690 | JOINT DN80 PN40 DIN2690 | 7 | K
2042898 | GRUNDRAHMEN CO..PN25 BIS 11KW SET | BASE PLATE CO PN25 TO 11KW KIT | CHÂSSIS E.F.PROF.CO.PN25 JUSQUE11KW KIT | 277 | K
2042899 | GRUNDRAHMEN CO..PN25 AB 15KW SET | BASE PLATE CO..PN25 FROM 15KW KIT | CHÂSSIS E.F.PROF.CO PN25 PARTIR 15KW KIT | 477 | K
2042920 | MODUL-OBERTEIL GR.22 TOP-D VP.AB 01/03 | MODULE-TOP SIDE GR.22 TOP-D FROM 01/03 | MODULE-PARTIE SUPER.GR.22 TOP-D >01/03 | 37 | K
2042922 | ROTOR-EINHEIT 22/90/2 SET | ROTOR-UNIT 22/90/2 KIT | UNITÉ ROTOR 22/90/2 KIT | 237 | L
2042924 | ROTOR-EINHEIT 22/90/2 LR.45/70+GRD.SET | ROTOR-UNIT 22/90/2 LR.45/70+GRD.KIT | UNITÉ ROTOR 22/90/2 LR.45/70+GRD.KIT | 237 | K
2042925 | ROTOR-EINHEIT 32/180/2 LR.+GRD.SET | ROTOR-UNIT 32/180/2 LR.+GRD.KIT | UNITÉ ROTOR 32/180/2 LR.+GRD.KIT | 307 | K
2042928 | ROTOR-EINHEIT 22/90/2 LR.33/70+GRD.SET | ROTOR-UNIT 22/90/2 LR.33/70+GRD.KIT | UNITÉ ROTOR 22/90/2 LR.33/70+GRD.KIT | 237 | L
2042932 | PUMPENGEHÄUSE STRATOS 40/1-12 PN6/10 SET | PUMP HOUSING STRATOS 40/1-12 PN6/10 KIT | CORPS D.POMPE STRATOS 40/1-12 PN6/10 KIT | 263 | K
2042933 | PUMPENGEHÄUSE STRATOS 50/1-9 PN6/10 SET | PUMP HOUSING STRATOS 50/1-9 PN6/10 KIT | CORPS D.POMPE STRATOS 50/1-9 PN6/10 KIT | 313 | K
2042935 | O-RING ID.88,49X3,53 EPDM 70SHORE VP. | O-RING ID.88,49X3,53 EPDM 70SHORE | JOINT TORIQUE ID.88,49X3,53 EPDM 70SHORE | 5 | L
2042937 | PUMPENSTÜTZFUSS BL65-100 #4kW VP. | PUMP SUPPORT FOOT BL65-100 #4kW VP. | PIEDS D'APPUI DE POMPE BL65-100 #4kW VP. | 70 | K
2042941 | FLACHDICHTUNG GR.43 D.92X3 VP. | FLAT GASKET GR.43 D.92X3 | JOINT PLAT GR.43 D.92X3 | 5 | C
2042942 | MODUL STRATOS 50/1-12 SET | MODULE STRATOS 50/1-12 KIT | MODULE STRATOS 50/1-12 KIT | 2003 | K
2042944 | MODUL STRATOS 50/1-9 SET | MODULE STRATOS 50/1-9 KIT | MODULE STRATOS 50/1-9 KIT | 1819 | K
2042946 | ISOLIERUNG STRATOS MG.43 SET | INSOLATION STRATOS MG.43 KIT | ISOLATION STRATOS MG.43 KIT | 33.12 | L
2042947 | VERSCHRAUBUNG PG7 SET | SCREW CONNECTION PG7 KIT | RACCORD PG7 KIT | 5 | K
2042948 | VERSCHRAUBUNG PG9 SET | SCREW CONNECTION PG9 KIT | RACCORD PG9 KIT | 5 | K
2042949 | VERSCHRAUBUNG PG13,5 SET | SCREW CONNECTION PG13,5 KIT | RACCORD PG13,5 KIT | 5 | K
2042950 | DICHTSCHEIBE PG13,5 VP. | GASKET PG13,5 PKG. | JOINT PG13,5 EMBAL. | 5 | K
2042951 | DICHTSCHEIBE PG9 VP. | GASKET PG9 PKG. | JOINT PG9 EMBAL. | 5 | K
2042952 | DICHTSCHEIBE PG7 VP. | GASKET PG7 PKG. | JOINT PG7 EMBAL. | 5 | K
2042953 | ABDECKUNG IF STRATOS VP. | COVER IF STRATOS | CAPOT IF STRATOS | 5 | K
2042955 | LÜFTERRAD BG160 6032601 VEM VP. | FAN WHEEL BG160 6032601 VEM VP. | VENTILATEUR BG160 6032601 VEM VP. | 107 | K
2042957 | LÜFTERHAUBE BG160 1356501 VEM VP. | FAN HOUSING BG160 1356501 VEM VP. | CAPOT D.VENTILATEUR BG160 1356501 VEM VP | 148 | K
2042958 | LÜFTERHAUBE M21R180M2 1502101 VEM VP. | FAN HOUSING M21R180M2 1502101 VEM | COUVER.D´ASPIRATION M21R180M2 1502101VEM | 187 | K
2042959 | LAGERSCHILD BG160 5883402 ATS VEM VP. | END SHIELD BG160 5883402 D.E.VEM VP. | FLASQUE BG160 5883402 CÔTÉ COM.VEM VP. | 518 | K
2042960 | LAGERSCHILD M21R180M2 5588202 VEM VP. | END SHIELD M21R180M2 5588202 VEM | FLASQUE M21R180M2 5588202 VEM | 518 | K
2042961 | STOPFEN M21R160M2 7021801 VEM VP. | PLUG M21R160M2 7021801 VEM | BOUCHON M21R160M2 7021801 VEM | 20 | K
2042962 | V-RING 50A 2526101 VEM VP. | V-RING 50A 2526101 VEM VP. | V-BAGUE 50A 2526101 VEM VP. | 28 | K
2042963 | KUGELLAGER 6310/C3 (VEM) VP. | BALL BEARING 6310/C3 (VEM) VP. | ROULEMENT À BILLES 6310/C3 (VEM) VP. | 189 | K
2042965 | LÜFTERRAD M21R160MX2/L2 6033101 VEM VP. | FAN WHEEL M21R160MX2/L2 6033101 VEM VP. | VENTILATEUR M21R160MX2/L2 6033101 VEM VP | 107 | K
2042966 | MOTORFUSS BG132 TEE SET | MOTOR FOOT BG132 TEE KIT | PLIÈTEMENT DE MOTEUR BG132 TEE KIT | 58 | K
2042967 | LÜFTERHAUBE M21R160MX2/L2 1356601 VEM VP | FAN HOUSING M21R160MX2/L2 1356601 VEM | COUVER.D´ASPIRAT.M21R160MX2/L2 1356601 | 148 | K
2042969 | LAGERSCHILD M21R160MX2/L2 5581002 VEM VP | END SHIELD M21R160MX2/L2 5581002 VEM | FLASQUE M21R160MX2/L2 5581002 VEM | 431 | K
2042971 | STOPFEN M21R160MX2-180M2 5750701 VEM VP. | PLUG M21R160MX2-180M2 5750701 VEM | BOUCHON M21R160MX2-180M2 5750701 VEM | 29 | K
2042972 | MOTORFUSS QS63 TEE SET | MOTOR FOOT QS63 TEE KIT | PLIÈTEMENT DE MOTEUR QS63 TEE KIT | 33 | K
2042977 | NIVEAUWÄCHTER NW15/W-M1 SET | FLOATSWITCH NW15/W-M1 KIT | KIT FLOTTEUR NW15/W-LIFSON M ET L | 501 | L
2042978 | O-RING ID.93x5 40SR VP. | O-RING ID.93x5 40SR | JOINT TORIQUE ID.93x55 40SR | 8 | C
2042979 | SCHUTZKAPPE F.NIVEAUWÄCHTER DLM VP. | PROTECTIVE CAP F.FLOATSWITCH DLM | CAPOT DE PROTECTION F.FLOTTEUR DLM | 58 | C
2042980 | RÜCKSCHLAGKLAPPE DLM1 SET | NON-RETURN FLAP DLM1 KIT | KIT CLAPET ANTI-RETOUR - LIFSON M-V | 273 | L
2042981 | FLACHDICHTUNG RV-GEHÄUSE DRAINLIFT M VP. | FLAT GASKET RV-CASING DRAINLIFT M | JOINT PLAT RV-LIFSON M-V | 5 | C
2042982 | GUMMIKLAPPE DLL1 SET | RUBBER FLAP DLL1 KIT | CAOUTCHOUC CLAPET DLL1 KIT | 102 | L
2042983 | ANSCHLUSS-STUTZEN DN80/100 SET | CONNECTION PIECE DN80/100 KIT | KIT PIECE DE REFOULEMENT DN80/100 | 231 | K
2042988 | GEWINDEVERLÄNGERUNG G1/4" MS VP. | THREADED EXTENSION PIECE G1/4" BRASS | MAMELON-M/F-G1/4"-CONIQUE-LAITON | 7 | K
2042991 | NIVEAUWÄCHTER NW16/W-M2 SET | FLOATSWITCH NW16/W-M2 KIT | KIT FLOTTEUR NW16/W-LIFSON M-2V | 692 | L
2042992 | RÜCKSCHLAGKLAPPE DLM2 SET | NON-RETURN FLAP DLM2 KIT | KIT CLAPET ANTI-RETOUR LIFSON M-2V | 457 | L
2043000 | LAUFRAD D.80/155/24 BZ SET | IMPELLER D.80/155/24 BZ KIT | KIT ROUE D.80/155/24 BZ | 1026 | K
2043004 | HALTERUNG DN80 DRF.TP GG SET | BRACKET DN80 DRF.TP GG KIT | SUPPORT DN80 DRF.TP GG KIT | 60 | L
2043006 | SCHRAUBE M6X20 ISO4762 8.8 (4STÜCK) | SCREW M6X20 ISO4762 8.8 (4 PIECES) | VIS M6X20 ISO4762 8.8 (4 PIÈCES) | 5 | C
2043029 | LAGERSCHILD BG71 BTS.LS VP. | END SHIELD BG71 BTS.LS | FLASQUE BG71 BTS.LS | 130 | K
2043160 | O-Ring 177,39x3,53 ISO3601B EPDM VP. | O-Ring 177,39x3,53 ISO3601B EPDM VP. | Joint 177,39x3,53 ISO3601B EPDM VP. | 11 | K
2043714 | KUPPLUNG/WELLE D.24/38X140 SET | COUPLING/SHAFT D.24/38X140 KIT | KIT ACCOUPLEMENT/ARBRE D.24/38X140 | 204 | K
2043863 | SCHRAUBENSICHERUNG NORD-LOCK 16/10,7 A4 | SCREW LOCKING NORD-LOCK 16/10,7 A4 | FREIN DE VIS NORD-LOCK 16/10,7 A4 | 6 | K
2044180 | ROTOR-EINHEIT 52/1100/2 SET | ROTOR-UNIT 52/1100/2 KIT | UNITÉ ROTOR 52/1100/2 KIT | 563 | L
2044181 | ROTOR-EINHEIT 52/570/2 +DT.SET | ROTOR-UNIT 52/570/2 +DT.KIT | UNITÉ ROTOR 52/570/2 +DT.KIT | 688 | L
2044182 | ROTOR-EINHEIT 42/350/2 SET | ROTOR-UNIT 42/350/2 KIT | UNITÉ ROTOR 42/350/2 KIT | 475 | L
2044183 | ROTOR-EINHEIT 42/450/2 +DT.SET | ROTOR-UNIT 42/450/2 +DT.KIT | UNITÉ ROTOR 42/450/2 +DT.KIT | 563 | L
2044184 | ROTOR-EINHEIT 42/350/2-B D.15/20 +DT.SET | ROTOR-UNIT 42/350/2-B D.15/20 +DT.KIT | UNITÉ ROTOR 42/350/2-B D.15/20 +DT.KIT | 489 | L
2044185 | ROTOR-EINHEIT 42/350/2-B +DT.SET | ROTOR-UNIT 42/350/2-B +DT.KIT | UNITÉ ROTOR 42/350/2-B +DT.KIT | 489 | L
2044204 | ROHRBOGEN 90GD.DN65/G21/2"A.V2A KPL. | PIPE BEND 90GD.DN65/G21/2"A.V2A CPL. | COUDE DROIT 90GD.DN65/G21/2"A.V2A COMPL. | 439 | A
2044300 | SCHEIBE F.LR.F TP65 | WASHER F.LR.F TP65 | RONDELLE F.LR.F TP65 | 5 | K
2044389 | SCHACHTRING F.WB100 1000X1000 | RING F.WB100 1000X1000 | BAGUE F.WB100 1000X1000 | 295 | A
2044540 | LAUFRAD D.50/180/18 SET | IMPELLER D.50/180/18 KIT | ROUE D.50/180/18 KIT | 179 | K
2044557 | LÜFTERRAD BG160 ATB SET | FAN WHEEL BG160 ATB KIT | KIT VENTILATEUR BG160 ATB | 107 | K
2044913 | WECHSELRELAIS F. D-FH.IK 8800 00131064 | CHANGE-OVER RELAY F.D-FH.IK8800 00131064 | RELAIS INVERSEUR P.D-FH.IK 8800 00131064 | 198 | A
2044914 | PLATTE F.D-FH80-2,5/3 868X345X5 11035370 | PLATE F.D-FH80-2,5/3 868X345X5 11035370 | PLATEAU D-FH80-2,5/3 868X345X5 11035370 | 885 | K
2044937 | KUGELLAGER 6310/2Z-C3 (HT) VP. | BALL BEARING 6310/2Z-C3 (HT) VP. | ROULEMENT À BILLES 6310/2Z-C3 (HT) VP. | 109 | L
2044940 | KUGELLAGER 6004/2Z-C3 (HT) VP. | BALL BEARING 6004/2Z-C3 (HT) VP. | ROULEMENT À BILLES 6004/2Z-C3 (HT) VP. | 18 | L
2044950 | LÜFTERRAD BG160 4POL.LS VP. | FAN WHEEL BG160 4POL.LS VP. | VENTILATEUR BG160 4POL.LS VP. | 107 | K
2044951 | LÜFTERRAD BG80 2-4POL.LS VP. | FAN WHEEL BG80 2-4POL.LS VP. | VENTILATEUR BG80 2-4POL.LS VP. | 51 | A
2044952 | LÜFTERRAD BG90-100-112M 2-4POL.LS VP. | FAN WHEEL BG90-100-112M 2-4POL.LS VP. | VENTILATEUR BG90-100-112M 2-4POL.LS VP. | 61 | K
2044957 | LAGERSCHILD BG132/315 BTS.LS VP. | END SHIELD BG132/315 N.D.E.LS | FLASQUE BG132/315 CÔTÉ LIB.LS | 287 | A
2044962 | LAGERSCHILD BG80/210 ATS.LS VP. | END SHIELD BG80/210 D.E.LS | FLASQUE BG80/210 CÔTÉ COM.LS | 316 | A
2044967 | LAGERSCHILD BG90-112/210-315 BTS.LS VP. | END SHIELD BG90-112/210-315 N.D.E.LS | FLASQUE BG90-112/210-315 CÔTÉ LIB.LS | 203 | K
2044969 | LÜFTERHAUBE BG112MG D.220 LS VP. | FAN HOUSING BG112MG D.220 LS | COUVERCLE D'ASPIRATION BG112MG D.220 LS | 83 | A
2044970 | LÜFTERHAUBE BG112MG D.235 LS VP. | FAN HOUSING BG112MG D.235 LS | COUVERCLE D'ASPIRATION BG112MG D.235 LS | 83 | A
2044971 | LÜFTERHAUBE BG112MU D.264 LS VP. | FAN HOUSING BG112MU D.264 LS | COUVERCLE D'ASPIRATION BG112MU D.264 LS | 83 | A
2044972 | LÜFTERHAUBE BG132 D.264 LS VP. | FAN HOUSING BG132 D.264 LS | COUVERCLE D'ASPIRATION BG132 D.264 LS | 120 | K
2044973 | LÜFTERHAUBE BG160/460-11/4+315 LS VP. | FAN HOUSING BG160/460-11/4+315 LS | COUVERC.D'ASP.BG160/460-11/4+315 LS | 220 | A
2044974 | LÜFTERHAUBE BG160/460-15/4 LS VP. | FAN HOUSING BG160/460-15/4 LS | COUVERCLE D'ASPIRATION BG160/460-15/4 LS | 220 | A
2044975 | LÜFTERHAUBE BG80 D.170 LS VP. | FAN HOUSING BG80 D.170 LS | COUVERCLE D'ASPIRATION BG80 D.170 LS | 185 | K
2044976 | LÜFTERHAUBE BG90 D.190 LS VP. | FAN HOUSING BG90 D.190 LS | COUVERCLE D'ASPIRATION BG90 D.190 LS | 87 | L
2044977 | WELLENDICHTRING BG112MG ATS.LS VP. | SHAFT SEAL RING BG112MG D.E.LS | BAGUE D'ÉTAN.D'ARBRE BG112MG CÔTÉ COM.LS | 30 | A
2044978 | WELLENDICHTRING BG132 BTS.LS VP. | SHAFT SEAL RING BG132 N.D.E.LS | BAGUE D'ÉTAN.D'ARBRE BG132 CÔTÉ LIB.LS | 38 | K
2044979 | WELLENDICHTRING BG132-160 ATS.LS VP. | SHAFT SEAL RING BG132-160 D.E.LS | BAGUE D'ÉTAN.D'ARBRE BG132-160 C.COM.LS | 49 | K
2044980 | WELLENDICHTRING BG160 BTS.LS VP. | SHAFT SEAL RING BG160 N.D.E.LS | BAGUE D'ÉTAN.D'ARBRE BG160 CÔTÉ LIB.LS | 58 | K
2044981 | WELLENDICHTRING BG80 ATS.LS VP. | SHAFT SEAL RING BG80 D.E.LS | BAGUE D'ÉTAN.D'ARBRE BG80 CÔTÉ COM.LS | 20 | K
2044982 | WELLENDICHTRING BG80-112 BTS.LS VP. | SHAFT SEAL RING BG80-112 N.D.E.LS | BAGUE D'ÉTAN.D'ARBRE BG80-112 C.LIB.LS | 20 | K
2044983 | WELLENDICHTRING BG90-100-112M ATS.LS VP. | SHAFT SEAL RING BG90-100-112M D.E.LS | BAGUE D'ÉT.D'ARBRE BG90-100-112M C.CO.LS | 21 | K
2044985 | KLEMMENKASTEN KPL.BG160 LS VP. | TERMINAL BOX CPL.BG160 LS | BOÎTE À BORNES CPL.BG160 LS | 168 | A
2044986 | KLEMMENKASTEN KPL.BG80-112 LS VP. | TERMINAL BOX CPL.BG80-112 LS | BOÎTE À BORNES CPL.BG80-112 LS | 179 | L
2044989 | MUTTER M36 DIN-EN24032 A2 VP. | NUT M36 DIN-EN24032 A2 | ÉCROU M36 DIN-EN24032 A2 | 20 | K
2044990 | FLACHDICHTUNG D.365/394X2 SIL-C4400 VP. | FLAT GASKET D.365/394X2 SIL-C4400 | JOINT PLAT D.365/394X2 SIL-C4400 | 37 | L
2044991 | FLACHDICHTUNG D.255/274X2 SIL-C4400 VP. | FLAT GASKET D.255/274X2 SIL-C4400 | JOINT PLAT D.255/274X2 SIL-C4400 | 32 | L
2044992 | PAßFEDER A14X9X45 DIN6885 ST60 VP. | KEY A14X9X45 DIN6885 ST60 | CLAVETTE A14X9X45 DIN6885 ST60 | 7 | K
2044993 | O-RING ID.44,12X2,62 EP VP. | O-RING ID.44,12X2,62 EP | JOINT TORIQUE ID.44,12X2,62 EP | 5 | K
2044994 | HUTMUTTER M16 DIN1587 MS VP. | NUT M16 DIN1587 MS | ÉCROU M16 DIN1587 MS | 5 | K
2044995 | PAßFEDER A6X6X20 DIN6885 1.4021 VP. | KEY A6X6X20 DIN6885 1.4021 | CLAVETTE A6X6X20 DIN6885 1.4021 | 5 | L
2044996 | FLACHDICHTUNG D.164/174X1 SIL-C4400 VP. | FLAT GASKET D.164/174X1 SIL-C4400 | JOINT PLAT D.164/174X1 SIL-C4400 | 8 | K
2044997 | O-RING ID.17,12X2,62 EP VP. | O-RING ID.17,12X2,62 EP | JOINT TORIQUE ID.17,12X2,62 EP | 5 | K
2044998 | LÜFTERHAUBE BG160 ATB VP. | FAN HOUSING BG160 ATB VP. | COUVERCLE D'ASPIRATION BG160 ATB VP. | 148 | K
2045001 | LAGERSCHILD AF100/315/18 ATS.ATB VP. | END SHIELD AF100/315/18 D.E.ATB | FLASQUE AF100/315/18 CÔTÉ COM.ATB | 506 | K
2045002 | LAGERSCHILD BG112 BTS.ATB VP. | END SHIELD BG112 N.D.E.ATB VP. | FLASQUE BG112 CÔTÉ LIB.ATB VP. | 134 | K
2045003 | LAGERSCHILD AF112/210/18 ATS.ATB VP. | END SHIELD AF112/210/18 D.E.ATB | FLASQUE AF112/210/18 CÔTÉ COM.ATB | 581 | K
2045004 | LAGERSCHILD AF112/315/18 ATS.ATB VP. | END SHIELD AF112/315/18 D.E.ATB | FLASQUE AF112/315/18 CÔTÉ COM.ATB | 581 | K
2045005 | LAGERSCHILD AF132 BTS.ATB VP. | END SHIELD AF132 N.D.E.ATB | FLASQUE AF132 CÔTÉ LIB.ATB | 154 | K
2045006 | LAGERSCHILD AF132/210/18 ATS.ATB VP. | END SHIELD AF132/210/18 D.E.ATB | FLASQUE AF132/210/18 CÔTÉ COM.ATB | 593 | K
2045007 | LAGERSCHILD AF132/315/18 ATS.ATB VP. | END SHIELD AF132/315/18 D.E.ATB | FLASQUE AF132/315/18 CÔTÉ COM.ATB | 593 | K
2045008 | LAGERSCHILD AF132/315/45 ATS.ATB VP. | END SHIELD AF132/315/45 D.E.ATB | FLASQUE AF132/315/45 CÔTÉ COM.ATB | 593 | K
2045009 | LAGERSCHILD AF132/460 412656 ATS.ATB VP. | END SHIELD AF132/460 412656 D.E.ATB | FLASQUE AF132/460 412656 CÔTÉ COM.ATB | 593 | K
2045010 | Lagerschild BG132 N.D.E.ATB VP. | End shield BG132 N.D.E.ATB VP. | Flasque BG132 N.D.E.ATB VP. | 287 | K
2045011 | LAGERSCHILD AF160 777220 BTS.ATB VP. | END SHIELD AF160 777220 N.D.E.ATB VP. | FLASQUE AF160 777220 CÔTÉ LIB.ATB VP. | 370 | K
2045012 | LAGERSCHILD AF160/315/18 ATS.ATB VP. | END SHIELD AF160/315/18 D.E.ATB VP. | FLASQUE AF160/315/18 CÔTÉ COM.ATB VP. | 1031 | K
2045013 | LAGERSCHILD AF160/315/45 ATS.ATB VP. | END SHIELD AF160/315/45 D.E.ATB | FLASQUE AF160/315/45 CÔTÉ COM.ATB | 1031 | K
2045014 | LAGERSCHILD AF160/460 431684 ATS.ATB VP. | END SHIELD AF160/460 431684 D.E.ATB | FLASQUE AF160/460 431684 CÔTÉ COM.ATB | 1031 | K
2045016 | LAGERSCHILD BG80 BTS.ATB VP. | END SHIELD BG80 N.D.E. ATB VP. | FLASQUE BG80 CÔTÉ LIB.ATB VP. | 92 | K
2045017 | LAGERSCHILD AF80/210/18 ATS.ATB VP. | END SHIELD AF80/210/18 D.E.ATB | FLASQUE AF80/210/18 CÔTÉ COM.ATB | 316 | L
2045019 | LAGERSCHILD AF90 457232 BTS.ATB VP. | END SHIELD AF90 457232 N.D.E. ATB | FLASQUE AF90 457232 CÔTÉ LIB.ATB | 95 | K
2045170 | LAGERSCHILD AF90/210/18 ATS.ATB VP. | END SHIELD AF90/210/18 D.E.ATB | FLASQUE AF90/210/18 CÔTÉ COM.ATB | 506 | K
2045171 | LAGERSCHILD AF90/315/18 ATS.ATB VP. | END SHIELD AF90/315/18 D.E.ATB | FLASQUE AF90/315/18 CÔTÉ COM.ATB | 506 | K
2045241 | DICHTUNG DN150 TP DRF.NBR70 SHORE VP. | GASKET DN150 TP DRF.NBR70 SHORE | JOINT DN150 TP DRF.NBR70 SHORE | 39 | C
2045242 | LAUFRAD D.125/272/32 M12 SET | IMPELLER D.125/272/32 M12 KIT | ROUE D.125/272/32 M12 KIT | 341 | K
2045477 | MODUL GR.32 EM SET | MODULE GR.32 EM KIT | MODULE GR.32 EM KIT | 81 | L
2045478 | MODUL GR.42-52 EM 2-STF.(16MF)SET | MODULE GR.42-52 EM 2-STF.(16MF)SET | MODULE GR.42-52 EM 2-STF.(16MF)SET | 175 | L
2045479 | MODUL GR.32-52 DM SET | MODULE GR.32-52 DM KIT | MODULE GR.32-52 DM KIT | 624 | L
2045480 | MODUL GR.32-52 DM(E)TOP-D SET | MODULE GR.32-52 DM(E) TOP-D KIT | MODULE GR.32-52 DM(E) TOP-D KIT | 90 | L
2045697 | ROHR -VB.TP100/150 DRF ST35 | PIPE -VB.TP100/150 DRF ST35 | TUBE -VB.TP100/150 DRF ST35 | 79 | L
2045726 | VERSCHLUßSCHRAUBE M12X1X5,7MS NI RoHS VP | SCREW PLUG M12X1X5,7 MS NI RoHS VP. | BOUCHON M12X1X5,7 MS NI RoHS VP. | 5 | L
2045839 | SCHRAUBE M6X20 ISO4762 8.8 ZN(4STÜCK) | SCREW M10X25 DIN-EN24014 8.8 (4 PIECES) | VIS M10X25 DIN-EN24014 8.8 (4 PIÈCES) | 5 | K
2045865 | FLACHDICHTUNG D.135/145X1 EPDM906 TDS VP | FLAT GASKET D.135/145X1 EPDM906 TDS VP. | JOINT PLAT D.135/145X1 EPDM906 TDS VP. | 6 | C
2045867 | VERSCHLUßSCHRAUBE M10X7 SET | SCREW PLUG M10X7 KIT | BOUCHON M10X7 KIT | 5 | K
2045914 | MEMBRAN-DRUCKBEHÄLTER 8L TYP-DD 16BAR VP | DIAPHREM TANK 8L TYP-DD 16BAR | RÉSERVOIR À DIAPHRAGME 8L TYP-DD 16BAR | 126 | L
2045916 | DOPPELNIPPEL G2 1/2"A x G2"A MS VP. | DUAL NIPPLE G2 1/2" x G2" MS | MAMELON DOUBLE G2 1/2" x G2" MS | 40 | K
2045937 | ROHR-VERBINDER TP100/150 DRF.KPL. | PIPE-CONNECTOR TP100/150 DRF.CPL. | TUBE-CONNECTEUR TP100/150 DRF.COMPL. | 213 | L
2046109 | LÜFTERHAUBE BG100 KU.ATB VP. | FAN HOUSING BG100 PLASTIC ATB VP. | COUVERCLE D'ASPIRATION BG100 PLASTIQ.ATB | 83 | L
2046117 | SICHERUNGSRING 72X2,5 DIN472 FST VP. | CIRCLIP 72X2,5 DIN472 FST | CIRCLIPS 72X2,5 DIN472 FST | 5 | K
2046119 | SCHRAUBE M5X16 DIN912 8.8 ZN (4 STÜCK) | SCREW M5X16 DIN912 8.8 ZN (4 PIECES) | VIS M5X16 DIN912 8.8 ZN (4 PIÈCES) | 5 | K
2046120 | SICHERUNGSRING 40X1,75 DIN472 A2 VP. | CIRCLIP 40X1,75 DIN472 A2 | CIRCLIPS 40X1,75 DIN472 A2 | 5 | K
2046137 | LEISTUNGSSCHÜTZ F.D-FH80-2,5 (18040590) | POWER CONTACTOR F.D-FH80-2,5 (18040590) | LEISTUNGSSCHÜTZ F.D-FH80-2,5 (18040590) | 244 | A
2046138 | LEISTUNGSSCHÜTZ F. FH80-07 (18040589) | POWER CONTACTOR F. FH80-07 (18040589) | LEISTUNGSSCHÜTZ F. FH80-07 (18040589) | 278 | K
2046179 | LÜFTERHAUBE BG80 ATB VP. | FAN HOUSING BG80 ATB VP. | COUVERCLE D'ASPIRATION BG80 ATB VP. | 61 | L
2046180 | LAGERSCHILD NF80 ATS.ATB SET | END SHIELD NF80 D.E.ATB KIT | FLASQUE NF80 CÔTÉ COM.ATB KIT | 372 | K
2046181 | WELLENDICHTRING NF80 ATS.ATB VP. | SHAFT SEAL RING NF80 D.E.ATB | BAGUE D'ÉTAN.D'ARBRE NF80 C.COM.ATB | 13 | K
2046182 | Klemmenkastendeckel NF80 ATB VP. | Terminal box cover NF80 ATB VP. | Couvercle boît.bornes NF80 ATB VP. | 32 | C
2046185 | LAGERSCHILD BG80 BTS.ATB VP. | END SHIELD BG80 N.D.E.ATB VP. | FLASQUE BG80 CÔTÉ LIB.ATB VP. | 92 | K
2046198 | DICHTUNGSFLANSCH DPG65(F19) GG20 VP. | SEALING FLANGE DPG65(F19) GG20 | BRIDE D'ÉTANCHÉITÉ DPG65(F19) GG20 | 204 | K
2046199 | DICHTUNGSFLANSCH DPG80(F19) GG20 VP. | SEALING FLANGE DPG80(F19) GG20 | BRIDE D'ÉTANCHÉITÉ DPG80(F19) GG20 | 216 | K
2046200 | DICHTUNGSFLANSCH IPG/DPG100(F31) GG20 VP | SEALING FLANGE IPG/DPG100(F31) GG20 | BRIDE D'ÉTANCHÉITÉ IPG/DPG100(F31) GG20 | 514 | K
2046201 | DICHTUNGSFLANSCH IPG/DPG125(F31) GG20 VP | SEALING FLANGE IPG/DPG125(F31) GG20 | BRIDE D'ÉTANCHÉITÉ IPG/DPG125(F31) GG20 | 592 | K
2046203 | DICHTUNGSFLANSCH IPG250(F43) GG20 VP. | SEALING FLANGE IPG250(F43) GG20 | BRIDE D'ÉTANCHÉITÉ IPG250(F43) GG20 | 1026 | K
2046237 | KUGELLAGER 6201/2RS-C3 (HT) VP. | BALL BEARING 6201/2RS-C3 (HT) VP. | ROULEMENT À BILLES 6201/2RS-C3 (HT) VP. | 18 | L
2046242 | STATOR-EINHEIT TOP-S65/7 DM SET | STATOR-UNIT TOP-S65/7 3-400 KIT | UNITÉ STATOR TOP-S65/7 TRI KIT | 1063 | K
2046243 | MODULDECKEL GR.32-52 DM (+SCHRAUBEN) SET | MODULE COVER GR.32-52 DM(+SCREW) KIT | MODULE-COUVERCLE GR.32-52 DM (+VIS) KIT | 29 | C
2046244 | STATOR-EINHEIT TOP-S/SD50/10 DM SET | STATOR-UNIT TOP-S/SD50/10 3-400 KIT | UNITÉ STATOR TOP-S/SD50/10 TRI KIT | 1063 | K
2046245 | STATOR-EINHEIT TOP-S/SD65/10 DM SET | STATOR-UNIT TOP-S/SD65/10 3-400 KIT | UNITÉ STATOR TOP-S/SD65/10 TRI KIT | 1063 | K
2046250 | STATOR-EINHEIT TOP-S/SD50/7 2-STF.SET | STATOR-UNIT TOP-S/SD50/7 2-STF.KIT | UNITÉ STATOR TOP-S/SD50/7 2-STF.KIT | 889 | K
2046252 | STATOR-EINHEIT TOP-S65/7 2-STF.SET | STATOR-UNIT TOP-S65/7 2-STF.KIT | UNITÉ STATOR TOP-S65/7 2-STF.KIT | 1063 | K
2046253 | STATOR-EINHEIT TOP-S/SD65/10 2-STF.SET | STATOR-UNIT TOP-S/SD65/10 2-STF.KIT | UNITÉ STATOR TOP-S/SD65/10 2-STF.KIT | 1063 | K
2046254 | PUMPENGEHÄUSE TOP-S25/5 SET | PUMP HOUSING TOP-S25/5 KIT | CORPS DE POMPE TOP-S25/5 KIT | 49 | K
2046256 | UMSCHALTSTECKER 400V VP. | SPEED SELECTOR PLUG 400V | SELECTEUR DE VITESSE 400V | 11 | K
2046257 | STATOR-EINHEIT TOP-S25/5 EM SET | STATOR-UNIT TOP-S25/5 1-230 KIT | UNITÉ STATOR TOP-S25/5 MONO KIT | 300 | K
2046258 | STATOR-EINHEIT TOP-S25/5 DM SET | STATOR-UNIT TOP-S25/5 3-400 KIT | UNITÉ STATOR TOP-S25/5 TRI KIT | 274 | L
2046259 | ISOLIERUNG 25/30 MG.22 SET | INSOLATION 25/30 MG.22 KIT | ISOLATION 25/30 MG.22 KIT | 18 | K
2046260 | PUMPENGEHÄUSE TOP-S30/4 SET | PUMP HOUSING TOP-S30/4 SET | CORPS DE POMPE TOP-S30/4 SET | 51 | K
2046261 | LAUFRAD D.35/80/15X4,4 SET | IMPELLER D.35/80/15X4,4 KIT | KIT R0UE D.35/80/15X4,4 | 11 | C
2046262 | ROTOR-EINHEIT 22/80/2 LR.66 SET | ROTOR-UNIT 22/80/2 LR.66 KIT | UNITÉ ROTOR 22/80/2 LR.66 KIT | 213 | K
2046263 | STATOR-EINHEIT TOP-S30/4 EM SET | STATOR-UNIT TOP-S30/4 1-230 KIT | UNITÉ STATOR TOP-S30/4 MONO KIT | 351 | K
2046264 | STATOR-EINHEIT TOP-S/SD30/5-4 DM SET | STATOR-UNIT TOP-S/SD30/5-4 3-400 KIT | UNITÉ STATOR TOP-S/SD30/5-4 TRI KIT | 362 | K
2046265 | STATOR-EINHEIT TOP-S/SD30/5 EM SET | STATOR-UNIT TOP-S/SD30/5 1-230 KIT | UNITÉ STATOR TOP-S/SD30/5 MONO KIT | 376 | K
2046266 | PUMPENGEHÄUSE TOP-S30/5 SET | PUMP HOUSING TOP-S30/5 SET | CORPS DE POMPE TOP-S30/5 SET | 20 | K
2046267 | PUMPENGEHÄUSE 11/4"X150 INOX SET | PUMP HOUSING 11/4"X150 INOX SET | CORPS DE POMPE 11/4"X150 INOX SET | 79 | C
2046268 | STATOR-EINHEIT TOP-Z20/4 EM SET | STATOR-UNIT TOP-Z20/4 1-230 KIT | UNITÉ STATOR TOP-Z20/4 MONO KIT | 413 | K
2046269 | STATOR-EINHEIT TOP-Z20/4 DM SET | STATOR-UNIT TOP-Z20/4 3-400 KIT | UNITÉ STATOR TOP-Z20/4 TRI KIT | 387 | K
2046270 | STATOR-EINHEIT TOP-Z25/6 EM SET | STATOR-UNIT TOP-Z25/6 1-230 KIT | UNITÉ STATOR TOP-Z25/6 MONO KIT | 376 | L
2046271 | STATOR-EINHEIT TOP-Z25/6 DM SET | STATOR-UNIT TOP-Z25/6 3-400 KIT | UNITÉ STATOR TOP-Z25/6 TRI KIT | 401 | K
2046272 | PUMPENGEHÄUSE 11/2"X180 INOX SET | PUMP HOUSING 11/2"X180 INOX SET | CORPS DE POMPE 11/2"X180 INOX SET | 143 | K
2046273 | ROTOR-EINHEIT 22/80/2 LR.26,3/57 SET | ROTOR-UNIT 22/80/2 LR.26,3/57 KIT | UNITÉ ROTOR 22/80/2 LR.26,3/57 KIT | 213 | K
2046274 | ROTOR-EINHEIT 22/100/2 LR.75/12 SET | ROTOR-UNIT 22/100/2 LR.75/12 KIT | UNITÉ ROTOR 22/100/2 LR.75/12 KIT | 237 | K
2046276 | ISOLIERUNG Z20/25 MG.22 VP. | INSOLATION Z20/25 MG.22 VP. | ISOLATION Z20/25 MG.22 VP. | 18 | K
2046278 | KONDENSATOR 3,7MF.MD MKP GR.22 +VP. | CAPACITOR 3,7MF.MD MKP GR.22 +VP. | CONDENSATEUR 3,7MF.MD MKP GR.22 +VP. | 11 | K
2046279 | KONDENSATOR 5MF.MD MKP GR.22 +VP. | CAPACITOR 5MF.MD MKP GR.22 +VP. | CONDENSATEUR 5MF.MD MKP GR.22 +VP. | 13 | K
2046281 | HAUPTSCHALTER OT32E3 VP. | MAIN SWITCH ER OT32E3 | COMMUTATEUR PRINCIPAL ER OT32E3 | 37 | K
2046284 | KABEL VR-DISPLAY L=180MM BIS12/2008 VP. | CABLE VR-DISPLAY L=180MM TO12/2008 VP. | CÂBLE VR-AFFICHAGE L180MM JUSQU'A12/2008 | 16 | C
2046285 | MOTORSCHUTZSCHALTER MS 225-6,3A VP. | MOTOR PROTECTION SWITCH MS 225-6,3A VP. | DISJONCTEUR PROTECTION MO.MS 225-6,3A | 61 | K
2046287 | MOTORSCHUTZSCHALTER MS 225-12,5A VP. | MOTOR PROTECTION SWITCH MS 225-12,5A VP. | DISJONCTEUR PROTECTION MO.MS 225-12,5A | 66 | K
2046288 | SICHERUNGSAUTOMAT S201 B16 VP. | CIRCUIT BREAKER S201 B16 | DISJONCTEUR S201 B16 VP. | 16 | K
2046290 | MODUL GR.42-52 EM 2-STF.(25MF)SET | MODULE GR.42-52 EM 2-STF.(25MF)SET | MODULE GR.42-52 EM 2-STF.(25MF)SET | 624 | K
2046291 | LAUFRAD D.32/113/18 SET | IMPELLER D.32/113/18 SET | ROUE D.32/113/18 SET | 176 | C
2046292 | LAUFRAD D.40/119/18 SET | IMPELLER D.40/119/18 SET | ROUE D.40/119/18 SET | 196 | K
2046297 | PUMPENAUFSATZ DRAINLIFT L/15 SET | PUMP UNIT DRAINLIFT L/15 KIT | BM LIFSON L-V-208/3.8T4 COMPLET | 1851 | L
2046306 | GRUNDPLATINE VR VP. | BASE BOARD VR VP. | PLATINE DE BASE VR VP. | 203 | K
2046308 | PLATINE DISPLAY VR BIS12/2008 VP. | BOARD DISPLAY VR TO12/2008 VP. | PLATINE AFFICHAGE VR JUSQU'A12/2008 VP. | 123 | K
2046358 | O-RING ID.164,7X3,53 E7518 VP. | O-RING ID.164,7X3,53 E7518 VP. | JOINT TORIQUE ID.164,7X3,53 E7518 VP. | 11 | L
2046359 | SICHERUNGSRING 17X1 DIN471 CUSN8 VP. | CIRCLIP 17X1 DIN471 CUSN8 | CIRCLIPS 17X1 DIN471 CUSN8 | 5 | L
2046362 | SCHRAUBE M6X20 ISO4762 8.8 ZN(8STÜCK) | SCREW M6X20 ISO4762 8.8 ZN(8STÜCK) | VIS M6X20 ISO4762 8.8 ZN(8STÜCK) | 11 | K
2046378 | GRUNDRAHMEN AF11 VP. | BASE PLATE AF11 | CHÂSSIS PROFILÉ AF11 - RECUPEO | 185 | K
2046380 | BEFESTIGUNG PUMPE AF11 SET | FIXING PUMP AF11 KIT | KIT FIXATION POMPE AF11 - RECUPEO | 46 | K
2046384 | SICHERUNGSRING 47X1,75 DIN472 A2 VP. | CIRCLIPS 47X1,75 DIN472 A2 VP. | CIRCLIP 47X1,75 DIN472 A2 VP. | 5 | K
2046393 | SPRITZRING GUMMI SYN D16/35 EP4 VP. | GUMMI THROWER SYN D16/35 EP4 | DEFLECTEUR CAOUT SYN D16/35 EP4 | 5 | K
2046395 | Schutzstecker FH80-0,7 DM AB2/85 VP. | Protection plug FH80-0,7 3~400 f.2/85 VP | Fiches d.protect.FH80-0,7 TRI p.2/85 VP. | 385 | L
2046406 | SCHRAUBE M5X20 DIN912 8.8 ZN (4STÜCK) | SCREW M5X20 DIN912 8.8 ZN (4 PIECES) | VIS M5X20 DIN912 8.8 ZN (4 PIÈCES) | 5 | K
2046408 | SICHERUNGSRING 30X1,5 DIN471 FST VP. | CIRCLIP 30X1,5 DIN471 FST | CIRCLIPS 30X1,5 DIN471 FST | 5 | K
2046409 | KUGELAUSGLEICHSSCHEIBE 51X61X0,4MENKE VP | WASHER 51X61X0,4 MENKE | RONDELLE-PRECHARGE 51X61X0,4 MENKE | 5 | A
2046410 | O-RING ID.62X3 FPM 80SHORE VP. | O-RING ID.62X3 FPM 80SSHORE | JOINT TORIQUE ID.62X3 FPMD 80SHORE | 5 | A
2046411 | SICHERUNGSRING 62X2 DIN472 FST VP. | CIRCLIP 62X2 DIN472 FST | CIRCLIPS 62X2 DIN472 FST | 5 | K
2046413 | KUGELAUSGLEICHSSCHEIBE 44X51X0,4MENKE VP | WASHER 44X51X0,4 MENKE | RONDELLE-PRECHARGE 44X51X0,4 MENKE | 5 | K
2046415 | SCHRAUBE M10X35 ISO4017 8.8 (2 STÜCK) | Screw M10X35 ISO4017 8.8 (2 STÜCK) | Vis M10X35 ISO4017 8.8 (2 STÜCK) | 13 | K
2046442 | LAGERSCHILD RF71 300244 BTS.ATB VP. | END SHIELD RF71 300244 N.D.E.ATB | FLASQUE RF71 300244 CÔTÉ LIB.ATB | 78 | K
2046445 | LAGERSCHILD PS71 BTS. CO. VP. | END SHIELD PS71 N.D.E. CO. | FLASQUE PS71 CÔTÉ LIB. CO. | 145 | K
2046446 | LAGERSCHILD PS80 BTS. CO. VP. | END SHIELD PS80 N.D.E. CO. | FLASQUE PS80 CÔTÉ LIB. CO. | 172 | K
2046447 | LAGERSCHILD PS90 BTS. CO.VP. | END SHIELD PS90 N.D.E. CO. | FLASQUE PS90 CÔTÉ LIB. CO. | 234 | K
2046448 | LÜFTERHAUBE BG71/80 ATB VP. | FAN HOUSING BG71/80 ATB VP. | COUVERCLE D´ASPIRATION BG71/80 ATB VP. | 56 | K
2046449 | LÜFTERHAUBE BG90 KU.ATB VP. | FAN HOUSING BG90 PLASTIC ATB VP. | CAPOT DE VENTILATEUR BG9 PLASTIC ATB VP | 68 | L
2046453 | TREIBSTIFT D.5,8X15 SCHWARZ VP. | DRIVING PIN D.5,8X15 BLACK | GOUPILLE D'ENTRAÎNEMENT D.5,8X15 NOIR | 5 | A
2046454 | SCHRAUBE M8x30 DIN603 VERZINKT 4.6 VP. | SCREW M8x30 DIN603 ZINCED 4.6 | VIS M8x30 DIN603 ZINC 4.6 | 5 | K
2046456 | MUTTER M8 DIN985 8 ZN VP. | NUT M8 DIN985 8 ZN | ECROU M8 DIN985 8 ZN | 5 | K
2046458 | NACHSPEISEBOX AF11 VP. | BACKFEED TANK AF11 | RESERVOIR DE RÉALIMENTATION AF11-RECUPEO | 72 | K
2046467 | SCHRAUBE M16X35 ISO4017 8.8 (4 STÜCK) | Screw M16X35 ISO4017 8.8 (4 PIECES) | Vis M16X35 ISO4017 8.8 (4 PIÉCES) | 19 | K
2046468 | SCHWIMMERVENTIL G3/4" AUK VP. | FLOAT VALVE G3/4" AUK | VANNE À FLOTTEUR G3/4" AUK - RECUPEO | 141.8 | K
2046469 | BOGEN 90° IG/AG1" BSP VP. | BOW 90° IG/AG1" BSP | ARC 90° IG/AG1" BSP | 10 | K
2046505 | SCHLAUCHTÜLLE 1"-25MM 90° FL-DT. PE VP. | HOSE NIPPLE 1"-25MM 90° FLATPACK. PE | RACCORD DE TUBE 1"-25MM 90° PE | 6 | K
2046506 | PVC-GEWEBESCHLAUCH 25x4,5 KLAR VP. | PVC-TEXTILE HOSE 25x4,5 CLEAR | PVC-TUYAU FLEXIBLE EN TISSU 25x4,5 CLAIR | 7 | L
2046507 | SCHLAUCHTÜLLE 1"-25MM PE VP. | HOSE NIPPLE 1"-25MM PE | RACCORD DE TUBE 1"-25MM PE | 5 | K
2046508 | DOPPELNIPPEL G1"XG1" MS MIT NUT VP. | DUAL NIPPLE G1"XG1" BRASS WITH SLOT | MAMELON DOUBLE G1"XG1" MS AVEC ENCOCHE | 16 | K
2046509 | RÜCKFLUßVERHINDERER RV-IO DN25+O-RING VP | NON RETURN DEVICE RV-IO DN25+O-RING | CLAPET ANTI-RETOUR RV-IO DN25+JOINT TORI | 5 | K
2046510 | 3-WEGE-VENTIL VMR25E SPDT C 230V VP. | 3-WAY-VALVE VMR25E SPDT C 230V | VANNE À 3 VOIES VMR25E SPDT C 230V | 145 | L
2046511 | NACHSPEISUNG AF11 SET | BACKFEED UNIT AF11 KIT | UNITE DE RÉALIMENTATION AF11 - RECUPEO | 208 | K
2046512 | SAUGSEITE AF BASIC SET | SUCTION SIDE AF BASIC KIT | KIT ASPIRATION + VANNE AF - RECUPEO | 396 | K
2046513 | DRUCKSEITE AF BASIC SET | DELIVERY SIDE AF BASIC KIT | KIT REFOULEMENT AF BASIC | 208 | K
2046584 | MUTTER M16 DIN-EN24032 8 VP. | NUT M16 DIN-EN24032 8 | ÉCROU M16 DIN-EN24032 8 | 13 | K
2046586 | FLEXIBLE LEITUNG 1"IG-1"IGK x355 VP. | FLEXIBLE HOSE 1"IG-1"IGK x355 | TUBE FLEXIBLE 1"IG-1"IGK x355 | 30 | K
2046592 | SCHLAUCH D10x2 PN3 PVC TRANSPARENT L=25M | HOSE D10x2 PN3 PVC TRANSPARENT L=25M | TUYAU FLEXIBLE D10x2 PN3 PVC L=25M | 57 | L
2046781 | BM-SDL/1,5-2-1-230-50-ORPU 20M KA. | BM-SDL/1,5-2-1-230-50-ORPU 20M CA. | BM-SDL/1,5-2-1-230-50-ORPU 20M CÂ. | 1827 | A
2046930 | STEUERUNG AF BASIC (RCB) SET | CONTROL SYSTEM AF BASIC (RCB) KIT | GESTION AF BASIC (RCB) KIT | 195 | K
2046931 | STEUERGERÄT RCB-1 VP. | CONTROL EQUIPMENT RCB-1 | APPAREIL DE COMMANDE RCB-1 | 116 | L
2046932 | SCHWIMMERSCHALTER 24V L=20M F.RCB VP. | FLOAT SWITCH 24V L=20M F.RCB | FLOTTEUR 24V L=20M P.RCB | 77.63 | L
2046933 | ANSCHLUSSKABEL AF BASIC VP. | CONNECTION CABLE AF BASIC | CONNEXION CÂBLE AF BASIC - RECUPEO | 40 | K
2046934 | SAUGSEITE AF COMFORT SET | SUCTION SIDE AF COMFORT KIT | COTE ASPIRATION AF COMFORT KIT | 204 | K
2046935 | MAGNETVENTIL AF COMFORT SET | ELECTROVALVE AF COMFORT KIT | VALVE MAGNÉTIQUE AF COMFORT KIT | 136 | K
2046937 | DICHTUNGSFLANSCH DPG100(F19) GG20 VP. | SEALING FLANGE DPG100(F19) GG20 | BRIDE D'ÉTANCHÉITÉ DPG100(F19) GG20 | 257 | K
2046938 | DICHTUNGSFLANSCH IPG200(F31) GG20 VP. | SEALING FLANGE IPG200(F31) GG20 | BRIDE D'ÉTANCHÉITÉ IPG200(F31) GG20 | 878 | K
2046939 | DICHTUNGSFLANSCH IPG250(F41) GG20 VP. | SEALING FLANGE IPG250(F41) GG20 | BRIDE D'ÉTANCHÉITÉ IPG250(F41) GG20 | 1026 | K
2046940 | DICHTUNGSFLANSCH IPG250(F42) GG20 VP. | SEALING FLANGE IPG250/50(F42)GG20 | BRIDE D'ÉTANCHÉITÉ IPG250(F42) GG20 | 1408 | K
2046941 | KUGELLAGER 6305/2RS-C3 (HT) VP. | BALL BEARING 6305/2RS-C3 (HT) VP. | ROULEMENT À BILLES 6305/2RS-C3 (HT) VP. | 41 | L
2046942 | KUGELLAGER 6307/2Z-C3 (HT) VP. | BALL BEARING 6307/2Z-C3 (HT) VP. | ROULEMENT À BILLES 6307/2Z-C3 (HT) VP. | 60 | L
2046943 | KUGELLAGER 6309/2RS-C3 (HT) VP. | BALL BEARING 6309/2RS-C3 (HT) VP. | ROULEMENT À BILLES 6309/2RS-C3 (HT) VP. | 90 | K
2046944 | KUGELLAGER 6310/2RS-C3 (HT) VP. | BALL BEARING 6310/2RS-C3 (HT) VP. | ROULEMENT À BILLES 6310/2RS-C3 (HT) VP. | 95 | L
2046946 | Kugellager 6205/2RS-C3 (HT) VP. | ball bearing 6205/2RS-C3 (HT) VP. | roulement à billes 6205/2RS-C3 (HT) VP. | 20 | K
2046947 | KUGELLAGER 6307/2RS-C3 BTS.VP. | BALL BEARING 6307/2RS-C3 N.D.E. | ROULEMENT À BILLES 6307/2RS-C3 C.LIB. | 58 | C
2046948 | KUGELLAGER 6209/2RS-C3 (HT) VP. | BALL BEARING 6209/2RS-C3 (HT) VP. | ROULEMENT À BILLES 6209/2RS-C3 (HT) VP. | 45 | K
2046951 | KUGELLAGER 6212/2RS-C3 (HT) VP. | BALL BEARING 6212/2RS-C3 (HT) VP. | ROULEMENT À BILLES 6212/2RS-C3 (HT) VP. | 73 | K
2046956 | KUGELLAGER 6213/2Z-C3 (HT) VP. | BALL BEARING 6213/2Z-C3 (HT) VP. | ROULEMENT À BILLES 6213/2Z-C3 (HT) VP. | 129 | L
2046957 | KUGELLAGER 6215/2Z-C3 (HT) VP. | BALL BEARING 6215/2Z-C3 (HT) VP. | ROULEMENT À BILLES 6215/2Z-C3 (HT) VP. | 169 | L
2046959 | KUGELLAGER 6202/2RS-C3 (HT) VP. | BALL BEARING 6202/2RS-C3 (HT) VP. | ROULEMENT À BILLES 6202/2RS-C3 (HT) VP. | 18 | L
2046960 | KUGELLAGER 6204/2RS-C3 (HT) VP. | BALL BEARING 6204/2RS-C3 (HT) VP. | ROULEMENT À BILLES 6204/2RS-C3 (HT) VP. | 19 | K
2046961 | KUGELLAGER 6306/2RS-C3 (HT) VP. | BALL BEARING 6306/2RS-C3 (HT) VP. | ROULEMENT À BILLES 6306/2RS-C3 (HT) VP. | 45 | K
2046966 | KUGELLAGER 6206/2RS-C3 (HT) VP. | BALL BEARING 6206/2RS-C3 (HT) VP. | ROULEMENT À BILLES 6206/2RS-C3 (HT) VP. | 25 | K
2046969 | BEFESTIGUNG/DICHTUNGS-SET STRATOS 33 | FIXING/GASKET-KIT STRATOS 33 | FIXATION/JOINT-KIT STRATOS 33 | 20 | K
2046970 | BEFESTIGUNG/DICHTUNGS-SET STRATOS 43 | FIXING/GASKET-KIT STRATOS 43 | FIXATION/JOINT-KIT STRATOS 43 | 20 | C
2046978 | LAGERSCHILD BG90 BTS.LS VP. | END SHIELD BG90 N.D.E.LS | FLASQUE BG90 CÔTÉ LIB.LS | 322 | K
2046979 | LAGERSCHILD BG100 BTS.LS VP. | END SHIELD BG100 N.D.E.LS | FLASQUE BG100 CÔTÉ LIB.LS | 322 | K
2046982 | SCHRAUBE M6X22 ISO4762 (4 STÜCK) | SCREW M6X22 ISO4762 (4 PIECES) | VIS M6X22 ISO4762 (4 PIÈCES) | 5 | C
2047015 | SCHRAUBE M8X16 ISO4017 A4 VP. | Screw M8X16 ISO4017 A4 VP. | Vis M8X16 ISO4017 A4 VP. | 5 | K
2047016 | TOLERANZRING BG90/100 ATB VP. | CORRUGATED SLEEVE RING BG90/100 ATB VP. | BAGUE D'ÉCARTEMENT BG90/100 ATB VP. | 8 | K
2047017 | LÜFTERRAD AF90 2POL.ATB VP. | FAN WHEEL AF90 2POL.ATB VP. | VENTILATEUR AF90 2POL.ATB VP. | 61 | K
2047019 | MAGNETVENTILSTECKER 43650 0,75M KABEL VP | PLUG FOR ELECTROVALVE 1" 0,75M CABLE | PRISE POUR VALVE MAGNÉTIQUE 1" 0,75M CAB | 7 | K
2047020 | DRUCKSEITE AF COMFORT SET | DELIVERY SIDE AF COMFORT KIT | CÔTE REFOULEMENT AF COMFORT KIT | 208 | K
2047021 | STEUERUNG AF COMFORT SET | CONTROL SYSTEM AF COMFORT KIT | GESTION AF COMFORT KIT | 857 | K
2047022 | STEUERGERÄT RCE AF COMFORT SET | CONTROL EQUIPMENT RCE AF COMFORT KIT | APPAREIL DE COMMANDE RCE AF COMFORT KIT | 418 | L
2047024 | ANSCHLUSSKABEL AF COMFORT VP. | CONNECTION CABLE AF COMFORT | CONNEXION CÂBLE AF COMFORT | 35 | K
2047025 | EPP-HAUBE AF COMFORT VP. | EPP-DOME COVER AF COMFORT | EPP-CHAPEAU AF COMFORT | 76 | K
2047026 | LAUFRAD D.200/272/38 SET | IMPELLER D.200/272/38 KIT | ROUE D.200/272/38 KIT | 863 | K
2047027 | LAUFRAD D.200/252/38 SET | IMPELLER D.200/252/38 KIT | KIT ROUE D.200/252/38 | 863 | K
2047028 | LAUFRAD D.200/243/38 SET | IMPELLER D.200/243/38 KIT | ROUE D.200/243/38 KIT | 863 | K
2047029 | LAUFRAD D.200/233/38 SET | IMPELLER D.200/233/38 KIT | ROUE D.200/233/38 KIT | 917 | K
2047030 | LAUFRAD D.200/330/45 SET | IMPELLER D.200/330/45 KIT | ROUE D.200/330/45 KIT | 1205 | K
2047031 | LAUFRAD D.200/314/45 SET | IMPELLER D.200/314/45 KIT | ROUE D.200/314/45 KIT | 1193 | K
2047032 | LAUFRAD D.200/310/45 SET | IMPELLER D.200/310/45 KIT | ROUE D.200/310/45 KIT | 1073 | K
2047033 | LATERNE P330X164-F350 SET | LANTERN P330X164-F350 KIT | LANTERNE P330X164-F350 KIT | 929 | K
2047034 | LATERNE P330X164-F300 SET | LANTERN P330X164-F300 KIT | LANTERNE P330X164-F300 KIT | 863 | C
2047035 | LATERNE P400X200-F500 SET | LANTERN P400X200-F500 KIT | LANTERNE P400X200-F500 KIT | 1259 | K
2047036 | LATERNE P400X200-F400 SET | LANTERN P400X200-F400 KIT | LANTERNE P400X200-F400 KIT | 1139 | K
2047037 | KUPPLUNG/WELLE 55/65X236 SET | COUPLING/SHAFT 55/65X236 KIT | ACCOUPLEMENT/ARBRE 55/65X236 KIT | 629 | K
2047042 | PUMPENGEHÄUSE I200/270 PN16 SET | PUMP HOUSING I200/270 PN16 KIT | CORPS DE POMPE I200/270 PN16 KIT | 1869 | K
2047044 | PUMPENGEHÄUSE D150/270 PN16 SET | PUMP HOUSING D150/270 PN16 KIT | CORPS DE POMPE D150/270 PN16 KIT | 2064 | K
2047046 | PUMPENGEHÄUSE D200/270 PN16 SET | PUMP HOUSING D200/270 PN16 KIT | CORPS DE POMPE D200/270 PN16 KIT | 3990 | K
2047052 | LAGERSCHILD BG250 ATS.TEE VP. | END SHIELD BG250 D.E.TEE VP. | FLASQUE BG250 CÔTÉ COM.TEE VP. | 817 | K
2047053 | KUGELLAGER 6315/2Z-C3 (HT) VP. | BALL BEARING 6315/2Z-C3 (HT) VP. | ROULEMENT À BILLES 6315/2Z-C3 (HT) VP. | 377 | K
2047061 | LAUFRAD D.65/206/32X12 BZ SET | IMPELLER D.65/206/32X12 BZ SET | BZ ROUE D.65/206/32X12 BZ | 611 | K
2047072 | Kupplung/Welle D.32/48X184 SET | Coupling/shaft D.32/48X184 KIT | KIT Accouplement/arbre D32/48X184 | 300 | K
2047074 | PUMPENAUFSATZ DRAINLIFT XL/10 SET | PUMP UNIT DRAINLIFT XL/10 KIT | UNITÈ POMPE DRAINLIFT XL/10 KIT | 2556 | L
2047075 | PUMPENAUFSATZ DRAINLIFT XL/15 SET | PUMP UNIT DRAINLIFT XL/15 KIT | UNITÉ POMPE DRAINLIFT XL/15 KIT | 2363 | L
2047076 | PUMPENAUFSATZ DRAINLIFT XL/20 SET | PUMP UNIT DRAINLIFT XL/20 KIT | UNITÉ POMPE DRAINLIFT XL/20 KIT | 1882 | L
2047077 | PUMPENAUFSATZ DRAINLIFT XL/25 SET | PUMP UNITE DRAINLIFT XL/25 KIT | UNITÉ POMPE DRAINLIFT XL/25 KIT | 2556 | L
2047079 | ADAPTERRING DRAINLIFT XL S1 SET | ADAPTER RING DRAINLIFT XL S1 KIT | BAGUE D'ADAPTATION DRAINLIFT XL S1 KIT | 247 | C
2047080 | DICHTSCHRAUBE GPN730 R1/4 PA VP. | SCREW GPN730 R1/4 PA | VIS GPN730 R1/4 PA | 5 | K
2047081 | KÜHLMANTEL DRAINLIFT XL S1 SET | COOLING JACKET DRAINLIFT XL S1 KIT | ENVELOPPE DE REFROID.DRAINL.XL S1 KIT | 165 | K
2047082 | ZULAUFROHR MOTOR 4KW-2POL.S1 VP. | PIPE F.BACKFEET MOTOR 4KW-2POL.S1 | TUBE P.REALIMENTATION MOTOR 4KW-2POL.S1 | 17 | K
2047083 | ENTLÜFTUNGSLEITUNG DRAINLIFT XL SET | AIR EVACUATION PIPE DRAINLIFT XL KIT | TUYAUTERIE VENTILATION DRAINLIFT XL KIT | 43 | C
2047261 | TAUCHMOTOR 1,5KW-EM-230V TP40S/25 KPL. | MOTOR 1,5KW-EM-230V TP40S/25 KPL. | MOT.EQUIP-1500M-230V TP40S/25 KPL. | 1593 | A
2047262 | TAUCHMOTOR 1,5KW-EM-230V TP40S 20M KA. | MOTOR 1,5KW-EM-230V TP40S/25 20M KA.KPL. | MOT.EQUIP-1500M-230V TP40S/25 20M KA.KPL | 1705 | A
2047264 | TAUCHMOTOR 1,5KW-EM-230V MINI SDL KPL. | MOTOR 1,5KW-EM-230V MINI SDL KPL. | MOT.EQUIP-1500M-230V MINI SDL KPL. | 1593 | A
2047266 | TAUCHMOTOR 1,5KW-DM-400V MINI SDL KPL. | MOTOR 1,5KW-DM-400V MINI SDL KPL. | MOT.EQUIP-1500T-400V MINI SDL KPL. | 1189 | A
2047636 | TAUCHMOTOR 1,5KW-DM-400V SDL 20M KA.KPL. | MOTOR 1,5KW-DM-400V SDL 20M CA.CPL. | MOT.EQUIP-1500T-400V SDL 20M CÂ.COMPL. | 1411 | A
2047881 | MODUL STRATOS 65/1-9 SET | MODULE STRATOS 65/1-9 KIT | MODULE STRATOS 65/1-9 KIT | 1949 | K
2048213 | LAUFRAD D.100/212/24(BL)SET | IMPELLER D.100/212/24 (BL) KIT | ROUE D.100/212/24 (BL) KIT | 342 | C
2048271 | PVC-GEWEBESCHLAUCH DN13X3,5MM VP. | PVC-TEXTILE HOSE DN13X3,5MM | PVC-TUYAU FLEXIBLE EN TISSU DN13X3,5MM | 5 | K
2048272 | SCHLAUCHSCHELLE DIN3017A12-22X9-C7-W4 VP | HOSE CLAMP DIN3017-A-12-22X9-C7-W4 VP | BRIDE DE FIXAT.DIN3017A-12-22X9-C7-W4 VP | 5 | K
2048273 | DICHTUNG DSL.HWJ201-401 BIS6/97 VP. | GASKET DSL.HWJ201-401 TO6/97 | JOINT DSL.HWJ201-401 JUSQU'À6/97 | 8 | K
2048275 | MOTOR DRAINLIFT XL DM 4KW KPL.SET | MOTOR DRAINLIFT XL 3-400 4KW CPL.KIT | MOTEUR DRAINLIFT XL TRI 4KW COMPL.KIT | 1750 | L
2048277 | KLEMMENKASTENDECKEL QU90-132S VP. | TERMINAL BOX COVER QU90-132S | COUVERCLE BOÎTIER À BORNES QU90-132S | 38 | D
2048311 | LAUFRAD D.150/224/32 BZ SET | IMPELLER D.150/224/32 BZ KIT | KIT ROUE D.150/224/32 BZ | 583 | K
2048406 | LAUFRAD D.40/160/18 SET | IMPELLER D.40/160/18 KIT | ROUE D.40/160/18 KIT | 168 | K
2048407 | LAUFRAD D.40/150/18 (BL) SET | IMPELLER D.40/150/18 (BL) KIT | ROUE D.40/150/18 (BL) KIT | 168 | K
2048408 | LAUFRAD D.40/141/18 SET | IMPELLER D.40/141/18 KIT | ROUE D.40/141/18 KIT | 144 | K
2048409 | LAUFRAD D.65/196/24 SET | IMPELLER D.65/196/24 KIT | ROUE D.65/196/24 KIT | 378 | K
2048411 | LAUFRAD D.50/114/18 SET | IMPELLER D.50/114/18 KIT | ROUE D.50/114/18 KIT | 168 | K
2048412 | LAUFRAD D.50/104/18 SET | IMPELLER D.50/104/18 KIT | ROUE D.50/104/18 KIT | 168 | K
2048413 | LAUFRAD D.80/114/18 SET | IMPELLER D.80/114/18 KIT | ROUE D.80/114/18 KIT | 198 | K
2048414 | LAUFRAD D.80/135/24 SET | IMPELLER D.80/135/24 KIT | ROUE D.80/135/24 KIT | 252 | K
2048427 | LAUFRAD D.80/217/32 SET | IMPELLER D.80/217/32 KIT | ROUE D.80/217/32 KIT | 509 | C
2048428 | LAUFRAD D.80/206/32 SET | IMPELLER D.80/206/32 KIT | ROUE D.80/206/32 KIT | 509 | K
2048429 | LAUFRAD D.80/190/32 SET | IMPELLER D.80/190/32 KIT | ROUE D.80/190/32 KIT | 439 | K
2048431 | LAUFRAD D.50/212/24 SET | IMPELLER D.50/212/24 KIT | ROUE D.50/212/24 KIT | 371 | K
2048432 | LAUFRAD D.50/203/24 SET | IMPELLER D.50/203/24 KIT | ROUE D.50/203/24 KIT | 371 | K
2048434 | LAUFRAD D.40/225/24 SET | IMPELLER D.40/225/24 KIT | ROUE D.40/225/24 KIT | 329 | K
2048435 | LAUFRAD D.40/210/24 SET | IMPELLER D.40/210/24 KIT | ROUE D.40/210/24 KIT | 318 | K
2048436 | LAUFRAD D.65/222/24 SET | IMPELLER D.65/222/24 KIT | ROUE D.65/222/24 KIT | 261 | K
2048437 | LAUFRAD D.80/220/24 SET | IMPELLER D.80/220/24 KIT | ROUE D.80/220/24 KIT | 294 | K
2048438 | LAUFRAD D.80/210/24 SET | IMPELLER D.80/210/24 KIT | ROUE D.80/210/24 KIT | 286 | K
2048439 | LAUFRAD D.50/212/18 SET | IMPELLER D.50/212/18 KIT | ROUE D.50/212/18 KIT | 185 | K
2048440 | LAUFRAD D.50/208/18 SET | IMPELLER D.50/208/18 KIT | ROUE D.50/208/18 KIT | 185 | K
2048441 | LAUFRAD D.100/205/24 SET | IMPELLER D.100/205/24 KIT | ROUE D.100/205/24 KIT | 306 | K
2048442 | LAUFRAD D.40/225/18 SET | IMPELLER D.40/225/18 KIT | ROUE D.40/225/18 KIT | 193 | K
2048443 | LAUFRAD D.40/210/18 SET | IMPELLER D.40/210/18 KIT | ROUE D.40/210/18 KIT | 193 | K
2048444 | KUPPLUNG/WELLE D.24/38X153 SET | COUPLING/SHAFT D.24/38X153 KIT | KIT ACCOUPLEMENT/ARBRE D.24/38X153 | 204 | K
2048581 | LAUFRAD D.40/164/18 SET | IMPELLER D.40/164/18 KIT | ROUE D.40/164/18 KIT | 168 | K
2048582 | LAUFRAD D.40/153/18 SET | IMPELLER D.40/153/18 KIT | ROUE D.40/153/18 KIT | 168 | C
2048650 | DRUCKSEITE COR MHI2/4 SET | DELIVERY SIDE COR MHI2/4 KIT | CÔTE REFOULEMENT COR MHI2/4 KIT | 219 | K
2048651 | LAUFRAD D.65/225/24 BZ 10 SET | IMPELLER D.65/225/24 BZ 10 KIT | KIT ROUE D.65/225/24 BZ 10 | 522 | K
2048652 | SAUGSEITE CO/T MVI 2/4 SET | SUCTION SIDE CO/T MVI 2/4 KIT | COTE ASPIRATION CO/T MVI 2/4 KIT | 68 | A
2048694 | DRUCKWÄCHTER MDR 4 SD/6 1,5-6BAR VP. | PRESSURE SWITCH MDR 4 SD/6 1,5-6BAR | MANOSTAT D´ALERTE MDR 4 SD/6 1,5-6BAR | 118 | K
2048695 | STEUERVENTIL HWA304/305 VP. | CONTROL VALVE HWA304/305 | SOUPAPE DE COMMANDE HWA304/305 | 141 | K
2048697 | DOPPELNIPPEL R11/4"-G11/4" CUZN39PB3 VP. | DUAL NIPPLE R11/4"-G11/4" CUZN39PB3 | MAMELON DOUBLE R11/4"-G11/4" CUZN39PB | 41 | K
2048699 | HAUBE FÜR MDR4 SD6/11/16 VP. | DOME COVER FOR MDR4 SD6/11/16 | CHAPEAU POUR MDR4 SD6/11/16 | 36 | K
2048713 | ROHR D.63X5,8X150 PE VP. | PIPE D.63X5,8X150 PE | TUBE D.63X5,8X150 PE | 30 | K
2048714 | FLACHDICHTUNG 41X56,5X2 VP. | FLAT GASKET 41X56,5X2 | JOINT PLAT 41X56,5X2 | 5 | K
2048716 | SCHEIBE D.56,5X4 VP. | WASHER D.56,5X4 | RONDELLE D.56,5X4 | 5 | K
2048718 | SAUGLEITUNG RWN1500III SET | SUCTION CHANNEL RWN1500III KIT | CANAL D'ASPIRATION RWN1500III KIT | 87 | K
2048719 | DRUCKLEITUNG RWN1500III SET | DISCHAGE PIPE LINE RWN1500III KIT | TUYAUTERIE DE REFOULEMENT RWN1500III KIT | 167 | K
2048720 | REDUZIERSTÜCK R1 1/4"AG-1"IG MS VP. | REDUCER R1 1/4"AG-1"IG MS | RÉDUCTEUR R1 1/4"AG-1"IG MS | 5 | K
2048726 | TRICHTER DN50 OVAL PE KPL.VP. | FUNNEL DN50 OVAL PE CPL. | ENTONNOIR DN50 OVAL PE COMPL. | 20 | K
2048740 | SCHLAUCHSCHELLE 3017-A-32-50X13-C7-W4 VP | HOSE CLAMP DIN3017-A-32-50X13-C7-W4 VP | BRIDE DE FIXAT. 3017-A-32-50X13-C7-W4 VP | 5 | K
2048742 | LAGERTRÄGER UT.TAUCH-MOTOR 8KW AL VP. | BEARING SUPPORT UT.IMERGED MOTOR 8KW AL | PORTE COUSSINET UT.MOTEUR IMERGE 8KW AL | 117 | K
2048743 | LAGERTRÄGER OB.FÜR MOTOR 8KW AL VP. | BEARING SUPPORT OB.FOR MOTOR 8KW AL | PORTE COUSSINET OB.POUR MOTEUR 8KW AL | 79 | K
2048745 | ROTOR 8/4 KPL.VP. | ROTOR 8/4 CPL.VP. | ROTOR 8/4 COMPL.VP. | 410 | K
2048748 | KABEL TP100 8/4 KPL.10M SET | CABLE TP100 8/4 CPL.10M KIT | CÂBLE TP100 8/4 COMPL.10M KIT | 939 | C
2048749 | MUTTER M8 DIN985 A4 VP. | NUT M8 DIN985 A4 | ÈCROU M8 DIN985 A4 | 5 | K
2048751 | VERDREHSICHERUNG TP100 8KW KPL.VP. | LOCKING PISTON TP100 8KW CPL. | PROTECTION ANTI-TORSION TP100 8KW COMPL. | 35 | K
2048756 | VERDREHSICHERUNG TP100 4KW KPL.VP. | LOCKING PISTON TP100 4KW CPL. | PROTECION ANTI-TORSION TP100 4KW COMPL. | 20 | K
2048791 | KUGELLAGER 6202/2Z VP. | BALL BEARING 6202/2Z | ROULEMENT À BILLES 6202/2Z | 14 | K
2048794 | BEFESTIGUNG FÜR SCHRÄGKUGELLAGER SET | FIXING FOR INCLINED BALL BEARING KIT | FIXATION P.ROULEMENT BILLES INCLINÉ KIT | 5 | K
2048798 | MOTORABDICHTUNG STS80F SET | MOTOR SEALING STS80F KIT | ÉTANCHÉITÉ D'MOTEUR STS80F KIT | 118 | K
2048802 | LÜFTER D.143 MG.80 MP SET | FAN D.143 MG.80 MP KIT | VENTILATION D.143 MG.80 MP KIT | 77 | C
2048805 | WELLENDICHTRING D.47/30 HÖHE 7 VP. | SHAFT SEAL RING D.47/30 HEIGHT 7 | BAGUE ÉTANCHÉITÉ D´ARBRE D.47/30 HAUTER7 | 5 | K
2048807 | BEFESTIGUNG F.GLEITRINGDICHTUNG STS80SET | FIXING FOR MECHANICAL SEAL STS80 KIT | FIXATION P.GARNIT.MECHANIQUE STS80 KIT | 5 | K
2048811 | O-RINGE STS80F SET | O-RINGE STS80F KIT | JOINT TORIQUE STS80F KIT | 6 | K
2048812 | LÜFTER D.100 MG.71 MC SET | FAN D.100 MG.71 MC KIT | VENTILATION D.100 MG.71 MC KIT | 77 | C
2048815 | LÜFTER D.100 MG.63 MC/MP SET | FAN D.100 MG.63 MC/MP KIT | KIT VENTILATION D.100 MG.63 MC/MP | 77 | C
2048819 | LÜFTER D.143 MG.80 MC/MHIL SET | FAN D.143 MG.80 MC/MHIL KIT | KIT VENTILATION D.143 MG.80 MC/MHIL | 91 | L
2048820 | LÜFTER D.100 MG.71 MP SET | FAN D.100 MG.71 MP KIT | VENTILATION D.100 MG.71 MP KIT | 77 | L
2048823 | GLEITRINGDICHTUNG MG1/33-G60 Q1Q1PGG SET | GLEITRINGDICHTUNG MG1/33-G60 Q1Q1PGG KIT | KIT GARNITURE MEC MG1/33-G60 Q1Q1PGG KIT | 158 | K
2048825 | WELLENDICHTRING A35X62X10 NBR70 VP. | SHAFT SEAL RING A35X62X10 NBR70 | BAGUE ÉTANCHÉITÉ D´ARBRE A35X62X10 NBR70 | 5 | K
2048829 | BEFESTIGUNG F.GLEITRINGDICHT.STS100 SET | FIXING FOR MECHANICAL SEAL STS100 KIT | FIXATION P.GARNIT.MECHANIQUE STS100 KIT | 6 | K
2048831 | SAUGSEITE AF22 SET | SUCTION SIDE AF22 KIT | COTE ASPIRATION AF22 KIT | 179 | K
2048833 | LAUFRAD D.69/151/17 PPN SET | IMPELLER D.69/151/17 PPN KIT | ROUE D.69/151/17 PPN KIT | 83 | K
2048834 | KUPPLUNGSSCHUTZ F265 PA66 (4 STÜCK) | COUPLING GUARD F265 PA66 (4 PIECES) | PROTECTEUR D'ACCOUPLEM.F265 PA66 (4PIÈC) | 21 | K
2048838 | KUPPLUNGSSCHUTZ F265 PA66 AD.(4 STÜCK) | COUPLING GUARD F265 PA66 AD.(4 PIECES) | PROTECT.D'ACCOUPLEM.F265 PA66 AD.(4 PIÈ | 21 | K
2048839 | KUPPLUNGSSCHUTZ F130-165 PA66 (2 STÜCK) | COUPLING GUARD F130-165 PA66 (2 PIECES) | PROTECT.D'ACCOUPLEM.F130-165 PA66 (2 PIÈ | 11 | C
2048841 | KUPPLUNGSSCHUTZ F300-350 PA66 (4 STÜCK) | COUPLING GUARD F300-350 PA66 (4 PIECES) | PROTECT.D'ACCOUPLEM.F300-350 PA66 (4 PIÈ | 21 | K
2048842 | KUPPLUNGSSCHUTZ F215 PA66 (2 STÜCK) | COUPLING GUARD F215 PA66 (2 PIECES) | PROTECTEUR D'ACCOUPLEM.F215 PA66 (2 PIÈ | 11 | K
2048843 | KUPPLUNGSSCHUTZ P270-F300/350 (2 STÜCK) | COUPLING GUARD P270-F300/350 (2 PIECES) | PROTECT.D´ACCOUPLEM.P270-F300/350 (2 PIÈ | 21 | K
2048844 | WELLENDICHTRING 015/35X7 DIN3760 VP. | SHAFT SEAL RING 015/35X7 DIN3760 | BAQUE D´ÉTANCHÉITÉ D´ARA15/35X7 DIN3760 | 8 | K
2048845 | KUPPLUNGSSCHUTZ P270-F265 PA66 (2 STÜCK) | COUPLING GUARD P270-F265 PA66 (2 PIECES) | PROTECT.D´ACCOUPLEM.P270-F265 PA66 (2PIÈ | 11 | K
2048849 | SCHALTKASTEN DRAIN-CONTROL C1 (3~) VP. | SWITCH BOX DRAIN-CONTROL C1 (3~) | COFFRET DE COMMANDE DRAIN-CONTROL C1(3~) | 912 | K
2048852 | SCHEIBE A5,3 DIN-EN-ISO7093 A2 VP. | WASHER A5,3 DIN-EN-ISO7093 A2 VP. | RONDELLE A5,3 DIN-EN-ISO7093 A2 VP. | 6 | K
2048853 | SCHRAUBE M5X12 ISO4762 A2 VP. | SCREW M5X12 ISO4762 A2 | VIS M5X12 ISO4762 A2 | 5 | K
2048859 | GLEITRINGDICHTUNG MG1/17-G1 Q1Q1VGG SET | MECHANICAL SEAL MG1/17-G1 Q1Q1VGG KIT | GARNIT.MÉCANIQUE MG1/17-G1 Q1Q1VGG KIT | 257 | L
2048863 | EINSCHRAUBTEIL G11/2" MHIE8 BIS12/03 VP. | SCREWED INSERT G11/2" MHIE8 TO12/03 | INSERT VISSÉ G11/2" MHIE8 JUSQU'À12/03 | 41 | K
2048865 | O-RINGE STS100F SET | O-RINGE STS100F KIT | JOINT TORIQUE STS100F KIT | 5 | K
2048868 | BEFESTIGUNG FÜR LAGER STS100 8KW SET | FIXING FOR BEARING STS100 8KW KIT | FIXATION POUR PALIER STS100 8KW KIT | 6 | K
2048869 | ROTOR STS100 8KW LG.140 VP. | ROTOR STS100 8KW LG.140 | ROTOR STS100 8KW LG.140 | 570 | K
2048874 | SERVICE DICHTUNGS-SET DE. | SERVICE GASKETS KIT DE. | SERVICE JOINTS KIT DE. | 93 | L
2048875 | LEITUNG DRUCKSEITE WVA-ANLAGE SET | PIPEWORK DELIVERY SIDE WVA-PLANT KIT | TUYAUTERIE COTE REFOULEM.WVA-SYSTEM KIT | 72 | C
2048876 | ABSPERRSCHIEBER R1" 290 PN16 MS VP. | GATE VALVE R1" 290 PN16 MS | VANNE D´ARRÈT R1" 290 PN16 MS | 36 | K
2048879 | GEHÄUSE-UNTERTEIL SR ABS VP. | HOUSING-BOTTOM PART SR ABS | CORPS-EMBASE SR ABS | 19 | K
2048880 | GEHÄUSE-OBERTEIL FÜR SK.WV ABS VP. | UPPER PART OF HOUSING FOR SK.WV ABS | PARTIE SUPÉR.CARCASSE POUR SK.WV ABS | 21 | K
2048881 | FLACHDICHTUNG 2X5X270 ZELLKAUTSCHUK VP. | FLAT GASKET 2X5X270 ZELLKAUTSCHUK | JOINT PLAT 2X5X270 ZELLKAUTSCHUK | 5 | K
2048883 | DREHKNOPF D.20x15 AL 522.6191MENTOR VP. | BUTTON D.20x15 AL 522.6191MENTOR | BOUTON D.20x15 AL 522.6191MENTOR | 5 | K
2048887 | ANSCHLUßKABEL DRUCKWÄCHTER MDR VP. | CONNECTION CABLE PRESSURE SWITCH MDR | CÂBLE DE SORTIE MANOSTAT D´ALERTE MDR | 11 | K
2048888 | DRUCKSCHALTUNG WVA (MHE)PN6 SET | PRESSURE SWITCHING WVA (MHE)PN6 KIT | INTERRUPTION À PRESSION WVA (MHE)PN6 KIT | 566 | K
2048889 | STEUER-VENTIL CW+WVM VP. | CONTROL VALVE CW+WVM | SOUPAPE DE COMMANDE CW+WVM | 215 | K
2048890 | DRUCKWÄCHTER MDR 4 SD/11 4-11BAR VP. | PRESSURE SWITCH MDR 4 SD/11 4-11BAR | MANOSTAT D´ALERTE MDR 4 SD/11 4-11BAR | 118 | K
2048894 | ABSPERRSCHIEBER NR.300 R1 1/4" L=61MM VP | GATE VALVE NR.300 R1 1/4" L=61MM VP. | VANNE D´ARRÈT NR.300 R1 1/4" L=61MM VP. | 85 | L
2048896 | FLACHDICHTUNG 32x53x3 C4400 VP. | FLAT GASKET 32x53x3 C4400 | JOINT PLAT 32x53x3 C4400 | 5 | K
2048920 | DRUCKSCHALTUNG WVS PN10 SET | PRESSURE SWITCHING WVS PN10 KIT | INTERRUPTION À PRESSION WVS PN10 KIT | 527 | K
2048921 | DRUCKSCHALTUNG WVS PN3 SET | PRESSURE SWITCHING WVS PN3 KIT | INTERRUPTION À PRESSION WVS PN3 KIT | 506 | K
2048922 | WINKEL R3/4" RG B3092 I/A VP. | ANGLE R3/4" RG B3092 I/A | ANGLE R3/4" RG B3092 I/A | 7 | C
2048927 | SCHWIMMERSCHALTER R3/8 2M VP. | FLOAT SWITCH R3/8 2M | FLOTTEUR R3/8 2M | 110 | K
2048934 | O-RING ID.32X2,5 NBR70SR VP. | O-RING-ID.32X2,5 NBR70SR | JOINT TORIQUE ID.32X2,5 NBR70SR | 5 | C
2048935 | O-RING ID.123,42X3,53 NBR 70SR VP. | O-RING ID.123,42X3,53 NBR 70SR | JOINT TORIQUE ID.123,42X3,53 NBR 70SR | 5 | L
2048944 | ÜBERWURFMUTTER AD.192,5 FBS SCHWARZ VP. | UNION NUT AD.192,5 FBS BLACK | MANCHON AD.192,5 FBS NOIR | 16 | K
2048960 | MUTTER FB50 VP. | NUT FB50 | ÈCROU FB50 | 37 | A
2048961 | FILTERGEHÄUSEDECKEL FB50 VP. | FILTER VESSEL COVER FB50 | COUVER.RÉSERVOIR À FILT.FB50 | 96 | C
2048964 | O-RING FB50 773R1240030 VP. | O-RING FB50 773R1240030 | JOINT TORIQUE FB50 773R1240030 | 5 | K
2048966 | O-RING FB50 773R0995030 VP. | O-RING FB50 773R0995030 | JOINT TORIQUE FB50 773R0995030 | 5 | K
2048967 | ZWISCHENSTÜCK FB50 VP. | INTERMEDIATE PIECE FB50 | CORPS INTERMÉDIAIRE FB50 | 206 | K
2048969 | SCHWINGUNGSDÄMPFER FB50 VP. | VIBRATION DAMPER FB50 | AMORTISSEUR DE VIBRATION FB50 | 118 | K
2048972 | LAUFRAD FB50-2,5DM VP. | IMPELLER FB50-2,5 3~400 | ROUE FB50-2,5 TRI | 83 | K
2048973 | LAUFRAD FB50-3,3DM VP. | IMPELLER FB50-3,3 3~400 | ROUE FB50-3,3 TRI | 107 | K
2048974 | O-RING FB50 773R2393057 VP. | O-RING FB50 773R2393057 | JOINT TORIQUE FB50 773R2393057 | 28 | A
2048975 | GLEITRINGDICHTUNG FB50 VP. | MECHANICAL SEAL FB50 | GARNITURE MÉCANIQUE FB50 | 395 | K
2048976 | LAGERSCHILD FB50-2,5DM VP. | END SHIELD FB50-2,5 3~400 | FLASQUE FB50-2,5 TRI | 219 | K
2048977 | LAGERSCHILD FB50-3,3DM VP. | END SHIELD FB50-3,3 3~400 | FLASQUE FB50-3,3 TRI | 242 | A
2048978 | MOTOR-FLANSCH FB50-2,5DM VP. | MOTOR-FLANGE FB50-2,5 3~400 | BRIDE DE MOTEUR FB50-2,5 TRI | 206 | K
2048980 | EINSATZ RING FB50 VP. | APPLICATION RING FB50 | INSERTION BAGUE FB50 | 8 | K
2048991 | LÜFTERHAUBE FB50-3,3DM VP. | FAN HOUSING FB50-3,3 3~400 | COUVERCLE D´ASPIRATION FB50-3,3 TRI | 68 | A
2048997 | PVC-SPIRALSCHLAUCH32X4,2 1,3M VP. | SUCTION HOSE ID.32X4,2 1,3M PVC | ASPIRATION FLEX.ID32X4,2 1,3M PVC | 25 | K
2048998 | PVC-SPIRALSCHLAUCH32X4,2 1,4M VP. | SUCTION HOSE ID.32X4,2 1,4M PVC | ASPIRATION FLEX.ID32X4,2 1,4M PVC | 25 | K
2049005 | O-RING ID.184X8N DIN3771 NBR70 VP. | O-RING ID.184X8N DIN3771 NBR70 | JOINT TORIQUE ID.184X8N DIN3771 NBR70 | 10 | K
2049006 | O-RING ID.105X2,5N DIN3771 NBR70 VP. | O-RING ID.105X2,5N DIN3771 NBR70 | JOINT TORIQUE ID.105X2,5N DIN3771 NBR70 | 5 | K
2049007 | LAGERTRÄGER-UNTERTEIL TAUCH-MOT.20KW VP. | BEAR.BRACKET BOT.PART SUBMERSIB.MOT.20KW | EMBASE D.CORPS D.PALIER MOT.IMMERGÈ 20KW | 134 | K
2049009 | ROTOR 20KW 4POL.KPL.F.TAUCH-MOTOR VP. | ROTOR 20KW 4POL.CPL.F.SUBMERSIBLE MOTOR | ROTOR 20KW 4POL.COMPL.P.MOTOR IMMERGÉ | 807 | K
2049010 | O-RING ID.196,52X2,62N DIN3771 NBR70 VP. | O-RING ID.196,52X2,62N DIN3771 NBR70 | JOINT TORIQUE ID.196,52X2,62N DIN3771NBR | 5 | K
2049011 | O-RING ID.250X4N DIN3771 NBR70 VP. | O-RING ID.250X4N DIN3771 NBR70 | JOINT TORIQUE ID.250X4N DIN3771 NBR70 | 5 | K
2049012 | O-RING ID.50X3,0N DIN3771 NBR70 VP. | O-RING ID.50X3,0N DIN3771 NBR70 | JOINT TORIQUE ID.50X3,0N DIN3771 NBR70 | 5 | C
2049013 | O-RING ID.8X2,5N DIN3771 NBR70 VP. | O-RING ID.8X2,5N DIN3771 NBR70 | JOINT TORIQUE ID.8X2,5N DIN3771 NBR70 | 5 | K
2049015 | KABEL TP150 MIT KLEMMRING 10M VP. | CABLE TP150 WITH CLAMPING RING 10M | CÂBLE TP150 AVEC COLLIER DE SERRAGE 10M | 614 | K
2049016 | O-RING ID.15X2,5N DIN3771 NBR70 VP. | O-RING ID.15X2,5N DIN3771 NBR70 | JOINT TORIQUE ID.15X2,5N DIN3771 NBR70 | 5 | K
2049017 | O-RING ID.489,2X5,7N DIN3771 NBR70 VP. | O-RING ID.489,2X5,7N DIN3771 NBR70 | JOINT TORIQUE ID.489,2X5,7N DIN3771NBR70 | 16 | K
2049018 | O-RING ID.165X4N DIN3771 NBR70 VP. | O-RING ID.165X4N DIN3771 NBR70 | JOINT TORIQUE ID.165X4N DIN3771 NBR70 | 5 | K
2049019 | O-RING ID.165X5 DIN3771 NBR70 VP. | O-RING ID.165X5 DIN3771 NBR70 | JOINT TORIQUE ID.165X5 DIN3771 NBR70 | 5 | K
2049025 | O-RING ID.190X5 DIN3771 NBR70 VP. | O-RING ID.190X5 DIN3771 NBR70 | JOINT TORIQUE ID.190X5 DIN3771 NBR70 | 5 | K
2049066 | SICHERUNGSRING 20X1,2 DIN471 A2 VP. | CIRCLIP 20X1,2 DIN471 A2 | CIRCLIPS 20X1,2 DIN471 A2 | 5 | K
2049067 | SICHERUNGSRING 30X1,5 DIN471 1.4122 VP. | CIRCLIP 30X1,5 DIN471 1.4122 | CIRCLIPS 30X1,5 DIN471 1.4122 | 5 | K
2049068 | SICHERUNGSRING 25x1,2 DIN471 A2 VP. | CIRCLIP 25x1,2 DIN471 A2 | CIRCLIPS 25x1,2 DIN471 A2 | 5 | C
2049079 | O-RING ID.82X2,5 NBR70 VP. | O-RING ID.82X2,5 NBR70 VP. | JOINT TORIQUE ID.82X2,5 NBR70 VP. | 5 | K
2049081 | DICHTRING A12/16 DIN7603 CU VP. | SEAL RING A12/16 DIN7603 CU VP. | BAGUE D'ÉTANCHÉITÉ A12/16 DIN7603 CU VP. | 5 | K
2049083 | SCHRAUBE M8X25 ISO4762 A2 VP. | SCREW M8X25 ISO4762 A2 | VIS M8X25 ISO4762 A2 | 5 | K
2049087 | SCHRAUBE M8X30 ISO4762 A4 VP. | SCREW M8X30 ISO4762 A4 | VIS M8X30 ISO4762 A4 | 5 | K
2049107 | O-RING ID.360X7,5 DIN3771 NBR70 VP. | O-RING ID.360X7,5 DIN3771 NBR70 | JOINT TORIQUE ID.360X7,5 DIN3771 NBR70 | 8 | K
2049113 | ALARMANLAGE 220V/8V FH VP. | ALARM SWITCHGEAR 220V/8V FH | COMMUTATEUR D'ALARME 220V/8V FH | 250 | K
2049118 | WELLE 24 GRD.NP../125-200 SET | SHAFT 24 GRD.NP../125-200 KIT | ARBRE 24 GRD.NP../125-200 KIT | 599 | K
2049120 | LAGERSCHILD 1LG4 BG280/550 ATS.SM.SET | END SHILD 1LG4 BG280/550 D.E.SM.KIT | FLASQUE 1LG4 BG280/550 CÔTÉ COM.SM.KIT | 1089 | K
2049123 | LAGERSCHILD 1LG4 BG315/660 ATS.SM.SET | END SHIELD 1LG4 BG315/660 D.E.SM.KIT | FLASQUE 1LG4 BG315/660 CÔTÉ COM.SM.KIT | 1418 | K
2049129 | WELLE 24 GRD.NP../160-250V SET | SHAFT 24 GRD.NP../160-250V KIT | ARBRE 24 GRD.NP../160-250V KIT | 506 | K
2049131 | O-RING ID.69,44X3,53 VP. | O-RING ID.69,44X3,53 | JOINT TORIQUE ID.69,44X3,53 | 5 | L
2049132 | LAUFRAD D.150/343/48 RG SET | IMPELLER D.150/343/48 RG KIT | ROUE D.150/343/48 RG KIT | 1712 | K
2049133 | LAUFRAD D.80/203/32 RG SET | IMPELLER D.80/203/32 RG KIT | ROUE D.80/203/32 RG KIT | 1383 | K
2049134 | LAUFRAD D.100/241/24 RG SET | IMPELLER D.100/241/24 RG KIT | ROUE D.100/241/24 RG KIT | 1046 | K
2049136 | WELLE 32 GRD.NP../200V-250V SET | SHAFT 32 GRD.NP../200V-250V KIT | ARBRE 32 GRD.NP../200V-250V KIT | 561 | K
2049137 | WELLE 32 GRD.NP../315-315V SET | SHAFT 32 GRD.NP../315-315V KIT | ARBRE 32 GRD.NP../315-315V KIT | 504 | K
2049138 | LÜFTER D.130 MG.71 MP SET | FAN D.130 MG.71 MP KIT | VENTILATION D.130 MG.71 MP KIT | 79 | C
2049139 | AUSBAU-KUPPLUNG GR80 D24/14(NP)SET | EXTENSION COUPLING GR80 D24/14(NP)KIT | ACCOUPLEMENT Á SPACER GR80 D24/14(NP)KIT | 231 | K
2049140 | KUPPLUNG GR80 D24/19(NP)SET | COUPLING GR80 D24/19(NP)KIT | ACCOUPLEMENT GR80 D24/19(NP)KIT | 102 | K
2049141 | AUSBAU-KUPPLUNG GR80 D24/19(NP)SET | EXTENSION COUPLING GR80 D24/19(NP)KIT | ACCOUPLEMENT Á SPACER GR80 D24/19(NP)KIT | 236 | K
2049143 | AUSBAU-KUPPLUNG GR80 D24/24(NP)SET | EXTENSION COUPLING GR80 D24/24(NP)KIT | ACCOUPLEMENT Á SPACER GR80 D24/24(NP)KIT | 255 | K
2049144 | KUPPLUNG GR80 D24/28(NP)SET | COUPLING GR80 D24/28(NP)KIT | ACCOUPLEMENT GR80 D24/28(NP)KIT | 234 | K
2049148 | AUSBAU-KUPPLUNG GR80 D24/28(NP)SET | EXTENSION COUPLING GR80 D24/28(NP)KIT | ACCOUPLEMENT Á SPACER GR80 D24/28(NP)KIT | 287 | K
2049150 | WELLE 42 GRD.NP../400-400V SET | SHAFT 42 GRD.NP../400-400V KIT | ARBRE 42 GRD.NP../400-400V KIT | 720 | K
2049151 | KUPPLUNG GR95 D24/42(NP)SET | COUPLING GR95 D24/42(NP)KIT | ACCOUPLEMENT GR95 D24/42(NP)KIT | 702 | K
2049153 | AUSBAU-KUPPLUNG GR110 D24/48(NP)SET | EXTENSION COUPLING GR110 D24/48(NP)KIT | ACCOUPLEM.Á SPACER GR110 D24/48(NP)KIT | 478 | K
2049155 | AUSBAU-KUPPLUNG GR125 D24/55(NP)SET | EXTENSION COUPLING GR125 D24/55(NP)KIT | ACCOUPLEM.Á SPACER GR125 D24/55(NP)KIT | 507 | K
2049157 | KUPPLUNG GR140 D32/60(NP)SET | COUPLING GR140 D32/60(NP)KIT | ACCOUPLEMENT GR140 D32/60(NP)KIT | 329 | K
2049158 | AUSBAU-KUPPLUNG GR140-L100 D32/60(NP)SET | EXTENSION COUPL.GR140-L100 D32/60(NP)KIT | ACCOUPLE.SPACER GR140-L100 D32/60(NP)KIT | 587 | K
2049160 | AUSBAU-KUPPLUNG GR160 D32/65(NP)SET | EXTENSION COUPLING GR160 D32/65(NP)KIT | ACCOUPLEM.Á SPACER GR160 D32/65(NP)KIT | 701 | K
2049162 | AUSBAU-KUPPLUNG GR125 L140 D32/55(NP)SET | EXTEN.COUPLING GR125 L140 D32/55(NP)KIT | ACCOU.Á SPACER GR125 L140 D32/55(NP)KIT | 587 | K
2049164 | AUSBAU-KUPPLUNG GR140 D42/60(NP)SET | EXTENSION COUPLING GR140 D42/60(NP)KIT | ACCOUPLEM.Á SPACER GR140 D42/60(NP)KIT | 678 | K
2049165 | KUPPLUNG GR160 D42/65(NP)SET | COUPLING GR160 D42/65(NP)KIT | ACCOUPLEMENT GR160 D42/65(NP)KIT | 473 | K
2049166 | AUSBAU-KUPPLUNG GR160 D42/65(NP)SET | EXTENSION COUPLING GR160 D42/65(NP)KIT | ACCOUPLEM.Á SPACER GR160 D42/65(NP)KIT | 720 | K
2049167 | AUSBAU-KUPPLUNG GR180 D42/75(NP)SET | EXTENSION COUPLING GR180 D42/75(NP)KIT | ACCOUPLEM.Á SPACER GR180 D42/75(NP)KIT | 802 | K
2049168 | AUSBAU-KUPPLUNG GR200 D42/80(NP)SET | EXTENSION COUPLING GR200 D42/80(NP)KIT | ACCOUPLEM.Á SPACER GR200 D42/80(NP)KIT | 802 | K
2049178 | DICHTUNG 132X90X2 DIN2690DN80/PN6 VP. | GASKET 132X90X2 DIN2690DN80/PN6 | JOINT 132X90X2 DIN2690DN80/PN6 | 5 | K
2049179 | VERSCHRAUBUNG R1/2" RG B3331 VP. | PIPE UNION R1/2" RG B3331 | RACCORD-UNION R1/2" RG B3331 | 20 | K
2049180 | DOPPELNIPPEL R3/4-1/2"RG5 B3245 VP. | DUAL NIPPLE R3/4-1/2"RG B3245 | MAMELON DOUBLE R3/4-1/2"RG B3245 VP. | 5 | K
2049183 | DOPPELNIPPEL R3/8"-1/4"MS VIEGA1531 VP. | DUAL NIPPLE R3/8"-1/4"MS VIEGA1531 | MAMELON DOUBLE R3/8"-1/4"MS VIEGA1531 | 5 | K
2049186 | O-RING ID.57x4 EPDM 70SHORE HÄRTE VP. | O-RING ID.57X4EPDM 70SHORE HARDNESS | JOINT TORIQUE ID.57x4EPDM 70DURETE SHORE | 5 | C
2049188 | ÜBERWURFMUTTER R2 1/2" RG 4374R VP. | UNION NUT R2 1/2" RG B4374 | MANCHON R2 1/2" RG B4374 | 32 | K
2049189 | RÜCKFLUßVERH.RV/S50 AG2 1/2"PN10 MS VP. | NON-RETURN-DEVICE RV/S50 AG2½" PN10 MS | CLAPET ANTI-RETOUR RV/S50 AG2½" PN10 MS | 156 | K
2049190 | REDUZIER-T-STÜCK R2"-R1"-R2"RG B3130 VP. | T-REDUCER R2"-R1"-R2"RG B3130 | T-RÉDUCTEUR R2"-R1"-R2"RG B3130 | 79 | K
2049191 | O-RING ID.49,21X3,53 E7518 VP. | O-RING ID.49,21X3,53 E7518 VP. | JOINT TORIQUE ID.49,21X3,53 E7518 VP. | 5 | K
2049192 | EINLEGETEIL R2X65 MS VP. | INSERT R2X65 MS. | INSERT R2X65 MS. | 206 | K
2049193 | VERLÄNGERUNG R3/4"I./A.X20 MS VP. | EXTENSION R3/4"I./A.X20 MS | ALLONGEMENT R3/4"I./A.X20 MS | 5 | K
2049196 | DOPPELNIPPEL R3/4" RG5 B3280 VP. | DUAL NIPPLE R3/4" RG5 B3280 | MAMELON DOUBLE R3/4" RG5 B3280 | 5 | K
2049197 | DOPPELNIPPEL R1-3/4"RG5 B3245 VP. | DUAL NIPPLE R1-3/4"RG5 B3245 | MAMELON DOUBLE R1-3/4"RG5 B3245 | 5 | K
2049198 | ENTLÜFTUNGSVENTIL 3/8" 30BAR VP. | BLOWGUN 3/8" 30BAR VP. | SOUPAPE D'ÉCHAPPEMENT 3/8" 30BAR VP. | 5 | K
2049209 | RÜCKFLUßVERH.RV/S32 AG11/2"PN10 MS VP | NON-RETURN-DEVICE RV/S32 AG11/2" PN10 | CLAPET ANTI-RETOUR RV/S32 G11/2" PN10 | 117 | K
2049210 | DOPPELNIPPEL R11/4" RG5 B3280 VP. | DUAL NIPPLE R11/4" RG B3280 | GF280-FMG-1"1/4-MAMELON-M | 20 | K
2049216 | DRUCKWÄCHTER TYP FF4-4(FF-6-G3/8)VP. | PRESSURE SWITCH TYP FF4-4(FF-6-G3/8) | MANOSTAT D´ALERTE TYP FF4-4(FF-6-G3/8) | 217 | K
2049217 | SCHACHT PE D.860 SCHWARZ FÜR WS 900 VP. | SUMP PE D.860 BLACK FOR WS 900 | PUITS PE D.860 NOIR POUR WS 900 | 904 | A
2049218 | SCHACHT PE D.1100SCHWARZ F.WS1100 8MM VP | SUMP PE D.1100 BLACK FOR WS1100 8MM | PUITS PE D.1100 NOIR POUR WS1100 8MM | 1127 | K
2049219 | MUFFENSCHIEBER R1 1/2" PN16 RG VP. | PIPE COUPLING GATE R1 1/2" PN16 RG | VANNE DE MANCHON R1 1/2" PN16 RG | 73 | L
2049220 | TRAVERSE F.SCHACHT900 ST-FEUERVERZINK.VP | CROSSHEAT F.SUMP900 ST-GALVANIZING | TRAVERSE P.PUITS900 ST-ZINGUÉ À CHAUD | 106 | K
2049221 | TRAVERSE F.SCHACHT1100 ST-FEUERVERZ.VP. | CROSSHEAT F.SUMP1100 ST-GALVANIZING | TRAVERSE P.PUIT1100 ST-ZINGUÉ À CHAUD | 106 | K
2049222 | AUFLAGEWINKEL F.TRAVERSE FEUERVERZ.VP. | SUPPORTING ANGLE F.CROSSHEAT GALVANIZING | ANGLE D`APPUI P.TRAVERSE ZINGUÉ À CHAUD | 31 | K
2049223 | KUPPLUNGSFUß DN80 PN10 KPL.VP. | COUPLING FOOT DN80 PN10 CPL. | PIED D'ACCOUPLEMENT DN80 PN10 COMPL. | 289 | K
2049224 | SCHIEBER DN80 PN10 KPL.VP. | VALVE DN80 PN10 CPL. | VANNE DN80 PN10 COMPL. | 293 | K
2049225 | ANSCHLUSS F.1-PUMPENANLAGE DN40 SET | CONNECTION F.1-PUMP-ENCLOSURE DN40 KIT | CONNEXION P.1-POMPE-MODULE DN40 KIT | 76 | K
2049226 | ANSCHLUSS F.1-PUMPENANLAGE DN65 SET | CONNECTION F.1-PUMP-ENCLOSURE DN65 KIT | CONNEXION P.1-POMPE-MODULE DN65 KIT | 83 | K
2049227 | KAPPE R1 1/2" PVC PN10 GF 21.96.06 VP. | CAP R1 1/2" PVC PN10 GF 21.96.06 | COUPELLE R1 1/2" PVC PN10 GF 21.96.06 | 24 | K
2049228 | REDUZIERNIPPEL11/2"A-11/4"A MS KONIS.VP. | REDUCENIPPLE 11/2"A-11/4"A BRASS TAPE | NIPPLE D.RÉDUCTION 11/2"A-11/4"A MS CONI | 14 | K
2049229 | DOPPELNIPPEL R1½" B3280 RG5 VP. | DUAL NIPPLE R1½" B3280 RG5 | MAMELON DOUBLE R1½" B3280 RG5 | 20 | K
2049230 | DOPPELNIPPEL R1½"-R2" MS VP. | DUAL NIPPLE R1½"-R2" MS | MAMELON DOUBLE R1½"-R2" MS | 21 | K
2049231 | T-STÜCK AG.11/2" IG.5/4" AG.11/2"MS VP. | T-IRON AG.11/2" IG.5/4" AG.11/2"MS | FER À T AG.11/2" IG.5/4" AG.11/2"MS | 57 | K
2049232 | T-STÜCK 2 1/2"AGX2"IGX2 1/2"AG MS VP. | T-IRON 2 1/2"AGX2"IGX2 1/2"AG MS | FER À T 2 1/2"AGX2"IGX2 1/2"AG MS | 98 | K
2049235 | DICHTUNG D.220G09 SBR-41-4060 VP. | GASKET D.220G09 SBR-41-4060 | JOINT D.220G09 SBR-41-4060 | 19 | K
2049236 | DRUCKROHR DN40 WS900/E-TS40 SET | DISCHARGE PIPE DN40 WS900/E-TS40 KIT | TUBE DE REFOULEMENT DN40 WS900/E-TS40KIT | 638 | K
2049237 | DRUCKROHR DN40 WS900/D-TS40 SET | DISCHARGE PIPE DN40 WS900/D-TS40 KIT | TUBE DE REFOULEMENT DN40 WS900/D-TS40KIT | 533 | K
2049240 | DRUCKROHR DN50 WS1100/E-TP50 SET | DISCHARGE PIPE DN50 WS1100/E-TP50 KIT | TUBE D.REFOULEMENT DN50 WS1100/E-TP50KIT | 680 | K
2049241 | DRUCKROHR DN65 WS1100/E-TP65 SET | DISCHARGE PIPE DN65 WS1100/E-TP65 KIT | TUBE D.REFOULEMENT DN65 WS1100/E-TP65KIT | 821 | K
2049242 | DRUCKROHR DN80 WS1100E/TP80 SET | DISCHARGE PIPE DN80 WS1100E/TP80 KIT | TUBE D.REFOULEMENT DN80 WS1100E/TP80 KIT | 1540 | K
2049243 | KUPPLUNG DN40 VP. | COUPLING DN40 | ACCOUPLEMENT DN40 | 129 | C
2049244 | KUPPLUNG DN50 SET | COUPLING DN50 KIT | ACCOUPLEMENT DN50 KIT | 147 | K
2049245 | KUPPLUNG DN65 VP. | COUPLING DN65 | ACCOUPLEMENT DN65 | 176 | K
2049246 | KUPPLUNGSLOSTEIL DN80 VP. | MOVABLE COUPLING PART DN80 VP. | PART.MOBILE D'ACCOUPLEMENT DN80 VP. | 118 | K
2049247 | DRUCKROHR DN40 1TS40 VP. | DISCHARGE PIPE DN40 1TS40 | TUBE D.REFOULEMENT DN40 1TS40 | 283 | K
2049248 | DRUCKROHR DN40 2TS40 VP. | DISCHARGE PIPE DN40 2TS40 | TUBE D.REFOULEMENT DN40 2TS40 | 261 | K
2049249 | DRUCKROHR DN50 1TP50 VP. | DISCHARGE PIPE DN50 1TP50 | TUBE D.REFOULEMENT DN50 1TP50 | 352 | K
2049250 | DRUCKROHR DN65-WS1100 D/TP65+WS900 VP. | DISCHARGE PIPE DN65-WS1100 D/TP65+WS900 | TUBE D.REFOLEM.DN65-WS1100 D/TP65+WS900 | 825 | K
2049251 | DRUCKROHR DN65 1TP65 VP. | DISCHARGE PIPE DN65 1TP65 | TUBE D.REFOULEMENT DN65 1TP65 | 664 | K
2049252 | DRUCKROHR OBERTEIL DN80/PN10 1TP80 VP. | DISCHARGE PIPE TOP SIDE DN80/PN10 1TP80 | TUBE D.REFOUL.PARTIE SUP.DN80/PN10 1TP80 | 328 | K
2049254 | DICHTUNG 60X47X10,5 DN40 PN16 52=C-D VP. | GASKET 60X47X10,5 DN40 PN16 52=C-D | JOINT 60X47X10,5 DN40 PN16 52=C-D | 10 | K
2049255 | DICHTUNG 100-DS 113X93X10 DN80 PN16 VP. | GASKET 100-DS 113X93X10 DN80 PN16 | JOINT 100-DS 113X93X10 DN80 PN16 | 62 | K
2049256 | FLACHDICHT.D.49/86X3 NBR60/70SR.EINL.VP. | FLAT GASKET D.49/86X3 NBR60/70SR.EINL. | JOINT PLAT D.49/86X3 NBR60/70SR.EINL. | 5 | K
2049257 | FLACHDICHT.D.61/95X3 NBR60/70SR.EINL.VP. | FLAT GASKET D.61/95X3 NBR60/70SR.EINL. | JOINT PLAT D.61/95X3 NBR60/70SR.EINL. | 5 | K
2049258 | FLACHDICHT.D.127X77X3 NBR60/70SR.EINL.VP | FLAT GASKET D.127X77X3 NBR60/70SR.EINL. | JOINT PLAT D.127/77X3 NBR60/70SR.EINL. | 6 | K
2049259 | RÜCKFLUßVERHINDERER DN80 PN10 GG25 VP. | NON-RETURN-DEVICE DN80 PN10 GG25 | CLAPET ANTI-RETOUR DN80 PN10 GG25 | 304 | K
2049260 | DRUCKABGANGSROHR DN40 WS900E VP. | PRESSURE PIPE FOR EXIT DN40 WS900E | TUBE DE REFOULEMENT DN40 WS900E | 114 | K
2049261 | DRUCKABGANGSROHR DN40 WS900D VP. | PRESSURE PIPE FOR EXIT DN40 WS900D | TUBE DE REFOULEMENT DN40 WS900D | 546 | K
2049262 | DRUCKABGANGSROHR DN40 WS1100E VP. | PRESSURE PIPE FOR EXIT DN40 WS1100E | TUBE DE REFOULEMENT DN40 WS1100E | 102 | K
2049263 | DRUCKABGANGSROHR DN50 WS1100E VP. | DISCHARGE PIPE DN50 WS1100E VP. | TUBE D.REFOULEMENT DN50 WS1100E VP. | 106 | K
2049264 | DRUCKABGANGSROHR DN65-2 1/2" WS1100/E VP | PRESS.PIPE FOR EXIT DN65-2 1/2" WS1100/E | TUBE DE REFOULEMENT DN65-2 1/2" WS1100/E | 198 | K
2049265 | DRUCKABGANGSROHR DN80-WS1100/E 3" VP. | PRESSURE PIPE FOR EXIT DN80-WS1100/E 3" | TUBE DE REFOULEMENT DN80-WS1100/E 3" | 781 | K
2049266 | DRUCKABGANGSROHR DN40 WS1100D VP. | PRESSURE PIPE FOR EXIT DN40 WS1100D | TUBE DE REFOULEMENT DN40 WS1100D | 470 | K
2049267 | DRUCKROHR DN50 WS1100/D VP. | DISCHARGE PIPE DN50 WS1100/D | TUBE D.REFOULEMENT DN50 WS1100/D | 414 | K
2049268 | DICHTUNG 75=B-D 82X67X10 DN65 PN16 VP. | GASKET 75=B-D 82X67X10 DN65 PN16 | JOINT 75=B-D 82X67X10 DN65 PN16 | 9 | K
2049275 | DECKEL 400X300 TMP40 SET | COVER 400X300 TMP40 KIT | COUVERCLE 400X300 TMP40 KIT | 65 | K
2049277 | LAUFRAD D.32/145/18X5 GG20 SET | IMPELLER D.32/145/18X5 GG20 KIT | ROUE D.32/145/18X5 GG20 KIT | 138 | C
2049278 | LAUFRAD D.32/119/18X5 GG SET | IMPELLER D.32/119/18X5 GG KIT | ROUE D.32/119/18X5 GG KIT | 150 | C
2049279 | BLINDFLANSCH GR.53/63 SET | BLANK FLANGE GR.53/63 KIT | BRIDE PLEINE GR.53/63 KIT | 142 | L
2049280 | Blindflansch GR.23 SET | Blank flange GR.23 KIT | KIT Bride pleine GR.23 | 87 | L
2049281 | MUTTER M16 DIN-EN24032 8 (8 STÜCK) | NUT M16 DIN-EN24032 8 (8 PIECES) | (8 PIÈCES)ÉCROU M16 DIN-EN24032 8 | 8 | C
2049282 | SCHEIBE A17 DIN125 ST (8 STÜCK) | WASHER A17 DIN125 ST (8 PIECES) | (8 PIÈCES)RONDELLE A17 DIN125 ST | 5 | K
2049283 | O-RING MOOSGUMMI ID.390x8,0 EPDM VP. | O-RING SPONGE ID.390x8,0 NR | JOINT TORIQUE ID.390x8,0 NR | 7 | K
2049284 | GUMMISTECKER ELTROPA BA SCHWARZ VP. | RUBBER PLUG IP44 EUROPANORM | FICHE CAOUTCHOUC IP44 EUROPANORM | 7 | K
2049285 | KABELVERSCHRAUBUNG M16 SET | CABLE SCREW M16 KIT | PRESSE-ÉTOUPE M16 KIT | 7 | K
2049286 | VERBINDUNGSKA.EGLER/CR-GP. L=1100MM VP. | PIPE WORK REGULATOR/CR-GP. L=1100MM | TUYAUTERIE RÉGULATEUR/CR-GP. L=1100MM | 87 | A
2049287 | VERBINDUNGSKA.R-GP./UMRICHTER L=0,6M VP. | PIPE WORK CR-GP./CONVERTER L=0,6M | TUYAUTERIE CR-GP./MUTATEUR L=0,6M | 37 | K
2049289 | VERBINDUNGSKA.NETZTEIL/CR-GP. L=150mm VP | PIPE WORK VOLTAGE TRANSFOR/CR-GP.L=150mm | TUYAUTERIE BLOC D'ALIMENT./CR-GP.L=150mm | 19 | K
2049290 | PUMPENGEHÄUSE IPH-W32/170 SET | PUMP HOUSING IPH-W32/170 KIT | KIT CORPS DE POMPE IPH-W32/170 | 1080 | K
2049291 | LAUFRAD IPH32/170 SET | IMPELLER IPH32/170 KIT | ROUE IPH32/170 KIT | 357 | K
2049292 | KÜHLGEHÄUSE IPH32/170 SET | COOLANT HOUSING IPH32/170 KIT | CORPS DE REFROIDISSEMENT IPH32/170 KIT | 720 | K
2049293 | ZWISCHENSTÜCK IPH-W32/170 SET | INTERMEDIATE PIECE IPH-W32/170 KIT | KIT CORPS INTERMÉDIAIRE IPH-W32/170 | 900 | K
2049294 | DRUCKLEITUNG TMP40/8 SET | DISCHARGE PIPE LINE TMP40/8 KIT | TUYAUTERIE DE REFOULEMENT TMP40/8 KIT | 52 | K
2049296 | BOGEN 90° DN32 G1 1/4" PP VP. | BEND 90° DN32 G1 1/4" PP | COUDE DE TUYAU 90° DN32 G1 1/4" PP | 7 | K
2049297 | SCHLAUCHANSCHLUSS TMP40 SET | HOSE CONNECTION TMP40 KIT | RACCORD TUYAU TMP40 KIT | 7 | K
2049298 | VERSCHRAUBUNGEN TMP40 SET | PIPE UNION TMP40 KIT | RACCORD UNION TMP40 KIT | 7 | K
2049300 | BODENFIXIERUNG TMP40 VP. | GROUND FIXATION TMP40 | S/E FIXATION TMP40 | 19 | K
2049301 | RÜCKSCHLAGKLAPPE DN32 VP. | NON-RETURN VALVE DN32 | CLAPET DE RETENUE DN32 | 31 | K
2049302 | PUMPENGEHÄUSE IPH-W20/160 SET | PUMP HOUSING IPH-W20/160 KIT | KIT CORPS DE POMPE IPH-W20/160 | 995 | K
2049303 | LAUFRAD IPH20/160 SET | IMPELLER IPH20/160 KIT | ROUE IPH20/160 KIT | 335 | K
2049304 | KÜHLGEHÄUSE IPH20/160 SET | COOLANT HOUSING IPH20/160 KIT | CORPS DE REFROIDISSEMENT IPH20/160 KIT | 662 | K
2049307 | ZWISCHENSTÜCK IPH20/160 SET | INTERMEDIATE PIECE IPH20/160 KIT | CORPS INTERMÉDIAIRE IPH20/160 KIT | 828 | K
2049308 | KUPPLUNG GR80 D28/32(NP)SET | COUPLING GR80 D28/32(NP)KIT | ACCOUPLEMENT GR80 D28/32(NP)KIT | 128 | K
2049991 | Blindflansch GR.33 SET | Blank flange GR.33 KIT | KIT Bride pleine GR.33 KIT | 90 | L
2049992 | Blindflansch GR.43 SET | Blank flange GR.43 KIT | KIT Bride pleine GR.43 KIT | 99 | L
2050003 | LEITUNG AF150 1.4571 VP. | PIPE WORK AF150 1.4571 | TUYAUTERIE AF150 1.4571 | 296 | K
2050004 | LEITUNG AF400 1.4307 VP. | PIPE WORK AF400 1.4307 VP. | TUYAUTERIE AF400 1.4307 VP. | 322 | K
2050012 | MOTORSCHUTZSCHALTER MS 225-16,0A VP. | MOTOR PROTECTION SWITCH MS 225-16,0A | DISJONCTEUR PROTECTION MO.MS 225-16,0A | 66 | K
2050122 | Schrägkugellager 3206 | inclined ball bearing 3206 | roulement à billes incliné 3206 | 28 | K
2050173 | MOTORSCHUTZSCHALTER MS 225-0,4A VP. | MOTOR PROTECTION SWITCH MS 225-0,4A VP. | DISJONCTEUR PROTECTION MO.MS 225-0,4A VP | 43 | K
2050174 | MOTORSCHUTZSCHALTER MS 225-20A VP. | MOTOR PROTECTION SWITCH MS 225-20A VP. | DISJONCTEUR PROTECTION MO.MS 225-20A VP. | 87 | K
2050175 | MOTORSCHUTZSCHALTER MS 450-32A VP. | MOTOR PROTECTION SWITCH MS 450-32A VP. | DISJONCTEUR PROTECTION MO.MS 450-32A VP. | 240 | K
2050176 | MOTORSCHUTZSCHALTER MS 450-40A VP. | MOTOR PROTECTION SWITCH MS 450-40A VP. | DISJONCTEUR PROTECTION MO.MS 450-40A VP. | 244 | K
2050177 | MOTORSCHUTZSCHALTER MS 450-45A VP. | MOTOR PROTECTION SWITCH MS 450-45A VP. | DISJONCTEUR PROTECTION MO.MS 450-45A VP. | 264 | K
2050178 | KABEL VR-DISPLAY L=260MM BIS12/2008 VP. | CABLE VR-DISPLAY L=260MM TO12/2008 VP. | CÂBLE VR-AFFICHAGE L260MM JUSQU'A12/2008 | 7 | K
2050179 | KABEL VR-DISPLAY L=650MM BIS12/2008 VP. | CABLE VR-DISPLAY L=650MM TO12/2008 VP. | CÂBLE VR-AFFICHAGE L650MM JUSQU'A12/2008 | 11 | K
2050181 | HAUPTSCHALTER OT125E3 VP. | MAIN SWITCH OT125E3 VP. | COMMUTATEUR PRINCIPAL OT125E3 VP. | 95 | K
2050182 | HAUPTSCHALTER OT125A3-2 VP. | MAIN SWITCH OT125A3-2 VP. | COMMUTATEUR PRINCIPAL OT125A3-2 VP. | 122 | K
2050183 | HAUPTSCHALTER OT160E3-2 VP. | MAIN SWITCH OT160E3-2 VP. | COMMUTATEUR PRINCIPAL OT160E3-2 VP. | 129 | K
2050186 | GRIFF OHB 65J6/WELLE OXP6x290 VP. | HANDLE OHB 65J6/SHAFT OXP6x290 | POIGNÉE OHB 65J6/ARBRE OXP6x290 | 43 | K
2050738 | LATERNE P330X99-F215 KTL SET | LANTERN P330X99-F215 KTL KIT | LANTERNE P330X99-F215 KTL KIT | 408 | K
2050739 | LATERNE P330X99-F265 KTL SET | LANTERN P330X99-F265 KTL KIT | LANTERNE P330X99-F265 KTL KIT | 514 | K
2050740 | LATERNE P330X99-F350 KTL SET | LANTERN P330X99-F350 KTL KIT | LANTERNE P330X99-F350 KTL KIT | 816 | K
2050741 | LATERNE P330X99-F300 KTL SET | LANTERN P330X99-F300 KTL KIT | LANTERNE P330X99-F300 KTL KIT | 654 | K
2050742 | LAUFRAD D.50/268/24 SET | IMPELLER D.50/268/24 KIT | ROUE D.50/268/24 KIT | 234 | K
2050743 | LAUFRAD D.50/255/24 SET | IMPELLER D.50/255/24 KIT | ROUE D.50/255/24 KIT | 234 | K
2050744 | LAUFRAD D.65/263/24 SET | IMPELLER D.65/263/24 KIT | ROUE D.65/263/24 KIT | 261 | K
2050745 | LAUFRAD D.65/247/24 SET | IMPELLER D.65/247/24 KIT | ROUE D.65/247/24 KIT | 261 | K
2050746 | LAUFRAD D.50/271/24 SET | IMPELLER D.50/271/24 KIT | ROUE D.50/271/24 KIT | 234 | K
2050747 | LAUFRAD D.50/262/24 SET | Impeller D.50/262/24 KIT | ROUE D.50/262/24 KIT | 244 | K
2050748 | LAUFRAD D.65/267/24 SET | IMPELLER D.65/267/24 KIT | ROUE D.65/267/24 KIT | 300 | K
2050749 | LAUFRAD D.65/250/24 SET | IMPELLER D.65/250/24 KIT | ROUE D.65/250/24 KIT | 261 | K
2050750 | LAUFRAD D.65/255/32 SET | IMPELLER D.65/255/32 KIT | ROUE D.65/255/32 KIT | 593 | K
2050751 | LAUFRAD D.65/236/32 SET | IMPELLER D.65/236/32 KIT | ROUE D.65/236/32 KIT | 593 | K
2050752 | LAUFRAD D.50/265/32 SET | IMPELLER D.50/265/32 KIT | ROUE D.50/265/32 KIT | 545 | K
2050753 | LAUFRAD D.50/250/32 SET | IMPELLER D.50/250/32 KIT | ROUE D.50/250/32 KIT | 509 | K
2050776 | KUPPLUNG/WELLE 32/55x161 SET | COUPLING/SHAFT 32/55x161 KIT | ACCOUPLEMENT/ARBRE 32/55x161 KIT | 306 | K
2050779 | PUMPENGEHÄUSE I50/270 PN16 SET | PUMP HOUSING I50/270 PN16 KIT | CORPS DE POMPE I50/270 PN16 KIT | 560 | K
2050780 | PUMPENGEHÄUSE I65/270 PN16 SET | PUMP HOUSING I65/270 PN16 KIT | CORPS DE POMPE I65/270 PN16 KIT | 522 | K
2050781 | PUMPENGEHÄUSE D50/270 PN16 SET | PUMP HOUSING D50/270 PN16 KIT | CORPS DE POMPE D50/270 PN16 KIT | 756 | K
2050782 | PUMPENGEHÄUSE D65/270 PN16 SET | PUMP HOUSING D65/270 PN16 KIT | CORPS DE POMPE D65/270 PN16 KIT | 680 | K
2050784 | PUMPENGEHÄUSE B50/270 PN16 SET | PUMP HOUSING B50/270 PN16 KIT | CORPS DE POMPE B50/270 PN16 KIT | 496 | K
2051134 | AUSBAU-KUPPLUNG GR110 D32/48(NP)SET | EXTENSION COUPLING GR110 D32/48(NP)KIT | ACCOUPLEM.Á SPACER GR110 D32/48(NP)KIT | 485 | K
2051135 | AUSBAU-KUPPLUNG GR95 D28/32(NP)SET | EXTENSION COUPLING GR95 D28/32(NP)KIT | ACCOUPLEM.Á SPACER GR95 D28/32(NP)KIT | 331 | K
2051136 | KUPPLUNG GR110 D42/48(NP)SET | COUPLING GR110 D42/48(NP)KIT | ACCOUPLEMENT GR110 D42/48(NP)KIT | 151 | K
2051137 | AUSBAU-KUPPLUNG GR110 D42/48(NP)SET | EXTENSION COUPLING GR110 D42/48(NP)KIT | ACCOUPLEM.Á SPACER GR110 D42/48(NP)KIT | 569 | K
2051138 | AUSBAU-KUPPLUNG GR140 D42/55(NP)SET | EXTENSION COUPLING GR140 D42/55(NP)KIT | ACCOUPLEM.Á SPACER GR140 D42/55(NP)KIT | 631 | K
2051139 | KÜHLGEHÄUSE IPH-O80/140-160 SET | COOLANT HOUSING IPH-O80/140-160 KIT | CORPS D.REFROIDISSEM.IPH-O80/140-160 KIT | 1000 | K
2051141 | ZWISCHENSTÜCK IPH-O SET | INTERMEDIATE PIECE IPH-O KIT | KIT CORPS INTERMÉDIAIRE IPH-O | 1093 | K
2051142 | PUMPENGEHÄUSE IPH-O80/140-160 SET | PUMP HOUSING IPH-O80/140-160 KIT | KIT CORPS DE POMPE IPH-O80/140-160 | 1499 | K
2051143 | LAUFRAD IPH-O80/160 SET | IMPELLER IPH-O80/160 KIT | ROUE IPH-O80/160 KIT | 486 | K
2051144 | LAUFRAD IPH-O80/140 SET | IMPELLER IPH-O80/140 KIT | ROUE IPH-O80/140 KIT | 573 | K
2051145 | ZWISCHENSTÜCK IPH-O65-80 4KW SET | INTERMED.PIECE IPH-O65-80 4KW KIT | KIT CORPS INTERMÉDIAIRE IPH-O65-80 4KW | 1297 | K
2051146 | PUMPENGEHÄUSE IPH-O80/110 SET | PUMP HOUSING IPH-O80/110 KIT | KIT CORPS DE POMPE IPH-O80/110 | 1372 | K
2051147 | LAUFRAD IPH-O80/110 SET | IMPELLER IPH-O80/110 KIT | ROUE IPH-O80/110 KIT | 465 | K
2051148 | KÜHLGEHÄUSE IPH-O65-80/110-125 SET | COOLANT HOUSING IPH-O65-80/110-125 KIT | CORPS D.REFROIDISSEM.IPH-O65-80/110-125 | 861 | K
2051149 | PUMPENGEHÄUSE IPH-O65/140-160 SET | PUMP HOUSING IPH-O65/140-160 KIT | KIT CORPS DE POMPE IPH-O65/140-160 | 1402 | K
2051150 | LAUFRAD IPH-O65/160 SET | IMPELLER IPH-O65/160 KIT | ROUE IPH-O65/160 KIT | 478 | K
2051151 | KÜHLGEHÄUSE IPH-O65/140-160 SET | COOLANT HOUSING IPH-O65/140-160 KIT | CORPS D.REFROIDISSEM.IPH-O65/140-160 KIT | 935 | K
2051152 | LAUFRAD IPH-O65/140/1,1+4KW SET | IMPELLER IPH-O65/140/1,1+4KW KIT | ROUE IPH-O65/140/1,1+4KW KIT | 475 | K
2051153 | PH.IPH-O65/125-1,1+/110-125-2,2 SET | PH.IPH-O65/125-1,1+/110-125-2,2 KIT | KIT PH.IPH-O65/125-1,1+/110-125-2,2 | 1265 | K
2051154 | LAUFRAD IPH-O65/125 SET | IMPELLER IPH-O65/125 KIT | ROUE IPH-O65/125 KIT | 437 | K
2051155 | LAUFRAD IPH-O65/110 SET | IMPELLER IPH-O65/110 KIT | ROUE IPH-O65/110 KIT | 437 | K
2051156 | PUMPENGEHÄUSE IPH-O32/170 SET | PUMP HOUSING IPH-O32/170 KIT | KIT CORPS DE POMPE IPH-O32/170 | 1090 | K
2051157 | LAUFRAD IPH-O32/170 SET | IMPELLER IPH-O32/170 KIT | ROUE IPH-O32/170 KIT | 357 | K
2051158 | KÜHLGEHÄUSE IPH-O32/170 SET | COOLANT HOUSING IPH-O32/170 KIT | CORPS DE REFROIDISSEMENT IPH-O32/170 KIT | 727 | K
2051159 | ZWISCHENSTÜCK IPH-O32/170 SET | INTERMEDIATE PIECE IPH-O32/170 KIT | CORPS INTERMÉDIAIRE IPH-O32/170 KIT | 909 | K
2051161 | PUMPENGEHÄUSE IPH-O32/125 SET | PUMP HOUSING IPH-O32/125 KIT | KIT CORPS DE POMPE IPH-O32/125 | 985 | K
2051162 | LAUFRAD IPH-O32/125 SET | IMPELLER IPH-O32/125 KIT | ROUE IPH-O32/125 KIT | 326 | K
2051163 | KÜHLGEHÄUSE IPH-O32/125 SET | COOLANT HOUSING IPH-O32/125 KIT | CORPS D.REFROIDISSEMENT IPH-O32/125 KIT | 657 | K
2051164 | ZWISCHENSTÜCK IPH-O32/125 SET | INTERMEDIATE PIECE IPH-O32/125 KIT | CORPS INTERMÉDIAIRE IPH-O32/125 KIT | 821 | K
2051165 | PUMPENGEHÄUSE IPH-O20/160 SET | PUMP HOUSING IPH-O20/160 KIT | KIT CORPS DE POMPE IPH-O20/160 | 998 | K
2051166 | LAUFRAD IPH-O20/160 SET | IMPELLER IPH-O20/160 KIT | ROUE IPH-O20/160 KIT | 335 | K
2051167 | KÜHLGEHÄUSE IPH-O20/160 SET | COOLANT HOUSING IPH-O20/160 KIT | CORPS DE REFROIDISSEMENT IPH-O20/160 KIT | 664 | K
2051168 | ZWISCHENSTÜCK IPH-O20/160 SET | INTERMEDIATE PIECE IPH-O20/160 KIT | CORPS INTERMÉDIAIRE IPH-O20/160 KIT | 830 | K
2051169 | FLACHDICHTUNG D.75X3 VP. | FLAT GASKET D.75X3 | JOINT PLAT D.75X3 | 5 | K
2051170 | MODULDECKEL STRATOS MG.23 SET | MODULE COVER STRATOS MG.23 KIT | MODULE-COUVERCLE STRATOS MG.23 KIT | 17 | K
2051171 | PUMPENGEHÄUSE STRATOS-Z40/1-12 RG SET | PUMP HOUSING STRATOS-Z40/1-12 RG KIT | CORPS DE POMPE STRATOS-Z40/1-12 RG KIT | 401 | K
2051172 | ISOLIERUNG STRATOS MG.23 SET | INSOLATION STRATOS MG.23 KIT | ISOLATION STRATOS MG.23 KIT | 18.63 | L
2051173 | PUMPENGEHÄUSE STRATOS-Z25/1-8 RG SET | PUMP HOUSING STRATOS-Z25/1-8 RG KIT | CORPS DE POMPE STRATOS-Z25/1-8 RG KIT | 173 | K
2051174 | PUMPENGEHÄUSE STRATOS-Z50/1-9 RG SET | PUMP HOUSING STRATOS-Z50/1-9 RG KIT | CORPS DE POMPE STRATOS-Z50/1-9 RG KIT | 446 | K
2051178 | PUMPENGEHÄUSE STRATOS-Z30/1-8 RG SET | PUMP HOUSING STRATOS-Z30/1-8 RG KIT | CORPS DE POMPE STRATOS-Z30/1-8 RG KIT | 173 | K
2051183 | Pumpengehäuse I25/66 G1 1/2 SET | Pump housing I25/66 G1 1/2 KIT | KIT corps de pompe I25/66 G1 1/2 | 143 | K
2051184 | Pumpengehäuse I30/66 G2 SET | Pump housing I30/66 G2 KIT | KIT corps de pompe 30/66 G2 | 156 | L
2051185 | PUMPENGEHÄUSE STRATOS 40/1-4 SET | PUMP HOUSING STRATOS 40/1-4 KIT | CORPS DE POMPE STRATOS 40/1-4 KIT | 125 | K
2051191 | ABDECKUNG F.SICHERUNGSLEISTE 3POL 2x VP. | COVER FOR FUSE STRIP 3POLE 2x | COVER FOR FUSE STRIP 3POLE 2x | 16 | C
2051193 | BEFESTIGUNG/DICHTUNGS-SET STRATOS 23 | FIXING/GASKET-KIT STRATOS 23 | FIXATION/JOINT-KIT STRATOS 23 | 20 | K
2051194 | ISOLIERUNG STRATOS MG.23(40/1-4)SET | INSULATION STRATOS MG.23(40/1-4)KIT | KIT ISOLATION STRATOS MG.23(40/1-4) | 31 | L
2051197 | MOTOR 2 STRATOS-Z MG.43(50/1-9)SET | MOTOR 2 STRATOS-Z MG.43(50/1-9)KIT | MOTEUR 2 STRATOS-Z MG.43(50/1-9)KIT | 1082 | L
2051210 | ISOLIERUNG STRATOS MG.43(40/1-12)SET | INSOLATION STRATOS MG.43(40/1-12)KIT | ISOLATION STRATOS MG.43(40/1-12)KIT | 30.02 | L
2051211 | PUMPENUNTERLAGE NBR 215X130 VP. | PUMP RUBBER PLATE NBR 215X130 | PLAT EN CAOUTCHOUC DE POMPE NBR 215X130 | 5 | K
2051212 | ANSCHLUßSATZ DRUCKSEITE CO-1MVI8 SET | FITTINGS CO-1MVI8 DELIVERY SIDE KIT | ROBINETTER.CO-1MVI8 COTE REFOUL.KIT | 339 | K
2051213 | PUMPENUNTERLAGE NBR 180X100 VP. | PUMP RUBBER PLATE NBR 180X100 | PLAT EN CAOUTCHOUC DE POMPE NBR 180X100 | 5 | K
2051214 | O-RING ID.43,82x5,33 E7593/02 EPDM VP. | O-RING ID.43,82x5,33 E7593/02 EPDM | JOINT TORIQUE ID.43,82x5,33 E7593/02EPDM | 5 | K
2051215 | LAUFRAD/PAßFEDER WJ-202-X-EM VP. | IMPELLER/KEY WJ-202-X-EM | ROUE/CLAVETTE WJ-202-X-EM | 35 | K
2051216 | LAUFRAD/PAßFEDER WJ-203-X-EM/DM VP. | IMPELLER/KEY WJ-203-X-EM/DM | ROUE/CLAVETTE WJ-203-X-EM/DM | 35 | K
2051217 | SICHERUNGSAUTOMAT S203 B16 BIS7,5kW VP. | AUTOM.CIRCUIT BREAKER S203 B16 TO7,5kW | DISJONCTEUR S203 B16 JUSQ'À7,5kW | 99 | K
2051218 | SICHERUNGSAUTOMAT S203 B25 FÜR11kW VP. | AUTOM.CIRCUIT BREAKER S203 B25 FOR 11kW | DISJONCTEUR S203 B25 POUR 11kW | 57 | K
2051219 | SICHERUNGSAUTOMAT S203 B32 FÜR 15kW VP. | AUTOM.CIRCUIT BREAKER S203 B32 FOR 15kW | DISJONCTEUR S203 B32 POUR 15kW VP. | 71 | K
2051220 | SICHERUNGSAUTOMAT S203 B40 FÜR18,5kW VP. | AUTOM.CIRCUIT BREAKER S203 B40 FOR18,5kW | DISJONCTEUR S203 B40 POUR18,5kW | 80 | K
2051221 | SICHERUNGSAUTOMAT S203 B50 FÜR22kW VP. | AUTOM.CIRCUIT BREAKER S203 B50 FOR22kW | DISJONCTEUR S203 B50 POUR22kW | 96 | K
2051223 | FRONTFOLIE F.SK.VR-CONTROL (HVAC)VP. | FOIL F.SK.VR-CONTROL (HVAC) | FEUILLE P.SK.VR-CONTROL (HVAC) | 47 | K
2051224 | LÜFTERGITTER 120X120 LFTG201 VP. | SWITCH BOX FILTER 120X120 LFTG201 | CAPOT DE VENTILATEUR 120X120 LFTG201 | 5 | K
2051225 | AUSTRITTSFILTER SK3160 S1 RAL 7032 SET | FILTER SK3160 S1 RAL 7032 KIT | FILTRE SK3160 S1 RAL 7032 KIT | 63 | K
2051226 | SCHMELZSICHERUNG KPL.E14 16A VP. | SAFETY FUSE CPL.E14 16A | FUSIBLE COMPL.E14 16A | 6 | C
2051227 | NETZTRAFO 400V AC / 230V AC(63VA)VP. | TRANSFORMER 500V AC/ 230V AC(63VA) | TRANSFOMATEUR 500V AC/ 230V AC(63VA) | 79 | K
2051228 | GRIFF OHY 2AJ1/WELLE OX105 SET | HANDLE OHY 2AJ1/SHAFT OX105 KIT | POIGNEE OHY 2AJ1/ARBRE OX105 KIT | 29 | K
2051229 | MOTORFUSS BG71 TEE SET | MOTOR FOOT BG71 TEE KIT | PLIÈTEMENT DE MOTEUR BG71 TEE KIT | 40 | D
2051232 | NETZTRAFO 500V AC/230V AC(150VA)VP. | TRANSFORMER 500V AC/230V AC(150VA) | TRANSFORMATEUR 500V AC/230V AC(150VA) VP | 108 | K
2051233 | NETZTRAFO 500V AC/230V AC(250VA)VP. | TRANSFORMER 500V AC/230V AC(250VA) | TRANSFORMATEUR 500V AC/230V AC(250VA)VP. | 278 | K
2051234 | SCHÜTZ AF16-30-10 100-250V VP. | CONTACTOR AF16-30-10 100-250V VP. | CONTACTEUR AF16-30-10 100-250V VP. | 68 | K
2051236 | SCHÜTZ AF26-30-00 100-250V VP. | CONTACTOR AF26-30-00 100-250V VP. | CONTACTEUR AF26-30-00 100-250V VP. | 75 | K
2051237 | HILFSKONTAKT CA 5-10(SCHLIEßER)VP. | AUXILIARY CONTACT CA 5-10(NO) | CONTACT AUXILIAIRE CA 5-10(NO) VP. | 5 | K
2051238 | ÜBERSTROMRELAIS TA25 DU8.5(6-8,5A)VP. | OVERCURRENT RELAY TA25 DU8.5(6-8,5A) | RELAIS DE DISJONCTION TA25 DU8.5 VP. | 57 | K
2051239 | ÜBERSTROMRELAIS TA25 DU11(7,5-11A)VP. | OVERCURRENT RELAY TA25 DU11(7,5-11A) | RELAIS D.DISJONCTION TA25 DU11(7,5-11A) | 61 | K
2051240 | ÜBERSTROMRELAIS TA25 DU14(10-14A)VP. | OVERCURRENT RELAY TA25 DU14(10-14A) | RELAIS DE DISJONCTION TA25 DU14(10-14A) | 66 | K
2051241 | ÜBERSTROMRELAIS TA25 DU19(13-19A)VP. | OVERCURRENT RELAY TA25 DU19(13-19A) | RELAIS DE DISJONCTION TA25 DU19(13-19A | 110 | K
2051242 | ÜBERSTROMRELAIS TA25 DU25(18-25A)VP. | OVERCURRENT RELAY TA25 DU25(18-25A) | RELAIS DE DISJONCTION TA25 DU25(18-25A) | 65 | K
2051243 | MOTORFUSS BG80 TEE SET | MOTOR FOOT BG80 TEE KIT | PLIÈTEMENT DE MOTEUR BG80 TEE KIT | 40 | D
2051247 | MOTORSCHUTZSCHALTER MS 225 -1,6A VP. | MOTOR PROTECTION SWITCH MS225-1,6A | PROTECTION MOTEURS MS 225 -1,6A | 55 | K
2051252 | MOTORFUSS BG90 TEE SET | MOTOR FOOT BG90 TEE KIT | PLIÈTEMENT DE MOTEUR BG90 TEE KIT | 40 | D
2051254 | MOTORFUSS BG100 TEE SET | MOTOR FOOT BG100 TEE KIT | PLIÈTEM.D.MOTEUR BG100 TEE KIT | 45 | D
2051257 | SAUGSEITE CO/T MV2/4 MIT RV SET | SUCTION SIDE CO/T MVI2/4 WITH RV KIT | S/E ASPIRATION CO/T MVI2/4 AVEC RV KIT | 143 | K
2051258 | SCHRAUBE M10X30 DIN912 8.8 ZN VP. | SCREW M10X30 DIN912 8.8 ZN | VIS M10X30 DIN912 8.8 ZN | 5 | K
2051259 | DRUCKSEITE CO/T MVI2/4 OHNE RV SET | PRESSURE SIDE CO/T MVI2/4 WITHOUT RV KIT | S/E REFOULEMENT CO/T MVI2/4 SANS RV KIT | 235 | K
2051260 | FLACHDICHTUNG D.6X18X3 C4400 VP. | FLAT GASKET D.6X18X3 C4400 | JOINT PLAT D.6X18X3 C4400 VP. | 5 | K
2051261 | DOPPELNIPPEL R1/2" RG5 B3280 VP. | DUAL NIPPLE R1/2" RG B3280 | MAMELON DOUBLE R1/2" RG B3280 | 5 | K
2051262 | DRUCKSCHALTER/MANOMETER 0-16BAR SET | PRESSURE SWITCH/GAUGE 0-16BAR KIT | INTERRUPT.PRESSION/MANOMETER 0-16BAR KIT | 129 | K
2051263 | DRUCKSCHALTER/MANOMETER 0-10BAR SET | PRESSURE SWITCH/GAUGE 0-10BAR KIT | INTERRUPT.PRESSION/MANOMETER 0-10BAR KIT | 173 | K
2051264 | DRUCKSCHALTER/MANOMETER 0-6BAR SET | PRESSURE SWITCH/ GAUGE 0-6BAR KIT | INTERRUPT.PRESSION/MANOMETER 0-6BAR KIT | 146 | K
2051265 | DRUCKSCHALTER CO-1 0-16BAR SET | PRESSURE SWITCH CO-1 0-16 BAR KIT | INTERRUPTEUR À PRESSION CO-1 0-16BAR KIT | 255 | K
2051266 | DRUCKSCHALTER CO-1 0-10BAR SET | PRESSURE SWITCH CO-1 0-10BAR KIT | INTERRUPTEUR À PRESSION CO-1 0-10BAR KIT | 444 | K
2051267 | DRUCKSCHALTER CO-1 0-6BAR SET | PRESSURE SWITCH CO-1 0-6BAR KIT | INTERRUPTEUR À PRESSION CO1 0-6BAR KIT | 289 | K
2051268 | LATERNE/STECKWELLE P154-F130/14 IPL SET | LANTERN/PLUG-IN SHAFT P154F130/14IPL KIT | LANT./ARBRE EMBROCH.P154-F130/14 IPL KIT | 169 | K
2051269 | LATERNE/STECKWELLE P188-F130/14 IPL SET | LANTERN/PLUG-IN SHAFT P188F130/14IPL KIT | LANT./ARBRE EMBROCH.P188-F130/14 IPL KIT | 297 | K
2051270 | LATERNE/STECKWELLE P170-F165/14 IPL SET | LANTERN/PLUG-IN SHAFT P170F165/14IPL KIT | LANT./ARBRE EMBROCH.P170-F165/14 IPL KIT | 294 | K
2051271 | LATERNE/STECKWELLE P170-F165/19 IPL SET | LANTERN/PLUG-IN SHAFT P170F165/19IPL KIT | LANT./ARBRE EMBROCH.P170-F165/19 IPL KIT | 297 | K
2051272 | LATERNE/STECKWELLE P188-F165/19 IPL SET | LANTERN/PLUG-IN SHAFT P188F165/19IPL KIT | LANT./ARBRE EMBROCH.P188-F165/19 IPL KIT | 330 | K
2051273 | LATERNE/STECKWELLE P170-F165/24 IPL SET | LANTERN/PLUG-IN SHAFT P170F165/24IPL KIT | LANT./ARBRE EMBROCH.P170-F165/24 IPL KIT | 330 | K
2051274 | LATERNE/STECKWELLE P188-F165/24 IPL SET | LANTERN/PLUG-IN SHAFT P188F165/24IPL KIT | LANT./ARBRE EMBROCH.P188-F165/24 IPL KIT | 368 | K
2051275 | SCHWIMMERVENTIL G11/4" MS D.220(ROMA)SET | FLOAT VALVE G11/4" MS D.220(ROMA)KIT | CLAPET D.FLOTTEUR G11/4"MS D.220(ROMA)KI | 261 | K
2051276 | GLEITRINGD.ID.18 MFL85/18-G6 A1 SET | MECH.SEAL ID.18 MFL85/18-G6 A1 KIT | GARN-MECA-ID.18 MFL85/18-G6 A1 KIT | 1243 | K
2051287 | PUMPENGEHÄUSE I125/220 PN16 SET | PUMP HOUSING I125/220 PN16 KIT | CORPS DE POMPE I125/220 PN16 KIT | 743 | K
2051288 | PUMPENGEHÄUSE I150/220 PN16 SET | PUMP HOUSING I150/220 PN16 KIT | CORPS DE POMPE I150/220 PN16 KIT | 1100 | K
2051289 | PUMPENGEHÄUSE I100/270 PN16 SET | PUMP HOUSING I100/270 PN16 KIT | CORPS DE POMPE I100/270 PN16 KIT | 977 | K
2051290 | PUMPENGEHÄUSE I80/270 PN16 SET | PUMP HOUSING I80/270 PN16 KIT | CORPS DE POMPE I80/270 PN16 KIT | 436 | K
2051291 | PUMPENGEHÄUSE I125/270 PN16 SET | PUMP HOUSING I125/270 PN16 KIT | CORPS DE POMPE I125/270 PN16 KIT | 908 | K
2051292 | PUMPENGEHÄUSE D125/220 PN16 SET | PUMP HOUSING D125/220 PN16 KIT | CORPS DE POMPE D125/220 PN16 KIT | 1715 | K
2051293 | Pumpengehäuse D150/220 PN16 SET | Pump housing D150/220 PN16 KIT | KIT Corps de pompe D150/220 PN16 | 1740 | K
2051294 | PUMPENGEHÄUSE D100/270 PN16 SET | PUMP HOUSING D100/270 PN16 KIT | CORPS DE POMPE D100/270 PN16 KIT | 1390 | K
2051295 | PUMPENGEHÄUSE D80/270 PN16 SET | PUMP HOUSING D80/270 PN16 KIT | CORPS DE POMPE D80/270 PN16 KIT | 867 | K
2051296 | PUMPENGEHÄUSE D125/270 PN16 SET | PUMP HOUSING D125/270 PN16 KIT | CORPS DE POMPE D125/270 PN16 KIT | 1658 | K
2051297 | LAUFRAD D.125/216/24 SET | IMPELLER D.125/216/24 KIT | ROUE D.125/216/24 KIT | 474 | K
2051298 | LAUFRAD D.125/197/24 SET | IMPELLER D.125/197/24 KIT | ROUE D.125/197/24 KIT | 424 | K
2051299 | LAUFRAD D.125/184/24 SET | IMPELLER D.125/184/24 KIT | ROUE D.125/184/24 KIT | 389 | K
2051300 | LAUFRAD D.150/224/32 SET | IMPELLER D.150/224/32 KIT | ROUE D.150/224/32 KIT | 540 | K
2051301 | LAUFRAD D.150/201/24 SET | IMPELLER D.150/201/24 KIT | ROUE D.150/201/24 KIT | 509 | K
2051302 | LAUFRAD D.150/190/24 SET | IMPELLER D.150/190/24 KIT | ROUE D.150/190/24 KIT | 474 | K
2051303 | LAUFRAD D.100/266/32 SET | IMPELLER D.100/266/32 KIT | ROUE D.100/266/32 KIT | 545 | K
2051304 | LAUFRAD D.100/251/32 SET | IMPELLER D.100/251/32 KIT | ROUE D.100/251/32 KIT | 479 | K
2051305 | LAUFRAD D.100/241/24 SET | IMPELLER D.100/241/24 KIT | ROUE D.100/241/24 KIT | 474 | K
2051306 | LAUFRAD D.80/250/24 SET | IMPELLER D.80/250/24 KIT | ROUE D.80/250/24 KIT | 294 | K
2051307 | LAUFRAD D.125/272/32 SET | Impeller D.125/272/32 KIT | ROUE D.125/272/32 KIT | 582 | K
2051308 | LAUFRAD D.125/248/32 SET | IMPELLER D.125/248/32 KIT | ROUE D.125/248/32 KIT | 527 | K
2051330 | LATERNE P270X140-F300 SET | LANTERN P270X140-F300 KIT | LANTERNE P270X140-F300 KIT | 694 | K
2051331 | LATERNE P270X140-F265 SET | LANTERN P270X140-F265 KIT | LANTERNE P270X140-F265 KIT | 514 | K
2051332 | LATERNE P330X120-F300 M16 SET | LANTERN P330X120-F300 M16 KIT | LANTERNE P330X120-F300 M16 KIT | 599 | K
2051334 | LATERNE P330X120-F265 SET | LANTERN P330X120-F265 KIT | LANTERNE P330X120-F265 KIT | 545 | K
2051335 | LATERNE P330X130-F300 M16 SET | LANTERN P330X130-F300 M16 KIT | LANTERNE P330X130-F300 M16 KIT | 689 | K
2051349 | EINLEGETEIL F.RÜCKFLUßVERHINDERER CO VP. | UNION INSERT FOR NON-RETURN-DEVICE CO | INSERT POUR CLAPET ANTI-RETOUR CO | 32 | K
2051350 | O-RING ID.34X3 EPDM 70 SHORE HÄRTE VP. | O-RING ID.34X3 EPDM 70 SHORE HARDNESS | JOINT TORIQUE ID.34X3 EPDM 70 DURETE SHO | 5 | K
2051351 | FLANSCH R11/2" VM ST37 VP. | FLANGE R11/2" VM ST37 | BRIDE R11/2" VM ST37 | 43 | K
2051354 | KRÜMMER R11/4" VM MS PN25 VP. | ELBOW R11/4" VM MS PN25 | COUDE R11/4" VM MS PN25 | 37 | K
2051355 | DOPPELNIPPEL R11/2-R11/4 VP. | DUAL NIPPLE R11/2-R11/4 | MAMELON DOUBLE R11/2-R11/4 | 20 | K
2051358 | KUPPLUNG/WELLE 32/42X184 M16 SET | COUPLING/SHAFT 32/42X184 M16 KIT | ACCOUPLEMENT/ARBRE 32/42X184 M16 KIT | 252 | K
2051359 | Kupplung/Welle D.32/42X184 M12 SET | Coupling/shaft D.32/42X184 M12 KIT | KIT Accouplement/arbre D.32/42X184 M12 | 252 | K
2051366 | PUMPENGEHÄUSE BL100/220 PN16 SET | PUMP HOUSING BL100/220 PN16 KIT | CORPS DE POMPE BL100/220 PN16 KIT | 526 | K
2051368 | PUMPENGEHÄUSE BL80/270 PN16 SET | PUMP HOUSING BL80/270 PN16 KIT | CORPS DE POMPE BL80/270 PN16 KIT | 489 | K
2051370 | PUMPENGEHÄUSE BL100/270 PN16 SET | PUMP HOUSING BL100/270 PN16 KIT | CORPS DE POMPE BL100/270 PN16 KIT | 708 | K
2051371 | Schraube M16X30/X40,Scheibe A17(8 STÜCK) | Screw M16X30/X40,Washer A17(8 PIECES) | Vis M16X30/X40,Rondelle(8 PIÈCES) | 11 | K
2051372 | LAUFRAD D.125/216/24(BL)SET | IMPELLER D.125/216/24(BL)KIT | ROUE D.125/216/24(BL)KIT | 414 | K
2051373 | LAUFRAD D.125/197/24(BL)SET | IMPELLER D.125/197/24(BL)KIT | ROUE D.125/197/24(BL)KIT | 384 | K
2051374 | LAUFRAD D.125/182/24(BL)SET | IMPELLER D.125/182/24(BL)KIT | ROUE D.125/182/24(BL)KIT | 354 | K
2051376 | LAUFRAD D.150/200/24 SET | IMPELLER D.150/200/24 KIT | ROUE D.150/200/24 KIT | 509 | K
2051377 | LAUFRAD D.150/190/24(BL)SET | IMPELLER D.150/190/24(BL)KIT | ROUE D.150/190/24(BL)KIT | 509 | K
2051378 | LAUFRAD D.100/272/32(BL)SET | IMPELLER D.100/272/32(BL)KIT | ROUE D.100/272/32(BL)KIT | 468 | C
2051379 | LAUFRAD D.100/252/24(BL)SET | IMPELLER D.100/252/24(BL)KIT | ROUE D.100/252/24(BL)KIT | 365 | K
2051380 | LAUFRAD D.80/258/24(BL)SET | IMPELLER D.80/258/24(BL)KIT | ROUE D.80/258/24(BL)KIT | 294 | K
2051381 | LAUFRAD D.125/270/32(BL)SET | IMPELLER D.125/270/32(BL)KIT | ROUE D.125/270/32(BL)KIT | 582 | K
2051382 | LAUFRAD D.125/252/32(BL)SET | IMPELLER D.125/252/32(BL)KIT | ROUE D.125/252/32(BL)KIT | 527 | K
2051386 | ABSPERRSCHIEBER R1" PN16 VP. | GATE VALVE R1" PN16 | VANNE D´ARRÈT R1" PN16 | 54 | K
2051387 | FLACHDICHTUNG 32x44x2 C4400 VP. | FLAT GASKET D.32/44X2 SIL-C4400 | JOINT PLAT D.32/44X2 SIL-C4400 | 5 | K
2051402 | GEWINDEFLANSCH G11/4/LK-65 1.0037 ZN VP. | SCREWED FLANGE G11/4/LK-65 1.0037 ZN | BRIDE FILETEE G11/4/LK-65 1.0037 ZN | 63 | K
2051403 | T-STÜCK R1/4"RG B3130 VP. | T-PIECE R1/4"RG B3130 | PIÈCE EN T R1/4"RG B3130 | 6 | K
2051406 | LATERNE P270X140-F300(BL)SET | LANTERN P270X140-F300(BL)KIT | LANTERNE P270X140-F300(BL)KIT | 659 | K
2051483 | STECKER TP150 VP. | PLUG TP150 VP. | FICHE TP150 VP. | 83 | K
2051484 | STECKER TP100/8KW VP. | PLUG TP100/8KW VP. | FICHE TP100/8KW VP. | 55 | C
2051671 | GLEITRINGD.MG1S3/32-G1 U3U3VGG SET | MECH.SEAL MG1S3/32-G1 U3U3VGG KIT | GARN-MECA-MG1S3/32-G1 U3U3VGG KIT | 788 | A
2051676 | FUß FÜR MOTOR BG112/P330 KTL VP. | FOOT FOR MOTOR BG112/P330 KTL | PIED POUR MOTEUR BG112/P330 KTL | 51 | K
2051680 | O-RING ID.276,7x5,29 7EP1197-W534 VP. | O-RING ID.276,7x5,29 7EP1197-W534 VP. | JOINT TORIQUE ID.276,7x5,29 7EP1197-W534 | 6 | K
2051690 | ENTLÜFTUNGSVENTIL R1/8" 1.4305 VP. | BLOWGUN R1/8" 1.4305 VP. | SOUPAPE D'ÉCHAPPEMENT R1/8" 1.4305 VP. | 11 | C
2052290 | VORBEHÄLTER 130L PE CO/T VP. | PRELIMINARY VESSEL130L PE CO/T | RÉSERVOIR 130L PE CO/T | 969 | K
2052291 | WASSERABLAUFSTOPFEN G1/2" VP. | WATER DRAIN PLUG 1/2" | BOUCHON 1/2" | 7 | K
2052293 | LEITUNG DE3 MVI/MHI200/PN16 R1½" VP. | PIPE WORK DE3 MVI/MHI200/PN16 R1½" | TUYAUTERIE DE3 MVI/MHI200/PN16 R1½" | 341 | K
2052294 | LEITUNG DE4 MVI/MHI200/PN16 R2" SET | PIPE WORK DE4 MVI/MHI200/PN16 R2" KIT | TUYAUTERIE DE4 MVI/MHI200/PN16 R2" KIT | 372 | K
2052295 | LEITUNG DE5 MVI200 PN16 R2" VP. | PIPE WORK DE5 MVI200 PN16 R2" | TUYAUTERIE DE5 MVI200 PN16 R2" | 433 | K
2052296 | LEITUNG DE6 MVI200 PN16 R2" VP. | PIPE WORK DE6 MVI200 PN16 R2" | TUYAUTERIE DE6 MVI200 PN16 R2" | 473 | K
2052297 | LEITUNG DE2 MVI/MHI400 PN16 R2" SET | PIPE WORK DE2 MVI/MHI400 PN16 R2" KIT | TUYAUTERIE DE2 MVI/MHI400 PN16 R2" KIT | 379 | K
2052298 | LEITUNG DE3 MVI/MHI400 PN16 R2" SET | PIPE WORK DE3 MVI/MHI400 PN16 R2" KIT | TUYAUTERIE DE3 MVI/MHI400 PN16 R2" KIT | 390 | K
2052299 | LEITUNG DE4 MVI/MHI400/800PN16 R2½" SET | PIPE WORK DE4 MVI/MHI400/800PN16 2½" KIT | TUYAUTERIE DE4 MVI/MHI400/800PN16 2½"KIT | 478 | K
2052300 | LEITUNG DE5 MVI400 PN16 R2½" VP. | PIPE WORK DE5 MVI400 PN16 R2½" | TUYAUTERIE DE5 MVI400 PN16 R2½" | 433 | K
2052301 | LEITUNG DE6 MVI400 PN16 R2½" VP. | PIPE WORK DE6 MVI400 PN16 R2½" | TUYAUTERIE DE6 MVI400 PN16 R2½" | 511 | K
2052302 | LEITUNG DE2 MVI/MHI 800 PN16 2 1/2" VP. | PIPE WORK DE2 MVI/MHI 800 PN16 2 1/2" | TUYAUTERIE DE2 MVI/MHI 800 PN16 2 1/2" | 390 | K
2052303 | LEITUNG DE3 MVI/MHI800 PN16 R21/2" VP. | PIPE WORK DE3 MVI/MHI800 PN16 R21/2" | TUYAUTERIE DE3 MVI/MHI800 PN16 R21/2" | 390 | K
2052304 | LEITUNG DE5 MVI8 PN10 DN80/FLANSCH VP. | PIPE WORK DE5 MVI8 PN10 DN80/FLANGE | TUYAUTERIE DE5 MVI8 PN10 DN80/BRIDE | 1098 | K
2052305 | LEITUNG DE6 MVI800 PN10 DN80/FLANSCH VP. | PIPE WORK DE6 MVI800 PN10 DN80/FLANGE | TUYAUTERIE DE6 MVI 800 PN10 DN80/BRIDE | 1113 | K
2052306 | LEITUNG DE5 MVI8 PN16 DN80/FLANSCH VP. | PIPE WORK DE5 MVI8 PN16 DN80/FLANGE | TUYAUTERIE DE5 MVI8 PN16 DN80/ B | 1104 | K
2052307 | LEITUNG DE6 MVI800 PN16 DN80/FLANSCH VP. | PIPE WORK DE6 MVI800 PN16 DN80/FLANGE | TUYAUTERIE DE6 MVI800 PN16 DN80/BRIDE | 1074 | K
2052308 | GRUNDRAHMEN DE2 MVI 200/400 PN16 VP. | BASE PLATE DE2 MVI 200/400 PN16 | CHÂSSIS EN FER PROFILÉ DE2 MVI200/400 PN | 134 | K
2052309 | GRUNDRAHMEN DE3 MVI 200/400 PN16 VP. | BASE PLATE DE3 MVI 200/400 PN16 | CHÂSSIS EN FER PROFILÉ DE3 MVI200/400 PN | 198 | K
2052310 | GRUNDRAHMEN DE4 MVI 200/400 PN16 VP. | BASE PLATE DE4 MVI 200/400 PN16 | CHÂSSIS EN FER PROFILÉ DE4 MVI200/400 PN | 244 | K
2052311 | GRUNDRAHMEN DE5 MVI200/400 PN16 VP. | BASE PLATE DE5 MVI 200/400 PN16 | CHÂSSIS EN FER PROFILÉ DE5 MVI200/400 PN | 280 | K
2052312 | GRUNDRAHMEN DE6 MVI 200/400 PN16 VP. | BASE PLATE DE6 MVI 200/400 PN16 | CHÂSSIS EN FER PROFILÉ DE6 MVI200/400 P | 486 | K
2052313 | GRUNDRAHMEN DE5 MVI800/MVI1602-06PN16 VP | BASE PLATE DE5 MVI800/MVI1602-06 PN16 | CHÂSSIS EN FER PROFILÉ DE5 MVI800 PN16 | 497 | K
2052314 | GRUNDRAHMEN DE6 MVI800/MVI1602-06PN16 VP | BASE PLATE DE6 MVI800/MVI1602-06 PN16 | CHÂSSIS EN FER PROFILÉ DE6 MVI800 PN16 | 504 | K
2052320 | PUMPENGEHÄUSE I150/270 PN16 SET | PUMP HOUSING I150/270 PN16 KIT | CORPS DE POMPE I150/270 PN16 KIT | 1282 | K
2052321 | PUMPENGEHÄUSE I125/340 PN16 SET | PUMP HOUSING I125/340 PN16 KIT | CORPS DE POMPE I125/340 PN16 KIT | 894 | K
2052323 | PUMPENGEHÄUSE D125/340 PN16 SET | PUMP HOUSING D125/340 PN16 KIT | CORPS DE POMPE D125/340 PN16 KIT | 2184 | K
2052324 | PUMPENGEHÄUSE D150/340 PN16 SET | PUMP HOUSING D150/340 PN16 KIT | CORPS DE POMPE D150/340 PN16 KIT | 4570 | K
2052325 | O-RING ID.338X5,3 7EP1197-W534 VP. | O-RING ID.338X5,3 7EP1197-W534 VP. | JOINT TORIQUE ID.338X5,3 7EP1197-W534 | 18 | K
2052326 | LAUFRAD D.150/272/38 SET | IMPELLER D.150/272/38 KIT | ROUE D.150/272/38 KIT | 713 | K
2052327 | LAUFRAD D.150/263/38 SET | IMPELLER D.150/263/38 KIT | ROUE D.150/263/38 KIT | 629 | K
2052328 | LAUFRAD D.150/252/38 SET | IMPELLER D.150/252/38 KIT | ROUE D.150/252/38 KIT | 593 | K
2052329 | LAUFRAD D.125/335/38 SET | IMPELLER D.125/335/38 KIT | ROUE D.125/335/38 KIT | 737 | K
2052330 | LAUFRAD D.125/312/38 SET | IMPELLER D.125/312/38 KIT | ROUE D.125/312/38 KIT | 593 | K
2052331 | LAUFRAD D.125/296/38 SET | IMPELLER D.125/296/38 KIT | ROUE D.125/296/38 KIT | 593 | K
2052332 | LAUFRAD D.150/343/48 SET | IMPELLER D.150/343/48 KIT | ROUE D.150/343/48 KIT | 1137 | K
2052333 | LAUFRAD D.150/323/48 SET | IMPELLER D.150/323/48 KIT | ROUE D.150/323/48 KIT | 834 | K
2052334 | LAUFRAD D.150/305/38 SET | IMPELLER D.150/305/38 KIT | ROUE D.150/305/38 KIT | 834 | K
2052335 | GLEITRINGDICHTUNG MG12/43-G60 AQ1EGG SET | MECHANICAL SEAL MG12/43-G60 AQ1EGG KIT | KIT GARNITURE MÉCA.MG12/43-G60 AQ1EGG | 184.23 | L
2052336 | GLEITRINGDICHTUNG MG12/55-G60 AQ1EGG SET | MECHANICAL SEAL MG12/55-G60 AQ1EGG KIT | GARNITURE MÉCANIQ.MG12/55-G60 AQ1EGG KIT | 243.23 | L
2052337 | LATERNE P330X152-F300 SET | LANTERN P330X152-F300 KIT | LANTERNE P330X152-F300 KIT | 731 | K
2052338 | LATERNE P400X150-F350 SET | LANTERN P400X150-F350 KIT | LANTERNE P400X150-F350 KIT | 1038 | K
2052339 | LATERNE P400X150-F300 SET | LANTERN P400X150-F300 KIT | LANTERNE P400X150-F300 KIT | 863 | K
2052340 | LATERNE P400X150-F400 SET | LANTERN P400X150-F400 KIT | LANTERNE P400X150-F400 KIT | 1073 | K
2052342 | KUPPLUNG/WELLE D.42/48X203 SET | COUPLING/SHAFT D.42/48X203 KIT | ACCOUPLEMENT/ARBRE D.42/48X203 KIT | 384 | K
2052343 | KUPPLUNG/WELLE D.42/42X203 SET | COUPLING/SHAFT D.42/42X203 KIT | ACCOUPLEMENT/ARBRE D.42/42X203 KIT | 384 | K
2052344 | KUPPLUNG/WELLE D.42/55X203 SET | COUPLING/SHAFT D.42/55X203 KIT | ACCOUPLEMENT/ARBRE D.42/55X203 KIT | 468 | K
2052345 | KUPPLUNG/WELLE D.55/60X236 SET | COUPLING/SHAFT D.55/60X236 KIT | ACCOUPLEMENT/ARBRE D.55/60X236 KIT | 629 | K
2052346 | SCHRAUBE M20X35 ISO4762 8.8 (8 STÜCK) | SCREW M20X35 ISO4762 8.8 (8 PIECES) | (8 PIECE)VIS M20X35 ISO4762 8.8 | 12 | K
2052434 | LAUFRAD DRAINLIFT S/5 SET | IMPELLER DRAINLIFT S/5 KIT | ROUE DRAINLIFT S/5 KIT | 144 | L
2052437 | LAUFRAD D.125/333/38 SET | IMPELLER D.125/333/38 KIT | ROUE D.125/333/38 KIT | 629 | K
2052438 | LAUFRAD D.125/317/38 SET | IMPELLER D.125/317/38 KIT | ROUE D.125/317/38 KIT | 593 | K
2052466 | LEITUNG DE2 MHI200 PN16 R1½" VP. | PIPE WORK DE2 MHI200 PN16 R1½" | TUYAUTERIE DE2 MHI200 PN16 R1½" | 341 | K
2052467 | LEITUNG DE3 MHI200 PN16 R1½" VP. | PIPE WORK DE3 MHI200 PN16 R1½" | TUYAUTERIE DE3 MHI200 PN16 R1½" | 341 | K
2052468 | LEITUNG DE4 MHI200 PN16 R2" SET | PIPE WORK DE4 MHI200 PN16 R2" KIT | TUYAUTERIE DE4 MHI200 PN16 R2" KIT | 341 | K
2052469 | LEITUNG DE2 MHI400 PN16 R2" SET | PIPE WORK DE2 MHI400 PN16 R2" KIT | TUYAUTERIE DE2 MHI400 PN16 R2" KIT | 379 | K
2052470 | LEITUNG DE3 MHI400 PN16 R2" VP. | PIPE WORK DE3 MHI400 PN16 R2" | TUYAUTERIE DE3 MHI400 PN16 R2" | 372 | K
2052471 | LEITUNG DE4 MHI400/800 PN16 R2½" SET | PIPE WORK DE4 MHI400/800 PN16 R2½" KIT | TUYAUTERIE DE4 MHI400/800 PN16 R2½" KIT | 529 | K
2052472 | LEITUNG DE2 MHI800 PN16 R2 1/2" VP. | PIPE WORK DE2 MHI800 PN16 R2 1/2" | TUYAUTERIE DE2 MHI800 PN16 R2 1/2" | 390 | K
2052473 | LEITUNG DE3 MHI800 PN16 R2½" VP. | PIPE WORK DE3 MHI800 PN16 R2½" | TUYAUTERIE DE3 MHI800 PN16 R2½" | 473 | K
2052476 | LEITUNG DE3 MHI200 PN16 R1½" SET | PIPE WORK DE3 MHI200 PN16 R1½" KIT | TUYAUTERIE DE3 MHI200 PN16 R1½" KIT | 341 | K
2052477 | LEITUNG DE3 MHI400 PN16 R2" SET | PIPE WORK DE3 MHI400 PN16 R2" KIT | TUYAUTERIE DE3 MHI400 PN16 R2" KIT | 390 | K
2052478 | LEITUNG DE2 MHI800 PN16 R2 1/2" SET | PIPE WORK DE2 MHI800 PN16 R2 1/2" KIT | TUYAUTERIE DE2 MHI800 PN16 R2 1/2" KIT | 390 | K
2052479 | LEITUNG DE3 MHI800 PN16 R2½" SET | PIPE WORK DE3 MHI800 PN16 R2½" KIT | TUYAUTERIE DE3 MHI800 PN16 R2½" KIT | 473 | K
2052480 | LEITUNG DE2 MVI/MHI200/PN16 R1½" SET | PIPE WORK DE2 MVI/MHI200/PN16 R1½" KIT | TUYAUTERIE DE2 MVI/MHI200/PN16 R1½" KIT | 205 | K
2052481 | LEITUNG DE3 MVI/MHI200/PN16 R1½" SET | PIPE WORK DE3 MVI/MHI200/PN16 R1½" KIT | TUYAUTERIE DE3 MVI/MHI200/PN16 R1½" KIT | 341 | K
2052482 | LEITUNG DE5 MVI200 PN16 R2" SET | PIPE WORK DE5 MVI200 PN16 R2" KIT | TUYAUTERIE DE5 MVI200 PN16 R2" KIT | 433 | K
2052483 | LEITUNG DE6 MVI200 PN16 R2" SET | PIPE WORK DE6 MVI200 PN16 R2" KIT | TUYAUTERIE DE6 MVI200 PN16 R2" KIT | 473 | K
2052484 | LEITUNG DE5 MVI400 PN16 R2½" SET | PIPE WORK DE5 MVI400 PN16 R2½" KIT | TUYAUTERIE DE5 MVI400 PN16 R2½" KIT | 433 | K
2052485 | LEITUNG DE6 MVI400 PN16 R2½" SET | PIPE WORK DE6 MVI400 PN16 R2½" KIT | TUYAUTERIE DE6 MVI400 PN16 R2½" KIT | 535 | K
2052486 | LEITUNG DE2 MVI/MHI 800 PN16 2 1/2" SET | PIPE WORK DE2 MVI/MHI800 PN16 2 1/2" KIT | TUYAUTERIE DE2 MVI/MHI800 PN16 2 1/2" KI | 390 | K
2052487 | LEITUNG DE3 MVI/MHI800 PN16 R21/2" SET | PIPE WORK DE3 MVI/MHI800 PN16 R21/2" KIT | TUYAUTERIE DE3 MVI/MHI800 PN16 R21/2"KIT | 390 | K
2052488 | LEITUNG DE5 MVI8 PN16 DN80/FLANSCH SET | PIPE WORK DE5 MVI8 PN16 DN80/FLANGE KIT | TUYAUTERIE DE5 MVI8 PN16 DN80/BRIDE KIT | 1112 | K
2052489 | LEITUNG DE6 MVI800 PN16 DN80/FLANSCH SET | PIPE WORK DE6 MVI800 PN16 DN80/FLANGE KI | TUYAUTERIE DE6 MVI800 PN16 DN80/BRIDE KI | 1084 | K
2052492 | O-RING ID.183,74X3,53 E7518 VP. | O-RING ID.183,74X3,53 E7518 | JOINT-TORIQUE-D.183,74X3,53 E7518 | 5 | L
2052493 | KLAPPE DL125 VP. | FLAP DL125 VP. | CLAPET DL125 VP. | 156 | L
2052494 | KLAPPE DL150 VP. | FLAP DL150 VP. | CLAPET DL150 VP. | 172 | K
2052495 | SCHRAUBE M6X20 ISO4762 8.8 (8 STÜCK) | SCREW M6X20 ISO4762 8.8 (8 PIECES) | VIS M6X20 ISO4762 8.8 (8 PIÈCES) | 11 | C
2052496 | LAGERSCHILD QS71 71/129 ATS.SET | END SHIELD QS71 71/129 D.E.KIT | FLASQUE QS71 71/129 CÔTÉ COM.KIT | 95 | K
2052497 | LAGERSCHILD QS71 71/170 ATS.SET | END SHIELD QS71 71/170 D.E.KIT | END SHIELD QS71 71/170 D.E.KIT | 95 | K
2052498 | LAGERSCHILD QS80 80/170 ATS.SET | END SHIELD QS80 80/170 D.E.KIT | FLASQUE QS80 80/170 CÔTÉ COM.KIT | 209 | K
2052499 | LAGERSCHILD QS90 90/145 ATS.SET | END SHIELD QS90 90/145 D.E.KIT | FLASQUE QS90 90/145 CÔTÉ COM.KIT | 201 | K
2052500 | LAGERSCHILD QS90 90/170 ATS.SET | END SHIELD QS90 90/170 D.E.KIT | FLASQUE QS90 90/170 CÔTÉ COM.KIT | 201 | K
2052501 | LAGERSCHILD QS100 100/170 ATS.SET | END SHIELD QS100 100/170 D.E.KIT | FLASQUE QS100 100/170 CÔTÉ COM.KIT | 280 | L
2052502 | LAGERSCHILD QS112 112/170 ATS.SET | END SHIELD QS112 112/170 D.E.KIT | FLASQUE QS112 112/170 CÔTÉ COM.KIT | 321 | K
2052523 | LAUFRAD D.55/147/17X7,8 SET | IMPELLER D.55/147/17X7,8 KIT | ROUE D.55/147/17X7,8 KIT | 98 | L
2052524 | LAUFRAD D.55/156/17 SET | IMPELLER D.55/156/17 KIT | ROUE D.55/156/17 KIT | 98 | L
2052525 | Laufrad 50/160-111 PPO FE1630 SET | Impeller 50/160-111 PPO FE1630 KIT | KIT Roue 50/160-111 PPO FE1630 | 98 | K
2052528 | Laufrad 50/160-145,5/17 PPO FE1630 SET | Impeller 50/160-145,5/17 PPO FE1630 KIT | KIT Roue 50/160-145,5/17 PPO FE1630 | 98 | K
2052529 | LAUFRAD D.82/114,5/17 SET | IMPELLER D.82/114,5/17 KIT | ROUE D.82/114,5/17 KIT | 98 | K
2052530 | LAUFRAD D.82/135/17 SET | IMPELLER D.82/135/17 KIT | ROUE D.82/135/17 KIT | 98 | K
2052531 | LAUFRAD D.95/119/17 SET | IMPELLER D.95/119/17 KIT | ROUE D.95/119/17 KIT | 160 | L
2052568 | LAUFRAD D.40/205/18 RG SET | IMPELLER D.40/205/18 RG KIT | ROUE D.40/205/18 RG KIT | 567 | K
2052569 | LAUFRAD D.40/175/18 RG SET | IMPELLER D.40/175/18 RG KIT | ROUE D.40/175/18 RG KIT | 415 | K
2052570 | LAUFRAD D.50/211/18 RG SET | IMPELLER D.50/211/18 RG KIT | ROUE D.50/211/18 RG KIT | 388 | K
2052571 | PUMPENAUFSATZ DL-S1/5EM+SCHLAUCHENTL.SET | PUMP UNIT DL-S1/5 1~230+HOSE VENT.KIT | UNITÉ POMPE DL-S1/5 MONO KIT | 1554 | L
2052572 | Gleitringdichtung ID.17 BQ1EGG-WA SET | Mechanical seal ID.17 BQ1EGG-WA KIT | KIT Garniture mecanique ID.17 BQ1EGG-WA | 141 | L
2052573 | PUMPENAUFSATZ DL-S1/5DM+SCHLAUCHENTL.SET | PUMP UNIT DL-S1/5 3~400+HOSE VENT.KIT | UNITÉ POMPE DL-S1/5 TRI KIT | 1560 | L
2052576 | PUMPENAUFSATZ DRAINLIFT L/25 SET | PUMP UNIT DRAINLIFT L/25 KIT | BM LIFSON L-V-208/5.3T4 COMPLET | 2350 | L
2052577 | PUMPENAUFSATZ DRAINLIFT L/20 SET | PUMP UNIT DRAINLIFT L/20 KIT | BM LIFSON L-V-208/4.9T4 COMPLET | 2350 | L
2052579 | PUMPENAUFSATZ DRAINLIFT L/10 SET | PUMP UNIT DRAINLIFT L/10 KIT | BM LIFSON L-V-208/2.95T4 COMPLET | 2067 | L
2052711 | PUMPENGEHÄUSE I30/80 RG SET | PUMP HOUSING I30/80 RG KIT | CORPS DE POMPE I30/80 RG KIT | 107 | K
2052729 | QUADRING ID.183,82X2,62 7EP1197 VP. | QUADRING ID.183,82X2,62 7EP1197 VP. | QUADRING ID.183,82X2,62 7EP1197 VP. | 5 | L
2052748 | KABEL F.TMT 10M VP. | CABLE F.TMT 10M VP. | CÂBLE P.TMT 10M VP. | 453 | K
2052801 | SCHACHTRING F.WB150 1500x250 | RING F.WB150 1500x250 | BAGUE P.WB150 1500x250 | 374 | A
2052827 | MONTAGEGABEL IPL-A / -N VP. | TOOL IPL-A / -N | OUTIL IPL-A / -N | 5 | L
2053758 | STATOR-EINHEIT TOP-D80 DM PN6 SET | STATOR-UNIT TOP-D80 3-400 PN6 KIT | UNITÉ STATOR TOP-D80 TRI PN6 KIT | 1188 | L
2053759 | STATOR-EINHEIT TOP-Z50/7 DM SET | STATOR-UNIT TOP-Z50/7 3-400 KIT | UNITÉ STATOR TOP-Z50/7 TRI KIT | 937 | K
2053760 | STATOR-EINHEIT TOP-S25/7 EM SET | STATOR-UNIT TOP-S25/7 1-230 KIT | UNITÉ STATOR TOP-S25/7 MONO KIT | 337 | L
2053761 | STATOR-EINHEIT TOP-S/SV/SD30(32)/7EM SET | STATOR-UNIT TOP-S/SV/SD30(32)/7 1-230KIT | UNITÉ STATOR TOP-S/SV/SD30(32)/7MONO KIT | 413 | L
2053762 | STATOR-EINHEIT TOP-S/SV40/4 EM SET | STATOR-UNIT TOP-S/SV40/4 1-230 KIT | UNITÉ STATOR TOP-S/SV40/4 MONO KIT | 626 | K
2053763 | STATOR-EINHEIT TOP-Z/ZV30/7 EM SET | STATOR-UNIT TOP-Z/ZV30/7 1-230 KIT | UNITÉ STATOR TOP-Z/ZV30/7 MONO KIT | 424 | L
2053765 | STATOR-EINHEIT TOP-S30/10 DM SET | STATOR-UNIT TOP-S30/10 3-400 KIT | UNITÉ STATOR TOP-S30/10 TRI KIT | 439 | K
2053766 | STATOR-EINHEIT TOP-S/SD40/7 DM SET | STATOR-UNIT TOP-S/SD40/7 3-400 KIT | UNITÉ STATOR TOP-S/SD40/7 TRI KIT | 638 | L
2053767 | STATOR-EINHEIT TOP-S50/4 DM SET | STATOR-UNIT TOP-S50/4 3-400 KIT | UNITÉ STATOR TOP-S50/4 TRI KIT | 875 | L
2053768 | STATOR-EINHEIT TOP-S/SD40/10 DM SET | STATOR-UNIT TOP-S/SD40/10 3-400 KIT | UNITÉ STATOR TOP-S/SD40/10 TRI KIT | 788 | K
2053769 | STATOR-EINHEIT TOP-Z40/7 DM SET | STATOR-UNIT TOP-Z40/7 3-400 KIT | UNITÉ STATOR TOP-Z40/7 TRI KIT | 638 | L
2053771 | STATOR-EINHEIT TOP-S80/7 DM(450) SET | STATOR-UNIT TOP-S80/7 3-400(450) KIT | UNITÉ STATOR TOP-S80/7 TRI(450) KIT | 1188 | K
2053780 | STATOR-EINHEIT TOP-S/SD65/13 DM SET | STATOR-UNIT TOP-S/SD65/13 3-400 KIT | UNITÉ STATOR TOP-S/SD65/13 TRI KIT | 1095 | K
2053781 | STATOR-EINHEIT TOP-S/SD65/15 DM SET | STATOR-UNIT TOP-S/SD65/15 3-400 KIT | UNITÉ STATOR TOP-S/SD65/15 TRI KIT | 1095 | K
2053783 | STATOR-EINHEIT TOP-S/SD80/10 DM SET | STATOR-UNIT TOP-S/SD80/10 3-400 KIT | UNITÉ STATOR TOP-S/SD80/10 TRI KIT | 1188 | K
2053784 | STATOR-EINHEIT TOP-S100/10 DM SET | STATOR-UNIT TOP-S100/10 3-400 KIT | UNITÉ STATOR TOP-S100/10 TRI KIT | 1312 | L
2053785 | STATOR-EINHEIT TOP-Z/ZV65/10 DM SET | STATOR-UNIT TOP-Z/ZV65/10 3-400 KIT | UNITÉ STATOR TOP-Z/ZV65/10 TRI KIT | 1063 | K
2053786 | STATOR-EINHEIT TOP-Z80/10 DM SET | STATOR-UNIT TOP-Z80/10 3-400 KIT | UNITÉ STATOR TOP-Z80/10 TRI KIT | 1188 | K
2053791 | STATOR-EINHEIT TOP-S/SD40/10 2-STF.SET | STATOR-UNIT TOP-S/SD40/10 2-STF.KIT | UNITÉ STATOR TOP-S/SD40/10 2-STF.KIT | 788 | K
2053793 | STATOR-EINHEIT TOP-S/SD80/7 2-STF.SET | STATOR-UNIT TOP-S/SD80/7 2-STF.KIT | UNITÉ STATOR TOP-S/SD80/7 2-STF.KIT | 1188 | K
2053858 | PLATINE EBM/ESM VR 1-4/WM VP. | ASSEMBLED PCB VR EBM/ESM 1-4/WM VP. | CIRCUIT IMPR. ASSEMBLE VR EBM/ESM1-4 VP. | 176 | C
2053909 | Ovalflansch D62-LK100 ST-VZ VP. | Oval flange D62-LK100 ST-VZ VP. | Bride ovale D62-LK100 ST-VZ VP. | 33 | K
2054110 | ADAPTERRING DRAINLIFT L S3 SET | ADAPTER RING DRAINLIFT L S3 KIT | BAGUE D`ADAPTATEUR LIFSON L S3 KIT | 450 | K
2054111 | O-RING ID.225X6,0 EPDM 45 SHORE A VP. | O-RING ID.225X6,0 EPDM 45 SHORE A VP. | JOINT TOR. ID.225X6,0 EPDM 45 SHORE A VP | 11 | L
2054112 | LAUFRAD DRAINLIFT L/25 SET | IMPELLER DRAINLIFT L/25 KIT | ROUE DRAINLIFT L/25 KIT | 179 | K
2054113 | LAUFRAD DRAINLIFT L/20 SET | IMPELLER DRAINLIFT L/20 KIT | KIT ROUE+FIXATION LIFSON L-V208/4.9T4 | 179 | K
2054114 | LAUFRAD DRAINLIFT L/15 SET | IMPELLER DRAINLIFT L/15 KIT | KIT ROUE+FIXATION LIFSON L-V208/3.8T4 | 179 | K
2054115 | LAUFRAD DRAINLIFT L/10 SET | IMPELLER DRAINLIFT L/10 KIT | KIT ROUE+FIXATION LIFSON L-V208/2.95T4 | 179 | K
2054116 | MOTOR DRAINLIFT L DM 4KW SET | MOTOR DRAINLIFT L 3~ 4KW KIT | MOTEUR DRAINLIFT L TRI 4KW KIT | 1827 | K
2054117 | O-RING ID.132,94X3,53 NBR 70SR VP. | O-RING ID.132,94X3,53 NBR 70SR VP. | JOINT TORIQUE ID.132,94X3,53 NBR 70SR VP | 6 | K
2054118 | SCHRAUBE M8X16 DIN912 A4-70(8 STÜCK) | SCREW M8X16 DIN912 A4-70(8 PIECES) | VIS M8X16 DIN912 A4-70(8 PIÈCES) | 11 | K
2054119 | ENTLÜFTUNGSLEITUNG LIFT L SET | AIR EVACUATION PIPE LIFT L KIT | KIT TUYAUTERIE VENTILATION LIFSON L | 49 | L
2054120 | RÜCKSCHLAGKLAPPE DLL1 SET | NON RETURN VALVE DLL1 KIT | KIT CLAPET ANTI RETOUR LIFSON L-V | 626 | K
2054121 | RÜCKSCHLAGVENTILGEHÄUSE DLL SET | NON RETURN VALVE HOUSING DLL KIT | CORPS CLAPET ANTI RETOUR DLL KIT | 219 | K
2054122 | O-RING ID.235X4,0 NBR70 N7022 SCHWARZ VP | O-RING ID.235X4,0 NBR70 SH A BLACK VP. | JOINT TOR. ID.235X4,0 NBR70 SH NOIR VP. | 11 | K
2054123 | GUMMIKLAPPE DLL2/DLXL2 SET | RUBBER FLAP DLL2/DLXL2 KIT | CAOUTCHOUC CLAPET DLL2/DLXL2 KIT | 180 | K
2054124 | GRUNDPLATTE RÜCKSCHLAGKLAPPE DLL1 SET | BASE PLATE NON RETURN VALVE DLL 1 KIT | KIT SOCLE CLAPET ANTI-RETOUR LIFSON L-V | 261 | K
2054125 | O-RING ID.88X6 NBR 70 SH A SCHWARZ VP. | O-RING ID.88X6 NBR 70 SH A BLACK | JOINT TORIQUE ID.88X6 NBR 70 SH NOIR | 8 | A
2054126 | O-RING ID.5,3X2,4 NBR 70 SH A SCHWARZ VP | O-RING ID.5,3X2,4 NBR 70 SH A BLACK | JOINT TORIQUE ID.5,3X2,4 NBR 70 SH NOIR | 6 | K
2054127 | LAUFRADBEFESTIGUNG DRAINLIFT-L SET | IMPELLER FIXATION DRAINLIFT-L KIT | FIXATION DE ROUE DRAINLIFT-L KIT | 49 | K
2054129 | RÜCKSCHLAGKLAPPE DLL2/DLXL2 SET | NON RETURN VALVE DLL2/DLXL2 KIT | CLAPET ANTI RETOUR DLL2/DLXL2 KIT | 526 | K
2054130 | GRUNDPLATTE RÜCKSCHLAGKLAPPE DLL2 SET | BASE PLATE NON RETURN VALVE DLL 2 KIT | SOCLE CLAPET ANTI-RETOUR DLL2 KIT | 239 | K
2054131 | KONSOLE 1780 F.SCHALTKASTEN CR VP. | BRACKET 1780 F.SWITCH BOX CR | POTENCE-SE 1780 P.COFFRET DE COMMANDE CR | 239 | K
2054158 | LAGERSCHILD BG225 ATS.TEE VP. | END SHIELD BG225 D.E.TEE VP. | FLASQUE BG225 CÔTÉ COM.TEE VP. | 683 | K
2054160 | LAGERSCHILD BG225-250 BTS.TEE SET | END SHIELD BG225-250 N.D.E.TEE KIT | FLASQUE BG225-250 CÔTÉ LIB.TEE KIT | 341 | L
2054162 | LÜFTERHAUBE BG225-250 TEE VP. | FAN HOUSING BG225-250 TEE VP. | COUVERCLE D'ASPIRATION BG225-250 TEE VP | 252 | K
2054164 | KUGELLAGER 6313/2Z-C3 (HT) VP. | BALL BEARING 6313/2Z-C3 (HT) VP. | ROULEMENT À BILLES 6313/2Z-C3 (HT) VP. | 168 | K
2054165 | LÜFTERRAD 1LA7 4/160/350 SM.VP. | FAN WHEEL 1LA7 4/160/350 SM.VP. | VENTILATEUR 1LA7 4/160/350 SM.VP. | 107 | K
2054169 | LÜFTERRAD 1LA7 4/112/300 SM.VP. | FAN WHEEL 1LA7 4/112/300 SM. | VENTILATEUR 1LA7 4/112/300 SM. | 68 | K
2054171 | LÜFTERRAD 1LA5 4/180/350 SM.VP. | FAN WHEEL 1LA5 4/180/350 SM.VP. | VENTILATEUR 1LA5 4/180/350 SM.VP. | 126 | K
2054173 | LÜFTERRAD 1LA5 4/200/400 SM.VP. | FAN WHEEL 1LA5 4/200/400 SM.VP. | VENTILATEUR 1LA5 4/200/400 SM.VP. | 164 | K
2054183 | O-RING ID.158,34X3,53 E7518 VP. | O-RING ID.158,34X3,53 E7518 | JOINT TORIQUE D.158,34X3,53 E7518 | 7 | C
2054190 | LAGERSCHILD 1LA5 BG225/450 ATS.SM.SET | END SHIELD 1LA5 BG225/450 D.E.SM.KIT | FLASQUE 1LA5 BG225/450 CÔTÉ COM.SM.KIT | 1172 | K
2054191 | LÜFTERRAD 1LA5 4/225/450 SM.VP. | FAN WHEEL 1LA5 4/225/450 SM.VP. | VENTILATEUR 1LA5 4/225/450 SM.VP. | 180 | K
2054193 | LAGERSCHILD 1LG4 BG250/550 ATS.SM.SET | END SHIELD 1LG4 BG250/550 D.E.SM.KIT | FLASQUE 1LG4 BG250/550 CÔTÉ COM.SM.KIT | 1851 | K
2054196 | KLEMMENKASTENDECKEL 1LG4 BG250/550 SM.VP | TERMINAL BOX COVER 1LG4 BG250/550 SM. | COUVERCLE BOÎT.BORNES 1LG4 BG250/550 SM. | 114 | K
2054197 | LÜFTERRAD 1LG4 4/250/550 SM.VP. | FAN WHEEL 1LG4 4/250/550 SM.VP. | VENTILATEUR 1LG4 4/250/550 SM.VP. | 240 | K
2054198 | LÜFTERHAUBE 1LG4 BG250/550 SM.VP. | FAN HOUSING 1LG4 BG250/550 SM. | COUVERCLE D'ASPIRATION 1LG4 BG250/550SM. | 591 | K
2054207 | KABELVERSCHRAUBUNG QUICKON AF11/AF22 VP. | CABLE SCREW QUICKON AF11/AF22 | PRESSE-ÉTOUPE QUICKON AF11/AF22 | 31 | L
2054211 | KONDENSATOR 8MF. VP. | CAPACITOR 8MF. VP. | CONDENSATEUR 8MF. VP. | 17 | K
2054213 | MODUL-OBERTEIL GR.32 EM/SCHRAUBEN SET | MODULE-TOP SIDE GR.22 1-230/3-400/SCREW | MODULE-PARTIE SUPER.GR.22 MONO/TRI/VIS | 5 | L
2054214 | PUMPENGEHÄUSE D30/80 PN6/10 SET | PUMP HOUSING D30/80 PN6/10 KIT | CORPS DE POMPE D30/80 PN6/10 KIT | 154 | K
2054215 | PUMPENGEHÄUSE D40/80 PN6/10 SET | PUMP HOUSING D40/80 PN6/10 KIT | CORPS DE POMPE D40/80 PN6/10 KIT | 213 | K
2054216 | LAUFRAD D.100/158,8/24 RG SET | IMPELLER D.100/158,8/24 RG KIT | ROUE D.100/158,8/24 RG KIT | 1105 | K
2054224 | SCHRAUBE M6X22/20 ISO4762 8.8 (8 STÜCK) | SCREW M6X22/20 ISO4762 8.8 (8 PIECES) | VIS M6X22/20 ISO4762 8.8 (8 PIÈCES) | 11 | C
2054227 | MODULDECKEL/DICHTUNG TL3/4 SET | MODULE COVER/GASKET TL3/4 KIT | KIT COUVERCLE DE MODULE/JOINT TL3/4 | 16 | K
2054228 | GRUNDRAHMEN DE2 MVI8 VP. | BASE FRAME DE2 MVI8 | CHÂSSIS EN FER PROFILÉ DE2 MVI 8 | 149 | K
2054229 | GRUNDRAHMEN DE3 MVI8 VP. | BASE FRAME DE3 MVI8 | CHÂSSIS EN FER PROFILÉ DE3 MVI 8 | 269 | K
2054230 | GRUNDRAHMEN DE4 MVI8 VP. | BASE FRAME DE4 MVI8 | CHÂSSIS EN FER PROFILÉ DE4 MVI 8 | 444 | K
2054232 | GEHÄUSE D-/FH80-2,5/3KW VP. | CASING D-/FH80-2,5/3KW | CORPS D-/FH80-2,5/3KW | 548 | K
2054235 | FLACHDICHTUNG 71,5X53X2 C4400 VP. | GASKET 71,5X53X2 C4400 | JOINT PLAT 71,5X53X2 C4400 | 5 | C
2054238 | MODULDECKEL GR.32-52 (+SCHRAUBEN) SET | MODULE COVER GR.32-52(+SCREW) KIT | MODULE-COUVERCLE GR.32-52(+VIS) KIT | 29 | C
2054239 | SCHALTKASTEN CO/ER2-5,5kW SD VP. | SWITCH BOX CO/ER2-5,5kW SD | COFFRET DE COMMANDE CO/ER2-5,5kW SD | 3771 | K
2054240 | SCHALTKASTEN CO/ER2-7,5KW SD VP. | SWITCH BOX CO/ER2-7,5KW SD | COFFRET DE COMMANDE CO/ER2-7,5KW SD | 3781 | K
2054241 | SCHALTKASTEN CO/ER3-5,5kW SD VP. | SWITCH BOX CO/ER3-5,5kW SD | COFFRET DE COMMANDE ER3-5,5KW SD | 4680 | K
2054242 | SCHALTKASTEN CO/ER3-7,5kW SD VP. | SWITCH BOX CO/ER3-7,5kW SD | COFFRET DE COMMANDE ER3-7,5KW SD | 4548 | K
2054243 | SCHALTKASTEN CO/ER4-4,0kW VP. | SWITCH BOX CO/ER4-4,0kW | COFFRET DE COMM. CO/ER4-4,0kW | 3629 | K
2054244 | SCHALTKASTEN CO/ER4-5,5kW SD VP. | SWITCH BOX CO/ER4-5,5kW SD | COFFRET DE COMMANDE ER4-5,5KW SD | 5615 | K
2054253 | PUMPENGEHÄUSE D40/78 PN6/10 SET | PUMP HOUSING D40/78 PN6/10 KIT | KIT CORPS DE POMPE D40/78 PN6/10 | 469 | K
2054255 | RÜCKSCHLAGV.DN65PN40SR30.40EPDM RITAG VP | NON RETURN VALVE DN65PN40SR30.40EPDM RIT | CLAPET DE RETENUE DN65PN40SR30.40EPDM RI | 531 | A
2054256 | PUMPENGEH. STRATOS 30/1-12 PN6/10 RG SET | PUMP HOUS. STRATOS 30/1-12 PN6/10 RG KIT | CORPS STRATOS 30/1-12 PN6/10 RG KIT | 204 | K
2054257 | PUMPENGEH. STRATOS 40/1-8 PN6/10 RG SET | PUMP HOUS. STRATOS 40/1-8 PN6/10 RG KIT | CORPS STRATOS 40/1-8 PN6/10 RG KIT | 360 | K
2054258 | GRUNDRAHMEN DE2 MVI8/16(4KW)SET | BASE PLATE DE2 MVI8/16(4KW)SET KIT | CHÂSSIS EN FER PROFILÉ DE2 MVI8/16(4KW)K | 234 | K
2054259 | GRUNDRAHMEN DE3 MVI8/16(4KW)SET | BASE PLATE DE3 MVI8/16(4KW)SET KIT | CHÂSSIS EN FER PROFILÉ DE3 MVI8/16(4KW)K | 270 | K
2054261 | STOPFEN R1/4" MS B3290 VP. | PLUG R1/4" MS B3290 VP. | BOUCHON R1/4" MS B3290 VP. | 5 | K
2054262 | LEITUNG DE2 3"-2x11/2" VP. | PIPE WORK DE2 3"-2x11/2" | TUYAUTERIE DE2 3"-2x11/2" | 366 | K
2054263 | LEITUNG DE2 3"-2X11/2"-1X3/4" VP. | PIPE WORK DE2 3"-2X11/2"-1X3/4" | TUYAUTERIE DE2 3"-2X11/2"-1X3/4" | 433 | K
2054264 | LEITUNG DE3 DN100-3x11/2" VP. | PIPE WORK DE3 DN100-3x11/2" | TUYAUTERIE DE3 DN100-3x11/2" | 738 | K
2054265 | LEITUNG DE3 DN100 3X11/2"-1X3/4" VP. | PIPE WORK DE3 DN100 3X11/2"-1X3/4" VP. | TUYAUTERIE DE3 DN100 3X11/2"-1X3/4" VP. | 738 | K
2054266 | LEITUNG DE4 DN100-4x11/2" VP. | PIPE WORK DE4 DN100-4x11/2" | TUYAUTERIE DE4 DN100-4x11/2" | 1058 | K
2054267 | LEITUNG DE4 DN100-4X11/2"-1X3/4" VP. | PIPE WORK DE4 DN100-4X11/2"-1X3/4" VP. | TUYAUTERIE DE4 DN100- 4X11/2"-1X3/4" VP. | 1058 | K
2054268 | DOPPELNIPPEL G1/4" x G1/4" MS VP. | DUAL NIPPLE G1/4" x G1/4" MS VP. | MAMELON DOUBLE G1/4" x G1/4" MS VP. | 5 | K
2054270 | GEHÄUSE RFV.(RV-IN)DN50 MS VP. | HOUSING RFV(RV-IN) DN50 MS | CORPS RFV (RV-IN) DN50 MS | 33 | L
2054271 | DRUCKSEITE COR MVIE16 SET | DELIVERY SIDE COR MVIE16 KIT | CÔTE REFOULEMENT COR MVIE16 KIT | 365 | K
2054273 | LAUFRAD D.100/197/24 RG10 SET | IMPELLER D.100/197/24 RG10 SET | ROUE D.100/197/24X23 RG10 SET | 702 | K
2054274 | EINLEGETEIL DN40 LOSFLANSCH(M.BUND) VP. | UNION INSERT DN40 LAPPED FLANGE(W.COLLAR | RACCORD UNION DN40 BRIDE LÂCHE VP. | 36 | K
2054276 | MUTTER M20 ISO4032 A2 VP. | NUT M20 ISO4032 A2 | ÈCROU M20 ISO4032 A2 | 5 | K
2054277 | LAUFRADSCHEIBE D.66 1.4301 VP. | IMPELLER-WASHER D.66 1.4301 | RONDELLE-DE-ROUE D.66 1.4301 | 70 | K
2054278 | O-RING ID.412X7 7EP7518 70SHORE A VP. | O-RING ID.412X7 7EP1197 70SHOER HARDNESS | JOINT TORIQUE ID.412X7 7EP1197 70DURE | 18 | K
2054279 | FEDERRING DIN127 A20 ZN VP. | LOCK WASHER DIN127 A20 ZN | ANNEAU À RESSORT DIN127 A20 ZN | 5 | K
2054281 | LATERNE P500X254-F600 GG25 SET | LANTERN P500X254-F600 GG25 KIT | LANTERNE P500X254-F600 GG25 KIT | 1978 | K
2054283 | KUPPLUNG/WELLE D.72/80X364 SET | COUPLING/SHAFT D.72/80X364 KIT | ACCOUPLEMENT/ARBRE D.72/80X364 KIT | 1815 | A
2054284 | PUMPENGEHÄUSE I250/420 PN16 SET | PUMP HOUSING I250/420 PN16 KIT | CORPS DE POMPE I250/420 PN16 KIT | 4563 | K
2054287 | WELLENDICHTRING 1LA7 BG100-112 SM.VP. | SHAFT SEAL RING 1LA7 BG100-112 SM. | BAGUE D`ÉTANCHÉITÉ D`ARBRE1LA7 BG100-112 | 52 | K
2054288 | WELLENDICHTRING 1LA7 BG71 SM.VP. | SHAFT SEAL RING 1LA7 BG71 SM. | BAGUE D`ÉTANCHÉITÉ D`ARBRE 1LA7 BG71 SM. | 33 | K
2054289 | WELLENDICHTRING 1LA7 BG80-90 SM.VP. | SHAFT SEAL RING 1LA7 BG80-90 SM. | BAGUE D`ÉTANCHÉITÉ D`ARBRE 1LA7 BG80-90 | 65 | K
2054293 | LÜFTERRAD 1LA7 BG71 SM.VP. | FAN WHEEL 1LA7 BG71 SM.VP. | VENTILATEUR 1LA7 BG71 SM.VP. | 43 | K
2054298 | LÜFTERHAUBE 1LA7 BG71 SM.VP. | FAN HOOD 1LA7 BG71 SM. | CAPOT D.VENTILATEUR 1LA7 BG71 SM. | 63 | K
2054304 | KLEMMENKASTENUNTERTEIL BG63-80 TEE VP. | TERMINAL BOX BOTTOM PART BG63-80 TEE VP. | PARTIE INFÉRIEUR BOÎT.BORNES BG63-80 TEE | 30 | K
2054305 | KLEMMENKASTENUNTERTEIL BG90-112 TEE VP. | TERMINAL BOX BOTTOM PART BG90-112 TEE VP | PARTIE INFÉRIEUR BOÎT.BORNES BG90-112TEE | 38 | K
2054306 | KLEMMENKASTENUNTERTEIL BG132 TEE VP. | TERMINAL BOX BOTTOM PART BG132 TEE VP. | PARTIE INFÉRIEUR BOÎT.BORNES BG132 TEE | 40 | K
2054308 | LEITUNG DE2 R3"-2x11/2"x1000 VP. | PIPE WORK DE2 R3"-2x11/2"x1000 | TUYAUTERIE DE2 R3"-2x11/2"x1000 | 398 | K
2054309 | LEITUNG DE2 R3"-2x11/2"-1x3/4"x1000 VP. | PIPE WORK DE2 R3"-2x11/2"-1x3/4"x1000 | TUYAUTERIE DE2 R3"-2x11/2"-1x3/4"x1000 | 457 | K
2054310 | LEITUNG DE3 MVI/MVIE8 R3" VP. | PIPE WORK DE3 MVI/MVIE8 R3" VP. | TUYAUTERIE DE3 MVI/MVIE8 R3" VP. | 604 | K
2054311 | LEITUNG DE3 MVI/MVIE8 R3" VP. | PIPE WORK DE3 MVI/MVIE8 R3" VP. | TUYAUTERIE DE3 MVI/MVIE8 R3" VP. | 619 | K
2054312 | LEITUNG DE4 MVI/MVIE8 R3" VP. | PIPE WORK DE4 MVI/MVIE8 R3" VP. | TUYAUTERIE DE4 MVI/MVIE8 R3" VP. | 664 | K
2054313 | LEITUNG DE4 MVI/MVIE8 R3" VP. | PIPE WORK DE4 MVI/MVIE8 R3" VP. | TUYAUTERIE DE4 MVI/MVIE8 R3" VP. | 686 | K
2054314 | KONSOLE F.SCHALTKASTEN VR2 VP. | CONSOLE F.SWITCH BOX ER2 CPL. | CONSOLE P.COFFRET DE COMMANDE ER2 CP | 149 | K
2054315 | KONSOLE F.SCHALTKASTEN VR3/4 VP. | CONSOLE F.SWITCH BOX ER3/4 CPL. | CONSOLE P.COFFRET DE COMMANDE ER3/4 CP | 149 | K
2054316 | EINLEGETEIL DN40 LOSFLANSCH(M.NUT) VP. | UNION INSERT DN40 LAPPED FLANGE(W.SLOT) | INSERT DN40 BRIDE TOURNANTE(AVEC ENCOCHE | 51 | K
2054317 | GEHÄUSE F.RÜCKFLUSSVERH.(RV-IN)DN40 VP. | HOUSING F.NON RETURN VALVE(RV-IN) DN40 | CORPS P.CLAPET ANTI-RETOUR(RV-IN)DN40 | 38 | K
2054318 | DRUCKSEITE COR MVIE8 SET | DELIVERY SIDE COR MVIE8 KIT | CÔTE REFOULEMENT COR MVIE8 KIT | 234 | K
2054320 | MOTORFUSS QU90 TEE SET | MOTOR FOOT QU90 TEE KIT | PLIÈTEMENT DE MOTEUR QU90 TEE KIT | 40 | D
2054321 | LEITUNG DE3 DN100-3x11/2"x1500 VP. | PIPE WORK DE3 DN100-3x11/2"x1500 | TUYAUTERIE DE3 DN100-3x11/2"x1500 | 937 | K
2054322 | LEITUNG DE3 DN100-3x11/2"-1x3/4x1500 VP. | PIPE WORK DE3 DN100-3x11/2"-1x3/4x1500 | TUYAUTERIE DE3 DN100-3x11/2"-1x3/4x1500 | 937 | K
2054323 | LEITUNG DE4 DN100-4x11/2"x2000 VP. | PIPE WORK DE4 DN100-4x11/2"x2000 | TUYAUTERIE DE4 DN100-4x11/2"x2000 | 1058 | K
2054324 | LEITUNG DE4 DN100-4x11/2"-1x3/4"x2000 VP | PIPE WORK DE4 DN100-4x11/2"-1x3/4"x2000 | TUYAUTERIE DE4 DN100-4x11/2"-1x3/4"x2000 | 1058 | K
2054339 | MONTAGEGABEL D.42/55 VP. | TOOL D.42/55 VP. | OUTIL D.42/55 VP. | 5 | L
2054346 | LAGERSCHILD AF112 P228X73 ATS.ATB SET | END SHIELD AF112 P228X73 D.E.ATB KIT | FLASQUE AF112 P228X73 CÔTÉ COM.ATB KIT | 321 | K
2054347 | LAGERSCHILD AF100 P228X73 ATS.ATB SET | END SHIELD AF100 P228X73 D.E.ATB KIT | FLASQUE AF100 P228X73 CÔTÉ COM.ATB KIT | 258 | K
2054348 | LAGERSCHILD AF132 P270X72 ATS.ATB SET | END SHIELD AF132 P270X72 D.E.ATB KIT | FLASQUE AF132 P270X72 CÔTÉ COM.ATB KIT | 408 | K
2054353 | LAGERSCHILD AF112 P190X67,5 ATS.ATB SET | END SHIELD AF112 P190X67,5 D.E.ATB KIT | FLASQUE AF112 P190X67,5 CÔTÉ COM.ATB KIT | 321 | K
2054354 | LAGERSCHILD AF132 P190X85,2 ATS.ATB SET | END SHIELD AF132 P190X85,2 D.E.ATB KIT | FLASQUE AF132 P190X85,2 CÔTÉ COM.ATB KIT | 408 | K
2054372 | MODULDECKEL TL1,TL2+DICHTUNG SET | MODULE COVER TL1,TL2+GASKET KIT | MODULE-COUVERCLE TL1,TL2+JOINT KIT | 11 | K
2054400 | LAGERSCHILD QSFS100L2C83 ATS.TEE SET | END SHIELD QSFS100L2C83 ATS.TEE KIT | FLASQUE QSFS100L2C83 ATS.TEE KIT | 280 | K
2054401 | LAGERSCHILD QSFS100L2A80 ATS.TEE SET | END SHIELD QSFS100L2A80 ATS.TEE KIT | FLASQUE QSFS100L2A80 ATS.TEE KIT | 280 | K
2054402 | LAGERSCHILD QSFS132S2C83 ATS.TEE SET | END SHIELD QSFS132S2C83 ATS.TEE KIT | FLASQUE QSFS132S2C83 ATS.TEE KIT | 239 | K
2054403 | LAGERSCHILD QSFS132S2A83 ATS.TEE SET | END SHIELD QSFS132S2A83 ATS.TEE KIT | FLASQUE QSFS132S2A83 ATS.TEE KIT | 239 | K
2054404 | LAGERSCHILD QSFS132S2C88 ATS.TEE SET | END SHIELD QSFS132S2C88 ATS.TEE KIT | FLASQUE QSFS132S2C88 ATS.TEE KIT | 239 | K
2054405 | LAGERSCHILD QSFS132S2C83 ATS.TEE SET | END SHIELD QSFS132S2C83 ATS.TEE KIT | FLASQUE QSFS132S2C83 ATS.TEE KIT | 239 | K
2054406 | LAGERSCHILD QSFS132S2A88 ATS.TEE SET | END SHIELD QSFS132S2A88 ATS.TEE KIT | FLASQUE QSFS132S2A88 ATS.TEE KIT | 239 | K
2054407 | LAGERSCHILD QSFS112M2A83 ATS.TEE SET | END SHIELD QSFS112M2A83 ATS.TEE KIT | FLASQUE QSFS112M2A83 ATS.TEE KIT | 321 | K
2054408 | LAGERSCHILD QSFS132S2C83 ATS.TEE SET | END SHIELD QSFS132S2C83 ATS.TEE KIT | FLASQUE QSFS132S2C83 ATS.TEE KIT | 239 | K
2054412 | LÜFTERHAUBE METALL QSFS112 TEE VP. | FAN HOOD METAL QSFS112 TEE | CAPOT DE VENTILATEUR MÉTAL QSFS112 TEE | 83 | D
2054413 | LÜFTERRAD QSFS100 TEE VP. | FAN WHEEL QSFS100 TEE | VENTILATEUR QSFS100 TEE | 68 | K
2054415 | LÜFTERRAD QSFS112 TEE VP. | FAN WHEEL QSFS112 TEE | VENTILATEUR QSFS112 TEE | 68 | K
2054416 | LAGERSCHILD QSFS100 BTS.TEE VP. | END SHIELD QSFS100 BTS.TEE | FLASQUE QSFS100 BTS.TEE | 98 | K
2054417 | LAGERSCHILD QSFS132 BTS.TEE VP. | END SHIELD QSFS132 BTS.TEE | FLASQUE QSFS132 BTS.TEE | 154 | K
2054418 | LAGERSCHILD BS QSFS112 TEE VP. | END SHIELD BS QSFS112 TEE | FLASQUE BS QSFS112 TEE | 168 | K
2054419 | KLEMMENKASTENUNTERTEIL QSFS100 TEE VP. | TERMINAL BOX BOTTOM PART QSFS100 TEE | PARTIE INFÉRIEUR BOÎT.BORNES QSFS100 TEE | 38 | K
2054817 | KONSOLE 1123 F.SK.VR/ER 300x400 EB VP. | BRACKET 1123 F.CB.VR/ER 300x400 EB | CONSOLE 1123 VR/ER 300x400 EB | 144 | K
2054818 | KONSOLE 1293 F.SK.VR/ER 300x400 EB VP. | BRACKET 1293 F.CB.VR/ER 300x400 EB | CONSOLE 1293 VR/ER 300x400 EB | 175 | K
2054958 | GRUNDRAHMEN DE3 MHI EB OC SET | BASE FRAME DE3 MHI EB OC KIT | CHÂSSIS ENFER PROFILÉ DE3 MHI EB OC KIT | 185 | K
2054983 | DRUCKGEBER/MANOMETER 0-16BAR SET | PRESSURE TRANSDUCER/GAUGE 0-16BAR KIT | CAPTEUR D.PRESSION/MANOMETER 0-16BAR KIT | 363 | K
2055092 | DRUCKGEBER 0-16/MANOMETER 0-10BAR EB SET | PRESSURE TRANSDUC.0-16/GAUGE 0-10BAR KIT | CAPTEUR D.PRESSURE0-16/MANOM.0-10BAR KIT | 334 | L
2055461 | STATOR-EINHEIT TOP-S/SD50/7 DM SET | STATOR-UNIT TOP-S/SD50/7 3-400 KIT | UNITÉ STATOR TOP-S/SD50/7 TRI KIT | 889 | K
2055462 | STATOR-EINHEIT TOP-S/SD50/10 2-STF.SET | STATOR-UNIT TOP-S/SD50/10 2-STF.KIT | UNITÉ STATOR TOP-S/SD50/10 2-STF.KIT | 1063 | L
2055872 | CR-AUSSENTEMP.-FÜHLER-PT100(O.FI) | CR-EXTERNAL TEMP.SENSOR-PT100(O.FI) | CR-CAPTEUR EXTERIEUR-PT100(O.FI) | 141 | D
2055873 | CR-AUSSENTEMP.-FÜHLER-KTY(O.FI) | CR-EXTERNAL TEMP.SENSOR-KTY(O.FI) | CR-CAPTEUR EXTERIEUR-KTY(O.FI) | 141 | A
2056452 | GLEITRINGD.CARTR.M7N/80-E1 Q1AEGG SET | MECH.SEAL CARTR.M7N/80-E1 Q1AEGG KIT | GARN-MECA-CARTR.M7N/80-E1 Q1AEGG KIT | 1190.25 | L
2056453 | GLEITRINGD.CARTR.M7N/80-E1 Q1AVGG SET | MECH.SEAL CARTR.M7N/80-E1 Q1AVGG KIT | GARN-MECA-CARTR.M7N/80-E1 Q1AVGG KIT | 3353 | K
2056454 | GLEITRINGD.CA.M7N/80-E1 Q1Q1VGG/S50 SET | MECH.SEAL CA.M7N/80-E1 Q1Q1VGG/S50 KIT | GARN-MECA-CA.M7N/80-E1 Q1Q1VGG/S50 KIT | 3883 | A
2056455 | GRD.Cartr.M7N/80-E1 Q1BE3GG-WA SET | M.seal Cartr.M7N/80-E1 Q1BE3GG-WA KIT | KIT Gar.méc.cartr.M7N/80-E1 Q1BE3GG-WA | 3256 | A
2056456 | GLEITRINGD.CARTR.M7N/80-E1 Q1Q1E3GG SET | MECH.SEAL CARTR.M7N/80-E1 Q1Q1E3GG KIT | GARN-MECA-CARTR.M7N/80-E1 Q1Q1E3GG KIT | 4603 | A
2056457 | GLEITRINGD.CARTR.M7N/80-E1 Q1Q1VGG SET | MECH.SEAL CARTR.M7N/80-E1 Q1Q1VGG KIT | GARN-MECA-CARTR.M7N/80-E1 Q1Q1VGG KIT | 3627 | A
2056460 | GLEITRINGDICHTUNG MG12/43-G60 AQ1VGG SET | MECHANICAL SEAL MG12/43-G60 AQ1VGG KIT | GARNITURE MÉCANIQ.MG12/43-G60 AQ1VGG KIT | 624 | C
2056461 | GLEITRINGD.MG12S50/43-G60 Q1Q1VGG SET | MECH.SEAL MG12S50/43-G60 Q1Q1VGG KIT | GARN-MECA-MG12S50/43-G60 Q1Q1VGG KIT | 1130 | C
2056462 | GRD.MG12/43-G60 BQ1EGG-WA SET | M.seal MG12/43-G60 BQ1EGG-WA KIT | KIT Gar.méc.MG12/43-G60 BQ1EGG-WA | 489 | C
2056463 | GLEITRINGD.MG12/43-G60 Q1Q1E3GG SET | MECH.SEAL MG12/43-G60 Q1Q1E3GG KIT | GARN-MECA-MG12/43-G60 Q1Q1E3GG KIT | 769 | C
2056464 | GLEITRINGD.MG12/43-G60 Q1Q1VGG SET | MECH.SEAL MG12/43-G60 Q1Q1VGG KIT | GARN-MECA-MG12/43-G60 Q1Q1VGG KIT | 747 | D
2056465 | GLEITRINGDICHTUNG MG12/55-G60 AQ1VGG SET | MECHANICAL SEAL MG12/55-G60 AQ1VGG KIT | GARNITURE MÉCANIQ.MG12/55-G60 AQ1VGG KIT | 731 | D
2056466 | GLEITRINGD.MG12S50/55-G60 Q1Q1VGG SET | MECH.SEAL MG12S50/55-G60 Q1Q1VGG KIT | GARN-MECA-MG12S50/55-G60 Q1Q1VGG KIT | 1226 | C
2056467 | GRD.MG12/55-G60 BQ1EGG-WA SET | M.seal G12/55-G60 BQ1EGG-WA KIT | KIT Gar.méc.MG12/55-G60 BQ1EGG-WA | 573 | C
2056468 | GLEITRINGD.MG12/55-G60 Q1Q1E3GG SET | MECH.SEAL MG12/55-G60 Q1Q1E3GG KIT | GARN-MECA-MG12/55-G60 Q1Q1E3GG KIT | 590 | A
2056469 | GLEITRINGD.MG12/55-G60 Q1Q1VGG SET | MECH.SEAL MG12/55-G60 Q1Q1VGG KIT | GARN-MECA-MG12/55-G60 Q1Q1VGG KIT | 1132 | C
2056778 | MODUL GR.22 EM LDS 5µF+PG WILO SET | MODULE GR.22 EM LDS 5µF+PG WILO KIT | MODULE GR.22 EM LDS 5µF+PG WILO KIT | 48 | K
2056779 | MODUL GR.22 EM LDS 3,7µF+PG WILO SET | MODULE GR.22 EM LDS 3,7µF+PG WILO KIT | MODULE GR.22 EM LDS 3,7µF+PG WILO KIT | 48 | K
2056780 | MODUL GR.22 DM LDS+PG WILO SET | MODULE GR.22 DM LDS+PG WILO KIT | MODULE GR.22 DM LDS+PG WILO KIT | 60 | K
2056782 | MODUL GR.22 EM AB 01/03 SET | MODULE GR.22 1~230 FROM 01/03 KIT | MODULE GR.22 MONO À PARTIR DE 01/03 KIT | 300 | L
2056783 | MODUL GR.22 DM AB 01/03 SET | MODULE GR.22 3-400 FROM 01/03 KIT | MODULE GR.22 TRI À PARTIR DE 01/03 KIT | 300 | L
2056784 | MODUL GR.22 DM(TOP-D) SET | MODULE GR.22 3-400(TOP-D) KIT | MODULE GR.22 TRI(TOP-D)PART. KIT | 81 | L
2056951 | TAUCHMOTOR 1,5KW-DM-400-50-2POL.KPL. | MOTOR 1,5KW-DM-400-50-2POL.KPL. | MOT.EQUIP-1,5KW-DM-400-50-2POL.KPL. | 1408 | A
2057026 | DICHTUNG D.74/42X24,5 NBR 55SH | GASKET D.74/42X24,5 NBR 55SH | JOINT D.74/42X24,5 NBR 55SH | 4 | L
2057224 | HALTERUNG DN40PN10 DRF.LACKIERT KPL. | BRACKET DN40PN10 DRF.PAINTED CPL. | SUPPORT DN40PN10 DRF.PEINTÉ CPL. | 75 | K
2057420 | KLEMMENKASTENUNTERTEIL QSFS132 TEE VP. | TERMINAL BOX BOTTOM PART QSFS132 TEE | PARTIE INFÉRIEUR BOÎT.BORNES QSFS132 TEE | 40 | K
2057421 | KLEMMENKASTENUNTERTEIL QSFS112 TEE VP. | TERMINAL BOX BOTTOM PART QSFS112 TEE | PARTIE INFÉRIEUR BOÎT.BORNES QSFS112 TEE | 38 | K
2057422 | KLEMMENKASTENDECKEL QSFS100 TEE VP. | TERMINAL BOX COVER QSFS100 TEE | COUVERCLE BOÎTIER À BORNES QSFS100 TEE | 38 | K
2057423 | KLEMMENKASTENDECKEL QSFS132 TEE VP. | TERMINAL BOX COVER QSFS132 TEE | COUVERCLE BOÎTIER À BORNES QSFS132 TEE | 48 | K
2057424 | KLEMMENKASTENDECKEL QSFS112 TEE VP. | TERMINAL BOX COVER QSFS112 TEE | COUVERCLE BOÎTIER À BORNES QSFS112 TEE | 38 | K
2057434 | KLEMMBRETT 1LA7090-4AA11-Z SM.VP. | TERMINAL BOARD 1LA7090-4AA11-Z SM.VP. | TABLETTE À BORNES 1LA7090-4AA11-Z SM.VP. | 40 | K
2057435 | KLEMMBRETT 1LA7106-4AA11-Z SM.VP. | TERMINAL BOARD 1LA7106-4AA11-Z SM.VP. | TABLETTE À BORNES 1LA7106-4AA11-Z SM.VP. | 76 | K
2057436 | KLEMMBRETT 1LA7130-2AA66-Z SM.VP. | TERMINAL BOARD 1LA7130-2AA66-Z SM.VP. | TABLETTE À BORNES 1LA7130-2AA66-Z SM.VP. | 83 | K
2057437 | KLEMMBRETT BG63-80 TEE SET | TERMINAL BOARD BG63-80 TEE KIT | TABLETTE À BORNES BG63-80 TEE KIT | 28 | K
2057439 | KLEMMBRETT BG132-160 TEE SET | TERMINAL BOARD BG132-160 TEE KIT | TABLETTE À BORNES BG132-160 TEE KIT | 41 | K
2057440 | KLEMMBRETT BG180-200 TEE SET | TERMINAL BOARD BG180-200 TEE KIT | TABLETTE À BORNES BG180-200 TEE KIT | 41 | K
2057441 | KLEMMBRETT BG225-250 TEE SET | TERMINAL BOARD BG225-250 TEE KIT | TABLETTE À BORNES BG225-250 TEE KIT | 41 | L
2057442 | KLEMMBRETT 1LA7163-2AA66-Z SM.VP. | TERMINAL BOARD 1LA7163-2AA66-Z SM.VP. | TABLETTE À BORNES 1LA7163-2AA66-Z SM.VP. | 110 | K
2057443 | KLEMMBRETT 1LA5183-2AA61-Z SM.VP. | TERMINAL BOARD 1LA5183-2AA61-Z SM.VP. | TABLETTE À BORNES 1LA5183-2AA61-Z SM.VP. | 136 | K
2057444 | KLEMMBRETT 1LA5206-2AA66-Z SM.VP. | TERMINAL BOARD 1LA5206-2AA66-Z SM.VP. | TABLETTE À BORNES 1LA5206-2AA66-Z SM.VP. | 158 | K
2057445 | KLEMMBRETT 1LA5220-4AA61-Z SM.VP. | TERMINAL BOARD 1LA5220-4AA61-Z SM.VP. | TABLETTE À BORNES 1LA5220-4AA61-Z SM.VP. | 189 | K
2057446 | KLEMMBRETT 1LG4253-4AA61-Z SM.VP. | TERMINAL BOARD 1LG4253-4AA61-Z SM.VP. | TABLETTE À BORNES 1LG4253-4AA61-Z SM.VP. | 226 | K
2057450 | UMSCHALTSTECKER 400V GW VP. | SPEED SELECTOR PLUG 400V GW VP. | SELECTEUR DE VITESSE 400V GW VP. | 6 | L
2057451 | UMSCHALTSTECKER EM GW VP. | SPEED SELECTOR PLUG EM GW VP. | SELECTEUR DE VITESSE EM GW VP. | 11 | K
2057452 | GRUNDRAHMEN DE1 800x800 M12 SET | BASE PLATE DE1 800x800 M12 KIT | CHÂSSIS E.F.PROFILÉ DE1 800x800 M12 KIT | 710 | K
2057455 | LAGERSCHILD AF71/129 ATS.ATB SET | END SHIELD AF71/129 ATS.ATB KIT | FLASQUE AF71/129 ATS.ATB KIT | 194 | K
2057459 | GRUNDRAHMEN DE2 1580x500 M10 SET | BASE PLATE DE2 1580x500 M10 KIT | CHASSIS E.F.PROFILE DE2 1580x500 M10 KIT | 551 | K
2057672 | GLEITRINGDICHTUNG MG1/17-G1 Q1Q1EGG SET | MECHANICAL SEAL MG1/17-G1 Q1Q1EGG KIT | GARNIT.MÉCANIQUE MG1/17-G1 Q1Q1EGG KIT | 361 | K
2057831 | LAGERSCHILD AF90/170 ATS.ATB SET | END SHIELD AF90/170 ATS.ATB KIT | FLASQUE AF90/170 ATS.ATB KIT | 271 | K
2057834 | LAGERSCHILD AF71/170 ATS.ATB SET | END SHIELD AF71/170 ATS.ATB KIT | FLASQUE AF71/170 ATS.ATB KIT | 194 | K
2057857 | MODUL IP-E/DP-E80/115-2,2/2 TL3-IE1 SET | MODULE IP-E/DP-E80/115-2,2/2-IE1 KIT | MODULE IP-E/DP-E80/115-2,2/2-IE1 KIT | 2584 | K
2057858 | MODUL IP-E/DP-E65/115-1,5/2 TL3-IE1 SET | MODULE IP-E/DP-E65/115-1,5/2-IE1 KIT | MODULE IP-E/DP-E65/115-1,5/2-IE1 KIT | 2049 | L
2057859 | MODUL IP-E/DP-E32/160-1,1/2 TL2-IE1 SET | MODULE IP-E/DP-E32/160-1,1/2-IE1 KIT | MODULE IP-E/DP-E32/160-1,1/2-IE1 KIT | 1688 | C
2057860 | MODUL IP-E/DP-E50/115-0,75/2 TL2-IE1 SET | MODULE IP-E/DP-E50/115-0,75/2-IE1 KIT | MODULE IP-E/DP-E50/115-0,75/2-IE1 KIT | 1724 | L
2057861 | MODUL IP-E/DP-E40/115-0,55/2 TL1-IE1 SET | MODULE IP-E/DP-E40/115-0,55/2-IE1 KIT | MODULE IP-E/DP-E40/115-0,55/2-IE1 KIT | 1564 | K
2057889 | KONSOLE 1223 F.SK.VR/ER 400x400 EB VP. | BRACKET 1223 F.SK.VR/ER 400x400 EB VP. | CONSOLE 1223 F.SK.VR/ER 400x400 EB VP. | 163 | K
2057891 | ANSCHLUßSATZ DRUCKSEITE CO-1MVI32.. SET | FITTINGS DELIVERY SIDE CO-1MVI32..KIT | ROBINETTERIE COTE REFOULEMENT CO-1MVI32 | 731 | K
2057893 | KONSOLE 1580 F.SK.VR 600X600 VP. | BRACKET 1580 F.SK.VR 600X600 VP. | CONSOLE 1580 F.SK.VR 600X600 VP. | 205 | K
2057894 | GRUNDRAHMEN DE3 2080x500 M10 SET | BASE PLATE DE3 2080x500 M10 KIT | CHASSIS E.F.PROFILE DE3 2080x500 M10 KIT | 1016 | K
2057895 | GRUNDRAHMEN DE4 2580x500 M10 SET | BASE PLATE DE4 2580x500 M10 KIT | CHASSIS E.F.PROFILE DE4 2580x500 M10 KIT | 1342 | K
2057896 | SCHRAUBE M20X80 ISO4014 8.8 ZN (8 STÜCK) | SCREW M20X80 ISO4014 8.8 ZN (8 PIECES) | (8 PIÈCES)VIS M20X80 ISO4014 8.8 ZN | 11 | C
2057897 | MUTTER M20 ISO4032 8 ZN (8 STÜCK) | NUT M20 ISO4032 8 ZN (8 PIECES) | (8 PIÈCES)ÈCROU M20 ISO4032 8 ZN | 8 | K
2057898 | SCHEIBE A21 DIN125 ST ZN (8 STÜCK) | WASHER A21 DIN125 ST ZN (8 PIECES) | (8 PIÈCES)RONDELLE A21 DIN125 ST ZN | 5 | K
2057899 | GRUNDRAHMEN DE2 1580x500 M12 SET | BASE PLATE DE2 1580x500 M12 KIT | CHASSIS E.F.PROFILE DE2 1580x500 M12 KIT | 678 | K
2057900 | GRUNDRAHMEN DE3 2080x500 M12 SET | BASE PLATE DE3 2080x500 M12 KIT | CHASSIS E.F.PROFILE DE3 2080x500 M12 KIT | 1025 | K
2057901 | GRUNDRAHMEN DE4 2580x500 M12 SET | BASE PLATE DE4 2580x500 M12 KIT | CHASSIS E.F.PROFILE DE4 2580x500 M12 KIT | 1427 | K
2057902 | SCHRAUBE M16X40 ISO4762 8.8 (16 STÜCK) | SCREW M16X40 ISO4762 8.8 (16 PIECES) | (16 PIÈCES)VIS M16X40 ISO4762 8.8 | 21 | C
2057907 | LATERNE P500X258-F500 GG25 SET | LANTERN P500X258-F500 GG25 KIT | LANTERNE P500X258-F500 GG25 KIT | 1739 | K
2057909 | KUPPLUNG/WELLE D.72/75X368 SET | COUPLING/SHAFT D.72/75X368 KIT | ACCOUPLEMENT/ARBRE D.72/75X368 KIT | 1815 | K
2057912 | SCHRAUBE M16X80 ISO4014 8.8 (8 STÜCK) | Screw M16X80 ISO4014 8.8 (8 STÜCK) | (8 STÜCK)Vis M16x80 ISO4014 8.8 | 11 | K
2057920 | PASSEINSATZ F.SICHERUNG 50A D02 VP. | INSERT FOR FUSE 50A D02 | INSERT FOR FUSE 50A D02 | 5 | C
2057926 | LATERNE P590X270-F600 GG25 SET | LANTERN P590X270-F600 GG25 KIT | LANTERNE P590X270-F600 GG25 KIT | 4413 | K
2057927 | PUMPENGEHÄUSE IL250/480 PN16 SET | PUMP HOUSING IL250/480 PN16 KIT | CORPS DE POMPE IL250/480 PN16 KIT | 4198 | K
2057928 | O-RING ID.515X7 7EP7518 70 SHORE A VP. | O-RING ID.515X7 7EP1197 70SHOER HARDNESS | JOINT TORIQUE ID.515X7 7EP1197 70DURE | 37 | K
2057931 | KUPPLUNG/WELLE 72/80X368 GR280ZNC SET | COUPLING/SHAFT 72/80X368 GR280ZNC KIT | ACCOUPLEMENT/ARBRE72/80X368 GR280ZNC KIT | 2342 | K
2057932 | LAUFRAD D.250/396/66 SET | IMPELLER D.250/396/66 KIT | ROUE D.250/396/66 KIT | 2099 | K
2057933 | LAUFRAD D.250/460/66 SET | IMPELLER D.250/460/66 KIT | ROUE D.250/460/66 KIT | 3639 | K
2057936 | GRUNDRAHMEN DE2 MHI EB OC SET | BASE FRAME DE2 MHI EB OC KIT | CHÂSSIS ENFER PROFILÉ DE2 MHI EB OC KIT | 175 | K
2057937 | SAUGSEITE COR MHI/MHIE16 SET | SUCTION SIDE COR MHI/MHIE16 SET | CÔTE ASPIRATION COR MHI/MHIE16 SET | 248 | K
2057938 | DRUCKSEITE COR MHI/MHIE16 SET | DELIVERY SIDE COR MHI/MHIE16 SET | CÔTE REFOULEMENT COR MHI/MHIE16 SET | 384 | K
2057939 | EINSCHRAUBTEIL G2" MHI(E)16 VP. | SCREWED INSERT G2" MHI(E)16 VP. | INSERT-VISSÉ-G2"-MHI(E)16 VP. | 32 | K
2057941 | LEITUNG DE2 3"-2x11/2"-1x3/4"-316 MHI VP | PIPE WORK DE2 3"-2x1"1/2-1x3/4-316 MHI V | TUYAUTERIE DE2 3"-2x1"1/2-1x3/4-316 MHI | 433 | K
2057942 | LEITUNG DE3 DN100-3x11/2"-1x3/4"-316 VP. | PIPE WORK DE3DN100-3x1"1/2-1x3/4-316 VP. | TUYAUTERIE DE3DN100-3x1"1/2-1x3/4-316 VP | 937 | K
2057943 | LEITUNG DE4 DN100-4x11/2"-1x3/4"-316 VP. | PIPE WORK PRES. DE4 DN100-4x11/2"-1x3/4" | TUYAUTERIE REF. DE4 DN100-4x11/2"-1x3/4" | 1058 | K
2057944 | LAUFRAD D.250/414/66 SET | IMPELLER D.250/414/66 KIT | ROUE D.250/414/66 KIT | 2099 | K
2057947 | LAUFRAD D.250/480/66 SET | IMPELLER D.250/480/66 KIT | ROUE D.250/480/66 KIT | 4016 | K
2057950 | LAUFRAD D.250/432/66 SET | IMPELLER D.250/432/66 KIT | ROUE D.250/432/66 KIT | 2338 | K
2057959 | GRUNDRAHMEN CO-1 MVI32 SET | BASE PLATE CO-1 MVI32 KIT | CHÂSSIS EN FER PROFILÉ CO-1 MVI32 KIT | 359 | K
2057960 | GEGENFLANSCH MVI16-6 SET | COUNTER FLANGE MVI16-6 SET | CONTRE BRIDE MVI16-6 SET | 54 | K
2057961 | ANSCHLUßSATZ DRUCKSEITE COR-1MVIE8/16SET | FITTINGS COR-1MVIE8/16 DELIV.SIDE R11/2" | ROBINETTER.COR-1MVIE8/16COTE REFOUL.R11/ | 361 | K
2057966 | ROTOR-EINHEIT 22/80/2 LR.35/60 SET | ROTOR-UNIT 22/80/2 LR.35/60 KIT | UNITÉ ROTOR 22/80/2 LR.35/60 KIT | 213 | K
2057967 | LAUFRAD D.40/122/18 RG10 SET | IMPELLER D.40/122/18 RG10 KIT | ROUE D.40/122/18 RG10 KIT | 385 | K
2057969 | PARAMETRIEREINHEIT FU F.IL-E BF VP. | PARAMETER UNIT FU F.IL-E BF VP. | UNITÉ DE PARAMÉTRAGE FU P.IL-E BF VP. | 861 | A
2057971 | ROTOR-EINHEIT 22/100/2 LR.35/80 SET | ROTOR-UNIT 22/100/2 LR.35/80 KIT | UNITÉ ROTOR 22/100/2 LR.35/80 KIT | 55 | K
2057972 | ROTOR-EINHEIT 22/80/2 LR.78 SET | ROTOR-UNIT 22/80/2 LR.78 KIT | UNITÉ ROTOR 22/80/2 LR.78 KIT | 54 | K
2057975 | PUMPENGEHÄUSE MVIE32 PN16 1.4301 SET | MVIE16-PUMP-CASING-KIT | KIT-CORPS-POMPE-PN16-MVIE32 KIT | 681 | K
2057976 | RELAIS PZ10 OA1 01112368 +SIR. DFH80 VP. | RELAY PZ10 OA1 01112368 +SIR. DFH80 VP. | RELAIS PZ10 OA1 01112368 +SIR. DFH80 VP. | 219 | L
2057978 | ZAHNSCHEIBE A5,3 DIN6797 FST ZN (4STÜCK) | RONDELLE A5,3 DIN6797 FST ZN (4 PIECES) | RONDELLE A5,3 DIN6797 FST ZN (4 PIÈCES) | 5 | K
2057980 | LAUFRAD D.32/157/18 RG SET | IMPELLER D.32/157/18 RG KIT | ROUE D.32/157/18 RG KIT | 357 | K
2057981 | LAUFRAD D.50/174/18 RG SET | IMPELLER D.50/174/18 RG KIT | ROUE D.50/174/18 RG KIT | 400 | K
2057982 | PUMPENGEHÄUSE MVIE32 PN25 1.4301 SET | MVIE25-PUMP-CASING-KIT | KIT-CORPS-POMPE-PN25-MVIE32 KIT | 745 | K
2057987 | FLACHDICHTUNG GR.53/63D.125X3 VP. | FLAT GASKET GR.53/63D.125X3 VP. | JOINT PLAT GR.53/63D.125X3 VP. | 5 | K
2057988 | MODULDECKEL STRATOS MG.53/63 SET | MODULE COVER STRATOS MG.53/63 KIT | MODULE-COUVERCLE STRATOS MG.53/63 KIT | 29 | K
2057989 | LAUFRAD D.100/170/10°/32 RG SET | IMPELLER D.100/170/10°/32 RG KIT | ROUE D.100/170/10°/32 RG KIT | 970 | K
2057990 | LAUFRAD D.80/173/24 RG SET | IMPELLER D.80/173/24 RG KIT | ROUE D.80/173/24 RG KIT | 457 | K
2057991 | CEE STECKER 0,55/0,75KW VP. | CEE-PLUG 0,55/0,75KW | FICHE CEE 0,55/0,75KW | 339 | C
2057992 | KUGELLAGER 6317/2Z-C3 (HT) VP. | BALL BEARING 6317/2Z-C3 (HT) VP. | ROULEMENT À BILLES 6317/2Z-C3 (HT) VP. | 450 | K
2057993 | KUGELLAGER 6319/2Z-C3 (HT) VP. | BALL BEARING 6319/2Z-C3 (HT) VP. | ROULEMENT À BILLES 6319/2Z-C3 (HT) VP. | 784 | K
2057994 | LÜFTERRAD 1LG4 4/280/550 SM.VP. | FAN WHEEL 1LG4 4/280/550 SM. | VENTILATEUR 1LG4 4/280/550 SM. | 201 | K
2057996 | LÜFTERHAUBE BG280/550 SM.VP. | FAN HOOD BG280/550 SM.VP. | CAPOT DE VENTILATEUR BG280/550 SM.VP. | 252 | K
2057997 | LÜFTERHAUBE 1LG4 BG315/660 SM.VP. | FAN HOOD 1LG4 BG315/660 SM. | CAPOT DE VENTILATEUR 1LG4 BG315/660 SM. | 374 | K
2057998 | KLEMMENKASTEN KPL.1LG4280-4AA91-Z SM.VP. | TERMINAL BOX CPL.1LG4280-4AA91-Z SM. | BOÎTE À BORNES COMPL.1LG4280-4AA91-Z SM. | 170 | K
2057999 | KLEMMENKASTEN KPL.1LG4310-4AA91-Z SM.VP. | TERMINAL BOX CPL.1LG4310-4AA91-Z SM. | BOÎTE À BORNES COMPL.1LG4310-4AA91-Z SM. | 220 | K
2058001 | KLEMMBRETT 1LG4310-4AA91-Z SM.VP. | TERMINAL BOARD 1LG4310-4AA91-Z SM. | TABLETTE À BORNES 1LG4310-4AA91-Z SM. | 254 | K
2058002 | KLEMMENKASTEND.+DT.1LG4280-4AA91-Z SM.VP | TERMINAL BOX COVER+GASKET 1LG4280-4AA91- | COUVERCLE BOÎTIER À BORNES+GASKET 1LG428 | 58 | K
2058003 | KLEMMENKASTEND.+DT.1LG4310-4AA91-Z SM.VP | TERMINAL BOX COVER+GASKET 1LG4310-4AA91- | COUVERCLE BOÎTIER À BORNES+GASKET 1LG431 | 63 | K
2058004 | LAGERSCHILD 1LG4 BG280/550 BTS.SM.SET | END SHILD 1LG4 BG280/550 N.D.E.SM.KIT | FLASQUE 1LG4 BG280/550 CÔTÉ LIB.SM.KIT | 560 | K
2058005 | LAGERSCHILD 1LG4 BG315/660 BTS.SM.SET | END SHILD 1LG4 BG315/660 N.D.E.SM.KIT | FLASQUE 1LG4 BG315/660 CÔTÉ LIB.SM.KIT | 668 | K
2058011 | PUMPENGEHÄUSE STRATOS 80/1-12 PN6 SET | PUMP HOUSING STRATOS 80/1-12 PN6 KIT | CORPS DE POMPE STRATOS 80/1-12 PN6 KIT | 415 | K
2058012 | PUMPENGEHÄUSE STRATOS 80/1-12 PN10 SET | PUMP HOUSING STRATOS 80/1-12 PN10 KIT | CORPS DE POMPE STRATOS 80/1-12 PN10 KIT | 404 | K
2058013 | PUMPENGEHÄUSE STRATOS 100/1-12 PN6 SET | PUMP HOUSING STRATOS 100/1-12 PN6 KIT | CORPS DE POMPE STRATOS 100/1-12 PN6 KIT | 464 | K
2058014 | PUMPENGEHÄUSE STRATOS 100/1-12 PN10 SET | PUMP HOUSING STRATOS 100/1-12 PN10 KIT | CORPS DE POMPE STRATOS 100/1-12 PN10 KIT | 522 | K
2058015 | Pumpengehäuse D65/1-12 PN6/10 SET | Pump housing D65/1-12 PN6/10 KIT | KIT Corps de pompe D65/1-12 PN6/10 | 634 | K
2058016 | Pumpengehäuse D80/1-12 PN6 SET | Pump housing D80/1-12 PN6 KIT | KIT Corps de pompe D80/1-12 PN6 | 803 | K
2058017 | Pumpengehäuse D80/1-12 PN10 SET | Pump housing D80/1-12 PN10 KIT | KIT Corps de pompe D80/1-12 PN10 | 830 | K
2058018 | O-Ring ID.123,42X3,53 EPDM VP. | O-Ring ID.123,42X3,53 EPDM VP. | Joint torique ID.123,42X3,53 EPDM VP. | 5 | L
2058021 | BEFESTIGUNG/DICHTUNGS-SET STRATOS 53/63 | FIXING/GASKET-KIT STRATOS 53/63 | FIXATION/JOINT-KIT STRATOS 53/63 | 20 | C
2058022 | SCHRAUBE M10X30 ISO4762 8.8 (4 STÜCK) | SCREW M10X30 ISO4762 8.8 (4 PIECES) | VIS M10X30 ISO4762 8.8 (4 PIÈCE) | 5 | K
2058023 | ISOLIERUNG STRATOS MG.53 SET | INSOLATION STRATOS MG.53 KIT | ISOLATION STRATOS MG.53 KIT | 36.23 | C
2058024 | ISOLIERUNG STRATOS MG.63(80/1-12)SET | INSOLATION STRATOS MG.63(80/1-12)KIT | ISOLATION STRATOS MG.63(80/1-12)KIT | 38 | K
2058025 | ISOLIERUNG STRATOS MG.63(100/1-12)SET | INSOLATION STRATOS MG.63(100/1-12)KIT | ISOLATION STRATOS MG.63(100/1-12)KIT | 45 | K
2058028 | LAUFRAD D.33/95/15 OIL SET | IMPELLER D.33/95/15 OIL KIT | ROUE D.33/95/15 OIL KIT | 65 | C
2058029 | HALTERUNG DN100 DRF.GJL250 (TP100) SET | BRACKET DN100 DRF.GJL250 (TP100) KIT | SUPPORT DN100 DRF.GJL250 (TP100) KIT | 183 | K
2058030 | ABSPERRSCHIEBER R1 1/4" L=75MM VP. | GATE VALVE R1 1/4" L=75MM VP. | VANNE D´ARRÈT R1 1/4" L=75MM VP. | 138 | C
2058046 | TAUCHMOTOR STS 4KW/3-400-50-4 VP. | IMERGED MOTOR STS 4KW/3-400-50-4 | MOTOR IMERGÉ STS 4KW/3-400-50-4 | 2022 | K
2058047 | KABEL STS80 H07RN-F 7G1,5 10M VP. | CABLE EQ.STS80 H07RN-F 7G1,5 10M | CABLE EQU.STS80 H07RN-F 7G1,5 10M | 253 | K
2058048 | LAUFRAD F D.80/155/25 EN-GJL250 SET | IMPELLER F D.80/155/25 EN-GJL250 KIT | ROUE F D.80/155/25 EN-GJL250 KIT | 557 | K
2058049 | O-RING ID.221,8X3,53 NBR VP. | O-RING ID.221,8X3,53 NBR | JOINT TORIQUE ID.221,8X3,53 NBR | 5 | K
2058050 | PUMPENGEHÄUSE STS80F EN-GJL250 SET | PUMP HOUSING STS80F EN-GJL250 KIT | CORPS DE POMPE STS80F EN-GJL250 KIT | 441 | K
2058053 | SCHRÄGKUGELLAGER 3206-2RS-C3-HT VP. | BALL BEARING 3206-2RS-C3-HT VP. | ROULEMENT 3206-2RS-C3-HT VP. | 92 | K
2058054 | GLEITRINGDICHTUNG MG1/28-G60 Q1Q1PGG VP. | MECHANICAL SEAL MG1/28-G60 Q1Q1PGG | GARNIT.MÉCANIQUE MG1/28-G60 Q1Q1PGG | 118 | K
2058056 | LAUFRAD F D.80/165/25 EN-GJL250 SET | IMPELLER F D.80/165/25 EN-GJL250 KIT | ROUE F D.80/165/25 EN-GJL250 KIT | 501 | K
2058057 | LAUFRAD F D.80/180/25 EN-GJL250 SET | IMPELLER F D.80/180/25 EN-GJL250 KIT | ROUE F D.80/180/25 EN-GJL250 KIT | 481 | A
2058058 | LAUFRAD F D.80/190/25 EN-GJL250 SET | IMPELLER F D.80/190/25 EN-GJL250 KIT | ROUE F D.80/190/25 EN-GJL250 KIT | 490 | K
2058059 | LAUFRAD F D.80/210/25 EN-GJL250 SET | IMPELLER F D.80/210/25 EN-GJL250 KIT | ROUE F D.80/210/25 EN-GJL250 KIT | 507 | K
2058060 | TAUCHMOTOR STS 8KW/3-400-50-4 VP. | IMERGED MOTOR STS 8KW/3-400-50-4 | MOTOR IMERGÉ STS 8KW/3-400-50-4 | 3537 | K
2058062 | KABEL STS100 VP. | CABLE STS100 | CÂBLE STS100 | 241 | K
2058063 | O-RING ID.274X3,5 DIN3771 NBR70 VP. | O-RING ID.274X3,5 DIN3771 NBR70 | JOINT TORIQUE ID.274X3,5 DIN3771 NBR70 | 5 | K
2058064 | LAUFRAD F D.100/195/30EN-GJL250 SET | IMPELLER F D.100/195/30EN-GJL250 KIT | ROUE F D.100/195/30 EN-GJL250 KIT | 596 | A
2058065 | PUMPENGEHÄUSE STS100F EN-GJL250 SET | PUMP HOUSING STS100F EN-GJL250 KIT | CORPS DE POMPE STS100F EN-GJL250 KIT | 444 | K
2058066 | STATOR 8KW STS100 DM 400V LG.140 VP. | STATOR 8KW STS100 DM 400V LG.140 | STATOR 8KW STS100 DM 400V LG.140 | 1308 | K
2058067 | ROTOR STS100 8KW LG.140 SET | ROTOR STS100 8KW LG.140 KIT | ROTOR STS100 8KW LG.140 KIT | 667 | K
2058068 | LAGER STS100 8KW SET | BEARING STS100 8KW KIT | PALIER STS100 8KW KIT | 61 | K
2058069 | GLEITRINGDICHTUNG MG1/33-G60 Q1Q1PGG VP. | MECHANICAL SEAL MG1/33-G60 Q1Q1PGG | GARNIT.MÉCANIQUE MG1/33-G60 Q1Q1PGG | 139 | K
2058070 | LAUFRAD F D.100/220/30 EN-GJL250 SET | IMPELLER F D.100/220/30 EN-GJL250 KIT | ROUE F D.100/220/30 EN-GJL250 KIT | 492 | K
2058078 | LAUFRAD D.50/150/18 RG SET | IMPELLER D.50/150/18 RG KIT | ROUE D.50/150/18 RG KIT | 692 | K
2058079 | LAUFRAD D.50/164/18 RG SET | IMPELLER D.50/164/18 RG KIT | ROUE D.50/164/18 RG KIT | 580 | K
2058080 | LAUFRAD D.50/212/18 RG SET | IMPELLER D.50/212/18 RG KIT | ROUE D.50/212/18 RG KIT | 617 | C
2058081 | LAUFRAD D.50/262/24 RG SET | IMPELLER D.50/262/24 RG KIT | ROUE D.50/262/24 RG KIT | 998 | C
2058082 | LAUFRAD D.65/161/18 RG SET | IMPELLER D.65/161/18 RG KIT | ROUE D.65/161/18 RG KIT | 811 | C
2058083 | LAUFRAD D.65/174/18 RG SET | IMPELLER D.65/174/18 RG KIT | ROUE D.65/174/18 RG KIT | 811 | C
2058084 | LAUFRAD D.65/222/24 RG SET | IMPELLER D.65/222/24 RG KIT | ROUE D.65/222/24 RG KIT | 802 | K
2058085 | LAUFRAD D.65/250/24 RG SET | IMPELLER D.65/250/24 RG KIT | ROUE D.65/250/24 RG KIT | 1007 | C
2058086 | LAUFRAD D.65/267/24 RG SET | IMPELLER D.65/267/24 RG KIT | ROUE D.65/267/24 RG KIT | 989 | C
2058087 | LAUFRAD D.80/150/18 RG SET | IMPELLER D.80/150/18 RG KIT | ROUE D.80/150/18 RG KIT | 846 | C
2058088 | LAUFRAD D.80/160/18 RG SET | IMPELLER D.80/160/18 RG KIT | ROUE D.80/160/18 RG KIT | 846 | C
2058089 | LAUFRAD D.100/160,8/24 RG SET | IMPELLER D.100/160,8/24 RG KIT | ROUE D.100/160,8/24 RG KIT | 979 | K
2058090 | LAUFRAD D.100/173/24 RG SET | IMPELLER D.100/173/24 RG KIT | ROUE D.100/173/24 RG KIT | 1893 | C
2058091 | LAUFRAD D.100/205/24 RG SET | IMPELLER D.100/205/24 RG KIT | ROUE D.100/205/24 RG KIT | 1111 | C
2058092 | LAUFRAD D.100/212/24 (BL) RG SET | IMPELLER D.100/212/24 (BL) RG KIT | ROUE D.100/212/24 (BL) RG KIT | 1148 | K
2058093 | LAUFRAD D.100/252/24 (BL) RG SET | IMPELLER D.100/252/24 (BL) RG KIT | ROUE D.100/252/24 (BL) RG KIT | 1310 | K
2058094 | LAUFRAD D.125/197/24(BL) RG SET | IMPELLER D.125/197/24(BL) RG KIT | ROUE D.125/197/24(BL) RG KIT | 1295 | K
2058095 | LAUFRAD D.125/216/24(BL) RG SET | IMPELLER D.125/216/24(BL) RG KIT | ROUE D.125/216/24(BL) RG KIT | 1300 | C
2058096 | LAUFRAD D.125/252/32(BL) RG SET | IMPELLER D.125/252/32(BL) RG KIT | ROUE D.125/252/32(BL) RG KIT | 1458 | K
2058097 | LAUFRAD D.125/270/32(BL) RG SET | IMPELLER D.125/270/32(BL) RG KIT | ROUE D.125/270/32(BL) RG KIT | 1458 | C
2058098 | LAUFRAD D.125/296/38 RG SET | IMPELLER D.125/296/38 RG KIT | ROUE D.125/296/38 RG KIT | 1467 | K
2058099 | LAUFRAD D.150/252/38 RG SET | IMPELLER D.150/252/38 RG KIT | ROUE D.150/252/38 RG KIT | 1729 | C
2058100 | LAUFRAD D.150/263/38 RG SET | IMPELLER D.150/263/38 RG KIT | ROUE D.150/263/38 RG KIT | 1356 | K
2058101 | LAUFRAD D.150/272/38 RG SET | IMPELLER D.150/272/38 RG KIT | ROUE D.150/272/38 RG KIT | 1699 | K
2058103 | LAUFRAD D.150/190/24(BL) RG SET | IMPELLER D.150/190/24(BL) RG KIT | ROUE D.150/190/24(BL) RG KIT | 1419 | C
2058104 | GRUNDRAHMEN DE2 MVI2/4 EB OC SET | BASE FRAME DE2 MVI2/4 EB OC KIT | CHÂSSIS EN FER PROFILÉ DE2 MVI2/4 EB OC | 154 | K
2058105 | GRUNDRAHMEN DE3 MVI2/4 EB CO SET | BASE FRAME DE3 MVI2/4 EB CO KIT | CHÂSSIS EN FER PROFILÉ DE3 MVI2/4 EB CO | 175 | K
2058106 | LEITUNG DE2 2" 2x11/4" 316 VP. | PIPE WORK DE2 2"-2x11/4"-316 | COL-2"-2x11/4"-E300-316Ti | 239 | K
2058107 | LEITUNG DE3 2" 3x11/4" 316 VP. | PIPE WORK DE3 2"-3x11/4"-316 | COL-2"-3x11/4"-E300-316Ti | 272 | K
2058108 | LEITUNG DE4 2" 4x11/4" 316 VP. | PIPE WORK DE4 2"-4x11/4"-316 | COL-2"-4x11/4"-E300-316TI | 300 | K
2058109 | LEITUNG DE2 2" 2x11/4"1x3/4" 316 VP. | PIPE WORK DE2 2"-2x1"1/4-1x3/4-316 | TUYAUTERIE DE2 2"-2x1"1/4-1x3/4-316 | 291 | K
2058110 | LEITUNG DE3 2" 3x11/4" 1x3/4" 316 VP. | PIPE WORK DE3 2"-3x1"1/4-1x3/4-316I | TUYAUTERIE DE3 2"-3x1"1/4-1x3/4-316 | 327 | K
2058111 | LEITUNG DE4 2" 4x11/4" 1x3/4" 316 VP. | PIPE WORK DE4 2"-4x1"1/4-1x3/4-316 | TUYAUTERIE DE4 2"-4x1"1/4-1x3/4-316 | 339 | K
2058112 | DRUCKSEITE COR MVI2/4 SET | DELIVERY SIDE COR MVI2/4 KIT | CÔTE REFOULEMENT COR MVI2/4 KIT | 129 | K
2058113 | GLEITRINGD.MG1S3/32-G1 Q1Q1VGG SET | MECH.SEAL MG1S3/32-G1 Q1Q1VGG KIT | GARN-MECA-MG1S3/32-G1 Q1Q1VGG KIT | 419 | L
2058114 | GLEITRINGD.MG1S7/55-G1 Q1Q1VGG SET | MECH.SEAL MG1S7/55-G1 Q1Q1VGG KIT | GARN-MECA-MG1S7/55-G1 Q1Q1VGG KIT | 650 | D
2058115 | GEHÄUSE RFV.(RV-IN)DN32 SGS/DRS VP. | HOUSING RFV(RV-IN) DN32 SGS/DRS | CORPS RFV (RV-IN) DN32 SGS/DRS | 17 | L
2058116 | DISTANZSTÜCK DN32 I/A KUH.G11/4 RV VP. | SPACER F.I/A KUH.DN32 CUZN | ENTRETOISE-F.I/A-KUH-DN32-CUZN | 20 | K
2058117 | LEITUNG DE3 3" 3x11/2" VP. | PIPE WORK DE3 3"-3x11/2" | TUYAUTERIE DE3 3"-3x11/2" | 433 | K
2058118 | LEITUNG DE4 3" 4x11/2" VP. | PIPE WORK DE4 3"-4x11/2" | TUYAUTERIE DE4 3"-4x11/2" | 572 | K
2058119 | LEITUNG DE3 3"-3x11/2"-1x3/4"-316 MHI VP | PIPE WORK DE3 3"-3x1"1/2-1x3/4-316 MHI | TUYAUTERIE DE3 3"-3x1"1/2-1x3/4-316 MHI | 473 | K
2058120 | LEITUNG DE4 3"-4x11/2"-1x3/4"-316 MHI VP | PIPE WORK DE4 3"-4x1"1/2-1x3/4-316 MHI | TUYAUTERIE DE4 3"-4x1"1/2-1x3/4-316 MHI | 543 | K
2058121 | SAUGSEITE COR MHI8 SET | SUCTION SIDE COR MHI8 KIT | CÔTE ASPIRATION COR MHI8 KIT | 232 | K
2058122 | DRUCKSEITE COR MHI8 SET | DELIVERY SIDE COR MHI8 KIT | CÔTE REFOULEMENT COR MHI8 KIT | 270 | K
2058123 | EINSCHRAUBTEIL G11/4" MHIE8 VP. | SCREWED INSERT G11/4" MHIE8 | INSERT VISSÉ G11/4" MHIE8 | 20 | K
2058125 | LEITUNG DE3 3" 3X11/2" 1X3/4" VP. | PIPE WORK DE3 3"-3X11/2"-1X3/4" | TUYAUTERIE DE3 3"-3X11/2"-1X3/4" | 473 | K
2058126 | LEITUNG DE4 3"-4X11/2"-1X3/4" VP. | PIPE WORK DE4 3"-4X11/2"-1X3/4" | TUYAUTERIE DE4 3"-4X11/2"-1X3/4" | 572 | K
2058128 | DICHTUNGEN CARTRIDGE (IL STEP'7) SET | GASKET CARTRIDGE (IL STEP'7) KIT | JOINT CARTRIDGE (IL STEP'7) KIT | 154 | K
2058129 | SAUGSEITE COR MHI4 SET | SUCTION SIDE COR MHI4 KIT | CÔTE ASPIRATION COR MHI4 KIT | 114 | K
2058130 | DRUCKSEITE COR MHI2/4 SET | DELIVERY SIDE COR MHI2/4 KIT | CÔTE REFOULEMENT COR MHI2/4 KIT | 219 | K
2058131 | LEITUNG DE4 21/2"-4x11/4"-316 VP. | PIPE WORK DE4 21/2"-4x11/4"-316 | COL-21/2"-4x11/4"-E300-316TI | 354 | K
2058132 | LEITUNG DE2 2"-2x11/4"-1x3/4" VP. | PIPE WORK DE2 2"-2x11/4"-1x3/4" | COL-2"-2x11/4"-1x3/4"E300-316TI | 300 | K
2058133 | LEITUNG DE4 2"-4x11/4"-1x3/4" VP. | PIPE WORK DE4 2"-4x11/4"-1x3/4" | COL-2"-4x11/4"-1x3/4"E300-316TI | 387 | K
2058134 | LEITUNG DE4 21/2"-4x11/4"-1x3/4" VP. | PIPE WORK DE4 21/2"-4x11/4"-1x3/4" | COL-21/2"-4x11/4"-1x3/4"E300-316TI | 403 | K
2058135 | LEITUNG DE3 2"-3x11/4"-1x3/4" VP. | PIPE WORK DE3 2"-3x11/4"-1x3/4" | COL-2"-3x11/4"-1x3/4"E300-316TI | 329 | K
2058136 | GRUNDRAHMEN CO/COR-1 MVI/MVISE SET | BASE PLATE CO/COR-1 MVI/MVISE KIT | CHÂSSIS E.F.PROFILÉ CO/COR-1MVI/MVISE KI | 248 | K
2058137 | KONSOLE 1580 F.SCHALTKASTEN CR VP. | BRACKET 1580 F.SWITCH BOX CR | POTENCE-SE 1580 P.COFFRET DE COMMANDE CR | 205 | C
2058138 | GRUNDRAHMEN DE5 MVI8 SET | BASE PLATE DE5 MVI8 KIT | CHÂSSIS EN FER PROFILÉ DE5 4 MVI8 KIT | 659 | K
2058139 | GRUNDRAHMEN DE6 MVI8 SET | BASE PLATE DE6 MVI8 KIT | CHÂSSIS EN FER PROFILÉ DE6 MVI8 KIT | 730 | K
2058643 | MODUL STRATOS 100/1-12 SET | MODULE STRATOS 100/1-12 KIT | MODULE STRATOS 100/1-12 KIT | 2717 | K
2058690 | SCHACHTVERROHRUNG MIT HOSENSTÜCK | SHAFT PIPEWORK WITH BREECHES PIPE | TUBAGE PUITS AVEC CULOTTE | 3088 | A
2059975 | MODUL STRATOS 25/1-8 SET | MODULE STRATOS 25/1-8 KIT | MODULE STRATOS 25/1-8 KIT | 341 | K
2059976 | MODUL STRATOS 30/1-8 SET | MODULE STRATOS 30/1-8 KIT | MODULE STRATOS 30/1-8 KIT | 1167 | K
2059977 | MODUL STRATOS 40/1-4 SET | MODULE STRATOS 40/1-4 KIT | MODULE STRATOS 40/1-4 KIT | 1199 | K
2060337 | SCHRÄGKUGELLAGER 3205-2RS-R | BALL BEARING 3205-2RS-R | ROULEMENT 3205-2RS-R | 83 | K
2060930 | SAUGSEITE CO/COR MVI/MVIS8.. SET | SUCTION SIDE CO/COR MVI/MVIS8.. KIT | CÔTE ASPIRATION CO/COR MVI/MVIS8.. KIT | 116 | K
2060931 | DRUCKSEITE CO/COR MVI/MVIS8.. SET | DELIVERY SIDE CO/COR MVI/MVIS8.. KIT | CÔTE REFOULEMENT CO/COR MVI/MVIS8.. KIT | 170 | K
2060932 | DISTANZSTÜCK DN40 F.I/A KUH.G11/4" VP. | SPACER DN40 F.I/A KUH.G11/4" | ENTRETOISE DN40 F.I/A KUH.G11/4" | 11 | K
2060933 | LEITUNG DE2 21/2"-2x11/4" VP. | PIPE WORK DE2 21/2"-2x11/4" | COL-21/2"-2x11/4"-E300-316TI | 300 | K
2060934 | LEITUNG DE3 21/2"-3x11/4" VP. | PIPE WORK DE3 21/2"-3x11/4" | COL-21/2"-3x11/4"-E300-316TI | 329 | K
2060935 | LEITUNG DE5 3"-5x11/4" VP. | PIPE WORK DE5 3"-5x11/4" | COL-3"-5x11/4"-E300-316TI | 658 | K
2060936 | LEITUNG DE6 3"-6x11/4" VP. | PIPE WORK DE6 3"-6x11/4" | COL-3"-6x11/4"-E300-316TI | 738 | K
2060937 | LEITUNG DE2 21/2"-2x11/4"-1x3/4" VP. | PIPE WORK DE2 21/2"-2x11/4"-1x3/4" VP. | COL-21/2"-2x11/4"-1x3/4" E300-316TI | 326 | K
2060938 | LEITUNG DE3 21/2"-3x11/4"-1x3/4" VP. | PIPE WORK DE3 21/2"-3x11/4"-1x3/4" | COL-21/2"-3x11/4"-1x3/4" E300-316TI | 339 | K
2060939 | LEITUNG DE4 21/2"-4x11/4" 1x3/4"-316 VP. | PIPE WORK DE4 21/2"-4x11/4" 1x3/4"-316 | COL-21/2"-4x11/4"-E300-316TI | 444 | K
2060940 | LEITUNG DE5 3"-5x11/4" VP. | PIPE WORK DE5 3"-5x11/4" | COL-3"-5x11/4"-E300-316TI | 673 | K
2060941 | LEITUNG DE6 3"-6x11/4" VP. | PIPE WORK DE6 3"-6x11/4" | COL-3"-6x11/4"-E300-316TI | 751 | K
2060942 | ZUB.KONSOLE F.SK.CR 760x760MM KPL. VP. | ACCESSOIRES CONSOLE FOR BOX CR 760X760MM | ACCESSOIRES CONSOLE FOR BOX CR 760X760MM | 79 | K
2060944 | KONSOLE 1580MM F.SK.CR 760MM KPL.VP. | CONSOLE 1580MM F.SK.CR 760MM CPL. | CONSOLE 1580MM P.SK.CR 760MM COMPL. | 201 | K
2060945 | GRUNDRAHMEN DE5 MVI2/4 SET | BASE FRAME DE5 MVI2/4 KIT | CHÂSSIS EN FER PROFILÉ DE5 MVI2/4 KIT | 364 | K
2060946 | GRUNDRAHMEN DE6 MVI2/4 SET | BASE FRAME DE6 MVI2/4 KIT | CHÂSSIS EN FER PROFILÉ DE6 MVI2/4 KIT | 678 | K
2060947 | LEITUNG DE5 21/2"-5x11/4"-316 VP. | PIPE WORK DE5 21/2"-5x11/4"-316 | COL-21/2"-5x11/4"-E300-316TI | 608 | K
2060948 | LEITUNG DE6 21/2"-6x11/4"-316 VP. | PIPE WORK DE6 21/2"-6x11/4"-316 | COL-21/2"-6x11/4"-E300-316TI | 638 | K
2060949 | LEITUNG DE5 21/2"-5x11/4"1x3/4-316 VP. | PIPE WORK DE5 21/2"-5x11/4" 1x3/4-316 | COL-21/2"-5x11/4"-E300-316TI | 624 | K
2060950 | LEITUNG DE6 21/2"-6x1"1/4 1x3/4-316 VP. | PIPE WORK DE6 21/2"-6x1"1/4 1x3/4 -316 | COL-21/2"-6x1"1/4 1x3/4 -E300-316Ti | 651 | K
2060951 | DRUCKGEBER/MANOMETER 0-25BAR SET | PRESSURE TRANSDUCER/GAUGE 0-25BAR KIT | CAPTEUR D.PRESSION/MANOMETER 0-25BAR KIT | 146 | K
2060953 | LAUFRAD D.150/190/24(RG)SET | IMPELLER D.150/190/24(RG)KIT | ROUE D.150/190/24(RG)KIT | 757 | K
2060954 | LAUFRAD D.65/116/24 SET | IMPELLER D.65/116/24 KIT | ROUE D.65/116/24 KIT | 261 | K
2060955 | LEITUNG DE6 2"-6x11/4"-316 VP. | PIPE WORK DE6 2"-6x11/4"-316 | COL-2"-6x11/4"-E300-316TI | 499 | K
2060956 | LEITUNG DE5 2"-5x11/4"-1x3/4"-316-MVI VP | PIPE WORK DE5 2"-5x1"1/4-1x3/4-316-MVI | TUYAUTERIE DE5 2"-5x1"1/4-1x3/4-316-MVI | 506 | K
2060957 | LEITUNG DE6 2"-6x11/4"-1x3/4"-316-MVI VP | PIPE WORK DE6 2"-6x1"1/4-1x3/4-316-MVI | TUYAUTERIE DE6 2"-6x1"1/4-1x3/4-316-MVI | 506 | K
2060958 | LEITUNG DE5 2"-5x11/4"-316 VP. | PIPE WORK DE5 2"-5x11/4"-316 | COL-2"-5x11/4"-E300-316TI | 533 | K
2060959 | SAUGSEITE CO/COR MVIS8.. MIT RV SET | SUCTION SIDE CO/COR MVIS8 WITH RV KIT | CÔTE ASPIRATION CO/COR MVIS8 AVEC RV KIT | 214 | K
2060960 | DRUCKSEITE CO/COR MVIS8.. OHNE RV SET | DELIVERY SIDE CO/COR MVIS8 WITHOUT RV KI | CÔTE REFOULEMENT CO/COR MVIS8 SANS RV KI | 165 | K
2060961 | SAUGSEITE CO/COR MVIS2/4 MIT RV SET | SUCTION SIDE CO/COR MVIS2/4 WITH RV KIT | CÔTE ASPIRATION CO/COR MVIS2/4 AVEC RV K | 149 | K
2060962 | DRUCKSEITE CO/COR MVIS2/4 OHNE RV SET | DELIVERY SIDE CO/COR MVIS2/4 WITHOUT RV | CÔTE REFOULEMENT CO/COR MVIS2/4 SANS RV | 117 | K
2060963 | KLAPPE DL200 AB 03/05 VP. | FLAP DL200 FROM 03/05 VP. | CLAPET DL200 À PARTIR DE 03/05 VP. | 351 | K
2060964 | KONSOLE 698 F.SCHALTKASTEN ER1/2 VP. | BRACKET 698 F.SWITCH BOX ER1/2 | POTENCE-SE 698 P.COFFRET DE COMMANDE ER | 110 | K
2060965 | KONSOLE 698 F.SCHALTKASTEN ER3/4 VP. | BRACKET 698 F.SWITCH BOX ER3/4 | POTENCE-SE 698 P.COFFRET DE COMMANDE ER | 102 | K
2060966 | SAUGSEITE CO MHI8 SET | SUCTION SIDE CO MHI8 KIT | CÔTE ASPIRATION CO MHI8 KIT | 211 | K
2060967 | DRUCKSEITE CO MHI8 SET | DELIVERY SIDE CO MHI8 KIT | CÔTE REFOULEMENT CO MHI8 KIT | 164 | K
2060968 | LEITUNG DE2 21/2"-2x11/4"-1x3/4" VP. | PIPE WORK DE2 21/2"-2x11/4"-1x3/4" | COL-21/2"-2x11/4"-1x3/4"-316TI | 326 | K
2060969 | LEITUNG DE3 21/2"-3x11/4"-1x3/4" VP. | PIPE WORK DE3 21/2"-3x11/4"-1x3/4" | COL-21/2"-3x11/4"-1x3/4"-316TI | 339 | K
2060970 | FLACHDICHTUNG DN100 PN16 VP. | FLAT GASKET DN100 PN16 | JOINT PLAT DN100 PN16 | 6 | K
2060971 | BLINDFLANSCH DN100 PN16 SET | BLIND-FLANGE DN100 PN16 KIT | BRIDE PLEINE DN100 PN16 KIT | 203 | K
2060972 | LEITUNG DE5 DN100-5x11/2" VP. | PIPE WORK DE5 DN100-5x11/2" | TUYAUTERIE DE5 DN100-5x11/2" | 1444 | K
2060973 | LEITUNG DE6 DN100-6x11/2" VP. | PIPE WORK DE6 DN100-6x11/2" | TUYAUTERIE DE6 DN100-6x11/2" | 1961 | K
2060974 | LEITUNG DE5 DN100-5x11/2"x2500 VP. | PIPE WORK DE5 DN100-5x11/2"x2500 | TUYAUTERIE DE5 DN100-5x11/2"x2500 | 2069 | K
2060975 | LEITUNG DE6 DN100-6x11/2"x3000 VP. | PIPE WORK DE6 DN100-6x11/2"x3000 | TUYAUTERIE DE6 DN100-6x11/2"x3000 | 1961 | K
2060976 | LEITUNG DE5 DN100- 5X11/2"-1X3/4" VP. | PIPE WORK DE5 DN100- 5X11/2"-1X3/4" | TUYAUTERIE DE5 DN100- 5X11/2"-1X3/4" | 1444 | K
2060977 | LEITUNG DE6 DN100- 6X11/2"-1X3/4" VP. | PIPE WORK DE6 DN100- 6X11/2"-1X3/4" | TUYAUTERIE DE6 DN100- 6X11/2"-1X3/4" | 2086 | K
2060978 | LEITUNG DE5 DN100-5x11/2"-1x3/4"x2500 VP | PIPE WORK DE5 DN100-5x11/2"-1x3/4"x2500 | TUYAUTERIE DE5 DN100-5x11/2"-1x3/4"x2500 | 2100 | K
2060979 | LEITUNG DE6 DN100-6x11/2"-1x3/4"x3000 VP | PIPE WORK DE6 DN100-6x11/2"-1x3/4"x3000 | TUYAUTERIE DE6 DN100-6x11/2"-1x3/4"x3000 | 1807 | K
2060995 | GLEITRINGD.MG12S50/14-G6-Q1Q1EGG SET | MECH.SEAL MG12S50/14-G6-Q1Q1EGG KIT | GARN-MECA-MG12S50/14-G6-Q1Q1EGG KIT | 311 | K
2061034 | KONSOLE 1112 F.SCHALTKASTEN ER1/2 VP. | BRACKET 1112 F.SWITCH BOX ER1/2 | POTENCE-SE 1112 P.COFFRET DE COMMANDE ER | 141 | K
2061035 | KONSOLE 1112 F.SCHALTKASTEN ER3/4 VP. | BRACKET 1112 F.SWITCH BOX ER3/4 | POTENCE-SE 1112 P.COFFRET DE COMMANDE ER | 143 | K
2061036 | KONSOLE 1282 F.SCHALTKASTEN ER1/2 VP. | BRACKET 1282 F.SWITCH BOX ER1/2 | POTENCE-SE 1282 P.COFFRET DE COMMANDE ER | 127 | K
2061037 | KONSOLE 1282 F.SCHALTKASTEN ER3/4 VP. | BRACKET 1282 F.SWITCH BOX ER3/4 | POTENCE-SE 1282 P.COFFRET DE COMMANDE ER | 127 | K
2061040 | MOTORFUSS QU100 TEE SET | MOTOR FOOT QU100 TEE KIT | PLIÈTEMENT DE MOTEUR QU100 TEE KIT | 45 | D
2061051 | STECKWELLE D.17/15,875 NEMA SET | SHAFT COUPLING D.17/15,875 NEMA KIT | ARBRE MANCHON D.17/15,875 NEMA KIT | 93 | K
2061052 | LATERNE P170-F149 NEMA SET | LANTERN P170-F149 NEMA KIT | LANTERNE P170-F149 NEMA KIT | 173 | K
2061053 | LATERNE P154-F149 NEMA SET | LANTERN P154-F149 NEMA KIT | LANTERNE P154-F149 NEMA KIT | 249 | K
2061084 | LAUFRAD D.50/240/24 SET | IMPELLER D.50/240/24 KIT | ROUE D.50/240/24 KIT | 312 | K
2061085 | BLINDFLANSCH DN150 PN16 SET | BLIND-FLANGE DN150 PN16 KIT | BRIDE PLEINE DN150 PN16 KIT | 302 | K
2061086 | FLACHDICHTUNG DN150 PN16 VP. | FLAT GASKET DN150 PN16 VP. | JOINT PLAT DN150 PN16 VP. | 5 | K
2061100 | LAUFRAD D.80/225/24 RG SET | IMPELLER D.80/225/24 RG KIT | ROUE D.80/225/24 RG KIT | 498 | K
2061101 | PLATINE WDCPU DRAINCONTROL VP. | BOARD WDCPU DRAINCONTROL | PLATINE WDCPU DRAINCONTROL | 460 | A
2061102 | PLATINE WDLP1XXL DRAINCONTROL0,5-10A VP. | BOARD WDLP1XXL DRAINCONTROL0,5-10A | PLATINE WDLP1XXL DRAINCONTROL0,5-10A | 838 | K
2061103 | PLATINE WDLP2XXL DRAINCONTROL0,5-10A VP. | BOARD WDLP2XXL DRAINCONTROL0,5-10A | PLATINE WDLP2XXL DRAINCONTROL0,5-10A | 962 | K
2061105 | DRUCKAUFNEHMER WDAP4-20mA DRAINCONTR.VP. | PRESSURE ABSORBER WDAP4-20mA DRAINCONTR. | CAPTEUR DE PRES.WDAP4-20mA DRAINCONTROL | 172 | D
2061110 | MOTOR V1 0,37/4/71/160 ATEX(+MONT.G.) | MOTOR V1 0,37/4/71/160 ATEX(+TOOL) | MOTEUR V1 0,37/4/71/160 ATEX(+OUTIL) | 1192 | A
2061111 | GRUNDRAHMEN DE1 MVI70 SET | BASE PLATE DE1 MVI70 KIT | CHASSIS EN F.PROFILE DE1 MVI70 KIT | 540 | K
2061117 | DRUCKSEITE CO/COR MVI70 PN16 SET | DELIVERY SIDE CO/COR MVI70 PN16 KIT | CÔTE REFOULEMENT CO/COR MVI70 PN16 KIT | 1627 | K
2061118 | ABSPERRKLAPPE DN100 PN16 GG25 VP. | SHUTTING GATE DN100 PN16 GG25 VP. | CLAPET D'ARRÊT DN100 PN16 GG25 VP. | 232 | K
2061119 | LEITUNG SAUGSEITE DE2 DN200PN16/100 VP. | PIPE WORK SUCTION SIDE DE2 DN200PN16/100 | TUYAUTERIE COTE ASPIRATION DE2 DN200PN16 | 2521 | K
2061120 | RÜCKFLUßVERHINDERER DN100TYP447 BT VP. | NON-RETURN-DEVICE DN100 TYP447 BT | CLAPET ANTI-RETOUR DN100 TYP447 BT | 1312 | K
2061121 | SCHWINGUNGSDÄMPFER M12X37 D.75x51 VP. | VIBRATION DAMPER M12X37 D.75x51 | AMORTISSEUR DE VIBRATION M12X37 D.75x51 | 8 | K
2061122 | MUTTER M12 DIN-EN24035 ZN VP. | NUT M12 DIN-EN24035 ZN | ÉCROU M12 DIN-EN24035 ZN | 5 | K
2061123 | BLINDFLANSCH DN250 PN25 SET | BLIND-FLANGE DN250 PN25 KIT | BRIDE PLEINE DN250 PN25KIT | 998 | K
2061124 | BLINDFLANSCH DN250 PN16 SET | BLIND-FLANGE DN250 PN16 KIT | BRIDE PLEINE DN250 PN16 KIT | 1151 | K
2061125 | FLACHDICHTUNG DN250 PN25 VP. | FLAT GASKET DN250 PN25 | JOINT PLAT DN250 PN25 | 33 | K
2061126 | FLACHDICHTUNG DN250 PN16 VP. | FLAT GASKET DN250 PN16 | JOINT PLAT DN250 PN16 | 31 | K
2061127 | LEITUNG DRUCKSEITE DE2 DN200 PN16/100 VP | PIPE WORK DELIVERY SIDE DE2 DN200 PN16/1 | TUYAUTERIE COTE REFOULEMENT DE2 DN200 PN | 2961 | K
2061128 | LEITUNG SAUGSEITE DE3 DN200PN16/100 VP. | PIPE WORK SUCTION SIDE DE3 DN200PN16/100 | TUYAUTERIE COTE ASPIRATION DE3 DN200PN16 | 3372 | K
2061129 | LEITUNG SAUGSEITE DE4 DN200PN16/100 VP. | PIPE WORK SUCTION SIDE DE4 DN200PN16/100 | TUYAUTERIE COTE ASPIRATION DE4 DN200PN16 | 3663 | K
2061130 | LEITUNG SAUGSEITE DE5 DN250PN16/100 VP. | PIPE WORK SUCTION SIDE DE5 DN250PN16/100 | TUYAUTERIE COTE ASPIRATION DE5 DN250PN16 | 6646 | K
2061131 | LEITUNG SAUGSEITE DE6 DN250PN16/100 VP. | PIPE WORK SUCTION SIDE DE6 DN250PN16/100 | TUYAUTERIE COTE ASPIRATION DE6 DN250PN16 | 6686 | K
2061132 | LEITUNG DRUCKSEITE DE3 DN200 PN16/100 VP | PIPE WORK DELIVERY SID DE3 DN200 PN16/10 | TUYAUTERIE COTE REFOULEMENT DE3 DN200 PN | 3093 | K
2061133 | LEITUNG DRUCKSEITE DE4 DN200 PN16/100 VP | PIPE WORK DELIVERY SIDE DE4 DN200 PN16/1 | TUYAUTERIE COTE REFOULEMENT DE4 DN200 PN | 3393 | K
2061134 | LEITUNG DRUCKSEITE DE5 DN250 PN16/100 VP | PIPE WORK DELIVERY SIDE DE5 DN250 PN16/1 | TUYAUTERIE COTE REFOULEMENT DE5 DN250 PN | 6552 | K
2061135 | LEITUNG DRUCKSEITE DE6 DN250 PN16/100 VP | PIPE WORK DELIVERY SIDE DE6 DN250 PN16/1 | TUYAUTERIE COTE REFOULEMENT DE6 DN250 PN | 6646 | K
2061136 | KONSOLE 1780 F.SCHALTKASTEN CR/CC VP. | BRACKET 1780 F.SWITCH BOX CR/CC | POTENCE-SE 1780 P.COFFRET DE COMMANDE CR | 141 | K
2061137 | DRUCKSEITE CO/COR2-6 MVI70..PN25 SET | DELIVERY SIDE CO/COR2-6 MVI70..PN25 KIT | CÔTE REFOULEMENT CO/COR2-6 MVI70.PN25KIT | 2426 | K
2061138 | ABSPERRKLAPPE DN100 PN25 GGG40 HR VP. | SHUTTING GATE DN100 PN25 GGG40 HR | CLAPET D'ARRÊT DN100 PN25 GGG40 HR | 735 | K
2061139 | RÜCKFLUßVERHINDERER DN100 TYP402S VP. | NON-RETURN-DEVICE DN100 TYP402S | CLAPET ANTI-RETOUR DN100 TYP402S | 1025 | K
2061140 | FLACHDICHTUNG D.115/168 DN100 VP. | FLAT GASKET D.115/168 DN100 VP. | JOINT PLAT D.115/168 DN100 VP. | 11 | K
2061141 | LEITUNG SAUGSEITE DE2 DN200-16/100-25 VP | PIPE WORK SUCTION SIDE DE2 DN200-16/100- | TUYAUTERIE COTE ASPIRATION DE2 DN200-16/ | 2961 | K
2061142 | LEITUNG DRUCKSEITE DE2 DN200-25/100-40VP | PIPE WORK DELIVERY SIDE DE2 DN200-25/100 | TUYAUTERIE COTE REFOULEMENT DE2 DN200-25 | 4157 | K
2061143 | BLINDFLANSCH DN200 PN16 SET | BLIND-FLANGE DN200 PN16 KIT | BRIDE PLEINE DN200 PN16 KIT | 513 | K
2061144 | FLACHDICHTUNG DN200 PN16 VP. | FLAT GASKET DN200 PN16 | JOINT PLAT DN200 PN16 | 17 | K
2061145 | BLINDFLANSCH DN200 PN25 SET | BLIND-FLANGE DN200 PN25 KIT | BRIDE PLEINE DN200 PN25 KIT | 970 | K
2061146 | FLACHDICHTUNG DN200 PN25 VP. | FLAT GASKET DN200 PN25 | JOINT PLAT DN200 PN25 | 17 | K
2061148 | DRUCKGEBER/MANOMETER 0-25BAR SET | PRESSURE TRANSDUCER/GAUGE 0-25BAR KIT | CAPTEUR D.PRESSION/MANOMETER 0-25BAR KIT | 328 | K
2061151 | MEMBRANBEHÄLTER 8L/PN25 DIN4807/T5 SET | DIAPHREM TANK 8L/PN25 DIN4807/T5 KIT | RÉSERVOIR À DIAPHR.8L/PN25 DIN4807/T5KIT | 319 | K
2061152 | LEITUNG SAUGSEITE DE3 DN200-16/100-25 VP | PIPE WORK SUCTION SIDE DE3 DN200-16/100- | TUYAUTERIE COTE ASPIRATION DE3 DN200-16/ | 3493 | K
2061153 | LEITUNG DRUCKSEITE DE3 DN200 PN25/100 VP | PIPE WORK DELIVERY SIDE DE3 DN200 PN25/1 | TUYAUTERIE COTE REFOULEMENT DE3 DN200 PN | 4291 | K
2061154 | LEITUNG SAUGSEITE DE4 DN200-16/100-25 VP | PIPE WORK SUCTION SIDE DE4 DN200-16/100- | TUYAUTERIE COTE ASPIRATION DE4 DN200-16/ | 3719 | K
2061155 | LEITUNG DRUCKSEITE DE4 DN200 PN25/100 VP | PIPE WORK DELIVERY SIDE DE4 DN200 PN25/1 | TUYAUTERIE COTE REFOULEMENT DE4 DN200 PN | 5222 | K
2061156 | LEITUNG SAUGSEITE DE5 DN250-16/100-25 VP | PIPE WORK SUCTION SIDE DE5 DN250-16/100- | TUYAUTERIE COTE ASPIRATION DE5 DN250-16/ | 7615 | K
2061157 | LEITUNG DRUCKSEITE DE5 DN250 PN25/100 VP | PIPE WORK DELIVERY SIDE DE5 DN250 PN25/1 | TUYAUTERIE COTE REFOULEMENT DE5 DN250 PN | 6986 | K
2061158 | LEITUNG SAUGSEITE DE6 DN250-16/100-25 VP | PIPE WORK SUCTION SIDE DE6 DN250-16/100- | TUYAUTERIE COTE ASPIRATION DE6 DN250-16/ | 8181 | K
2061159 | LEITUNG DRUCKSEITE DE6 DN250 PN25/100 VP | PIPE WORK DELIVERY SIDE DE6 DN250 PN25/1 | TUYAUTERIE COTE REFOULEMENT DE6 DN250 PN | 8049 | K
2061160 | KREUZSTÜCK R1/4" 1.4571 VP. | CROSSPIECE R1/4" 1.4571 | PIÈCE EN CROIX R1/4" 1.4571 | 20 | K
2061161 | DRUCKSEITE CO-1 MVI70.. SET | DELIVERY SIDE CO-1 MVI70.. KIT | CÔTE REFOULEMENT CO-1 MVI70.. KIT | 2160 | K
2061163 | MANOMETER NG63 G1/4" HI.0-25BAR VP. | PRESSURE GAUGE NG63 G1/4" HI.0-25BAR | MANOMÈTRE NG63 G1/4" HI.0-25BAR | 11 | K
2061165 | DRUCKGEBER FF4/MANOMETER 0-25BAR SET | PRESSURE SENSOR FF4/GAUGE 0-25BAR KIT | CAPTEUR D.PRESS.FF4/MANOM.0-25BAR KIT | 344 | C
2061171 | LAUFRAD D.80/214/24 RG SET | IMPELLER D.80/214/24 RG KIT | ROUE D.80/214/24 RG KIT | 1180 | K
2061172 | MODUL STRATOS 25/1-6 SET | MODULE STRATOS 25/1-6 KIT | MODULE STRATOS 25/1-6 KIT | 360 | L
2061173 | MODUL STRATOS 30/1-6 SET | MODULE STRATOS 30/1-6 KIT | MODULE STRATOS 30/1-6 KIT | 360 | L
2061174 | GLEITRINGDICHTUNG MG1/17-G60/WDR.20 SET | MECHANICAL SEAL MG1/17-G60/WDR.20 KIT | GARNIT.MEC. MG1/17-G60/WDR.20 /HUILE KIT | 70 | L
2061179 | LAUFRAD DRAINLIFT L Dm 85MM SET | IMPELLER DRAINLIFT L Dm 85MM KIT | ROUE DRAINLIFT L Dm 85MM KIT | 179 | C
2061185 | O-RING ID.338X5.3 VITON 70SR.VP. | O-RING ID.338X5,3 VITON 70SR.VP. | JOINT TORIQUE ID.338X5,3 VITON 70SR.VP. | 37 | C
2061190 | MOTORGEHÄUSE/STATOR MTS40 EM SET | MOTOR CASING/STATOR MTS40 1~230V KIT | CARCASSE MOTEUR/STATOR MTS40 MONO KIT | 342 | K
2061191 | MOTOR LP 4681KP2145A VP. | MOTOR LP 4681KP2145A | MOTEUR LP 4681KP2145A | 148 | K
2061192 | PUMPENGEHÄUSE LP 3109KP1039A VP. | PUMP CASING LP 3109KP1039A | CORPS DE POMPE LP 3109KP1039A | 26 | K
2061193 | GEHÄUSEDECKEL LP 3550KP2105A VP. | CASING COVER LP 3550KP2105A | COUVERCLE DE CORPS FOUND LP 3550KP2105A | 26 | K
2061194 | KLEMMENKASTENUNTERTEIL LP 6641KP4001A VP | TERMINAL BOX BOTTOM PART LP 6641KP4001A | PARTIE INFÉR.BOÎTE BORNES LP 6641KP4001A | 11 | K
2061195 | GRIFF LP 3651KP3001A VP. | HANDLE LP 3651KP3001A | POIGNÉE LP 3651KP3001A | 5 | K
2061196 | LÜFTERRAD LP 5900KP3006A VP. | FAN WHEEL LP 5900KP3006A | VENTILATEUR LP 5900KP3006A | 19 | K
2061197 | LÜFTERHAUBE LP 3550KU3031A VP. | FAN HOOD LP 3550KU3031A | CAPOT DE VENTILATEUR LP 3550KU3031A | 16 | K
2061198 | GLEITRINGDICHTUNG LP 3P10030A VP. | MECHANICAL SEAL LP 3P10030A | GARNITURE MÉCANIQUE LP 3P10030A | 57 | K
2061199 | LAUFRAD LP 5910KP3084A VP. | IMPELLER LP 5910KP3084A | ROUE LP 5910KP3084A | 11 | K
2061200 | O-RING LP 4352KP3004T VP. | O-RING LP 4352KP3004T | JOINT TORIQUE LP 4352KP3004T | 5 | K
2061201 | FLANSCH LP 3P10007E VP. | FLANGE LP 3P10007E | BRIDE LP 3P10007E | 5 | K
2061202 | DICHTUNG LP 4P10912A VP. | GASKET LP 4P10912A | JOINT LP 4P10912A | 5 | K
2061203 | VERSCHLUSSSCHRAUBE LP 5007KP4001A VP. | SCREW PLUG LP 5007KP4001A | BOUCHON LP 5007KP4001A | 5 | K
2061204 | KLEMMENKASTEN-DECKEL LP 3550KP2122A VP. | TERMINAL BOX COVER LP 3550KP2122A | COUVERCLE BOÎTIER BORNES LP 3550KP2122A | 11 | K
2061205 | KONDENSATOR LP 5402KP3010A VP. | CAPASITOR LP 5402KP3010A | CONDENSATEUR LP 5402KP3010A | 11 | K
2061206 | GRUNDPLATTE LP 3302KP2002A VP. | BASE PLATE LP 3302KP2002A | SOCLE COMMUN LP 3302KP2002A | 5 | K
2061207 | VERSCHRAUBUNG KPL.R11/2"(KH32/TMP32) VP. | PIPE UNION CPL.R11/2"(KH32/TMP32) | RACCORD-UNION COMPL.R11/2"(KH32/TMP32) | 7 | K
2061209 | O-RING ID.38X1,5 (KH32) VP. | O-RING ID.38X1,5 (KH32) | JOINT TORIQUE ID.38X1,5 (KH32) | 7 | C
2061210 | KONDENSATOR 16µF (KH32) VP. | CAPACITOR 16µF (KH32) | CONDENSATEUR 16µF (KH32) | 33 | K
2061211 | O-RING ID.8,0X2,0 (KH32/TMP32) VP. | O-RING ID.8,0X2,0 (KH32/TMP32) | JOINT TORIQUE ID.8,0X2,0 (KH32/TMP32) | 7 | K
2061212 | DRUCKWÄCHTER 911.10 (KH32/TMP32) VP. | PRESSURE SWITCH 911.10 (KH32/TMP32) | MANOSTAT D´ALERTE 911.10 (KH32/TMP32) | 36 | K
2061213 | DICHTMANSCHETTE GR.6 (KH32) VP. | GASKET-RUBBER SLEEVE GR.6 (KH32) | JOINT-MANCHETTE GR.6 (KH32) | 28 | K
2061214 | ENTLÜFTUNG DRUCKSEITE (KH32/TMP32) SET | VENTILATION DELIVERY SIDE(KH32/TMP32)KIT | PURGE D'AIR CÔTE REFOULE.(KH32/TMP32)KIT | 21 | K
2061215 | BEHÄLTERANSCHLUß AUßEN (KH32) SET | VESSEL CONNECTION EXTERNAL (KH32) KIT | CONNEXTION DE RÉSERVOIR EXTERNE(KH32)KIT | 43 | L
2061216 | PUMPENANSCHLUß (KH32/TMP32) SET | PUMP CONNECTION (KH32/TMP32) KIT | CONNEXTION DE POMPE (KH32/TMP32) KIT | 38 | K
2061217 | RÜCKSCHLAGKLAPPE KPL.(KH32/TMP32/TM) VP. | NON-RETURN VALVE CPL.(KH32/TMP32/TM) | CLAPET ANTI-RETOUR COMPL.(KH32/TMP32/TM) | 12 | K
2061218 | BEHÄLTERANSCHLUß INNEN (KH32 )SET | VESSEL CONNECTION INSIDE (KH32) KIT | CONNEXTION DE RÉSERVOIR INTÉR.(KH32) KIT | 19 | K
2061219 | BEHÄLTERDECKEL (KH32/TMP32) SET | VESSEL COVER (KH32/TMP32) KIT | COUVERCLE DE RÉSERVOIR (KH32/TMP32) KIT | 93 | K
2061220 | DICHTRING (KH32/TMP32) VP. | GASKET (KH32/TMP32) | JOINT (KH32/TMP32) | 14 | K
2061221 | FILTER (KH32/TMP32) VP. | FILTER (KH32/TMP32) | FILTRE (KH32/TMP32) | 7 | K
2061222 | DREHSTIFT (KH32/TMP) VP. | PIN (KH32/TMP) | GOUPILLE (KH32/TMP) | 7 | K
2061223 | SCHWIMMER (KH32/TMP32) SET | FLOAT (KH32/TMP32) KIT | FLOTTEUR (KH32/TMP32) KIT | 33 | K
2061224 | KASTEN (KH32) SET | CASE (KH32) KIT | RÉSERVOIR (KH32) KIT | 143 | K
2061225 | LAUFRAD/SPIRALGEHÄUSE (KH32/TMP32.1) SET | IMPELLER/VOLUTE CASING (KH32/TMP32.1)KIT | ROUE/VOLUTE (KH32/TMP32.1) KIT | 33 | K
2061226 | ZERKLEINERER (KH32) SET | DISINTEGRATOR (KH32) KIT | DISPOSSITIF DE COUPE (KH32) KIT | 35 | K
2061227 | SAUGKORB (KH32) VP. | SUCTION MESH (KH32) | CREPINE PPU1734 (KH32) | 14 | K
2061230 | KASTEN (TMP32) SET | CASE (TMP32) KIT | RÉSERVOIR (TMP32) KIT | 88 | K
2061231 | BEHÄLTERANSCHLUß INNEN (TMP/KH)SET | VESSEL CONNECTION INSIDE (TMP32) KIT | CONNEXTION DE RÉSERVOIR INTÉR.(TMP32)KIT | 19 | K
2061232 | KONDENSATOR MK 8µF (TMP32-0,5.1) VP. | CAPACITOR MK 8µF (TMP32-0,5.1) | CONDENSATEUR MK 8µF (TMP32-0,5.1) | 33 | K
2061234 | LAUFRAD D.65/247/24 RG SET | IMPELLER D.65/247/24 RG KIT | ROUE D.65/247/24 RG KIT | 1046 | K
2061236 | O-RING ID.38X3 EPDM 70SR.A BUS.VP. | O-RING ID.38X3 EPDM 70SR.A BUS. | JOINT TORIQUE ID.38X3 EPDM 70SR.A BUS. | 5 | K
2061390 | TAUCHMOTOR 1,5KW-2-DM-400V MTS40/27 | MOTOR 1,5KW-2-3~400V MTS40/27 | MOT.EQUIP-1500-2-TRI-400V MTS40/27 | 998 | A
2062000 | VERSCHLUßSCHRAUBE 1/4-18 NPT VIERKANT SW | SCREW PLUG 1/4-18 NPT VIERKANT SW. | BOUCHON 1/4-18 NPT VIERKANT SW. | 2 | A
2062360 | GRD.MG1/17-G1 Q7Q7X4GG(S1P)SET | M.seal MG1/17-G1 Q7Q7X4GG(S1P)KIT | KIT Gar.méc.MG1/17-G1 Q7Q7X4GG(S1P) | 165.6 | L
2063006 | AUFKLEBER VP.140X180 O.ENERGY LABEL | STICKER PKG.140X180 W.ENERGY LABEL | ÉTIQUETTE EMBAL.140X180 S.ENERGY LABEL | 1 | K
2064255 | LAGERTRÄGER-OT.D.169,4/47X56 KPL.VP. | BEARING SUPPORT OT.D.169,4/47X56 CPL. | PORTE COUSSINET OT.D.169,4/47X56 CPL. | 371 | K
2064353 | MODUL IP-E/DP-E40/160-4/2 TL4 N-IE1 SET | MODULE IP-E/DP-E40/160-4/2-IE1 KIT | MODULE IP-E/DP-E40/160-4/2-IE1 KIT | 3248 | K
2064354 | MODUL IP-E/DP-E50/140-3/2 TL4 N-IE1 SET | MODULE IP-E/DP-E50/140-3/2-IE1 KIT | MODULE IP-E/DP-E50/140-3/2-IE1 KIT | 2581 | C
2064355 | MODUL IP-E/DP-E65/140-4/2 TL4 N-IE1 SET | MODULE IP-E/DP-E65/140-4/2-IE1 KIT | MODULE IP-E/DP-E65/140-4/2-IE1 KIT | 3338 | L
2064356 | MODUL IP-E/DP-E80/130-3/2 TL4-IE1 SET | MODULE IP-E/DP-E80/130-3/2-IE1 KIT | MODULE IP-E/DP-E80/130-3/2-IE1 KIT | 2988 | K
2064415 | KLEMMBRETT LP 3004900 VP. | TERMINAL BOARD LP 3004900 | PLAQUE À BORNES LP 3004900 | 5 | A
2064416 | OVALFLANSCH 2" AUSSEN FH/D-FH40-65 SET | COUNTER-FLANGE-2" EXT.FH/D-FH40-65 KIT | BRIDE 2" EXT FH/D-FH40-65 KIT | 77 | K
2064417 | GEHÄUSEDECKEL DRAINLIFT CON VP. | CASING COVER DRAINLIFT CON | COUVERCLE DE CORPS FOND DRAINLIFT CON | 39 | K
2064420 | GEGENFLANSCH IPH-O DN20 SET | COUNTER FLANGE IPH-O DN20 KIT | KIT CONTRE BRIDE IPH-O DN20 | 97 | K
2064421 | GEGENFLANSCH IPH-W DN20 SET | COUNTER FLANGE IPH-W DN20 KIT | KIT CONTRE BRIDE IPH-W DN20 | 97 | K
2064422 | GEGENFLANSCH IPH-O DN32 SET | COUNTER FLANGE IPH-O DN32 KIT | KIT CONTRE BRIDE IPH-O DN32 | 97 | K
2064423 | GEGENFLANSCH IPH-W DN32 SET | COUNTER FLANGE IPH-W DN32 KIT | KIT CONTRE BRIDE IPH-W DN32 | 97 | K
2064424 | GEGENFLANSCH IPH-O DN65 SET | COUNTER FLANGE IPH-O DN65 KIT | KIT CONTRE BRIDE IPH-O DN65 | 97 | K
2064425 | GEGENFLANSCH IPH-W DN65 SET | COUNTER FLANGE IPH-W DN65 KIT | KIT CONTRE BRIDE IPH-W DN65 | 121 | K
2064426 | GEGENFLANSCH IPH-O DN80 SET | COUNTER FLANGE IPH-O DN80 KIT | KIT CONTRE BRIDE IPH-O DN80 | 110 | K
2064427 | GEGENFLANSCH IPH-W DN80 SET | COUNTER FLANGE IPH-W DN80 KIT | KIT CONTRE BRIDE IPH-W DN80 | 110 | K
2064429 | LAUFRAD D.50/212/24 RG SET | IMPELLER D.50/212/24 RG KIT | ROUE D.50/212/24 RG KIT | 736 | K
2064430 | GLEITRINGD.MG12/18-G60 Q1Q1X4GG(S1)SET | MECH.SEAL MG12/18-G60 Q1Q1X4GG(S1)KIT | GARN.MECA.MG12/18-G60 Q1Q1X4GG(S1)KIT | 171.81 | L
2064431 | GLEITRINGD.MG12/24-G60 Q1Q1X4GG(S1)SET | MECH.SEAL MG12/24-G60 Q1Q1X4GG(S1)KIT | GARN.MECA.MG12/24-G60 Q1Q1X4GG(S1)KIT | 193.55 | L
2064432 | GLEITRINGD.MG12/32-G60 Q1Q1X4GG(S1)SET | MECH.SEAL MG12/32-G60 Q1Q1X4GG(S1)KIT | GARN.MECA.MG12/32-G60 Q1Q1X4GG(S1)KIT | 234.95 | L
2064433 | GLEITRINGD.MG12/43-G60 Q1Q1X4GG(S1)SET | MECH.SEAL MG12/43-G60 Q1Q1X4GG(S1)KIT | GARN.MECA.MG12/43-G60 Q1Q1X4GG(S1)KIT | 323.96 | L
2064434 | GLEITRINGD.MG12/55-G60 Q1Q1X4GG(S1)SET | MECH.SEAL MG12/55-G60 Q1Q1X4GG(S1)KIT | GARN.MECA.MG12/55-G60 Q1Q1X4GG(S1)KIT | 489.56 | L
2064435 | GRD.CARTR.M7N/80-E Q1Q1X4GG(S1)SET | MECH.SEAL CARTR.M7N/80-E Q1Q1X4GG(S1)KIT | GARN.MECA.CARTR.M7N/80-E Q1Q1X4GG(S1)KIT | 2867.99 | C
2064437 | KLEMMENKASTEN NF80 ATB SET | TERMINAL BOX NF80 ATB KIT | BOÎTE À BORNES NF80 ATB KIT | 93 | K
2064441 | LAUFRAD D.55/125/17 SET | IMPELLER D.55/125/17 KIT | ROUE D.55/125/17 KIT | 72 | C
2064443 | LATERNE P188-F149 GG25 NEMA SET | LANTERN P188-F149 GG25 NEMA KIT | LANTERNE P188-F149 GG25 NEMA KIT | 270 | K
2064447 | LAUFRAD D.45/122/17 SET | IMPELLER D.45/122/17 KIT | ROUE D.45/122/17 KIT | 65 | K
2064451 | LAUFRAD D.82/107/17 SET | IMPELLER D.82/107/17 KIT | ROUE D.82/107/17 KIT | 85 | K
2064454 | LAUFRAD D.55/111,5/17 SET | IMPELLER D.55/111,5/17 KIT | ROUE D.55/111,5/17 KIT | 72 | K
2064455 | LAUFRAD D.48/86,5/17 SET | IMPELLER D.48/86,5/17 KIT | ROUE D.48/86,5/17 KIT | 72 | K
2064459 | LAUFRAD D.95/124,5/17 SET | IMPELLER D.95/124,5/17 KIT | ROUE D.95/124,5/17 KIT | 90 | K
2064463 | GLEITRINGDICHTUNG MG1/22-G60 Q1Q1PGG SET | MECHANICAL SEAL MG1/22-G60 Q1Q1PGG KIT | GARNIT.MÉCANIQUE MG1/22-G60 Q1Q1PGG KIT | 81 | K
2064466 | LAUFRAD D.80/103/17 SET | IMPELLER D.80/103/17 KIT | ROUE D.80/103/17 KIT | 85 | K
2064469 | PUMPENGEHÄUSE 3/4,5/5,7/14 145PSI SET | PUMP HOUSING 3/4,5/5,7/14 145PSI KIT | CORPS DE POMPE 3/4,5/5,7/14 145PSI KIT | 329 | K
2064471 | LAUFRAD D.69/114/17 SET | IMPELLER D.69/114/17 KIT | ROUE D.69/114/17 KIT | 79 | K
2064474 | PUMPENGEHÄUSE D-ETA65/120 6/10 GER.SET | PUMP HOUSING D-ETA65/120 6/10 GER.SET | CORPS DE POMPE D-ETA65/120 6/10 GER.SET | 718 | K
2064475 | LAUFRAD D.69/126/17 SET | IMPELLER D.69/126/17 KIT | ROUE D.69/126/17 KIT | 79 | K
2064477 | FUßBODENABLAUF DRAINLIFT BOX VP. | FLOOR DRAIN DRAINLIFT BOX | SIPHON DE SOL DRAINLIFT BOX | 317 | K
2064483 | BEHÄLTER DRAINLIFT BOX VP. | TANK DRAINLIFT BOX | RÉSERVOIR DRAINLIFT BOX | 341 | K
2064484 | DRUCKROHR DRAINLIFT BOX 32/8 SET | DISCHARGE PIPE DRAINLIFT BOX 32/8 KIT | TUBE D.REFOULEMENT DRAINLIFT BOX 32/8KIT | 164 | K
2064485 | SCHLAUCH DN40X6,5 SBR SCHWARZ L=70 VP. | HOSE DN40X6,5MM SBR BLACK L=70 | TUYAU FLEXIBLE DN40X6,5MM SBR NOIR L=70 | 24 | K
2064486 | DRUCKROHR DRAINLIFT BOX 32/11 SET | DISCHARGE PIPE DRAINLIFT BOX32/11 KIT | TUBE D.REFOULEMENT DRAINLIFT BOX32/11KIT | 164 | K
2064487 | ROHBAUABDECKUNG 340x340x25 VP. | COVER 340x340x25 | CACHE 340x340x25 | 8 | K
2064488 | ROHRSCHUTZKAPPE D.48,3 PE VP. | PROTECTIVE CAP D.48,3 PE | CAPOT DE PROTECTION D.48,3 PE | 5 | K
2064489 | MOOSGUMMI-RUNDSCHNUR D.15MM VP. | GASKET D.15MM | JOINT D.15MM | 50 | K
2064490 | DOPPELNIPPEL R11/2" - R11/4" PVC VP. | DUAL NIPPLE R11/2" - R11/4" PVC | MAMELON DOUBLE R11/2" - R11/4" PVC | 24 | K
2064491 | VERLÄNGERUNG DRUCKROHR G2" VP. | EXTENSION DISCHARGE PIPE G2" | ALLONGEMENT TUBE DE REFOULEMENT G2" | 71 | K
2064492 | DRUCKROHR UNTERTEIL SET | DISCHARGE PIPE BOTTOM PART KIT | TUBE DE REFOULEMENT EMBASE KIT | 70 | K
2064493 | DRUCKLEITUNG DRAINLIFT BOX40/10 SET | DISCHARGE PIPELINE DRAINLIFT BOX40/10KIT | TUYAUTER.D.REFOUL.DRAINLIFT BOX40/10KIT | 178 | K
2064494 | GRIFF OHY 2AJ1/WELLE OX250 SET | HANDLE OHY 2AJ1/SHAFT OX250 | POIGNEE OHY 2AJ1/ARBRE OX250 | 20 | A
2064497 | HILFSSCHALTER HKF-11 FÜR MS225/325 VP. | AUXILIARY CONTACT HKF-11 FOR MS225/325 | CONTACT AUXILIAIRE HKF-11 POUR MS225/325 | 14 | K
2064498 | SPS COM-MODUL1xRS485/1xRS232 FPSIGMA VP. | PLC COM-MODUL 1xRS485/1xRS232 F. FPSIGMA | PLC COM-MODUL 1xRS485/1xRS232 F. FPSIGMA | 213 | K
2064499 | SPS ERWEITERUNG ANALOG 2E/1A 12BIT VP. | PLC EXTENSION ANALOG 2IN/1OUT 12BIT VP. | PLC EXTENSION ANALOG 2IN/1OUT 12BIT VP. | 507 | K
2064500 | SPS ERWEITERUNG DIGITAL 4E/4A RELAIS VP. | PLC EXTENSION DIGITAL 4IN/4OUT RELAY | PLC EXTENSION DIGITAL 4IN/4OUT RELAY | 175 | K
2064501 | SPS ERWEITERUNG DIGITAL 8E/8A RELAIS VP. | PLC EXTENSION DIGITAL 8IN/8OUT RELAY | PLC EXTENSION DIGITAL 8IN/8OUT RELAY | 280 | K
2064502 | SPS NETZTEIL 24VDC 1A VP. | PLC POWER SUPPLY 24VDC 1A VP. | PLC POWER SUPPLY 24VDC 1A VP. | 150 | K
2064503 | UMFORMER VLT2807 0,75KW VP. | CONVERTER VLT2807 0,75KW | CONVERTISSEUR VLT2807 0,75KW | 1627 | K
2064504 | UMFORMER VLT2811 1,1KW VP. | CONVERTER VLT2811 1,1KW | CONVERTISSEUR VLT2811 1,1KW | 1558 | K
2064505 | UMFORMER VLT2815 1,5KW VP. | CONVERTER VLT2815 1,5KW | CONVERTISSEUR VLT2815 1,5KW | 1629 | K
2064506 | UMFORMER VLT2822 2,2KW VP. | CONVERTER VLT2822 2,2KW | CONVERTISSEUR VLT2822 2,2KW | 1733 | K
2064507 | UMFORMER VLT2830 3KW VP. | CONVERTER VLT2830 3KW | CONVERTISSEUR VLT2830 3KW | 1935 | K
2064509 | SINUSFILTER 195L3100 F.VLT2807-2815 VP. | SINUSFILTER 195L3100 F.VLT2807-2815 | SINUSFILTER 195L3100 F.VLT2807-2815 | 756 | K
2064511 | MOTORSCHUTZSCHALTER MS 225 -2,5A VP. | MOTOR PROTECTION SWITCH MS 225 -2,5A | PROTECTION MOTEURS MS 225 -2,5A | 54 | K
2064512 | MOTORSCHUTZSCHALTER MS 225 -4A VP. | MOTOR PROTECTION SWITCH MS 225 -4A | PROTECTION MOTEURS MS 225 -4A | 58 | K
2064513 | PHASENSCHIENE 2-FACH FÜR MS225/325 VP. | PHASE BAR 2x FOR MS225/325 | PHASE CONNECTEUR 2x POUR MS225/325 | 7 | K
2064514 | PHASENSCHIENE 3-FACH FÜR MS225/325 VP. | PHASE BAR 3x FOR MS225/325 | PHASE CONNECTEUR 3x POUR MS225/325 | 7 | K
2064515 | PHASENSCHIENE 4-FACH FÜR MS225/325 VP. | PHASE BAR 4x FOR MS225/325 | PHASE CONNECTEUR 4x POUR MS225/325 | 17 | K
2064516 | PHASENSCHIENE 5-FACH FÜR MS225/325 VP. | PHASE BAR 5x FOR MS225/325 | PHASE CONNECTEUR 5x POUR MS225/325 | 16 | K
2064517 | HILFSSCHALTER HKF-20 FÜR MS225/325 VP. | AUXILIARY CONTACT HKF-20 FOR MS225/325 | CONTACT AUXILIAIRE HKF-20 POUR MS225/325 | 11 | K
2064518 | EINSPEISEBLOCK S3-M1 FÜR MS225/325 VP. | CONNECTION BLOCK S3-M1 FOR MS225/325 | BLOC DE CONNEXION S3-M1 POUR MS225/325 | 17 | K
2064519 | SCHÜTZ A9-30-10 230-240 VAC VP. | CONTACTOR A9-30-10 230-240 VAC | CONTACTEUR A9-30-10 230-240 VAC VP. | 35 | K
2064520 | SCHÜTZ A12-30-10 100-250V VP. | CONTACTOR A12-30-10 100-250V VP. | CONTACTEUR A12-30-10 100-250V VP. | 43 | K
2064521 | HILFSKONTAKT CA 5-01 (ÖFFNER) VP. | AUXILIARY CONTACT CA 5-01 (NC) | CONTACT AUXILIAIRE CA 5-01 (NC) VP. | 5 | K
2064522 | RC-GLIED F. SCHÜTZ A9..A40 110-250V VP. | SURGE SUPPRESSOR FOR A9..A40 110-250V | SURGE SUPPRESSOR FOR A9..A40 110-250V | 5 | K
2064523 | GRUPPENSCHALTER H-0-A (2W) VP. | SWITCH Hand-Off-Auto (2 COS) | Interrupteur Hand-Off-Auto (2 COS) | 30 | K
2064527 | FRONTFOLIE WILO CC BOOSTER (SK) VP. | FRONT STICKER WILO CC BOOSTER (BOX) | ETIQU. AVANT WILO CC BOOSTER (COFFR. ) | 16 | K
2064528 | SEITENFOLIE WILO CC BOOSTER (SK) VP. | SIDE STICKER WILO CC BOOSTER (BOX) | ETIQU. LATER. WILO CC BOOSTER (COFFR. ) | 5 | K
2064529 | MOTORFUSS BG112 TEE SET | MOTOR FOOT BG112 TEE KIT | PLIÈTEM.D.MOT.BG112 TEE KIT | 45 | D
2064530 | AUSTRITTSFILTER SK3322 SET | FILTER SK3322 KIT | FILTRE SK3322 KIT | 43 | K
2064531 | ENTSTÖRPLATINE CC-BOOSTER BIS 4KW VP. | ANTI-INTERFERENCE BOARD CC-BOOSTER <4KW | PLATINE D´ANTIPARASITAGE CC-BOOSTER <4KW | 61 | K
2064532 | SICHERUNGSAUTOMAT S201 B6 1POL. 6A VP. | AUTOMATIC CIRCUIT BREAKER S201 B6 1P 6A | DISJONCTEUR S201 B6 VP. | 10 | K
2064533 | RELAIS 2xUM 230VAC 250VAC/5A VP. | RELAIS 2xUM 230VAC 250VAC/5A | RELAIS 2xUM 230VAC 250VAC/5A VP. | 11 | K
2064534 | RELAISFASSUNG 2V MIT SCHRAUBANSCHLUSS VP | RELAY BRACKET 2V WITH SCREW CONNECTION | SUPPORT RELAIS 2V + VIS DE CONNECTION VP | 5 | K
2064540 | LAUFRAD D.80/158/18 RG SET | IMPELLER D.80/158/18 RG KIT | ROUE D.80/158/18 RG KIT | 892 | K
2064542 | MOTOR V1 0,75/2/71/160EM(MONTAGEG.IPL-N) | MOTOR V1 0,75/2/71/160 EM(+TOOL IPL-N) | MOTEUR V1 0,75/2/71/160 EM(+OUTIL IPL-N) | 810 | K
2064544 | FOLIEN WILO VR BOOSTER VP. | STICKERS WILO VR BOOSTER | ETIQUETTES WILO VR BOOSTER | 50 | K
2064548 | MOTORFUSS BG160 TEE SET | MOTOR FOOT BG160 TEE KIT | PLIÈTEMENT DE MOTEUR BG160 TEE KIT | 83 | K
2064549 | LAGERTRÄGER-OT.D.199,4/62X60 KPL.VP. | BEARING SUPPORT OT.D.199,4/62X60 CPL. | PORTE COUSSINET OT.D.199,4/62X60 CPL. | 350 | K
2064550 | LAUFRAD D.65/168/24 RG10 SET | IMPELLER D.65/168/24 RG10 KIT | ROUE D.65/168/24 RG10 KIT | 799 | K
2064557 | MOTORFUSS QU112 TEE SET | MOTOR FOOT QU112 TEE KIT | PLIÈTEMENT DE MOTEUR QU112 TEE KIT | 45 | D
2064560 | MOTORFUSS QU132S TEE SET | MOTOR FOOT QU132S TEE KIT | PLIÈTEMENT DE MOTEUR QU132S TEE KIT | 59 | D
2064562 | MOTORFUSS BG132 TEE SET | MOTOR FOOT BG132 TEE KIT | PLIÈTEMENT DE MOTEUR BG132 TEE KIT | 59 | D
2064565 | MOTORFUSS BG180 TEE SET | MOTOR FOOT BG180 TEE KIT | PLIÈTEMENT DE MOTEUR BG180 TEE KIT | 83 | K
2064567 | MOTORFUSS BG200 TEE SET | MOTOR FOOT BG200 TEE KIT | PLIÈTEMENT DE MOTEUR BG200 TEE KIT | 225 | K
2064570 | MOTORFUSS BG225 TEE SET | MOTOR FOOT BG225 TEE KIT | PLIÈTEMENT DE MOTEUR BG225 TEE KIT | 260 | L
2064573 | MOTORFUSS BG250 TEE SET | MOTOR FOOT BG250 TEE KIT | PLIÈTEMENT DE MOTEUR BG250 TEE KIT | 294 | D
2064579 | GLEITRINGDICHTUNG MG1S3/32-G1 AVEGG SET | MECHANICAL SEAL MG1S3/32-G1 AVEGG KIT | GARNIT.MÉCANIQUE MG1S3/32-G1 AVEGG KIT | 414 | K
2064580 | SCHUTZDACH MOTOR 1LA7 BG90-112 SM.VP. | PROTECTION SHIELD MOT.1LA7 BG90-112 SM.V | PARAPLUIE MOTEUR 1LA7 BG90-112 SM.VP. | 180 | K
2064581 | SCHNEIDWERK MTS40 SET | MACERATOR MTS40 KIT | DILACÉRATEUR MTS40 KIT | 167 | L
2064582 | Ansaugspitze D.25X36 MTS40 VP. | SUCTION PIECE D.25X36 MTS40 | PIECE D'ASPIRATION D.25X36 MTS40 | 16 | K
2064583 | LAUFRAD E D.40/135/17 MTS40/27 SET | IMPELLER E D.40/135/17X16 MTS40/27 KIT | ROUE E D.40/135/17X16 MTS40/27 KIT | 138 | L
2064585 | LATERNE D.138,2/145/70 SET | LANTERN D.138,2/145/70 KIT | LANTERNE D.138,2/145/70 KIT | 111 | K
2064586 | DECKEL MTS40/21-27 / STS65/6-10 SET | COVER MTS40/21-27 / STS65/6-10 KIT | COUVERCLE MTS40/21-27 / STS65/6-10 KIT | 56 | K
2064587 | HANDGRIFF MTS40/STS65 SET | HANDLE MTS40/STS65 KIT | POIGNÉE MTS40/STS65 KIT | 24 | K
2064588 | KABELBUCHSE 2,2/1,5KW V4A SET | STUFFING BOX 2,2/1,5KW V4A KIT | DOUILLE PRESSE ETOUPE 2,2/1,5KW V4A KIT | 30 | K
2064589 | ROTOR 1,1/1,5KW-EM-2P-230V MTS40 SET | ROTOR 1,1/1,5KW-EM-2P-230V MTS40 KIT | ROTOR 1,1/1,5KW-EM-2P-230V MTS40 KIT | 286 | K
2064590 | SCHRAUBE M6X16 DIN912 A4 (4 STÜCK) | SCREW M6X16 DIN912 A4 (4 PIECES) | VIS M6X16 DIN912 A4 (4 PIÈCES) | 7 | K
2064591 | GEWINDESTIFT M8X12 DIN915 A4 (4 STÜCK) | GRUB SCREW M8X12 DIN915 A4 (4 PIECES) | VIS D'ARRÊT M8X12 DIN915 A4 (4 PIÉCES) | 7 | K
2064592 | KLEMMENKASTEN-UT.BG180 641210458 TEE VP. | TERMINAL BOX BOT.PART BG180 641210458TEE | PARTIE INF.BOÎTE BORN.BG180 641210458TEE | 40 | K
2064593 | KK.-UT.BG200/225 641210461 TEE VP. | TERMINAL BOX BOT.PART 641210461 TEE VP. | PARTIE INF.BOÎTE BORN. 641210461 TEE VP. | 57 | D
2064594 | ARMATUREN DE.MVI8 SGS.MIT RFV SET | FITTINGS SUCTION SIDE DE.MVI8 KIT | ROBINETTERIE COTE ASPIRATION DE.MVI8 KIT | 154 | K
2064596 | O-RING ID.139,5x3,0 NBR70SR. VP. | O-RING ID.139,5x3,0 NBR70SR. | JOINT TORIQUE ID.139,5x3,0 NBR70SR. | 5 | L
2064597 | ROTOR 1,1/1,5KW-DM-2P-400V MTS40 SET | ROTOR 1,1/1,5KW-DM-2P-400V MTS40 KIT | ROTOR 1,1/1,5KW-DM-2P-400V MTS40 KIT | 150 | K
2064599 | LAUFRAD E D.40/128/17 MTS40/24 SET | IMPELLER E D.40/128/17 MTS40/24 KIT | ROUE E D.40/128/17 MTS40/24 KIT | 142 | K
2064600 | LAUFRAD E D.40/120/17 MTS40/21 SET | IMPELLER E D.40/120/17 MTS40/21 KIT | ROUE E D.40/120/17 MTS40/21 KIT | 143 | K
2064606 | MOTORGEHÄUSE/STATOR MTS40/21 DM SET | MOTOR CAS./STATOR MTS40/21 3~400V KIT | CARCASSE MOT./STATOR MTS40/21 TRI KIT | 418 | K
2064609 | DRUCKROHR D-FH40 SET | DISCHARGE PIPE D-FH40 KIT | TUBE DE REFOULEMENT D-FH40 KIT | 145 | K
2064631 | HYDRAULIK TP100E-190/8KW SET | HYDRAULICS TP100E-190/8KW KIT | HYDRAULIQUE TP100E-190/8KW KIT | 1118 | K
2064632 | HYDRAULIK TP100E-210/8KW SET | HYDRAULICS TP100E-210/8KW KIT | HYDRAULIQUE TP100E-210/8KW KIT | 1242 | K
2064633 | HYDRAULIK TP100E-230/8KW SET | HYDRAULICS TP100E-230/8KW KIT | HYDRAULIQUE TP100E-230/8KW KIT | 1273 | K
2064634 | HYDRAULIK TP100E-250/8KW SET | HYDRAULICS TP100E-250/8KW KIT | HYDRAULIQUE TP100E-250/8KW KIT | 1065 | K
2064647 | GLEITRINGDICHTUNG MG1/22-G60 / AX05Z SET | MECHANICAL SEAL MG1/22-G60 / AX05Z KIT | GARNIT.MECHANIQUE MG1/22-G60 / AX05Z KIT | 283 | L
2064648 | DECKEL MTS40E/STS65F SET | COVER MTS40E/STS65F KIT | COUVERCLE MTS40E/STS65F KIT | 56 | K
2064649 | MOTORGEHÄUSE/STATOR MTS40E20.13 SET | MOTOR CASING/STATOR MTS40E20.13 KIT | CARCASSE D.MOTEUR/STATOR MTS40E20.13 KIT | 412 | K
2064871 | Austauschsatz IPL50/110-0,25/4 | EXCHANGE SET IPL50/110-0,25/4 | KIT DE RECHANGE IPL50/110-0,25/4 | 900 | K
2067077 | SERVICE MOTOR IP-E/DP-E80/140-4/2 SET | SERVICE MOTOR IP-E/DP-E80/140-4/2 KIT | SERVICE MOTOR IP-E/DP-E80/140-4/2 KIT | 2127 | K
2067078 | SERVICE MOTOR IP-E/DP-E50/150-4/2 SET | SERVICE MOTOR IP-E/DP-E50/150-4/2 KIT | SERVICE MOTOR IP-E/DP-E50/150-4/2 KIT | 2169 | L
2067085 | SERVICE MOTOR IP-E/DP-E40/115-0,55/2 SET | SERVICE MOTOR IP-E/DP-E40/115-0,55/2 KIT | SERVICE MOTOR IP-E/DP-E40/115-0,55/2 KIT | 1028 | K
2067086 | SERVICE MOTOR IP-E/DP-E40/160-4/2 SET | SERVICE MOTOR IP-E/DP-E40/160-4/2 KIT | SERVICE MOTOR IP-E/DP-E40/160-4/2 KIT | 2066 | K
2067088 | SERVICE MOTOR IP-E/DP-E65/140-4/2 SET | SERVICE MOTOR IP-E/DP-E65/140-4/2 KIT | SERVICE MOTOR IP-E/DP-E65/140-4/2 KIT | 2190 | K
2067751 | KABEL MTS40E/STS65F SET | CABLE MTS40E/STS65F KIT | CÂBLE MTS40E/STS65F KIT | 233 | K
2067753 | LAUFRAD E D.40/120/22 MTS40 SET | IMPELLER E D.40/120/22 MTS40 KIT | ROUE E D.40/120/22 MTS40 KIT | 110 | K
2067755 | SCHRAUBE M6X20 DIN912 A4 (4STÜCK) | SCREW M6X20 DIN912 A4 (4 PIECES) | VIS M6X20 DIN912 A4 (4 PIÈCES) | 5 | K
2067756 | LAUFRAD E D.40/128/22 MTS40 SET | IMPELLER E D.40/128/22 MTS40 KIT | ROUE E D.40/128/22 MTS40 KIT | 117 | K
2067759 | MOTORGEHÄUSE/STATOR MTS40E23-26 SET | MOTOR CASING/STATOR MTS40E23-26 KIT | CARCASSE D.MOTEUR/STATOR MTS40E23-26 KIT | 406 | K
2067761 | LAUFRAD E D.40/135/22 MTS40 SET | IMPELLER E D.40/135/22 MTS40 KIT | ROUE E D.40/135/22 MTS40 KIT | 128 | K
2067762 | O-RING ID.170X3N DIN3771 NBR70 VP. | O-RING ID.170X3N DIN3771 NBR70 | JOINT TORIQUE ID.170X3N DIN3771 NBR70 | 5 | K
2067764 | LATERNE D.138,2/175X71 SET | LANTERN D.138,2/175X71 KIT | LANTERNE D.138,2/175X71 KIT | 130 | K
2067765 | LAUFRAD E D.40/154/22 MTS40 SET | IMPELLER E D.40/154/22 MTS40 KIT | ROUE E D.40/154/22 MTS40 KIT | 144 | K
2067766 | PUMPENGEHÄUSE B40/164/175X281 PN10 SET | PUMP HOUSING B40/164/175X281 PN10 KIT | CORPS DE POMPE B40/164/175X281 PN10 KIT | 169 | K
2067769 | MOTORGEHÄUSE/STATOR MTS40E31-39 SET | MOTOR CASING/STATOR MTS40E31-39 KIT | CARCASSE D.MOTEUR/STATOR MTS40E31-39 KIT | 512 | K
2067770 | LAUFRAD E D.40/160/22 MTS40 SET | IMPELLER E D.40/160/22 MTS40 KIT | ROUE E D.40/160/22 MTS40 KIT | 160 | K
2067771 | LAUFRAD E D.40/164/22 MTS40 SET | IMPELLER E D.40/164/22 MTS40 KIT | ROUE E D.40/164/22 MTS40 KIT | 160 | K
2067773 | MOTORFUSS M21R160M2 VEM SET | MOTOR FOOT M21R160M2 VEM KIT | PLIÈTEMENT DE MOTEUR M21R160M2 KIT | 270 | K
2067777 | GEHÄUSE D-FH80-2,5/3KW 11035371 VP. | CASING D-FH80-2,5/3KW 11035371 | CORPS D-FH80-2,5/3KW 11035371 | 680 | K
2067779 | KUGELLAGER 6203/2RS-C3-HT VP. | BALL BEARING 6203/2RS-C3-HT | ROULEMENT Á BILLES 6203/2RS-C3-HT | 16 | K
2067781 | DECKEL TS40A/STS40A 3007255 SET | COVER TS40A/STS40A 3007255 KIT | COUVERCLE SBS 2-204 MF-3007255 KIT | 35 | L
2067782 | DECKEL TS40/STS40 3007256 SET | COVER TS40/STS40 3007256 KIT | COUVERCLE SBS 2-204 M et T - 3007256 KIT | 34 | K
2067783 | KABEL(5M)TS40/STS40 EM 3007257 SET | CABLE(5M)TS40/STS40 1~230 3007257 KIT | CÂBLE(5M)SBS 2 204 MONO 3007257 KIT | 38 | L
2067784 | KABEL(10M)TS40/STS40 EM 3007258 SET | CABLE(10M)TS40/STS40 1~230 3007258 KIT | CÂBLE(10M)SBS 2-204 MONO - 3007258 KIT | 57 | K
2067785 | KABEL(10M)TS40/STS40 DM 3007259 SET | CABLE(10M)TS40/STS40 3~400 3007259 KIT | CÂBLE(10M)SBS 2-204 TRI - 3007259 KIT | 63 | K
2067786 | SCHWIMMERSCHALT.TS40A/STS40A 3007260 SET | FLOAT SWITCH TS40A/STS40A 3007260 KIT | FLOTTEUR SBS 2-204 MF - 3007260 KIT | 57 | K
2067787 | KONDENSATOR TS40/10 EM 5402KP3010C VP. | CAPACITOR TS40/10 1~230 5402KP3010C | CONDENSATEUR SBS 2-204 0.45M-5402KP3010C | 13 | L
2067788 | KONDENSATOR TS40/14/STS40 EM VP. | CAPACITOR TS40/14/STS40 1~230 VP. | CONDENSATEUR SBS 2-204-0.90 MONO VP. | 20 | K
2067789 | LAUFRAD TS40/10 3007263 VP. | IMPELLER TS40/10 3007263 | ROUE SBS 2-204-0.45M - 3007263 | 10 | K
2067790 | LAUFRAD TS40/14 3007264 VP. | IMPELLER TS40/14 3007264 | ROUE SBS 2-204-0.90 - 3007264 | 10 | K
2067791 | PUMPENGEHÄUSE TS40/10-14 3007265 VP. | PUMP HOUSING TS40/10-14 3007265 | CORPS DE POMPE SBS 2-204 - 3007265 | 38 | L
2067792 | GLEITRINGDICHTUNG TS40/10-14 3007266 VP. | MECHANICAL SEAL TS40/10 3007266-SVC | GARNITURE MECANIQUE SBS 2-204 -3007266 | 34 | L
2067794 | MODUL STRATOS 32/1-8 SET | MODULE STRATOS 32/1-8 KIT | MODULE STRATOS 32/1-8 KIT | 360 | K
2067796 | Behälter mit Deckel WS40E SET | Vessel c/w cover WS40E KIT | Reservoir avec couvercle WS40E KIT | 591 | K
2067797 | KABELVERSCHRAUBUNG WS40E-50E SET | SCREWED CABLE GLAND WS40E-50E KIT | KIT PRESSE ETOUPE SANITSON PREMIUM | 5 | K
2067798 | HALTEROHR WS40E-50E SET | SUPPORT PIPE WS40E-50E KIT | KIT TUBE SUPPORT SANITSON PREMIUM | 17 | K
2067799 | DECKEL WS40-50 SET | COVER WS40-50 KIT | COUVERCLE WS40-50 KIT | 109 | C
2067800 | MOOSGUMMI-DICHTUNG EPDM D.470/8X10 VP. | CELLULAR RUBBER GASKET EPDM D.470/8X10 | CELLULAR RUBBER GASKET EPDM D.470/8X10 | 16 | K
2067804 | REDUZIERUNG IG2"-AG1½" VP. | REDUCTION IT2"-OT1½" PP | REDUCTION IT2"-OT1½" PP | 5 | K
2067805 | Behälter mit Deckel WS40D SET | Vessel c/w cover WS40D KIT | Reservoir avec couvercle WS40D KIT | 543 | C
2067809 | SCHWIMMERSCHALTER 8A 230V 5M VP. | FLOAT SWITCH 8A 230V 5M | INTER.A FLOTTEUR 8A 230V 5M | 33 | K
2067810 | BODENBEFESTIGUNG WS40-50 SET | GROUND FIXATION WS40-50 KIT | FIXATION PLANCHER WS40-50 KIT | 35 | K
2067811 | PVC-GEWEBESCHLAUCH DN50X5X120 VP. | PVC-TEXTILE-HOSE DN50X5X120 | PVC-TUYAU FLEXIBLE EN TISSU DN50X5X120 | 5 | K
2067812 | KABELVERSCHRAUBUNG WS40D-50D SET | SCREWED CABLE GLAND WS40D-50D KIT | KIT PRESSE-ÉTOUPE SANITSON PREMIUM 2 | 5 | K
2067816 | HALTEROHR WS40D-50D SET | SUPPORT PIPE WS40D-50D KIT | KIT TUBE SUPPORT SANITSON PREMIUM 2 | 17 | K
2067817 | SCHALTKAST.DC PL2-WS(1~)0,3-12,0A 1M VP. | SWITCH BOX DC PL2-WS(1~)0,3-12,0A 1M | COFF.D.COMMAND.DC PL2-WS(1~)0,3-12,0A 1M | 1098 | K
2067828 | SCHALTKAST.DC PL2-WS(3~)0,3-10,0A 1m VP. | SWITCH BOX DC PL2-WS(3~)0,3-10,0A 1m | COFF.D.COMMAND.DC PL2-WS(3~)0,3-10,0A 1m | 1628 | K
2067829 | VERROHRUNG WS40/TC40-BV SET | PIPEWORK WS40/TC40-BV KIT | TUYAUTERIE WS40/TC40-BV KIT | 288 | K
2067833 | KUGELHAHN DN40 PVC KPL.VP. | BALL TAP DN40 PVC COMPL. | ROBINET A B.SP. DN40 PVC COMPL. | 54 | C
2067834 | DRUCKROHR WS40/TC40-BV SET | DISCHARGE PIPE WS40/TC40-BV KIT | TUBE DE REFOULEMENT WS40/TC40-BV KIT | 307 | K
2067835 | ZWISCHENSTÜCK/GLRD.BAC VAR.A SET | STATION.RING HOLDER/GLRD.BAC VAR.A KIT | FOND PORTE GRAIN/GLRD. BAC VAR.A KIT | 66 | K
2067836 | Behälter mit Deckel WS40E/MTS40 SET | Vessel c/w cover WS40E/MTS40 KIT | Reservoir avec couvercle WS40E/MTS40 KIT | 504 | K
2067837 | TRAVERSE WS40-50E SET | SUPPORT WS40-50E KIT | SUPPORT WS40-50E KIT | 50 | K
2067838 | VERROHRUNG WS40/MTS40/TP/Rexa SET | PIPEWORK WS40/MTS40/TP/Rexa KIT | TUYAUTERIE WS40/MTS40/TP/Rexa KIT | 804 | C
2067839 | KUPPLUNGSFESTTEIL WS40-50 SET | FIXED COUPLING PART WS40-50 KIT | ACCOUPLEMENT PIÈCE FIXE WS40-50 KIT | 269 | K
2067840 | STOPFEN F.R1" PVC-U VP. | PLUG F.R1" PVC-U | BOUCHON P.R1" PVC-U | 5 | K
2067841 | VENTILKUGEL D65 NBR 60SH VP. | VALVE BOWL D65 NBR 60SH VP. | VALVE BOWL D65 NBR 60SH VP. | 33 | K
2067842 | KUPPLUNGSDECKEL PUR DI 56 SET | COUPLING COVER PUR DI 56 KIT | COUVERCLE DE ACCOUPLEMENT PUR DI 56 KIT | 60 | K
2067843 | O-RING 85,0x3,5 NBR 70°SHORE A VP. | O-RING 85,0x3,5 NBR 70°SHORE A | O-RING 85,0x3,5 NBR 70°SHORE A | 5 | K
2067844 | VERSCHRAUBUNG KUP./TRAVERSE WS40-50 SET | PIPE UNION COUPLING/SUPPORT WS40-50 KIT | KIT FIXATION 1/2 ACCPLT REFOULEMENT | 5 | K
2067845 | VERSCHRAUBUNG DRUCKROHR WS40/MTS SET | PIPE UNION DISCHARGE PIPE WS40/MTS KIT | KIT FIXATION TUBE DE REFOULEMENT / POMPE | 11 | K
2067846 | KETTE WS40-50 SET | CHAIN WS40-50 KIT | KIT CHAINE SANITSON | 95 | K
2067847 | ÜBERWURFMUTTER R2" RG B4374 VP. | UNION NUT R2" RG B4374 | MANCHON R2" RG B4374 | 19 | K
2067848 | EINLEGETEIL R1 1/2"xG2" RG5 B4371G VP. | INSERT R1 1/2"xG2" RG5 B4371G | INSERT R1 1/2"xG2" RG5 B4371G | 37 | K
2067849 | DICHTUNG 41X56,5X2 KLINGERSIL C4409L VP. | GASKET 41X56,5X2 KLINGERSIL C4409L | JOINT 41X56,5X2 KLINGERSIL C4409L | 5 | K
2067851 | ROHRDOPPELNIPPEL R1 1/2"x150MM 1.4571 VP | TAPPER NIPPLE R1 1/2"x150MM 1.4571 | RACCORD DOUBLE À VIS R1 1/2"x150MM 1.457 | 19 | K
2067852 | DOPPELNIPPEL R2" B3280 RG5 VP. | DUAL NIPPLE R2" B3280 RG5 | MAMELON DOUBLE R2" B3280 RG5 VP. | 26 | K
2067853 | DRUCKROHR DN40-1 1/2" WS40/MTS40 VP. | PRESSURE PIPE DN40-1 1/2" WS40/MTS40 | TUBE D.REFOULEM.DN40-1 1/2" WS40/MTS40 | 427 | C
2067854 | KUPPLUNGSLOSTEIL PUR DI 44 SET | MOVABLE COUPLING PART PUR DI 44 KIT | PART.MOBILE D'ACCOUPLEMENT PUR DI 44 KIT | 128 | C
2067855 | ENTLÜFTUNGSVENTIL G1/2" VP. | BLOWGUN G1/2" VP. | SOUPAPE D'ÉCHAPPEMENT G1/2" VP. | 72 | K
2067856 | DECKEL TR165X13 DRAINLIFT M/S VP. | COVER TR165X13 DRAINLIFT M/S VP. | COUVERCLE TR165X13 DRAINLIFT M/S VP. | 30 | K
2067857 | Behälter mit Deckel WS40D/MTS40 SET | Vessel c/w cover WS40D/MTS40 KIT | Reservoir avec couvercle WS40D/MTS40 KIT | 522 | K
2067858 | TRAVERSE WS40-50D SET | SUPPORT WS40-50D KIT | KIT SUPPORT TUYAUTERIE / FIXATION 2 | 71 | C
2067859 | Behälter mit Deckel WS50E SET | Vessel c/w cover WS50E KIT | Reservoir avec couvercle WS50E KIT | 532 | K
2067860 | DICHTUNG 220G06 F.ROHR DA63 VP. | GASKET 220G06 F.PIPE DA63 | JOINT 220G06 P.TUBE DA63 | 10 | K
2067861 | EINLEGETEIL R2/G21/2 RG5 B4371G VP. | UNION INSERT R2/G21/2 RG B4371G | INSERT R2/G21/2 RG B4371G | 78 | K
2067862 | FLACHDICHTUNG D72,5/60X2 NBR 50SHORE VP. | FLAT GASKET D72,5/60X2 NBR 50SHORE | JOINT PLAT D72,5/60X2 NBR 50SHORE | 5 | K
2067864 | ROHRDOPPELNIPPEL R2"x150MM 1.4571 VP. | TAPPER NIPPLE R2"x150MM 1.4571 | RACCORD DOUBLE À VIS R2"x150MM 1.4571 | 20 | K
2067865 | DRUCKROHR DN50/65-2" WS50 VP. | PRESSURE PIPE DN50/65-2" WS50 | PRESSURE PIPE DN50/65-2" WS50 | 278 | L
2067866 | KUPPLUNGSLOSTEIL PUR DI 56 SET | MOVABLE COUPLING PART PUR DI 56 KIT | PART.MOBILE D'ACCOUPLEMENT PUR DI 56 KIT | 121 | K
2067867 | VERSCHRAUBUNG DRUCKROHR WS50 SET | PIPE UNION DISCHARGE PIPE WS50 KIT | KIT FIXATION TUBE REFOULEMENT / POMPE | 16 | K
2067868 | VERROHRUNG WS50 SET | PIPEWORK WS50 KIT | TUYAUTERIE WS50 KIT | 825 | K
2067869 | REDUZIERUNG G1"-G1 1/4" PE VP. | REDUCER FITTING G1"-G1 1/4" PE | REDUCTEUR MAMELON G1"-G1 1/4" PE | 8 | K
2067870 | Behälter mit Deckel WS50D SET | Vessel c/w cover WS50D KIT | Reservoir avec couvercle WS50D KIT | 546 | K
2067872 | SPIRALGEHÄUSE TMC30-0,5 BZ VP. | VOLUTE CASING TMC30-0,5 BZ | VOLUTE TMC30-0,5 BZ | 1058 | K
2067878 | SCHUTZDACH F.MOTOR BG100 ATB VP. | SCHUTZDACH F.MOTOR BG100 ATB | SCHUTZDACH F.MOTOR BG100 ATB | 81 | K
2067881 | SPIRALGEHÄUSE TMT30-0,5 VP. | VOLUTE CASING TMT30-0,5 | VOLUTE TMT30-0,5 | 428 | K
2067882 | SPIRALGEHÄUSE TMC30-0,7 VA SET | VOLUTE CASING TMC30-0,7 VA KIT | VOLUTE TMC30-0,7 VA KIT | 1813 | K
2067883 | LAUFRAD D.100/194/180/32 SET | IMPELLER D.100/194/180/32 KIT | ROUE D.100/194/180/32 KIT | 545 | C
2067892 | O-RING MOOSGUMMI ID.445x12 D-FH40-65 VP. | O-RING SPONGE ID.445x12,0 D-FH40-65 | JOINT TORIQUE ID.445x12,0 D-FH40-65 | 5 | K
2067893 | LAUFRAD D.80/197/24 SET | IMPELLER D.80/197/24 KIT | ROUE D.80/197/24 KIT | 287 | K
2067894 | DIFFUSORDECKEL TWU5 7108029 | DIFFUSER COVER TWU5 7108029 | COUVERCLE DE DIFFUSEUR TWU5 7108029 | 13 | K
2067895 | HYDRAULIK TWU5-204 SET | HYDRAULICS TWU5-204 KIT | HYDRAULIQUE TWU5-204 KIT | 109 | K
2067896 | HYDRAULIK TWU5-305 SET | HYDRAULICS TWU5-305 KIT | HYDRAULIQUE TWU5-305 KIT | 123 | K
2067897 | HYDRAULIK TWU5-407 SET | HYDRAULICS TWU5-407 KIT | HYDRAULIQUE TWU5-407 KIT | 160 | K
2067963 | O-RING 14X2 NBR TMW32/8 11514201351 VP. | O-RING 14X2 NBR TMW32/8 11514201351 | JOINT TORIQUE 14X2 NBR TMW32/8 115142013 | 7 | L
2067964 | O-RING 152,07X2,62 NBR 11514201467 VP. | O-RING 152,07X2,62 NBR 11514201467 VP. | JOINT TORIQUE 152,07X2,62 NBR 1151420146 | 7 | L
2067969 | LAUFRAD D.100/192/24 SET | IMPELLER D.100/192/24 KIT | ROUE D.100/192/24 KIT | 470 | K
2067972 | O-RING ID.158,34X3,53 VITON 70 GRÜN VP. | O-RING ID.158,34X3,53 VITON 70 GREEN | JOINT TORIQUE ID.158,34X3,53VITON 70VERT | 31 | K
2067975 | LAUFRAD D.80/134/24X22 RG10 SET | IMPELLER D.80/134/24X22 RG10 KIT | ROUE D.80/134/24X22 RG10 KIT | 782 | K
2067976 | OVALFLANSCH 2" INNEN FH/D-FH40-65 SET | COUNTER-FLANGE 2"INSIDE FH/D-FH40-65 KIT | BRIDE 2" INTÉRIEUR FH/D-FH40-65 KIT | 86 | K
2067977 | DRUCKROHR FH40 SET | DISCHARGE PIPE FH40 KIT | TUBE DE REFOULEMENT FH40 KIT | 95 | K
2067979 | BODENFIXIERUNG FH/D-FH SET | GROUND FIXATION FH/D-FH KIT | TERRE FIXATION FH/D-FH KIT | 65 | K
2067983 | DRUCKROHR FH50 SET | DISCHARGE PIPE FH50 KIT | TUBE DE REFOULEMENT FH50 KIT | 106 | K
2067992 | LAGERSCHILD AF100 P228X86,5 ATS.ATB SET | END SHIELD AF100 P228X86,5 D.E.ATB KIT | FLASQUE AF100 P228X86,5 CÔTÉ COM.ATB KIT | 328 | K
2067993 | LAGERSCHILD AF90 P228X86,5 ATS.ATB SET | END SHIELD AF90 P228X86,5 D.E.ATB KIT | FLASQUE AF90 P228X86,5 CÔTÉ COM.ATB KIT | 201 | K
2067994 | BEIPACK WS625/MTS40 VP. | PACKING WS625/MTS40 | ÉQUIPEMENT WS625/MTS40 | 33 | K
2067995 | SCHWIMMERSCHALTER 8A 230V 5M VP. | FLOAT SWITCH 8A 230V 5M | INTERRUPTEUR A FLOTTEUR 8A 230V 5M | 23 | K
2067996 | DRUCKROHR D-FH50 SET | DISCHARGE PIPE D-FH50 KIT | TUBE DE REFOULEMENT D-FH50 KIT | 150 | K
2068001 | DRUCKROHR FH65 SET | DISCHARGE PIPE FH65 KIT | TUBE DE REFOULEMENT FH65 KIT | 185 | K
2068004 | LAUFRAD D.80/125/24 SET | IMPELLER D.80/125/24 KIT | ROUE D.80/125/24 KIT | 252 | K
2068005 | GLEITRINGD.MG1S3/32-G1 Q1Q1E3GG KTW SET | MECH.SEAL MG1S3/32-G1 Q1Q1E3GG KTW KIT | GARN-MECA-MG1S3/32-G1 Q1Q1E3GG KTW KIT | 654 | D
2068007 | DRUCKROHR D-FH65 SET | DISCHARGE PIPE D-FH65 KIT | TUBE DE REFOULEMENT D-FH65 KIT | 335 | K
2068009 | ROHRSPANNER DN80 VP. | CONNECTION DN 80 | RACCORD DE SERRAGE DN80 | 18 | C
2068010 | LAUFRAD/DIFFUSOR-SCHEIBE WJ301/401 SET | IMPELLER/DIFFUSOR DISC WJ301/401 KIT | ROUE/DISQUE DE DIFFUSEUR WJ301/401 KIT | 66 | K
2068012 | MOTOR V1 2,2/2/90/200 EFF1 VP. | MOTOR V1 2,2/2/90/200 EFF1 | MOTEUR V1 2,2/2/90/200 EFF1 | 549 | K
2068013 | LAUFRAD D.32/134/128/18 SET | IMPELLER D.32/134/128/18 KIT | ROUE D.32/134/128/18 KIT | 147 | K
2068014 | ROHRSPALTFILTER FÜR ROHRFILTER VP. | FILTER FROM PIPE-FILTER | FILTER FROM PIPE-FILTER | 453 | A
2068015 | LAUFRAD D.47/72/15 SET | IMPELLER D.47/72/15 KIT | ROUE D.47/72/15 KIT | 48 | C
2068016 | DRUCKGEBER/MANOMETER 0-25BAR SET | PRESSURE SENSOR/ GAUGE 0-25BAR KIT | CAPTEUR D.PRESSION/MANOMÈTRE 0-25BAR KIT | 185 | K
2068017 | MEMBRAN-DRUCKBEHÄLTER 8L TYP-DD 25BAR VP | DIAPHREM TANK 8L TYP-DD 25BAR | RÉSERVOIR À DIAPHRAGME 8L TYP-DD 25BAR | 169 | K
2068018 | KONDENSATOR 25MF 11035539 FH/FHn VP. | CAPACITOR 25MF 11035539 FH/FHn | CONDENSATEUR 25MF 11035539 FH/FHn | 58 | K
2068023 | SCHWIMMER VC <=2013W44SET | FLOAT VC <=2013W44 KIT | FLOTTEUR VC <=2013W44 KIT | 84 | K
2068025 | LAUFRAD D.65/255/32 RG SET | IMPELLER D.65/255/32 RG KIT | ROUE D.65/255/32 RG KIT | 1291 | K
2068034 | VERTEILER STÜCK MS. R1"TYP RCLL 91MM VP. | DISTRIBUTOR BRASS R1" TYPE RCLL 91 MM | RACCORD-5-VOIES-1"-M1/4"-F1/4"-LG91-LAI | 17 | L
2068038 | BEIPACK KH32 VP. | PACKING KH32 VP. | EQUIPEMENT KH32 VP. | 13 | K
2068039 | NIVEAUGEBER F.AF400 VP. | LEVEL TRANSMITTER F.AF400 VP. | TRANSMETTEUR DE NIVEAU P.AF400 VP. | 327 | K
2068052 | KONSOLE 1123 F.SK.ER-GB300x550EB KPL.VP. | CONSOLE 1123 F.SK.ER-GB300x550EB CPL.VP. | CONSOLE 1123 F.SK.ER-GB300x550EB CPL.VP. | 110 | C
2068053 | MOTOR V1 11/2/160/350E IE1(+MONTAGEG.) | MOTOR V1 11/2/160/350E IE1(+TOOL) | MOTEUR V1 11/2/160/350E IE1(+OUTIL) | 2762 | K
2068054 | MOTOR V1 15/2/160/350E IE1(+MONTAGEG.) | MOTOR V1 15/2/160/350E IE1(+TOOL) | MOTEUR V1 15/2/160/350E IE1(+OUTIL) | 3340 | A
2068055 | MOTOR V1 18,5/2/160/350E-IE1-S9(+MONT.) | MOTOR V1 18,5/2/160/350E-IE1-S9(+TOOL) | MOTEUR V1 18,5/2/160/350E-IE1-S9(+OUTIL) | 3756 | A
2068056 | MOTOR V1 22/2/180/350E IE1(+MONTAGEG.) | MOTOR V1 22/2/180/350E IE1(+TOOL) | MOTEUR V1 22/2/180/350E IE1(+OUTIL) | 4741 | A
2068290 | AUSTAUSCHSATZ IPL65/140-0,55/4 | EXCHANGE SET IPL65/140-0,55/4 | KIT DE RECHANGE IPL65/140-0,55/4 | 1019 | K
2069584 | ROTOR-EINHEIT 42/350/2 SET | ROTOR-UNIT 42/350/2 KIT | UNITÉ ROTOR 42/350/2 KIT | 145 | C
2070492 | TAUCHMOTOR 12/4-S PF | IMERGED MOTOR 12/4-S PF | MOTOR IMERGÉ 12/4-S PF | 6027 | A
2070780 | TAUCHMOTOR 20/4-S PF | IMERGED MOTOR 20/4-S PF | MOTOR IMERGÉ 20/4-S PF | 7682 | A
2071195 | TAUCHMOTOR 12/4-S PF 20M KA. | IMERGED MOTOR 12/4-S PF 20M KA. | MOTOR IMERGÉ 12/4-S PF 20M KA. | 6086 | A
2071196 | TAUCHMOTOR 16,5/4-S PF 20M KA. | IMERGED MOTOR 16,5/4-S PF 20M KA. | MOTOR IMERGÉ 16,5/4-S PF 20M KA. | 6900 | A
2071452 | FUßKRÜMMER DN150 4-KT.-ROHRFÜHRUNG VA | FOOT BEND DN150 4-KT.-ROHRFÜHRUNG VA | PIED COUDE DN150 4-KT.-ROHRFÜHRUNG VA | 2079 | K
2071481 | RÜCKFLUßVERHINDERER R2"-SONDER | NON-RETURN-DEVICE R2"-SONDER | CLAPET ANTI-RETOUR R2"-SONDER | 84 | A
2072323 | CR-IPG GRUNDPLATINE VP. | CR-IPG BASE BOARD | CR-IPG PLATINE DE BASE | 1060 | D
2072324 | CR-IPE ERWEITERUNGSPLATINE VP. | CR-IPE EXPANSION BOARD | CR-IPE PLATINE D'EXTENSION | 698 | D
2072907 | TAUCHMOTOR 1,5KW-DM-400V TP40S/25 30M.KA | MOTOR 1,5KW-DM-400V TP40S/25 30M.KA | MOT.EQUIP-1500T-400V TP40S/25 30M.KA | 2667 | A
2080841 | HALTEROHR F.SCHWIMMERSCHALTER R3/8 VP. | STAY TUBE F.FLOAT SWITCH R3/8 VP. | TUBE DE SOUTIEN P.FLOTTEUR R3/8 VP. | 33 | K
2080842 | LAUFRAD D.65/134/24 RG SET | IMPELLER D.65/134/24 RG KIT | ROUE D.65/134/24 RG KIT | 785 | K
2080847 | GRUNDRAHMEN KPL.AF400 VP. | BASE FRAME CPL. AF400 VP. | CHÂSSIS EN FER PROFILÉ COMPL.AF400 VP. | 582 | C
2080853 | HYDRAULIK TWU5-SE204 SET | HYDRAULICS TWU5-SE204 KIT | HYDRAULIQUE TWU5-SE204 KIT | 144 | K
2080854 | HYDRAULIK TWU5-SE305 SET | HYDRAULICS TWU5-SE305 KIT | HYDRAULIQUE TWU5-SE305 KIT | 169 | K
2080855 | HYDRAULIK TWU5-SE407 SET | HYDRAULICS TWU5-SE407 KIT | HYDRAULIQUE TWU5-SE407 KIT | 185 | A
2081088 | LAUFRAD D.200/273/45 SET | IMPELLER D.200/273/45 KIT | ROUE D.200/273/45 KIT | 1193 | K
2081089 | LAUFRAD D.32/175/18 RG SET | IMPELLER D.32/175/18 RG KIT | ROUE D.32/175/18 RG KIT | 476 | K
2081090 | LAUFRAD D.100/142,5/32X27PHI RG SET | Impeller D.100/142,5/32X27PHI RG KIT | ROUE D.100/142,5/32X27PHI RG KIT | 907 | K
2081091 | LAUFRAD D.100/249/32 RG SET | IMPELLER D.100/249/32 RG KIT | ROUE D.100/249/32 RG KIT | 708 | K
2081092 | LAUFRAD D.100/162/24X27PHI RG SET | IMPELLER D.100/162/24X27PHI RG KIT | ROUE D.100/162/24X27PHI RG KIT | 536 | K
2081093 | LAUFRAD D.100/155/24X27PHI RG SET | IMPELLER D.100/155/24X27PHI RG KIT | ROUE D.100/155/24X27PHI RG KIT | 536 | K
2081094 | LAUFRAD D.150/177/24 RG SET | IMPELLER D.150/177/24 RG KIT | ROUE D.150/177/24 RG KIT | 570 | K
2081095 | LAUFRAD D.65/159/18 RG SET | IMPELLER D.65/159/18 RG KIT | ROUE D.65/159/18 KIT | 836 | K
2081096 | LAUFRAD D.150/186/32 RG SET | IMPELLER D.150/186/32 RG KIT | ROUE D.150/186/32 KIT | 570 | K
2081099 | PUMPENGEHÄUSE I40/226/240 PN16 GGG SET | PUMP HOUSING I40/226/240 PN16 GGG KIT | CORPS DE POMPE I40/226/240 PN16 GGG KIT | 536 | K
2081100 | LATERNE P270X72-F165 GGG KTL SET | LANTERN P270X72-F165 GGG KTL KIT | LANTERNE P270X72-F165 GGG KTL KIT | 432 | C
2081103 | KABEL MTS40 20M VP. | CABLE MTS40 20M VP. | CÂBLE MTS40 20M VP. | 314 | K
2081104 | DICHTUNG D.36/28X14,5 EPDM VP. | GASKET D.36/28X14,5 EPDM VP. | JOINT-SPECIAL-D36/28X14,5-EPDM VP. | 18 | K
2081105 | DICHTUNG D.46/35X10,5 EPDM VP. | GASKET D.46/35X10,5 EPDM VP. | JOINT-SPECIAL-D46/35X10,5-EPDM VP. | 5 | K
2081106 | MOTOR 0,75/2/71/170 F188 KLF.VP. | MOTOR 0,75/2/71/170 F188 KLF.VP. | MOTEUR 0,75/2/71/170 F188 KLF.VP. | 505 | K
2081108 | FLACHDICHTUNG 1 1/4" NBR VP. | FLAT GASKET 1 1/4" NBR VP. | JOINT PLAT 1 1/4" NBR VP. | 5 | K
2081123 | NETZTEIL CR NT 12VDC | VOLATAGE TRANSFORMER CR NT 12VDC | TRANSFORMATEUR CR NT 12VDC | 187 | K
2081124 | NETZTEIL CR NT 24VDC | VOLATAGE TRANSFORMER CR NT 24VDC | TRANSFORMATEUR CR NT 24VDC | 170 | K
2081134 | LAUFRAD D.65/147/137/18 VP. | IMPELLER D.65/147/137/18 VP. | ROUE D.65/147/137/18 VP. | 206 | C
2082110 | MODUL GR.22 EM BIS 12/02 SET (2006) | MODULE GR.22 1-230 TO 12/02 KIT (2006) | MODULE GR.22 MONO JUSQU'A 12/02 KIT(2006 | 85 | K
2082777 | O-RING 276,7x5,29 ISO3601B EPDM | O-RING 276,7X5,29 ISO3601B EPDM | JOINT TORIQUE 276,7x5,29 ISO3601B EPDM | 23 | K
2082958 | MODUL IP-E/DP-E32/100-0,55 TL1N-IE1 SET | MODULE IP-E/DP-E32/100-0,55TL1N-IE1 KIT | MODULE IP-E/DP-E32/100-0,55TL1N-IE1 KIT | 1463 | K
2082959 | MODUL IP-E/DP-E32/110-0,75 TL2N-IE1 SET | MODULE IP-E/DP-E32/110-0,75 TL2N-IE1 KIT | MODULE IP-E/DP-E32/110-0,75 TL2N-IE1 KIT | 1564 | K
2082960 | MODUL IP-E/DP-E40/120-1,5 TL3N-IE1 SET | MODULE IP-E/DP-E40/120-1,5 TL3N-IE1 KIT | MODULE IP-E/DP-E40/120-1,5 TL3N-IE1 KIT | 1944 | C
2082961 | MODUL IP-E/DP-E40/130-2,2 TL3N-IE1 SET | MODULE IP-E/DP-E40/130-2,2 TL3N-IE1 KIT | MODULE IP-E/DP-E40/130-2,2 TL3N-IE1 KIT | 2318 | K
2082962 | MODUL IP-E/DP-E50/130-2,2 TL3N-IE1 SET | MODULE IP-E/DP-E50/130-2,2 TL3N-IE1 KIT | MODULE IP-E/DP-E50/130-2,2 TL3N-IE1 KIT | 2318 | K
2083100 | SAUGSIEB 6MM SCHLAUCH DN40 KPL. | STRAINER 6MM HOSE DN40 CPL. | CRÉPINE 6MM TUYAU FLEXIBLE DN40 CPL. | 94 | L
2083101 | SAUGSIEB 6MM SCHLAUCH DN50 KPL. | STRAINER 6MM HOSE DN50 CPL. | CRÉPINE 6MM TUYAU FLEXIBLE DN50 CPL. | 128 | L
2083102 | SAUGSIEB 12MM SCHLAUCH DN80 KPL. | STRAINER 12MM HOSE DN80 CPL. | CRÉPINE 12MM TUYAU FLEXIBLE DN80 CPL. | 428 | L
2083103 | Saugschlauch D.40 LG.6M | SUCTION HOSE D.40 LG.6M | TUYAU D'ASPIRATION D.40 LG.6M | 89 | L
2083104 | Saugschlauch D.40 LG.3M | SUCTION HOSE D.40 LG.3M | TUYAU D'ASPIRATION D.40 LG.3M | 50 | L
2083106 | SAUGSCHLAUCH D.50 LG.3M | SUCTION HOSE D.50 LG.3M | TUYAU D'ASPIRATION D.50 LG.3M | 60 | L
2083107 | Saugschlauch D.80 LG.8M | SUCTION HOSE D.80 LG.8M | TUYAU D'ASPIRATION D.80 LG.8M | 242 | L
2083108 | Saugschlauch D.80 LG.3M | SUCTION HOSE D.80 LG.3M | TUYAU D'ASPIRATION D.80 LG.3M | 99 | L
2083628 | AUSTAUSCH MAGNETVENTIL AF22 SET | EXCHANGE ELECTROVALVE AF22 KIT | RECHANGE VALVE MAGNETIQUE AF22 KIT | 141 | L
2083629 | LAUFRAD D.80/165/18 SET | IMPELLER D.80/165/18 KIT | ROUE D.80/165/18 KIT | 524 | K
2083630 | SICHERUNG F2A 1,2KV(MOD.IL-E BF)184000VP | FUSE F2A 1,2KV(MOD.IL-E BF)184000 VP. | FUSIBLEF2A 1,2KV(MOD.IL-E BF)184000 VP. | 8 | C
2083650 | PUMPENMANTEL MVI70 SET | PUMP JACKET MVI70 KIT | CHEMISE DE POMPE MVI70 KIT | 144 | K
2083651 | PUMPENMANTEL MVI70 SET | PUMP JACKET MVI70 KIT | CHEMISE DE POMPE MVI70 KIT | 186 | K
2083652 | PUMPENMANTEL MVI70 SET | PUMP JACKET MVI70 KIT | CHEMISE DE POMPE MVI70 KIT | 234 | K
2083653 | PUMPENMANTEL MVI70 SET | PUMP JACKET MVI70 KIT | CHEMISE DE POMPE MVI70 KIT | 259 | K
2083654 | PUMPENMANTEL MVI70 SET | PUMP JACKET MVI70 KIT | CHEMISE DE POMPE MVI70 KIT | 270 | K
2083655 | PUMPENMANTEL MVI70 SET | PUMP JACKET MVI70 KIT | CHEMISE DE POMPE MVI70 KIT | 294 | K
2083656 | PUMPENMANTEL MVI70 SET | PUMP JACKET MVI70 KIT | CHEMISE DE POMPE MVI70 KIT | 318 | K
2083657 | PUMPGEHÄUSE MVI70 DN100/PN16 KTL.SET | PUMP HOUSING MVI70 DN100/PN16 KTL.KIT | KIT CORPS DE POMPE MVI70 DN100/PN16 KTL | 681 | K
2083658 | PUMPENGEHÄUSE MVI70 DN100/PN25 KTL.SET | PUMP HOUSING MVI70 DN100/PN25 KTL.KIT | KIT CORPS DE POMPE MVI70 DN100/PN25 KTL | 715 | K
2083659 | WELLENBEFESTIGUNG MVI70/95 SET | SHAFT EQUIPMENT MVI70/95 KIT | EQUIPEMENT ARBRE MVI70/95 KIT | 48 | K
2083660 | STROMDROSSEL F.CR 9-15KW VP. | CHOKE F.CR 9-15KW VP. | LAMINAGE P.CR 9-15KW VP. | 183 | K
2083661 | KUPPLUNG KPL.D.42/22 MVI SET | COUPLING CPL.D.42/22 MVI KIT | ACCOUPLEMENT COMPL.D.42/22 MVI KIT | 735 | K
2083662 | KUPPLUNG KPL.D.48/22 MVI SET | COUPLING CPL.D.48/22 MVI KIT | ACCOUPLEMENT COMPL.D.48/22 MVI KIT | 809 | K
2083663 | KUPPLUNG KPL.D.55/22 MVI SET | COUPLING CPL.D.55/22 MVI KIT | ACCOUPLEMENT COMPL.D.55/22 MVI KIT | 863 | K
2083664 | LAUFRAD D.80/152/24 GG20 SET | IMPELLER D.80/152/24 GG20 KIT | ROUE D.80/152/24 GG20 KIT | 300 | K
2083665 | LAUFRAD D.80/142,5/24 GG20 RADET SET | IMPELLER D.80/142,5/24 GG20 RADET KIT | ROUE D.80/142,5/24 GG20 RADET KIT | 147 | K
2083666 | LAUFRAD D.100/161,6/32 GG RADET SET | IMPELLER D.100/161,6/32 GG RADET KIT | ROUE D.100/161,6/32 GG RADET KIT | 199 | K
2083667 | LAUFRAD D.100/153,7/32 GG RADET SET | IMPELLER D.100/153,7/32 GG RADET KIT | ROUE D.100/153,7/32 GG RADET KIT | 199 | K
2083668 | PUMPENGEHÄUSE MVI EPDM 1.4435 SET | PUMP CASING MVI EPDM 1.4435 KIT | KIT CORPS DE POMPE MVI EPDM 1.4435 | 269 | K
2083669 | LAUFRAD D.150/177/24 SET | IMPELLER D.150/177/24 KIT | ROUE D.150/177/24 KIT | 240 | K
2083673 | AUSBAU-KUPPLUNG H125-S3-L200 D.42/48 SET | EXTEN.COUPLING H125-S3-L200 D.42/48 KIT | ACCOUP.Á SPACER H125-S3-L200 D.42/48 KIT | 730 | K
2083674 | SCHUTZDACH F.MOTOR BG112 ATB VP. | SCHUTZDACH F.MOTOR BG112 ATB VP. | SCHUTZDACH F.MOTOR BG112 ATB VP. | 121 | K
2083690 | LAUFRAD/SPIRALGEHÄUSE IP-Z/IL-Z25/2 SET | IMPELLER/SPIRAL IP-Z/IL-Z25/2 KIT | ROUE/VOLUTE IP-Z/IL-Z25/2 KIT | 79 | K
2083691 | LAUFRAD/SPIRALGEHÄUSE IP-Z/IL-Z25/6 SET | IMPELLER/SPIRAL IP-Z/IL-Z25/2 KIT | ROUE/VOLUTE IP-Z/IL-Z25/2 KIT | 85 | K
2083692 | GLEITRINGD.MG91S10/12 G60 BQ1E1-04GG SET | MECH.SEAL MG91S10/12 G60 BQ1E1-04GG KIT | GARN.MECA.MG91S10/12 G60 BQ1E1-04GG KIT | 101 | L
2083693 | DRUCKDECKEL IP-Z/IL-Z D12 304 SET | COVER IP-Z/IL-Z D12 304 KIT | COUVERCLE IP-Z/IL-Z D12 304 KIT | 21 | K
2083694 | O-RING ID.75X2 E7518 KTW VP. | O-RING ID.75X2 E7518 KTW VP. | JOINT TORIQUE ID 75X2 E7518 KTW VP. | 5 | K
2083695 | FLACHDICHTUNG D32/44x2 DN25 1"1/2 VP. | FLAT-GASKET-RU-D32/44x2-DN25-1"1/2 VP. | JOINT-PLAT-RU-D32/44x2-DN25-1"1/2 VP. | 19 | K
2083696 | MOTOR 0.09 4T24P54B5 63D90 NU A12X19 VP. | MOTOR 0.09 4T24P54B5 63D90 NU A12X19 VP. | MOTEUR 0.09 4T24P54B5 63D90 NU A12X19 VP | 432 | K
2083697 | MOTOR 0.1 4M523P54B5 63D90 NU A12X19 VP. | MOTOR 0.1 4M523P54B5 63D90 NU A12X19 VP. | MOTEUR 0.1 4M523P54B5 63D90 NU A12X19 VP | 443 | K
2083698 | MOTOR 0.12 2T24P54B5 63D90 NU A12X19 VP. | MOTOR 0.12 2T24P54B5 63D90 NU A12X19 VP. | MOTEUR 0.12 2T24P54B5 63D90 NU A12X19 VP | 453 | K
2083699 | MOTOR 0.18 2M523P54B5 63D90 NU A12X19 VP | MOTOR 0.18 2M523P54B5 63D90 NU A12X19 VP | MOTEUR0.18 2M523P54B5 63D90 NU A12X19 VP | 486 | K
2083713 | LEITBLECH D-/FH80 SET | GUIDE SHEET D-/FH80 KIT | TÔLE DE GUIDAGE D-/FH80 KIT | 78 | K
2083714 | PUMPENGEHÄUSE IPL50/115 PN6/16(H4) SET | PUMP HOUSING IPL50/115 PN6/16(H4) KIT | CORPE DE POMPE IPL50/115 PN6/16(H4) KIT | 238 | K
2083720 | FLACHDICHTUNG 34X45X2 C4400 VP. | FLAT GASKET 34X45X2 C4400 VP. | JOINT PLAT 34X45X2 C4400 VP. | 5 | K
2083721 | TAUCHMOTOR 4/4 STD.KPL.VP. | IMERGED MOTOR 4/4 STD.CPL.VP. | MOTOR IMERGÉ 4/4 STD.CPL.VP. | 2308 | K
2083761 | KONDENSATOR 4µF 450VDB SET | CAPACITOR 4µF 450VDB KIT | CONDENSATEUR 4µF 450VDB KIT | 13 | C
2083771 | ROTOR-EINHEIT 22/100/2 LR.78 SET | ROTOR-UNIT 22/100/2 LR.78 KIT | UNITÉ ROTOR 22/100/2 LR.78 KIT | 237 | C
2083772 | MODUL GR.22 EM LDS 6µF+PG WILO SET | MODULE GR.22 EM LDS 6#F+PG WILO KIT | MODULE GR.22 EM LDS 6µF+PG WILO KIT | 32 | K
2083774 | LAUFRAD DRAINLIFT S DM 125MM SET | IMPELLER DRAINLIFT S DM 125MM KIT | ROUE DRAINLIFT S DM 125MM KIT | 150 | K
2083775 | LAUFRAD DRAINLIFT S DM 131MM SET | IMPELLER DRAINLIFT S DM 131MM KIT | ROUE DRAINLIFT S DM 131MM KIT | 150 | K
2083777 | LAUFRAD D.80/211/201/32 SET | IMPELLER D.80/211/201/32 KIT | ROUE D.80/211/201/32 KIT | 327 | C
2083778 | EINSATZ/KLAPPE DN40 DP-E40/5-28 VP. | APPLICATION/FLAP DN40 DP-E40/5-28 VP. | KIT CLAPET DN40 DP-E40/5-28 VP. | 68 | C
2083786 | MOTOR V1 1,5/2/90/200 EFF1 VP. | MOTOR V1 1,5/2/90/200 EFF1 VP. | MOTEUR V1 1,5/2/90/200 EFF1 VP. | 790 | K
2083787 | MOTOR VC32/10-3-400 lackiert SET | MOTOR VC32/10-3-400 painted KIT | MOTEUR VC32/10-3-400 peinté KIT | 372 | K
2083788 | MOTOR VC32/10-1-230 lackiert SET | MOTOR VC32/10-1-230 painted KIT | MOTEUR VC32/10-1-230 peinté KIT | 482 | K
2083789 | KUGELLAGER 6003/2RS-C3 (HT) VP. | BALL BEARING 6003/2RS-C3 (HT) VP. | ROULEMENT À BILLES 6003/2RS-C3 (HT) VP. | 19 | K
2083790 | KUGELLAGER 6004/2RS-C3 (HT) VP. | BALL BEARING 6004/2RS-C3 (HT) VP. | ROULEMENT À BILLES 6004/2RS-C3 (HT) VP. | 20 | K
2083791 | KUGELLAGER 6208/2RS-C3 (HT) VP. | BALL BEARING 6208/2RS-C3 (HT) VP. | ROULEMENT À BILLES 6208/2RS-C3 (HT) VP. | 48 | K
2083810 | KUGELLAGER 6206/2Z-C3 (HT) | BALL BEARING 6206/2Z-C3 (HT) | ROULEMENT À BILLES 6206/2Z-C3 (HT) | 34 | K
2083812 | KUGELLAGER 6208/2Z-C3 (HT) | BALL BEARING 6208/2Z-C3 (HT) | ROULEMENT À BILLES 6208/2Z-C3 (HT) | 51 | K
2083840 | KUGELLAGER 6005/2Z-C3 (HT) VP. | BALL BEARING 6005/2Z-C3 (HT) VP. | ROULEMENT À BILLES 6005/2Z-C3 (HT) VP. | 28 | K
2083841 | KUGELLAGER 6301/2Z-C3 (HT) VP. | BALL BEARING 6301/2Z-C3 (HT) VP. | ROULEMENT À BILLES 6301/2Z-C3 (HT) VP. | 21 | K
2083842 | KUGELLAGER 6303/2Z-C3 (HT) VP. | BALL BEARING 6303/2Z-C3 (HT) VP. | ROULEMENT À BILLES 6303/2Z-C3 (HT) VP. | 29 | K
2083846 | LAUFRAD D.100/165,6/32 SET | IMPELLER D.100/165,6/32 KIT | ROUE D.100/165,6/32 KIT | 239 | A
2083864 | TC40/8-3-400-SF VP. | TC40/8-3-400-SF VP. | TC40/8-3-400-SF VP. | 546 | K
2083865 | KLEMMENKASTEN KPL.DM 29000090 SIMEL VP. | TERMINAL BOX CPL.3~ 29000090 SIMEL VP. | BOÎTE BORNES COMPL.TRI 29000090 SIMEL VP | 56 | K
2083866 | KLEMMENKASTEN KPL.EM 29000100 SIMEL VP. | TERMINAL BOX CPL.1~ 29000100 SIMEL VP. | BOÎTE BORNES COMPL.MONO 29000100 SIMEL V | 56 | K
2083867 | KONDENSATOR 4MF 29001100 SIMEL VP. | CAPACITOR 4MF 29001100 SIMEL VP. | CONDENSATEUR 4MF 29001100 SIMEL VP. | 13 | K
2083868 | KONDENSATOR 6,3MF 29001180 SIMEL VP. | CAPACITOR 6,3MF 29001180 SIMEL VP. | CONDENSATEUR 6,3MF 29001180 SIMEL VP. | 28 | K
2083869 | KONDENSATOR 8MF 29001182 SIMEL VP. | CAPACITOR 8MF 29001182 SIMEL VP. | CONDENSATEUR 8MF 29001182 SIMEL VP. | 30 | K
2083870 | LÜFTERRAD 64400090 SIMEL VP. | FAN WHEEL 64400090 SIMEL VP. | VENTILATEUR 64400090 SIMEL VP. | 41 | L
2083871 | LÜFTERHAUBE 64500010 SIMEL VP. | FAN HOOD 64500010 SIMEL VP. | CAPOT DE VENTILATEUR 64500010 SIMEL VP. | 56 | K
2083889 | PUMPENGEHÄUSE INOX 180LG.1/2"-KTW SET | PUMP HOUSING INOX 180LG.11/2"-KTW KIT | SE-CORPS-POMPE INOX 180LG.11/2"-KTW KIT | 165 | K
2083923 | PUMPENGEHÄUSE IPL50/160 H4 PN6/10 SET | PUMP HOUSING IPL50/160 H4 PN6/10 KIT | CORPS DE POMPE IPL50/160 H4 PN6/10 KIT | 409 | K
2083924 | TC40/8-1-230-SF/B VP. | TC40/8-1-230-SF/B VP. | TC40/8-1-230-SF/B VP. | 397 | K
2083962 | AUSTAUSCHSATZ IPL65/130-0,55/4-N31 | EXCHANGE SET IPL65/130-0,55/4-N31 | KIT DE RECHANGE IPL65/130-0,55-N31 | 1029 | A
2085350 | SERVICE MOTOR IP-E/DP-E50/130-2,2/2 SET | SERVICE MOTOR IP-E/DP-E50/130-2,2/2 KIT | SERVICE MOTOR IP-E/DP-E50/130-2,2/2 KIT | 1640 | K
2085351 | SERVICE MOTOR IP-E/DP-E40/130-2,2/2 SET | SERVICE MOTOR IP-E/DP-E40/130-2,2/2 KIT | SERVICE MOTOR IP-E/DP-E40/130-2,2/2 KIT | 1640 | K
2085353 | SERVICE MOTOR IP-E/DP-E32/110-0,75/2 SET | SERVICE MOTOR IP-E/DP-E32/110-0,75/2 KIT | SERVICE MOTOR IP-E/DP-E32/110-0,75/2 KIT | 1012 | K
2085354 | SERVICE MOTOR IP-E/DP-E32/100-0,55/2 SET | SERVICE MOTOR IP-E/DP-E32/100-0,55/2 KIT | SERVICE MOTOR IP-E/DP-E32/100-0,55/2 KIT | 962 | K
2085778 | AUSTAUSCHSATZ IPL32/100-0,55/2 | EXCHANGE SET IPL32/100-0,55/2 | KIT DE RECHANGE IPL32/100-0,55/2 | 739 | K
2085819 | KUPPLUNGSSCHUTZ D.13,5X25X89,2X82 VP. | COUPLING GUARD D.13,5X25X89,2X82 VP. | PROTECT.D'ACCOUPLEM.D.13,5X25X89,2X82 VP | 32 | C
2085833 | STÜTZFUSS P228 FÜR BL80 VP. | SUPPORT FOOT P228 FOR BL80 VP. | PIED D'ASSISE P228 POUR BL80 VP. | 33 | K
2085836 | DRUCKROHR KPL.WS40/TC40 DN40 VP. | DISCHARGE PIPE CPL.WS40/TC40 DN40 VP. | TUBE REFOULEMENT CPLT + ROB DN40 | 123 | K
2085837 | LAUFRAD D.200/222/38 SET | IMPELLER D.200/222/38 KIT | ROUE D.200/222/38 KIT | 863 | K
2085838 | LAUFRAD D.200/240/38 SET | IMPELLER D.200/240/38 KIT | ROUE D.200/240/38 KIT | 834 | K
2085839 | LAUFRAD D.200/262/38 SET | IMPELLER D.200/262/38 KIT | ROUE D.200/262/38 KIT | 863 | K
2085842 | AUSBAU-KUPPLUNG H140-S3-L250 D.42/55 SET | EXTEN.COUPLING H140-S3-L250 D.42/55 KIT | ACCOUP.Á SPACER H140-S3-L250 D.42/55 KIT | 1125 | A
2085845 | MEMBRANBEHÄLTER 100L PN10 HWW VP. | DIAPHREM TANK 100L PN10 HWW VP. | RÉSERVOIR À DIAPHR.100L PN10 HWW VP. | 300 | C
2085857 | GRD.MG1/17-Q7Q7X4GG IPL25(S1P)SET | M.seal MG1/17-Q7Q7X4GG IPL25(S1P)KIT | KIT Gar.méc.MG1/17-Q7Q7X4GG IPL25(S1P) | 123.17 | L
2085858 | AUSBAU-KUPPLUNG H200-S3-L200 D.55/80 SET | EXTEN.COUPLING H200-S3-L200 D.55/80 KIT | ACCOUP.Á SPACER H200-S3-L200 D.55/80 KIT | 801 | A
2085859 | KK.-Deckel+Dichtung BG90/132 ATB VP. | Term.box cover+gasket BG90/132 ATB VP. | Couvercle boit.born.+JT.BG90/132 ATB VP. | 38 | K
2085885 | LÜFTUNGSEINSATZ DRAINLIFT XS-F 41081 SET | VENTILATION INSERT DL XS-F 41081 KIT | INSERT DE VENTILATION DL XS-F 41081 KIT | 36 | K
2085886 | AKTIVKOHLEFILTER DRAINLIFT XS-F 41154VP. | ACTIVE CARBON FILTER DL XS-F 41154 VP. | FILTRE Á CHARBON ACTIF DL XS-F 41154 VP. | 5 | K
2085891 | O-RING ID.32X2 PERBUNAN 70SHORE VP. | O-RING ID.32X2 PERBUNAN 70 SHORE VP. | JOINT TORIQUE ID.32X2 PERBUNAN 70 SHORE | 5 | C
2085909 | DRUCKTRANSMIT.1/4" 0-16BAR 4-20MA VP. | PRESS.SENSOR 1/4" 0-16BAR 4-20MA VP. | CAPT.D.PRESSION 1/4"0-16BAR 4-20MA VP | 277.38 | K
2085910 | DRUCKGEBER/MANOMETER 0-16BAR CC SET | PRESSURE SENSOR/GAUGE 0-16BAR CC KIT | CAPTEUR D.PRESSION/MANOM.0-16BAR CC KIT | 368 | K
2085912 | MUTTER/KLEMMRING M6 D.3MM MS (2 STÜCK) | NUT/FERRULE M6 D.3MM MS (2 PIECES) | ÉCROU/COLLET M6 D.3MM MS (2 PIÈCES) | 5 | L
2085913 | ROHRSPANNER DN40 PN10 VP. | CONNECTION DN40 PN10 VP. | RACCORD DE SERRAGE DN40 PN10 VP. | 11 | K
2085922 | CC BEDIENGERÄT GT01 SW 5.06 VP. | CC OPERATION PANEL GT01 SW 5.06 VP. | CC TABLEAU D´OPÉRATION GT01 SW 5.06 VP. | 424 | K
2085927 | TAUCHMOTOR 4/4 STD.KPL.REINWASSER VP | IMERGED MOT.4/4 STD.CPL.REINWASSER VP. | MOT.IMERGÉ 4/4 STD.CPL.REINWASSER VP. | 2249 | K
2085962 | GLEITRINGDICHTUNG D.60 ASP VP. | MECHANICAL SEAL D.60 ASP VP. | GARNITURE MECANIQUE D.60 ASP VP. | 895 | A
2085963 | ROTOR TP 4/4 STANDARD KPL.VP. | ROTOR TP 4/4 STANDARD CPL.VP. | ROTOR TP 4/4 STANDARD COMPL.VP. | 371 | K
2085964 | GLEITRINGDICHTUNG D.35 ASP VP. | MECHANICAL SEAL D.35 ASP VP. | GARNITURE MECANIQUE D.35 ASP VP. | 487 | A
2085966 | GLEITRINGD.TP80/100 4kW STANDARD SET | MECHANICAL SEAL TP100 4KW STANDARD KIT | GARNITURE MÉCAN.TP100 4KW STANDARD KIT | 230 | L
2085971 | LAGERTRÄGER-UNTERTEIL TP 4KW STANDARD VP | BEARING BRACKET BOTTOM PART TP 4KW STD.V | CORPS D.PALIER EMBASE TP 4KW STANDARD VP | 78 | K
2085976 | LAGERTRÄGER-OBERTEIL TP 4KW STANDARD VP. | BEARING BRACKET TOP TP 4KW STANDARD VP. | CORPS D.PALIER PART.SUPÉR.TP 4KW STD.VP. | 36 | K
2085984 | ANSCHLUß DDG 0GD.IL-E/DL-E WENDEL SET | CONNECTION SENSOR 0GD.IL-E/DL-E SPI.KIT | KIT CONNEXION SENSOR 0GD.IL-E/DL-E VOLUT | 83 | L
2085985 | KÜHLMANTEL TP 4KW STANDARD SET | COOLING JACKET TP 4KW STANDARD KIT | ENVELOPPE D.REFROIDISSEM.TP 4KW STD.KIT | 134 | K
2085986 | KABEL TP 4/4 STANDARD KPL.10M SET | CABLE TP 4/4 STANDARD CPL.10M KIT | CÂBLE TP 4/4 STANDARD COMPL.10M KIT | 271 | K
2085987 | O-RING ID.66X2,5 DIN3771 NBR70 VP. | O-RING ID.66X2,5 DIN3771 NBR70 VP. | JOINT TORIQUE ID.66X2,5 DIN3771 NBR70 VP | 5 | K
2085988 | GLEITRINGD.TP80/100 4kW STD.REINW.SET | MECHANICAL SEAL TP100 4KW STD.REINW.KIT | GARNITURE MÉCAN.TP100 4KW STD.REINW.KIT | 178 | K
2085989 | HYDRAULIK TP100E-160/4KW STD.SET | HYDRAULICS TP100E-160/4KW STD.KIT | HYDRAULIQUE TP100E-160/4KW STD.KIT | 1704 | K
2085990 | HYDRAULIK TP100E-180/4KW STD.SET | HYDRAULICS TP100E-180/4KW STD.KIT | HYDRAULIQUE TP100E-180/4KW STD.KIT | 1049 | K
2085991 | HYDRAULIK TP100E-210/4KW STD.SET | HYDRAULICS TP100E-210/4KW STD.KIT | HYDRAULIQUE TP100E-210/4KW STD.KIT | 947 | K
2085992 | HYDRAULIK TP100E-230/4KW STD.SET | HYDRAULICS TP100E-230/4KW STD.KIT | HYDRAULIQUE TP100E-230/4KW STD.KIT | 1005 | K
2085994 | HYDRAULIK TP100F-165/4KW STD.SET | HYDRAULICS TP100F-165/4KW STD.KIT | HYDRAULIQUE TP100F-165/4KW STD.KIT | 882 | K
2085996 | HYDRAULIK TP100F-190/4KW STD.SET | HYDRAULICS TP100F-190/4KW STD.KIT | HYDRAULIQUE TP100F-190/4KW STD.KIT | 947 | K
2085998 | HYDRAULIK TP80E-160 STD.SET | HYDRAULICS TP80E-160 STD.KIT | HYDRAULIQUE TP80E-160 STD.KIT | 1012 | K
2085999 | HYDRAULIK TP80E-170 STD.SET | HYDRAULICS TP80E-170 STD.KIT | HYDRAULIQUE TP80E-170 STD.KIT | 1125 | K
2086000 | HYDRAULIK TP80E-190 STD.SET | HYDRAULICS TP80E-190 STD.KIT | HYDRAULIQUE TP80E-190 STD.KIT | 865 | K
2086001 | HYDRAULIK TP80E-210/34 STD.SET | HYDRAULICS TP80E-210/34 STD.KIT | HYDRAULIQUE TP80E-210/34 STD.KIT | 879 | K
2086002 | HYDRAULIK TP80E-230/4KW STD.SET | HYDRAULICS TP80E-230/4KW STD.KIT | HYDRAULIQUE TP80E-230/4KW STD.KIT | 925 | K
2086004 | HYDRAULIK TP80F-165/4KW STD.SET | HYDRAULICS TP80F-165/4KW STD.KIT | HYDRAULIQUE TP80F-165/4KW STD.KIT | 865 | K
2086005 | HYDRAULIK TP80F-180/4KW STD.SET | HYDRAULICS TP80F-180/4KW STD.KIT | HYDRAULIQUE TP80F-180/4KW STD.KIT | 940 | K
2086008 | SPS CPU FPSIGMA MIT SOFTWARE V1.05FC VP. | PLC CPU FPSIGMA WITH SOFTWARE V1.05FC VP | L'API CPU FPSIGMA AV.SOFTWARE V1.05FC VP | 993 | K
2086009 | MOTORFUSS AF160 457385 ATB VP. | MOTOR FOOT AF160 457385 ATB VP. | PLIÈTEM.D.MOTEUR AF160 457385 ATB VP. | 125 | K
2086010 | SCHWIMMERSCHALTER VC32 <=2013W45 SET | FLOAT SWITCH VC32 <=2013W45 KIT | FLOTTEUR VC32 <=2013W45 KT | 348 | K
2086011 | SCHWIMMERSCHALTER VC32 <=2013W45 VP. | FLOAT SWITCH VC32 <=2013W45 VP. | FLOTTEUR VC32 <=2013W45 VP. | 300 | K
2086013 | SCHWIMMERSCHALTER VC40 <=2013W44 VP. | FLOAT SWITCH VC40 <=2013W44 VP. | FLOTTEUR VC40 <=2013W44 VP. | 300 | K
2086014 | WELLE VC32 SET | SHAFT VC32 KIT | ARBRE VC32 KIT | 197 | K
2086015 | WELLE VC40 SET | SHAFT VC40 KIT | ARBRE VC40 KIT | 342 | K
2086016 | LAUFRAD VC32 SET | IMPELLER VC32 KIT | ROUE VC32 KIT | 90 | K
2086017 | DRUCKROHR VC32 SET | DISCHARGE PIPE VC32 KIT | TUBE DE REFOULEMENT VC32 KIT | 146 | K
2086018 | PUMPENGEHÄUSE OBERTEIL VC32 SET | PUMP HOUSING TOP VC32 KIT | CORPS D.POMPE PARTIE SUPERIEURE VC32 KIT | 200 | K
2086019 | DICHTUNG FÜR DRUCKROHR VC32 VP. | GASKET FOR DISCHARGE PIPE VC32 VP. | JOINT POUR TUBE DE REFOULEMENT VC32 VP. | 6 | K
2086020 | PUMPENGEHÄUSE UNTERTEIL VC32 VP. | PUMP HOUSING BOTTOM PART VC32 VP. | CORPS D.POMPE EMBASE VC32 VP. | 110 | K
2086024 | LAUFRAD VC40 SET | IMPELLER VC40 KIT | ROUE VC40 KIT | 147 | K
2086025 | DRUCKROHR VC40 SET | DISCHARGE PIPE VC40 KIT | TUBE DE REFOULEMENT VC40 KIT | 84 | K
2086026 | PUMPENGEHÄUSE OBERTEIL VC40 SET | PUMP HOUSING TOP VC40 KIT | CORPS D.POMPE PARTIE SUPERIEURE VC40 KIT | 308 | K
2086027 | PUMPENGEHÄUSE UNTERTEIL VC40 VP. | PUMP HOUSING BOTTOM PART VC40 VP. | CORPS D.POMPE EMBASE VC40 VP. | 200 | K
2086030 | DICHTUNG FÜR DRUCKROHR VC40 VP. | GASKET FOR DISCHARGE PIPE VC40 VP. | JOINT POUR TUBE DE REFOULEMENT VC40 VP. | 26 | K
2086031 | LAUFRADBEFESTIGUNG VC32 SET | IMPELLER FIXATION VC32 KIT | FIXATION DE ROUE VC32 KIT | 17 | K
2086032 | BOGEN 90GD.1" GF1-FM VP. | ELBOW 90GD.1" GF1-FM VP. | COUDE 90GD.1" GF1-FM VP. | 12 | K
2086033 | BEFESTIGUNG F.DRUCKROHR VC32 SET | FIXING F.DISCHARGE PIPE VC32 KIT | FIXATION P.TUBE DE REFOULEMENT VC32 KIT | 11 | K
2086034 | LAUFRADBEFESTIGUNG VC40 SET | IMPELLER FIXATION VC40 KIT | FIXATION DE ROUE VC40 KIT | 35 | K
2086035 | BOGEN GD.1"1/2 GF1-FM VP. | ELBOW GD.1"1/2 GF1-FM VP. | COUDE GD.1"1/2 GF1-FM VP. | 30 | K
2086036 | BEFESTIGUNG F.DRUCKROHR VC40 SET | FIXING F.DISCHARGE PIPE VC40 KIT | FIXATION P.TUBE DE REFOULEMENT VC40 KIT | 11 | K
2086037 | LAGERBUCHSE RG VC VP. | BEARING BUSH RG VC VP. | COUSSINET RG VC VP. | 50 | K
2086078 | PUMPENGEHÄUSE MVI PN25 EPDM 1.4435 SET | PUMP HOUSING MVI PN25 EPDM 1.4435 KIT | CORPS DE POMPE MVI PN25 EPDM 1.4435 KIT | 213 | K
2086079 | ABDECKUNG 430X280 DRAINCONTROL2 VP. | COVER 430X280 DRAINCONTROL2 VP. | CACHE 430X280 DRAINCONTROL2 VP. | 190 | D
2086080 | STEUERSICHERUNG 0F1 DRAINCONTROL2 VP. | CONTROL FUSE 0F1 DRAINCONTROL2 VP. | FUSIBLE DE CONTRÔLE 0F1 DRAINCONTROL2 VP | 20 | D
2086081 | PUMPENSICHERUNG 1F2/2F2 DRAINCONTROL2 VP | PUMP FUSE 1F2/2F2 DRAINCONTROL2 VP. | FUSIBLE D.POMPE 1F2/2F2 DRAINCONTROL2 VP | 114 | D
2087684 | RÜCKSCHLAGKLAPPE TS40/10-14 3014570 VP. | NON RETURN FLAP TS40/10-14 3014570 | CLAPET ANTI-RETOUR SBS 2-204 -3014570 | 7 | L
2087689 | LAUFRAD D.62/154/17 SET | IMPELLER D.62/154/17 KIT | ROUE D.62/154/17 KIT | 92 | K
2087690 | LAUFRAD D.62/147/17 SET | IMPELLER D.62/147/17 KIT | ROUE D.62/147/17 KIT | 260 | K
2087743 | MOTOR V1 0,75/4/80/200 EM 230V VP. | MOTOR V1 0,75/4/80/200 EM 230V VP. | MOTEUR V1 0,75/4/80/200 EM 230V VP. | 460 | K
2087756 | LÜFTERHAUBE MO.18,5/2 KOL VP. | FAN HOOD MO.18,5/2 KOL | CAPOT DE VENTILATEUR MO.18,5/2 KOL | 475 | A
2087763 | KABEL(5M)STS40 DM 3014534 SET | CABLE(5M)STS40 3~400 3014534 KIT | CÂBLE(5M)STS40 TRI 3014534 KIT | 50 | A
2087764 | LAUFRAD STS40/8 3014538 SET | IMPELLER STS40/8 3014538 KIT | ROUE STS40/8 3014538 KIT | 28 | L
2087765 | LAUFRAD STS40/10 3014539 SET | IMPELLER STS40/10 3014539 KIT | ROUE STS40/10 3014539 KIT | 11 | L
2087766 | PUMPENGEHÄUSE STS40 3014540 SET | PUMP HOUSING STS40 3014540 KIT | CORPS DE POMPE STS40 3014540 KIT | 56 | K
2087767 | GLEITRINGDICHTUNG STS40 3014541 SET | MECHANICAL SEAL STS40 3014541 KIT | GARNITURE MECHANIQUE STS40 3014541KIT | 28 | L
2087768 | GLEITRINGD.MG1S50/14-G6-Q1Q1EGG SET | MECH.SEAL MG1S50/14-G6-Q1Q1EGG KIT | KIT GM-MG1S50/14-G6-Q1Q1EGG | 204 | K
2087769 | GLEITRINGD.MG12S50/22-G6-Q1Q1EGG SET | MECH.SEAL MG12S50/22-G6-Q1Q1EGG KIT | GARN-MECA-MG12S50/22-G6-Q1Q1EGG KIT | 427 | K
2087770 | GLEITRINGD.MG12S50/14-G6-Q1Q1VGG SET | MECH.SEAL MG12S50/14-G6-Q1Q1VGG KIT | GARN-MECA-MG12S50/14-G6-Q1Q1VGG KIT | 316 | C
2087771 | GLEITRINGD.MG12S50/22-G6-Q1Q1VGG SET | MECH.SEAL MG12S50/22-G6-Q1Q1VGG KIT | GARN-MECA-MG12S50/22-G6-Q1Q1VGG KIT | 519 | K
2087774 | KLEMMENKASTEN LBF80(EM)ATB SET | TERMINAL BOX LBF80(1~230V))ATB KIT | BOÎTE À BORNES LBF80(MONO)ATB KIT | 136 | K
2087775 | LAUFRAD D.33/70/15 SET | IMPELLER D.33/70/15 KIT | ROUE D.33/70/15 KIT | 42 | C
2087776 | LAUFRAD D.33/78/15 SET | IMPELLER D.33/78/15 KIT | ROUE D.33/78/15 KIT | 42 | C
2087777 | LAUFRAD D.33/81/15 SET | IMPELLER D.33/81/15 KIT | ROUE D.33/81/15 KIT | 48 | C
2087778 | LAUFRAD D.33/89/15 SET | IMPELLER D.33/89/15 KIT | ROUE D.33/89/15 KIT | 58 | C
2087779 | LAUFRAD D.100/159,6/32 RG SET | IMPELLER D.100/159,6/32 RG KIT | ROUE D.100/159,6/32 RG KIT | 1082 | K
2087780 | PUMPENGEHÄUSE I25/80 SET | PUMP HOUSING I25/80 KIT | CORPS DE POMPE I25/80 KIT | 41 | K
2087781 | PUMPENGEHÄUSE I25/100,5 SET | PUMP HOUSING I25/100,5 KIT | CORPS DE POMPE I25/100,5 KIT | 54 | K
2087782 | PUMPENGEHÄUSE I30/80 SET | PUMP HOUSING I30/80 KIT | CORPS DE POMPE I30/80 KIT | 54 | K
2087783 | PUMPENGEHÄUSE I30/100,5 SET | PUMP HOUSING I305/100,5 KIT | CORPS DE POMPE I30/100,5 KIT | 61 | K
2087784 | DICHTSCHEIBE D.15/45X6 SET | GASKET D.15/45X6 KIT | JOINT D.15/45X6 KIT | 5 | K
2087788 | Gleitringd.ID.17 AQ1EGG IPL25/30 SET | Mech.seal ID.17 AQ1EGG IPL25/30 KIT | KIT Garn.meca.ID.17 AQ1EGG IPL25/30 | 91.08 | L
2087789 | SCHRAUBE M6X16 ISO4762 8.8 (4 STÜCK) | SCREW M6X16 ISO4762 8.8 (4 PIECES) | VIS M6X16 ISO4762 8.8 (4 PIÈCES) | 5 | K
2087794 | HALTERUNG DN40/50 DRF.GG25(MTS/MTC40)SET | BRACKET DN40/50 DRF.GG25(MTS/MTC40)KIT | SUPPORT DN40/50 DRF.GG25(MTS/MTC40)KIT | 48 | L
2087796 | MOTOR V1 0,55/4/80/200 ATEX(+MONT.G.) | MOTOR V1 0,55/4/80/200 ATEX(+TOOL) | MOTEUR V1 0,55/4/80/200 ATEX(+OUTIL) | 635 | A
2087798 | GLEITRINGD.ID.17 AQ1VGG IPL25/30(S2)SET | MECH.SEAL ID.17 AQ1VGG IPL25/30(S2)KIT | GARN-MECA-ID.17 AQ1VGG IPL25/30(S2)KIT | 175 | K
2087802 | KK.-Deckel+Dichtung BG56 ATB VP. | Terminal box cover+gasket BG56 ATB VP. | Couvercle boit.bornes+Joint BG56 ATB VP. | 30 | K
2087805 | KK.-Deckel+Dichtung BG63 ATB VP. | Terminal box cover+gasket BG63 ATB VP. | Couvercle boit.bornes+Joint BG63 ATB VP. | 30 | K
2087806 | Klemmbrett LF56/AF63-112 ATB VP. | Terminal board LF56/AF63-112 ATB VP. | Plaque à bornes LF56/AF63-112 ATB VP. | 30 | C
2087809 | LAGERSCHILD LF56 688980 BTS.ATB VP. | END SHIELD LF56 688980 N.D.E.ATB | FLASQUE LF56 688980 CÔTÉ LIB.ATB | 71 | K
2087810 | LAGERSCHILD AF63 681779 BTS.ATB VP. | END SHIELD AF63 681779 N.D.E.ATB | FLASQUE AF63 681779 CÔTÉ LIB.ATB | 57 | K
2087813 | LÜFTERRAD BG56 ATB SET | FAN WHEEL BG56 ATB KIT | KIT VENTILATEUR BG56 ATB | 43 | K
2087816 | LÜFTERRAD BG63 ATB SET | FAN WHEEL BG63 ATB KIT | KIT VENTILATEUR BG63 ATB | 43 | K
2087821 | LAGERSCHILD LF56 ATS.ATB SET | END SHIELD LF56 D.E.ATB KIT | FLASQUE LF56 CÔTÉ.COM.ATB KIT | 145 | K
2087822 | LAGERSCHILD AF63 ATS.ATB SET | END SHIELD AF63 D.E.ATB KIT | FLASQUE AF63 CÔTÉ.COM.ATB KIT | 160 | K
2087823 | LAUFRAD D.69/152 IPL50/160-1,1/4 V5 SET | IMPELLER D.69/152 IPL50/160-1,1/4 V5 KIT | ROUE D.D.69/152 IPL50/160-1,1/4 V5 KIT | 68 | K
2087825 | LAGERSCHILD BG100/112 457256 BTS.ATB VP. | END SHIELD BG100/112 457256N.D.E.ATB VP. | FLASQUE BG100/112 457256CÔTÉ LIB.ATB VP. | 134 | K
2087826 | BEIPACK DRAINLIFT M2/L2 VP. | PACKING DRAINLIFT M2/L2 VP. | EQUIPEMENT DRAINLIFT M2/L2 VP. | 219 | K
2087827 | CC BEDIENGERÄT GT01 SW 5.05 FC VP. | CC OPERATION PANEL GT01 SW 5.05 FC VP. | CC TABLEAU D´OPÉRATION GT01 SW 5.05 FC V | 410 | K
2087828 | SICHERUNGSRING 35x1,5 DIN472 A2 VP. | CIRCLIPS 35x1,5 DIN472 A2 VP. | CIRCLIP 35x1,5 DIN472 A2 VP. | 5 | K
2087834 | KUGELLAGER 6200/2RS-C3 (HT) VP. | BALL BEARING 6200/2RS-C3 (HT) VP. | ROULEMENT À BILLES 6200/2RS-C3 (HT) VP. | 18 | K
2087858 | GEHÄUSE RV-IN DN25 G11/4"-G1"MS AF22 VP. | HOUSING NON-RET.DN25 G11/4"-G1"MS AF22VP | CORPS RV-IN DN25 G11/4"-G1" MS AF22 VP. | 49 | C
2087860 | ROTOR-EINHEIT 32/180/2 LR.33/86+GRD.SET | ROTOR-UNIT 32/180/2 IMPELL.33/86+GRD.KIT | UNITÉ ROTOR 32/180/2 ROUE 33/86+GRD.KIT | 307 | K
2087861 | GRUNDRAHMEN DE2 1000x650 SET | BASE FRAME DE2 1000x650 KIT | CHASSIS E.F.PROFILE DE2 1000x650 KIT | 584 | K
2087862 | GRUNDRAHMEN DE3 1500x650 SET | BASE FRAME DE3 1500x650 KIT | CHASSIS E.F.PROFILE DE3 1500x650 KIT | 883 | K
2087863 | GRUNDRAHMEN DE4 2000x650 SET | BASE FRAME DE4 2000x650 KIT | CHASSIS E.F.PROFILE DE4 2000x650 KIT | 1112 | K
2087864 | GRUNDRAHMEN DE5 2500x650 SET | BASE FRAME DE5 2500x650 KIT | CHASSIS E.F.PROFILE DE5 2500x650 KIT | 1387 | K
2087865 | GRUNDRAHMEN DE6 3000x650 SET | BASE FRAME DE6 3000x650 KIT | CHASSIS E.F.PROFILE DE6 3000x650 KIT | 1619 | K
2087866 | SAUGSEITE CO/COR MVI70/95 PN10SET | SUCTION SIDE CO/COR MVI70/95 PN10KIT | COTE ASPIRATION CO/COR MVI70/95 PN10KIT | 354 | K
2087867 | PUMPENGEHÄUSE I40/120 PN6/10 SET | PUMP HOUSING I40/120 PN6/10 KIT | CORPS D.POMPE I40/120 PN6/10 KIT | 678 | C
2087868 | SAUGSEITE CO/COR MVI70 PN25 SET | SUCTION SIDE CO/COR MVI70 PN25 KIT | COTE ASPIRATION CO/COR MVI70 PN25 KIT | 744 | K
2087869 | FLANSCHÜBERGANG DN100x170 PN40 1.4571 VP | FLANGE ADAPTER DN100x170 PN40 316 VP. | ADAPTEUR DE BRIDE DN100x170 PN40 316 VP. | 604 | K
2087870 | KK.DECKEL BG200/225 TEE VP. | TERMINAL BOX COVER TEE VP. | COUVERCLE BOÎTIER À BORNES TEE | 50 | L
2087871 | DRUCKGEBER/MANOMETER 0-25BAR CC SET | PRESSURE SENSOR/GAUGE 0-25BAR CC KIT | CAPTEUR D.PRESSION/MANOM.0-25BAR CC KIT | 206 | K
2087872 | DRUCKTRANSMIT.1/4" 0-25BAR 4-20MA EB VP. | PRESSURE SENSOR 1/4" 0-25BAR 4-20MA VP. | CAPT. DE PRESSION 1/4" 0-25BAR 4-20MA VP | 297 | K
2087873 | STUFE MVI95 SET | STAGE MVI95 KIT | ETAGE MVI95 KIT | 1100 | K
2087878 | LAUFRAD D.65/173/18X17,5 RG10 SET | IMPELLER D.65/173/18X17,5 RG10 KIT | ROUE D.65/173/18X17,5 RG10 KIT | 599 | K
2087879 | KLEMMENKASTEN WIL3V 2,0µF WS4A IP44 VP. | TERMINAL BOX WIL3V 2,0µF WS4A IP44 VP. | BOÎTE À BORNES WIL3V 2,0µF WS4A IP44 VP. | 38 | K
2087880 | KLEMMENKASTEN WIL3V 1.7µF WS4A IP44 VP. | TERMINAL BOX WIL3V 1.7µF WS4A IP44 VP. | BOÎTE À BORNES WIL3V 1.7µF WS4A IP44 VP. | 41 | K
2087884 | ANSCHLUSS DRAINLIFT XS-F 41284 BEIP.SET | CONNECTION DRAINLIFT XS-F 41284 PACK.KIT | CONNEXION DRAINLIFT XS-F 41284 EQUIP.KIT | 90 | K
2087885 | SCHELLEN DRAINLIFT XS-F 41283 BEIP.SET | CLIPS DRAINLIFT XS-F 41283 PACKING KIT | BRIDE D.FIXATION DRAINLIFT XS-F 41283KIT | 32 | K
2087886 | O-RING PP.AUFSATZ DRAINLIFT XS-F 41386VP | O-RING PUMP UNIT DRAINLIFT XS-F 41386 VP | JOINT TORIQ.UNITÉ POMPE DL XS-F 41386 VP | 7 | K
2087890 | MOTORSCHUTZSCHALTER MS 225 -1A VP. | MOTOR PROTECTION SWITCH MS 225 -1A VP. | DISJONCTEUR-PROTECT.D.MOTEUR MS 225 -1A | 54 | K
2087891 | NETZTRAFO 400V AC / 230V AC (120VA)VP. | TRANSFORMER 500V AC/ 230V AC (120VA)VP. | TRANSFOMATEUR 500V AC/ 230V AC (120VA)VP | 79 | K
2087893 | LÜFTERHAUBE 0,37/2 EM 20882213 SERMES VP | FAN HOOD 0,37/2 1~ 20882213 SERMES VP. | CAPOT D.VENT.0,37/2 MONO 20882213 SERMES | 39 | K
2087894 | LÜFTERHAUBE 0,37/2 DM 24855732 SERMES VP | FAN HOOD 0,37/2 3~ 24855732 SERMES VP. | CAPOT D.VENT.0,37/2 TRI 24855732 SERMES | 20 | K
2087895 | LÜFTERHAUBE 2,2/2 DM 24855740 SERMES VP | FAN HOOD 2,2/2 3~ 24855740 SERMES VP. | CAPOT D.VENT.2,2/2 TRI 24855740 SERMES | 31 | K
2087896 | LÜFTERRAD 0,37/2 EM 20882113 SERMES VP. | FAN WHEEL 0,37/2 1~ 20882113 SERMES VP. | VENTILATEUR 0,37/2 MONO 20882113 SERMES | 43 | K
2087897 | LÜFTERRAD 0,37/2 DM 24855712 SERMES VP. | FAN WHEEL 0,37/2 3~ 24855712 SERMES VP. | VENTILATEUR 0,37/2 TRI 24855712 SERMES | 43 | K
2087898 | LÜFTERRAD 2,2/2 DM 24855714 SERMES VP. | FAN WHEEL 2,2/2 3~ 24855714 SERMES VP. | VENTILATEUR 2,2/2 TRI 24855714 SERMES VP | 43 | K
2087899 | KLEMMENKASTEN KPL.2,2/2 DM SERMES VP. | TERMINAL BOX CPL.2,2/2 3~ SERMES VP. | BOÎTE À BORNES COMPL.2,2/2 TRI SERMES VP | 171 | K
2087900 | KLEMMKASTEND.2,2/2 DM 24855759 SERMES VP | TERM.BOX COVER 2,2/2 3~ 24855759 SERMES | COUVER.BOÎTIER À BORN.2,2/2 TRI 24855759 | 31 | K
2087904 | LS.0,37/2 EM ATS.20881337 SERMES VP. | END SHIELD 0,37/2 1~ ATS.20881337 SERMES | FLASQUE 0,37/2 MONO ATS.20881337 SERMES | 87 | K
2087905 | LS.0,37/2 DM ATS.24855669 SERMES VP. | END SHIELD 0,37/2 3~ ATS.24855669 SERMES | FLASQUE 0,37/2 TRI ATS.24855669 SERMES | 43 | K
2087906 | LS.2,2/2 DM ATS.24855674 SERMES VP. | END SHIELD 2,2/2 3~ ATS.24855674 SERMES | FLASQUE 2,2/2 TRI ATS.24855674 SERMES | 94 | K
2087907 | LS.0,37/2 EM BTS.20881213 SERMES VP. | END SHIELD 0,37/2 1~ BTS.20881213 SERMES | FLASQUE 0,37/2 MONO BTS.20881213 SERMES | 60 | K
2087908 | LS.0,37/2 DM BTS.24855629 SERMES VP. | END SHIELD 0,37/2 3~ BTS.24855629 SERMES | FLASQUE 0,37/2 TRI BTS.24855629 SERMES | 43 | K
2087909 | LS.2,2/2 DM BTS.24855637 SERMES VP. | END SHIELD 2,2/2 3~ BTS.24855637 SERMES | FLASQUE 2,2/2 TRI BTS.24855637 SERMES | 58 | K
2087915 | ROHRBOGEN 90GD.DN100 (THW) SET | PIPE BEND 90GD.DN100 (THW) KIT | COUDE DROIT 90GD.DN100 (THW) KIT | 815 | K
2087916 | BEFESTIGUNG GESTELL/PUMPE (THW) SET | FIXING FRAME/PUMP (THW) KIT | FIXATION CHÂSSIS/POMPE (THW) KIT | 59 | K
2087917 | TRANSPORTGESTELL-LT 4/8KW V2A VP. | TRANSPORT FRAME LT 4/8KW V2A VP. | CHÂSSIS DE TRANSPORT LT 4/8KW V2A VP. | 1045 | K
2087918 | KABEL-KORB-LT 8KW VP. | CABLE-CAGE-LT 8KW VP. | CÂBLE-CAGE-LT 8KW VP. | 114 | K
2087919 | BEFESTIGUNG GESTELL/KABEL-KORB (THW) SET | FIXING FRAME/CABLE-CAGE (THW) KIT | FIXATION CHÂSSIS/CÂBLE-CAGE (THW) KIT | 5 | K
2087920 | KABEL TP100 8/4 20M (THW) SET | CABLE TP100 8/4 20M (THW) KIT | CÂBLE TP100 8/4 20M (THW) KIT | 726 | K
2087921 | TAUCHMOTOR 8/4 KPL.(THW) VP. | IMERGED MOTOR 8/4 CPL.(THW) VP. | MOTOR IMERGÉ 8/4 COMPL.(THW) VP. | 5372 | K
2087924 | KABEL-KORB-TP 4KW STD.VP. | CABLE-CAGE-TP 4KW STD.VP. | CÂBLE-CAGE-TP 4KW STD.VP. | 203 | K
2087925 | TAUCHMOTOR 4/4 STD.KPL.(THW) VP. | IMERGED MOTOR 4/4 STD.CPL.(THW) VP. | MOTOR IMERGÉ 4/4 STD.CPL.(THW) VP. | 2384 | K
2087931 | LAUFRAD D.80/140/24 RG SET | IMPELLER D.80/140/24 RG KIT | ROUE D.80/140/24 RG KIT | 599 | K
2087932 | LAUFRAD DRAINLIFT L Dm 80MM SET | IMPELLER DRAINLIFT L Dm 80MM KIT | ROUE DRAINLIFT L Dm 80MM KIT | 179 | C
2087933 | LAUFRAD D.69/151/22°/17 GG25 SET | IMPELLER D.69/151/22°/17 GG25 KIT | ROUE D.69/151/22°/17 GG25 KIT | 129 | K
2087935 | SPS PUFFERBATTERIE FÜR CPU FPSIGMA VP. | PLC BATTERY FOR CPU FPSIGMA VP. | PLC PILE POUR CPU FPSIGMA VP. | 32 | L
2087936 | MOTORFUSS LANG 1LA5180 SM. SET | MOTOR FOOT LONG 1LA5180 SM. KIT | PLIÈTEMENT DE MOTEUR 1LA5180 SM.KIT | 703 | K
2087938 | GLEITRINGD.RMG12/18-G606 U3AEGG(S7)SET | MECH.SEAL RMG12/18-G606 U3AEGG(S7)KIT | GARN.MECA.RMG12/18-G606 U3AEGG(S7)KIT | 358 | C
2087939 | GLEITRINGD.RMG12/24-G606 U3AEGG(S7)SET | MECH.SEAL RMG12/24-G606 U3AEGG(S7)KIT | GARN.MECA.RMG12/24-G606 U3AEGG(S7)KIT | 419 | C
2087940 | GLEITRINGD.RMG12/32-G606 U3AEGG(S7)SET | MECH.SEAL RMG12/32-G606 U3AEGG(S7)KIT | GARN.MECA.RMG12/32-G606 U3AEGG(S7)KIT | 470 | C
2087941 | GLEITRINGD.RMG12/18-G606 U3AVGG(S8)SET | MECH.SEAL RMG12/18-G606 U3AVGG(S8)KIT | GARN.MECA.RMG12/18-G606 U3AVGG(S8)KIT | 436 | A
2087942 | GLEITRINGD.RMG12/24-G606 U3AVGG(S8)SET | MECH.SEAL RMG12/24-G606 U3AVGG(S8)KIT | GARN.MECA.RMG12/24-G606 U3AVGG(S8)KIT | 507 | A
2087943 | GLEITRINGD.RMG12/32-G606 U3AVGG(S8)SET | MECH.SEAL RMG12/32-G606 U3AVGG(S8)KIT | GARN.MECA.RMG12/32-G606 U3AVGG(S8)KIT | 583 | C
2087944 | GLEITRINGD.MFL85S25/18 AQ1EM6G1(S11)SET | MECH.SEAL MFL85S25/18 AQ1EM6G1(S11)KIT | GARN.MECA.MFL85S25/18 AQ1EM6G1(S11)KIT | 1425 | C
2087945 | GLEITRINGD.MFL85S25/24 AQ1EM6G1(S11)SET | MECH.SEAL MFL85S25/24 AQ1EM6G1(S11)KIT | GARN.MECA.MFL85S25/24 AQ1EM6G1(S11)KIT | 1603 | C
2087946 | GLEITRINGD.MFL85S25/32 AQ1EM6G1(S11)SET | MECH.SEAL MFL85S25/32 AQ1EM6G1(S11)KIT | GARN.MECA.MFL85S25/32 AQ1EM6G1(S11)KIT | 1649 | C
2087947 | GLEITRINGD.MFL85S25/18 AQ1VM6G1(S12)SET | MECH.SEAL MFL85S25/18 AQ1VM6G1(S12)KIT | GARN.MECA.MFL85S25/18 AQ1VM6G1(S12)KIT | 1946 | C
2087948 | GLEITRINGD.MFL85S25/24 AQ1VM6G1(S12)SET | MECH.SEAL MFL85S25/24 AQ1VM6G1(S12)KIT | GARN.MECA.MFL85S25/24 AQ1VM6G1(S12)KIT | 2092 | A
2087949 | GLEITRINGD.MFL85S25/32 AQ1VM6G1(S12)SET | MECH.SEAL MFL85S25/32 AQ1VM6G1(S12)KIT | GARN.MECA.MFL85S25/32 AQ1VM6G1(S12)KIT | 2326 | D
2087950 | GLEITRINGD.MFL85S25/18 AQ1KM6G1(S13)SET | MECH.SEAL MFL85S25/18 AQ1KM6G1(S13)KIT | GARN.MECA.MFL85S25/18 AQ1KM6G1(S13)KIT | 1815 | D
2087951 | GLEITRINGD.MFL85S25/24 AQ1KM6G1(S13)SET | MECH.SEAL MFL85S25/24 AQ1KM6G1(S13)KIT | GARN.MECA.MFL85S25/24 AQ1KM6G1(S13)KIT | 1538 | D
2087952 | GLEITRINGD.MFL85S25/32 AQ1KM6G1(S13)SET | MECH.SEAL MFL85S25/32 AQ1KM6G1(S13)KIT | GARN.MECA.MFL85S25/32 AQ1KM6G1(S13)KIT | 2095 | D
2087957 | KABEL+PE 20M TWI5-(SE)-304-306 EM VP. | POWER CABLE+PE 20M TWI5-(SE)-304-3 1~ VP | CABLE+PE TWI5-(SE)-304-306 MONO VP. | 267 | K
2087959 | MOTOR 4/2/112/170 F188 KLF.VP. | MOTOR 4/2/112/170 F188 KLF.VP. | MOTEUR 4/2/112/170 F188 KLF.VP. | 686 | K
2090131 | LAUFRAD D.200/340/48 RG SET | IMPELLER D.200/340/48 RG KIT | ROUE D.200/340/48 RG KIT | 1880 | K
2090132 | LAUFRAD DRAINLIFT L Dm 95MM SET | IMPELLER DRAINLIFT L Dm 95MM KIT | ROUE DRAINLIFT L Dm 95MM KIT | 179 | K
2090137 | PUMPENGEHÄUSE MVIL9 D50 PN16 SET | PUMP HOUSING MVIL9 D50 PN16 KIT | KIT CORPS D.POMPE MVIL9 D50 PN16 | 177 | K
2090139 | MOTOR 4/4/112/315 380/660V VP. | MOTOR 4/4/112/315 380/660V VP. | MOTEUR 4/4/112/315 380/660V VP. | 1067 | A
2090140 | LAUFRAD D.70/150/18 SET | IMPELLER D.70/150/18 KIT | ROUE D.70/150/18 KIT | 163 | K
2090141 | VERBINDUNGSKABEL REGLER/CR-IPG L=600MMVP | PIPE WORK REGULATOR/CR-IPG L=600MM VP. | TUYAUTERE REGULATEUR/CR-IPG L=600MM VP. | 40 | D
2090142 | VERBINDUNGSKABEL NETZT./CR-GP.L=700MM VP | PIPE WORK POWER PACK/CR-GP. L=700MM VP. | TUYAUTERIE BLOC D'ALIMENT./CR-GP.L=700MM | 31 | D
2090143 | ÜBERWURFMUTTER R1 1/4" DN25-MS VP. | UNION NUT R1 1/4" DN25-MS VP. | MANCHON R1 1/4" DN25-MS VP. | 6 | K
2090144 | LÜFTERRAD BG132 4POL.SOGA VP. | FAN WHEEL BG132 4POL.SOGA VP. | VENTILATEUR BG132 4PÔL.SOGA VP. | 83 | K
2090145 | STROMDROSSEL F.CR 22-30KW VP. | CHOKE F.CR 22-30KW VP. | LAMINAGE P.CR 22-30KW VP. | 260 | K
2090146 | ENTSTÖRPLATINE CR-EP-4 F.VLT 28XX VP. | ANTI-INTERFERENCE BOARD CR-EP-4 VLT28XX | PLATINE D´ANTIPARASITAGE CR-EP-4 VLT28XX | 122 | K
2090147 | ENTSTÖRPLATINE CR-EP-11 VP. | ANTI-INTERFERENCE BOARD CR-EP-11 VP. | PLATINE D´ANTIPARASITAGE CR-EP-11 VP. | 120 | D
2090148 | SICHERUNGSRING D14 MVI/MHI1.4404(2STÜCK) | CIRCLIP D14 MVI/MHI 316L (2 PIECES) | CIRCLIPS D14 MVI/MHI 316L (2 PIÈCES) | 5 | K
2090149 | LAUFRAD D.44/114/25 SET | IMPELLER D.44/114/25 KIT | ROUE D.44/114/25 KIT | 142 | K
2090150 | KLEMMBRETT BG132-180 ATB VP. | TERMINAL BOARD BG132-180 ATB VP. | PLAQUE À BORNES BG132-180 ATB VP. | 41 | K
2090152 | LAUFRAD D.65/152/24 VITON SET | IMPELLER D.65/152/24 VITON KIT | ROUE D.65/152/24 VITON KIT | 194 | K
2090153 | LATERNE P228X85,2-F265 VITON SET | LANTERN P228X85,2-F265 VITON KIT | LANTERNE P228X85,2-F265 VITON KIT | 384 | K
2090154 | KUPPLUNG/WELLE 24/38x142 OR177 VITON SET | COUPLING/SHAFT 24/38x142 OR177 VITON KIT | KIT ACCOUPL./ARBRE 24/38x142 JT177 VITON | 436 | K
2090155 | KETTENHAKEN KPL.WS VP. | CHAIN HOOK CPL.WS VP. | CROCHET DE CHAÎNE CPL.WS VP. | 5 | C
2090157 | LÜFTERRAD/-HAUBE/KK.QSFC100L RAL3000 SET | FAN/-COVER/TERM.BOX QSFC100L RAL3000 KIT | KIT VENTILAT./CAPOT/BAB QSFC100L RAL3000 | 83 | K
2090175 | MOTORFUSS KURZ 1LA7132 SM. SET | MOTOR FOOT SHORT 1LA7132 SM. KIT | PLIÈTEMENT DE MOTEUR 1LA7132 SM.KIT | 266 | A
2090184 | LAUFRAD D.80/155/24 RG SET | IMPELLER D.80/155/24 RG KIT | ROUE D.80/155/24 RG KIT | 431 | K
2090196 | PUMPENGEHÄUSE I25/100,5 SET | PUMP HOUSING I25/100,5 KIT | CORPS DE POMPE I25/100,5 KIT | 63 | K
2090197 | STATOR-EINHEIT TOP-S25/10 EM SET | STATOR-UNIT TOP-S25/10 1-230 KIT | UNITÉ STATOR TOP-S25/10 MONO KIT | 462 | K
2090198 | ISOLIERUNG 25/30 MG.32 SET | INSOLATION 25/30 MG.32 KIT | ISOLATION 25/30 MG.32 KIT | 35 | L
2090199 | STATOR-EINHEIT TOP-S25/10 DM SET | STATOR-UNIT TOP-S25/10 3-400 KIT | UNITÉ STATOR TOP-S25/10 TRI KIT | 424 | K
2090201 | PUMPENGEHÄUSE I30/100,5 SET | PUMP HOUSING I30/100,5 KIT | CORPS DE POMPE I30/100,5 KIT | 121 | A
2090205 | STATOR-EINHEIT TOP-S/SD40/15 DM SET | STATOR-UNIT TOP-S/SD40/15 3-400 KIT | UNITÉ STATOR TOP-S/SD40/15 TRI KIT | 849 | K
2090206 | ISOLIERUNG 40/15 SET | INSOLATION 40/15 KIT | ISOLATION 40/15 KIT | 38 | K
2090207 | PUMPENGEHÄUSE I50/120 PN6/10 SET | PUMP HOUSING I50/120 PN6/10 KIT | CORPS DE POMPE I50/120 PN6/10 KIT | 766 | K
2090208 | STATOR-EINHEIT TOP-S/SD50/15 DM SET | STATOR-UNIT TOP-S/SD50/15 3-400 KIT | UNITÉ STATOR TOP-S/SD50/15 TRI KIT | 1063 | K
2090209 | ISOLIERUNG 50/15 RDES SET | INSOLATION 50/15 RDES KIT | ISOLATION 50/15 RDES KIT | 36 | K
2090210 | PUMPENGEHÄUSE I100/120 PN6 SET | PUMP HOUSING I100/120 PN6 KIT | CORPS DE POMPE I100/120 PN6 KIT | 240 | K
2090211 | LAUFRAD D.85/105/25 SET | IMPELLER D.85/105/25 KIT | ROUE D.85/105/25 KIT | 38 | K
2090212 | ROTOR-EINHEIT 52/220/4 SET | ROTOR-UNIT 52/220/4 KIT | UNITE ROTOR 52/220/4 KIT | 688 | K
2090213 | STATOR-EINHEIT TOP-D100 DM SET | STATOR-UNIT TOP-D100 3-400 KIT | UNITÉ STATOR TOP-D100 TRI KIT | 1312 | K
2090214 | ISOLIERUNG 100(MG.52)SET | INSOLATION 100(MG.52)KIT | ISOLATION 100(MG.52)KIT | 37 | K
2090215 | PUMPENGEHÄUSE I100/120 PN10 SET | PUMP HOUSING I100/120 PN10 KIT | CORPS DE POMPE I100/120 PN10 KIT | 252 | K
2090216 | PUMPENGEHÄUSE I125/120 PN6 SET | PUMP HOUSING I125/120 PN6 KIT | CORPS DE POMPE I125/120 PN6 KIT | 276 | K
2090217 | LAUFRAD D.90/116/25 SET | IMPELLER D.90/116/25 KIT | ROUE D.90/116/25 KIT | 41 | K
2090218 | ROTOR-EINHEIT 52/320/4K SET | ROTOR-UNIT 52/320/4K KIT | UNITE ROTOR 52/320/4K KIT | 688 | K
2090219 | STATOR-EINHEIT TOP-D125 DM SET | STATOR-UNIT TOP-D125 3-400 KIT | UNITÉ STATOR TOP-D125 TRI KIT | 1376 | K
2090220 | ISOLIERUNG 125(MG.52)SET | INSOLATION 125(MG.52)KIT | ISOLATION 125(MG.52)KIT | 39 | K
2090221 | PUMPENGEHÄUSE I125/120 PN10 SET | PUMP HOUSING I125/120 PN10 KIT | CORPS DE POMPE I125/120 PN10 KIT | 286 | K
2090222 | PUMPENGEHÄUSE D40/120 PN6/10 SET | PUMP HOUSING D40/120 PN6/10 KIT | CORPS DE POMPE D40/120 PN6/10 KIT | 702 | K
2090225 | PUMPENGEHÄUSE I25/100 PN6/10 RG SET | PUMP HOUSING I25/100 PN6/10 RG KIT | CORPS DE POMPE I25/100 PN6/10 RG KIT | 178 | K
2090226 | STATOR-EINHEIT TOP-Z25/10 EM SET | STATOR-UNIT TOP-Z25/10 1-230 KIT | UNITÉ STATOR TOP-Z25/10 MONO KIT | 600 | K
2090227 | STATOR-EINHEIT TOP-Z25/10 DM SET | STATOR-UNIT TOP-Z25/10 3-400 KIT | UNITÉ STATOR TOP-Z25/10 TRI KIT | 574 | K
2090229 | PUMPENGEHÄUSE I30/100,5 PN6/10 RG SET | PUMP HOUSING I30/100,5 PN6/10 RG KIT | CORPS DE POMPE I30/100,5 PN6/10 RG KIT | 273 | K
2090230 | STATOR-EINHEIT TOP-Z30/10 EM SET | STATOR-UNIT TOP-Z30/10 1-230 KIT | UNITÉ STATOR TOP-Z30/10 MONO KIT | 638 | K
2090231 | STATOR-EINHEIT TOP-Z30/10 DM SET | STATOR-UNIT TOP-Z30/10 3-400 KIT | UNITÉ STATOR TOP-Z30/10 TRI KIT | 638 | K
2090243 | SEILFÜHRUNG F.FUßKRÜMMER DN65 SET | ROPE GUIDE F.FOOT ELBOW DN65 KIT | GUIDAGE DU CÂBLE P.COUDE À PIED DN65 KIT | 78 | C
2090245 | BEIPACK TMP32 VP. | PACKING TMP32 VP. | EQUIPEMENT TMP32 VP. | 11 | K
2090249 | MOTOR-GH./ST.1,5/2 400V TP65/TS50 VP. | MOTOR-CASING/ST.1,5/2 400V TP65/TS50 | CARCASSE-MOTEUR/ST.1,5/2 400V TP65/TS50 | 522 | K
2090250 | MOTOR-GH./ST.1,1/2 230V TP65/TS50 VP. | MOTOR-CASING/ST.1,1/2 230V TP65/TS50 VP. | CARCASSE-MOTEUR/ST.1,1/2 230V TP65/TS50 | 409 | K
2090251 | MOTOR-GH./ST.1,1/2 400V TP65/TS50 VP. | MOTOR-CASING/ST.1,1/2 400V TP65/TS50 VP. | CARCASSE-MOTEUR/ST.1,1/2 400V TP65/TS50 | 342 | K
2090252 | LAUFRAD DRAINLIFT L DM 90MM SET | IMPELLER DRAINLIFT L DM 90MM KIT | ROUE DRAINLIFT L DM 90MM KIT | 179 | C
2090253 | ROHR-KLEMME MIT BÜGEL D.50 PP VP. | PIPE-TEMINAL WITH CLAMP D.50 PP VP. | TUBE-BORNE AVEC ÉTRIER D.50 PP VP. | 5 | K
2090254 | DISTANZHALTER H20 F.D.50 PP VP. | DISTANCE BRACKET H20 F.D.50 PP VP. | ENTRETOISE SUPPORT H20 P.D.50 PP VP. | 13 | K
2090255 | SCHRAUBE ST5,5X60-C-H DIN-ISO7049 A2 VP. | SCREW ST5,5X60-C-H DIN-ISO7049 A2 VP. | VIS ST5,5X60-C-H DIN-ISO7049 A2 VP. | 5 | K
2090256 | AUGENSCHRAUBE M6x60 DIN444 4.6 A2 VP. | EYEBOLT M6x60 DIN444 4.6 A2 VP. | VIS À ANNEAU M6x60 DIN444 4.6 A2 VP. | 5 | C
2090257 | MUTTER M6 DIN934 A4 VP. | NUT M6 DIN934 A4 VP. | ÈCROU M6 DIN934 A4 VP. | 5 | C
2090258 | BEIPACK WS625E VP. | PACKING WS625E VP. | ÉQUIPEMENT WS625E VP. | 79 | K
2090259 | VERSCHRAUBUNG R11/4" FLACHD.ZN VP. | UNION PIECE R1¼" GASKET ZN VP. | RACCORD UNION R1¼" JOINT PLAT ZN VP. | 58 | K
2090260 | KABELABSPANNKLEMME VP. | CABLE CLAMP VP. | ACCROCHE-CABLE-IPAE VP. | 20 | K
2090261 | VERROHRUNG WS625/1200 VP. | PIPEWORK WS625/1200 VP. | TUBAGE WS625/1200 VP. | 110 | K
2090262 | MUFFENSCHIEBER R1 1/4" PN16 RG VP. | PIPE COUPLING GATE R1 1/4" PN16 RG VP. | VANNE DE MANCHON R1 1/4" PN16 RG VP. | 47 | K
2090263 | WINKELKLEMMVERSCHR.90GD.A1 1/4" PP VP. | THREADED ELBOW CRAMP 90GD.A1 1/4" PP VP. | RACCORD À VIS COUDÉ 90GD.A1 1/4" PP VP. | 10 | K
2090264 | VERROHRUNG WS625/1500-2100 VP. | PIPEWORK WS625/1500-2100 VP. | TUBAGE WS625/1500-2100 VP. | 110 | K
2090265 | WINKEL 90°11/4" I.-A.ZN VP. | ELBOW 90°11/4" I.-A.ZN VP. | RACCORD D'ARC 90°11/4" I.-A.ZN VP. | 7 | K
2090266 | KUGEL-RÜCKFLUSSVERH.TYP50 1 1/4" PN10 VP | BALL CHECK VALVE TYPE50 1 1/4" PN10 VP. | VANNE D'ARRÊT BILLE TYPE50 1 1/4"PN10 VP | 117 | K
2090267 | ROHRDOPPELNIPPEL G11/4" 510LG.ZN VP. | TAPPER NIPPLE G1¼" 510LG.ZN VP. | RACCORD DOUBLE À VIS G1¼" 510LG.ZN VP. | 12 | K
2090268 | ROHRDOPPELNIPPEL G1 1/4" 780LG.ZN VP. | TAPPER NIPPLE G1 1/4" 780LG.ZN VP. | RACCORD DOUBLE À VIS G1 1/4" 780LG.ZN VP | 16 | K
2090269 | ROHRDOPPELNIPPEL G11/4" 1080LG.ZN VP. | TAPPER NIPPLE G1¼" 1080LG.ZN VP. | RACCORD DOUBLE À VIS G1¼" 1080LG.ZN VP. | 24 | K
2090270 | ROHRDOPPELNIPPEL G1 1/4 "1380LG.ZN VP. | TAPPER NIPPLE G1 1/4" 1380LG.ZN VP. | RACCORD DOUBLE À VIS G1 1/4"1380LG.ZN VP | 31 | K
2090271 | RÜCKFLUßVERHINDERER R11/4" KU.SCHWARZ VP | NON RETURN VALVE R11/4" KU. BLACK VP. | CLAPET ANTI-RETOUR R11/4" KU.NOIR VP. | 89 | K
2090272 | ROHRDOPPELNIPPEL G11/4" 590LG.ZN VP. | TAPPER NIPPLE G1¼" 590LG.ZN VP. | RACCORD DOUBLE À VIS G1¼" 590LG.ZN VP. | 13 | K
2090273 | REDUZIERSTÜCK MS G11/4IG - G1 1/2AG VP. | REDUCER MS G11/4IG - G1 1/2AG VP. | RÉDUCTEUR MS G11/4IG - G1 1/2AG VP. | 7 | K
2090274 | ROHRDOPPELNIPPEL G11/4" 870LG.ZN VP. | TAPPER NIPPLE G11/4" 870LG.ZN VP. | RACCORD DOUBLE À VIS G11/4" 870LG.ZN VP | 16 | K
2090275 | FLEX.LEITUNG R1"M-1"F 600MM/WINKEL SET | FLEX.HOSE R1"M-1"F 600MM/ANGLE KIT | TUBE FLEXIBLE R1"M-1"F 600MM/ANGLE KIT | 41 | K
2090276 | ROHRDOPPELNIPPEL G11/4" 1160LG.ZN VP. | TAPPER NIPPLE G11/4" 1160LG.ZN VP. | RACCORD DOUBLE À VIS G11/4" 1160LG.ZN VP | 24 | K
2090277 | ROHRDOPPELNIPPEL G1 1/4" 1450LGZN VP. | TAPPER NIPPLE G1 1/4" 1450LGZN VP. | RACCORD DOUBLE À VIS G1 1/4" 1450LGZN VP | 31 | K
2090278 | WINKEL 90°11/4" I.-I.ZN VP. | ELBOW 90°11/4" I.-I.ZN VP. | RACCORD D'ARC 90°11/4" I.-I.ZN VP. | 7 | K
2090279 | ROHRDOPPELNIPPEL G11/4" 470LG.ZN VP. | TAPPER NIPPLE G1¼" 470LG.ZN VP. | RACCORD DOUBLE À VIS G1¼" 470LG.ZN VP. | 11 | K
2090280 | KABEL 20M TWI5-308/903 EM VP. | CABEL 20M TWI5-308/903 1~ VP. | CABLE 20M TWI5-308/903 MONO VP. | 330 | K
2090281 | KLEMMENKASTEN KPL.TWI-5 308/903 EM VP. | TERMINAL BOX CPL.TWI-5 308/506/903 1~VP. | BAB COMPL.TWI-5 308/506/903 MONO VP | 134 | K
2090282 | ROHRDOPPELNIPPEL G1 1/4" 750LG.ZN VP. | TAPPER NIPPLE G1 1/4" 750LG.ZN VP. | RACCORD DOUBLE À VIS G1 1/4" 750LG.ZN VP | 14 | K
2090283 | ROHRDOPPELNIPPEL G11/4" 1050LG.ZN VP. | TAPPER NIPPLE G11/4" 1050LG.ZN VP. | RACCORD DOUBLE À VIS G11/4" 1050LG.ZN VP | 18 | K
2090284 | ROHRDOPPELNIPPEL G1 1/4" 1360LG.ZN VP. | TAPPER NIPPLE G1 1/4" 1360LG.ZN VP. | RACCORD DOUBLE À VIS G1 1/4"1360LG.ZN VP | 26 | K
2090293 | DICHTUNG 220-GS16 FÜR ROHR-D.160MM VP. | GASKET 220-GS16 FOR PIPE-D.160MM VP. | JOINT 220-GS16 POUR TUBE-D.160MM VP. | 53 | K
2090295 | PUMPENMANTEL MVI1 1.4404 SET | PUMP JACKET MVI1 1.4404 KIT | CHEMISE POMPE MVI1 1.4404 KIT | 66 | K
2090296 | PUMPENMANTEL MVI1 1.4404 SET | PUMP JACKET MVI1 1.4404 KIT | CHEMISE POMPE MVI1 1.4404 KIT | 70 | K
2090297 | PUMPENMANTEL MVI1 1.4404 SET | PUMP JACKET MVI1 1.4404 KIT | CHEMISE POMPE MVI1 1.4404 KIT | 83 | K
2090298 | PUMPENMANTEL MVI1 1.4404 SET | PUMP JACKET MVI1 1.4404 KIT | CHEMISE POMPE MVI1 1.4404 KIT | 84 | K
2090299 | PUMPENMANTEL MVI1 1.4404 SET | PUMP JACKET MVI1 1.4404 KIT | CHEMISE POMPE MVI1 1.4404 KIT | 94 | K
2090300 | PUMPENMANTEL MVI1 1.4404 SET | PUMP JACKET MVI1 1.4404 KIT | CHEMISE POMPE MVI1 1.4404 KIT | 97 | K
2090301 | PUMPENMANTEL MVI1 1.4404 SET | PUMP JACKET MVI1 1.4404 KIT | CHEMISE POMPE MVI1 1.4404 KIT | 101 | K
2090302 | PUMPENMANTEL MVI1 1.4404 SET | PUMP JACKET MVI1 1.4404 KIT | CHEMISE POMPE MVI1 1.4404 KIT | 107 | K
2090304 | RELAIS TYP65.31 DRAINCONTROL M 1~ VP. | RELAY TYP65.31 DRAINCONTROL M 1~ VP. | RELAIS TYP65.31 DRAINCONTROL M 1~ VP. | 70 | A
2090306 | LAGERSCHILD BG132 BTS.ATB VP. | END SHIELD BG132 N.D.E.ATB VP. | FLASQUE BG132 CÔTÉ LIB.ATB VP. | 154 | K
2090307 | CC BEDIENGERÄT GT01 SW 5.07 VP. | CC OPERATION PANEL GT01 SW 5.07 VP. | CC TABLEAU D´OPÉRATION GT01 SW 5.07 VP. | 410 | K
2090310 | KLEMMENKASTEN KPL.TWI-5 304/306 EM VP. | TERMINAL BOX CPL.TWI-5 304/306 1~ VP. | BOÎTE À BORNES COMPL.TWI-5 304/306 MONO | 110 | K
2090311 | PUMPENMANTEL LG.103MM 1.4301 SET | PUMP JACKET LG.103MM 1.4301 KIT | KIT CHEMISE POMPE LG.103MM 1.4301 | 55 | K
2090312 | PUMPENMANTEL LG.163MM 1.4301 SET | PUMP JACKET LG.163MM 1.4301 KIT | KIT CHEMISE POMPE LG.163MM 1.4301 | 58 | K
2090313 | PUMPENMANTEL LG.203MM 1.4301 SET | PUMP JACKET LG.203MM 1.4301 KIT | KIT CHEMISE POMPE LG.203MM 1.4301 | 71 | K
2090314 | PUMPENMANTEL LG.223MM 1.4301 SET | PUMP JACKET LG.223MM 1.4301 KIT | KIT CHEMISE POMPE LG.223MM 1.4301 | 71 | K
2090315 | PUMPENMANTEL MVI1 1.4301 SET | PUMP JACKET MVI1 1.4301 KIT | KIT CHEMISE POMPE MVI1 1.4301 | 79 | K
2090316 | PUMPENMANTEL MVI1 1.4301 SET | PUMP JACKET MVI1 1.4301 KIT | KIT CHEMISE POMPE MVI1 1.4301 | 88 | K
2090317 | PUMPENMANTEL MVI1 1.4301 SET | PUMP JACKET MVI1 1.4301 KIT | KIT CHEMISE POMPE MVI1 1.4301 | 93 | K
2090318 | PUMPENMANTEL MVI1 1.4301 SET | PUMP JACKET MVI1 1.4301 KIT | KIT CHEMISE POMPE MVI1 1.4301 | 95 | K
2090319 | O-RING ID.78,97X3,53 FKM/VITON70 VP. | O-RING ID.78,97X3,53 FKM/VITON70 VP. | JOINT TORIQUE ID.78,97X3,53 FKM/VITON70 | 5 | C
2090324 | ROTOR-EINHEIT 52/570/2 EM SET | ROTOR-UNIT 52/570/2 1~ KIT | UNITÉ ROTOR 52/570/2 MONO KIT | 688 | K
2090325 | BEIPACK DRAINLIFT M1/L1 VP. | PACKING DRAINLIFT M1/L1 VP. | EQUIPEMENT DRAINLIFT M1/L1 VP. | 196 | K
2090326 | SAUGKORB TWI-5 VP. | SUCTION HOSE TWI-5 VP. | CREPINE TWI-5 VP. | 33 | K
2090328 | CC BEDIENGERÄT GT01 SW 5.07 FC VP. | CC OPERATION PANEL GT01 SW 5.07 FC VP. | CC TABLEAU D´OPÉRATION GT01 SW 5.07 FC V | 410 | K
2090331 | VERSCHRAUBUNG 1" F.M.1 1/4"L=35MM KPL.VP | PIPE UNION 1" F.M.1 1/4"L=35MM CPL.VP. | RACCORD-UNION 1" F.M.1 1/4"L=35MM CPL.VP | 33 | K
2090333 | LAUFRAD D.44/65,5/15 SET | IMPELLER D.44/65,5/15 KIT | ROUE D.44/65,5/15 KIT | 48 | K
2090334 | PUMPENGEHÄUSE I40/76 SET | PUMP HOUSING I40/76 KIT | CORPS DE POMPE I40/76 KIT | 90 | K
2090335 | PUMPENMANTEL MVI2/4 EPDM 1.4404 SET | PUMP JACKET MVI2/4 EPDM 1.4404 KIT | KIT CHEMISE POMPE MVI2/4 EPDM 1.4404 | 60 | K
2090339 | PUMPENGEHÄUSE I40/87 SET | PUMP HOUSING I40/87 KIT | CORPS DE POMPE I40/87 KIT | 95 | K
2090343 | PUMPENMANTEL TWI5-SE-304 VP. | PUMP SHROUD TWI5-SE-304 VP. | CHEMISE DE POMPE TWI5-SE-304 VP. | 163 | K
2090344 | PUMPENMANTEL TWI5-304 VP. | PUMP SHROUD TWI5-304 VP. | CHEMISE DE POMPE TWI5-304 VP. | 107 | K
2090345 | DRUCKGEHÄUSE TWI5 VP. | DELIVERY CASING TWI5 VP. | CORPS DE REFOULEMENT TWI5 VP. | 253 | K
2090346 | DISTANZSTÜCK TWI5 VP. | SPACER TWI5 VP. | ENTRETOISE TWI5 VP. | 26 | K
2090347 | KUGELLAGER TWI5(2 STÜCK)VP. | BALL BEARING TWI5(2 PIECES) | ROULEMENT À BILLES TWI5(2 PIECE) | 49 | K
2090348 | GLEITRINGDICHTUNG TWI5 SET | MECHANICAL SEAL TWI5 KIT | GARNITURE MECHANIQUE TWI5 KIT | 67 | K
2090349 | O-RING TWI5 SET | O-RING TWI5 KIT | O-RING TWI5 KIT | 11 | K
2090350 | BEFESTIGUNG LAUFRAD/WELLE SET | FIXING IMPELLER/SHAFT KIT | FIXATION ROUE/ARBRE KIT | 29 | K
2090351 | STATOR TWI5-(SE)-304/306 EM VP. | STATOR TWI5-(SE)-304/306 1~ VP. | STATOR TWI5-(SE)-304/306 MONO VP. | 389 | K
2090352 | ROTOR-EINHEIT TWI-(SE)-304 EM VP. | ROTOR-UNIT TWI-(SE)-304 1~ VP. | UNITÉ ROTOR TWI-(SE)-304 MONO VP. | 259 | K
2090353 | SCHRAUBE TWI5(3 STÜCK) | SCREW TWI5(3 PIECES) | VIS TWI5(3 PIECES) | 10 | K
2090354 | SCHRAUBEN BEFESTIGUNG GEHÄUSE TWI5 VP. | SCREWS FIXING CASING TWI5 VP. | VIS FIXATION CORPS TWI5 VP. | 48 | K
2090355 | SCHWINGUNGSDÄMPFER TWI5-SE(4 STÜCK) | VIBRATION DAMPER TWI5-SE(4 PIECES) | AMORTISSEUR D.VIBRATION TWI5-SE(4 PIÈCE) | 11 | K
2090356 | STUFE TWI5-(SE)-3.. SET | STAGE TWI5-(SE)-3.. KIT | ETAGE TWI5-(SE)-3.. KIT | 42 | K
2090357 | STUFE TWI5-(SE)-3.. SET | STAGE TWI5-(SE)-3.. KIT | ETAGE TWI5-(SE)-3.. KIT | 52 | K
2090358 | LAGERGEHÄUSE OBEN TWI5-(SE)-3.. SET | UPPER BEARING HOUSING TWI5-(SE)-3.. KIT | PALIER SUPERIEUR TWI5-(SE)-3.. KIT | 69 | C
2090359 | LAGERGEHÄUSE UNTEN TWI5-(SE)-3.. SET | LOWER BEARING HOUSING TWI5-(SE)-3.. KIT | PALIER INFERIEUR TWI5-(SE)-3.. KIT | 43 | C
2090361 | ÖL TWI5-(SE)-3.. VP. | OIL TWI5-(SE)-3.. VP. | HUILE TWI5-(SE)-3.. VP. | 25 | K
2090362 | KONDENSATOR 20µF TWI5-(SE) EM VP. | CAPACITOR 20µF TWI5-(SE) 1~ VP. | CONDENSATEUR 20µF TWI5-(SE) MONO VP. | 11 | K
2090363 | THERMOSCHUTZKONTAKT TWI5 EM 20µF VP. | THERMICAL PROTECTION TWI5 1~ 20µF VP. | PROTECTION THERMIQUE TWI5 MONO 20µF VP. | 13 | L
2090364 | PUMPENMANTEL TWI5-SE-306 VP. | PUMP SHROUD TWI5-SE-306 VP. | CHEMISE DE POMPE TWI5-SE-306 VP. | 167 | K
2090365 | PUMPENMANTEL TWI5-306 VP. | PUMP SHROUD TWI5-306 VP. | CHEMISE DE POMPE TWI5-306 VP. | 109 | K
2090366 | ROTOR-EINHEIT TWI-(SE)-306 EM VP. | ROTOR-UNIT TWI-(SE)-306 1~ VP. | UNITÉ ROTOR TWI-(SE)-306 MONO VP. | 300 | K
2090367 | STATOR TWI5-(SE)-306/308/903 DM VP. | STATOR TWI5-(SE)-306/308/903 3~ VP. | STATOR TWI5-(SE)-306/308/903 TRI VP. | 298 | K
2090368 | KABEL+PE 20M TWI5-(SE) DM VP. | POWER CABLE+PE 20M TWI5-(SE) 3~ VP. | CABLE+PE TWI5-(SE) TRI VP. | 168 | K
2090369 | ROTOR-EINHEIT TWI-(SE)-306 DM VP. | ROTOR-UNIT TWI-(SE)-306 3~ VP. | UNITÉ ROTOR TWI-(SE)-306 TRI VP. | 165 | K
2090370 | PUMPENMANTEL TWI5-SE-308 VP. | PUMP SHROUD TWI5-SE-308 VP. | CHEMISE DE POMPE TWI5-SE-308 VP. | 171 | K
2090371 | PUMPENMANTEL TWI5-308 VP. | PUMP SHROUD TWI5-308 VP. | CHEMISE DE POMPE TWI5-308 VP. | 114 | K
2090372 | STATOR TWI5-(SE)-308/903 EM VP. | STATOR TWI5-(SE)-308/903 1~ VP. | STATOR TWI5-(SE)-308/903 MONO VP. | 305 | K
2090373 | ROTOR-EINHEIT TWI-(SE)-308 EM VP. | ROTOR-UNIT TWI-(SE)-308 1~ VP. | UNITÉ ROTOR TWI-(SE)-308 MONO VP. | 318 | K
2090374 | KONDENSATOR 30µF TWI5-(SE) EM VP. | CAPACITOR 30µF TWI5-(SE) 1~ VP. | CONDENSATEUR 30µF TWI5-(SE) MONO VP. | 20 | K
2090375 | SPS CPU FPSIGMA MIT SOFTWARE V1.08FC VP. | PLC CPU FPSIGMA WITH SOFTWARE V1.08FC VP | L'API CPU FPSIGMA AV.SOFTWARE V1.08FC VP | 993 | K
2090376 | LAUFRAD D.117/H15 TS VP. | IMPELLER D.117/H15 TS VP. | ROUE D.117/H15 TS VP. | 54 | C
2090377 | ROTOR-EINHEIT TWI-(SE)-308 DM VP. | ROTOR-UNIT TWI-(SE)-308 3~ VP. | UNITÉ ROTOR TWI-(SE)-308 TRI VP. | 182 | K
2090378 | PUMPENMANTEL TWI5-SE-903 VP. | PUMP SHROUD TWI5-SE-903 VP. | CHEMISE DE POMPE TWI5-SE-903 VP. | 165 | K
2090379 | PUMPENMANTEL TWI5-903 VP. | PUMP SHROUD TWI5-903 VP. | CHEMISE DE POMPE TWI5-903 VP. | 108 | K
2090380 | ROTOR-EINHEIT TWI-(SE)-903 EM VP. | ROTOR-UNIT TWI-(SE)-903 1~ VP. | UNITÉ ROTOR TWI-(SE)-903 MONO VP. | 329 | K
2090381 | STUFE TWI5-(SE)-9.. SET | STAGE TWI5-(SE)-9.. KIT | ETAGE TWI5-(SE)-9.. KIT | 40 | K
2090382 | STUFE TWI5-(SE)-9.. SET | STAGE TWI5-(SE)-9.. KIT | ETAGE TWI5-(SE)-9.. KIT | 54 | K
2090383 | LAGERGEHÄUSE OBEN TWI5-(SE)-9.. SET | UPPER BEARING HOUSING TWI5-(SE)-9.. KIT | PALIER SUPERIEUR TWI5-(SE)-9.. KIT | 63 | K
2090384 | LAGERGEHÄUSE UNTEN TWI5-(SE)-9.. SET | LOWER BEARING HOUSING TWI5-(SE)-9.. KIT | PALIER INFERIEUR TWI5-(SE)-9.. KIT | 40 | K
2090386 | ROTOR-EINHEIT TWI-(SE)-903 DM VP. | ROTOR-UNIT TWI-(SE)-903 3~ VP. | UNITÉ ROTOR TWI-(SE)-903 TRI VP. | 180 | K
2090387 | PUMPENMANTEL TWI5-SE-904 VP. | PUMP SHROUD TWI5-SE-904 VP. | CHEMISE DE POMPE TWI5-SE-904 VP. | 160 | K
2090388 | PUMPENMANTEL TWI5-904 VP. | PUMP SHROUD TWI5-904 VP. | CHEMISE DE POMPE TWI5-904 VP. | 114 | K
2090389 | STATOR TWI5-(SE)-904 EM VP. | STATOR TWI5-(SE)-904 1~ VP. | STATOR TWI5-(SE)-904 MONO VP. | 322 | K
2090390 | KABEL 20M TWI5-904 EM VP. | CABEL 20M TWI5-904 1~ VP. | CABLE 20M TWI5-904 MONO VP. | 298 | K
2090391 | ROTOR-EINHEIT TWI-(SE)-904 EM VP. | ROTOR-UNIT TWI-(SE)-904 1~ VP. | UNITÉ ROTOR TWI-(SE)-904 MONO VP. | 354 | K
2090392 | KLEMMENKASTEN KPL.TWI-5 904 EM VP. | TERMINAL BOX CPL.TWI-5 904 1~ VP. | BOÎTE À BORNES COMPL.TWI-5 904 MONO | 250 | K
2090393 | KONDENSATOR 35µF TWI5-(SE) EM VP. | CAPACITOR 35µF TWI5-(SE) 1~ VP. | CONDENSATEUR 35µF TWI5-(SE) MONO VP. | 13 | L
2090394 | STATOR TWI5-(SE)-904 DM VP. | STATOR TWI5-(SE)-904 3~ VP. | STATOR TWI5-(SE)-904 TRI VP. | 324 | K
2090395 | ROTOR-EINHEIT TWI-(SE)-904 DM VP. | ROTOR-UNIT TWI-(SE)-904 3~ VP. | UNITÉ ROTOR TWI-(SE)-904 TRI VP. | 185 | K
2090396 | LAUFRAD D.50/240/18 SET | IMPELLER D.50/240/18 KIT | ROUE D.50/240/18 KIT | 494 | K
2090399 | LAUFRAD NPG350-350H52 VP. | IMPELLER NPG350-350H52 VP. | ROUE NPG350-350H52 VP. | 8319 | K
2090401 | DICHTUNG KK.-UNTERTEIL AF63/71 ATB VP. | GASKET TERM.BOX BOT.PART AF63/71 ATB VP. | JOINT PART.INF.BOIT.BOR.AF63/71 ATB VP. | 13 | C
2090403 | KUGELAUSGLEICHSSCHEIBE BG71 ATB VP. | SHIM BALL BEARING BG71 ATB VP. | ROND.D´ÈQUILIB.ROULEM.BILLES BG71 ATB VP | 16 | K
2090408 | LAUFRAD D.32/89/18 SET | IMPELLER D.32/89/18 KIT | ROUE D.32/89/18 KIT | 131 | A
2090409 | GLEITRINGD.MG12/43-G60 AQ1E1-04GG SET | MECH.SEAL MG12/43-G60 AQ1E1-04GG KIT | GARN.MÉCA.MG12/43-G60 AQ1E1-04GG KIT | 719 | C
2090412 | FLACHDICHTUNG D.178X189X1 VP. | FLAT GASKET D.178X189X1 VP. | JOINT PLAT D.178X189X1 VP. | 6 | K
2090413 | Kugellager 6306/2Z-C3 NL SET | BALL BEARING 6306/2Z-C3 NL KIT | ROULEM.A BILLES 6306/2Z-C3 NL KIT | 131 | L
2090414 | LAUFRAD NL32/160 GG SET | IMPELLER NL32/160 GG KIT | ROUE NL32/160 GG KIT | 653 | K
2090415 | KLEMMENKASTEN KPL.MHI MOT.80 30mF VP. | TERMINAL BOX COMPL.MHI MOT.80 30mF VP. | BOÎTE À BORNES CPL.MHI MOT.80 30mF VP. | 38 | K
2090417 | LAGERSCHILD BG160 BTS.ATB VP. | END SHIELD BG160 N.D.E.ATB VP. | FLASQUE BG160 CÔTÉ LIB.ATB VP. | 287 | K
2090418 | HAUPTSCHALTER OT 200 E12 VP. | MAIN SWITCH OT 200 E12 VP. | COMMUTATEUR PRINCIPAL OT 200 E12 VP. | 177 | K
2090419 | HAUPTSCHALTER OT 250 E12 VP. | MAIN SWITCH OT 250 E12 VP. | COMMUTATEUR PRINCIPAL OT 250 E12 VP. | 214 | K
2090420 | GRIFF OHY 65J6/WELLE OXP6x290 SET | HANDLE OHY 65J6/SHAFT OXP6x290 KIT | POIGNEE OHY 65J6/ARBRE OXP6x290 KIT | 35 | K
2090421 | HAUPTSCHALTER OT 315 E12 VP. | MAIN SWITCH OT 315 E12 VP. | COMMULATEUR PRINCIPAL OT 315 E12 VP. | 259 | K
2090422 | HAUPTSCHALTER OT 400 E12 VP. | MAIN SWITCH OT 400 E12 VP. | COMMULATEUR PRINCIPAL OT 400 E12 VP. | 326 | K
2090423 | GRIFF OHY 95J12/WELLE OXP12x280 SET | HANDLE OHY 95J12/SHAFT OXP12x280 KIT | POIGNEE OHY 95J12/ARBRE OXP12x280 KIT | 40 | K
2090424 | HAUPTSCHALTER OT 630 E12 VP. | MAIN SWITCH OT 630 E12 VP. | COMMULATEUR PRINCIPAL OT 630 E12 VP. | 515 | K
2090425 | GRIFF OHY 125J12/WELLE OXP12x280 SET | HANDLE OHY 125J12/SHAFT OXP12x280 KIT | POIGNEE OHY 125J12/ARBRE OXP12x280 KIT | 33 | K
2090427 | LAUFRAD F D.65/91/17 GG STS65 SET | IMPELLER F D.65/91/17 GG STS65 KIT | ROUE F D.65/91/17 GG STS65 KIT | 129 | A
2090428 | LAUFRAD F D.65/110/17 GG STS65 SET | IMPELLER F D.65/110/17 GG STS65 KIT | ROUE F D.65/110/17 GG STS65 KIT | 124 | A
2090430 | LAUFRAD F D.65/91/22 GG STS65 SET | IMPELLER F D.65/91/22 GG STS65 KIT | ROUE F D.65/91/22 GG STS65 KIT | 111 | K
2090434 | LAUFRAD F D.65/144/22 GG STS65 SET | IMPELLER F D.65/144/22 GG STS65 KIT | ROUE F D.65/144/22 GG STS65 KIT | 140 | K
2090435 | FLACHDICHTUNG D.410x427x1 VP. | FLAT GASKET D.410x427x1 VP. | JOINT PLAT D.410x427x1 VP. | 20 | C
2090436 | LAUFRAD NL125/400 GG SET | IMPELLER NL125/400 GG KIT | ROUE NL125/400 GG KIT | 2245 | K
2090437 | GLEITRINGDICHTUNG NL D.45 AQ1EGG SET | MECHANICAL SEAL NL D.45 AQ1EGG KIT | GARNITURE MECHANIQUE NL D.45 AQ1EGG KIT | 379 | A
2090700 | Austauschsatz IPL40/90-0,37/2 | Exchange kit IPL40/90-0,37/2 | Kit de rechange IPL40/90-0,37/2 | 784 | A
2092825 | BEDIENTEIL WD FRONT S/D YN SALMSON VP. | OPERATION FRONT WD S/D YN SALMSON VP. | ORGANE DE COMMANDE WD FRONT S/D YN SALMS | 954 | L
2094363 | SINUSFILTER F.VLT6016 VP. | SINUSFILTER F.VLT6016 VP. | SINUSFILTER F.VLT6016 VP. | 792 | K
2094365 | SINUSFILTER F.VLT6032 VP. | SINUSFILTER F.VLT6032 VP. | SINUSFILTER F.VLT6032 VP. | 1220 | K
2094370 | SICHERUNGSLEISTE 3POL. 63A, 36MM VP. | FUSE CARRIER 3POL. 63A 36MM VP. | FUSE CARRIER 3POL. 63A 36MM VP. | 14 | K
2094371 | SCHMELZSICHERUNG E18 20A VP. | SAFETY FUSE E18 20A VP. | FUSIBLE E18 20A VP. | 6 | K
2094372 | SCHMELZSICHERUNG E18 25A VP. | SAFETY FUSE E18 25A VP. | FUSIBLE E18 25A VP. | 6 | K
2094373 | SCHMELZSICHERUNG E18 35A VP. | SAFETY FUSE E18 35A VP. | FUSIBLE E18 35A VP. | 6 | K
2094374 | SCHMELZSICHERUNG E18 50A VP. | SAFETY FUSE E18 50A VP. | FUSIBLE E18 50 A VP. | 11 | K
2094375 | SCHMELZSICHERUNG E18 63A VP. | FUSE E18 63A VP. | FUSIBLE E18 63A VP. | 6 | K
2094376 | NH-SICHERUNGS-LASTTRENNER GR.00 160A VP. | NH-FUSE DISCONNECTOR SIZE.00 160A VP. | NH-FUSIBLE DECONNECTER TAILLE.00 160A VP | 87 | K
2094377 | NH-SICHERUNGSEINSATZ 80A GR.00 VP. | NH-FUSE INSERT 80A SIZE.00 VP. | NH-FUSIBLE INSERT 80A TAILLE.00 VP. | 6 | K
2094378 | NH-SICHERUNGSEINSATZ 100A GR.00 VP. | NH-FUSE INSERT 100A SIZE.00 VP. | NH-FUSIBLE INSERT 100A TAILLE.00 VP. | 13 | C
2094379 | SICHERUNGSLEISTE 3POL. 63A(35A Dauer)VP. | FUSE CARRIER 3POL. 63A (35A Dauer)VP. | SICHERUNGSLEISTE 3POL. 63A(35A Dauer)VP. | 17 | K
2094380 | SCHÜTZ AF38-30-00 100-250V VP. | CONTACTOR AF38-30-00 100-250V VP. | CONTACTEUR AF38-30-00 100-250V VP. | 131 | K
2094381 | SCHÜTZ AF30-30-00 100-250V VP. | CONTACTOR AF30-30-00 100-250V VP. | CONTACTEUR AF30-30-00 100-250V VP. | 96 | K
2094382 | SCHÜTZ AF52-30-00 100-250V VP. | CONTACTOR AF52-30-00 100-250V VP. | CONTACTEUR AF52-30-00 100-250V VP. | 179 | C
2094383 | RC-GLIED F. SCHÜTZ A45..A110 110-250V VP | SURGE SUPPRESSOR F.A45..A110 110-250V VP | SURGE SUPPRESSOR P.A45..A110 110-250V VP | 20 | C
2094384 | ÜBERSTROMRELAIS TA42 DU32(22-32A)VP. | OVERCURRENT RELAY TA42 DU32(22-32A)VP. | RELAIS D.DISJONCTION TA42 DU32(22-32A)VP | 93 | K
2094385 | ÜBERSTROMRELAIS TA42 DU42(29-42A)VP. | OVERCURRENT RELAY TA42 DU42(29-42A)VP. | RELAIS D.DISJONCTION TA42 DU42(29-42A)VP | 104 | K
2094389 | MINERALÖL SPINESSO 22 (1 LITER) VP. | MINERAL OIL SPINESSO 22 (1 LITRE) VP. | HUILE MINÉRALE SPINESSO 22 (1 LITRE) VP. | 35 | K
2094390 | SCHALTSCHRANK 600X1800X500 VP. | SWITCH BOARD 600X1800X500 VP. | ARMOIRE ÉLECTRIQUE 600X1800X500 VP. | 893 | K
2094391 | SCHALTSCHRANK 800X1800X500 VP. | SWITCH BOARD 800X1800X500 VP. | ARMOIRE ÉLECTRIQUE 800X1800X500 VP. | 969 | K
2094392 | SCHALTSCHRANK 1000X1800X400 VP. | SWITCH BOARD 1000X1800X400 VP. | ARMOIRE ÉLECTRIQUE 1000X1800X400 VP. | 1148 | K
2094393 | SCHALTSCHRANK 1200X1800X500 VP. | SWITCH BOARD 1200X1800X500 VP. | ARMOIRE ÉLECTRIQUE 1200X1800X500 VP. | 1363 | K
2094394 | FRONTFOLIE WILO CC BOOSTER(SCHRANK)VP. | FRONT STICKER WILO CC BOOSTER(BOARD)VP. | ETIQU.AVANT WILO CC BOOSTER(ARMOIRE)VP. | 16 | K
2094395 | SEITENFOLIE WILO CC BOOSTER(SCHRANK)VP. | SIDE STICKER WILO CC BOOSTER(BOARD)VP. | ETIQU.LATER.WILO CC BOOSTER(ARMOI.)VP. | 8 | K
2094396 | FILTERLÜFTER F.SSR 255X255MM 220VAC SET | FILTER FAN F.SSR 255X255MM 220VAC KIT | VENTILAT.D.FILT.SSR 255X255MM 220VAC KIT | 203 | K
2094397 | AUSTRITTSFILTER F.SSR 255X255MM VP. | OUTLET FILTER F.SSR 255X255MM VP. | FILTRE P. SSR 255X255MM VP. | 47 | K
2094398 | SICHERUNGSSOCKEL 1POL.63A E18 VP. | FUSE BASE 1POL.63A E18 VP. | PORTE FUSIBLE 1POL.63A E18 VP. | 11 | K
2094399 | SCHMELZSICHERUNG E14 2A VP. | SAFETY FUSE E14 2A VP. | FUSIBLE E14 2A VP. | 9 | K
2094400 | STROMKOMPENSATIONSDROSSEL CC-NETZTEIL VP | CURRENT THROTTLE CC-POWER SUPPLY VP | CURRENT THROTTLE CC-POWER SUPPLY VP. | 17 | K
2094401 | STROMKOMP.-DROSSEL CC 5,5/7,5KW VP. | CURRENT THROTTLE CC 5,5/7,5KW VP. | CURRENT THROTTLE CC 5,5/7,5KW VP. | 570 | K
2094402 | STROMKOMP.-DROSSEL 3x2,5mH CC 9-15kW VP. | CURRENT THROTTLE 3x2,5mH CC 9-15kW VP. | CURRENT THROTTLE 3x2,5mH CC 9-15kW VP. | 171 | K
2094403 | STROMKO.-DROSSEL 3x2,5mH CC 18,5-30kW VP | CURRENT THROTTLE 3x2,5mH CC 18,5-30kW VP | CURRENT THROTTLE 3x2,5mH CC 18,5-30kW VP | 370 | K
2094404 | PLATINE EMV CC-BOOSTER 9-90KW VP. | BOARD EMV CC-BOOSTER 9-90KW VP. | PLATINE EMV CC-BOOSTER 9-90KW VP. | 48 | K
2094405 | FERRITHÜLSE F.KABELDURCHMESSER 27MM VP. | FERRITE FOR CABLE DIAMETER 27MM VP. | FERRITE POUR CABLE (DIAMETRE 27MM) VP. | 11 | K
2094406 | NETZTRAFO 500V AC/230V AC(400VA)VP. | TRANSFORMER 500V AC/230V AC(400VA)VP. | TRANSFORMATEUR 500V AC/230V AC(400VA)VP | 189 | K
2094407 | NETZTRAFO 500V AC/230V AC(630VA)VP. | TRANSFORMER 500V AC/230V AC(630VA)VP. | TRANSFOMATEUR 500V AC/230V AC(630VA)VP. | 453 | K
2094411 | FLACHDICHTUNG D.330X345X1 VP. | FLAT GASKET D.330X345X1 VP. | JOINT PLAT D.330X345X1 VP. | 61 | K
2094413 | LÜFTERRAD BG80 ATB SET | FAN WHEEL BG80 ATB KIT | KIT VENTILATEUR BG80 ATB | 51 | K
2094414 | LAUFRAD D.48/86/17 PPO SET | IMPELLER D.48/86/17 PPO KIT | ROUE D.48/86/17 PPO KIT | 49 | C
2094418 | ROTOR-EINHEIT 22/90/2 OIL SET | ROTOR-UNIT 22/90/2 OIL KIT | UNITÉ ROTOR 22/90/2 OIL KIT | 325 | K
2094419 | LAUFRAD D.45/70/15(TOP-S OIL)SET | IMPELLER D.45/70/15(TOP-S OIL)KIT | ROUE D.45/70/15(TOP-S OIL)KIT | 30 | C
2094420 | RELAIS AF9-30-01+R-C+2S/1Ö 230VAC SET | RELAIS AF9-30-01+R-C+2S/1Ö 230VAC KIT | KIT RELAIS AF9-30-01+R-C+2S/1Ö 230VAC | 160 | K
2094421 | RELAIS A12-30-01+R-C+2S/1Ö 230VAC SET | RELAIS A12-30-01+R-C+2S/1Ö 230VAC KIT | RELAIS A12-30-01+R-C+2S/1Ö 230VAC KIT | 154 | K
2094422 | RELAIS A16-30-01+R-C+2S/1Ö 230VAC SET | RELAIS A16-30-01+R-C+2S/1Ö 230VAC KIT | RELAIS A16-30-01+R-C+2S/1Ö 230VAC KIT | 184 | K
2094423 | RELAIS A26-30-01+R-C+2S/1Ö 230VAC SET | RELAIS A26-30-01+R-C+2S/1Ö 230VAC KIT | RELAIS A26-30-01+R-C+2S/1Ö 230VAC KIT | 215 | K
2094424 | RELAIS A30-30-01+R-C+2S/1Ö 230VAC SET | RELAIS A30-30-01+R-C+2S/1Ö 230VAC KIT | RELAIS A30-30-01+R-C+2S/1Ö 230VAC KIT | 288 | D
2094425 | RELAIS A40-30-01+R-C+2S/1Ö 230VAC SET | RELAIS A40-30-01+R-C+2S/1Ö 230VAC KIT | RELAIS A40-30-01+R-C+2S/1Ö 230VAC KIT | 309 | K
2094426 | RELAIS A50-30-00+R-C+2S/2Ö 230VAC SET | RELAIS A50-30-00+R-C+2S/2Ö 230VAC KIT | RELAIS A50-30-00+R-C+2S/2Ö 230VAC KIT | 341 | D
2094427 | RELAIS A63-30-00+R-C+2S/2Ö 230VAC SET | RELAIS A63-30-00+R-C+2S/2Ö 230VAC KIT | RELAIS A63-30-00+R-C+2S/2Ö 230VAC KIT | 465 | D
2094435 | SCHRAUBE M12X30 ISO4762 8.8 (4 STÜCK) | SCREW M12X30 ISO4762 8.8 (4 PIECES) | VIS M12X30 ISO4762 8.8 (4 PIÈCE) | 5 | C
2094436 | LAUFRAD D.150/305/38 RG SET | IMPELLER D.150/305/38 RG KIT | ROUE D.150/305/38 RG KIT | 1786 | K
2094438 | GLEITRINGDICHTUNG MTC40 SET | MECHANICAL SEAL MTC40 KIT | GARNITURE DE MECHANIQUE MTC40 KIT | 125 | L
2094439 | SCHNEIDWERK MTC40 SET | MACERATOR MTC40 KIT | DILACÉRATEUR MTC40 KIT | 238 | K
2094443 | MODUL STRATOS 25/1-6 >SW5.01 SET | MODULE STRATOS 25/1-6 SW5.01 KIT | MODULE STRATOS 25/1-6 SW5.01 KIT | 677 | K
2094444 | MODUL STRATOS 25/1-8 >SW5.01 SET | MODULE STRATOS 25/1-8 SW5.01 KIT | MODULE STRATOS 25/1-8 SW5.01 KIT | 736 | K
2094445 | MODUL STRATOS 30/1-6 >SW5.01 SET | MODULE STRATOS 30/1-6 SW5.01 KIT | MODULE STRATOS 30/1-6 SW5.01 KIT | 727 | K
2094446 | MODUL STRATOS 30-32/1-8 >SW5.01 SET | MODULE STRATOS 30-32/1-8 SW5.01 KIT | MODULE STRATOS 30-32/1-8 SW5.01 KIT | 808 | K
2094447 | MODUL STRATOS 30/1-12 >SW5.01 SET | MODULE STRATOS 30/1-12 SW5.01 KIT | MODULE STRATOS 30/1-12 SW5.01 KIT | 1251 | K
2094448 | MODUL STRATOS 32/1-12 >SW5.01 SET | MODULE STRATOS 32/1-12 SW5.01 KIT | MODULE STRATOS 32/1-12 SW5.01 KIT | 1353 | K
2094449 | MODUL STRATOS 40/1-4 >SW5.01 SET | MODULE STRATOS 40/1-4 SW5.01 KIT | MODULE STRATOS 40/1-4 SW5.01 KIT | 1007 | K
2094450 | MODUL STRATOS 40/1-8 >SW5.01 SET | MODULE STRATOS 40/1-8 SW5.01 KIT | MODULE STRATOS 40/1-8 SW5.01 KIT | 1420 | K
2094451 | MODUL STRATOS 40/1-12 >SW5.01 SET | MODULE STRATOS 40/1-12 SW5.01 KIT | MODULE STRATOS 40/1-12 SW5.01 KIT | 1615 | K
2094452 | MODUL STRATOS 50/1-8 >SW5.01 SET | MODULE STRATOS 50/1-8 SW5.01 KIT | MODULE STRATOS 50/1-8 SW5.01 KIT | 1752 | K
2094453 | MODUL STRATOS 50/1-9 >SW5.01 SET | MODULE STRATOS 50/1-9 SW5.01 KIT | MODULE STRATOS 50/1-9 SW5.01 KIT | 1953 | K
2094454 | MODUL STRATOS 50/1-12 >SW5.01 SET | MODULE STRATOS 50/1-12 SW5.01 KIT | MODULE STRATOS 50/1-12 SW5.01 KIT | 2127 | K
2094455 | MODUL STRATOS 65/1-9 >SW5.01 SET | MODULE STRATOS 65/1-9 SW5.01 KIT | MODULE STRATOS 65/1-9 SW5.01 KIT | 2150 | K
2094456 | MODUL STRATOS 65/1-12 >SW5.01 SET | MODULE STRATOS 65/1-12 SW5.01 KIT | MODULE STRATOS 65/1-12 SW5.01 KIT | 2369 | K
2094457 | MODUL STRATOS 80/1-12 >SW5.01 SET | MODULE STRATOS 80/1-12 SW5.01 KIT | MODULE STRATOS 80/1-12 SW5.01 KIT | 3293 | K
2094458 | MODUL STRATOS 100/1-12 >SW5.01 SET | MODULE STRATOS 100/1-12 SW5.01 KIT | MODULE STRATOS 100/1-12 SW5.01 KIT | 3939 | K
2094459 | SCHIRMKLAMMER SF/SKL 3-6 F.TRAGSCH.VP. | CRAMP FOR SCREEN SF/SKL 3-6 VP. | AGRAFE POUR ECRAN SF/SKL 3-6 VP. | 8 | K
2094462 | SCHIRMKLAMMER SF/SKL 6-8 F.TRAGSCH.VP. | CRAMP FOR SCREEN SF/SKL 6-8 VP. | AGRAFE POUR ECRAN SF/SKL 6-8 VP. | 20 | C
2094463 | SCHIRMKLAMMER SF/SKL 9-11 F.TRAGSCH.VP. | CRAMP FOR SCREEN SF/SKL 9-11 VP. | AGRAFE POUR ECRAN SF/SKL 9-11 VP. | 8 | K
2094464 | SCHIRMKLAMMER SF/SKL 12-16 F.TRAGSCH.VP. | CRAMP FOR SCREEN SF/SKL 12-16 VP. | AGRAFE POUR ECRAN SF/SKL 12-16 VP. | 9 | K
2094465 | SCHIRMKLAMMER SF/SKL 17-22 F.TRAGSCH.VP. | CRAMP FOR SCREEN SF/SKL 17-22 VP. | AGRAFE POUR ECRAN SF/SKL 17-22 VP. | 10 | K
2094466 | ROHRHALTERUNG VP. | PIPE CLAMPING VP. | RACCORD DE SERRAGE VP. | 30 | A
2094471 | LAUFRAD NL150/400 GG SET | IMPELLER NL150/400 GG KIT | ROUE NL150/400 GG KIT | 2324 | K
2094472 | KUGELLAGER 6311/2Z-C3 NL SET | BALL BEARING 63112Z-C3 NL KIT | ROULEM.A BILLES 6311/2Z-C3 NL KIT | 302 | L
2094473 | LAUFRAD D.50/111/18 VITON SET | IMPELLER D.50/111/18 VITON KIT | ROUE D.50/111/18 VITON KIT | 157 | K
2094474 | LATERNE P190X85,2-F165 VITON SET | LANTERN P190X85,2-F165 VITON KIT | LANTERNE P190X85,2-F165 VITON KIT | 288 | K
2094475 | KUPPLUNG/WELLE 18/24x127 VITON SET | COUPLING/SHAFT 18/24x127 VITON KIT | ACCOUPLEMENT/ARBRE 18/24x127 VITON KIT | 118 | K
2094476 | PUMPENGEHÄUSE I50/140 PN16 VITON SET | PUMP HOUSING I50/140 PN16 VITON KIT | CORPS DE POMPE I50/140 PN16 VITON KIT | 233 | K
2094477 | LAUFRAD D.65/263/24 RG SET | IMPELLER D.65/263/24 RG KIT | ROUE D.65/263/24 RG KIT | 1066 | K
2094486 | LAUFRAD NL50/250 GG SET | IMPELLER NL50/250 GG KIT | ROUE NL50/250 GG KIT | 866 | K
2094514 | GRIFF TM25/6(A) 3017454 VP. | HANDLE TM25/6(A) 3017454 VP. | POIGNÉE TM25/6(A) 3017454 VP. | 5 | K
2094515 | KABEL/SCHWIMMERSCHALT.TM25/6A 3017455 VP | CABLE/FLOAT SWITCH TM25/6A 3017455 VP. | CÂBLE/FLOTTEUR TM25/6A 3017455 VP. | 36 | K
2094516 | KABEL TM25/6 3017456 VP. | CABLE TM25/6 3017456 VP. | CÂBLE TM25/6 3017456 VP. | 16 | K
2094517 | GEHÄUSE TM25/6(A) 3017457 VP. | CASING TM25/6(A) 3017457 VP. | CORPS TM25/6(A) 3017457 VP. | 17 | A
2094518 | KONDENSATOR TM25/6(A) 3017458 VP. | CAPACITOR TM25/6(A) 3017458 VP. | CONDENSATEUR TM25/6(A) 3017458 VP. | 5 | A
2094519 | SCHLAUCHKUPPLUNG TM25/6(A) 3017459 VP. | HOSE COUPLING TM25/6(A) 3017459 VP. | RACCORD EXPRESS TM25/6(A) 3017459 VP. | 5 | K
2094520 | KUPPLUNG/RÜCKSCHL.TM25/6(A)3017460 VP. | COUPLING/NON-RETURN-FLAP TM25/6(A)301746 | ACCOUPLEMENT/CLAP.ANTI-RET.TM25/6(A)3017 | 5 | A
2094521 | GLEITRINGDICHTUNG TM25/6(A) 3017461 VP. | MECHANICAL SEAL TM25/6(A) 3017461 VP. | GARNITURE MECANIQUE TM25/6(A) 3017461 VP | 29 | A
2094522 | LAUFRAD/GEHÄUSE TM25/6(A) 3017462 VP. | IMPELLER/CASING TM25/6(A) 3017462 VP. | ROUE/CORPS TM25/6(A) 3017462 VP. | 7 | L
2094523 | SAUGBODEN TM25/6(A) 3017463 VP. | STRAINER TM25/6(A) 3017463 VP. | CREPINE TM25/6(A) 3017463 VP. | 5 | K
2094524 | TAUCHMOTOR 1,5KW-2-EM-230V MTS40 VP. | IMERGED MOTOR 1,5KW-2-1~230V MTS40 VP. | MOTOR IMERGÉ 1,5KW-2-M-230V MTS40 VP. | 889 | K
2094528 | TAUCHMOTOR 1,1KW-DM-400-50-2POL.VP. | IMERGED MOTOR 1,1KW-DM-400-50-2POL.VP. | MOTOR IMERGÉ 1,1KW-DM-400-50-2POL.VP. | 970 | K
2094529 | TAUCHMOTOR 1,5KW-DM-400-50-2POL.VP. | IMERGED MOTOR 1,5KW-DM-400-50-2POL.VP. | MOTOR IMERGÉ 1,5KW-DM-400-50-2POL.VP. | 937 | K
2094530 | TAUCHMOTOR 2,5KW-DM-400-50-2POL.VP. | IMERGED MOTOR 2,5KW-DM-400-50-2POL.VP. | MOTOR IMERGÉ 2,5KW-DM-400-50-2POL.VP. | 1009 | K
2094531 | SCHRAUBE M16x30 DIN933 A2(4 STÜCK) | SCREW M16x30 DIN933 A2(4 PIECES) | VIS M16x30 DIN933 A2(4 PIÈCES) | 6 | C
2094565 | NIVEAUERFASSUNG M1/8 SET | LEVEL CONTROLLER M1/8 KIT | RÉGULATEUR DE NIVEAU M1/8 KIT | 205 | L
2094567 | KABEL KPL.H07RNF-4G1.5 LG.=25M VP. | CABLE CPL.H07RNF-4G1.5 LG.=25M VP. | CÂBLE COMPL.H07RNF-4G1,5 LG.=25M VP. | 142 | K
2094568 | MANSCHETTE F.FLANSCH NBR 80SH.VP. | RUBBER SLEEVE F.FLANGE NBR 80SH.VP. | MANCHETTE P.BRIDE NBR 80SH.VP. | 7 | K
2094570 | LÜFTER BG90 SET | FAN BG90 KIT | VENTILATEUR BG90 KIT | 37 | K
2094571 | SCHRAUBE M16x50 DIN933 A2 VP. | SCREW M16x50 DIN933 A2 VP. | VIS M16x50 DIN933 A2 VP. | 5 | K
2094572 | SCHEIBE A17 DIN125 A2 1.4301 VP. | WASHER A17 DIN125 A2 1.4301 VP. | RONDELLE A17 DIN125 A2 1.4301 VP. | 5 | K
2094573 | MUTTER M16 DIN934 A2 1.4301 VP. | NUT M16 DIN934 A2 1.4301 VP. | ÈCROU M16 DIN934 A2 1.4301 VP. | 5 | C
2094575 | PUMPENGEHÄUSE I40/76 PN6/10 SET | PUMP HOUSING I40/76 PN6/10 KIT | CORPS D.POMPE I40/76 PN6/10 KIT | 184 | K
2094576 | PUMPENGEHÄUSE I40/87 PN6/10 SET | PUMP HOUSING I40/87 PN6/10 KIT | CORPS D.POMPE I40/87 PN6/10 KIT | 180 | K
2094577 | PUMPENGEHÄUSE I40/108 PN6/10 SET | PUMP HOUSING I40/108 PN6/10 KIT | CORPS D.POMPE I40/108 PN6/10 KIT | 537 | C
2094578 | PUMPENGEHÄUSE I50/76 PN6/10 SET | PUMP HOUSING I50/76 PN6/10 KIT | CORPS D.POMPE I50/76 PN6/10 KIT | 156 | K
2094579 | PUMPENGEHÄUSE I50/92 PN6/10 SET | PUMP HOUSING I50/92 PN6/10 KIT | CORPS D.POMPE I50/92 PN6/10 KIT | 255 | K
2094580 | PUMPENGEHÄUSE I50/108 PN6/10 SET | PUMP HOUSING I50/108 PN6/10 KIT | CORPS D.POMPE I50/108 PN6/10 KIT | 632 | K
2094581 | PUMPENGEHÄUSE I65/98 PN6/10 SET | PUMP HOUSING I65/98 PN6/10 KIT | CORPS D.POMPE I65/98 PN6/10 KIT | 196 | K
2094582 | PUMPENGEHÄUSE I65/108 PN6/10 SET | PUMP HOUSING I65/108 PN6/10 KIT | CORPS D.POMPE I65/108 PN6/10 KIT | 694 | K
2094583 | PUMPENGEHÄUSE I65/120 PN6/10 SET | PUMP HOUSING I65/120 PN6/10 KIT | CORPS D.POMPE I65/120 PN6/10 KIT | 941 | K
2094584 | PUMPENGEHÄUSE I80/100 PN6 SET | PUMP HOUSING I80/100 PN6 KIT | CORPS D.POMPE I80/100 PN6 KIT | 233 | K
2094585 | PUMPENGEHÄUSE I80/100 PN10 SET | PUMP HOUSING I80/100 PN10 KIT | CORPS D.POMPE I80/100 PN10 KIT | 214 | K
2094586 | PUMPENGEHÄUSE I80/120 PN6 SET | PUMP HOUSING I80/120 PN6 KIT | CORPS D.POMPE I80/120 PN6 KIT | 384 | K
2094587 | PUMPENGEHÄUSE I80/120 PN10 SET | PUMP HOUSING I80/120 PN10 KIT | CORPS D.POMPE I80/120 PN10 KIT | 465 | K
2094588 | PUMPENGEHÄUSE I80/128 PN6 SET | PUMP HOUSING I80/128 PN6 KIT | CORPS D.POMPE I80/128 PN6 KIT | 180 | K
2094589 | PUMPENGEHÄUSE I80/128 PN10 SET | PUMP HOUSING I80/128 PN10 KIT | CORPS D.POMPE I80/128 PN10 KIT | 445 | K
2094590 | PUMPENGEHÄUSE I100/120 PN6 SET | PUMP HOUSING I100/120 PN6 KIT | CORPS D.POMPE I100/120 PN6 KIT | 455 | C
2094591 | PUMPENGEHÄUSE I100/120 PN10 SET | PUMP HOUSING I100/120 PN10 KIT | CORPS D.POMPE I100/120 PN10 KIT | 455 | K
2094592 | PUMPENGEHÄUSE D32/100,5 PN6/10 SET | PUMP HOUSING D32/100,5 PN6/10 KIT | CORPS DE POMPE D32/100,5 PN6/10 KIT | 396 | K
2094593 | PUMPENGEHÄUSE D40/90 PN6/10 SET | PUMP HOUSING D40/90 PN6/10 KIT | CORPS DE POMPE D40/90 PN6/10 KIT | 270 | K
2094594 | PUMPENGEHÄUSE D40/108 PN6/10 SET | PUMP HOUSING D40/108 PN6/10 KIT | CORPS DE POMPE D40/108 PN6/10 KIT | 572 | K
2094595 | PUMPENGEHÄUSE D50/92 PN6/10 SET | PUMP HOUSING D50/92 PN6/10 KIT | CORPS DE POMPE D50/92 PN6/10 KIT | 403 | K
2094596 | PUMPENGEHÄUSE D50/108 PN6/10 SET | PUMP HOUSING D50/108 PN6/10 KIT | CORPS DE POMPE D50/108 PN6/10 KIT | 365 | K
2094597 | PUMPENGEHÄUSE D50/120 PN6/10 SET | PUMP HOUSING D50/120 PN6/10 KIT | CORPS DE POMPE D50/120 PN6/10 KIT | 486 | K
2094598 | PUMPENGEHÄUSE D65/108 PN6/10 SET | PUMP HOUSING D65/108 PN6/10 KIT | CORPS DE POMPE D65/108 PN6/10 KIT | 531 | K
2094599 | PUMPENGEHÄUSE D80/100 PN6 SET | PUMP HOUSING D80/100 PN6 KIT | CORPS DE POMPE D80/100 PN6 KIT | 366 | K
2094600 | PUMPENGEHÄUSE D80/120 PN6 GER.SET | PUMP HOUSING D80/120 PN6 GER.KIT | CORPS DE POMPE D80/120 PN6 GER.KIT | 551 | K
2094601 | PUMPENGEHÄUSE D80/120 PN10 SET | PUMP HOUSING D80/120 PN10 KIT | CORPS DE POMPE D80/120 PN10 KIT | 551 | K
2094602 | PUMPENGEHÄUSE D80/128 PN6 SET | PUMP HOUSING D80/128 PN6 KIT | CORPS DE POMPE D80/128 PN6 KIT | 670 | K
2094603 | PUMPENGEHÄUSE D80/128 PN10 SET | PUMP HOUSING D80/128 PN10 KIT | CORPS DE POMPE D80/128 PN10 KIT | 670 | K
2094604 | O-RING ID.164,5X3 EP851 VP. | O-RING ID.164,5X3 EP851 VP. | JOINT TORIQUE ID.164,5X3 EP851 VP. | 5 | C
2094607 | KABELDURCHFÜHRUNG TP/TS SET | CABLE DUCT TP/TS KIT | PASSAGE DE CÂBLE TP/TS KIT | 12 | K
2094612 | LAUFRAD NL50-65/315 GG SET | IMPELLER NL50-65/315 GG KIT | ROUE NL50-65/315 GG KIT | 1277 | K
2094613 | GLEITRINGDICHTUNG D.32 AQ1EGG(NL)SET | MECHANICAL SEAL D.32 AQ1EGG(NL)KIT | GARNITURE MECHANIQUE D.32 AQ1EGG(NL)KIT | 252 | A
2094614 | FLACHDICHTUNG 334X349X1 VP. | GASKET 334X349X1 VP. | JOINT PLAT 334X349X1 VP. | 19 | K
2094618 | SPS CPU FPSIGMA MIT SOFTWARE V1.09FC VP. | PLC CPU FPSIGMA WITH SOFTWARE V1.09FC VP | L'API CPU FPSIGMA AV.SOFTWARE V1.09FC VP | 993 | A
2094619 | CC BEDIENGERÄT GT01 SW 5.09 FC VP. | CC OPERATION PANEL GT01 SW 5.09 FC VP. | CC TABLEAU D´OPÉRATION GT01 SW 5.09 FC V | 410 | K
2094620 | PUMPENAUFSATZ DRAINLIFT M1/8 (1~) SET | PUMP UNIT DRAINLIFT M1/8 (1~) KIT | UNITÉ POMPE DRAINLIFT M1/8 (1~) KIT | 1503 | L
2094621 | PUMPENAUFSATZ DRAINLIFT M1/8 (3~) SET | PUMP UNIT DRAINLIFT M1/8 (3~) KIT | UNITÉ POMPE DRAINLIFT M1/8 (3~) KIT | 1575 | L
2094622 | LAUFRAD DRAINLIFT M1/8 SET | IMPELLER DRAINLIFT M1/8 KIT | ROUE DRAINLIFT M1/8 KIT | 114 | L
2094623 | MO.MHIL 0,75/2/71N 3~400V IE1 VP. | MO.MHIL 0,75/2/71N 3~400V IE1 VP. | MO.MHIL 0,75/2/71N 3~400V IE1 VP. | 302 | K
2094625 | FLACHDICHTUNG 262X274X1 VP. | GASKET 262X274X1 VP. | JOINT PLAT 262X274X1 VP. | 17 | C
2094626 | EINSATZ/KLAPPE DN50 FDR.0,8 VP. | APPLICATION/FLAP DN50 FDR.0,8 VP. | KIT CLAPET DN50 FDR.0,8 VP. | 57 | K
2094627 | PUMPENGEHÄUSE/LR./ISL.I80/100 PN6 SET | PUMP HOUSING/LR./ISL.I80/100 PN6 KIT | CORPS D.POMPE/LR./ISL.I80/100 PN6 KIT | 184 | K
2094628 | FLACHDICHTUNG 149X159X1 VP. | GASKET 149X159X1 VP. | JOINT PLAT 149X159X1 VP. | 5 | K
2094629 | LAUFRAD NL40/125 GG SET | IMPELLER NL40/125 GG KIT | ROUE NL40/125 GG KIT | 641 | K
2094630 | LAUFRAD D.56/91/20 SET | IMPELLER D.56/91/20 KIT | ROUE D.56/91/20 KIT | 131 | L
2094631 | LAUFRAD D.70/115,2/25 SET | IMPELLER D.70/115,2/25 KIT | ROUE D.70/115,2/25 KIT | 160 | L
2094632 | LAUFRAD D.61/88/15 SET | IMPELLER D.61/88/15 KIT | ROUE D.61/88/15 KIT | 145 | L
2094633 | LAUFRAD D.62/82,7/20 SET | IMPELLER D.62/82,7/20 KIT | ROUE D.62/82,7/20 KIT | 38 | L
2094634 | LAUFRAD D.65/100/25 SET | IMPELLER D.65/100/25 KIT | ROUE D.65/100/25 KIT | 79 | L
2094635 | LAUFRAD D.70/112/25 SET | IMPELLER D.70/112/25 KIT | ROUE D.70/112/25 KIT | 90 | L
2094636 | LAUFRAD D.70/124/25 SET | IMPELLER D.70/124/25 KIT | ROUE D.70/124/25 KIT | 93 | L
2094637 | MODUL GR.72 DM SET | MODULE GR.72 DM KIT | MODULE GR.72 DM KIT | 749 | K
2094641 | Blindflansch GR.72 SET | Blank flange GR.72 KIT | KIT Bride pleine GR.72 | 142 | L
2094642 | ROTOR-EINHEIT 42/450/2 D.15/20 SET | ROTOR-UNIT 42/450/2 D.15/20 KIT | UNITÉ ROTOR 42/450/2 D.15/20 KIT | 563 | K
2094643 | WINKEL 90° R11/2" I/A B3092 RG5 VP. | ANGLE 90° R11/2" M-F B3092 RG5 VP. | ANGLE 90° R11/2" M-F B3092 RG5 VP. | 35 | K
2094644 | WINKEL 90° R11/4" I-A VIEGA 1613 MS VP. | ANGLE 90°R11/4" F-M VIEGA 1613 MS VP. | ANGLE 90°R11/4" F-M VIEGA 1613 MS VP. | 32 | C
2094647 | MUTTER M12 ISO4032 VP. | NUT M12 M12 ISO4032 VP. | ÉCROU M12 ISO4032 VP. | 13 | K
2094648 | LAGERSCHILD LF80 ATS.ATB VP. | END SHIELD LF80 D.E.ATB VP. | FLASQUE LF80 CÔTÉ.COM.ATB VP. | 316 | K
2096150 | STATOR-EINHEIT TOP-S/SD40/15 2-STF.SET | STATOR-UNIT TOP-S/SD40/15 2-STF.KIT | UNITÉ STATOR TOP-S/SD40/15 2-STF.KIT | 849 | K
2096151 | STATOR-EINHEIT TOP-S/SD65/10 2-STF.SET | STATOR-UNIT TOP-S/SD65/10 2-STF.KIT | UNITÉ STATOR TOP-S/SD65/10 2-STF.KIT | 1063 | K
2096152 | STATOR-EINHEIT TOP-S/SD65/10 DM 450W SET | STATOR-UNIT TOP-S/SD65/10 3-400 450W KIT | UNITÉ STATOR TOP-S/SD65/10 TRI 450W KIT | 1063 | K
2096153 | STATOR-EINHEIT TOP-S/SD80/7 2-STF.SET | STATOR-UNIT TOP-S/SD80/7 2-STF.KIT | UNITÉ STATOR TOP-S/SD80/7 2-STF.KIT | 1188 | K
2096154 | STATOR-EINHEIT TOP-SD32/10 EM SET | STATOR-UNIT TOP-SD32/10 1-230 KIT | UNITÉ STATOR TOP-SD32/10 MONO KIT | 688 | K
2096155 | STATOR-EINHEIT TOP-SD32/10 DM SET | STATOR-UNIT TOP-SD32/10 3-400 KIT | UNITÉ STATOR TOP-SD32/10 TRI KIT | 688 | K
2096156 | STATOR-EINHEIT 52A/2200/2 MVISE-2G SET | STATOR-UNIT 52A/2200/2 MVISE-2G KIT | UNITÉ STATOR 52A/2200/2 MVISE-2G KIT | 507 | K
2096157 | LEITUNG 8X1X376 MVISE-2G SET | PIPE WORK 8X1X376 MVISE-2G KIT | TUYAUTERE 8X1X376 MVISE-2G KIT | 127 | K
2096158 | GLEITRINGDICHTUNG LPC40 SET | MECHANICAL SEAL LPC40 KIT | GARNITURE MÉCANIQUE LPC40 KIT | 78 | K
2096159 | AUSBAU-KUPPLUNG H95-L140 D.42/38 SET | EXTEN.COUPLING H95-L140 D.42/38 KIT | ACCOUP.Á SPACER H95-L140 D.42/38 KIT | 478 | K
2096160 | MOTORSTÜTZE TP 4kW STD.DRAINLIFT XXL VP. | MOTOR SUPPORT TP 4kW STD.DRAINLIFT XXL | MOTEUR APPUI TP 4kWSTD.DRAINLIFT XXL | 31 | K
2096161 | ANSCHLUSS SAUGSEITE TP80/TP100 XXL SET | CONNECTION SUCT.SIDE TP80/TP100 XXL KIT | CONNEXION C.ASPIRATION TP80/TP100XXL KIT | 38 | K
2096162 | ANSCHLUSS DRUCKSEITE TP80 XXL SET | CONNECTION PRESSURE SIDE TP80 XXL KIT | CONNEXION C.REFOULEMENT TP80 XXL KIT | 47 | K
2096163 | ANSCHLUSS DRUCKSEITE TP100 XXL SET | CONNECTION PRESSURE SIDE TP100 XXL KIT | CONNEXION C.REFOULEMENT TP100 XXL KIT | 52 | K
2096164 | CC BEDIENGERÄT GT01 SW 5.08 VP. | CC OPERATION PANEL GT01 SW 5.08 VP. | CC TABLEAU D´OPÉRATION GT01 SW 5.08 VP. | 410 | K
2096165 | SPS CPU FPSIGMA MIT SOFTWARE V1.08 VP. | PLC CPU FPSIGMA WITH SOFTWARE V1.08 VP. | L'API CPU FPSIGMA AV.SOFTWARE V1.08 VP. | 993 | K
2096166 | LOCTITE 648 50ML VP. | LOCTITE 648 50ML VP. | LOCTITE 648 50ML VP. | 87 | K
2096167 | Loctite 243 50ml VP. | Loctite 243 50ml VP. | Loctite 243 50ml VP. | 63 | K
2096168 | LAUFRAD D.100/152/32 SET | IMPELLER D.100/152/32 KIT | ROUE D.100/152/32 KIT | 414 | K
2096169 | LAUFRAD NL125/200 GG SET | IMPELLER NL125/200 GG KIT | ROUE NL125/200 GG KIT | 1232 | K
2096174 | LEITUNG AF400 MHI800 PN16 R2" 1.4571 VP. | PIPE WORK AF400 MHI800 PN16 R2" 1.4571 | TUYAUTERIE AF400 MHI800 PN16 R2" 1.4571 | 549 | C
2096177 | ISOLIERUNG 40/10 (ANBAUL.) SET | INSOLATION 40/10 (ANBAUL.) KIT | ISOLATION 40/10 (ANBAUL.) KIT | 34 | K
2096179 | ISOLIERUNG 50/4 SET | INSOLATION 50/4 KIT | ISOLATION 50/4 KIT | 40 | K
2096181 | ISOLIERUNG 65/7 (ANBAUL.) SET | INSOLATION 65/7 (ANBAUL.) KIT | ISOLATION 65/7 (ANBAUL.) KIT | 37 | K
2096182 | ISOLIERUNG 65/7 SET | INSOLATION 65/7 KIT | ISOLATION 65/7 KIT | 37 | L
2096183 | ISOLIERUNG 65/10 (ANBAUL.) SET | INSOLATION 65/10 (ANBAUL.) KIT | ISOLATION 65/10 (ANBAUL.) KIT | 37 | K
2096184 | ISOLIERUNG 65/10 SET | INSOLATION 65/10 KIT | ISOLATION 65/10 KIT | 41 | K
2096186 | ISOLIERUNG 80/7 SET | INSOLATION 80/7 KIT | ISOLATION 80/7 KIT | 41 | K
2096188 | ISOLIERUNG 80/15, 80/20 SET | INSOLATION 80/15, 80/20 KIT | ISOLATION 80/15, 80/20 KIT | 41 | K
2096190 | SCHUTZDACH F.MOTOR BG132 ATB VP. | PROTECTION SHIELD F.MOTOR BG132 ATB VP. | PARAPLUIE P.MOTEUR BG132 ATB VP. | 98 | C
2096191 | SCHUTZDACH F.MOTOR BG90 ATB VP. | PROTECTION SHIELD F.MOTOR BG90 ATB VP. | PARAPLUIE P.MOTEUR BG90 ATB VP. | 50 | K
2096192 | SCHUTZDACH F.MOTOR LF/NF80 ATB VP. | PROTECTION SHIELD F.MOTOR LF/NF80 ATB VP | PARAPLUIE P.MOTEUR LF/NF80 ATB VP. | 98 | K
2096197 | LÜFTER D.128 MG.71 MC/MHIL SET | FAN D.128 MG.71 MC/MHIL KIT | KIT VENTILATION D.128 MG.71 MC/MHIL | 79 | C
2096200 | LAUFRAD D.65/118,3/18 RG SET | IMPELLER D.65/118,3/18 RG KIT | ROUE D.65/118,3/18 RG KIT | 357 | K
2096202 | ROHRDOPPELNIPPEL R11/4"+R3/4"120MM VP. | PIPE DOUBLE NIPPLE R11/4"+R3/4"120MM VP. | RACCORD DOUBLE À VIS R11/4"+R3/4"120MM V | 177 | K
2096208 | KLEMMBRETT BG71/80 ATB VP. | TERMINAL BOARD BG71/80 ATB VP. | PLAQUE À BORNES BG71/80 ATB VP. | 30 | K
2096210 | KLEMMBRETT BG180-250 ATB VP. | TERMINAL BOARD BG180-250 ATB VP. | PLAQUE À BORNES BG180-250 ATB VP. | 41 | C
2096211 | LAGERSCHILD LF71/160 ATS.ATB VP. | END SHIELD LF71/160 D.E.ATB VP. | FLASQUE LF71/160 CÔTÉ COM.ATB VP. | 91 | K
2096213 | LAGERSCHILD LF71/160 ATS.ATB VP. | END SHIELD LF71/160 D.E.ATB VP. | FLASQUE LF71/160 CÔTÉ COM.ATB VP. | 91 | K
2096215 | LAGERSCHILD LF80/200 ATS.ATB VP. | END SHIELD LF80/200 D.E.ATB VP. | FLASQUE LF80/200 CÔTÉ COM.ATB VP. | 110 | K
2096217 | LAGERSCHILD BG90 ATS.ATB VP. | END SHIELD BG90 D.E.ATB VP. | FLASQUE BG90 CÔTÉ COM.ATB VP. | 132 | K
2096219 | LAGERSCHILD AF90/200 ATS.ATB VP. | END SHIELD AF90/200 D.E.ATB VP. | FLASQUE AF90/200 CÔTÉ COM.ATB VP. | 132 | K
2096221 | LAGERSCHILD BG112 ATS.ATB VP. | END SHIELD BG112 D.E.ATB VP. | FLASQUE BG112 CÔTÉ COM.ATB VP. | 168 | K
2096223 | LAGERSCHILD BG132 ATS.ATB VP. | END SHIELD BG132 D.E.ATB VP. | FLASQUE BG132 CÔTÉ COM.ATB VP. | 239 | K
2096225 | LAGERSCHILD RF180/200/400 D.E.ATB VP. | END SHIELD RF180/200/400 D.E..ATB VP. | FLASQUE RF180/200/400 D.E..ATB VP. | 621 | K
2096227 | LAUFRAD D.65/141,3/24 RG SET | IMPELLER D.65/141,3/24 RG KIT | ROUE D.65/141,3/24 RG KIT | 457 | K
2096228 | LAUFRAD D.100/151,7/32X27PHI RG SET | IMPELLER D.100/151,7/32X27PHI RG KIT | ROUE D.100/151,7/32X27PHI RG KIT | 718 | K
2096229 | LAGERSCHILD BG225 ATS.ATB SET | END SHIELD BG225 D.E.ATB KIT | FLASQUE BG225 CÔTÉ COM.ATB KIT | 683 | K
2096231 | LAGERSCHILD BG250 ATS.ATB VP. | END SHIELD BG250 D.E.ATB VP. | FLASQUE BG250 CÔTÉ COM.ATB VP. | 817 | K
2096232 | LAGERSCHILD BG100 ATS.ATB VP. | END SHIELD BG100 D.E.ATB VP. | FLASQUE BG100 CÔTÉ COM.ATB VP. | 159 | K
2096233 | LAGERSCHILD BG160 ATS.ATB VP. | END SHIELD BG160 D.E.ATB VP. | FLASQUE BG160 CÔTÉ COM.ATB VP. | 419 | K
2096236 | KK.-Deckel+Dichtung BG132 ATB VP. | Term.box cover+gasket BG132 ATB VP. | Couvercle boit.born.+JT.BG132 ATB VP. | 48 | K
2096237 | KK.-Deckel+Dichtung BG160-250 ATB VP. | Term.box cover+gasket BG160-250 ATB VP. | Couvercle boit.born.+JT.BG160-250 ATB VP | 50 | K
2096239 | DICHTUNGEN KLEMMENKASTEN BG90-112 ATB VP | GASKETS TERMINAL BOX BG90-112 ATB VP. | JOINTS BOITE A BORNES BG90-112 ATB VP. | 24 | K
2096240 | DICHTUNGEN KLEMMENKASTEN BG132 ATB VP | GASKETS TERMINAL BOX BG132 ATB VP. | JOINTS BOITE A BORNES BG132 ATB VP. | 31 | K
2096243 | Dichtung KK.BG180-250 ATB VP. | Gasket terminal box BG180-250 ATB VP. | Joint boîte à bornes BG180-250 ATB VP. | 24 | C
2096244 | LAGERSCHILD LF71 352801 BTS.ATB VP. | END SHIELD LF71 352801 N.D.E.ATB VP. | FLASQUE LF71 352801 CÔTÉ LIB.ATB VP. | 78 | K
2096245 | LAGERSCHILD BG80 383012 BTS.ATB VP. | END SHIELD BG80 383012 N.D.E.ATB VP. | FLASQUE BG80 383012 CÔTÉ LIB.ATB VP. | 92 | K
2096246 | LAGERSCHILD BG90 BTS.ATB VP. | END SHIELD BG90 N.D.E.ATB VP. | FLASQUE BG90 CÔTÉ LIB.ATB VP. | 95 | K
2096248 | Lagerschild BG160/180 N.D.E.ATB VP. | End shield BG160/18 N.D.E.ATB VP. | Flasque BG160/18 N.D.E.ATB VP. | 287 | K
2096249 | LAGERSCHILD BG160 788041 BTS.ATB VP. | END SHIELD BG160 788041 N.D.E.ATB VP. | FLASQUE BG160 788041 CÔTÉ LIB.ATB VP. | 287 | K
2096250 | LAGERSCHILD BG180/200 203721 BTS.ATB VP. | END SHIELD BG180/200 203721 N.D.E.ATB VP | FLASQUE BG180/20 203721 CÔTÉ LIB.ATB VP. | 341 | K
2096252 | LAGERSCHILD BG225-250 483184 BTS.ATB VP. | END SHIELD BG225-250 483184 N.D.E.ATB VP | FLASQUE BG225-250 483184 CÔTÉ LIB.ATB VP | 451 | K
2096254 | KUGELAUSGLEICHSSCHEIBE BG80 ATB VP. | SHIM BALL BEARING BG80 ATB VP. | ROND.D´ÈQUILIB.ROULEM.BILLES BG80 ATB VP | 16 | K
2096256 | KUGELAUSGLEICHSSCHEIBE BG90/100 ATB VP. | SHIM BALL BEARING BG90/100 ATB VP. | ROND.D´ÈQUILIB.ROUL.BILLES BG90/100 ATB | 18 | K
2096258 | KUGELAUSGLEICHSSCHEIBE BG90-112 ATB VP. | SHIM BALL BEARING BG90-112 ATB VP. | ROND.D´ÈQUILIB.ROUL.BILLES BG90-112 ATB | 18 | K
2096260 | KUGELAUSGLEICHSSCHEIBE BG132 ATB VP. | SHIM BALL BEARING BG132 ATB VP. | ROND.D´ÈQUILIB.ROUL.BILLES BG132 ATB VP. | 26 | K
2096262 | KUGEL-AGS.BG132/160 ATB VP. | SHIM BALL BEARING BG132/160 ATB VP. | ROND.ÈQUILIB.ROUL.BILLES BG132/160ATB VP | 29 | K
2096264 | KUGELAUSGLEICHSSCHEIBE BG160 ATB VP. | SHIM BALL BEARING BG160 ATB VP. | ROND.D´ÈQUILIB.ROUL.BILLES BG160 ATB VP. | 30 | K
2096266 | KUGELAUSGLEICHSSCHEIBE BG160/225 ATB VP. | SHIM BALL BEARING BG160/225 ATB VP. | ROND.D´ÈQUILIB.ROUL.BILLES BG160/225 ATB | 30 | K
2096268 | KUGELAUSGLEICHSSCHEIBE BG225 ATB VP. | SHIM BALL BEARING BG225 ATB VP. | ROND.D´ÈQUILIB.ROUL.BILLES BG225 ATB VP. | 30 | K
2096270 | PASSSCHEIBE BG71 654107 ATB VP. | SPACER DISC BG71 654107 ATB VP. | RONDELLE-ENTRETOISE BG71 654107 ATB VP. | 11 | C
2096271 | PASSSCHEIBE BG71/80 ATB VP. | SPACER DISC BG71/80 ATB VP. | RONDELLE-ENTRET.BG71/80 ATB VP. | 11 | K
2096272 | PASSSCHEIBE BG80-100 ATB VP. | SPACER DISC BG80-100 ATB VP. | ROND.-ENTRETOISE BG80-100 ATB VP. | 11 | C
2096273 | PASSSCHEIBE BG90/112 ATB VP. | SPACER DISC BG90/112 ATB VP. | RONDELLE-ENTRET.BG90/112 ATB VP. | 11 | K
2096274 | PASSSCHEIBE BG112 ATB VP. | SPACER DISC BG112 ATB VP. | RONDELLE-ENTRETOISE BG112 ATB VP. | 11 | K
2096275 | PASSSCHEIBE BG132 ATB VP. | SPACER DISC BG132 ATB VP. | RONDELLE-ENTRETOISE BG132 ATB VP. | 11 | K
2096276 | PASSSCHEIBE BG132-160 75254 ATB VP. | SPACER DISC BG132-160 75254 ATB VP. | RONDELLE-ENTRETOISE BG132-160 75254 ATB | 11 | K
2096277 | Passscheibe BG160/225 ATB VP. | Spacer disc BG160/225 ATB VP. | Rondelle entretoise BG160/225 ATB | 11 | K
2096278 | SICHERUNGSRING 80X2,5 DIN472 1.4122 VP. | CIRCLIPS 80X2,5 DIN472 1.4122 VP. | CIRCLIP 80X2,5 DIN472 1.4122 VP. | 19 | K
2096279 | SICHERUNGSRING 100X3 DIN472 FST VP. | CIRCLIP 100X3 DIN472 FST VP. | CIRCLIPS 100X3 DIN472 FST VP. | 5 | K
2096280 | LÜFTERHAUBE BG80 ATB VP. | FAN HOUSING BG80 ATB VP. | COUVERCLE D'ASPIR.BG80 ATB VP. | 61 | K
2096282 | Lüfterhaube BG71 ATB VP. | Fan housing BG71 ATB VP. | Capot de ventilateur BG71 ATB VP. | 56 | K
2096284 | LÜFTERHAUBE BG90 METALL ATB VP. | FAN HOUSING BG90 METAL ATB VP. | COUVERCLE D'ASPIR. BG90 MÉTAL ATB VP. | 77 | K
2096285 | LÜFTERHAUBE BG225-250 ATB VP. | FAN HOUSING BG225-250 ATB VP. | COUVERC.D'ASPIRATION BG225-250 ATB VP. | 266 | K
2096286 | KABEL STS65/14-22 10M SET | CABLE STS65/14-22 10M KIT | CÂBLE STS65/14-22 10M KIT | 220 | K
2096288 | KABEL YSLY-JZ 7x6MM² GNGE 20M VP. | CABLE YSLY-JZ 7x6mm² GNGE 20M VP. | CÂBLE YSLY-JZ 7x6mm² GNGE 20M VP. | 154 | C
2096293 | GLEITRINGDICHTUNG MG1/22-G60/WDR.47 SET | MECHANICAL SEAL MG1/22-G60/WDR.47 KIT | GARNIT.MECHANIQUE MG1/22-G60/WDR.47 KIT | 95 | C
2096294 | LATERNE D.138,2/146/52 SET | LANTERN D.138,2/146/52 KIT | LANTERNE D.138,2/146/52 KIT | 94 | A
2096295 | LATERNE D.138,5/146/52 CS SET | LANTERN D.138,5/146/52 CS KIT | LANTERNE D.138,5/146/52 CS KIT | 84 | K
2096300 | DECKEL STS65/14-22 SET | COVER STS65/14-22 KIT | COUVERCLE STS65/14-22 KIT | 56 | K
2096301 | KÜHLMANTEL STS65 4KW SET | COOLING JACKET STS65 4KW KIT | ENVELOPPE D.REFROIDISSEM.STS65 4KW KIT | 165 | K
2096302 | TAUCHMOTOR 1,5KW-EM-230V STS65 VP. | IMERGED MOTOR 1,5KW-EM-230V STS65 VP. | MOTOR IMERGÉ 1,5KW-MONO-230V STS65 VP. | 518 | K
2096303 | TAUCHMOTOR 1,5KW-DM 400V STS65 VP. | IMERGED MOTOR 1,5KW-DM 400V STS65 VP. | MOTOR IMERGÉ 1,5KW-TRI 400V STS65 VP. | 581 | K
2096304 | TAUCHMOTOR 2,5KW-DM 400V STS65 VP. | IMERGED MOTOR 2,5KW-DM 400V STS65 VP. | MOTOR IMERGÉ 2,5KW-TRI 400V STS65 VP. | 751 | K
2096305 | TAUCHMOTOR 4KW-DM 400V STS65 VP. | IMERGED MOTOR 4KW-DM 400V STS65 VP. | MOTOR IMERGÉ 4KW-TRI 400V STS65 VP. | 758 | K
2096306 | TAUCHMOTOR 2,5KW-DM-400-2 STS65 EX VP. | IMERGED MOTOR 2,5KW-DM-400-2 STS65EX VP. | MOTOR IMERGÉ 2,5KW-TRI-400-2 STS65EX VP. | 1035 | K
2096307 | TAUCHMOTOR 4KW-DM-400-2 STS65 EX VP. | IMERGED MOTOR 4KW-DM-400-2 STS65 EX VP. | MOTOR IMERGÉ 4KW-TRI-400-2 STS65 EX VP. | 1085 | K
2096309 | PUMPENGEHÄUSE B65/144/148/270 GG CS SET | PUMP HOUSING B65/144/148/270 GG CS KIT | CORPS DE POMPE B65/144/148/270 GG CS KIT | 180 | A
2096310 | O-RING ID.12,0x2,0 NBR70 VP. | O-RING ID.12,0x2,0 NBR70 VP. | JOINT TORIQUE ID.12,0x2,0 NBR70 VP. | 5 | K
2096311 | WELLE SERIE35 NL SET | SHAFT SERIES35 NL KIT | ARBRE SERIE35 NL KIT | 917 | K
2096312 | LAUFRAD NL100/250 GG SET | IMPELLER NL100/250 GG KIT | ROUE NL100/250 GG KIT | 1253 | K
2096313 | KUGELLAGER 6308/2RS2-C3 NL SET | BALL BEARING 6308/2RS2-C3 NL KIT | ROULEM.A BILLES 6308/2RS2-C3 NL KIT | 197 | L
2096315 | KK.-Deckel+Dichtung BG132 ATB VP. | Term.box cover+gasket BG132 ATB VP. | Couvercle boit.born.+JT.BG132 ATB VP. | 48 | K
2096316 | KK.-Deckel+Dichtung BG160-180 ATB VP. | Term.box cover+gasket BG160-180 ATB VP. | Couvercle boit.born.+JT.BG160-180 ATB VP | 50 | K
2096317 | SICHERUNGSRING 60X2 DIN471 FST VP. | CIRCLIPS 60X2 DIN471 FST VP. | CIRCLIP 60X2 DIN471 FST VP. | 5 | K
2096318 | KK.-Deckel+Dichtung BG200 ATB VP. | Term.box cover+gasket BG200 ATB VP. | Couvercle boit.born.+JT.BG200 ATB VP. | 50 | K
2096320 | DICHTUNGEN KK.BG160/180 ATB VP. | GASKETS TERMINAL BOX BG160/180 ATB VP. | JOINTS BOITE A BORNES BG160/180 ATB VP. | 31 | K
2096322 | DICHTUNGEN KK.BG180-225 ATB VP. | GASKETS TERMINAL BOX BG180-225 ATB VP | JOINTS BOITE A BORNES BG180-225 ATB | 31 | K
2096323 | LAGERSCHILD AF90/200 ATS.ATB VP. | END SHIELD AF90/200 D.E.ATB VP. | FLASQUE AF90/200 CÔTÉ COM.ATB VP. | 132 | K
2096325 | LAGERSCHILD BG90 ATS.ATB VP. | END SHIELD BG90 D.E.ATB VP. | FLASQUE BG90 CÔTÉ COM.ATB VP. | 132 | K
2096327 | LAGERSCHILD BG132 ATS.ATB VP. | END SHIELD BG132 D.E.ATB VP. | FLASQUE BG132 CÔTÉ COM.ATB VP. | 408 | K
2096329 | LAGERSCHILD BG180 ATS.ATB VP. | END SHIELD BG180 D.E.ATB VP. | FLASQUE BG180 CÔTÉ COM.ATB VP. | 518 | K
2096331 | LAGERSCHILD AF200/400 ATS.ATB VP. | END SHIELD AF200/400 D.E.ATB VP. | FLASQUE AF200/400 CÔTÉ COM.ATB VP. | 634 | K
2096335 | LAGERSCHILD BG160 BTS.ATB VP. | END SHIELD BG160 N.D.E.ATB VP | FLASQUE BG160 N.D.E.ATB VP | 287 | K
2096337 | LAGERSCHILD BG160/180 ATS.ATB VP. | END SHIELD BG160/180 D.E.ATB VP. | FLASQUE BG160/180 CÔTÉ COM.ATB VP. | 419 | K
2096339 | LAGERSCHILD BG180/200 N.D.E.ATB VP. | END SHIELD BG180/200 N.D.E.ATB VP. | FLASQUE BG180/200 N.D.E.ATB VP. | 341 | K
2096341 | Lagerschild BG200/225 N.D.E.ATB VP. | End shield BG200/225 N.D.E.ATB VP. | Flasque BG200/225 N.D.E.ATB VP. | 341 | K
2096343 | KUGELAUSGLEICHSSCHEIBE BG160/180 ATB VP. | SHIM BALL BEARING BG160/180 ATB VP. | ROND.D´ÈQUILIB.ROUL.BILLES ATB VP. | 30 | K
2096344 | PASSSCHEIBE BG160/180 175360 ATB VP. | SPACER DISC BG160/180 175360 ATB VP. | RONDELLE-ENTRETOISE BG160/180 175360 ATB | 11 | K
2096347 | LÜFTERHAUBE BG90/100 METALL ATB VP. | FAN HOUSING BG90/100 METAL ATB VP. | COUVERCLE D'ASPIR.BG90/100 MÉTAL ATB VP. | 83 | K
2096349 | LÜFTERHAUBE BG160/180 ATB VP. | FAN HOUSING BG160/180 ATB VP. | COUVERCLE D'ASPIR. BG160/180 ATB VP. | 148 | K
2096351 | LÜFTERHAUBE BG200/225 ATB VP. | FAN HOUSING BG200/225 ATB VP. | COUVERCLE D'ASPIR. BG200/225 ATB VP. | 220 | K
2096353 | LÜFTERHAUBE AF250 ATB VP. | FAN HOUSING AF250 ATB VP. | COUVERCLE D'ASPIR. AF250 ATB VP. | 252 | K
2096356 | LÜFTERRAD BG90/100 ATB SET | FAN WHEEL BG90/100 ATB KIT | KIT VENTILATEUR BG90/100 ATB | 68 | K
2096357 | LÜFTERRAD BG100 ATB SET | FAN WHEEL BG100 ATB KIT | KIT VENTILATEUR BG100 ATB | 68 | K
2096358 | LÜFTERRAD AF132 2POL.ATB SET | FAN WHEEL AF132 2POL.ATB KIT | KIT VENTILATEUR AF132 2PÔL.ATB | 83 | K
2096359 | LAUFRAD D.50/130/24 SET | IMPELLER D.50/130/24 KIT | ROUE D.50/130/24 KIT | 148 | K
2096362 | THERMOMETER/TAUCHHÜLSE WS12-24 SET | THERMOMETER/IMMERSION SLEEVE WS12-24 KIT | THERMOMÈTRE/DOIGT DE GANT WS12-24 KIT | 28 | K
2096363 | ROTOR 1,5KW/STS65 EM SET | ROTOR 1,5KW/STS65 1-230V KIT | ROTOR 1,5KW/STS65 1-230V KIT | 182 | K
2096365 | ROTOR 2,5KW-2 DM STS65 SET | ROTOR 2,5KW-2 3-400V STS65 KIT | ROTOR 2,5KW-2 3-400V STS65 KIT | 188 | K
2096366 | ROTOR 4KW-2 DM STS65 SET | ROTOR 4KW-2 3-400V STS65 KIT | ROTOR 4KW-2 3-400V STS65 KIT | 198 | K
2096369 | MOTORGEHÄUSE/STATOR 1,5KW EM STS65 SET | MOTOR CASING/STATOR 1,5KW 230V STS65 KIT | CARCASSE MOTEUR/STATOR 1,5KW 230VSTS KIT | 358 | K
2096370 | MOTORGEHÄUSE/STATOR 1,5KW DM STS65 SET | MOTOR CASING/STATOR 1,5KW 400V STS65 KIT | CARCASSE MOTEUR/STATOR 1,5KW 400VSTS KIT | 360 | K
2096371 | MOTORGEHÄUSE/STATOR 2,5KW DM STS65 SET | MOTOR CASING/STATOR 2,5KW 400V STS65 KIT | CARCASSE MOTEUR/STATOR 2,5KW 400VSTS KIT | 400 | K
2096373 | MOTORGEHÄUSE/STATOR 2,5KW EX STS65 SET | MOTOR CASING/STATOR 2,5KW EX STS65 KIT | CARCASSE MOTEUR/STATOR 2,5KW EX STS KIT | 476 | K
2096374 | MOTORGEHÄUSE/STATOR 4KW EX STS65 SET | MOTOR CASING/STATOR 4KW EX STS65 KIT | CARCASSE MOTEUR/STATOR 4KW EX STS65 KIT | 584 | K
2096376 | DICHTRING 15X24X5 TEE VP. | JOINT RING 15X24X5 TEE VP. | JOINT CIRCULAIRE 15X24X5 TEE VP. | 11 | K
2096377 | DICHTRING 20X30X7 TEE VP. | JOINT RING 20X30X7 TEE VP. | JOINT CIRCULAIRE 20X30X7 TEE VP. | 11 | K
2096378 | DICHTRING 25X40X7 TEE VP. | JOINT RING 25X40X7 TEE VP. | JOINT CIRCULAIRE 25X40X7 TEE VP. | 11 | L
2096379 | DICHTRING 30X47X8 641600606 TEE VP. | JOINT RING 30X47X8 641600606 TEE VP. | JOINT CIRCULAIRE 30X47X8 641600606 TEE | 11 | K
2096380 | DICHTRING 40X62X10 TEE VP. | JOINT RING 40X62X10 TEE VP. | JOINT CIRCULAIRE 40X62X10 TEE VP. | 11 | K
2096382 | DICHTRING 45X72X10 TEE VP. | JOINT RING 45X72X10 TEE VP. | JOINT CIRCULAIRE 45X72X10 TEE VP. | 11 | K
2096383 | DICHTRING 50X80X10 TEE VP. | JOINT RING 50X80X10 TEE VP. | JOINT CIRCULAIRE 50X80X10 TEE VP. | 11 | K
2096384 | DICHTRING 60X90X10 TEE VP. | JOINT RING 60X90X10 TEE VP. | JOINT CIRCULAIRE 60X90X10 TEE VP. | 11 | K
2096385 | DICHTRING 65X100X13 TEE VP. | JOINT RING 65X100X13 TEE VP. | JOINT CIRCULAIRE 65X100X13 TEE VP. | 11 | K
2096388 | SCHEIBE A17 DIN125 A2A VP. | WASHER A17 DIN125 A2A VP. | RONDELLE A17 DIN125 A2A VP. | 5 | C
2096389 | SCHRÄGKUGELLAGER 3305-2RS-C3-HT VP. | BALL BEARING 3305-2RS-C3-HT VP. | ROULEMENT 3305-2RS-C3-HT VP. | 31 | K
2096392 | LAUFRAD D.50/201/18 RG SET | IMPELLER D.50/201/18 RG KIT | ROUE D.50/201/18 RG KIT | 499 | K
2096393 | KABELBUCHSE M24X1,5 G3/4" SET | CABLE-BUSH M24X1,5 G3/4" KIT | CÂBLE-DOUILLE M24X1,5 G3/4" KIT | 30 | K
2096399 | WELLE D.22X653 MVI95 VP. | SHAFT D.22X653 MVI95 VP. | ARBRE D.22X653 MVI95 VP. | 84 | K
2096400 | SCHRAUBE M8X20 DIN912 A4 VP. | SCREW M8X20 DIN912 A4 VP. | VIS M8X20 DIN912 A4 VP. | 5 | K
2096401 | SCHRAUBENSICHERUNG 13,5/8,7 A4 VP. | SCREW LOCKING 13,5/8,7 A4 VP. | FREIN DE VIS 13,5/8,7 A4 VP. | 5 | K
2096402 | LAUFRAD D.32/149/18 SET | IMPELLER D.32/149/18 KIT | ROUE D.32/149/18 KIT | 139 | K
2096403 | DECKEL F.NIVEAUERFASSUNG M1/8 VP. | COVER F.LEVEL CONTROLLER M1/8 VP. | COUVERCLE P.RÉGULATEUR DE NIVEAU M1/8 VP | 56 | K
2096404 | KONTERMUTTER 1/2"PP VP. | LOCK NUT 1/2"PP VP. | CONTRE-ÉCROU 1/2" PP VP. | 5 | K
2096405 | LAUFRAD D.40/215/24 RG SET | IMPELLER D.40/215/24 RG KIT | ROUE D.40/215/24 RG KIT | 651 | K
2096406 | O-RING ID.108,0X5,0 NBR50 VP. | O-RING ID.108X5,0 NBR50 VP. | JOINT TORIQUE ID.108X5,0 NBR50 VP. | 7 | K
2096407 | SCHRAUBENSICHERUNG NORD-LOCK 10,8/6,5 VP | SCREW LOCKING NORD-LOCK 10,8/6,5 VP. | FREIN DE VIS NORD-LOCK 10,8/6,5 VP. | 5 | K
2096408 | SCHRAUBE M5x20 DIN912 A2 VP. | SCREW M5x20 DIN912 A2 VP. | VIS M5x20 DIN912 A2 VP. | 5 | C
2096409 | BEHÄLTER M1/8 VP. | TANK M1/8 VP. | CUVE M1/8 VP. | 485 | K
2096410 | BEIPACK DRAINLIFT M1/8 VP. | PACKING DRAINLIFT M1/8 VP. | EQUIPEMENT DRAINLIFT M1/8 VP. | 191 | K
2096414 | LAUFRAD D.200/270/38 S13-SP SET | IMPELLER D.200/270/38 S13-SP KIT | ROUE D.200/270/38 S13-SP KIT | 499 | C
2096415 | LAUFRAD D.200/222/38 EPDM291 SET | IMPELLER D.200/222/38 EPDM291 KIT | KIT ROUE D.200/222/38 EPDM291 | 536 | K
2096416 | GLEITRINGD.MFL85N4/43AQ1KM6G1 S13-SP SET | MECH.SEAL MFL85N4/43AQ1KM6G1 S13-SP KIT | GARN.MECA.MFL85N4/43AQ1KM6G1 S13-SP KIT | 3049 | C
2096417 | FLACHDICHTUNG 216X229X1 VP. | GASKET 216X229X1 VP. | JOINT PLAT 216X229X1 VP. | 12 | C
2096418 | FLACHDICHTUNG 226X239X1 VP. | GASKET 226X239X1 VP. | JOINT PLAT 226X239X1 VP. | 16 | L
2096419 | GLEITRINGDICHTUNG TS32/SUBSON3020750 SET | MECHANICAL SEAL TS32/SUBSON 3020750 KIT | GARNIT.MECANIQUE TS32/SUBSON 3020750 KIT | 25 | K
2096420 | LAUFRAD D.98 TS32/SUBSON 3020753 SET | IMPELLER D.98 TS32/SUBSON 3020753 KIT | ROUE D.98 TS32/SUBSON 3020753 KIT | 24 | L
2096421 | LAUFRAD D.108 TS32/SUBSON 3020754 SET | IMPELLER D.108 TS32/SUBSON 3020754 KIT | ROUE D.108 TS32/SUBSON 3020754 KIT | 24 | A
2096422 | LAUFRAD D.98/GEH.TSW32/SUBSON3020755 SET | IMPELLER D.98/CAS.TSW32/SUB.3020755 KIT | ROUE D.98/CORPS TSW32/SUBSON 3020755 KIT | 24 | K
2096423 | LAUFRAD D.108/GEH.TSW32/SUB.3020756 SET | IMPELLER D.108/CAS.TSW32/SUB.3020756 KIT | ROUE D.108/CORPS TSW32/SUBSON3020756 KIT | 24 | K
2096424 | KUPPLUNG/RÜCKSCHL.TS32/SUBSON3020757 SET | COUPLING/NON-RET.-FLAP TS32/SUB.3020757 | ACCOUPLEMENT/CLAP.ANTI-RET.TS32/SUBSON | 24 | K
2096425 | KABEL/SCHWIMMERSCHALTER TS32 3020765 SET | CABLE/FLOAT SWITCH TS32 3020765 KIT | CÂBLE/FLOTTEUR TS32 3020765 KIT | 67 | L
2096426 | STATOR 1,5KW MG.80 EM VP. | STATOR 1,5KW MG.80 1~ VP. | STATOR 1,5KW MG.80 MONO VP. | 131 | K
2096427 | STATOR-EINHEIT 52/1100/2 MVISE-2G SET | STATOR-UNIT 52/1100/2 MVISE-2G KIT | UNITÉ STATOR 52/1100/2 MVISE-2G KIT | 409 | K
2096428 | LAUFRAD D.150/190/32 SET | IMPELLER D.150/190/32 KIT | ROUE D.150/190/32 KIT | 223 | K
2096429 | WINKELVERSCHRAUB.90° R1" F-M B3088 RG VP | ELBOW UNION 90° R1" F-M B3088 RG VP. | RACCORD À VIS COUDÉ 90° R1" F-M B3088 RG | 68 | C
2096430 | ROHRDOPPELNIPPEL R1" AG L=200 Ms VP. | PIPE DOUBLE NIPPLE R1" M L=200 BRASS VP. | RACCORD DOUBLE À VIS R1" M L=200 LAITON | 35 | C
2096431 | LAUFRAD D.150/290/38 RG VITON SET | IMPELLER D.150/290/38 RG VITON KIT | ROUE D.150/290/38 RG VITON KIT | 2171 | K
2096433 | SAUGSEITE CO-1MVI16 M.RFV.PN16 SET | SUCTION SIDE CO-1MVI16 W.NRV.PN16 KIT | COTE ASPIRATION CO-1MVI16 A.CAR.PN16 KIT | 497 | K
2096443 | LÜFTERHAUBE F.LPC LS112M VP. | FAN COVER F.LPC LS112M VP. | CAPOT DE VENTILATEUR P.LPC LS112M VP. | 83 | A
2096445 | KUPPLUNGSSCHUTZ/CLIPS R158,5 SET | COUPLING GUARD/CLIPS R158,5 KIT | PROTECTEUR D'ACCOUPLEM./CLIPS R158,5 KIT | 28 | C
2096446 | LAUFRAD D.50/142/18 SET | IMPELLER D.50/142/18 KIT | ROUE D.50/142/18 KIT | 147 | C
2096447 | LAUFRAD D.65/133/18 SET | IMPELLER D.65/133/18 KIT | ROUE D.65/133/18 KIT | 179 | C
2096448 | LAUFRAD D.80/137/18 SET | IMPELLER D.80/137/18 KIT | ROUE D.80/137/18 KIT | 112 | C
2096449 | CC BEDIENGERÄT GT01 SW 5.09 VP. | CC OPERATION PANEL GT01 SW 5.09 VP. | CC TABLEAU D´OPÉRATION GT01 SW 5.09 VP. | 410 | C
2096823 | AUSTAUSCHSATZ IPL65/130-0,37/4 | EXCHANGE SET IPL65/130-0,37/4 | KIT DE RECHANGE IPL65/130-0,37/4 | 1070 | A
2097950 | MO.MHIL 0,55/2/63 3~400V IE1 VP. | MO.MHIL 0,55/2/63 3~400V IE1 VP. | MO.MHIL 0,55/2/63 3~400V IE1 VP. | 241 | K
2097951 | MO.MHIL 0,75/2/71N 3~400V IE1 VP. | MO.MHIL 0,75/2/71N 3~400V IE1 VP. | MO.MHIL 0,75/2/71N 3~400V IE1 VP. | 342 | K
2097952 | GLEITRINGDICHTUNG D.45 Q1Q1EGG(410NL SET | MECHANICAL SEAL D.45 Q1Q1EGG(410)NL KIT | GARNITURE MECHANIQUE D.45 Q1Q1EGG NL KIT | 633 | K
2097955 | MOTORSCHUTZSCH.DRAINCONT.M DM1,6-2,5A VP | MOTOR PROT.SWITCH DRAINCONT.M DM1,6-2,5A | COMM.PROT.MOTEURS DRAINCONT.M DM1,6-2,5A | 107 | D
2097956 | MOTORSCHUTZSCH.DRAINCONT.M DM2,5-4,0A VP | MOTOR PROT.SWITCH DRAINCONT.M DM2,5-4,0A | COMM.PROT.MOTEURS DRAINCONT.M DM2,5-4,0A | 107 | D
2097957 | MOTORSCHUTZSCH.DRAINCONT.M DM4,0-6,3A VP | MOTOR PROT.SWITCH DRAINCONT.M DM4,0-6,3A | COMM.PROT.MOTEURS DRAINCONT.M DM4,0-6,3A | 107 | D
2097958 | MOTORSCHUTZSCH.DRAINCONT.M DM6,3-10A VP | MOTOR PROT.SWITCH DRAINCONT.M DM6,3-10A | COMM.PROT.MOTEURS DRAINCONT.M DM6,3-10A | 107 | D
2097960 | LAUFRAD NL100/200 GG SET | IMPELLER NL100/200 GG KIT | ROUE NL100/200 GG KIT | 1103 | K
2097961 | MOTOR 2 STRATOS MG.23(25/30/1-6)CAN SET | MOTOR 2 STRATOS MG.23(25/30/1-6)CAN KIT | MOTEUR 2 STRATOS MG.23(25/30/1-6)CAN KIT | 420 | K
2097962 | MOTOR 2 STRATOS MG.23(25-32/1-8)CAN SET | MOTOR 2 STRATOS MG.23(25-32/1-8)CAN KIT | MOTEUR 2 STRATOS MG.23(25-32/1-8)CAN KIT | 420 | K
2097963 | MOTOR 2 STRATOS MG.33(25/30/1-12)CAN SET | MOTOR 2 STRATOS MG.33(25/30/1-12)CAN KIT | MOTEUR2 STRATOS MG.33(25/30/1-12)CAN KIT | 640 | K
2097964 | MOTOR 2 STRATOS MG.33(32/1-12)CAN SET | MOTOR 2 STRATOS MG.33(32/1-12)CAN KIT | MOTEUR 2 STRATOS MG.33(32/1-12)CAN KIT | 734 | K
2097965 | MOTOR 2 STRATOS MG.23(40/1-4)CAN SET | MOTOR 2 STRATOS MG.23(40/1-4)CAN KIT | MOTEUR 2 STRATOS MG.23(40/1-4CAN )KIT | 757 | K
2097966 | MOTOR 2 STRATOS MG.33(40/50/1-8)CAN SET | MOTOR 2 STRATOS MG.33(40/50/1-8)CAN KIT | MOTEUR 2 STRATOS MG.33(40/50/1-8)CAN KIT | 854 | K
2097967 | MOTOR 2 STRATOS MG.43(40/1-12)CAN SET | MOTOR 2 STRATOS MG.43(40/1-12)CAN KIT | MOTEUR 2 STRATOS MG.43(40/1-12)CAN KIT | 869 | K
2097968 | MOTOR 2 STRATOS MG.43(50/1-9)CAN SET | MOTOR 2 STRATOS MG.43(50/1-9)CAN KIT | MOTEUR 2 STRATOS MG.43(50/1-9)CAN KIT | 1051 | K
2097969 | MOTOR 2 STRATOS MG.43(50/1-12/65)CAN SET | MOTOR 2 STRATOS MG.43(50/1-12/65)CAN KIT | MOTEUR 2 STRATOS MG.43(50/1-12/65CAN KIT | 1151 | K
2097970 | MOTOR 2 STRATOS MG.53(65/1-12)CAN SET | MOTOR 2 STRATOS MG.53(65/1-12)CAN KIT | MOTEUR 2 STRATOS MG.53(65/1-12)CAN KIT | 1367 | K
2097971 | MOTOR 2 STRATOS MG.63 CAN SET | MOTOR 2 STRATOS MG.63 CAN KIT | MOTEUR 2 STRATOS MG.63 CAN KIT | 1654 | K
2097972 | MOTOR 2 STRATOS-Z MG.23 CAN SET | MOTOR 2 STRATOS-Z MG.23 CAN KIT | MOTEUR 2 STRATOS-Z MG.23 CAN KIT | 652 | K
2097973 | MOTOR 2 STRATOS-Z MG.33(30/1-12)CAN SET | MOTOR 2 STRATOS-Z MG.33(30/1-12)CAN KIT | MOTEUR 2 STRATOS-Z MG.33(30/1-12)CAN KIT | 898 | K
2097974 | MOTOR 2 STRATOS-Z MG.33(40/1-8)CAN SET | MOTOR 2 STRATOS-Z MG.33(40/1-8)CAN KIT | MOTEUR 2 STRATOS-Z MG.33(40/1-8)CAN KIT | 1087 | K
2097975 | MOTOR 2 STRATOS-Z MG.43(40/1-12)CAN SET | MOTOR 2 STRATOS-Z MG.43(40/1-12)CAN KIT | MOTEUR 2 STRATOS-Z MG.43(40/1-12)CAN KIT | 1297 | K
2097976 | MOTOR 2 STRATOS-Z MG.43(50/1-9)CAN SET | MOTOR 2 STRATOS-Z MG.43(50/1-9)CAN KIT | MOTEUR 2 STRATOS-Z MG.43(50/1-9)CAN KIT | 1602 | L
2097977 | MOTOR 2 STRATOS-Z MG.53(65/1-12)CAN SET | MOTOR 2 STRATOS-Z MG.53(65/1-12)CAN KIT | MOTEUR 2 STRATOS-Z MG.53(65/1-12)CAN KIT | 1950 | K
2097978 | MOTOR 2 STRATOS-ZD MG.33(32/1-12)CAN SET | MOTOR 2 STRATOS-ZD MG.33(32/1-12)CAN KIT | MOTEUR 2 STRATOS-ZD MG.33(32/1-12CAN KIT | 898 | K
2097979 | LATERNE P180 M109 MG.63 VP. | LANTERN P180 M109 MG.63 VP. | LANTERNE P180 M109 MG.63 VP. | 108 | K
2097980 | LATERNE P180 M124 MG.71 1/2/4M³ VP. | LANTERN P180 M124 MG.71 1/2/4M³ VP. | LANTERNE P180 M124 MG.71 1/2/4M³ VP. | 84 | K
2097981 | LATERNE P180 M124 MG.71 8M³ VP. | LANTERN P180 M124 MG.71 8M³ VP. | LANTERNE P180 M124 MG.71 8M³ VP. | 81 | K
2097982 | LATERNE P180 M140 MG.80 1/2/4M³ VP. | LANTERN P180 M140 MG.80 1/2/4M³ VP. | LANTERNE P180 M140 MG.80 1/2/4M³ VP. | 93 | K
2097983 | LATERNE P180 M140 MG.80 8M³ VP. | LANTERN P180 M140 MG.80 8M³ VP. | LANTERNE P180 M140 MG.80 8M³ VP. | 104 | K
2097984 | LATERNE P180 M133X78 MG.90 1/2/4M³ VP. | LANTERN P180 M133X78 MG.90 1/2/4M³ VP. | LANTERNE P180 M133X78 MG.90 1/2/4M³ VP. | 104 | K
2097985 | LATERNE P180 M133X78 MG.90 8M³ VP. | LANTERN P180 M133X78 MG.90 8M³ VP. | LANTERNE P180 M133X78 MG.90 8M³ VP. | 102 | K
2097992 | STATOR 0,37KW MG.63 DM VP. | STATOR 0,37KW MG.63 3~ VP. | STATOR 0,37KW MG.63 TRI VP. | 60 | K
2097993 | STATOR 0,55KW MG.63 EM VP. | STATOR 0,55KW MG.63 1~ VP. | STATOR 0,55KW MG.63 MONO VP. | 78 | K
2097994 | STATOR 0,55KW MG.63 DM VP. | STATOR 0,55KW MG.63 3~ VP. | STATOR 0,55KW MG.63 TRI VP. | 62 | K
2097995 | STATOR 0,75KW MG.71 EM VP. | STATOR 0,75KW MG.71 1~ VP. | STATOR 0,75KW MG.71 MONO VP. | 39 | K
2097996 | STATOR 0,75KW MG.71 DM VP. | STATOR 0,75KW MG.71 3~ VP. | STATOR 0,75KW MG.71 TRI VP. | 62 | K
2097997 | STATOR 1,1KW MG.80 EM VP. | STATOR 1,1KW MG.80 1~ VP. | STATOR 1,1KW MG.80 MONO VP. | 93 | K
2097998 | STATOR 1,1KW MG.71 DM VP. | STATOR 1,1KW MG.71 3~ VP. | STATOR 1,1KW MG.71 TRI VP. | 71 | K
2097999 | STATOR 1,5KW MG.80 DM VP. | STATOR 1,5KW MG.80 3~ VP. | STATOR 1,5KW MG.80 TRI VP. | 79 | K
2098000 | STATOR 1,85KW MG.80 DM VP. | STATOR 1,85KW MG.80 3~ VP. | STATOR 1,85KW MG.80 TRI VP. | 93 | K
2098001 | STATOR 2,5KW MG.90 DM VP. | STATOR 2,5KW MG.90 3~ VP. | STATOR 2,5KW MG.90 TRI VP. | 126 | K
2098002 | ROTOR-EINHEIT 0,37KW DM LG.338,7 VP. | ROTOR UNIT 0,37KW 3~ LG.338,7 VP. | UNITÉ ROTOR 0,37KW TRI LG.338,7 VP. | 50 | K
2098003 | ROTOR-EINHEIT 0,55KW EM LG.338,7 VP. | ROTOR UNIT 0,55KW 1~ LG.338,7 VP. | UNITÉ ROTOR 0,55KW MONO LG.338,7 VP. | 53 | K
2098004 | ROTOR-EINHEIT 0,55KW DM LG.338,7 VP. | ROTOR UNIT 0,55KW 3~ LG.338,7 VP. | UNITÉ ROTOR 0,55KW TRI LG.338,7 VP. | 51 | K
2098005 | ROTOR-EINHEIT 0,55KW EM LG.358,7 VP. | ROTOR UNIT 0,55KW 1~ LG.358,7 VP. | UNITÉ ROTOR 0,55KW MONO LG.358,7 VP. | 57 | K
2098006 | ROTOR-EINHEIT 0,55KW DM LG.358,7 VP. | ROTOR UNIT 0,55KW 3~ LG.358,7 VP. | UNITÉ ROTOR 0,55KW TRI LG.358,7 VP. | 55 | K
2098007 | ROTOR-EINHEIT 0,55KW EM LG.378,7 VP. | ROTOR UNIT 0,55KW 1~ LG.378,7 VP. | UNITÉ ROTOR 0,55KW MONO LG.378,7 VP. | 61 | K
2098008 | ROTOR-EINHEIT 0,55KW DM LG.378,7 VP. | ROTOR UNIT 0,55KW 3~ LG.378,7 VP. | UNITÉ ROTOR 0,55KW TRI LG.378,7 VP. | 58 | K
2098009 | ROTOR-EINHEIT 0,75KW EM LG.343,7 VP. | ROTOR UNIT 0,75KW 1~ LG.343,7 VP. | UNITÉ ROTOR 0,75KW MONO LG.343,7 VP. | 53 | K
2098010 | ROTOR-EINHEIT 0,75KW DM LG.343,7 VP. | ROTOR UNIT 0,75KW 3~ LG.343,7 VP. | UNITÉ ROTOR 0,75KW TRI LG.343,7 VP. | 51 | K
2098011 | ROTOR-EINHEIT 0,75KW EM LG.347,7 VP. | ROTOR UNIT 0,75KW 1~ LG.347,7 VP. | UNITÉ ROTOR 0,75KW MONO LG.347,7 VP. | 58 | K
2098012 | ROTOR-EINHEIT 0,75KW DM LG.347,7 VP. | ROTOR UNIT 0,75KW 3~ LG.347,7 VP. | UNITÉ ROTOR 0,75KW TRI LG.347,7 VP. | 57 | K
2098013 | ROTOR-EINHEIT 0,75KW EM LG.363,7 VP. | ROTOR UNIT 0,75KW 1~ LG.363,7 VP. | UNITÉ ROTOR 0,75KW MONO LG.363,7 VP. | 63 | K
2098014 | ROTOR-EINHEIT 0,75KW DM LG.363,7 VP. | ROTOR UNIT 0,75KW 3~ LG.363,7 VP. | UNITÉ ROTOR 0,75KW TRI LG.363,7 VP. | 62 | K
2098015 | ROTOR-EINHEIT 0,75KW EM LG.383,7 VP. | ROTOR UNIT 0,75KW 1~ LG.383,7 VP. | UNITÉ ROTOR 0,75KW MONO LG.383,7 VP. | 71 | K
2098016 | ROTOR-EINHEIT 0,75KW DM LG.383,7 VP. | ROTOR UNIT 0,75KW 3~ LG.383,7 VP. | UNITÉ ROTOR 0,75KW TRI LG.383,7 VP. | 70 | K
2098017 | ROTOR-EINHEIT 0,75KW EM LG.407,7 VP. | ROTOR UNIT 0,75KW 1~ LG.407,7 VP. | UNITÉ ROTOR 0,75KW MONO LG.407,7 VP. | 79 | K
2098018 | ROTOR-EINHEIT 0,75KW DM LG.407,7 VP. | ROTOR UNIT 0,75KW 3~ LG.407,7 VP. | UNITÉ ROTOR 0,75KW TRI LG.407,7 VP. | 78 | K
2098019 | ROTOR-EINHEIT 0,75KW EM LG.443,7 VP. | ROTOR UNIT 0,75KW 1~ LG.443,7 VP. | UNITÉ ROTOR 0,75KW MONO LG.443,7 VP. | 85 | K
2098020 | ROTOR-EINHEIT 0,75KW DM LG.443,7 VP. | ROTOR UNIT 0,75KW 3~ LG.443,7 VP. | UNITÉ ROTOR 0,75KW TRI LG.443,7 VP. | 84 | K
2098021 | ROTOR-EINHEIT 1,1KW EM LG.360,7 VP. | ROTOR UNIT 1,1KW 1~ LG.360,7 VP. | UNITÉ ROTOR 1,1KW MONO LG.360,7 VP. | 78 | K
2098022 | ROTOR-EINHEIT 1,1KW DM LG.347,7 VP. | ROTOR UNIT 1,1KW 3~ LG.347,7 VP. | UNITÉ ROTOR 1,1KW TRI LG.347,7 VP. | 54 | K
2098023 | ROTOR-EINHEIT 1,1KW EM LG.376,7 VP. | ROTOR UNIT 1,1KW 1~ LG.376,7 VP. | UNITÉ ROTOR 1,1KW MONO LG.376,7 VP. | 87 | K
2098024 | ROTOR-EINHEIT 1,1KW DM LG.363,7 VP. | ROTOR UNIT 1,1KW 3~ LG.363,7 VP. | UNITÉ ROTOR 1,1KW TRI LG.363,7 VP. | 60 | K
2098025 | ROTOR-EINHEIT 1,1KW EM LG.396,7 VP. | ROTOR UNIT 1,1KW 1~ LG.396,7 VP. | UNITÉ ROTOR 1,1KW MONO LG.396,7 VP. | 94 | K
2098026 | ROTOR-EINHEIT 1,1KW DM LG.383,7 VP. | ROTOR UNIT 1,1KW 3~ LG.383,7 VP. | UNITÉ ROTOR 1,1KW TRI LG.383,7 VP. | 68 | K
2098027 | ROTOR-EINHEIT 1,1KW EM LG.420,7 VP. | ROTOR UNIT 1,1KW 1~ LG.420,7 VP. | UNITÉ ROTOR 1,1KW MONO LG.420,7 VP. | 104 | K
2098028 | ROTOR-EINHEIT 1,1KW DM LG.407,7 VP. | ROTOR UNIT 1,1KW 3~ LG.407,7 VP. | UNITÉ ROTOR 1,1KW TRI LG.407,7 VP. | 78 | K
2098029 | ROTOR-EINHEIT 1,1KW EM LG.444,7 VP. | ROTOR UNIT 1,1KW 1~ LG.444,7 VP. | UNITÉ ROTOR 1,1KW MONO LG.444,7 VP. | 113 | K
2098030 | ROTOR-EINHEIT 1,1KW DM LG.431,7 VP. | ROTOR UNIT 1,1KW 3~ LG.431,7 VP. | UNITÉ ROTOR 1,1KW TRI LG.431,7 VP. | 87 | K
2098031 | ROTOR-EINHEIT 1,1KW EM LG.456,7 VP. | ROTOR UNIT 1,1KW 1~ LG.456,7 VP. | UNITÉ ROTOR 1,1KW MONO LG.456,7 VP. | 123 | K
2098032 | ROTOR-EINHEIT 1,1KW DM LG.443,7 VP. | ROTOR UNIT 1,1KW 3~ LG.443,7 VP. | UNITÉ ROTOR 1,1KW TRI LG.443,7 VP. | 94 | K
2098033 | ROTOR-EINHEIT 1,1KW EM LG.476,7 VP. | ROTOR UNIT 1,1KW 1~ LG.476,7 VP. | UNITÉ ROTOR 1,1KW MONO LG.476,7 VP. | 131 | K
2098034 | ROTOR-EINHEIT 1,1KW DM LG.463,7 VP. | ROTOR UNIT 1,1KW 3~ LG.463,7 VP. | UNITÉ ROTOR 1,1KW TRI LG.463,7 VP. | 102 | K
2098035 | ROTOR-EINHEIT 1,1KW EM LG.516,7 VP. | ROTOR UNIT 1,1KW 1~ LG.516,7 VP. | UNITÉ ROTOR 1,1KW MONO LG.516,7 VP. | 141 | K
2098036 | ROTOR-EINHEIT 1,1KW DM LG.503,7 VP. | ROTOR UNIT 1,1KW 3~ LG.503,7 VP. | UNITÉ ROTOR 1,1KW TRI LG.503,7 VP. | 111 | K
2098037 | ROTOR-EINHEIT 1,5KW EM LG.390,7 VP. | ROTOR UNIT 1,5KW 1~ LG.390,7 VP. | UNITÉ ROTOR 1,5KW MONO LG.390,7 VP. | 78 | K
2098038 | ROTOR-EINHEIT 1,5KW DM LG.390,7 VP. | ROTOR UNIT 1,5KW 3~ LG.390,7 VP. | UNITÉ ROTOR 1,5KW TRI LG.390,7 VP. | 77 | K
2098039 | ROTOR-EINHEIT 1,5KW EM LG.420,7 VP. | ROTOR UNIT 1,5KW 1~ LG.420,7 VP. | UNITÉ ROTOR 1,5KW MONO LG.420,7 VP. | 89 | K
2098040 | ROTOR-EINHEIT 1,5KW DM LG.420,7 VP. | ROTOR UNIT 1,5KW 3~ LG.420,7 VP. | UNITÉ ROTOR 1,5KW TRI LG.420,7 VP. | 88 | K
2098041 | ROTOR-EINHEIT 1,5KW EM LG.444,7 VP. | ROTOR UNIT 1,5KW 1~ LG.444,7 VP. | UNITÉ ROTOR 1,5KW MONO LG.444,7 VP. | 98 | K
2098042 | ROTOR-EINHEIT 1,5KW DM LG.444,7 VP. | ROTOR UNIT 1,5KW 3~ LG.444,7 VP. | UNITÉ ROTOR 1,5KW TRI LG.444,7 VP. | 97 | K
2098043 | ROTOR-EINHEIT 1,5KW EM LG.468,7 VP. | ROTOR UNIT 1,5KW 1~ LG.468,7 VP. | UNITÉ ROTOR 1,5KW MONO LG.468,7 VP. | 111 | K
2098044 | ROTOR-EINHEIT 1,5KW DM LG.468,7 VP. | ROTOR UNIT 1,5KW 3~ LG.468,7 VP. | UNITÉ ROTOR 1,5KW TRI LG.468,7 VP. | 110 | K
2098045 | ROTOR-EINHEIT 1,5KW EM LG.516,7 VP. | ROTOR UNIT 1,5KW 1~ LG.516,7 VP. | UNITÉ ROTOR 1,5KW MONO LG.516,7 VP. | 123 | K
2098047 | ROTOR-EINHEIT 1,85KW DM LG.420,7 VP. | ROTOR UNIT 1,85KW 3~ LG.420,7 VP. | UNITÉ ROTOR 1,85KW TRI LG.420,7 VP. | 136 | K
2098048 | ROTOR-EINHEIT 1,85KW DM LG.468,7 VP. | ROTOR UNIT 1,85KW 3~ LG.468,7 VP. | UNITÉ ROTOR 1,85KW TRI LG.468,7 VP. | 81 | K
2098050 | ROTOR-EINHEIT 1,85KW DM LG.564,7 VP. | ROTOR UNIT 1,85KW 3~ LG.564,7 VP. | UNITÉ ROTOR 1,85KW TRI LG.564,7 VP. | 93 | K
2098051 | ROTOR-EINHEIT 2,5KW DM LG.487,7 VP. | ROTOR UNIT 2,5KW 3~ LG.487,7 VP. | UNITÉ ROTOR 2,5KW TRI LG.487,7 VP. | 90 | K
2098052 | ROTOR-EINHEIT 2,5KW DM LG.553,7 VP. | ROTOR UNIT 2,5KW 3~ LG.553,7 VP. | UNITÉ ROTOR 2,5KW TRI LG.553,7 VP. | 143 | K
2098054 | ROTOR-EINHEIT 2,5KW DM LG.601,7 VP. | ROTOR UNIT 2,5KW 3~ LG.601,7 VP. | UNITÉ ROTOR 2,5KW TRI LG.601,7 VP. | 118 | K
2098055 | LÜFTERRAD MOT.63 D.102 VP. | FAN WHEEL MOT.63 D.102 VP. | VENTILATEUR MOT.63 D.102 VP. | 43 | K
2098056 | LÜFTERRAD MOT.71 D.119 VP. | FAN WHEEL MOT.71 D.119 VP. | VENTILATEUR MOT.71 D.119 VP. | 43 | K
2098057 | LÜFTERRAD MOT.80 D.136 VP. | FAN WHEEL MOT.80 D.136 VP. | VENTILATEUR MOT.80 D.136 VP. | 51 | K
2098058 | LÜFTERRAD MOT.90 D.128 VP. | FAN WHEEL MOT.90 D.128 VP. | VENTILATEUR MOT.90 D.128 VP. | 61 | K
2098059 | LÜFTERHAUBE MOT.63 D.121 VP. | FAN COVER MOT.63 D.121 VP. | CAPOT VENTILATEUR MOT.63 D.121 VP. | 56 | K
2098060 | LÜFTERHAUBE MOT.71 D.136 VP. | FAN COVER MOT.71 D.136 VP. | CAPOT VENTILATEUR MOT.71 D.136 VP. | 56 | K
2098061 | LÜFTERHAUBE MOT.80 D.156 VP. | FAN COVER MOT.80 D.156 VP. | CAPOT VENTILATEUR MOT.80 D.156 VP. | 61 | K
2098062 | LÜFTERHAUBE MOT.90 D.170 VP. | FAN COVER MOT.90 D.170 VP. | CAPOT VENTILATEUR MOT.90 D.170 VP. | 68 | K
2098063 | SCHRAUBE M4X6 DIN7500 VP. | SCREW M4X6 DIN7500 VP. | VIS M4X6 DIN7500 VP. | 5 | K
2098064 | LAGERSCHILD MOT63 D99 BTS.VP. | END SHIELD MOT63 D99 N.D.E.VP. | FLASQUE MOT63 D99 CÔTÉ LIB.VP. | 42 | K
2098065 | LAGERSCHILD MOT71 D115 BTS.VP. | END SHIELD MOT71 D115 N.D.E.VP. | FLASQUE MOT71 D115 CÔTÉ LIB.VP. | 83 | K
2098066 | LAGERSCHILD MOT80 D131 BTS.VP. | END SHIELD MOT80 D131 N.D.E.VP. | FLASQUE MOT80 D131 CÔTÉ LIB.VP. | 79 | K
2098067 | LAGERSCHILD MOT90 D139 BTS.VP. | END SHIELD MOT90 D139 N.D.E.VP. | FLASQUE MOT90 D139 CÔTÉ LIB.VP. | 95 | K
2098068 | FEDERSCHEIBE A51B40.A VP. | SPRING WASHER A51B40.A VP. | RONDELLE À RESSORT A51B40.A VP. | 5 | K
2098069 | SCHRAUBE M12X40 ISO4017 6.8 ZN VP. | SCREW M12X40 ISO4017 6.8 ZN VP. | VIS M12X40 ISO4017 6.8 ZN VP. | 5 | K
2098070 | LAUFRAD D.45/129X17 GG25 SET | IMPELLER D.45/129X17 GG25 KIT | ROUE D.45/129X17 GG25 KIT | 136 | C
2098072 | LAUFRAD D.45/105X17 GG25 SET | IMPELLER D.45/105X17 GG25 KIT | ROUE D.45/105X17 GG25 KIT | 152 | K
2098073 | LAUFRAD D.45/116X17 GG25 SET | IMPELLER D.45/116X17 GG25 KIT | ROUE D.45/116X17 GG25 KIT | 143 | K
2098074 | LAUFRAD D.45/145X17 GG25 SET | IMPELLER D.45/145X17 GG25 KIT | ROUE D.45/145X17 GG25 KIT | 384 | K
2098075 | PUMPENGEHÄUSE STRATOS-Z30/1-12 GG SET | PUMP HOUSING STRATOS-Z30/1-12 GG KIT | CORPS DE POMPE STRATOS-Z30/1-12 GG KIT | 54 | K
2098076 | PUMPENGEHÄUSE STRATOS-Z40/1-8 GG SET | PUMP HOUSING STRATOS-Z40/1-8 GG KIT | CORPS DE POMPE STRATOS-Z40/1-8 GG KIT | 89 | K
2098077 | PUMPENGEH.STRATOS 65/1-12 PN6/10 RG SET | PUMP HOUSING STRATOS 65/1-12PN6/10RG KIT | CORPS STRATOS 65/1-12 PN6/10 RG KIT | 1114 | K
2098078 | PUMPENGEHÄUSE STRATOS-ZD32/1-12 GG SET | PUMP HOUSING STRATOS-ZD32/1-12 GG KIT | CORPS DE POMPE STRATOS-ZD32/1-12 GG KIT | 220 | K
2098079 | PUMPENGEHÄUSE STRATOS-ZD40/1-8 GG SET | PUMP HOUSING STRATOS-ZD40/1-8 GG KIT | CORPS DE POMPE STRATOS-ZD40/1-8 GG KIT | 215 | K
2098080 | LAGERTRÄGERGEHÄUSE SERIE35 NL VP. | BEARING BRACKET HOUSING SERIES35 NL VP. | CORPS DE PALIER SERIE35 NL VP. | 587 | L
2098087 | GEWEBESCHLAUCH DN25x4,5 KLAR 0,4M VP. | TEXTILE-HOSE DN25x4,5 CLEAR 0,4M VP. | TUYAU FLEXIBLE EN TIS.DN25x4,5 0,4M VP. | 5 | K
2098088 | SPS CPU FPSIGMA MIT SOFTWARE V1.09 VP. | PLC CPU FPSIGMA WITH SOFTWARE V1.09 VP. | L'API CPU FPSIGMA AV.SOFTWARE V1.09 VP. | 993 | K
2098089 | ABSCHLUSSPLATTE F.DO.-KLEMME 2,5QMM VP. | END PLATE F. DOUBLE TERMINAL BL. 2,5 QMM | END PLATE F. DOUBLE TERMINAL BL. 2,5 QMM | 5 | C
2098090 | DOPPELSTOCKKLEMME 2,5QMM (10 STÜCK) | DOUBLE TERMINAL BL. 2,5QMM (10 PIECES) | DOUBLE TERMINAL BL. 2,5QMM (10 PIÈCES) | 32 | K
2098091 | WELLE D.22X555 MVI95 VP. | SHAFT D.22X555 MVI95 VP. | ARBRE D.22X555 MVI95 VP. | 108 | K
2098094 | MOTORFUSS M21R160MX2 VEM SET | MOTOR FOOT M21R160MX2 VEM KIT | PLIÈTEMENT DE MOTEUR M21R160MX2 VEM KIT | 234 | K
2098150 | GLEITRINGD.MG12S50/14-G6-Q1Q1VGG MHI SET | MECH.SEAL MG12S50/14-G6-Q1Q1VGG MHI KIT | GARN.MECA.MG12S50/14-G6-Q1Q1VGG MHI KIT | 295 | K
2098162 | DECKEL MIT SPANNRING D.300MM VP. | COVER WITH LOCKING COLLAR D.300MM VP. | COUVERCLE AVEC BAGUE DE SERRAGE D.300MM | 123 | K
2098163 | BE-/ENTLÜFTUNGSHAUBE KUNSST.G1" VP. | VENTILATION/EXHAUST HOOD PLASTIC G1" VP. | BOUCHON D'AERATION PLASTIQUE G1" VP. | 8 | K
2098164 | LAUFRAD D.200/303/45 RG SET | IMPELLER D.200/303/45 RG KIT | ROUE D.200/303/45 RG KIT | 1802 | K
2098165 | LAUFRAD NL100/315 GG SET | IMPELLER NL100/315 GG KIT | ROUE NL100/315 GG KIT | 1427 | K
2098172 | LAUFRAD NL125/315 GG SET | IMPELLER NL125/315 GG KIT | ROUE NL125/315 GG KIT | 1884 | K
2098173 | WINKEL 90° R1/4" A-A MESSING VP. | ANGLE FITTING 90° R1/4 M-M BRASS VP. | ANGLE 90° R1/4 M-M LAITON VP. | 5 | C
2098178 | DRUCKDECKEL GRD.NL32&40&50/250 VP. | DISCHARGE COVER M.S.NL32&40&50/250 VP. | FOND BOITE G.M.NL32&40&50/250 VP. | 486 | K
2098179 | KLEMMENKASTENUNTERTEIL QS63-71-80 DM VP. | TERMINAL BOX BOTTOM PART QS63-71-80 3~ | EMBASE BOITE A BORNES QS63-71-80 TRI VP. | 29 | K
2098180 | KLEMMENKASTENUNTERTEIL QS63-71-80 EM VP. | TERMINAL BOX BOTTOM PART QS63-71-80 1~ | EMBASE BOITE A BORNES QS63-71-80 MONO VP | 29 | K
2098181 | KLEMMENKASTENUNTERTEIL QM80 EM 1,5KW VP. | TERMINAL BOX BOTTOM PART QM80 1~ 1,5KW | EMBASE BOITE A BORNES QM80 MONO 1,5KW VP | 31 | K
2098182 | KLEMMENKASTENUNTERTEIL QS90 DM VP. | TERMINAL BOX BOTTOM PART QS90 3~ VP. | EMBASE BOITE A BORNES QS90 TRI VP. | 34 | K
2098183 | KLEMMENKASTENDECKEL QS63-71-80 DM VP. | TERMINAL BOX COVER QS63-71-80 3~ VP. | COUVERCLE BOITE A BORNES QS63-71-80 TRI | 30 | K
2098184 | KLEMMENKASTENDECKEL QS63-71-80 EM VP. | TERMINAL BOX COVER QS63-71-80 1~ VP. | COUVERCLE BOITE A BORNES QS63-71-80 MONO | 30 | K
2098185 | KLEMMENKASTENDECKEL QM80 EM 1,5KW VP. | TERMINAL BOX COVER QM80 1~ 1,5KW VP. | COUVERCLE BOITE A BORNES QM80 MONO 1,5KW | 38 | K
2098186 | KLEMMENKASTENDECKEL QS90 DM VP. | TERMINAL BOX COVER QS90 3~ VP. | COUVERCLE BOITE A BORNES QS90 TRI VP. | 38 | K
2098188 | KONDENSATOR 25µf VP. | CAPACITOR 25µf VP. | CONDENSATEUR 25µf VP. | 11 | K
2098190 | SPS CPU FPSIGMA MIT SOFTWARE V1.05 VP. | PLC CPU FPSIGMA WITH SOFTWARE V1.05 VP. | L'API CPU FPSIGMA AV.SOFTWARE V1.05 VP. | 993 | K
2098198 | MODULDECKEL STRATOS MG.43 AB 09W03 SET | MODULE COVER STRATOS MG.43 FROM 09W03 KI | MODULE-COUV.STRATOS À PARTIR 09W03 KIT | 26 | K
2098206 | LEITUNG 8X1X424 MVISE-2G SET | PIPE WORK 8X1X424 MVISE-2G KIT | TUYAUTERE 8X1X424 MVISE-2G KIT | 127 | C
2098207 | SCHRAUBE M10X35 DIN933 8.8 A2A(4 STÜCK) | SCREW M10X35 DIN933 8.8 A2A(4 PIECES) | VIS M10X35 DIN933 8.8 A2A(4 PIÈCES) | 5 | K
2098208 | LEITUNG 8X1X550 MVISE-2G SET | PIPE WORK 8X1X550 MVISE-2G KIT | TUYAUTERE 8X1X550 MVISE-2G KIT | 127 | K
2098209 | LEITUNG 8X1X388 MVISE-2G SET | PIPE WORK 8X1X388 MVISE-2G KIT | TUYAUTERIE 8X1X388 MVISE-2G KIT | 127 | K
2098210 | SCHRAUBE M12X40 DIN933 8.8 A2A(4 STÜCK) | SCREW M12X40 DIN933 8.8 A2A(4 PIECES) | VIS M12X40 DIN933 8.8 A2A(4 PIÈCES) | 5 | K
2098211 | LEITUNG 8X1X508 MVISE-2G SET | PIPE WORK 8X1X508 MVISE-2G KIT | TUYAUTERIE 8X1X508 MVISE-2G KIT | 127 | K
2098215 | LAUFRAD D.80/194/32 RG SET | IMPELLER D.80/194/32 RG KIT | ROUE D.80/194/32 RG KIT | 689 | K
2098216 | WELLE SERIE45 NL SET | SHAFT SERIES45 NL KIT | ARBRE SERIE45 NL KIT | 1793 | K
2098221 | MOTOR V1 11/4/160/350E IE1(+MONTAGEG.) | MOTOR V1 11/4/160/350E IE1(+TOOL) | MOTEUR V1 11/4/160/350E IE1(+OUTIL) | 2833 | A
2098222 | MOTOR V1 15/4/160/350E IE1(+MONTAGEG.) | MOTOR V1 15/4/160/350E IE1(+TOOL) | MOTEUR V1 15/4/160/350E IE1(+OUTIL) | 3510 | A
2098223 | MOTOR V1 18,5/4/160/350E IE1(+MONTAGEG.) | MOTOR V1 18,5/4/160/350E IE1(+TOOL) | MOTEUR V1 18,5/4/160/350E IE1(+OUTIL) | 4016 | A
2098224 | MOTOR V1 22/4/180/350E IE1(+MONTAGEG.) | MOTOR V1 22/4/180/350E IE1(+TOOL) | MOTEUR V1 22/4/180/350E IE1(+OUTIL) | 4858 | A
2098230 | LAGERSCHILD B5 M21R160L/180M4 9337002VEM | END SHIELD B5 M21R160L/180M4 9337002VEM | FLASQUE B5 M21R160L/180M4 9337002VEM | 432 | K
2098231 | KUGELLAGER 6308/2RS-C3 (HT) VP. | BALL BEARING 6308/2RS-C3 (HT) VP. | ROULEMENT À BILLES 6308/2RS-C3 (HT) VP. | 78 | C
2098233 | LAGERSCHILD B5 BG160 9336902 ATS.VEM VP. | END SHIELD B5 BG160 9336902 D.E.VEM VP. | FLASQUE B5 BG160 9336902 CÔTÉ COM.VEM VP | 419 | K
2098235 | LAGERSCHILD B5 M21R180L4 7337203 VP. | END SHIELD B5 M21R180L4 7337203 VP. | FLASQUE B5 M21R180L4 7337203 VP. | 1089 | K
2098241 | LÜFTERRAD/BEFESTIGUNG BG160 SET | FAN WHEEL/FIXING BG160 KIT | KIT VENTILATEUR/FIXATION BG160 | 107 | K
2098242 | LÜFTERRAD/BEFESTIGUNG M21R160L/180M4 SET | FAN WHEEL/FIXING M21R160L/180M4 KIT | KIT VENTILATEUR/FIXATION M21R160L/180M4 | 107 | K
2098243 | LÜFTERRAD/BEFESTIGUNG M21R180L4 SET | FAN WHEEL/FIXING M21R180L4 KIT | KIT VENTILATEUR/FIXATION M21R180L4 | 126 | K
2098244 | WELLFEDERSCH.90 BG160 1001901 VEM VP. | ONDULAR WASHER 90 BG160 1001901 VEM VP. | RONDELLE 90 BG160 1001901 VEM VP. | 9 | K
2098245 | FEDERSCHEIBE BG160L/180M4 1379501VEM VP. | SPRING WASHER BG160L/180M4 1379501VEM VP | RONDELLE BG160L/180M4 1379501VEM VP. | 8 | K
2098246 | WELLFEDERSCH.M21R180L4 1379601 VEM VP. | ONDULAR WASHER M21R180L4 1379601 VEM VP. | RONDELLE M21R180L4 1379601 VEM VP. | 8 | K
2100400 | LAUFRAD NL125/250 GG SET | IMPELLER NL125/250 GG KIT | ROUE NL125/250 GG KIT | 1360 | K
2100401 | GEHÄUSE KPL.WD DRAINCONTROL 0,5-10A VP. | HOUSING CPL.WD DRAINCONTROL 0,5-10A VP. | CORPS COMPL.WD DRAINCONTROL 0,5-10A VP. | 212 | D
2100402 | PUMPENGEHÄUSE I25/109 SET | PUMP HOUSING I25/109 KIT | CORPS DE POMPE I25/109 KIT | 208 | C
2100404 | PUMPENGEHÄUSE I65/120/145X340 6/16 SET | PUMP HOUSING I65/120/145X340 6/16 KIT | CORPS DE POMPE I65/120/145X340 6/16 KIT | 344 | K
2100405 | MO.MHIL 0,55/2/63 3~400V IE1 VP. | MO.MHIL 0,55/2/63 3~400V IE1 VP. | MO.MHIL 0,55/2/63 3~400V IE1 VP. | 278 | K
2100412 | KUPPLUNGSADAPTER F.STELLMOTOR F.WS VP. | COUPLING ADAPTER F.CONTROL DRIVER MOTOR | ADAPTEUR DE ACOUPL.P.SERVOMOTEUR P.WS VP | 16 | L
2100416 | SERVICE ABZIEHHILFE M12X1 LR.DL L/XL SET | SERVICE PULLER M12X1 IMPEL.DL L/XL KIT | SERVICE PULLER M12X1 IMPEL.DL L/XL KIT | 312 | L
2100454 | ÖL AVIATICON CR22 (1 LITER) VP. | OIL AVIATICON CR22 (1 LITRE) VP. | HUILE AVIATICON CR22 (1 LITRE) VP. | 33 | K
2100455 | MOTOR KPL.MVIL 1,5KW 1~ LG.516,7 VP. | MOTOR CPL.MVIL 1,5KW 1~ LG.516,7 VP. | MOTEUR COMPL.MVIL 1,5KW 1~ LG.516,7 VP. | 321 | K
2100456 | MOTOR KPL.MVIL 0,37KW DM LG.338,7 VP. | MOTOR CPL.MVIL 0,37KW 3~ LG.338,7 VP. | MOTEUR COMPL.MVIL 0,37KW TRI LG.338,7 VP | 264 | K
2100457 | MOTOR KPL.MVIL 0,55KW 3~ LG.358,7 VP. | MOTOR CPL.MVIL 0,55KW 3~ LG.358,7 VP. | MOTEUR COMPL.MVIL 0,55KW 3~ LG.358,7 VP. | 273 | K
2100458 | MOTOR KPL.MVIL 0,55KW 3~ LG.378,7 VP. | MOTOR CPL.MVIL 0,55KW 3~ LG.378,7 VP. | MOTEUR COMPL.MVIL 0,55KW 3~ LG.378,7 VP. | 274 | K
2100464 | MOTOR KPL.MVIL 0,55KW 3~ LG.338,7 VP. | MOTOR CPL.MVIL 0,55KW 3~ LG.338,7 VP. | MOTEUR COMPL.MVIL 0,55KW 3~ LG.338,7 VP. | 273 | K
2100472 | MOTOR KPL.MVIL 0,75KW DM LG.343,7 VP. | MOTOR CPL.MVIL 0,75KW 3~ LG.343,7 VP. | MOTEUR COMPL.MVIL 0,75KW TRI LG.343,7 VP | 288 | K
2100478 | MOTOR KPL.MVIL 1,85KW 3~ LG.468,7 VP. | MOTOR CPL.MVIL 1,85KW 3~ LG.468,7 VP. | MOTEUR COMPL.MVIL 1,85KW 3~ LG.468,7 VP. | 384 | K
2100480 | MOTOR KPL.MVIL 2,5KW 3~ LG.601,7 VP. | MOTOR CPL.MVIL 2,5KW 3~ LG.601,7 VP. | MOTEUR COMPL.MVIL 2,5KW 3~ LG.601,7 VP. | 548 | K
2100481 | MOTOR KPL.MVIL 0,75KW 3~ LG.347,7 VP. | MOTOR CPL.MVIL 0,75KW 3~ LG.347,7 VP. | MOTEUR COMPL.MVIL 0,75KW 3~ LG.347,7 VP. | 335 | K
2100486 | MOTOR KPL.MVIL 2,5KW DM LG.517,7 VP. | MOTOR CPL.MVIL 2,5KW 3~ LG.517,7 VP. | MOTEUR COMPL.MVIL 2,5KW TRI LG.517,7 VP. | 504 | K
2100487 | MOTOR KPL.MVIL 0,55KW 1~ LG.338,7 VP. | MOTOR CPL.MVIL 0,55KW 1~ LG.338,7 VP. | MOTEUR COMPL.MVIL 0,55KW 1~ LG.338,7 VP. | 286 | K
2100488 | MOTOR KPL.MVIL 0,55KW 1~ LG.358,7 VP. | MOTOR CPL.MVIL 0,55KW 1~ LG.358,7 VP. | MOTEUR COMPL.MVIL 0,55KW 1~ LG.358,7 VP. | 286 | K
2100489 | MOTOR KPL.MVIL 0,55KW 1~ LG.378,7 VP. | MOTOR CPL.MVIL 0,55KW 1~ LG.378,7 VP. | MOTEUR COMPL.MVIL 0,55KW 1~ LG.378,7 VP. | 287 | K
2100490 | MOTOR KPL.MVIL 0,75KW 1~ LG.407,7 VP. | MOTOR CPL.MVIL 0,75KW 1~ LG.407,7 VP. | MOTEUR COMPL.MVIL 0,75KW 1~ LG.407,7 VP. | 279 | K
2100491 | MOTOR KPL.MVIL 0,75KW 1~ LG.443,7 VP. | MOTOR CPL.MVIL 0,75KW 1~ LG.443,7 VP. | MOTEUR COMPL.MVIL 0,75KW 1~ LG.443,7 VP. | 282 | K
2100492 | MOTOR KPL.MVIL 1,1KW 1~ LG.456,7 VP. | MOTOR CPL.MVIL 1,1KW 1~ LG.456,7 VP. | MOTEUR COMPL.MVIL 1,1KW 1~ LG.456,7 VP. | 315 | K
2100493 | MOTOR KPL.MVIL 1,1KW 1~ LG.476,7 VP. | MOTOR CPL.MVIL 1,1KW 1~ LG.476,7 VP. | MOTEUR COMPL.MVIL 1,1KW 1~ LG.476,7 VP. | 311 | K
2100494 | MOTOR KPL.MVIL 1,1KW 1~ LG.516,7 VP. | MOTOR CPL.MVIL 1,1KW 1~ LG.516,7 VP. | MOTEUR COMPL.MVIL 1,1KW 1~ LG.516,7 VP. | 360 | K
2100495 | MOTOR KPL.MVIL 0,75KW EM LG.363,7 VP. | MOTOR CPL.MVIL 0,75KW EM LG.363,7 VP. | MOTEUR COMPL.MVIL 0,75KW MONO LG.363,7 V | 267 | K
2100496 | MOTOR KPL.MVIL 0,75KW 1~ LG.383,7 VP. | MOTOR CPL.MVIL 0,75KW 1~ LG.383,7 VP. | MOTEUR COMPL.MVIL 0,75KW 1~ LG.383,7 VP. | 274 | K
2100497 | MOTOR KPL.MVIL 1,1KW 1~ LG.420,7 VP. | MOTOR CPL.MVIL 1,1KW 1~ LG.420,7 VP. | MOTEUR COMPL.MVIL 1,1KW 1~ LG.420,7 VP. | 309 | K
2100498 | MOTOR KPL.MVIL 1,1KW 1~ LG.444,7 VP. | MOTOR CPL.MVIL 1,1KW 1~ LG.444,7 VP. | MOTEUR COMPL.MVIL 1,1KW 1~ LG.444,7 VP. | 309 | K
2100499 | MOTOR KPL.MVIL 1,5KW 1~ LG.468,7 VP. | MOTOR CPL.MVIL 1,5KW 1~ LG.468,7 VP. | MOTEUR COMPL.MVIL 1,5KW 1~ LG.468,7 VP. | 320 | K
2100500 | MOTOR KPL.MVIL 0,75KW 1~ LG.343,7 VP. | MOTOR CPL.MVIL 0,75KW 1~ LG.343,7 VP. | MOTEUR COMPL.MVIL 0,75KW 1~ LG.343,7 VP. | 277 | K
2100501 | MOTOR KPL.MVIL 1,1KW 1~ LG.376,7 VP. | MOTOR CPL.MVIL 1,1KW 1~ LG.376,7 VP. | MOTEUR COMPL.MVIL 1,1KW 1~ LG.376,7 VP. | 308 | K
2100502 | MOTOR KPL.MVIL 1,1KW 1~ LG.396,7 VP. | MOTOR CPL.MVIL 1,1KW 1~ LG.396,7 VP. | MOTEUR COMPL.MVIL 1,1KW 1~ LG.396,7 VP. | 315 | K
2100503 | MOTOR KPL.MVIL 1,5KW 1~ LG.420,7 VP. | MOTOR CPL.MVIL 1,5KW 1~ LG.420,7 VP. | MOTEUR COMPL.MVIL 1,5KW 1~ LG.420,7 VP. | 319 | K
2100504 | MOTOR KPL.MVIL 1,5KW 1~ LG.444,7 VP. | MOTOR CPL.MVIL 1,5KW 1~ LG.444,7 VP. | MOTEUR COMPL.MVIL 1,5KW 1~ LG.444,7 VP. | 348 | K
2100505 | MOTOR KPL.MVIL 0,75KW 1~ LG.347,7 VP. | MOTOR CPL.MVIL 0,75KW 1~ LG.347,7 VP. | MOTEUR COMPL.MVIL 0,75KW 1~ LG.347,7 VP. | 274 | K
2100506 | MOTOR KPL.MVIL 1,1KW 1~ LG.360,7 VP. | MOTOR CPL.MVIL 1,1KW 1~ LG.360,7 VP. | MOTEUR COMPL.MVIL 1,1KW 1~ LG.360,7 VP. | 318 | K
2100507 | MOTOR KPL.MVIL 1,5KW 1~ LG.390,7 VP. | MOTOR CPL.MVIL 1,5KW 1~ LG.390,7 VP. | MOTEUR COMPL.MVIL 1,5KW 1~ LG.390,7 VP. | 327 | K
2100509 | KLEMMENKASTENDECKEL QU200 TEE VP. | TERMINAL BOX COVER QU200 TEE VP. | COUVERCLE BOÎTIER À BORNES QU200 VP. | 50 | D
2100511 | LAUFRAD NL65/200 GG SET | IMPELLER NL65/200 GG KIT | ROUE NL65/200 GG KIT | 825 | K
2100512 | PLATINE DISPLAY VR AB01/2009 VP. | BOARD DISPLAY VR FROM01/2009 VP. | PLATINE AFFICHAGE VR A PARTIR DE01/2009 | 126 | K
2100513 | PLATINE µC VR AB01/2009 VP. | BOARD µC VR FROM01/2009 VP. | PLATINE µC VR A PARTIR DE01/2009 VP. | 126 | L
2100514 | PLATINE µC VR HAVC AB01/2009 VP. | BOARD µC VR HAVC FROM01/2009 VP. | PLATINE µC VR HAVC A PARTIR DE01/2009 VP | 126 | K
2100515 | KABEL VR µC-DISPLAY L=230MM AB01/2009VP. | CABLE VR µC-DISPLAY L=230MM FROM01/2009 | CÂBLE VR µC-AFFIC.L=230MM PART.DE01/2009 | 11 | K
2100516 | KABEL VR µC-DISPLAY L=290MM AB01/2009VP. | CABLE VR µC-DISPLAY L=290MM FROM01/2009 | CÂBLE VR µC-AFFIC.L=290MM PART.DE01/2009 | 11 | K
2100517 | KABEL VR µC-DISPLAY L=650MM AB01/2009VP. | CABLE VR µC-DISPLAY L=650MM FROM01/2009 | CÂBLE VR µC-AFFIC.L=650MM PART.DE01/2009 | 11 | K
2100523 | LAUFRAD D.89/126/17X14 GG25 SET | IMPELLER D.89/126/17X14 GG25 KIT | ROUE D.89/126/17X14 GG25 KIT | 304 | A
2100526 | LAUFRAD D.50/147/137/24 GG SET | IMPELLER D.50/147/137/24 GG KIT | ROUE D.50/147/137/24 GG KIT | 248 | K
2100527 | LAUFRAD NL150/250 GG SET | IMPELLER NL150/250 GG KIT | ROUE NL150/250 GG KIT | 2072 | K
2100528 | LAUFRAD NL32/200 GG SET | IMPELLER NL32/200 GG KIT | ROUE NL32/200 GG KIT | 708 | K
2100529 | LAUFRAD NL40/160 GG SET | IMPELLER NL40/160 GG KIT | ROUE NL40/160 GG KIT | 667 | K
2100530 | LAUFRAD NL50/125 GG SET | IMPELLER NL50/125 GG KIT | ROUE NL50/125 GG KIT | 647 | K
2100531 | LÜFTERHAUBE/-RAD FB50-2,5 4405010363 SET | FAN HOUSING/FAN WHEEL FB50-2,5 KIT | COUVERCLE/ROUE D´ASPIRATION FB50-2,5 KIT | 145 | K
2100532 | WELLE SERIE25 NL SET | SHAFT SERIES25 NL KIT | ARBRE SERIE25 NL KIT | 474 | K
2100533 | LAUFRAD NL50/200 GG SET | IMPELLER NL50/200 GG KIT | ROUE NL50/200 GG KIT | 817 | K
2100534 | LAUFRAD NL150/200 GG SET | IMPELLER NL150/200 GG KIT | ROUE NL150/200 GG KIT | 1898 | K
2100535 | REIHENKLEMME 2,5QMM 2L (10 STÜCK) VP. | TERMINAL BLOCK 2,5QMM 2C (10 PIECES) VP. | TERMINAL BLOCK 2,5QMM 2C (10 PIÈCES) VP. | 10 | K
2100536 | PUMPENGEHÄUSE STRATOS 25/1-12 PN6/10 SET | PUMP HOUSING STRATOS 25/1-12 PN6/10 KIT | CORPS D.POMPE STRATOS 25/1-12 PN6/10 KIT | 212 | K
2100540 | LAUFRADBEFESTIGUNG/O-RING FB50 SET | IMPELLER FIXATION/O-RING FB50 KIT | FIXATION DE ROUE/JOINT TORIQUE FB50 KIT | 16 | K
2100543 | KLEMMENKASTEN BG71 LS(IPH-W/-O)VP. | TERMINAL BOX BG71 LS(IPH-W/-O)VP. | BOÎTE À BORNES BG71 LS(IPH-W/-O)VP. | 111 | K
2100544 | LÜFTERHAUBE BG71 LS(IPH-W/-O)VP. | FAN HOOD BG71 LS(IPH-W/-O)VP. | CAPOT DE VENTILATEUR BG71 LS(IPH-W/-O)VP | 159 | K
2100547 | FLACHDICHTUNG 26x38,5x2 C-4400 VP. | FLAT GASKET 26x38,5x2 C-4400 VP. | JOINT PLAT 26x38,5x2 C-4400 VP. | 5 | K
2100548 | ARMATUREN DRUCKSEIT DN25 AF150-MC SET | FITTINGS PRES.SIDE DN25 AF150-MC KIT | ROBINETTERIE COTE REFOUL.AF150-MC KIT | 174 | K
2100549 | ARMATUREN DRUCKS.DN25 AF150MC(<07/99)SET | FITTINGS PRES.SIDE AF150MC(<07/99)KIT | ROBINETTERIE COTE ASP.AF150MC(<07/99)KIT | 99 | K
2100550 | STECKER PS3-N30 MIT KABEL 3,0M 2NC VP. | PLUG PS3 WITH CABLE 3,0M 2NC VP. | FICHE PS3 AVEC CÂBLE 3,0M 2NC VP. | 11 | K
2100551 | DRUCKGEBER 0-16BAR M.WMS F.AF150 SET | PRESSURE SENSOR 0-16BAR+WMS F.AF150 KIT | CAPTEUR D.PRESSION 0-16B.+WMS AF150 KIT | 401 | K
2100552 | SCHWINGUNGSDÄMPFER 70x42mm (4 STÜCK) | VIBRATION DAMPER 70x42mm (4 PIECES) | AMORTISSEUR DE VIBRAT.70x42mm (4 PIÈCES) | 33 | K
2100553 | MUTTER M10 DIN-EN24032 8 A2A (4 STÜCK) | NUT M10 DIN934 8 A2A (4 PIECES) | ÈCROU M10 DIN934 8 A2A (4 PIÈCES) | 5 | K
2100554 | WINKEL 90° R1/4" I-A MS.VP. | ANGLE 90° R1/4 F-M BRASS VIEGA VP. | ANGLE 90° R1/4 I-A LAITON VIEGA 1613 VP | 5 | K
2100555 | MONTAGEMATERIAL PUMPE AF150 SET | MATERIAL FOR ASSEMBLING PUMP AF150 KIT | MATÈRIAL DE MONTAGE POMPE AF150 KIT | 5 | K
2100556 | MONTAGEMATERIAL SCHWIMMERV.AF150 SET | MATERIAL F. ASSEMB.FLOAT VALVE AF150 KIT | MATÈRIAL DE MONTAGE CLAPET DE FLOT.AF150 | 38 | K
2100557 | ARMATUREN SAUGSEITE AF150-MC SET | FITTINGS SUCTION SIDE AF150-MC KIT | ROBINETTERIE COTE ASP.AF150-MC KIT | 272 | K
2100558 | BEHÄLTER AF150 PE SCHWARZ s=6MM EN1717VP | VESSEL AF150 PE BLACK s=6MM EN1717 VP. | RÉSERVOIR AF150 PE NOIR s=6MM EN1717 VP. | 457 | K
2100564 | PVC-SPIRALSCHLAUCH 32x4,2 L=0,12M VP. | PVC-SPIRAL HOSE 32x4,2 L=0,12M VP. | PVC-TUBE FLEXIBLE SPIRALE 32x4,2 L=0,12M | 5 | K
2100565 | RÜCKFLUßVERHINDERER DN32 SET | NON-RETURN VALVE DN32 KIT | CLAPET D.RETENUE DN32 KIT | 32 | K
2100569 | WÄLZLAGERFETT ARCANOL TEMP90 0,4KG VP. | ROL.BEARING GREASE ARCANOL TEMP90 0,4KG | GRAISSE ARCANOL TEMP90 0,4KG VP. | 38 | K
2100570 | LAUFRAD D.50/250/32 RG SET | IMPELLER D.50/250/32 RG KIT | ROUE D.50/250/32 RG KIT | 1162 | K
2100572 | LAGERSCHILD BG112 ATS.ATB VP. | END SHIELD BG112 D.E.ATB VP. | FLASQUE BG112 CÔTÉ COM.ATB VP. | 172 | K
2100574 | LAGERSCHILD AF160/350 ATS.ATB VP. | END SHIELD AF160/350 D.E.ATB VP. | FLASQUE AF160/350 CÔTÉ COM.ATB VP. | 518 | K
2100576 | SPS CPU FPSIGMA M.SOFTWARE V1.0805 FC VP | SPS CPU FPSIGMA W.SOFTWARE V1.0805 FC VP | SPS CPU FPSIGMA A.SOFTWARE V1.0805 FC VP | 993 | C
2100579 | KUPPLUNGSSCHUTZ T35 (NL) SET | COUPLING GUARD T35 (NL) KIT | PROTECT.D'ACCOUPLEM.T35 (NL) KIT | 48 | K
2100580 | ANSCHLUSS FÜR BEHÄLTER XXL SET | CONNECTION FOR VESSEL XXL KIT | RACCORD-JEU POUR RÉSERVOIR XXL KIT | 185 | K
2100581 | BEFESTIGUNG FÜR BEHÄLTER XXL SET | FIXING FOR VESSEL XXL KIT | FIXATION POUR RÉSERVOIR XXL KIT | 58 | K
2100582 | SCHLAUCHSCHELLE 3017A160-180X13-C7-W4 VP | HOSE CLAMP DIN3017-A-160-180X13-C7-W4 VP | BRIDE DE FIXAT.3017-A160-180X13-C7-W4 VP | 5 | K
2100583 | BEHÄLTER XXL840/1040 PE 400l SET | VESSEL XXL840/1040 PE 400l KIT | KIT RÉSERVOIR XXL840/1040 PE 400I | 971 | C
2100584 | SAUGROHR DN100 DRAINLIFT XXL SET | SUCTION PIPE DN100 DRAINLIFT XXL KIT | CONDUITE D'ASPIRATION DN100 DL-XXL KIT | 198 | K
2100585 | PUMPENENTLÜFTUNG DN80 DRAINLIFT XXL SET | PUMP VENTILATION DN80 DRAINLIFT XXL KIT | PURGE D'AIR POMPE DN80 DRAINLIFT XXL KIT | 129 | K
2100586 | AUFSTELL-SET TP80/100-4KW XXL BIS09/2006 | INSTALLATION-KIT TP80/100-4KW TO 09/2006 | KIT INSTAL.TP80/100-4KW JUSQU'Á 09/2006 | 198 | K
2100587 | AUFSTELL-SET TP80/100-4KW XXL AB10/2006 | INSTALLATION-KIT TP80/100-4 FROM 10/2006 | KIT INSTAL.TP80/100-4KW Á PARTIR 10/2006 | 205 | K
2100588 | LAUFRAD NL65/160 GG SET | IMPELLER NL65/160 GG KIT | ROUE NL65/160 GG KIT | 798 | K
2100589 | LAUFRAD NL80/250 GG SET | IMPELLER NL80/250 GG KIT | KIT ROUE NL80/250 GG | 1250 | K
2100590 | LAUFRAD NL65/250 GG SET | IMPELLER NL65/250 GG KIT | ROUE NL65/250 GG KIT | 1116 | K
2100591 | LAUFRAD NL40/200 GG SET | IMPELLER NL40/200 GG KIT | ROUE NL40/200 GG KIT | 753 | K
2100596 | LAUFRAD D.50/255/24 RG SET | IMPELLER D.50/255/24 RG KIT | ROUE D.50/255/24 RG KIT | 883 | K
2100597 | LAUFRAD D.100/251/24 SET | IMPELLER D.100/251/24 KIT | ROUE D.100/251/24 KIT | 474 | K
2100599 | LAUFRAD D.80/225/215/24(BL) RG SET | IMPELLER D.80/225/215/24(BL) RG KIT | ROUE D.80/225/215/24(BL) RG KIT | 798 | K
2100600 | LAUFRAD D.100/145/5°/24(BL) RG SET | IMPELLER D.100/145/5°/24(BL) RG KIT | ROUE D.100/145/5°/24(BL) RG KIT | 819 | K
2100604 | LAUFRAD NL80/160 GG SET | IMPELLER NL80/160 GG KIT | ROUE NL80/160 GG KIT | 763 | K
2100607 | KLEMMENKASTEN KPL.AF63-71 METALL ATB VP. | TERMINAL BOX CPL.AF63-71 METALLATB VP. | BOÎTE À BORN.COMPL.AF63-71 METAL ATB VP. | 125 | K
2100609 | DRUCKSEITE CO/R-1 MHI/MHIE16 SET | DELIVERY SIDE CO/R-1 MHI/MHIE16 KIT | CÔTE REFOULEMENT CO/R-1 MHI/MHIE16 KIT | 403 | K
2100610 | EINSCHRAUBTEIL G11/4" MHIE8 BIS12/03 VP | SCREWED INSERT G11/4" MHIE8 TO12/03 VP. | INSERT VISSÉ G11/4" MHIE8 JUSQU'À12/03 V | 43 | K
2100627 | ANSCHLUSS SAUGSEITE TP100-8KW XXL SET | CONNECTION SUCT.SIDE TP100-8KW XXL KIT | CONNEXION C.ASPIRATION TP100-8KW XXL KIT | 39 | K
2100629 | LAUFRAD D.150/262/38 SET | IMPELLER D.150/262/38 KIT | ROUE D.150/262/38 KIT | 546 | C
2100630 | PUMPENENTLÜFTUNG DN100 DRAINLIFT XXL SET | PUMP VENTILATION DN100 DRAINLIFT XXL KIT | PURGE D'AIR POMPE DN100DRAINLIFT XXL KIT | 142 | K
2100631 | AUFSTELL-SET TP100-8KW XXL | INSTALLATION-KIT TP100-8KW XXL | KIT INSTAL.TP100-8KW XXL | 350 | K
2100632 | LATERNE P228X115-F350 GGG SET | LANTERN P228X115-F350 GGG KIT | LANTERNE P228X115-F350 GGG KIT | 584 | C
2100642 | SAUGGEHÄUSE MHIL9 SET | SUCTION CASING MHIL9 KIT | KIT CORPS D´ASPIRATION MHIL9 | 59 | K
2100646 | GLEITRINGDICHTUNG D.20 Q1Q1VG-160 SET | MECHANICAL SEAL D.20 Q1Q1VG-160 KIT | KIT GARNITURE MÉCANIQ.D.20 Q1Q1VG-160 | 123 | K
2104250 | GLEITRINGDICHTUNG D.38 Q1Q1VG-250 SET | MECHANICAL SEAL D.38 Q1Q1VG-250 KIT | KIT GARNITURE MÉCANIQ.D.38 Q1Q1VG-250 | 255 | L
2104251 | WELLE SERIE35 NL SET | SHAFT SERIES35 NL KIT | ARBRE SERIE35 NL KIT | 937 | K
2104255 | SCHUTZGITTER SERIE35 NL (2 STÜCK) | GUARD MESH SERIES35 NL (2 PIECES) | GRILLE DE PROTECTION SER.35 NL(2 PIÉCES) | 5 | K
2104256 | LAGERDECKEL SERIE35 NL VP. | BEARING COVER SERIES35 NL VP. | COUVERCLE DE PALIER SERIE35 NL VP. | 38 | K
2104260 | SCHMIERNIPPEL M10X1X62(IL-STEP7)SM.SET | GREASE NIPPEL M10X1X62(IL-STEP7)SM.KIT | GRAISSEUR M10X1X62(IL-STEP7)SM.KIT | 107 | K
2104263 | MOTORFUSS LANG 1LA7160 SM. SET | MOTOR FOOT LONG 1LA7160 SM. KIT | PLIÈTEMENT DE MOTEUR 1LA7160 SM.KIT | 482 | K
2104264 | SAUGGEHÄUSE MHIL5 SET | SUCTION CASING MHIL5 KIT | KIT CORPS D'ASPIRATION MHIL5 | 59 | K
2104265 | RÜCKFLUßVERHINDERER RV/S32 AG11/2" SET | NON-RETURN-VALVE RV/S32 AG11/2" KIT | CLAPET ANTI-RETOUR RV/S32 AG11/2" KIT | 96 | K
2104267 | LAGERSCHILD BG112 ATS.ATB SET | END SHILD BG112 D.E.ATB KIT | FLASQUE BG112 CÔTÉ COM.ATB KIT | 321 | K
2104269 | KUGELAUSGLEICHSSCHEIBE BG112 SOGA VP. | SHIM BALL BEARING BG112 SOGA VP. | ROND.D´ÈQUILIB.ROUL.BILLES BG112 SOGA VP | 5 | C
2104271 | KUGELAUSGLEICHSSCHEIBE BG132 SOGA VP. | SHIM BALL BEARING BG132 SOGA VP. | ROND.D´ÈQUILIB.ROUL.BILLES BG132 SOGA VP | 6 | K
2104277 | KUGELAUSGLEICHSSCHEIBE QS132 TEE VP. | SHIM BALL BEARING QS132 TEE VP. | ROND.D´ÈQUILIB.ROUL.BILL. QS132 TEE VP. | 5 | D
2104279 | KUGELAUSGLEICHSSCHEIBE QS112 TEE VP. | SHIM BALL BEARING QS112 TEE VP. | ROND.D´ÈQUILIB.ROUL.BILL. QS112 TEE VP. | 5 | D
2104280 | LAUFRAD NL32/125 GG SET | IMPELLER NL32/125 GG KIT | ROUE NL32/125 GG KIT | 638 | K
2104281 | LAUFRAD NL32/125 BRONZE SET | IMPELLER NL32/125 BRONZE KIT | ROUE NL32/125 BRONZE KIT | 1593 | K
2104282 | LAUFRAD NL32/160 BRONZE SET | IMPELLER NL32/160 BRONZE KIT | ROUE NL32/160 BRONZE KIT | 1791 | K
2104283 | LAUFRAD NL32/200 BRONZE SET | IMPELLER NL32/200 BRONZE KIT | ROUE NL32/200 BRONZE KIT | 1792 | K
2104284 | LAUFRAD NL32/250 GG SET | IMPELLER NL32/250 GG KIT | ROUE NL32/250 GG KIT | 825 | K
2104285 | LAUFRAD NL32/250 BRONZE SET | IMPELLER NL32/250 BRONZE KIT | ROUE NL32/250 BRONZE KIT | 2632 | K
2104286 | LAUFRAD NL80/200 GG SET | IMPELLER NL80/200 GG KIT | ROUE NL80/200 GG KIT | 1016 | K
2104287 | LAUFRAD NL80/200 BRONZE SET | IMPELLER NL80/200 BRONZE KIT | ROUE NL80/200 BRONZE KIT | 2537 | K
2104288 | PUMPENGEHÄUSE NL32/125 SET | PUMP HOUSING NL32/125 KIT | CORPS DE POMPE NL32/125 KIT | 672 | D
2104289 | PUMPENGEHÄUSE NL32/160 SET | PUMP HOUSING NL32/160 KIT | CORPS DE POMPE NL32/160 KIT | 707 | D
2104290 | PUMPENGEHÄUSE NL32/160B SET | PUMP HOUSING NL32/160B KIT | CORPS DE POMPE NL32/160B KIT | 707 | D
2104291 | PUMPENGEHÄUSE NL32/200 SET | PUMP HOUSING NL32/200 KIT | CORPS DE POMPE NL32/200 KIT | 713 | K
2104292 | PUMPENGEHÄUSE NL32/200B SET | PUMP HOUSING NL32/200B KIT | CORPS DE POMPE NL32/200B KIT | 776 | D
2104293 | PUMPENGEHÄUSE NL32/250 SET | PUMP HOUSING NL32/250 KIT | CORPS DE POMPE NL32/250 KIT | 930 | D
2104294 | LAGERTRÄGERGEHÄUSE SERIE25 NL VP. | BEARING BRACKET HOUSING SERIES25 NL VP. | CORPS DE PALIER SERIE25 NL VP. | 335 | K
2104295 | LAGERTRÄGERGEHÄUSE SERIE45 NL VP. | BEARING BRACKET HOUSING SERIES45 NL VP. | CORPS DE PALIER SERIE45 NL VP. | 713 | K
2104296 | LAGERDECKEL SERIE25 NL VP. | BEARING COVER SERIES25 NL VP. | COUVERCLE DE PALIER SERIE25 NL VP. | 35 | K
2104297 | LAGERDECKEL SERIE45 NL VP. | BEARING COVER SERIES45 NL VP. | COUVERCLE DE PALIER SERIE45 NL VP. | 53 | K
2104298 | SCHUTZGITTER SERIE25 NL (2 STÜCK) | GUARD MESH SERIES25 NL (2 PIECES) | GRILLE DE PROTECTION SER.25 NL(2 PIÉCES) | 5 | K
2104299 | SCHUTZGITTER SERIE45 NL (2 STÜCK) | GUARD MESH SERIES45 NL (2 PIECES) | GRILLE DE PROTECTION SER.45 NL(2 PIÉCES) | 13 | K
2104300 | STÜTZFUß 140X43X51 NL SET | SUPPORT FOOT 140X43X51 NL KIT | BEQUILLE 140X43X51 NL KIT | 30 | K
2104301 | STÜTZFUß 140X43X71 NL SET | SUPPORT FOOT 140X43X71 NL KIT | BEQUILLE 140X43X71 NL KIT | 30 | K
2104302 | STÜTZFUß 140X43X99 NL SET | SUPPORT FOOT 140X43X99 NL KIT | BEQUILLE 140X43X99 NL KIT | 31 | K
2104303 | STÜTZFUß 140X43X119 NL SET | SUPPORT FOOT 140X43X119 NL KIT | BEQUILLE 140X43X119 NL KIT | 32 | K
2104304 | STÜTZFUß 140X53X153 NL SET | SUPPORT FOOT 140X53X153 NL KIT | BEQUILLE 140X53X153 NL KIT | 35 | K
2104305 | STÜTZFUß 140X53X128 NL SET | SUPPORT FOOT 140X53X128 NL KIT | BEQUILLE 140X53X128 NL KIT | 34 | K
2104306 | STÜTZFUß 140X53X108 NL SET | SUPPORT FOOT 140X53X108 NL KIT | BEQUILLE 140X53X108 NL KIT | 33 | K
2104307 | STÜTZFUß 140X53X178 NL SET | SUPPORT FOOT 140X53X178 NL KIT | BEQUILLE 140X53X178 NL KIT | 36 | K
2104308 | STÜTZFUß 140X54X194 NL SET | SUPPORT FOOT 140X54X194 NL KIT | BEQUILLE 140X54X194 NL KIT | 38 | K
2104309 | STÜTZFUß 140X54X229 NL SET | SUPPORT FOOT 140X54X229 NL KIT | BEQUILLE 140X54X229 NL KIT | 39 | K
2104310 | STÜTZFUß 140X53X208 NL SET | SUPPORT FOOT 140X53X208 NL KIT | BEQUILLE 140X53X208 NL KIT | 37 | K
2104311 | DRUCKDECKEL GRD.NL32&40&50&65/125 VP. | DISCHARGE COVER M.S.NL32&40&50&65/125 VP | FOND BOITE G.M.NL32&40&50&65/125 VP. | 318 | K
2104312 | DRUCKDECKEL GRD.NL32&40/160 VP. | DISCHARGE COVER M.S.NL32&40/160 VP. | FOND BOITE G.M.NL32&40/160 VP. | 470 | K
2104313 | DRUCKDECKEL GRD.NL32&40/200 VP. | DISCHARGE COVER M.S.NL32&40/200 VP. | FOND BOITE G.M.NL32&40/200 VP. | 470 | K
2104314 | SCHRAUBE M12X40 ISO4017 6.8 ZN (8 STÜCK) | SCREW M12X40 ISO4017 6.8 ZN (8 PIECES) | VIS M12X40 ISO4017 6.8 ZN (8 PIÈCES) | 11 | C
2104315 | SCHRAUBE M10X25 ISO4762 8.8 ZN (4 STÜCK) | SCREW M10X25 ISO4762 8.8 ZN (4 PIECES) | VIS M10X25 ISO4762 8.8 ZN (4 PIÈCES) | 5 | K
2104316 | SCHRAUBE M6X15 (4 STÜCK) | SCREW M6X15 (4 PIECES) | VIS M6X15 (4 PIÈCES) | 5 | K
2104317 | SCHRAUBE M10X20 ISO4017 6.8 VP. | SCREW M10X20 ISO4017 6.8 VP. | VIS M10X20 ISO4017 6.8 VP. | 5 | K
2104318 | STIFTSCHRAUBE M8X67 (2 STÜCK) | STUD M8X67 (2 PIECES) | GOUJON M8X67 (2 PIÈCES) | 11 | K
2104319 | SCHRAUBE M8X16 (2 STÜCK) | SCREW M8X16 (2 PIECES) | VIS M8X16 (2 PIÈCES) | 5 | K
2104320 | MUTTER H M8 (4 STÜCK) | NUT H M8 (4 PIECES) | ECROU H M8 (4 PIÈCES) | 5 | K
2104321 | DRUCKDECKEL SPP.NL32&40&50&65/125 VP. | DISCHARGE COVER G.P.NL32&40&50&65/125 VP | FOND BOITE TRESSE NL32&40&50&65/125 VP. | 318 | K
2104322 | DRUCKDECKEL SPP.NL32&40/160 VP. | DISCHARGE COVER G.P.NL32&40/160 VP. | FOND BOITE TRESSE NL32&40/160 VP. | 470 | K
2104323 | DRUCKDECKEL SPP.NL32&40/200 VP. | DISCHARGE COVER G.P.NL32&40/200 VP. | FOND BOITE TRESSE NL32&40/200 VP. | 470 | K
2104324 | DRUCKDECKEL SPP.NL32&40&50/250 VP. | DISCHARGE COVER G.P.NL32&40&50/250 VP. | FOND BOITE TRESSE NL32&40&50/250 VP. | 486 | K
2104325 | WELLENSCHUTZHÜLSE SPP.32X62 NL VP. | SHAFT SLEEVE G.P.32X62 NL VP. | CHEMISE D'ARBRE TRESSE 32X62 NL VP. | 89 | K
2104326 | STOPFBUCHSBRILLE SERIE25 NL VP. | GLAND SERIES25 NL VP. | FOULOIR TRESSE SERIE25 NL VP. | 31 | K
2104327 | DRUCKRING 52X30 SERIE25 NL VP. | PRESSURE RING 52X30 SERIES25 NL VP. | BAGUE DE FOULOIR 52X30 SERIE25 NL VP. | 7 | K
2104328 | LAGERSCHILD MG.71 1" ATS.MHIL VP. | END SHIELD MG.71 1" D.E.MHIL VP. | FLASQUE MG.71 1" CÔTÉ COM.MHIL VP. | 91 | K
2104329 | LAGERSCHILD MG.63 1" ATS.MHIL VP. | END SHIELD MG.63 1" D.E.MHIL VP. | FLASQUE MG.63 1" CÔTÉ COM.MHIL VP. | 80 | K
2104330 | LAGERSCHILD MG.80 1 1/4" ATS.MHIL VP. | END SHIELD MG.80 1 1/4" D.E.MHIL VP. | FLASQUE MG.80 1 1/4" CÔTÉ COM.MHIL VP. | 95 | K
2104331 | KUPPLUNGSSCHUTZ T25 (NL) SET | COUPLING GUARD T25 (NL) KIT | PROTECT.D'ACCOUPLEM.T25 (NL) KIT | 36 | K
2104332 | KUPPLUNGSSCHUTZ T25/ABD.(NL) SET | COUPLING GUARD T25/ABD.(NL) KIT | PROTECT.D'ACCOUPLEM.T25/ABD.(NL) KIT | 71 | D
2104333 | KUPPLUNGSSCHUTZ T35/ABD.(NL) SET | COUPLING GUARD T35/ABD.(NL) KIT | PROTECT.D'ACCOUPLEM.T35/ABD.(NL) KIT | 71 | K
2104334 | KUPPLUNGSSCHUTZ T35/ABD.CON.(NL) SET | COUPLING GUARD T35/ABD.CON.(NL) KIT | PROTECT.D'ACCOUPLEM.T35/ABD.CON.(NL) KIT | 102 | K
2104335 | KUPPLUNGSSCHUTZ T45 (NL) SET | COUPLING GUARD T45 (NL) KIT | PROTECT.D'ACCOUPLEM.T45 (NL) KIT | 52 | K
2104336 | KUPPLUNGSSCHUTZ T45/ABD.CON.(NL) SET | COUPLING GUARD T45/ABD.CON.(NL) KIT | PROTECT.D'ACCOUPLEM.T45/ABD.CON.(NL) KIT | 108 | K
2104342 | LAGERSCHILD 1LA7 BG90 BTS.SM.VP. | END SHIELD 1LA7 BG90 N.D.E.SM.VP. | FLASQUE 1LA7 BG90 CÔTÉ LIB.SM.VP. | 130 | K
2104347 | LAUFRAD LPC40 SET | IMPELLER LPC40 KIT | ROUE LPC40 KIT | 104 | K
2104348 | LAUFRAD LPC50 SET | IMPELLER LPC50 KIT | ROUE LPC50 KIT | 129 | K
2104349 | LAUFRAD LPC80 SET | IMPELLER LPC80 KIT | ROUE LPC80 KIT | 423 | K
2104350 | LEITRAD LPC40 SET | DIFFUSER LPC40 KIT | DIFFUSEUR LPC40 KIT | 175 | K
2104351 | LEITRAD LPC50 SET | DIFFUSER LPC50 KIT | DIFFUSEUR LPC50 KIT | 146 | K
2104352 | LEITRAD LPC80 SET | DIFFUSER LPC80 KIT | DIFFUSEUR LPC80 KIT | 134 | K
2104354 | GLEITRINGDICHTUNG LPC50 SET | MECHANICAL SEAL LPC50 KIT | GARNITURE MÉCANIQUE LPC50 KIT | 33 | K
2104355 | GLEITRINGDICHTUNG LPC80 SET | MECHANICAL SEAL LPC80 KIT | GARNITURE MÉCANIQUE LPC80 KIT | 193 | K
2104356 | MOTOR B3 0,55/2/71 3~230/400V KLF.IE2VP. | MOTOR B3 0,55/2/71 3~230/400V PTC IE2VP. | MOTEUR B3 0,55/2/71 3~230/400V PTCIE2VP. | 253 | K
2104377 | MOTOR B3 0,37/4/71 3~230/400V KLF.IE2VP. | MOTOR B3 0,37/4/71 3~230/400V PTC IE2VP. | MOTEUR B3 0,37/4/71 3~230/400V PTCIE2VP. | 262 | K
2104378 | MOTOR B3 0,55/4/80 3~230/400V KLF.IE2VP. | MOTOR B3 0,55/4/80 3~230/400V PTC IE2VP. | MOTEUR B3 0,55/4/80 3~230/400V PTCIE2VP. | 253 | K
2104399 | LAUFRAD D.125/216/24 RG SET | IMPELLER D.125/216/24 RG KIT | ROUE D.125/216/24 RG KIT | 1160 | K
2104401 | KUGELLAGER 6315/C3 VP. | BALL BEARING 6315/C3 VP. | ROULEMENT À BILLES 6315/C3 VP. | 156 | K
2104402 | GLEITRINGDICHTUNG D.24 AQ1EGG(149)NL SET | MECHANICAL SEAL D.24 AQ1EGG(149) NL KIT | GARNITURE MECANIQUE D.24 AQ1EGG NL KIT | 216 | L
2104403 | GLEITRINGDICHTUNG D.24 AQ1EGG(178)NL SET | MECHANICAL SEAL D.24 AQ1EGG(178) NL KIT | GARNITURE MECANIQUE D.24 AQ1EGG NL KIT | 224 | L
2104404 | GLEITRINGDICHTUNG D.24 AQ1EGG(216)NL SET | MECHANICAL SEAL D.24 AQ1EGG(216) NL KIT | GARNITURE MECANIQUE D.24 AQ1EGG NL KIT | 237 | L
2104405 | GLEITRINGDICHTUNG D.24 AQ1EGG(262)NL SET | MECHANICAL SEAL D.24 AQ1EGG(262) NL KIT | GARNITURE MECANIQUE D.24 AQ1EGG NL KIT | 242 | L
2104406 | GLEITRINGDICHTUNG D.32 AQ1EGG(334)NL SET | MECHANICAL SEAL D.32 AQ1EGG(334) NL KIT | GARNITURE MECANIQUE D.32 AQ1EGG NL KIT | 295 | L
2104407 | GLEITRINGDICHTUNG D.32 AQ1EGG(262)NL SET | MECHANICAL SEAL D.32 AQ1EGG(262) NL KIT | GARNITURE MECANIQUE D.32 AQ1EGG NL KIT | 272 | L
2104408 | GLEITRINGDICHTUNG D.32 AQ1EGG(216)NL SET | MECHANICAL SEAL D.32 AQ1EGG(216) NL KIT | GARNITURE MECANIQUE D.32 AQ1EGG NL KIT | 242 | L
2104409 | GLEITRINGDICHTUNG D.32 AQ1EGG(226)NL SET | MECHANICAL SEAL D.32 AQ1EGG(226) NL KIT | GARNITURE MECANIQUE D.32 AQ1EGG NL KIT | 261 | L
2104410 | GLEITRINGDICHTUNG D.32 AQ1EGG(226)NL SET | MECHANICAL SEAL D.32 AQ1EGG(226) NL KIT | GARNITURE MECANIQUE D.32 AQ1EGG NL KIT | 267 | L
2104411 | GLEITRINGDICHTUNG D.32 AQ1EGG(262)NL SET | MECHANICAL SEAL D.32 AQ1EGG(262) NL KIT | GARNITURE MECANIQUE D.32 AQ1EGG NL KIT | 278 | L
2104412 | GLEITRINGDICHTUNG D.45 AQ1EGG(410)NL SET | MECHANICAL SEAL D.45 AQ1EGG(410) NL KIT | GARNITURE MECANIQUE D.45 AQ1EGG NL KIT | 418 | L
2104413 | GLEITRINGDICHTUNG D.45 AQ1EGG(330)NL SET | MECHANICAL SEAL D.45 AQ1EGG(330) NL KIT | GARNITURE MECANIQUE D.45 AQ1EGG NL KIT | 406 | L
2104414 | STOPFBUCHSPACKUNG SERIE25(149) NL SET | GLAND PACKING SERIES25(149) NL KIT | GARNITURE TRESSE SERIE25(149) NL KIT | 176 | K
2104415 | STOPFBUCHSPACKUNG SERIE25(178) NL SET | GLAND PACKING SERIES25(178) NL KIT | GARNITURE TRESSE SERIE25(178) NL KIT | 181 | K
2104416 | STOPFBUCHSPACKUNG SERIE25(216) NL SET | GLAND PACKING SERIES25(216) NL KIT | GARNITURE TRESSE SERIE25(216) NL KIT | 185 | K
2104417 | STOPFBUCHSPACKUNG SERIE25(262) NL SET | GLAND PACKING SERIES25(262) NL KIT | GARNITURE TRESSE SERIE25(262) NL KIT | 196 | K
2104420 | LATERNE P330X152-F300 H7 SET | LANTERN P330X152-F300 H7 KIT | LANTERNE P330X152-F300 H7 KIT | 329 | K
2104421 | SPRITZRING SERIE25 NL VP. | THROWER SERIES25 NL VP. | DEFLECTEUR SERIE25 NL VP. | 13 | K
2104422 | SPRITZRING SERIE35 NL VP. | THROWER SERIES35 NL VP. | DEFLECTEUR SERIE35 NL VP. | 17 | K
2104423 | SPRITZRING SERIE45 NL VP. | THROWER SERIES45 NL VP. | DEFLECTEUR SERIE45 NL VP. | 21 | K
2104424 | SCHEIBE F.KUGELLAGER 42X30X2.5 (2 STÜCK) | WASHER F.BEARING 42X30X2.5 (2 PIECES) | ENTRETOISE DE RLT 42X30X2.5 (2 PIÈCES) | 8 | K
2104425 | V-DICHTUNG SERIE25 NL (2 STÜCK) | V-SEAL SERIES25 NL (2 PIECES) | JOINT EN V SERIE25 NL (2 PIÈCES) | 13 | K
2104426 | V-DICHTUNG SERIE35 NL (2 STÜCK) | V-SEAL SERIES35 NL (2 PIECES) | JOINT EN V SERIE35 NL (2 PIÈCES) | 14 | K
2104427 | V-DICHTUNG SERIE45 NL (2 STÜCK) | V-SEAL SERIES45 NL (2 PIECES) | JOINT EN V SERIE45 NL (2 PIÈCES) | 16 | K
2104428 | SCHRAUBE M6X14 ISO4762 8.8 (6 STÜCK) | SCREW M6X14 ISO4762 8.8 (6 PIECES) | VIS M6X14 ISO4762 8.8 (6 PIÈCES) | 8 | K
2104429 | MUTTER M6 DIN985 (6 STÜCK) | NUT M6 DIN985 (6 PIECES) | ECROU M6 DIN985 (6 PIÈCES) | 8 | K
2104430 | MUTTER M18X2 VP. | NUT M18X2 VP. | ECROU M18X2 VP. | 12 | K
2104431 | DICHTUNGSRING SERIE25 NL (3 STÜCK) | PACKING RING SERIES25 NL (3 PIECES) | ANNEAU DE TRESSE SERIE25 NL (3 PIÈCES) | 38 | K
2104432 | LATERNENRING SERIE25 NL VP. | LANTERN RING SERIES25 NL VP. | LANTERNE DE TRESSE SERIE25 NL VP. | 16 | K
2104433 | FLACHDICHTUNG 59,3X93X0,25 VP. | FLAT GASKET 59,3X93X0,25 VP. | JOINT PLAT 59.3X93X0.25 VP. | 5 | K
2104434 | STOPFBUCHSGEHÄUSE SERIE25 NL VP. | PACKING HOUSING SERIES25 NL VP. | BOITIER PRESSE ETOUPE SERIE25 NL VP. | 68 | K
2104435 | ABDECKSCHEIBE D.172 SERIE25 NL VP. | COVER COUPLING PROT.D.172 SERIES25NL VP. | FOND PROTECTEUR ACCOUPLEMENT D.172 NL VP | 17 | K
2104436 | DISTANZRING 38X5,5 SERIE25 NL VP. | DISTANCE RING 38X5,5 SERIES25 NL VP. | ENTRETOISE 38X5,5 SERIE25 NL VP. | 50 | K
2104438 | GLEITRINGDICHTUNG D.38 Q1Q1VG-315 SET | MECHANICAL SEAL D.38 Q1Q1VG-315 KIT | KIT GARNITURE MÉCANIQ.D.38 Q1Q1VG-315 | 260 | L
2104439 | LAUFRAD D.125/248/32 RG SET | IMPELLER D.125/248/32 RG KIT | ROUE D.125/248/32 RG KIT | 1241 | K
2104445 | HALTERUNG DN50 GJL250 (TP50) SET | BRACKET DN50 GJL250 (TP50) KIT | SUPPORT DN50 GJL250 (TP50) KIT | 87 | K
2104446 | HALTERUNG DN65 GJL250 (TP65) SET | BRACKET DN65 GJL250 (TP65) KIT | SUPPORT DN65 GJL250 (TP65) KIT | 95 | K
2104447 | HALTERUNG DN65 GJL250 (STS65) SET | BRACKET DN65 GJL250 (STS65) KIT | SUPPORT DN65 GJL250 (STS65) KIT | 92 | A
2104448 | HALTERUNG DN100 VA (TP100) SET | BRACKET DN100 VA (TP100) KIT | SUPPORT DN100 VA (TP100) KIT | 747 | A
2104450 | LAUFRAD NL40/125 BRONZE SET | IMPELLER NL40/125 BRONZE KIT | ROUE NL40/125 BRONZE KIT | 1602 | K
2104451 | LAUFRAD NL40/250 GG SET | IMPELLER NL40/250 GG KIT | ROUE NL40/250 GG KIT | 833 | K
2104452 | LAUFRAD NL40/315 GG SET | IMPELLER NL40/315 GG KIT | ROUE NL40/315 GG KIT | 1268 | K
2104453 | LAUFRAD NL40/160 BRONZE SET | IMPELLER NL40/160 BRONZE KIT | ROUE NL40/160 BRONZE KIT | 1681 | K
2104454 | LAUFRAD NL40/200 BRONZE SET | IMPELLER NL40/200 BRONZE KIT | ROUE NL40/200 BRONZE KIT | 1886 | K
2104455 | LAUFRAD NL150/250 BRONZE SET | IMPELLER NL150/250 BRONZE KIT | ROUE NL150/250 BRONZE KIT | 5547 | K
2104456 | GRIFF OHY 45J6/WELLE OXP6x265 VP. | HANDLE OHY 45J6/SHAFT OXP6x265 VP. | POIGNÉE OHY 45J6/ARBRE OXP6x265 VP. | 25 | K
2104457 | GRIFF OHYS 2AJ1/WELLE OXS6x105 VP. | HANDLE OHYS 2AJ1/SHAFT OXS6x105 VP. | POIGNÉE OHYS 2AJ1/ARBRE OXS6x105 VP. | 20 | K
2104458 | GRIFF OHYS 2AJ1/WELLE OXS6x250 VP. | HANDLE OHYS 2AJ1/SHAFT OXS6x250 VP. | POIGNÉE OHYS 2AJ1/ARBRE OXS6x250 VP. | 20 | K
2104459 | ABSCHLUSSPLATTE F.REIHENKLEMME 2,5QMM VP | END PLATE F.LINE-UP TERMINAL 2,5QMM VP. | PLAQUE FEINTE P.BARRETTE À BORNES 2,5QMM | 5 | C
2104460 | HAUPTSCHALTER OT100F3 VP. | MAIN SWITCH OT100F3 VP. | COMMUTATEUR PRINCIPAL OT100F3 VP. | 62 | K
2104461 | HAUPTSCHALTER OT125F3 VP. | MAIN SWITCH OT125F3 VP. | COMMUTATEUR PRINCIPAL OT125F3 VP. | 87 | K
2104462 | HAUPTSCHALTER OT40F3 VP. | MAIN SWITCH OT40F3 VP. | COMMUTATEUR PRINCIPAL OT40F3 VP. | 34 | K
2104463 | HAUPTSCHALTER OT63F3 VP. | MAIN SWITCH OT63F3 VP. | COMMUTATEUR PRINCIPAL OT63F3 VP. | 39 | K
2104464 | HAUPTSCHALTER OT80F3 VP. | MAIN SWITCH OT80F3 VP. | COMMUTATEUR PRINCIPAL OT80F3 VP. | 48 | K
2104465 | HAUPTSCHALTER OT100F3 L250 SET | MAIN SWITCH OT100F3 L250 KIT | COMMUTATEUR PRINCIPAL OT100F3 L250 KIT | 81 | K
2104466 | HAUPTSCHALTER OT100F3 L265 SET | MAIN SWITCH OT100F3 L265 KIT | COMMUTATEUR PRINCIPAL OT100F3 L265 KIT | 88 | K
2104467 | HAUPTSCHALTER OT100F3 L105 SET | MAIN SWITCH OT100F3 L105 KIT | COMMUTATEUR PRINCIPAL OT100F3 L105 KIT | 81 | K
2104468 | HAUPTSCHALTER OT125F3 L250 SET | MAIN SWITCH OT125F3 L250 KIT | COMMUTATEUR PRINCIPAL OT125F3 L250 KIT | 99 | K
2104469 | HAUPTSCHALTER OT125F3 L265 SET | MAIN SWITCH OT125F3 L265 KIT | COMMUTATEUR PRINCIPAL OT125F3 L265 KIT | 108 | K
2104470 | HAUPTSCHALTER OT40F3 L250 SET | MAIN SWITCH OT40F3 L250 KIT | KIT COMMUTATEUR PRINCIPAL OT40F3 L250 | 40 | K
2104471 | HAUPTSCHALTER OT40F3 L105 SET | MAIN SWITCH OT40F3 L105 KIT | COMMUTATEUR PRINCIPAL OT40F3 L105 KIT | 51 | K
2104472 | HAUPTSCHALTER OT63F3 L250 SET | MAIN SWITCH OT63F3 L250 KIT | COMMUTATEUR PRINCIPAL OT63F3 L250 KIT | 58 | K
2104473 | HAUPTSCHALTER OT63F3 L105 SET | MAIN SWITCH OT63F3 L105 KIT | KIT COMMUTATEUR PRINCIPAL OT63F3 L105 | 63 | K
2104474 | HAUPTSCHALTER OT63F3 L265 SET | MAIN SWITCH OT63F3 L265 KIT | COMMUTATEUR PRINCIPAL OT63F3 L265 KIT | 56 | K
2104475 | HAUPTSCHALTER OT80F3 L250 SET | MAIN SWITCH OT80F3 L250 KIT | COMMUTATEUR PRINCIPAL OT80F3 L250 KIT | 56 | K
2104476 | HAUPTSCHALTER OT80F3 L265 SET | MAIN SWITCH OT80F3 L265 KIT | COMMUTATEUR PRINCIPAL OT80F3 L265 KIT | 62 | K
2104477 | HAUPTSCHALTER OT80F3 L105 SET | MAIN SWITCH OT80F3 L105 KIT | KIT COMMUTATEUR PRINCIPAL OT80F3 L105 | 55 | K
2104479 | DDG20-1(0-10V) SET | DPS20-1(0-10V) KIT | KIT CPD20-1(0-10V) | 493 | L
2104480 | DDG20-2(0-10V) SET | DPS20-2(0-10V) KIT | KIT CPD20-2(0-10V) | 493 | L
2104481 | DDG20-3(0-10V) SET | DPS20-3(0-10V) KIT | KIT CPD20-3(0-10V) | 493 | L
2104482 | DDG20-4(0-10V) SET | DPS20-4(0-10V) KIT | KIT CPD20-4(0-10V) | 493 | L
2104483 | DDG20-5(0-10V) SET | DPS20-5(0-10V) KIT | KIT CPD20-5(0-10V) | 493 | L
2104484 | DDG20-6 (0-10V) SET | DPS20-6(0-10V) KIT | KIT CPD20-6(0-10V) | 493 | L
2104485 | DDG40-1(0-10V) SET | DPS40-1(0-10V) KIT | KIT CPD40-1(0-10V) | 493 | L
2104486 | DDG40-2(0-10V) SET | DPS40-2(0-10V) KIT | KIT CPD40-2(0-10V) | 493 | L
2104487 | DDG40-3(0-10V) SET | DPS40-3(0-10V) KIT | KIT CPD40-3(0-10V) | 493 | L
2104488 | DDG40-4(0-10V) SET | DPS40-4(0-10V) KIT | KIT CPD40-4(0-10V) | 493 | L
2104489 | DDG40-5(0-10V) SET | DPS40-5(0-10V) KIT | KIT CPD40-5(0-10V) | 493 | L
2104490 | DDG40-6(0-10V) SET | DPS40-6(0-10V) KIT | KIT CPD40-6(0-10V) | 493 | L
2104491 | DDG60-1(0-10V) SET | DPS60-1(0-10V) KIT | KIT CPD60-(0-10V) | 493 | L
2104492 | DDG100-1(0-10V) SET | DPS100-1(0-10V) KIT | KIT CPD100-1(0-10V) | 493 | L
2104497 | MANOMETER NG63 G1/4"HI.0-40BAR VA VP. | PRESS.GAUGE NG63 G1/4"HI.0-40BAR VA VP. | MANOMÈTRE NG63 G1/4"HI.0-40BAR VA VP. | 109 | K
2104499 | AUSTAUSCH-SCHALTKASTEN D-FH80-3,0 DM VP. | EXCHANGE SWITCH BOX D-FH80-3,0 3~ VP. | ÉCHANGE COFFRET D.COMMANDE D-FH80-3,0 3~ | 1063 | A
2104500 | LAUFRAD D.80/131/24 SET | IMPELLER D.80/131/24 KIT | ROUE D.80/1314/24 KIT | 252 | K
2104501 | MOTOR V1 0,55/4/80/200 EM 230V VP. | MOTOR V1 0,55/4/80/200 EM 230V VP. | MOTEUR V1 0,55/4/80/200 EM 230V VP. | 385 | A
2104504 | MODUL/ADAPTERPLATTE IL-E/DL-E40/9-39 SET | MODULE/ADAPTER IL-E/DL-E40/9-39 KIT | MODULE/ADAPTATEUR IL-E/DL-E40/9-39 KIT | 3802 | K
2104507 | MODUL/ADAPTERPLATTE IL-E80/5-22 SET | MODULE/ADAPTER IL-E80/5-22 KIT | MODULE/ADAPTATEUR IL-E80/5-22 KIT | 3802 | L
2104512 | MODUL IL-E/DL-E40/170-5,5/2-IE1 SET | MODULE IL-E/DL-E40/170-5,5/2-IE1 KIT | MODULE IL-E/DL-E40/170-5,5/2-IE1 KIT | 3802 | K
2104513 | MODUL IL-E/DL-E50/170-7,5/2-IE1 SET | MODULE IL-E/DL-E50/170-7,5/2-IE1 KIT | MODULE IL-E/DL-E50/170-7,5/2-IE1 KIT | 3802 | K
2104514 | MODUL IL-E/DL-E65/150-5,5/2-IE1 SET | MODULE IL-E/DL-E65/150-5,5/2-IE1 KIT | MODULE IL-E/DL-E65/150-5,5/2-IE1 KIT | 3802 | K
2104515 | MODUL IL-E/DL-E80/140-7,5/2-IE1 SET | MODULE IL-E/DL-E80/140-7,5/2-IE1 KIT | MODULE IL-E/DL-E80/140-7,5/2-IE1 KIT | 3802 | K
2104521 | PEGELMEßSONDE 0-5M WS 402090 20M KA.VP. | SENSOR 0-5M WS 402090 20M CABLE VP. | SENSOR 0-5M WS 402090 20M CÂBLE VP. | 1411 | K
2104522 | LAUFRAD D.65/103/10°/18 GG SET | IMPELLER D.65/103/10°/18 GG KIT | ROUE D.65/103/10°/18 GG KIT | 204 | C
2104524 | LAUFRAD NL40/250 BRONZE SET | IMPELLER NL40/250 BRONZE KIT | ROUE NL40/250 BRONZE KIT | 2753 | K
2104525 | LAUFRAD NL40/315 BRONZE SET | IMPELLER NL40/315 BRONZE KIT | ROUE NL40/315 BRONZE KIT | 3381 | K
2104526 | MUTTER M24X2 VP. | NUT M24X2 VP. | ECROU M24X2 VP. | 19 | K
2104527 | PUMPENGEHÄUSE NL40/125 SET | PUMP HOUSING NL40/125 KIT | CORPS DE POMPE NL40/125 KIT | 586 | K
2104528 | PUMPENGEHÄUSE NL40/160 SET | PUMP HOUSING NL40/160 KIT | CORPS DE POMPE NL40/160 KIT | 505 | K
2104529 | PUMPENGEHÄUSE NL40/200 SET | PUMP HOUSING NL40/200 KIT | CORPS DE POMPE NL40/200 KIT | 597 | K
2104530 | PUMPENGEHÄUSE NL40/250 SET | PUMP HOUSING NL40/250 KIT | CORPS DE POMPE NL40/250 KIT | 756 | K
2104531 | PUMPENGEHÄUSE NL40/315 SET | PUMP HOUSING NL40/315 KIT | CORPS DE POMPE NL40/315 KIT | 1296 | K
2104535 | KABELVERSCHRAUBUNG M20 SET | CABLE SCREW M20 KIT | PRESSE-ÉTOUPE M20 KIT | 5 | K
2104536 | DRUCKDECKEL GRD.NL40/315 VP. | DISCHARGE COVER M.S.NL40/315 VP. | FOND BOITE G.M.NL40/315 VP. | 551 | K
2104537 | DISTANZRING 48x16 SERIE35 NL VP. | DISTANCE RING 48x16 SERIES35 NL VP. | ENTRETOISE 48x16 SERIE35 NL VP. | 84 | K
2104538 | STOPFBUCHSPACKUNG SERIE35(334) NL SET | GLAND PACKING SERIES35(334) NL KIT | GARNITURE TRESSE SERIE35(334) NL KIT | 252 | K
2104539 | DICHTUNGSRING SERIE35 NL (3 STÜCK) | PACKING RING SERIES35 NL (3 PIECES) | ANNEAU DE TRESSE SERIE35 NL (3 PIÈCES) | 48 | K
2104540 | LATERNENRING SERIE35 NL VP. | LANTERN RING SERIES35 NL VP. | LANTERNE DE TRESSE SERIE35 NL VP. | 18 | K
2104541 | FLACHDICHTUNG 72,3X109X0,25 VP. | FLAT GASKET 72,3X109X0,25 VP. | JOINT PLAT 72,3X109X0,25 VP. | 5 | K
2104542 | STOPFBUCHSGEHÄUSE SERIE35 NL VP. | PACKING HOUSING SERIES35 NL VP. | BOITIER PRESSE ETOUPE SERIE35 NL VP. | 79 | K
2104543 | DRUCKDECKEL SPP.NL40/315 VP. | DISCHARGE COVER G.P.NL40/315 VP. | FOND BOITE TRESSE NL40/315 VP. | 551 | K
2104544 | WELLENSCHUTZHÜLSE SPP.40X81 NL VP. | SHAFT SLEEVE G.P.40X81 NL VP. | CHEMISE D'ARBRE TRESSE 40X81 NL VP. | 151 | K
2104545 | STOPFBUCHSBRILLE SERIE35 NL VP. | GLAND SERIES35 NL VP. | FOULOIR TRESSE SERIE35 NL VP. | 33 | K
2104546 | DRUCKRING 64x22 SERIE35 NL VP. | PRESSURE RING 64x22 SERIES35 NL VP. | BAGUE DE FOULOIR 64x22 SERIE35 NL VP. | 11 | K
2104547 | LAUFRAD D.100/212/24 RG SET | IMPELLER D.100/212/24 RG KIT | ROUE D.100/212/24 RG KIT | 1186 | K
2104548 | ABDECKSCHEIBE D.247 SERIE35 NL VP. | COVER COUPLING PROT.D.247 SERIES35NL VP. | FOND PROTECTEUR ACCOUPLEMENT D.247 NL VP | 21 | K
2104549 | FLACHDICHTUNG 191X166X0,5 ARA.-ELAST.VP. | FLAT GASKET 191X166X0,5 ARA.-ELAST.VP. | JOINT PLAT 191X166X0,5 ARA.-ELAST.VP. | 6 | K
2106050 | FLACHDICHTUNG 231X196X0.5 ARA.-ELAST.VP. | FLAT GASKET 231X196X0.5 ARA.-ELAST.VP. | JOINT PLAT 231X196X0.5 ARA.-ELAST.VP. | 7 | K
2106051 | O-Ring ID.218,0x3,0 NBR70 VP. | o-ring ID.218,0x3,0 NBR70 VP. | joint torique ID.218,0x3,0 NBR70 VP. | 20 | K
2106052 | LAUFRAD D.45/155X17 GG25 SET | IMPELLER D.45/155X17 GG25 KIT | ROUE D.45/155X17 GG25 KIT | 308 | K
2106053 | PUMPENGEHÄUSE NL50/125 SET | PUMP HOUSING NL50/125 KIT | CORPS DE POMPE NL50/125 KIT | 672 | K
2106054 | PUMPENGEHÄUSE NL50/160 SET | PUMP HOUSING NL50/160 KIT | CORPS DE POMPE NL50/160 KIT | 677 | K
2106055 | PUMPENGEHÄUSE NL50/200 SET | PUMP HOUSING NL50/200 KIT | CORPS DE POMPE NL50/200 KIT | 869 | K
2106056 | PUMPENGEHÄUSE NL50/250 SET | PUMP HOUSING NL50/250 KIT | CORPS DE POMPE NL50/250 KIT | 856 | K
2106057 | PUMPENGEHÄUSE NL50/315 SET | PUMP HOUSING NL50/315 KIT | CORPS DE POMPE NL50/315 KIT | 1348 | K
2106058 | LAUFRAD NL50/160 GG SET | IMPELLER NL50/160 GG KIT | ROUE NL50/160 GG KIT | 677 | K
2106059 | LAUFRAD NL50/125 BRONZE SET | IMPELLER NL50/125 BRONZE KIT | ROUE NL50/125 BRONZE KIT | 1617 | K
2106060 | LAUFRAD NL50/160 BRONZE SET | IMPELLER NL50/160 BRONZE KIT | ROUE NL50/160 BRONZE KIT | 1964 | K
2106061 | LAUFRAD NL50/200 BRONZE SET | IMPELLER NL50/200 BRONZE KIT | ROUE NL50/200 BRONZE KIT | 2041 | K
2106062 | LAUFRAD NL50/250 BRONZE SET | IMPELLER NL50/250 BRONZE KIT | ROUE NL50/250 BRONZE KIT | 2820 | K
2106063 | LAUFRAD NL50-65/315 BRONZE SET | IMPELLER NL50-65/315 BRONZE KIT | ROUE NL50-65/315 BRONZE KIT | 3649 | K
2106067 | DRUCKDECKEL GRD.NL50&65&80/160 VP. | DISCHARGE COVER M.S.NL50&65&80/160 VP. | FOND BOITE G.M.NL50&65&80/160 VP. | 470 | K
2106068 | DRUCKDECKEL GRD.NL50&65/200 VP. | DISCHARGE COVER M.S.NL50&65/200 VP. | FOND BOITE G.M.NL50&65/200 VP. | 470 | K
2106069 | DRUCKDECKEL GRD.NL50&65&80&100/315 VP. | DISCHARGE COVER M.S.NL50&65&80&100/315VP | FOND BOITE G.M.NL50&65&80&100/315 VP. | 768 | K
2106070 | DRUCKDECKEL SPP.NL50&65&80/160 VP. | DISCHARGE COVER G.P.NL50&65&80/160 VP. | FOND BOITE TRESSE NL50&65&80/160 VP. | 470 | K
2106071 | DRUCKDECKEL SPP.NL50&65/200 VP. | DISCHARGE COVER G.P.NL50&65/200 VP. | FOND BOITE TRESSE NL50&65/200 VP. | 470 | K
2106072 | DRUCKDECKEL SPP.NL50&65&80&100/315 VP. | DISCHARGE COVER G.P.NL50&65&80&100/315VP | FOND BOITE TRESSE NL50&65&80&100/315 VP. | 632 | K
2106089 | MOTORFUSS MG.63 SET | MOTOR FOOT MG.63 KIT | PALIER DE MOTEUR MG.63 KIT | 5 | C
2106090 | PUMPENGEHÄUSE NL65/125 SET | PUMP HOUSING NL65/125 KIT | CORPS DE POMPE NL65/125 KIT | 721 | K
2106091 | PUMPENGEHÄUSE NL65/160 SET | PUMP HOUSING NL65/160 KIT | CORPS DE POMPE NL65/160 KIT | 716 | K
2106092 | PUMPENGEHÄUSE NL65/200 SET | PUMP HOUSING NL65/200 KIT | CORPS DE POMPE NL65/200 KIT | 856 | K
2106093 | PUMPENGEHÄUSE NL65/250 SET | PUMP HOUSING NL65/250 KIT | CORPS DE POMPE NL65/250 KIT | 1492 | K
2106094 | PUMPENGEHÄUSE NL65/315 SET | PUMP HOUSING NL65/315 KIT | CORPS DE POMPE NL65/315 KIT | 1301 | K
2106095 | DRUCKDECKEL GRD.NL65/250 VP. | DISCHARGE COVER M.S.NL65/250 VP. | FOND BOITE G.M.NL65/250 VP. | 586 | K
2106096 | DRUCKDECKEL SPP.NL65/250 VP. | DISCHARGE COVER G.P.NL65/250 VP. | FOND BOITE TRESSE NL65/250 VP. | 557 | K
2106097 | STOPFBUCHSPACKUNG SERIE35(262) NL SET | GLAND PACKING SERIES35(262) NL KIT | GARNITURE TRESSE SERIE35(262) NL KIT | 245 | K
2106098 | LAUFRAD NL65/125 GG SET | IMPELLER NL65/125 GG KIT | ROUE NL65/125 GG KIT | 698 | K
2106099 | LAUFRAD NL65/125 BRONZE SET | IMPELLER NL65/125 BRONZE KIT | ROUE NL65/125 BRONZE KIT | 1743 | K
2106100 | LAUFRAD NL65/160 BRONZE SET | IMPELLER NL65/160 BRONZE KIT | ROUE NL65/160 BRONZE KIT | 2048 | K
2106101 | LAUFRAD NL65/200 BRONZE SET | IMPELLER NL65/200 BRONZE KIT | ROUE NL65/200 BRONZE KIT | 2289 | K
2106102 | LAUFRAD NL65/250 BRONZE SET | IMPELLER NL65/250 BRONZE KIT | ROUE NL65/250 BRONZE KIT | 2851 | K
2106103 | LAUFRAD D.80/180/170/24(BL) SET | IMPELLER D.80/180/170/24(BL) KIT | ROUE D.80/180/170/24(BL) KIT | 193 | C
2106104 | LAUFRAD D.100/226/216/32(BL) SET | IMPELLER D.100/226/216/32(BL) KIT | ROUE D.100/226/216/32(BL) KIT | 255 | K
2106105 | MODULDECKEL/DT.IL-E BF 11/15KW SET | MODULE COVER/GASKET IL-E BF 11/15KW KIT | MODULE-COUVERCLE IL-E BF 11/15KW KIT | 371 | K
2106106 | MODULDECKEL/DT.IL-E BF 18,5/22KW SET | MODULE COVER/GASKET IL-E BF18,5/22KW KIT | MODULE-COUVERCLE IL-E BF 18,5/22KW KIT | 467 | K
2106107 | LAUFRAD NL100/160 GG SET | IMPELLER NL100/160 GG KIT | ROUE NL100/160 GG KIT | 993 | K
2106111 | MOTORFUSS MG.71 SET | MOTOR FOOT MG.71 KIT | PALIER DE MOTEUR MG.71 KIT | 5 | C
2106112 | MOTORFUSS MG.80 SET | MOTOR FOOT MG.80 KIT | KIT PIED DE MOTEUR MG.80 | 5 | K
2106113 | DIFFERENZDRUCKSENSOR 20 SET | DIFFERENTIAL PRESSURE SENSOR 20 KIT | KIT SENSOR PRESSION DIFFÈRENT.20 | 475 | K
2106114 | DIFFERENZDRUCKSENSOR 20 LG.SET | DIFFERENTIAL PRESSURE SENSOR 20 LG.KIT | KIT SENSOR PRESSION DIFFÈRENT.20 LG. | 475 | K
2106115 | DIFFERENZDRUCKSENSOR 40 SET | DIFFERENTIAL PRESSURE SENSOR 40 KIT | KIT SENSOR PRESSION DIFFÈRENT.40 | 475 | K
2106116 | DIFFERENZDRUCKSENSOR 40 LG.SET | DIFFERENTIAL PRESSURE SENSOR 40 LG.KIT | KIT SENSOR PRESSION DIFFÈRENT.40 LG. | 475 | K
2106117 | DIFFERENZDRUCKSENSOR 40 LGX.SET | DIFFERENT.PRESSURE SENSOR 40 LGX.KIT | KIT SENSOR PRESSION DIFFÈRENT.40 LGX. | 493 | K
2106118 | DIFFERENZDRUCKSENSOR 60 LG.SET | DIFFERENTIAL PRESSURE SENSOR 60 LG.KIT | KIT SENSOR PRESSION DIFFÈRENT.60 LG. | 475 | K
2106119 | DIFFERENZDRUCKSENSOR 100 LG.SET | DIFFERENT.PRESSURE SENSOR 100 LG.KIT | KIT SENSOR PRESSION DIFFÈRENT.100 LG. | 475 | K
2106120 | ANSCHLUß DDG IP-E WENDEL M6 SET | CONNECTION SENSOR IP-E SPIRAL M6 KIT | KIT CONNEXION SENSOR IP-E VOLUTE M6 | 70 | K
2106121 | ANSCHLUß DDG IP-E WENDEL M10 SET | CONNECTION SENSOR IP-E SPIRAL M10 KIT | KIT CONNEXION SENSOR IP-E VOLUTE M10 | 70 | K
2106122 | ANSCHLUß DDG DP-E WENDEL M6 SET | CONNECTION SENSOR DP-E SPIRAL M6 KIT | KIT CONNEXION SENSOR DP-E VOLUTE M6 | 70 | K
2106123 | ANSCHLUß DDG DP-E WENDEL M10 SET | CONNECTION SENSOR DP-E SPIRAL M10 KIT | KIT CONNEXION SENSOR DP-E VOLUTE M10 | 70 | K
2106124 | ANSCHLUß DDG DP-E WENDEL DN32M6 SET | CONNECTION SENSOR DP-E SPI.DN32M6 KIT | KIT CONNEXION SENSOR DP-E VOL.DN32M6 | 70 | K
2106125 | Anschluß DDG 90GD.Wendel SET | Connection sensor 90GD.coil KIT | KIT Connexion sensor 90GD.volute | 70 | A
2106129 | DICHTUNGEN BM-S SET | GASKETS BM-S KIT | JOINTS BM-S KIT | 25 | K
2106132 | GLEITRINGDICHTUNG D.28 Q1VEG BM(160) SET | MECHANICAL SEAL D.28 Q1VEG BM(160) KIT | GARNITURE MÉCANIQ.D.28 Q1VEG BM(160) KIT | 230 | K
2106155 | KLEMMENKASTEN EM CD25+40MF+KABEL SET | BOX 1~ CD25+40MF+CABLE KIT | COFFRET MONO CD25+40MF+CÂBLE KIT | 183 | K
2106156 | LAUFRAD D.100/133,3/10°/32 SET | LAUFRAD D.100/133,3/10°/32 KIT | ROUE D.100/133,3/10°/32 KIT | 286 | K
2106179 | ROHRSPANNER DN100 VP. | CONNECTION DN100 VP. | RACCORD DE SERRAGE DN100 VP. | 21 | C
2106187 | DICHTUNGSRING SERIE45 NL (3 STÜCK) | PACKING RING SERIES45 NL (3 PIECES) | ANNEAU DE TRESSE SERIE45 NL (3 PIÈCES) | 61 | K
2106192 | KUGELHAHN 21/2" I/I PN40 MS VERN.ACS VP. | BALL TAP 21/2" I/I PN40 MS VERN.ACS VP. | VANNES D`ISOLEMENT 21/2" I/I PN40 MS ACS | 249 | K
2106193 | LAUFRAD NL100/250 BRONZE SET | IMPELLER NL100/250 BRONZE KIT | ROUE NL100/250 BRONZE KIT | 3199 | K
2106194 | LAUFRAD NL125/250 BRONZE SET | IMPELLER NL125/250 BRONZE KIT | ROUE NL125/250 BRONZE KIT | 3562 | K
2106201 | MUTTER M30X2 VP. | NUT M30X2 VP. | ECROU M30X2 VP. | 28 | K
2106202 | PAßFEDER A12X8X68-XC38F VP. | KEY A12X8X68-XC38F VP. | CLAVETTE A12X8X68-XC38F VP. | 13 | K
2106203 | PAßFEDER A12X8X100-XC38F VP. | KEY A12X8X100-XC38F VP. | CLAVETTE A12X8X100-XC38F VP. | 28 | K
2106204 | SCHRAUBE M16X45 ISO4014 6.8 (8 STÜCK) | SCREW M16X45 ISO4014 6.8 (8 PIECES) | VIS M16X45 ISO4014 6.8 (8 PIÈCES) | 11 | K
2106205 | SCHRAUBE M12X35 ISO4762 8.8 (4 STÜCK) | SCREW M12X35 ISO4762 8.8 (4 PIECES) | VIS M12X35 ISO4762 8.8 (4 PIÈCES) | 5 | K
2106206 | SCHRAUBE M12X35 ISO4017 6.8 (8 STÜCK) | SCREW M12X35 ISO4017 6.8 (8 PIECES) | VIS M12X35 ISO4017 6.8 (8 PIÈCES) | 11 | K
2106207 | DRUCKDECKEL GRD.NL80/200 VP. | DISCHARGE COVER M.S.NL80/200 VP. | FOND BOITE G.M.NLNL80/200 VP. | 557 | K
2106208 | DRUCKDECKEL GRD.NL80/250 VP. | DISCHARGE COVER M.S.NL80/250 VP. | FOND BOITE G.M.NLNL80/250 VP. | 593 | K
2106209 | DRUCKDECKEL GRD.NL80&100/400 VP. | DISCHARGE COVER M.S.NL80&100/400 VP. | FOND BOITE G.M.NL80&100/400 VP. | 2799 | K
2106210 | DRUCKDECKEL SPP.NL80/200 VP. | DISCHARGE COVER G.P.NL80/200 VP. | FOND BOITE TRESSE NL80/200 VP. | 557 | K
2106211 | DRUCKDECKEL SPP.NL80/250 VP. | DISCHARGE COVER G.P.NL80/250 VP. | FOND BOITE TRESSE NL80/250 VP. | 593 | K
2106214 | DRUCKDECKEL SPP.NL80&100/400 VP. | DISCHARGE COVER G.P.NL80&100/400 VP. | FOND BOITE TRESSE NL80&100/400 VP. | 2799 | K
2106215 | DRUCKDECKEL GRD.NL100/160 VP. | DISCHARGE COVER M.S.NL100/160 VP. | FOND BOITE G.M.NL100/160 VP. | 593 | K
2106216 | DRUCKDECKEL GRD.NL100/200 VP. | DISCHARGE COVER M.S.NL100/200 VP. | FOND BOITE G.M.NL100/200 VP. | 593 | K
2106217 | DRUCKDECKEL GRD.NL100/250 VP. | DISCHARGE COVER M.S.NL100/250 VP. | FOND BOITE G.M.NL100/250 VP. | 593 | K
2106218 | DRUCKDECKEL SPP.NL100/160 VP. | DISCHARGE COVER G.P.NL100/160 VP. | FOND BOITE TRESSE NL100/160 VP. | 593 | K
2106219 | DRUCKDECKEL SPP.NL100/200 VP. | DISCHARGE COVER G.P.NL100/200 VP. | FOND BOITE TRESSE NL100/200 VP. | 593 | K
2106220 | DRUCKDECKEL SPP.NL100/250 VP. | DISCHARGE COVER G.P.NL100/250 VP. | FOND BOITE TRESSE NL100/250 VP. | 593 | K
2106221 | DRUCKDECKEL GRD.NL125&150/200 VP. | DISCHARGE COVER M.S.NL125&150/200 VP. | FOND BOITE G.M.NL125&150/200 VP. | 593 | K
2106222 | DRUCKDECKEL GRD.NL125/250 VP. | DISCHARGE COVER M.S.NL125/250 VP. | FOND BOITE G.M.NL125/250 VP. | 659 | K
2106223 | DRUCKDECKEL GRD.NL125&150/315 VP. | DISCHARGE COVER M.S.NL125&150/315 VP. | FOND BOITE G.M.NL125&150/315 VP. | 2734 | K
2106224 | DRUCKDECKEL GRD.NL125&150/400 VP. | DISCHARGE COVER M.S.NL125&150/400 VP. | FOND BOITE G.M.NL125&150/400 VP. | 2937 | K
2106225 | DRUCKDECKEL GRD.NL150/250 VP. | DISCHARGE COVER M.S.NL150/250 VP. | FOND BOITE G.M.NL150/250 VP. | 1019 | K
2106226 | DRUCKDECKEL SPP.NL125&150/200 VP. | DISCHARGE COVER G.P.NL125&150/200 VP. | FOND BOITE TRESSE NL125&150/200 VP. | 593 | K
2106227 | DRUCKDECKEL SPP.NL125/250 VP. | DISCHARGE COVER G.P.NL125/250 VP. | FOND BOITE TRESSE NL125/250 VP. | 659 | K
2106228 | DRUCKDECKEL SPP.NL125&150/315 VP. | DISCHARGE COVER G.P.NL125&150/315 VP. | FOND BOITE TRESSE NL125&150/315 VP. | 2734 | K
2106229 | DRUCKDECKEL SPP.NL125&150/400 VP. | DISCHARGE COVER G.P.NL125&150/400 VP. | FOND BOITE TRESSE NL125&150/400 VP. | 2734 | K
2106230 | DRUCKDECKEL SPP.NL150/250 VP. | DISCHARGE COVER G.P.NL150/250 VP. | FOND BOITE TRESSE NL150/250 VP. | 869 | K
2106231 | PUMPENGEHÄUSE NL80/160 SET | PUMP HOUSING NL80/160 KIT | CORPS DE POMPE NL80/160 KIT | 917 | D
2106232 | PUMPENGEHÄUSE NL80/200 SET | PUMP HOUSING NL80/200 KIT | CORPS DE POMPE NL80/200 KIT | 1171 | D
2106233 | PUMPENGEHÄUSE NL80/250 SET | PUMP HOUSING NL80/250 KIT | CORPS DE POMPE NL80/250 KIT | 1245 | D
2106234 | PUMPENGEHÄUSE NL80/315 SET | PUMP HOUSING NL80/315 KIT | CORPS DE POMPE NL80/315 KIT | 1661 | D
2106235 | PUMPENGEHÄUSE NL80/400 SET | PUMP HOUSING NL80/400 KIT | CORPS DE POMPE NL80/400 KIT | 6730 | D
2106236 | PUMPENGEHÄUSE NL100/160 SET | PUMP HOUSING NL100/160 KIT | CORPS DE POMPE NL100/160 KIT | 1180 | D
2106237 | PUMPENGEHÄUSE NL100/200 SET | PUMP HOUSING NL100/200 KIT | CORPS DE POMPE NL100/200 KIT | 1196 | K
2106238 | PUMPENGEHÄUSE NL100/250 SET | PUMP HOUSING NL100/250 KIT | CORPS DE POMPE NL100/250 KIT | 1484 | K
2106239 | PUMPENGEHÄUSE NL100/315 SET | PUMP HOUSING NL100/315 KIT | CORPS DE POMPE NL100/315 KIT | 1805 | K
2106240 | PUMPENGEHÄUSE NL100/400 SET | PUMP HOUSING NL100/400 KIT | CORPS DE POMPE NL100/400 KIT | 6631 | D
2106241 | PUMPENGEHÄUSE NL125/200 SET | PUMP HOUSING NL125/200 KIT | CORPS DE POMPE NL125/200 KIT | 2688 | K
2106242 | PUMPENGEHÄUSE NL125/250 SET | PUMP HOUSING NL125/250 KIT | CORPS DE POMPE NL125/250 KIT | 2336 | D
2106243 | PUMPENGEHÄUSE NL125/315 SET | PUMP HOUSING NL125/315 KIT | CORPS DE POMPE NL125/315 KIT | 6275 | D
2106244 | PUMPENGEHÄUSE NL125/400 SET | PUMP HOUSING NL125/400 KIT | CORPS DE POMPE NL125/400 KIT | 7055 | D
2106245 | PUMPENGEHÄUSE NL150/200 SET | PUMP HOUSING NL150/200 KIT | CORPS DE POMPE NL150/200 KIT | 4846 | D
2106246 | PUMPENGEHÄUSE NL150/250 SET | PUMP HOUSING NL150/250 KIT | CORPS DE POMPE NL150/250 KIT | 4615 | D
2106247 | PUMPENGEHÄUSE NL150/315 SET | PUMP HOUSING NL150/315 KIT | CORPS DE POMPE NL150/315 KIT | 4893 | K
2106248 | PUMPENGEHÄUSE NL150/400 SET | PUMP HOUSING NL150/400 KIT | CORPS DE POMPE NL150/400 KIT | 6954 | D
2106249 | LAUFRAD NL80/160 BRONZE SET | IMPELLER NL80/160 BRONZE KIT | ROUE NL80/160 BRONZE KIT | 2265 | K
2106250 | LAUFRAD NL80/250 BRONZE SET | IMPELLER NL80/250 BRONZE KIT | ROUE NL80/250 BRONZE KIT | 3124 | K
2106251 | LAUFRAD NL80/315 GG SET | IMPELLER NL80/315 GG KIT | ROUE NL80/315 GG KIT | 1349 | K
2106252 | LAUFRAD NL80/315 BRONZE SET | IMPELLER NL80/315 BRONZE KIT | ROUE NL80/315 BRONZE KIT | 3472 | K
2106253 | LAUFRAD NL80/400 GG SET | IMPELLER NL80/400 GG KIT | ROUE NL80/400 GG KIT | 1981 | K
2106254 | LAUFRAD NL80/400 BRONZE SET | IMPELLER NL80/400 BRONZE KIT | ROUE NL80/400 BRONZE KIT | 4951 | K
2106255 | LAUFRAD NL100/160 BRONZE SET | IMPELLER NL100/160 BRONZE KIT | ROUE NL100/160 BRONZE KIT | 2636 | K
2106256 | LAUFRAD NL100/200 BRONZE SET | IMPELLER NL100/200 BRONZE KIT | ROUE NL100/200 BRONZE KIT | 2756 | K
2106257 | LAUFRAD NL100/315 BRONZE SET | IMPELLER NL100/315 BRONZE KIT | ROUE NL100/315 BRONZE KIT | 3650 | K
2106258 | LAUFRAD NL100/400 GG SET | IMPELLER NL100/400 GG KIT | ROUE NL100/400 GG KIT | 2018 | K
2106259 | LAUFRAD NL100/400 BRONZE SET | IMPELLER NL100/400 BRONZE KIT | ROUE NL100/400 BRONZE KIT | 5046 | K
2106260 | LAUFRAD NL125/200 BRONZE SET | IMPELLER NL125/200 BRONZE KIT | ROUE NL125/200 BRONZE KIT | 3082 | K
2106261 | LAUFRAD NL125/315 BRONZE SET | IMPELLER NL125/315 BRONZE KIT | ROUE NL125/315 BRONZE KIT | 4709 | K
2106262 | LAUFRAD NL125/400 BRONZE SET | IMPELLER NL125/400 BRONZE KIT | ROUE NL125/400 BRONZE KIT | 6231 | K
2106263 | LAUFRAD NL150/200 BRONZE SET | IMPELLER NL150/200 BRONZE KIT | ROUE NL150/200 BRONZE KIT | 4748 | K
2106264 | LAUFRAD NL150/315 GG SET | IMPELLER NL150/315 GG KIT | ROUE NL150/315 GG KIT | 2146 | K
2106265 | LAUFRAD NL150/315 BRONZE SET | IMPELLER NL150/315 BRONZE KIT | ROUE NL150/315 BRONZE KIT | 5063 | K
2106266 | LAUFRAD NL150/400 BRONZE SET | IMPELLER NL150/400 BRONZE KIT | ROUE NL150/400 BRONZE KIT | 6707 | K
2106267 | LAUFRAD E D.40/160/17 MTS40/35 SET | IMPELLER E D.40/160/17 MTS40/35 KIT | ROUE E D.40/160/17 MTS40/35 KIT | 186 | K
2106273 | DISTANZRING 60x10 SERIE45 NL VP. | DISTANCE RING 60x10 SERIES45 NL VP. | ENTRETOISE 60x10 SERIE45 NL VP. | 147 | K
2106295 | SCHUTZDACH F.MOTOR BG63 TEE VP. | PROTECTION SHIELD F.MOTOR BG63 TEE VP. | PARAPLUIE P.MOTEUR BG63 TEE VP. | 48 | K
2106296 | SCHUTZDACH F.MOTOR BG71 TEE VP. | PROTECTION SHIELD F.MOTOR BG71 TEE VP. | PARAPLUIE P.MOTEUR BG71 TEE VP. | 51 | K
2106297 | SCHUTZDACH F.MOTOR BG80 TEE VP. | PROTECTION SHIELD F.MOTOR BG80 TEE VP. | PARAPLUIE P.MOTEUR BG80 TEE VP. | 54 | K
2106298 | SCHUTZDACH F.MOTOR BG90 TEE VP. | PROTECTION SHIELD F.MOTOR BG90 TEE VP. | PARAPLUIE P.MOTEUR BG90 TEE VP. | 60 | D
2106299 | SCHUTZDACH F.MOTOR BG100 TEE VP. | PROTECTION SHIELD F.MOTOR BG100 TEE VP. | PARAPLUIE P.MOTEUR BG100 TEE VP. | 79 | K
2106300 | SCHUTZDACH F.MOTOR BG112 TEE VP. | PROTECTION SHIELD F.MOTOR BG112 TEE VP. | PARAPLUIE P.MOTEUR BG112 TEE VP. | 92 | K
2106301 | SCHUTZDACH F.MOTOR BG132 TEE VP. | PROTECTION SHIELD F.MOTOR BG132 TEE VP. | PARAPLUIE P.MOTEUR BG132 TEE VP. | 104 | L
2106302 | SCHUTZDACH F.MOTOR BG160 TEE VP. | PROTECTION SHIELD F.MOTOR BG160 TEE VP. | PARAPLUIE P.MOTEUR BG160 TEE VP. | 117 | K
2106303 | SCHUTZDACH F.MOTOR BG180 TEE VP. | PROTECTION SHIELD F.MOTOR BG180 TEE VP. | PARAPLUIE P.MOTEUR BG180 TEE VP. | 142 | D
2106304 | SCHUTZDACH F.MOTOR BG200 TEE VP. | PROTECTION SHIELD F.MOTOR BG200 TEE VP. | PARAPLUIE P.MOTEUR BG200 TEE VP. | 156 | L
2106305 | SCHUTZDACH F.MOTOR BG225-250 TEE VP. | PROTECTION SHIELD F.MOT.BG225-250 TEE VP | PARAPLUIE P.MOTEUR BG225-250 TEE VP. | 172 | K
2106306 | Lüfterhaube BG90 LS VP. | Fan hood BG90 LS VP. | Capot de ventilateur BG90 LS VP. | 149 | K
2106307 | LÜFTERRAD BG90-112 LS(IPH-W/-O)VP. | FAN WHEEL BG90-112 LS(IPH-W/-O)VP. | VENTILATEUR BG90-112 LS(IPH-W/-O)VP. | 61 | C
2106310 | SCHRAUBE M6x25 ISO4762 12.9 (4 STÜCK) | SCREW M6x25 ISO4762 12.9 (4 PIECES) | VIS M6x25 ISO4762 12.9 (4 PIÈCES) | 5 | K
2106311 | SCHRAUBE M8X30 ISO4762 12.9 (4 STÜCK) | SCREW M8X30 ISO4762 12.9 (4 PIECES) | VIS M8X30 ISO4762 12.9 (4 PIÈCES) | 5 | K
2106312 | ABDECKSCHEIBE T35 NL VP. | COVER COUPLING PROT.T35 NL VP. | FOND PROTECTEUR ACCOUPLEMENT T35 NL VP. | 56 | K
2106313 | ABDECKSCHEIBE T45 NL VP. | COVER COUPLING PROT.T45 NL VP. | FOND PROTECTEUR ACCOUPLEMENT T45 NL VP. | 61 | K
2106314 | WELLENSCHUTZHÜLSE SPP.55X76 NL VP. | SHAFT SLEEVE G.P.55X76 NL VP. | CHEMISE D'ARBRE TRESSE 55X76 NL VP. | 862 | K
2106315 | STOPFBUCHSBRILLE SERIE45 NL VP. | GLAND SERIES45 NL VP. | FOULOIR TRESSE SERIE45 NL VP. | 35 | K
2106316 | DRUCKRING 79X24 SERIE45 NL VP. | PRESSURE RING 79X24 SERIES45 NL VP. | BAGUE DE FOULOIR 79X24 SERIE45 NL VP. | 31 | K
2106317 | WELLENSCHUTZHÜLSE SPP.40X93 NL VP. | SHAFT SLEEVE G.P.40X93 NL VP. | CHEMISE D'ARBRE TRESSE 40X93 NL VP. | 502 | K
2106318 | STOPFBUCHSPACKUNG SERIE35(216) NL SET | GLAND PACKING SERIES35(216) NL KIT | GARNITURE TRESSE SERIE35(216) NL KIT | 224 | K
2106319 | STOPFBUCHSPACKUNG SERIE35(226) NL SET | GLAND PACKING SERIES35(226) NL KIT | GARNITURE TRESSE SERIE35(226) NL KIT | 241 | K
2106320 | Stopfbuchspackung Serie45(410) NL SET | GLAND PACKING SERIES45(410) NL KIT | GARNITURE TRESSE SERIE45(410) NL KIT | 331 | K
2106321 | STOPFBUCHSPACKUNG SERIE45(330) NL SET | GLAND PACKING SERIES45(330) NL KIT | GARNITURE TRESSE SERIE45(330) NL KIT | 278 | K
2106322 | LATERNENRING SERIE45 NL VP. | LANTERN RING SERIES45 NL VP. | LANTERNE DE TRESSE SERIE45 NL VP. | 25 | K
2106323 | FLACHDICHTUNG 87,3x124x0,25 VP. | FLAT GASKET 87,3x124x0,25 VP. | JOINT PLAT 87,3x124x0,25 VP. | 5 | K
2106324 | STOPFBUCHSGEHÄUSE SERIE45 NL VP. | PACKING HOUSING SERIES45 NL VP. | BOITIER PRESSE ETOUPE SERIE45 NL VP. | 124 | K
2106325 | NETZGERÄT 230VAC/24VDC0,7A FP0PSA2 RADET | POWER SUPPLY DE.230VAC/24VDC0,7A FP0PSA2 | POWER SUPPLY DE.230VAC/24VDC0,7A FP0PSA2 | 141 | K
2106327 | PROGRAMMIERKABEL PC-FP0 AFC8513D RADET | PROGRAMMING CABEL PC-FP0 AFC8513D RADET | PROGRAMMING CABEL PC-FP0 AFC8513D RADET | 93 | K
2106333 | WANDLER RS232/485 AFP15402CE RADET | TRANSLATOR RS232/485 AFP15402CE RADET | TRANSLATOR RS232/485 AFP15402CE RADET | 645 | K
2106337 | SCHRAUBE M16X60 ISO4014 8.8 (8 STÜCK) | SCREW M16X60 ISO4014 8.8 (8 PIECES) | (8 PIECES)VIS M16X60 ISO4014 8.8 | 11 | K
2106338 | DRUCKSCHALTER PM5XH05 ACS 1.8/3.0+KA.VP. | PRESSURE SWITCH PM5XH05 ACS 1.8/3.0+CA.V | PRESSOSTAT PM5XH05 ACS 1.8/3.0 PRE+CÂ.VP | 54 | K
2106339 | DRUCKSCHALTER PM5XH05 ACS 2.2/3.5+KA.VP. | PRESSURE SWITCH PM5XH05 ACS 2.2/3.5+CA.V | PRESSOSTAT PM5XH05 ACS 2.2/3.5 PRE+CÂ.VP | 39 | L
2106340 | DRUCKSCHALTER PM5XH05 ACS 3.2/4.5+KA.VP. | PRESSURE SWITCH PM5XH05 ACS 3.2/4.5+CA.V | PRESSOSTAT PM5XH05 ACS 3.2/4.5 PRE+CÂ.VP | 41 | K
2106341 | RÜCKFLUßVERHINDERER DN100 447BT PN16 VP. | NON RETURN VALVE DN100 447BT PN16 VP. | CLAPET ANTI-RETOUR DN100 447BT PN16 VP. | 1295 | C
2106342 | FLACHDICHTUNG D.120/162X2 DN100 C4430 VP | FLAT GASKET D.120/162X2 DN100 C4430 VP. | JOINT PLAT D.120/162X2 DN100 C4430 VP. | 20 | L
2106344 | GLEITRINGDICHTUNG D.32 Q1Q1VGG(216NL SET | MECHANICAL SEAL D.32 Q1Q1VGG(216) NL KIT | GARNITURE MECANIQUE D.32 Q1Q1VGG NL KIT | 334 | L
2106345 | GLEITRINGDICHTUNG D.32 Q1Q1VGG(226NL SET | MECHANICAL SEAL D.32 Q1Q1VGG(226) NL KIT | GARNITURE MECANIQUE D.32 Q1Q1VGG NL KIT | 335 | K
2106346 | GLEITRINGDICHTUNG D.32 Q1Q1VGG(262NL SET | MECHANICAL SEAL D.32 Q1Q1VGG(262) NL KIT | GARNITURE MECANIQUE D.32 Q1Q1VGG NL KIT | 390 | K
2106347 | GLEITRINGDICHTUNG D.32 Q1Q1VGG(334NL SET | MECHANICAL SEAL D.32 Q1Q1VGG(334) NL KIT | GARNITURE MECANIQUE D.32 Q1Q1VGG NL KIT | 436 | K
2106348 | MOTORGEHÄUSE/ST./KABEL 5,5/2 DM 400V VP. | MOTOR CASING/ST./CABLE 5,5/2 3~ 400V VP. | CARCASSE D.MOT./ST./CÂBLE 5,5/2 TRI 400V | 247 | K
2106349 | TAUCHMOTOR/KABEL 0,55KW DM 400V VP. | SUBMERSIBLE MOTOR/CABLE 0,55KW 3~ 400V | MOTEUR IMMERGÉ/CÂBLE 0,55KW TRI 400V VP. | 373 | K
2107550 | MOTORGEHÄUSE/ST./KABEL 7,5/2 DM 400V VP. | MOTOR CASING/ST./CABLE 7,5/2 3~ 400V VP. | CARCASSE D.MOT./ST./CÂBLE 7,5/2 TRI 400V | 342 | C
2107551 | TAUCHMOTOR/KABEL 0,75KW DM 400V VP. | SUBMERSIBLE MOTOR/CABLE 0,75KW 3~ 400V | MOTEUR IMMERGÉ/CÂBLE 0,75KW TRI 400V VP. | 449 | K
2107552 | LAUFRAD NL65/200 EDELSTAHL SET | IMPELLER NL65/200 STAINLESS STEEL KIT | KIT ROUE NL65/200 INOX | 2289 | K
2107556 | KLEMMENKASTEN KPL.NF80 METALL ATB SET | TERMINAL BOX CPL.NF80 METAL ATB KIT | KIT BOÎTE À BORNES COMPL.NF80 MÉTAL ATB | 109 | K
2107557 | CC BEDIENGERÄT GT01 SW 5.08 FC VP. | CC OPERATION PANEL GT01 SW 5.08 FC VP. | CC TABLEAU D´OPÉRATION GT01 SW 5.08 FC V | 410 | C
2107558 | LÜFTERRAD BG71 LS(IPH-W/-O)VP. | FAN WHEEL BG71 LS(IPH-W/-O)VP. | VENTILATEUR BG71 LS(IPH-W/-O)VP. | 43 | K
2107564 | LÜFTERRAD BG80 LS(IPH-W/-O)VP. | FAN WHEEL BG80 LS(IPH-W/-O)VP. | VENTILATEUR BG80 LS(IPH-W/-O)VP. | 51 | C
2107566 | LÜFTERHAUBE BG80 LS(IPH-W/-O)VP. | FAN HOOD BG80 LS(IPH-W/-O)VP. | CAPOT DE VENTILATEUR BG80 LS(IPH-W/-O)VP | 61 | K
2107568 | KLEMMENKASTEN BG80-112 LS(IPH-W/-O)VP. | TERMINAL BOX BG80-112 LS(IPH-W/-O)VP. | BOÎTE À BORNES BG80-112 LS(IPH-W/-O)VP. | 132 | C
2107576 | LÜFTERHAUBE BG112 LS(IPH-W/-O)VP. | FAN HOOD BG112 LS(IPH-W/-O)VP. | CAPOT D.VENTILATEUR BG112 LS(IPH-W/-O)VP | 85 | K
2107588 | LÜFTER F.MODUL IL-E 11/15KW VP. | FAN F.MODULE IL-E 11/15KW VP. | VENTILATEUR P.MODULE IL-E 11/15KW VP. | 208 | K
2107589 | LÜFTER F.MODUL IL-E 18,5/22KW VP. | FAN F.MODULE IL-E 18,5/22KW VP. | VENTILATEUR P.MODULE IL-E 18,5/22KW VP. | 354 | K
2107590 | SCHRAUBE M16x70 DIN933 A2 (8 STÜCK) | SCREW M16x70 DIN933 A2 (8 PIECES) | VIS M16x70 DIN933 A2 (8 PIÈCES) | 11 | C
2107591 | SCHRAUBE M16x65 DIN933 A2-70 (8 STÜCK) | SCREW M16x65 DIN933 A2-70 (8 PIECES) | VIS M16x65 DIN933 A2-70 (8 PIÈCES) | 30 | C
2107592 | SCHRAUBE M10x65 DIN912 A2 (8 STÜCK) | SCREW M10x65 DIN912 A2 (8 PIECES) | VIS M10x65 DIN912 A2 (8 PIÈCES) | 11 | K
2107593 | GEWINDESTANGE M16x70 DIN976 A4 (8 STÜCK) | THREADED PIN M16x70 DIN976 A4 (8 PIECES) | GOUJON M16x70 DIN976 A4 (8 PIÈCES) | 40 | K
2107594 | KLEMMBRETT BG71 LS(IPH-W/-O)VP. | TERMINAL BOARD BG71 LS(IPH-W/-O)VP. | PLAQUE À BORNES BG71 LS(IPH-W/-O)VP. | 111 | K
2107596 | KLEMMBRETT BG80-112 LS(IPH-W/-O)VP. | TERMINAL BOARD BG80-112 LS(IPH-W/-O)VP. | PLAQUE À BORNES BG80-112 LS(IPH-W/-O)VP. | 142 | K
2107598 | SCHEIBE A10,5 DIN9021 A2 (8 STÜCK) | WASHER A10,5 DIN9021 A2 (8 PIECES) | RONDELLE A10,5 DIN9021 A2 (8 PIÈCES) | 5 | C
2107599 | PAßFEDER B10X8X40 DIN6885 A2(2 STÜCK) | KEY B10X8X40 DIN6885 A2(2 PIECES) | CLAVETTE B10X8X40 DIN6885 A2(2 PIÈCE) | 5 | K
2107600 | PAßFEDER A14X9X56 DIN6885 A2(2 STÜCK) | KEY A14X9X56 DIN6885 A2(2 PIECES) | CLAVETTE A14X9X56 DIN6885 A2(2 PIÈCE) | 8 | K
2107601 | PAßFEDER A20X12X100 DIN6885 A4(2STÜCK) | KEY A20X12X100 DIN6885 A4(2 PIECES) | CLAVETTE A20X12X100 DIN6885 A4(2 PIECÉ) | 29 | K
2107602 | MO.MHIL 1,5/2/80N 1~230V IE1 VP. | MO.MHIL 1,5/2/80N 1~230V IE1 VP. | MO.MHIL 1,5/2/80N 1~230V IE1 VP. | 415 | K
2107603 | VERSCHLUßSCHRAUBE/DICHTUNG RS25/30 VP. | SCREW PLUG/GASKET RS25/30 VP. | BOUCHON/JOINT RS25/30 VP. | 7 | L
2107607 | LAGERSCHILD LF80 ATS.ATB SET | END SHIELD LF80 D.E.ATB KIT | FLASQUE LF80 CÔTÉ COM.ATB KIT | 209 | K
2107613 | KLEMMENKASTEN BG100 LAF VP. | TERMINAL BOX BG100 LAF VP. | BOÎTE À BORNES BG100 LAF VP. | 11 | K
2107616 | LÜFTERHAUBE BG100 LAF VP. | FAN HOOD BG100 LAF VP. | CAPOT D.VENTILATEUR BG100 LAF VP. | 83 | K
2107623 | LAUFRAD BAC70-135-4/2-DM/R-2 NORYL VP. | IMPELLER BAC70-135-4/2-DM/R-2 NORYL VP. | ROUE BAC70-135-4/2-DM/R-2 NORYL VP. | 55 | K
2107624 | LAUFRAD BAC70-135-3/2-DM/R-2 NORYL VP. | IMPELLER BAC70-135-3/2-DM/R-2 NORYL VP. | ROUE BAC70-135-3/2-DM/R-2 NORYL VP. | 55 | K
2107626 | KLEMMBRETT BG132 LS VP. | TERMINAL BOARD BG132 LS VP. | PLAQUE À BORNES BG132 LS VP. | 138 | K
2107627 | PUMPENGEHÄUSE STRATOS 32/1-10 HVAC SET | PUMP HOUSING STRATOS 32/1-10 HVAC KIT | CORPS DE POMPE STRATOS 32/1-10 HVAC KIT | 118 | K
2107628 | PUMPENGEHÄUSE STRATOS 40/1-10 HVAC SET | PUMP HOUSING STRATOS 40/1-10 HVAC KIT | CORPS DE POMPE STRATOS 40/1-10 HVAC KIT | 104 | K
2107629 | PUMPENGEHÄUSE STRATOS 50/1-10 HVAC SET | PUMP HOUSING STRATOS 50/1-10 HVAC KIT | CORPS DE POMPE STRATOS 50/1-10 HVAC KIT | 164 | K
2107630 | LAUFRAD D.80/171/24 SET | IMPELLER D.80/171/24 KIT | ROUE D.80/171/24 KIT | 197 | C
2107632 | PUMPENGEHÄUSE N125/315 SET | PUMP HOUSING N125/315 KIT | CORPS DE POMPE NL125/315 KIT | 5177 | K
2107633 | ISOLIERUNG STRATOS MG.23(32/1-10)SET | INSOLATION STRATOS MG.23(32/1-10)KIT | KIT ISOLATION STRATOS MG.23(32/1-10) | 31 | K
2107634 | ISOLIERUNG STRATOS MG.23(40/1-10)SET | INSULATION STRATOS MG.23(40/1-10)KIT | KIT ISOLATION STRATOS MG.23(40/1-10) | 31 | K
2107635 | ISOLIERUNG STRATOS MG.23(50/1-10)SET | INSOLATION STRATOS MG.23(50/1-10)KIT | KIT ISOLATION STRATOS MG.23(50/1-10) | 32 | K
2107636 | MODUL STRATOS 25/1-4 SET | MODULE STRATOS 25/1-4 KIT | MODULE STRATOS 25/1-4 KIT | 563 | K
2107637 | MODUL STRATOS 30/1-4 SET | MODULE STRATOS 30/1-4 KIT | MODULE STRATOS 30/1-4 KIT | 631 | L
2107638 | MODUL STRATOS 25/1-10 SET | MODULE STRATOS 25/1-10 KIT | MODULE STRATOS 25/1-10 KIT | 812 | K
2107639 | MODUL STRATOS 30/1-10 SET | MODULE STRATOS 30/1-10 KIT | MODULE STRATOS 30/1-10 KIT | 878 | K
2107640 | MODUL STRATOS 32/1-10 SET | MODULE STRATOS 32/1-10 KIT | MODULE STRATOS 32/1-10 KIT | 1226 | K
2107641 | MODUL STRATOS 40/1-10 SET | MODULE STRATOS 40/1-10 KIT | MODULE STRATOS 40/1-10 KIT | 1258 | K
2107642 | MODUL STRATOS 50/1-10 SET | MODULE STRATOS 50/1-10 KIT | MODULE STRATOS 50/1-10 KIT | 1399 | K
2107646 | MOTOR 2 STRATOS MG.23(25/30/1-4)CAN SET | MOTOR 2 STRATOS MG.23(25/30/1-4)CAN KIT | MOTEUR 2 STRATOS MG.23(25/30/1-4)CAN KIT | 323 | K
2107647 | MOTOR 2 STRATOS MG.23(25/30/1-10)CAN SET | MOTOR 2 STRATOS MG.23(25/30/1-10)CAN KIT | MOTEUR 2 STRATOS MG.23(25/30/1-10)CAN KI | 478 | L
2107648 | MO.2 STRATOS MG.23(32/40/50/1-10)CAN SET | MO.2 STRATOS MG.23(32/40/50/1-10)CAN KIT | MO.2 STRATOS MG.23(32/40/50/1-10)CAN KIT | 569 | K
2107649 | PUMPENGEHÄUSE MVI95 DN100/PN25 KTL.SET | PUMP HOUSING MVI95 DN100/PN25 KTL.KIT | KIT CORPS DE POMPE MVI95 DN100/PN25 KTL | 743 | K
2107650 | PUMPENMANTEL MVI95 SET | PUMP JACKET MVI95 KIT | CHEMISE DE POMPE MVI95 KIT | 294 | K
2107651 | GLEITRINGD.MG1 SX/32-G50Q1Q1X4GG(IPN)SET | MECH.SEAL MG1 SX/32-G50 Q1Q1X4GG(IPN)KIT | GARN.MECA.MG1 SX/32-G50 Q1Q1X4GG(IPN)KIT | 283 | K
2107652 | GLEITRINGD.MG1 SX/55-G50Q1Q1X4GG(IPN)SET | MECH.SEAL MG1 SX/55-G50 Q1Q1X4GG(IPN)KIT | GARN.MECA.MG1 SX/55-G50 Q1Q1X4GG(IPN)KIT | 638 | K
2107653 | DRUCKROHR DN40 WS9E/WS11D MTC SET | DISCHARGE PIPE DN40 WS9E/WS11D MTC KIT | TUBE D.REFOUL.DN40 WS9E/WS11D MTC KIT | 524 | K
2107654 | DRUCKROHR DN40 WS9E/WS11D/MTS40/MTC VP. | DISCHARGE PIPE DN40 WS9E/WS11D/MTS40/MTC | TUBE D.REFOLEM.DN40 WS9E/WS11D/MTS40/MTC | 361 | K
2107655 | Flachdichtung D.38 54.13706 Gi VP. | flat gasket D.38 54.13706 Gi VP. | joint plat D.38 54.13706 Gi VP. | 12 | K
2107656 | DRUCKROHR DN40 WS1100/E MTC SET | DISCHARGE PIPE DN40 WS1100/E MTC KIT | TUBE D.REFOUL.DN40 WS1100/E MTC KIT | 440 | K
2107657 | DRUCKROHR DN40 WS1100E/MTS40/MTC VP. | DISCHARGE PIPE DN40 WS1100E/MTS40/MTC VP | TUBE D.REFOUL.DN40 WS1100E/MTS40/MTC VP. | 308 | K
2107660 | BEHÄLTER M2/8 VP. | TANK M2/8 VP. | CUVE M2/8 VP. | 1009 | K
2107661 | NIVEAUERFASSUNG M2/8 SET | LEVEL CONTROLER M2/8 KIT | REGULATEUR DE NIVEAU M2/8 KIT | 185 | L
2107662 | ENTLÜFTUNG DRAINLIFT M2/8 SET | AIR EVACUATION DRAINLIFT M2/8 KIT | TUYAUTERIE DE PURGE DRAINLIFT M2/8 KIT | 92 | K
2107663 | T-STÜCK R1/2"xD16 PP VP. | T-IRON R1/2"xD16 PP VP. | FER Á T R1/2"xD16 PP VP. | 5 | K
2107664 | RÜCKSCHLAGKLAPPE DLM2/8 SET | NON RETURN VALVE DLM2/8 KIT | CLAPET ANTI RETOUR DLM2/8 KIT | 298 | K
2107666 | BEIPACK DRAINLIFT M2/8 SET | PACKING DRAINLIFT M2/8 KIT | EQUIPEMENT DRAINLIFT M2/8 KIT | 196 | K
2107667 | O-RING ID.235X8,0 NBR 70SH A VP. | O-RING ID.235X8,0 NBR 70 SH A VP. | JOINT TORIQUE ID.235X8,0 NBR 70 SH A VP. | 35 | K
2107668 | GUMMIKLAPPE DLM2/8 SET | RUBBER FLAP DLM2/8 KIT | CLAPET EN CAOUTCHOUC DLM2/8 KIT | 218 | K
2107670 | SCHALTUHR SD | CLOCK SWITCH SD | HORLOGE SD | 152 | K
2107671 | LAUFRAD D.65/144/18 RG SET | IMPELLER D.65/144/18 RG KIT | ROUE D.65/144/18 RG KIT | 481 | K
2107673 | LAGERSCHILD BG100 ATS.ATB SET | END SHILD BG100 D.E.ATB KIT | FLASQUE BG100 CÔTÉ COM.ATB KIT | 280 | K
2107674 | ROTOR 2,5KW DM 2P 400V MTS40 SET | ROTOR 2,5KW 3~ 2P 400V MTS40 KIT | ROTOR 2,5KW TRI 2P 400V MTS40 KIT | 124 | K
2107678 | WEICON LOCK AN305-77 200ML VP. | WEICON LOCK AN305-77 200ML VP. | WEICON LOCK AN305-77 200ML VP. | 79 | K
2107679 | O-RING ID.23X2,5 NBR70SR VP. | O-RING-ID.23X2,5 NBR70SR VP. | JOINT TORIQUE ID.23X2,5 NBR70SR VP. | 5 | K
2107682 | LAUFRAD E D.40/154/17 MTS40/31 SET | IMPELLER E D.40/154/17 MTS40/31 KIT | ROUE E D.40/154/17 MTS40/31 KIT | 232 | C
2107684 | MOTORGEHÄUSE/STATOR MTS40/31-39 DM SET | MOTOR CAS./STATOR MTS40/31-39 3~400V KIT | CARCASSE MOT./STATOR MTS40/31-39 TRI KIT | 385 | K
2107685 | LAUFRAD E D.40/164/17 MTS40/39 SET | IMPELLER E D.40/164/17 MTS40/39 KIT | ROUE E D.40/164/17 MTS40/39 KIT | 236 | C
2107686 | LAUFRAD 32/125/18 RG SET | IMPELLER 32/125/18 RG SET | ROUE 32/125/18 RG SET | 353 | K
2107692 | Kabel MTS40/STS 4kW-DM-230V 10M SET | Cable MTS40/STS 4kW-DM-230V 10M KIT | Câble MTS40/STS 4kW-DM-230V 10M KIT | 326 | K
2107694 | TAUCHMOTOR 4KW DM 460 60 2 NAMEX VP. | MOTOR 4KW 3~ 460 60 2 NAMEX VP. | MOTEUR 4KW TRI 460 60 2 NAMEX VP. | 1456 | K
2107704 | TAUCHMOTOR 2,5KW DM 230 60 2 FM VP. | IMERGED MOTOR 2,5KW 3~230 60 2 FM VP. | MOTOR IMERGÉ 2,5KW TRI 230 60 2 FM VP. | 1071 | K
2107706 | HANDGRIFF MTS40E NAMEX SET | HANDLE MTS40E NAMEX KIT | POIGNÉE MTS40E NAMEX KIT | 39 | K
2107709 | TAUCHMOTOR 4KW-DM-230-60-2POL.FM VP. | IMERGED MOTOR 4KW-3~230-60-2POL.FM VP. | MOTOR IMERGÉ 4KW-TRI-230-60-2POL.FM VP. | 1098 | K
2107713 | TAUCHMOTOR 2,5KW DM 460 60 2 FM VP. | IMERGED MOTOR 2,5KW 3~460 60 2 FM VP. | MOTOR IMERGÉ 2,5KW TRI 460 60 2 FM VP. | 952 | K
2107716 | TAUCHMOTOR 4KW DM 460 60 2 FM VP. | IMERGED MOTOR 4KW 3~460 60 2 FM VP. | MOTOR IMERGÉ 4KW TRI 460 60 2 FM VP. | 1009 | K
2107724 | LAUFRAD D.80/146/136/24 RG SET | IMPELLER D.80/146/136/24 RG KIT | ROUE D.80/146/136/24 RG KIT | 935 | K
2107727 | KONDENSATOR 30µF/450 V+KABEL+BOLZEN VP. | CAPACITOR 30µF/450 V+CABLE+BOLD VP. | CONDENSATEUR 30µF/450 V+CÂBLE+BOULON VP. | 24 | K
2107728 | LATERNE P190X85,2-F165 GGG SET | LANTERN P190X85,2-F165 GGG KIT | LANTERNE P190X85,2-F165 GGG KIT | 306 | K
2107731 | PUMPENGEHÄUSE I50/145 PN16 GGG SET | PUMP HOUSING I50/145 PN16 GGG KIT | CORPS DE POMPE I50/145 PN16 GGG KIT | 468 | K
2107734 | FREQUENZUMRICHTER FC-202P75K 75KW VP. | FREQUENCY CHANGER FC-202P75K 75KW VP. | CONVERTIS.D.FRÉQUENCE FC-202P75K 75KW VP | 10327 | K
2107735 | FREQUENZUMRICHTER FC-202P18K 18,5KW VP. | FREQUENCY CHANGER FC-202P18K 18,5KW VP. | CONVERTIS.D.FRÉQUENCE FC-202P18K 18,5KW | 2711 | K
2107752 | MODUL GR.22 EM 6MF SET | MODULE GR.22 1~230 6MF KIT | MODULE GR.22 MONO 6MF KIT | 239 | K
2107753 | LAUFRAD D.80/172/24 RG SET | IMPELLER D.80/172/24 RG KIT | ROUE D.80/172/24 RG KIT | 866 | K
2107756 | MO.MHIL 1,1/2/80N 1~230V IE1 VP. | MO.MHIL 1,1/2/80N 1~230V IE1 VP. | MO.MHIL 1,1/2/80N 1~230V IE1 VP. | 379 | K
2107757 | SCHNITTSTELLENWANDLER RS232-RS485/422 VP | INTERFACE RS232-RS485/422 VP. | INTERFACE RS232-RS485/422 VP. | 390 | K
2107758 | GLEITRINGDICHTUNG D.45 Q1Q1VGG(330NL SET | MECHANICAL SEAL D.45 Q1Q1VGG(330) NL KIT | GARNITURE MECANIQUE D.45 Q1Q1VGG NL KIT | 621 | K
2107759 | GLEITRINGDICHTUNG D.45 Q1Q1VGG(410NL SET | MECHANICAL SEAL D.45 Q1Q1VGG(410) NL KIT | GARNITURE MECANIQUE D.45 Q1Q1VGG NL KIT | 621 | K
2107760 | GLEITRINGDICHTUNG D.24 Q1Q1VGG(149NL SET | MECHANICAL SEAL D.24 Q1Q1VGG(149) NL KIT | GARNITURE MECANIQUE D.24 Q1Q1VGG NL KIT | 224 | K
2107761 | GLEITRINGDICHTUNG D.24 Q1Q1VGG(178NL SET | MECHANICAL SEAL D.24 Q1Q1VGG(178) NL KIT | GARNITURE MECANIQUE D.24 Q1Q1VGG NL KIT | 232 | K
2107762 | GLEITRINGDICHTUNG D.24 Q1Q1VGG(216NL SET | MECHANICAL SEAL D.24 Q1Q1VGG(216) NL KIT | GARNITURE MECANIQUE D.24 Q1Q1VGG NL KIT | 237 | K
2107763 | GLEITRINGDICHTUNG D.24 Q1Q1VGG(262NL SET | MECHANICAL SEAL D.24 Q1Q1VGG(262) NL KIT | GARNITURE MECANIQUE D.24 Q1Q1VGG NL KIT | 252 | K
2107764 | Gleitringdichtung D.32 Q1Q1VGG(226NL SET | mechanical seal D.32 Q1Q1VGG(226) NL KIT | garniture mecanique D.32 Q1Q1VGG NL KIT | 364 | K
2107765 | Gleitringdichtung D.32 Q1Q1VGG(262NL SET | mechanical sea D.32 Q1Q1VGG(262) NL KIT | garniture mecanique D.32 Q1Q1VGG NL KIT | 414 | K
2107767 | O-RING ID.202,80x3,53 VITON VP. | O-RING ID.202,80x3,53 VITON VP. | JOINT TORIQUE ID.202,80x3,53 VITON VP. | 18 | K
2107768 | O-RING ID.8,9x2,7 VITON VP. | O-RING ID.8,9x2,7 VITON VP. | JOINT TORIQUE ID.8,9x2,7 VITON VP. | 5 | K
2107769 | O-RING ID9,9x2,62 VITON VP. | O-RING ID.9,9x2,62 VITON VP. | JOINT TORIQUE ID.9,9x2,62 VITON VP. | 5 | K
2107772 | LAUFRAD D.125/207/24 SET | IMPELLER D.125/207/24 KIT | ROUE D.125/207/24 KIT | 278 | C
2107776 | PUMPENGEHÄUSE N150/315 GG SET | PUMP HOUSING N150/315 GG KIT | CORPS DE POMPE NL150/315 GG KIT | 6980 | K
2107777 | SAUGGEHÄUSE MHIL3 SET | SUCTION CASING MHIL3 KIT | KIT CORPS D´ASPIRATION MHIL3 | 59 | K
2107778 | LÜFTERRAD BG71/80 ELEC SET | FAN WHEEL BG71/80 ELEC KIT | KIT VENTILATEUR BG71/80 ELEC | 43 | K
2107779 | LÜFTERHAUBE BG80 ELEC SET | FAN HOOD BG80 ELEC KIT | KIT CAPOT DE VENTILATEUR BG80 ELEC | 61 | K
2107780 | O-RING ID.63,17x2,62 VITON VP. | O-RING ID.63,17x2,62 VITON VP. | JOINT TORIQUE ID.63,17x2,62 VITON VP. | 6 | K
2107781 | ROTOR-EINHEIT 22/90/2 LR.33/59+GRD.SET | ROTOR-UNIT 22/90/2 LR.33/59+GRD.KIT | UNITÉ ROTOR 22/90/2 LR.33/59+GRD.KIT | 237 | K
2107782 | LÜFTERRAD BG90 ELEC SET | FAN WHEEL BG90 ELEC KIT | KIT VENTILATEUR BG90 ELEC | 61 | K
2107783 | LÜFTERHAUBE BG71 ELEC SET | FAN HOOD BG71 ELEC KIT | CAPOT DE VENTILATEUR BG71 ELEC KIT | 56 | K
2107785 | ABDECKUNG 300X300 DRAINCONTROL2 VP. | COVER 300X300 DRAINCONTROL2 VP. | CACHE 300X300 DRAINCONTROL2 VP. | 134 | D
2107786 | STEUERTRAFO TYP100/4/23 DRAINCONTROL VP. | CONTROL TRANSFORMER TYP100/4/23 DRAINCON | TRANSFORMATEUR TYP100/4/23 DRAINCONTROL | 134 | D
2107787 | STEUERTRAFO TYP250/4/23 DRAINCONTROL VP. | CONTROL TRANSFORMER TYP250/4/23 DRAINCON | TRANSFORMATEUR TYP250/4/23 DRAINCONTROL | 170 | D
2107789 | LAUFRAD 40/200NB D.195 BM SET | IMPELLER 40/200NB D.195 BM KIT | KIT ROUE 40/200NB D.195 BM | 226 | K
2107794 | STEHBOLZEN M8X70 8.8 (4 STÜCK) SET | STUD BOLT M8X70 8.8 (4 PIECES) KIT | KIT TIRANT M8X70 8.8 (4 PIÈCES) | 14 | K
2107795 | STEHBOLZEN M8X90 8.8 (4 STÜCK) SET | STUD BOLT M8X90 8.8 (4 PIECES) KIT | KIT TIRANT M8X90 8.8 (4 PIÈCES) | 14 | K
2107796 | STEHBOLZEN M8X110 8.8 (4 STÜCK) SET | STUD BOLT M8X110 8.8 (4 PIECES) KIT | KIT TIRANT M8X110 8.8T (4 PIÈCES) | 14 | K
2107797 | STEHBOLZEN M8X130 8.8 (4 STÜCK) SET | STUD BOLT M8X130 8.8 (4 PIECES) KIT | KIT TIRANT M8X130 8.8 KIT (4 PIÈCES) | 14 | K
2107798 | STEHBOLZEN M8X150 8.8 (4 STÜCK) SET | STUD BOLT M8X150 8.8 (4 PIECES) KIT | KIT TIRANT M8X150 8.8 (4 PIÈCES) | 14 | K
2107799 | STEHBOLZEN M8X170 8.8 (4 STÜCK) SET | STUD BOLT M8X170 8.8 (4 PIECES) KIT | KIT TIRANT M8X170 8.8 (4 PIÈCES) | 14 | K
2107800 | STEHBOLZEN M8X85 8.8 (4 STÜCK) SET | STUD BOLT M8X85 8.8 (4 PIECES) KIT | KIT TIRANT M8X85 8.8 (4 PIÈCES) | 14 | K
2107801 | STEHBOLZEN M8X135 8.8 (4 STÜCK) SET | STUD BOLT M8X135 8.8 (4 PIECES) KIT | KIT TIRANT M8X135 8.8 (4 PIÈCES) | 14 | K
2107802 | STEHBOLZEN M8X160 8.8 (4 STÜCK) SET | STUD BOLT M8X160 8.8 (4 PIECES) KIT | KIT TIRANT M8X160 8.8 (4 PIÈCES) | 14 | K
2107803 | STEHBOLZEN M8X180 8.8 (4 STÜCK) SET | STUD BOLT M8X180 8.8 (4 PIECES) KIT | KIT TIRANT M8X180 8.8 (4 PIÈCES) | 19 | K
2107804 | STEHBOLZEN M8X120 8.8 (4 STÜCK) SET | STUD BOLT M8X120 8.8 (4 PIECES) KIT | KIT TIRANT M8X120 8.8 (4 PIÈCES) | 11 | K
2107805 | SAUGGEHÄUSE MHIL1 SET | SUCTION CASING MHIL1 KIT | KIT CORPS D'ASPIRATION MHIL1 | 59 | K
2107806 | LAGERSCHILD MG.80 1" ATS.MHIL VP. | END SHIELD MG.80 1" D.E.MHIL VP. | FLASQUE MG.80 1" CÔTÉ COM.MHIL VP. | 95 | K
2107807 | LAGERSCHILD MG.71 1 1/4" ATS.MHIL VP. | END SHIELD MG.71 1 1/4" D.E.MHIL VP. | FLASQUE MG.71 1 1/4" CÔTÉ COM.MHIL VP. | 91 | K
2107808 | LÜFTER MG.63 MHIL SET | FAN MG.63 MHIL KIT | KIT VENTILATION MG.63 MHIL | 56 | K
2107809 | Laufrad 40/160-133-45,1/17 GG SET | Impeller 40/160-133-45,1/17 GG KIT | KIT Roue 40/160-133-45,1/17 GG | 239 | K
2107815 | TAUCHMOTOR 1,1KW EM 230V KPL.VP. | IMERGED MOTOR 1,1KW 1~ 230V CPL.VP. | MOTEUR IMERGÉ 1,1KW MONO 230V COMPL.VP. | 468 | K
2107816 | TAUCHMOTOR 1,1KW DM 400V KPL.VP. | IMERGED MOTOR 1,1KW 3~ 400V CPL.VP. | MOTEUR IMERGÉ 1,1KW TRI 400V COMPL.VP. | 525 | K
2107817 | TAUCHMOTOR 1,5KW EM 230V KPL.VP. | IMERGED MOTOR 1,5KW 1~ 230V CPL.VP. | MOTEUR IMERGÉ 1,5KW MONO 230V COMPL.VP. | 463 | K
2107818 | TAUCHMOTOR 1,5KW DM 400V KPL.VP. | IMERGED MOTOR 1,5KW 3~ 400V CPL.VP. | MOTEUR IMERGÉ 1,5KW TRI 400V COMPL.VP. | 566 | K
2107819 | TAUCHMOTOR 2,2KW DM 400V KPL.VP. | IMERGED MOTOR 2,2KW 3~ 400V CPL.VP. | MOTEUR IMERGÉ 2,2KW TRI 400V COMPL.VP. | 583 | K
2107820 | TAUCHMOTOR 0,55KW EM 230V KPL.VP. | IMERGED MOTOR 0,55KW 1~ 230V CPL.VP. | MOTEUR IMERGÉ 0,55KW MONO 230V COMPL.VP. | 269 | K
2107821 | TAUCHMOTOR 0,55KW DM 400V KPL.VP. | IMERGED MOTOR 0,55KW 3~ 400V CPL.VP. | MOTEUR IMERGÉ 0,55KW TRI 400V COMPL.VP. | 324 | K
2107822 | TAUCHMOTOR 0,75KW EM 230V KPL.VP. | IMERGED MOTOR 0,75KW 1~ 230V CPL.VP. | MOTEUR IMERGÉ 0,75KW MONO 230V COMPL.VP. | 358 | K
2107823 | TAUCHMOTOR 0,75KW DM 400V KPL.VP. | IMERGED MOTOR 0,75KW 3~ 400V CPL.VP. | MOTEUR IMERGÉ 0,75KW TRI 400V COMPL.VP. | 413 | K
2107827 | MO.MHIL 0,55/2/63 1~230V IE1 VP. | MO.MHIL 0,55/2/63 1~230V IE1 VP. | MO.MHIL 0,55/2/63 1~230V IE1 VP. | 219 | K
2107828 | MO.MHIL 0,55/2/63 3~400V IE1 VP. | MO.MHIL 0,55/2/63 3~400V IE1 VP. | MO.MHIL 0,55/2/63 3~400V IE1 VP. | 237 | K
2107829 | MO.MHIL 0,55/2/63 1~230V IE1 VP. | MO.MHIL 0,55/2/63 1~230V IE1 VP. | MO.MHIL 0,55/2/63 1~230V IE1 VP. | 241 | K
2107830 | MO.MHIL 0,55/2/63 3~400V IE1 VP. | MO.MHIL 0,55/2/63 3~400V IE1 VP. | MO.MHIL 0,55/2/63 3~400V IE1 VP. | 259 | K
2107831 | MO.MHIL 0,55/2/63 1~230V IE1 VP. | MO.MHIL 0,55/2/63 1~230V IE1 VP. | MO.MHIL 0,55/2/63 1~230V IE1 VP. | 267 | K
2107832 | MO.MHIL 0,55/2/63 1~230V IE1 VP. | MO.MHIL 0,55/2/63 1~230V IE1 VP. | MO.MHIL 0,55/2/63 1~230V IE1 VP. | 287 | K
2107833 | MO.MHIL 0,55/2/63 1~230V IE1 VP. | MO.MHIL 0,55/2/63 1~230V IE1 VP. | MO.MHIL 0,55/2/63 1~230V IE1 VP. | 311 | K
2107834 | MO.MHIL 0,55/2/63 3~400V IE1 VP. | MO.MHIL 0,55/2/63 3~400V IE1 VP. | MO.MHIL 0,55/2/63 3~400V IE1 VP. | 303 | K
2107835 | MO.MHIL 0,55/2/63 3~400V IE1 VP. | MO.MHIL 0,55/2/63 3~400V IE1 VP. | MO.MHIL 0,55/2/63 3~400V IE1 VP. | 383 | K
2107836 | MO.MHIL 0,55/2/63 1~230V IE1 VP. | MO.MHIL 0,55/2/63 1~230V IE1 VP. | MO.MHIL 0,55/2/63 1~230V IE1 VP. | 391 | K
2107837 | MO.MHIL 0,55/2/63 1~230V IE1 VP. | MO.MHIL 0,55/2/63 1~230V IE1 VP. | MO.MHIL 0,55/2/63 1~230V IE1 VP. | 259 | K
2107838 | MO.MHIL 0,55/2/63 3~400V IE1 VP. | MO.MHIL 0,55/2/63 3~400V IE1 VP. | MO.MHIL 0,55/2/63 3~400V IE1 VP. | 280 | K
2107839 | MO.MHIL 0,75/2/71N 1~230V VP. | MO.MHIL 0,75/2/71N 1~230V VP. | MO.MHIL 0,75/2/71N 1~230V VP. | 324 | K
2107840 | MO.MHIL 1,1/2/80N 1~230V IE1 VP. | MO.MHIL 1,1/2/80N 1~230V IE1 VP. | MO.MHIL 1,1/2/80N 1~230V IE1 VP. | 379 | K
2107842 | MO.MHIL 0,75/2/71N 1~230V IE1 VP. | MO.MHIL 0,75/2/71N 1~230V IE1 VP. | MO.MHIL 0,75/2/71N 1~230V IE1 VP. | 367 | K
2107843 | MO.MHIL 0,75/2/71N 3~400V IE1 VP. | MO.MHIL 0,75/2/71N 3~400V IE1 VP. | MO.MHIL 0,75/2/71N 3~400V IE1 VP. | 342 | K
2107845 | MO.MHIL 1,5/2/80N 3~400V IE1 VP. | MO.MHIL 1,5/2/80N 3~400V IE1 VP. | MO.MHIL 1,5/2/80N 3~400V IE1 VP. | 385 | K
2107846 | MO.MHIL 0,75/2/71N 1~230V IE1 VP. | MO.MHIL 0,75/2/71N 1~230V IE1 VP. | MO.MHIL 0,75/2/71N 1~230V IE1 VP. | 367 | K
2107847 | MO.MHIL 1,1/2/80N 1~230V IE1 VP. | MO.MHIL 1,1/2/80N 1~230V IE1 VP. | MO.MHIL 1,1/2/80N 1~230V IE1 VP. | 479 | K
2107848 | MO.MHIL 1,1/2/71N 3~400V IE1 VP. | MO.MHIL 1,1/2/71N 3~400V IE1 VP. | MO.MHIL 1,1/2/71N 3~400V IE1 VP. | 451 | K
2107849 | MO.MHIL 1,5/2/80N 1~230V IE1 VP. | MO.MHIL 1,5/2/80N 1~230V IE1 VP. | MO.MHIL 1,5/2/80N 1~230V IE1 VP. | 535 | K
2110130 | VR-PLC/GW-RS422 | VR-PLC/GW-RS422 | VR-PLC/GW-RS422 | 1139 | L
2110131 | VR-PLC-RS232 | VR-PLC-RS232 | VR-PLC-RS232 | 1139 | L
2111151 | MO.MHIL 1,85/2/80N 3~400V IE1 VP. | MO.MHIL 1,85/2/80N 3~400V IE1 VP. | MO.MHIL 1,85/2/80N 3~400V IE1 VP. | 545 | K
2111184 | LAUFRAD D.65/115/18 RG SET | IMPELLER D.65/115/18 RG KIT | ROUE D.65/115/18 RG KIT | 638 | K
2111186 | LAUFRAD D.80/212/32 SET | IMPELLER D.80/212/32 KIT | ROUE D.80/212/32 KIT | 509 | K
2111187 | LAUFRAD D.80/112/18 RG SET | IMPELLER D.80/112/18 RG KIT | ROUE D.80/112/18 RG KIT | 846 | K
2111188 | LAUFRAD D.50/138/18 RG SET | IMPELLER D.50/138/18 RG KIT | ROUE D.50/138/18 RG KIT | 446 | K
2111190 | ARMATUREN CO-1HELIX V/VE22 DN50-2"01 SET | FITTINGS CO-1HELIX V/VE22 DN50-2" 01 KIT | ROBINETTE.CO-1HELIX V/VE22 DN50-2"01 KIT | 727 | K
2111196 | O-RING ID.42X3 EPDM 70SR.A BUS.VP. | O-RING ID.42X3 EPDM 70SR.A BUS.VP. | JOINT TORIQUE ID.42X3 EPDM 70SR.A BUS.VP | 5 | K
2111197 | LAUFRAD D.40/168/18 RG SET | IMPELLER D.40/168/18 RG KIT | ROUE D.40/168/18 RG KIT | 538 | K
2111232 | PUMPENGEHÄUSE STRATOS25 G1½ O.SHD.SET | PUMP HOUSING STRATOS25 G1½ WO.SHD.KIT | CORPS DE POMPE STRATOS25 G1½ S.SHD.KIT | 33 | A
2111233 | PUMPENGEHÄUSE STRATOS30 G2 O.SHD.SET | PUMP HOUSING STRATOS30 G2 WO.SHD.KIT | CORPS DE POMPE STRATOS30 G2 S.SHD.KIT | 36 | C
2111244 | KUPPLUNGSSCHUTZ D.13,5X26X86X93 VP. | COUPLING GUARD D.13,5X26X86X93 VP. | PROTECTEUR D'ACCOUP.D.13,5X26X86X93 VP. | 43 | C
2111255 | DRUCKLEITUNG TMP40/11 SET | DISCHARGE PIPE LINE TMP40/11 KIT | TUYAUTERIE DE REFOULEMENT TMP40/11 KIT | 57 | K
2111256 | WINKEL 90GD. 1"1/4 PVC VP. | ELBOW-F/F-1"1/4-PVC-PRESSURE VP. | COUDE-F/F-1"1/4-PVC-PRESSION VP. | 7 | K
2111269 | KUPPLUNGSSCHUTZ D.17,5X44X145X126 VP. | COUPLING GUARD D.17,5X44X145X126 VP. | PROTECTEUR D'ACCOUP.D.17,5X44X145X126 VP | 59 | C
2111275 | LAUFRAD D.80/127/24 SET | IMPELLER D.80/127/24 KIT | ROUE D.80/127/24 KIT | 150 | C
2111276 | LAUFRAD D.80/129/24 SET | IMPELLER D.80/129/24 KIT | ROUE D.80/129/24 KIT | 150 | K
2111278 | WELLE D.22X751 MVI95 VP. | SHAFT D.22X751 MVI95 VP. | ARBRE D.22X751 MVI95 VP. | 120 | K
2111279 | LAUFRAD D.80/249/24 SET | IMPELLER D.80/249/24 KIT | ROUE D.80/249/24 KIT | 294 | K
2111280 | LAUFRAD 40/160/18 RG SET | IMPELLER 40/160/18 RG KIT | ROUE 40/160/18 RG KIT | 528 | K
2111281 | LAGERSCHILD AF112 431986 BTS.ATB VP. | END SHIELD AF112 431986 N.D.E.ATB VP. | FLASQUE AF112 431986 CÔTÉ LIB.ATB VP. | 153 | K
2111286 | LAUFRAD D.218 BM-S SET | IMPELLER D.218 BM-S KIT | KIT ROUE D.218 BM-S | 650 | K
2111287 | LAUFRAD D.195 BM-S SET | IMPELLER D.195 BM-S KIT | KIT ROUE D.195 BM-S | 833 | K
2111288 | LAUFRAD D.200 BM-S SET | IMPELLER D.200 BM-S KIT | KIT ROUE D.200 BM-S | 667 | K
2111289 | LAUFRAD D.220 BM-S SET | IMPELLER D.220 BM-S KIT | KIT ROUE D.220 BM-S | 837 | K
2111293 | GLEITRINGDICHTUNG D.28 Q1Q1VG-200 SET | MECHANICAL SEAL D.28 Q1Q1VG-200 KIT | KIT GARNITURE MÉCANIQ.D.28 Q1Q1VG-200 | 172 | L
2111294 | GLEITRINGDICHTUNG D.38 Q1Q1VG-250 SET | MECHANICAL SEAL D.38 Q1Q1VG-250 KIT | KIT GARNITURE MÉCANIQ.D.38 Q1Q1VG-250 | 256 | K
2111296 | MOTOR 22/2/160L 400/690V BM-S/BM-B VP. | MOTOR 22/2/160L 400/690V BM-S/BM-B VP. | MOTEUR 22/2/160L 400/690V BM-S/BM-B VP. | 2639 | K
2111299 | LAUFRAD 65/142/132/24 SET | IMPELLER 65/142/132/24 KIT | ROUE 65/142/132/24 KIT | 167 | K
2111300 | LAUFRAD 40/136/128/18 SET | IMPELLER 40/136/128/18 KIT | ROUE 40/136/128/18 KIT | 167 | K
2111301 | LAUFRAD 32/131/125/18 SET | IMPELLER 32/131/125/18 KIT | ROUE 32/131/125/18 KIT | 182 | C
2111302 | LAUFRAD 32/133/127/18 SET | IMPELLER 32/133/127/18 KIT | ROUE 32/133/127/18 KIT | 182 | K
2111303 | FLANSCHLAGERSCHILD BG71F154 ATS.ELEC SET | FLANGE END SHIELD BG71F154 D.E.ELEC KIT | BRIDE FLASQUE BG71F154 CÔTÉ.COM.ELEC KIT | 93 | K
2111304 | FLANSCHLAGERSCHILD BG71F188 ATS.ELEC SET | FLANGE END SHIELD BG71F188 D.E.ELEC KIT | BRIDE FLASQUE BG71F188 CÔTÉ.COM.ELEC KIT | 93 | K
2111305 | FLANSCHLAGERSCHILD BG80F154 ATS.ELEC SET | FLANGE END SHIELD BG80F154 D.E.ELEC KIT | BRIDE FLASQUE BG80F154 CÔTÉ.COM.ELEC KIT | 93 | K
2111306 | FLANSCHLAGERSCHILD BG80F188 ATS.ELEC SET | FLANGE END SHIELD BG80F188 D.E.ELEC KIT | BRIDE FLASQUE BG80F188 CÔTÉ.COM.ELEC KIT | 93 | K
2111307 | FLANSCHLAGERSCHILD BG90F188 ATS.ELEC SET | FLANGE END SHIELD BG90F188 D.E.ELEC KIT | BRIDE FLASQUE BG90F188 CÔTÉ.COM.ELEC KIT | 93 | K
2111308 | FLANSCHLAGERSCHILD BG90F170 ATS.ELEC SET | FLANGE END SHIELD BG90F170 D.E.ELEC KIT | BRIDE FLASQUE BG90F170 CÔTÉ.COM.ELEC KIT | 93 | K
2111309 | DICHTSTOPFEN D5 ELEC VP. | CONDENSATE HOLE GASKET D5 VP. | JOINT DE CONDENSATS D5 ELEC VP. | 5 | C
2111310 | LAGERSCHILD BG71 V18 ATS.ELEC SET | END SHIELD BG71 V18 D.E.ELEC KIT | FLASQUE BG71 V18 CÔTÉ.COM.ELEC KIT | 95 | K
2111311 | Lagerschild BG80 V18 D.E.ELEC SET | End shield BG80 V18 D.E.ELEC KIT | KIT Flasque BG80 V18 D.E.ELEC | 130 | K
2111312 | LAGERSCHILD BG90 V18 ATS.ELEC SET | END SHIELD BG90 V18 D.E.ELEC KIT | FLASQUE BG90 V18 CÔTÉ.COM.ELEC KIT | 139 | K
2111313 | SCHRAUBE M6X30 6.8 (4 STÜCK) | SCREW M6X30 6.8 (4 PIECES) | VIS M6X30 6.8 (4 PIÈCES) | 5 | C
2111314 | SCHRAUBE M8X40 6.8 (4 STÜCK) | SCREW M8X40 6.8 (4 PIECES) | VIS M8X40 6.8 (4 PIÈCES) | 5 | C
2111315 | LAGERSCHILD BG71 BTS.ELEC VP. | END SHIELD BG71 N.D.E.ELEC VP. | FLASQUE BG71 CÔTÉ.LIB.ELEC VP. | 83 | K
2111316 | LAGERSCHILD BG80 BTS.ELEC VP. | END SHIELD BG80 N.D.E.ELEC VP. | FLASQUE BG80 CÔTÉ.LIB.ELEC VP. | 92 | K
2111317 | LAGERSCHILD BG90 BTS.ELEC VP. | END SHIELD BG90 N.D.E.ELEC VP. | FLASQUE BG90 CÔTÉ.LIB.ELEC VP. | 95 | K
2111318 | SCHRAUBE M5X169 6.8 (4 STÜCK) | SCREW M5X169 6.8 (4 PIECES) | VIS M5X169 6.8 (4 PIÈCES) | 7 | C
2111319 | SCHRAUBE M5X183 6.8 (4 STÜCK) | SCREW M5X183 6.8 (4 PIECES) | VIS M5X183 6.8 (4 PIÈCES) | 7 | C
2111320 | SCHRAUBE M5X211 6.8 (4 STÜCK) | SCREW M5X211 6.8 (4 PIECES) | VIS M5X211 6.8 (4 PIÈCES) | 5 | C
2111321 | STOP-RING D.14,8x0,4 VP. | STOP-RING D.14,8x0,4 VP. | BAGUE DE RETENUE VENT.D.14,8x0,4 VP. | 5 | K
2111322 | LÜFTERHAUBE BG90 ELEC SET | FAN HOOD BG90 ELEC KIT | CAPOT DE VENTILATEUR BG90 ELEC KIT | 68 | L
2111323 | SCHRAUBE M4X6 (4 STÜCK) | SCREW M4X6 (4 PIECES) | VIS M4X6 (4 PIÈCES) | 5 | K
2111324 | SPRITZRING D.36X4 VP. | THROWER D.36X4 VP. | DEFLECTEUR D.36X4 VP. | 5 | K
2111325 | KLEMMENKASTENDECKEL/DT.BG71-90 ELEC SET | TERMINAL BOX COVER/GASK.BG71-90 ELEC KIT | KIT COUVERCLE BOÎT.BORN./JO.BG71-90 ELEC | 30 | K
2111326 | KK.DECKEL/DICHTUNG BG90-112 ELEC SET | KIT TERMINAL BOX COV./GASK. BG90-112ELEC | KIT COUVERCLE BOÎT.BORN./JOINT BG112ELEC | 38 | K
2111327 | KLEMMBRETT 50X32 M4 3~ KPL. ELEC SET | TERMINAL BOARD 50X32 M4 3~ CPL. ELEC KIT | KIT TABLETTE À BORNES 50X32 M4 CPL. ELEC | 30 | L
2111328 | DICHTUNGEN/SCHRAUBEN F.KK.71/80 ELEC SET | GASKETS/SCREWS F.TERM.BOX 71/80 ELEC KIT | KIT JOINTS/VIS P.BOÎTE À BORN.71/80 ELEC | 13 | K
2111329 | DICHTUNGEN/SCHRAUBEN F.KK.BG90 ELEC SET | GASKETS/SCREWS F.TERM.BOX BG90 ELEC KIT | JOINTS/VIS P.BOÎTE À BORN.BG90 ELEC KIT | 20 | K
2111330 | KLEMMENKASTEN KPL.BG71/80 ELEC SET | TERMINAL BOX CPL.BG71/80 ELEC KIT | KIT BOÎTE À BORNES COMPL.BG71/80 ELEC | 68 | K
2111331 | KLEMMENKASTEN KPL.BG90 ELEC SET | TERMINAL BOX CPL.BG90 ELEC KIT | BOÎTE À BORNES COMPL.BG90 ELEC KIT | 107 | K
2111332 | SICHERUNGSRING D.17 GB894.1 VP. | CIRCLIP D.17 GB894.1 VP. | CIRCLIPS D.17 GB894.1 VP. | 5 | K
2111333 | SICHERUNGSRING D.20 GB894.1 VP. | CIRCLIP D.20 GB894.1 VP. | CIRCLIPS D.20 GB894.1 VP. | 5 | K
2111334 | SICHERUNGSRING D.30 GB894.1 VP. | CIRCLIP D.30 GB894.1 VP. | CIRCLIPS D.30 GB894.1 VP. | 5 | K
2111335 | SICHERUNGSRING D.40 GB893.1 VP. | CIRCLIP D.40 GB893.1 VP. | CIRCLIPS D.40 GB893.1 VP. | 5 | K
2111336 | SICHERUNGSRING D.52 GB893.1 VP. | CIRCLIP D.52 GB893.1 VP. | CIRCLIPS D.52 GB893.1 VP. | 5 | K
2111337 | SICHERUNGSRING D.72 GB893.1 VP. | CIRCLIP D.72 GB893.1 VP. | CIRCLIPS D.72 GB893.1 VP. | 5 | K
2111338 | SPRENGRING D.35 VP. | SPRING RING D.35 VP. | RONDELLE DE PRECHARGE T71 WE VP. | 5 | K
2111339 | SPRENGRING D.47 JB/T7590 VP. | SPRING RING D.47 JB/T7590 VP. | RONDELLE DE PRECHARGE T80/90 WE VP. | 5 | K
2111340 | KUGELLAGER 6202 DDW C3 EA6 VP. | BALL BEARING 6202 DDW C3 EA6 VP. | ROULEMENT À BILLES 6202 DDW C3 EA6 VP. | 20 | K
2111341 | KUGELLAGER 6203 DDW EA6 C3 VP. | BALL BEARING 6203 DDW C3 EA6 VP. | ROULEMENT À BILLES 6203 DDW C3 EA6 VP. | 29 | K
2111342 | KUGELLAGER 6204 DDW C3 EA3 VP. | BALL BEARING 6204 DDW C3 EA3 VP. | ROULEMENT À BILLES 6204 DDW C3 EA3 VP. | 33 | K
2111343 | KUGELLAGER 6304 DDW C3 EA6 VP. | BALL BEARING 6304 DDW C3 EA6 VP. | ROULEMENT À BILLES 6304 DDW C3 EA6 VP. | 37 | K
2111344 | MODULDECKEL/DICHTUNG TL5 SET | MODULE COVER/GASKET TL5 KIT | KIT COUVERCLE DE MODULE/JOINT TL5 | 34 | C
2111348 | NIVEAUSENSOR DRAINLIFT XL SET | LEVEL CONTROLLER DRAINLIFT XL KIT | SENSOR DE NIVEAU DRAINLIFT XL KIT | 453 | K
2111349 | BEHÄLTERDURCHFÜHRUNG NIVEAUSENSOR KPL.VP | VESSEL PIPE UNION LEVEL SENSOR CPL.VP. | RÉSERVOIR RACCORD-UNION SENSOR D.NIVEAU | 57 | K
2111350 | VERSCHRAUBUNG NIVEAUSENSOR KPL.VP. | PIPE UNION LEVEL SENSOR CPL.VP. | RACCORD-UNION CAPTEUR À NIVEAU CPL.VP. | 17 | K
2111352 | ZENERBARRIERE IM GEHÄUSE + 1M KABEL VP. | ZENER BARRIER IN BOX +1M CABLE VP. | COFFRET-IPAE-ADF +1M CABLE VP. | 263 | K
2111353 | BEIPACK DRAINLIFT XL VP. | PACKING DRAINLIFT XL VP. | EQUIPEMENT DRAINLIFT XL VP. | 353 | K
2111355 | LÜFTERRAD 1LA7 BG132 D.192 SM.SET | FAN WHEEL 1LA7 BG132 D.192 SM.KIT | KIT VENTILATEUR 1LA7 BG132 D.192 SM. | 83 | K
2111357 | WELLENDICHTRING A40X62X7 NBR SM.VP. | SHAFT SEAL RING A40X62X7 NBR SM.VP. | BAGUE D´ÉTANCH.D´ARBRE A40X62X7 NBR SM.V | 38 | K
2111359 | KUGELLAGER 6308/ZJC3 SM.VP. | BALL BEARING 6308/ZJC3 SM.VP. | ROULEMENT À BILLES 6308/ZJC3 SM.VP. | 58 | K
2111361 | LAGERSCHILD 1LA7 2/132/300 BTS.SM.VP. | END SHIELD 1LA7 2/132/300 N.D.E.SM.VP. | FLASQUE 1LA7 2/132/300 CÔTÉ LIB.SM.VP. | 166 | K
2111362 | WELLENDICHTRING 40X47X5 NBR SM.VP. | SHAFT SEAL RING 40X47X5 NBR SM.VP. | BAGUE D´ÉTANCH.ARBRE 40X47X5 NBR SM.VP. | 61 | K
2111364 | FEDERSCHEIBE SN60098-56 SM.VP. | SPRING WASHER SN60098-56 SM.VP. | RONDELLE ELAST SN60098-56 SM.VP. | 37 | K
2111366 | KUGELLAGER 6208/2ZJC3 SM.VP. | BALL BEARING 6208/2ZJC3 SM.VP. | ROULEMENT À BILLES 6208/2ZJC3 SM.VP. | 67 | C
2111378 | LAUFRAD D.80/200/190/32 RG SET | IMPELLER D.80/200/190/32 RG KIT | ROUE D.80/200/190/32 RG KIT | 773 | K
2111379 | LAUFRAD D.150/323/45 RG SET | IMPELLER D.150/323/45 RG KIT | ROUE D.150/323/45 RG KIT | 1415 | K
2111388 | BEHÄLTER DRAINLIFT XL VP. | VESSEL DRAINLIFT XL VP. | RÉSERVOIR DRAINLIFT XL VP. | 2193 | K
2111392 | GLEITRINGDICHTUNG D.32 Q1Q1EGG(262NL SET | MECHANICAL SEAL D.32 Q1Q1EGG(262)NL KIT | GARNITURE MECANIQUE D.32 Q1Q1EGG(262)NL | 501 | K
2111401 | LAGEREINSATZ BG132 ATS.SM.VP. | BEARING INSERT BG132 D.E.SM.VP. | INSERT DE PALIER BG132 CÔTÉ COM.SM.VP. | 68 | C
2111403 | V-RING V40-A SM.VP. | V-RING V40-A SM.VP. | V-BAGUE V40-A SM.VP. | 35 | K
2111405 | KUGELLAGER 6308/2ZJC3 SM.VP. | BALL BEARING 6308/2ZJC3 SM.VP. | ROULEMENT À BILLES 6308/2ZJC3 SM.VP. | 71 | C
2111407 | LAGERSCHILD BTS.BG132 SM.VP. | END SHIELD N.D.E.BG132 SM.VP. | FLASQUE CÔTÉ LIB.BG132 SM.VP. | 154 | K
2111409 | LAGEREINSATZ BG132 BTS.SM.VP. | BEARING INSERT BG132 N.D.E.SM.VP. | INSERT DE PALIER BG132 CÔTÉ LIB.SM.VP. | 68 | K
2111411 | LÜFTERHAUBE 1PC3 BG132/300 SM.VP. | FAN COVER 1PC3 BG132/300 SM.VP. | CAPOT D.VENT.1PC3 BG132/300 SM.VP. | 120 | C
2111413 | LÜFTERRAD 1PC3 BG132 D.150 SM.VP. | FAN WHEEL 1PC3 BG132 D.150 SM.VP. | VENTILATEUR 1PC3 BG132 D.150 SM.VP. | 83 | K
2111415 | PUMPENGEHÄUSE I50/108,5/129X280 16 SET | PUMP HOUSING I50/108,5/129X280 16 KIT | CORPS DE POMPE I50/108,5/129X280 16 KIT | 197 | K
2111416 | MODUL IP/DP-E32/100-0,55/2-IE2 ELEC SET | MODULE IP/DP-E32/100-0,55/2-IE2 ELEC KIT | MODULE IP/DP-E32/100-0,55/2-IE2 ELEC KIT | 1463 | K
2111417 | MODUL IP/DP-E32/110-0,75/2-IE2 ELEC SET | MODULE IP/DP-E32/110-0,75/2-IE2 ELEC KIT | MODULE IP/DP-E32/110-0,75/2-IE2 ELEC KIT | 1564 | K
2111418 | MODUL IP/DP-E32/160-1,1/2-IE2 ELEC SET | MODULE IP/DP-E32/160-1,1/2-IE2 ELEC KIT | MODULE IP/DP-E32/160-1,1/2-IE2 ELEC KIT | 1688 | L
2111419 | MODUL IP/DP-E40/115-0,55/2-IE2 ELEC SET | MODULE IP/DP-E40/115-0,55/2-IE2 ELEC KIT | MODULE IP/DP-E40/115-0,55/2-IE2 ELEC KIT | 1564 | K
2111420 | MODUL IP/DP-E40/120-1,5/2-IE2 ATB SET | MODULE IP/DP-E40/120-1,5/2-IE2 ATB KIT | MODULE IP/DP-E40/120-1,5/2-IE2 ATB KIT | 1944 | K
2111421 | MODUL IP/DP-E40/130-2,2/2-IE2 ATB SET | MODULE IP/DP-E40/130-2,2/2-IE2 ATB KIT | MODULE IP/DP-E40/130-2,2/2-IE2 ATB KIT | 2318 | K
2111422 | MODUL IP/DP-E40/150-3/2-IE2 ATB SET | MODULE IP/DP-E40/150-3/2-IE2 ATB KIT | MODULE IP/DP-E40/150-3/2-IE2 ATB KIT | 2545 | K
2111423 | MODUL IP/DP-E40/160-4/2-IE2 ATB SET | MODULE IP/DP-E40/160-4/2-IE2 ATB KIT | MODULE IP/DP-E40/160-4/2-IE2 ATB KIT | 3248 | K
2111424 | MODUL IP/DP-E50/115-0,75/2-IE2 ELEC SET | MODULE IP/DP-E50/115-0,75/2-IE2 ELEC KIT | MODULE IP/DP-E50/115-0,75/2-IE2 ELEC KIT | 1724 | K
2111425 | MODUL IP/DP-E50/130-2,2/2-IE2 ATB SET | MODULE IP/DP-E50/130-2,2/2-IE2 ATB KIT | MODULE IP/DP-E50/130-2,2/2-IE2 ATB KIT | 2318 | K
2111426 | MODUL IP/DP-E50/140-3/2-IE2 ATB SET | MODULE IP/DP-E50/140-3/2-IE2 ATB KIT | MODULE IP/DP-E50/140-3/2-IE2 ATB KIT | 2581 | K
2111427 | MODUL IP/DP-E50/150-4/2-IE2 ATB SET | MODULE IP/DP-E50/150-4/2-IE2 ATB KIT | MODULE IP/DP-E50/150-4/2-IE2 ATB KIT | 3302 | K
2111428 | MODUL IP/DP-E65/115-1,5/2-IE2 ATB SET | MODULE IP/DP-E65/115-1,5/2-IE2 ATB KIT | MODULE IP/DP-E65/115-1,5/2-IE2 ATB KIT | 2050 | K
2111429 | MODUL IP/DP-E65/130-3/2-IE2 ATB SET | MODULE IP/DP-E65/130-3/2-IE2 ATB KIT | MODULE IP/DP-E65/130-3/2-IE2 ATB KIT | 2850 | K
2111430 | MODUL IP/DP-E65/140-4/2-IE2 ATB SET | MODULE IP/DP-E65/140-4/2-IE2 ATB KIT | MODULE IP/DP-E65/140-4/2-IE2 ATB KIT | 3338 | K
2111431 | MODUL IP/DP-E80/115-2,2/2-IE2 ATB SET | MODULE IP/DP-E80/115-2,2/2-IE2 ATB KIT | MODULE IP/DP-E80/115-2,2/2-IE2 ATB KIT | 2584 | K
2111432 | MODUL IP/DP-E80/130-3/2-IE2 ATB SET | MODULE IP/DP-E80/130-3/2-IE2 ATB KIT | MODULE IP/DP-E80/130-3/2-IE2 ATB KIT | 2988 | K
2111433 | MODUL IP/DP-E80/140-4/2-IE2 ATB SET | MODULE IP/DP-E80/140-4/2-IE2 ATB KIT | MODULE IP/DP-E80/140-4/2-IE2 ATB KIT | 3314 | K
2111434 | LAUFRAD D.32/138/18 RG SET | IMPELLER D.32/138/18 RG KIT | ROUE D.32/138/18 RG KIT | 541 | K
2111435 | LAGERSCHILD BG90 ATS.ATB SET | END SHILD BG90 D.E.ATB KIT | FLASQUE BG90 CÔTÉ COM.ATB KIT | 201 | A
2111437 | DICHTUNG KLEMMENKASTEN BG90 ATB.VP. | GASKET TERMINAL BOX BG90 ATB.VP. | JOINT BOÎTE À BORNES BG90 ATB.VP. | 20 | K
2111441 | SICHERUNGSRING BG100/112 ATB VP. | CIRCLIP BG100/112 ATB VP. | CIRCLIPS BG100/112 ATB VP. | 11 | K
2111443 | SCHRAUBE LS.BG100 ATS.ATB(4 STÜCK) | SCREW END SHILD BG100 D.E.ATB(4 PIECES) | VIS FLASQUE BG100 CÔTÉ COM.ATB(4 PIECÉ) | 29 | K
2111445 | SCHRAUBE LS.M6X220 ATB(4 STÜCK) | SCREW END SHILD M6X220 ATB(4 PIECES) | VIS FLASQUE M6X220 ATB(4 PIECÉ) | 29 | K
2111447 | DECKEL/DICHTUNG TR209X9 VP. | COVER/GASKET TR209X9 VP. | COUVERCLE/JOINT TR209X9 VP. | 25 | K
2111449 | WELLENDICHTRING BG100/112 ATB VP. | SHAFT SEAL RING BG100/112 ATB VP. | BAGUE ÉTAN.D'ARBRE BG100/112 ATB | 11 | K
2111890 | EMUPORT ID5866 WS 1100 D/STS 65 DN80 | EMUPORT ID5866 WS 1100 D/STS 65 DN80 | EMUPORT ID5866 WS 1100 D/STS 65 DN80 | 7741 | C
2112596 | SERVICE MOTOR IP/DP-E32/100-0,55 IE2ELEC | SERVICE MOTOR IP/DP-E32/100-0,55 IE2ELEC | SERVICE MOTEUR IP/DP-E32/100-0,55IE2ELEC | 962 | C
2112597 | SERVICE MOTOR IP/DP-E32/110-0,75 IE2ELEC | SERVICE MOTOR IP/DP-E32/110-0,75 IE2ELEC | SERVICE MOTEUR IP/DP-E32/110-0,75IE2ELEC | 1012 | K
2112598 | SERVICE MOTOR IP/DP-E32/160-1,1 IE2ELEC | SERVICE MOTOR IP/DP-E32/160-1,1 IE2ELEC | SERVICE MOTEUR IP/DP-E32/160-1,1 IE2ELEC | 1048 | K
2112599 | SERVICE MOTOR IP/DP-E40/115-0,55 IE2ELEC | SERVICE MOTOR IP/DP-E40/115-0,55 IE2ELEC | SERVICE MOTEUR IP/DP-E40/115-0,55IE2ELEC | 1028 | K
2112600 | SERVICE MOTOR IP/DP-E40/120-1,5 IE2ATB | SERVICE MOTOR IP/DP-E40/120-1,5 IE2ATB | SERVICE MOTEUR IP/DP-E40/120-1,5 IE2ATB | 1377 | K
2112601 | SERVICE MOTOR IP/DP-E40/130-2,2 IE2ATB | SERVICE MOTOR IP/DP-E40/130-2,2 IE2ATB | SERVICE MOTEUR IP/DP-E40/130-2,2 IE2ATB | 1640 | K
2112602 | SERVICE MOTOR IP/DP-E40/150-3 IE2ATB | SERVICE MOTOR IP/DP-E40/150-3 IE2ATB | SERVICE MOTEUR IP/DP-E40/150-3 IE2ATB | 1800 | K
2112603 | SERVICE MOTOR IP/DP-E40/160-4 IE2ATB | SERVICE MOTOR IP/DP-E40/160-4 IE2ATB | SERVICE MOTEUR IP/DP-E40/160-4 IE2ATB | 2066 | K
2112604 | SERVICE MOTOR IP/DP-E50/115-0,75 IE2ELEC | SERVICE MOTOR IP/DP-E50/115-0,75 IE2ELEC | SERVICE MOTEUR IP/DP-E50/115-0,75IE2ELEC | 1121 | C
2112605 | SERVICE MOTOR IP/DP-E50/130-2,2 IE2ATB | SERVICE MOTOR IP/DP-E50/130-2,2 IE2ATB | SERVICE MOTEUR IP/DP-E50/130-2,2 IE2ATB | 1640 | K
2112606 | SERVICE MOTOR IP/DP-E50/140-3 IE2ATB | SERVICE MOTOR IP/DP-E50/140-3 IE2ATB | SERVICE MOTEUR IP/DP-E50/140-3 IE2ATB | 1828 | K
2112607 | SERVICE MOTOR IP/DP-E50/150-4 IE2ATB | SERVICE MOTOR IP/DP-E50/150-4 IE2ATB | SERVICE MOTEUR IP/DP-E50/150-4 IE2ATB | 2169 | K
2112608 | SERVICE MOTOR IP/DP-E65/115-1,5 IE2ATB | SERVICE MOTOR IP/DP-E65/115-1,5 IE2ATB | SERVICE MOTEUR IP/DP-E65/115-1,5 IE2ATB | 1452 | K
2112609 | SERVICE MOTOR IP/DP-E65/130-3 IE2ATB | SERVICE MOTOR IP/DP-E65/130-3 IE2ATB | SERVICE MOTEUR IP/DP-E65/130-3 IE2ATB | 1872 | K
2112610 | SERVICE MOTOR IP/DP-E65/140-4 IE2ATB | SERVICE MOTOR IP/DP-E65/140-4 IE2ATB | SERVICE MOTEUR IP/DP-E65/140-4 IE2ATB | 2190 | K
2112611 | SERVICE MOTOR IP/DP-E80/115-2,2 IE2ATB | SERVICE MOTOR IP/DP-E80/115-2,2 IE2ATB | SERVICE MOTEUR IP/DP-E80/115-2,2 IE2ATB | 1828 | K
2112612 | SERVICE MOTOR IP/DP-E80/130-3 IE2ATB | SERVICE MOTOR IP/DP-E80/130-3 IE2ATB | SERVICE MOTEUR IP/DP-E80/130-3 IE2ATB | 1899 | K
2112613 | SERVICE MOTOR IP/DP-E80/140-4 IE2ATB | SERVICE MOTOR IP/DP-E80/140-4 IE2ATB | SERVICE MOTEUR IP/DP-E80/140-4 IE2ATB | 2127 | K
2112671 | LAGERSCHILD BG90 ATS.ATB SET | END SHILD BG90 D.E.ATB KIT | FLASQUE BG90 CÔTÉ COM.ATB KIT | 201 | K
2112673 | WELLENDICHTRING BG90 ATS.ATB VP. | SHAFT SEAL RING BG90 D.E.ATB VP. | BAGUE ÉTAN.D'ARBRE BG90 C.COM.ATB VP. | 11 | K
2112674 | SCHRAUBE LS.M5X190 ATB(4 STÜCK) | SCREW END SHIELD M5X190 ATB(4 PIECES) | VIS FLASQUE M5X190 ATB(4 PIECÉ) | 29 | K
2112677 | SICHERUNGSRING 52X2 J ATB VP. | CIRCLIP 52X2 J ATB VP. | CIRCLIPS 52X2 J ATB VP. | 11 | K
2112682 | Laufrad D.80/180/18 RG10 SET | Impeller D.80/180/18 RG10 KIT | KIT Roue D.80/180/18 RG10 | 784 | C
2112683 | LAUFRAD D.40/168/18 VITON SET | IMPELLER D.40/168/18 VITON KIT | ROUE D.40/168/18 VITON KIT | 143 | K
2112684 | LATERNE P228X73-F265 VITON SET | LANTERN P228X73-F265 VITON KIT | LANTERNE P228X73-F265 VITON KIT | 371 | K
2112685 | KUPPLUNG/WELLE 18/38x126 VITON SET | COUPLING/SHAFT 18/38x126 VITON KIT | ACCOUPLEMENT/ARBRE 18/38x126 VITON KIT | 328 | K
2112686 | O-RING ID.117,07X3,53 FKM/VITON70 VP. | O-RING ID.117,07X3,53 FKM/VITON70 VP. | JOINT TORIQUE ID.117,07X3,53 FKM/VITON70 | 16 | K
2112687 | O-RING ID.107,54X3,53 FKM/VITON70 VP. | O-RING ID.107,54X3,53 FKM/VITON70 VP. | JOINT TORIQUE ID107,54X3,53 FKM/VITON70 | 5 | K
2112688 | LAUFRAD D.55/156/17 VITON SET | IMPELLER D.55/156/17 VITON KIT | ROUE D.55/156/17 VITON KIT | 107 | K
2112690 | LAUFRAD D.150/232/15°/38 SET | IMPELLER D.150/232/15°/38 KIT | ROUE D.150/232/15°/38 KIT | 365 | C
2112691 | ISOLIERUNG STRATOS PARA 25/1-11 SET | INSOLATION STRATOS PARA 25/1-11 KIT | ISOLATION STRATOS PARA 25/1-11 KIT | 8 | L
2112692 | FREQUENZUMRICHTER FC-202PK37 0,37KW VP. | FREQUENCY CHANGER FC-202PK37 0,37KW VP. | CONVERT.D.FRÉQUENCE FC-202PK37 0,37KW | 584 | C
2112693 | FREQUENZUMRICHTER FC-202PK55 0,55KW VP. | FREQUENCY CHANGER FC-202PK55 0,55KW VP. | CONVERT.D.FRÉQUENCE FC-202PK55 0,55KW | 603 | K
2112694 | FREQUENZUMRICHTER FC-202PK75 0,75KW VP. | FREQUENCY CHANGER FC-202PK75 0,75KW VP. | CONVERT.D.FRÉQUENCE FC-202PK75 0,75KW | 619 | K
2112695 | FREQUENZUMRICHTER FC-202P1K1 1,1KW VP. | FREQUENCY CHANGER FC-202P1K1 1,1KW VP. | CONVERT.D.FRÉQUENCE FC-202P1K1 1,1KW VP. | 647 | K
2112696 | FREQUENZUMRICHTER FC-202P1K5 1,5KW VP. | FREQUENCY CHANGER FC-202P1K5 1,5KW VP. | CONVERT.D.FRÉQUENCE FC-202P1K5 1,5KW VP. | 726 | K
2112697 | FREQUENZUMRICHTER FC-202P2K2 2,2KW VP. | FREQUENCY CHANGER FC-202P2K2 2,2KW VP. | CONVERT.D.FRÉQUENCE FC-202P2K2 2,2KW VP. | 788 | K
2112698 | FREQUENZUMRICHTER FC-202P3K0 3,0KW VP. | FREQUENCY CHANGER FC-202P3K0 3,0KW VP. | CONVERT.D.FRÉQUENCE FC-202P3K0 3,0KW VP. | 928 | K
2112699 | FREQUENZUMRICHTER FC-202P4K0 4,0KW VP. | FREQUENCY CHANGER FC-202P4K0 4,0KW VP. | CONVERT.D.FRÉQUENCE FC-202P4K0 4,0KW VP. | 1305 | C
2112700 | FREQUENZUMRICHTER FC-202P5K5 5,5KW VP. | FREQUENCY CHANGER FC-202P5K5 5,5KW VP. | CONVERT.D.FRÉQUENCE FC-202P5K5 5,5KW VP. | 1232 | K
2112701 | FREQUENZUMRICHTER FC-202P7K5 7,5KW VP. | FREQUENCY CHANGER FC-202P7K5 7,5KW VP. | CONVERT.D.FRÉQUENCE FC-202P7K5 7,5KW VP. | 1401 | K
2112702 | FREQUENZUMRICHTER FC-202P11K 11,0KW VP. | FREQUENCY CHANGER FC-202P11K 11,0KW VP. | CONVERT.D.FRÉQUENCE FC-202P11K 11,0KW | 1711 | K
2112704 | FREQUENZUMRICHTER FC-202P15K 15,0KW VP. | FREQUENCY CHANGER FC-202P15K 15,0KW VP. | CONVERT.D.FRÉQUENCE FC-202P15K 15,0KW | 2027 | K
2112705 | FREQUENZUMRICHTER FC-202P22K 22,0KW VP. | FREQUENCY CHANGER FC-202P22K 22,0KW VP. | CONVERT.D.FRÉQUENCE FC-202P22K 22,0KW | 2890 | K
2112706 | FREQUENZUMRICHTER FC-202P30K 30,0KW VP. | FREQUENCY CHANGER FC-202P30K 30,0KW VP. | CONVERT.D.FRÉQUENCE FC-202P30K 30,0KW | 3176 | K
2112707 | FREQUENZUMRICHTER FC-202P37K 37,0KW VP. | FREQUENCY CHANGER FC-202P37K 37,0KW VP. | CONVERT.D.FRÉQUENCE FC-202P37K 37,0KW | 4028 | K
2112708 | FREQUENZUMRICHTER FC-202P45K 45,0KW VP. | FREQUENCY CHANGER FC-202P45K 45,0KW VP. | CONVERT.D.FRÉQUENCE FC-202P45K 45,0KW | 5558 | C
2112709 | FREQUENZUMRICHTER FC-202P55K 55,0KW VP. | FREQUENCY CHANGER FC-202P55K 55,0KW VP. | CONVERT.D.FRÉQUENCE FC-202P55K 55,0KW | 6075 | C
2112710 | FREQUENZUMRICHTER FC-202P90K 90,0KW VP. | FREQUENCY CHANGER FC-202P90K 90,0KW VP. | CONVERT.D.FRÉQUENCE FC-202P90K 90,0KW | 8260 | C
2112711 | SINUSFILTER F.FC-202PK37-PK75 VP. | SINE FILTER F.FC-202PK37-PK75 VP. | FILTRE SINUS P.FC-202PK37-PK75 VP. | 344 | K
2112712 | SINUSFILTER F.FC-202P1K1-P1K5 VP. | SINE FILTER F.FC-202P1K1-P1K5 VP. | FILTRE SINUS P.FC-202P1K1-P1K5 VP. | 344 | K
2112713 | SINUSFILTER F.FC-FC-202P2K2-P3K0 VP. | SINE FILTER F.FC-202P2K2-P3K0 VP. | FILTRE SINUS P.FC-202P2K2-P3K0 VP. | 419 | K
2112714 | SINUSFILTER F.FC-202P5K5-P7K5 VP. | SINE FILTER F.FC-202P5K5-P7K5 VP. | FILTRE SINUS P.FC-202P5K5-P7K5 VP. | 478 | K
2112715 | SINUSFILTER F.FC-202P11K VP. | SINE FILTER F.FC-202P11K VP. | FILTRE SINUS P.FC-202P11K VP. | 703 | K
2112716 | SINUSFILTER F.FC-202P15K-P18K VP. | SINE FILTER F.FC-202P15K-P18K VP. | FILTRE SINUS P.FC-202P15K-P18K VP. | 958 | K
2112717 | SINUSFILTER F.FC-202P22K VP. | SINE FILTER F.FC-202P22K VP. | FILTRE SINUS P.FC-202P22K VP. | 1320 | K
2112718 | SINUSFILTER F.FC-202P4K0 VP. | SINE FILTER F.FC-202P4K0 VP. | FILTRE SINUS P.FC-202P4K0 VP. | 447 | K
2112719 | SINUSFILTER F.FC-202P30K VP. | SINE FILTER F.FC-202P30K VP. | FILTRE SINUS P.FC-202P30K VP. | 1652 | K
2112720 | SINUSFILTER F.FC-202P37K VP. | SINE FILTER F.FC-202P37K VP. | FILTRE SINUS P.FC-202P37K VP. | 2250 | K
2112721 | SINUSFILTER F.FC-202P45K-P55K VP. | SINE FILTER F.FC-202P45K-P55K VP. | FILTRE SINUS P.FC-202P45K-P55K VP. | 3148 | C
2112722 | SINUSFILTER F.FC-202P75K-P90K VP. | SINE FILTER F.FC-202P75K-P90K VP. | FILTRE SINUS P.FC-202P75K-P90K VP. | 4203 | K
2112732 | LATERNE MG63 P171 M108 VP. | LANTERN MG63 P171 M108 VP. | LANTERNE MG63 P171 M108 VP. | 38 | K
2112733 | LAGERSCHILD AF112M BTS.ATB VP. | END SHIELD AF112M N.D.E.ATB VP. | FLASQUE AF112M CÔTÉ LIB.ATB VP. | 153 | K
2112739 | LAUFRAD D.50/90/18 SET | IMPELLER D.50/90/18 KIT | ROUE D.50/90/18 KIT | 226 | C
2112747 | PUMPENGEHÄUSE I50/214/240 16 GGG SET | PUMP HOUSING I50/214/240 16 GGG KIT | CORPS DE POMPE I50/214/240 16 GGG KIT | 1553 | K
2112749 | WASSERMANGELEKTRODE 1/4" MIT MANO.SET | DRY RUN ELECTRODE 1/4" W.PRESS.GAUGE KIT | MANQUE D`EAU ÉLECTRODE 1/4" P.MANOM.KIT | 113 | C
2112750 | WELLE D.22X359 MVI95 VP. | SHAFT D.22X359 MVI95 VP. | ARBRE D.22X359 MVI95 VP. | 125 | K
2112751 | Welle D.22X457 MVI95 VP. | Shaft D.22X457 MVI95 VP. | Arbre D.22X457 MVI95 VP. | 128 | C
2112754 | LAGERSCHILD RF180/315/45 ATS.ATB VP. | END SHIELD RF180/315/45 D.E.ATB VP. | FLASQUE RF180/315/45 CÔTÉ COM.ATB VP. | 1066 | K
2112771 | KLEMMKASTEN FB50-2,5/3,3 DM SET | TERMINAL BOX FB50-2,5/3,3 DM KIT | BOÎTE À BORNES FB50-2,5/3,3DM KIT | 60 | A
2112776 | RELAISSATZ DL-E BF VP. | RELAY KIT DL-E BF VP. | RELAIS KIT DL-E BF VP. | 273 | K
2112793 | MODUL IL-E BF-R1 11KW 2POL.IE2 VEM SET | MODULE IL-E BF-R1 11KW 2POL.IE2 VEM KIT | MODULE IL-E BF-R1 11KW 2POL.IE2 VEM KIT | 6182 | E
2112794 | MODUL IL-E BF 11KW 2POL.IE2 VEM SET | MODULE IL-E BF 11KW 2POL.IE2 VEM KIT | MODULE IL-E BF 11KW 2POL.IE2 VEM KIT | 6182 | E
2112795 | MODUL IL-E BF-R1 11KW 4POL.IE2 VEM SET | MODULE IL-E BF-R1 11KW 4POL.IE2 VEM KIT | MODULE IL-E BF-R1 11KW 4POL.IE2 VEM KIT | 6182 | E
2112796 | MODUL IL-E BF 11KW 4POL.IE2 VEM SET | MODULE IL-E BF 11KW 4POL.IE2 VEM KIT | MODULE IL-E BF 11KW 4POL.IE2 VEM KIT | 6182 | E
2112797 | MODUL IL-E BF-R1 15KW 2POL.IE2 VEM SET | MODULE IL-E BF-R1 15KW 2POL.IE2 VEM KIT | MODULE IL-E BF-R1 15KW 2POL.IE2 VEM KIT | 6408 | E
2112798 | MODUL IL-E BF 15KW 2POL.IE2 VEM SET | MODULE IL-E BF 15KW 2POL.IE2 VEM KIT | MODULE IL-E BF 15KW 2POL.IE2 VEM KIT | 6408 | E
2112799 | MODUL IL-E BF-R1 15KW 4POL.IE2 VEM SET | MODULE IL-E BF-R1 15KW 4POL.IE2 VEM KIT | MODULE IL-E BF-R1 15KW 4POL.IE2 VEM KIT | 6391 | E
2112800 | MODUL IL-E BF 15KW 4POL.IE2 VEM SET | MODULE IL-E BF 15KW 4POL.IE2 VEM KIT | MODULE IL-E BF 15KW 4POL.IE2 VEM KIT | 6083 | E
2112801 | MODUL IL-E BF-R1 18,5KW 2POL.IE2 VEM SET | MODULE IL-E BF-R1 18,5KW 2POL.IE2VEM KIT | MODULE IL-E BF-R1 18,5KW 2POL.IE2VEM KIT | 6782 | A
2112802 | MODUL IL-E BF 18,5KW 2POL.IE2 VEM SET | MODULE IL-E BF 18,5KW 2POL.IE2 VEM KIT | MODULE IL-E BF 18,5KW 2POL.IE2 VEM KIT | 6430 | D
2112803 | MODUL IL-E BF-R1 18,5KW 4POL.IE2 VEM SET | MODULE IL-E BF-R1 18,5KW 4POL.IE2VEM KIT | MODULE IL-E BF-R1 18,5KW 4POL.IE2VEM KIT | 8412 | D
2112804 | MODUL IL-E BF 18,5KW 4POL.IE2 VEM SET | MODULE IL-E BF 18,5KW 4POL.IE2 VEM KIT | MODULE IL-E BF 18,5KW 4POL.IE2 VEM KIT | 6430 | D
2112805 | MODUL IL-E BF-R1 22KW 2POL.IE2 VEM SET | MODULE IL-E BF-R1 22KW 2POL.IE2 VEM KIT | MODULE IL-E BF-R1 22KW 2POL.IE2 VEM KIT | 9250 | E
2112806 | MODUL IL-E BF 22KW 2POL.IE2 VEM SET | MODULE IL-E BF 22KW 2POL.IE2 VEM KIT | MODULE IL-E BF 22KW 2POL.IE2 VEM KIT | 9250 | E
2112807 | MODUL IL-E BF-R1 22KW 4POL.IE2 VEM SET | MODULE IL-E BF-R1 22KW 4POL.IE2 VEM KIT | MODULE IL-E BF-R1 22KW 4POL.IE2 VEM KIT | 9250 | A
2112808 | MODUL IL-E BF 22KW 4POL.IE2 VEM SET | MODULE IL-E BF 22KW 4POL.IE2 VEM KIT | MODULE IL-E BF 22KW 4POL.IE2 VEM KIT | 9250 | E
2112810 | DECKEL KUGELLAGER BG132 SM.VP. | BEARING COVER BG132 SM.VP. | COUVERCLE DE PALIER BG132 SM.VP. | 39 | K
2112812 | RING D.8 SM.VP. | RING D.8 SM.VP. | BAGUE D.8 SM.VP. | 37 | K
2112814 | SCHRAUBE M8X60 ISO4762 8.8 (4 STÜCK) | SCREW M8X60 ISO4762 8.8 (4 PIECES) | VIS M8X60 ISO4762 8.8 (4 PIÈCES) | 138 | K
2112816 | PAßFEDER 10X10X24 C45K VP. | KEY 10X10X24 C45K VP. | CLAVETTE 10X10X24 C45K VP. | 41 | K
2112817 | MUTTER M8-8 ISO4032 GEOMET (4 STÜCK) | NUT M8-8 ISO4032 GEOMET (4 PIECES) | ECROU M8-8 ISO4032 GEOMET (4 PIÈCES) | 5 | K
2112819 | SCHRAUBE M8X45 ISO4014 8.8(4 STÜCK) | SCREW M8X45 ISO4014 8.8(4 PIECES) | VIS M8X45 ISO4014 8.8(4 PIÈCES) | 138 | K
2112822 | SCHRAUBE M5X8 ISO7045 (4 STÜCK) | SCREW M5X8 ISO7045 (4 PIECES) | VIS M5X8 ISO7045 (4 PIÈCES) | 138 | K
2112824 | SCHRAUBE M8X60 DIN6912 NIRO(4 STÜCK) | SCREW M8X60 DIN6912 NIRO(4 PIECES) | VIS M8X60 DIN6912 NIRO(4 PIÈCES) | 138 | K
2112826 | SCHRAUBE M8X45 ISO4017 NIRO (4 STÜCK) | SCREW M8X45 ISO4017 NIRO(4 PIECES) | VIS M8X45 ISO4017 NIRO(4 PIÈCES) | 138 | K
2112830 | SCHRAUBE M8X65 ISO4762 8.8 (4 STÜCK) | SCREW M8X65 ISO4762 8.8 (4 PIECES) | VIS M8X65 ISO4762 8.8 (4 PIÈCES) | 5 | C
2112832 | FEDERSCHEIBE SN60098-56 6208 SM.VP. | SPRING WASHER SN60098-56 6208 SM.VP. | RONDELLE ELAST SN60098-56 6208 SM.VP. | 35 | C
2112834 | MUTTER M8-8 DIN6923(4 STÜCK) | NUT M8-8 DIN6923(4 PIECES) | ÉCROU M8-8 DIN6923(4 PIÈCES) | 138 | C
2112845 | MOTOR IL-E 11KW 2POL.IE2 VEM(+MONTAGEG.) | MOTOR IL-E 11KW 2POL.IE2 VEM(+TOOL) | MOTEUR IL-E 11KW 2POL.IE2 VEM(+OUTIL) | 3051 | A
2112846 | MOTOR IL-E 11KW 4POL.IE2 VEM(+MONTAGEG.) | MOTOR IL-E 11KW 4POL.IE2 VEM(+TOOL) | MOTEUR IL-E 11KW 4POL.IE2 VEM(+OUTIL) | 2834 | A
2112847 | MOTOR IL-E 15KW 2POL.IE2 VEM(+MONTAGEG.) | MOTOR IL-E 15KW 2POL.IE2 VEM(+TOOL) | MOTEUR IL-E 15KW 2POL.IE2 VEM(+OUTIL) | 3775 | A
2112848 | MOTOR IL-E 15KW 4POL.IE2 VEM(+MONTAGEG.) | MOTOR IL-E 15KW 4POL.IE2 VEM(+TOOL) | MOTEUR IL-E 15KW 4POL.IE2 VEM(+OUTIL) | 5157 | K
2112849 | MOTOR IL-E 18,5KW 2POL.IE2 VEM(+MONT.GA) | MOTOR IL-E 18,5KW 2POL.IE2 VEM(+TOOL) | MOTEUR IL-E 18,5KW 2POL.IE2 VEM(+OUTIL) | 3984 | A
2112850 | MOTOR IL-E 18,5KW 4POL.IE2 VEM(+MONT.GA) | MOTOR IL-E 18,5KW 4POL.IE2 VEM(+TOOL) | MOTEUR IL-E 18,5KW 4POL.IE2 VEM(+OUTIL) | 4186 | A
2112851 | MOTOR IL-E 22KW 2POL.IE2 VEM(+MONTAGEG.) | MOTOR IL-E 22KW 2POL.IE2 VEM(+TOOL) | MOTEUR IL-E 22KW 2POL.IE2 VEM(+OUTIL) | 4397 | A
2112852 | MOTOR IL-E 22KW 4POL.IE2 VEM(+MONTAGEG.) | MOTOR IL-E 22KW 4POL.IE2 VEM(+TOOL) | MOTEUR IL-E 22KW 4POL.IE2 VEM(+OUTIL) | 4455 | A
2112878 | LÜFTERHAUBE 1LA7130 BG132/300 SM.SET | FAN HOUSING 1LA7130 BG132/300 SM.KIT | COUVERCLE ASPIR.1LA7130 BG132/300 SM.KIT | 120 | K
2112880 | PUMPENGEHÄUSE IPL50/160/170X340 P2 SET | PUMP HOUSING IPL50/160/170X340 P2 KIT | CORPS DE POMPE IPL50/160/170X340 P2 KIT | 255 | C
2112881 | LAUFRAD D.80/135/24 RG SET | IMPELLER D.80/135/24 RG KIT | ROUE D.80/135/24 RG KIT | 688 | K
2112882 | LAUFRAD D.65/152/24 RG SET | IMPELLER D.65/152/24 RG KIT | ROUE D.65/152/24 RG KIT | 856 | K
2112885 | LAUFRAD D.200/314/45 RG SET | IMPELLER D.200/314/45 RG KIT | ROUE D.200/314/45 RG KIT | 1793 | K
2112886 | LAUFRAD D.100/175/32 RG SET | IMPELLER D.100/175/32 RG KIT | ROUE D.100/175/32 RG KIT | 970 | K
2112887 | LAUFRAD D.40/150/18 RG SET | IMPELLER D.40/150/18 RG KIT | ROUE D.40/150/18 RG KIT | 545 | K
2112895 | LAUFRAD D.45/132/17X3 PPO SET | IMPELLER D.45/132/17X3 PPO KIT | ROUE D.45/132/17X3 PPO KIT | 53 | C
2112909 | LAUFRAD D.150/199/32 SET | IMPELLER D.150/199/32 KIT | ROUE D.150/199/32 KIT | 540 | C
2112910 | LAUFRAD D.125/170/18 SET | IMPELLER D.125/170/18 KIT | ROUE D.125/170/18 KIT | 297 | C
2112911 | LAUFRAD D.48/105,5/17 FKM/VITON SET | IMPELLER D.48/105,5/17 FKM/VITON KIT | ROUE D.48/105,5/17 FKM/VITON KIT | 72 | K
2112912 | LAUFRAD/PAßFEDER WJ-204-X-EM VP. | IMPELLER/KEY WJ-204-X-EM VP. | ROUE/CLAVETTE WJ-204-X-EM VP. | 16 | K
2112913 | KUGELHAHN TYP835 G11/2" PN25 DVGW VP. | BALL TAP TYP835 G11/2" PN25 DVGW VP. | ROBINET A BOISS.SPHERIQ.G11/2" PN25 DVGW | 104 | C
2112914 | KONSOLE 1223 F.SK.VR/ER 400x400 VP. | BRACKET 1223 F.SK.VR/ER 400x400 VP. | CONSOLE 1223 P.SK.VR/ER 400x400 VP. | 331 | C
2112915 | AUSTAUSCH STATOR/MODUL TOP-S/25/7 EM SET | EXCHANGE STATOR/MODULE TOP-S/25/7 EM KIT | ÉCHANGE STATOR/MODULE TOP-S/25/7 EM KIT | 337 | K
2112916 | AUSTAUSCH STATOR/MODUL TOP-S/25/7 DM SET | EXCHANGE STATOR/MODULE TOP-S/25/7 DM KIT | ÉCHANGE STATOR/MODULE TOP-S/25/7 DM KIT | 300 | K
2112920 | WELLENDICHTRING RB30 ATB VP. | SHAFT SEAL RING RB30 ATB VP. | BAGUE D´ÉTANCHÉITÉ D´ARBRE RB30 ATB VP. | 13 | K
2112921 | JOINT RING CIRCULAR 25X35X4 ATB VP. | JOINT RING CIRCULAR 25X35X4 ATB VP. | JOINT CIRCULAIRE 25X35X4 ATB VP. | 11 | K
2112922 | SICHERUNGSRING 25X1,2 DIN471 ATB VP. | CIRCLIP 25X1,2 DIN471 ATB VP. | CIRCLIPS 25X1,2 DIN471 ATB VP. | 11 | K
2112923 | LAUFRAD D.50/111/18 RG SET | IMPELLER D.50/111/18 RG KIT | ROUE D.50/111/18 RG KIT | 561 | K
2112924 | LAUFRAD D.65/208/198/24 RG SET | IMPELLER D.65/208/198/24 RG KIT | ROUE D.65/208/198/24 RG KIT | 948 | K
2112925 | LAUFRAD D.65/109/10°/18 RG SET | IMPELLER D.65/109/10°/18 RG KIT | ROUE D.65/109/10°/18 RG KIT | 597 | K
2112929 | DECKEL TR128X12 F.BEH.XXL(GEBOHRT) VP. | COVER TR128X12 FOR TANK XXL (DRILLED) VP | COUVERCLE TR128x12 RESERV.XXL (PERFORÉE) | 31 | K
2112930 | PRALLBLECH XXL 1.4301 SET | BAFFLE PLATE XXL 1.4301 KIT | TÔLE DE CHICANE XXL 1.4301 KIT | 51 | K
2112931 | LAUFRAD 80/190/32 SET | IMPELLER D.80/190/32 KIT | ROUE D.80/190/32 KIT | 194 | K
2112932 | LATERNE P270X99-F300 C7 H1 SET | LANTERN P270X99-F300 C7 H1 KIT | LANTERNE P270X99-F300 C7 H1 KIT | 779 | K
2112935 | PUMPENGEHÄUSE I80/240 PN16 C7 H1 SET | PUMP HOUSING I80/240 PN16 C7 H1 KIT | CORPS D.POMPE I80/240 PN16 C7 H1 KIT | 1455 | K
2112937 | AUSTAUSCH-SET SENSOR XXL BIS SW V0.21 | EXCHANGE SET SENSOR XXL TO SW V0.21 | KIT DE RECHANGE CAPTEUR JUSQU'À SW V0.21 | 919 | K
2112942 | LAUFRAD D.100/140/10°/24 PHI RG SET | IMPELLER D.100/140/10°/24 PHI RG KIT | ROUE D.100/140/10°/24 PHI RG KIT | 1085 | K
2112943 | KETTE PCS 400KG 1.4401 2M CE SET | CHAIN PCS 400KG 1.4401 2M CE KIT | CHAÎNE PCS 400KG 1.4401 2M CE KIT | 156 | K
2112944 | SCHÄKEL 12MM 1.4401 VP. | SHACKLE 12MM 1.4401 VP. | MAILLON 12MM 1.4401 VP. | 26 | K
2112945 | SCHRAUBHAKEN D6X100 A2 VP. | SCREW HOOK D6X100 A2 VP. | CROC À VIS D6X100 A2 VP. | 5 | K
2112946 | LAUFRAD 40/220/18 RG SET | IMPELLER 40/220/18 RG KIT | ROUE 40/220/18 RG KIT | 626 | K
2112947 | BODENSTÜTZFUSS WS625E/MTS SET | PUMP FOOT WS625E/MTS KIT | SUPPORT MOBILE WS625E/MTS KIT | 134 | K
2112948 | DRUCKROHR WS625E/1200 F.TMW32 SET | DISCHARGE PIPE WS625E/1200 F.TMW32 KIT | TUBE D.REFOULEM.WS625E/1200 P.TMW32 KIT | 120 | K
2112949 | DRUCKROHR WS625/1500 F.TMW32 SET | DISCHARGE PIPE WS625/1500 F.TMW32 KIT | TUBE D.REFOULEM.WS625/1500 P.TMW32 KIT | 123 | K
2112980 | SERVICE MOTOR IP-E/DP-E40/160-4/2-S1 SET | SERVICE MOTOR IP-E/DP-E40/160-4/2-S1 KIT | SERVICE MOTOR IP-E/DP-E40/160-4/2-S1 KIT | 2084 | K
2114072 | SERVICE MOTOR IP-E40/115-0,55/2-S1 SET | SERVICE MOTOR IP-E40/115-0,55/2-S1 KIT | SERVICE MOTOR IP-E40/115-0,55/2-S1 KIT | 1047 | K
2114252 | DRUCKROHR WS625/2100 F.TMW32 SET | DISCHARGE PIPE WS625/2100 F.TMW32 KIT | TUBE D.REFOULEM.WS625/2100 P.TMW32 KIT | 129 | K
2114253 | DRUCKROHR WS625/1200 F.TC40 SET | DISCHARGE PIPE WS625/1200 F.TC40 KIT | TUBE D.REFOULEM.WS625/1200 P.TC40 KIT | 169 | K
2114254 | DRUCKROHR WS625/1500 F.TC40 SET | DISCHARGE PIPE WS625/1500 F.TC40 KIT | TUBE D.REFOULEM.WS625/1500 P.TC40 KIT | 172 | K
2114255 | DRUCKROHR WS625/1800 F.TC40 SET | DISCHARGE PIPE WS625/1800 F.TC40 KIT | TUBE D.REFOULEM.WS625/1800 P.TC40 KIT | 176 | K
2114256 | DRUCKROHR WS625/2100 F.TC40 SET | DISCHARGE PIPE WS625/2100 F.TC40 KIT | TUBE D.REFOULEM.WS625/2100 TC40 KIT | 178 | K
2114257 | DRUCKROHR WS625/1200 F.MTS40 SET | DISCHARGE PIPE WS625/1200 F.MTS40 KIT | TUBE D.REFOULEM.WS625/1200 P.MTS40 KIT | 227 | K
2114259 | DRUCKROHR WS625/1800 F.MTS40 SET | DISCHARGE PIPE WS625/1800 F.MTS40 KIT | TUBE D.REFOULEM.WS625/1800 P.MTS40 KIT | 234 | K
2114260 | DRUCKROHR WS625/2100 F.MTS40 SET | DISCHARGE PIPE WS625/2100 F.MTS40 KIT | TUBE D.REFOULEM.WS625/2100 P.MTS40 KIT | 239 | K
2114261 | DRUCKROHR WS625/1800 F.TMW32 SET | DISCHARGE PIPE WS625/1800 F.TMW32 KIT | TUBE D.REFOULEM.WS625/1800 P.TMW32 KIT | 126 | K
2114265 | LAUFRAD D.50/170/160/18 SET | IMPELLER D.50/170/160/18 KIT | ROUE D.50/170/160/18 KIT | 182 | K
2114267 | WELLE D.22X454 1.4057 VP. | SHAFT D.22X454 1.4057 VP. | ARBRE Ø22X454 1.4057 VP. | 164 | K
2114269 | KLEMMENKASTEN KPL.BG90 ATB SET | TERMINAL BOX CPL.BGF90 ATB KIT | BOÎTE À BORNES COMPL.BG90 ATB KIT | 107 | K
2114270 | KK.-Deckel+Dichtung BG90-112 ATB VP. | Term.box cover+gasket BG90-112 ATB VP. | Couvercle Boit.born.+JT.BG90-112 ATB VP. | 38 | K
2114271 | KK.-Deckel+Dichtung BG71/80 ATB VP. | Term.box cover+gasket BG71/80 ATB VP. | Couvercle boit.born.+JT.BG71/80 ATB VP. | 30 | C
2114272 | DICHTUNGEN KLEMMENKASTEN BG63-90 ATB VP. | GASKETS TERMINAL BOX BG63-90 ATB VP. | JOINTS BOITE A BORNES BG63-90 ATB VP. | 24 | K
2114273 | NACHSPEISUNG AF400 M. STRAHLREGLER SET | REFILL CPL. AF400 W. AERATOR KIT | S/E REMPLISSAGE AF400AVEC l'AÉRATEUR KIT | 215 | K
2114274 | LAUFRAD 100/204/32 RG SET | IMPELLER 100/204/32 RG KIT | ROUE 100/204/32 RG KIT | 1299 | K
2114278 | GUMMIKLAPPE DLM1 SET | RUBBER FLAP DLM1 KIT | CAOUTCHOUC CLAPET DLM1 KIT | 102 | K
2114279 | GUMMIKLAPPE DLM2 SET | RUBBER FLAP DLM2 KIT | CAOUTCHOUC CLAPET DLM2 KIT | 214 | K
2114287 | GLEITRINGDICHTUNG D.38 BVEG BM(200) SET | MECHANICAL SEAL D.38 BVEG BM(200) KIT | GARNITURE MÉCANIQ.D.38 BVEG BM(200) KIT | 121 | K
2114288 | GLEITRINGDICHTUNG D.38 BVEG BM(250) SET | MECHANICAL SEAL D.38 BVEG BM(250) KIT | GARNITURE MÉCANIQ.D.38 BVEG BM(250) KIT | 124 | K
2114289 | GLEITRINGDICHTUNG D.38 BVEG BM(250) SET | MECHANICAL SEAL D.38 BVEG BM(250) KIT | GARNITURE MÉCANIQ.D.38 BVEG BM(250) KIT | 128 | K
2114290 | GLEITRINGDICHTUNG D.38 BVEG BM(315) SET | MECHANICAL SEAL D.38 BVEG BM(315) KIT | GARNITURE MÉCANIQ.D.38 BVEG BM(315) KIT | 132 | K
2114291 | GLEITRINGDICHTUNG D.50 BVEG BM(315) SET | MECHANICAL SEAL D.50 BVEG BM(315) KIT | GARNITURE MÉCANIQ.D.50 BVEG BM(315) KIT | 208 | K
2114293 | PLATTE KPL.FHN80-0,3 DM VP. | PLATE CPL.FHN80-0,3 DM VP. | PLAQUE COMPL.FHN80-0,3 DM VP. | 553 | K
2114294 | LAUFRAD 80/135/18 SET | IMPELLER 80/135/18 KIT | ROUE 80/135/18 KIT | 198 | K
2114296 | SCHUTZDACH F.MOTOR BG71 ATB VP. | PROTECTION SHIELD F.MOTOR BG71 ATB VP. | PARAPLUIE P.MOTEUR BG71 ATB VP. | 113 | K
2114301 | GLEITRINGDICHTUNG D.20 BQ1EG-125 SET | MECHANICAL SEAL D.20 BQ1EG-125 KIT | KIT GARNITURE MÉCANIQUE D.20 BQ1EG-125 | 57 | K
2114302 | GLEITRINGDICHTUNG D.20 BQ1EG-160 SET | MECHANICAL SEAL D.20 BQ1EG-160 KIT | KIT GARNITURE MÉCANIQUE D.20 BQ1EG-160 | 59 | K
2114303 | GLEITRINGDICHTUNG D.20 BQ1EG-200 SET | MECHANICAL SEAL D.20 BQ1EG-200 KIT | KIT GARNITURE MÉCANIQUE D.20 BQ1EG-200 | 62 | K
2114304 | GLEITRINGDICHTUNG D.28 BQ1EG-160 SET | MECHANICAL SEAL D.28 BQ1EG-160 KIT | KIT GARNITURE MÉCANIQUE D.28 BQ1EG-160 | 84 | K
2114305 | GLEITRINGDICHTUNG D.28 BQ1EG-200 SET | MECHANICAL SEAL D.28 BQ1EG-200 KIT | KIT GARNITURE MÉCANIQUE D.28 BQ1EG-200 | 90 | K
2114306 | GLEITRINGDICHTUNG D.28 BQ1EG-250 SET | MECHANICAL SEAL D.28 BQ1EG-250 KIT | KIT GARNITURE MÉCANIQUE D.28 BQ1EG-250 | 95 | K
2114307 | GLEITRINGDICHTUNG D.38 Q1Q1VG-200 SET | MECHANICAL SEAL D.38 Q1Q1VG-200 KIT | KIT GARNITURE MÉCANIQ.D.38 Q1Q1VG-200 | 258 | K
2114316 | GLEITRINGDICHTUNG D.20 Q1Q1VG-125 SET | MECHANICAL SEAL D.20 Q1Q1VG-125 KIT | KIT GARNITURE MÉCANIQ.D.20 Q1Q1VG-125 | 111 | K
2114317 | GLEITRINGDICHTUNG D.20 Q1Q1VG-200 SET | MECHANICAL SEAL D.20 Q1Q1VG-200 KIT | KIT GARNITURE MÉCANIQ.D.20 Q1Q1VG-200 | 128 | K
2114318 | GLEITRINGDICHTUNG D.28 Q1Q1VG-160 SET | MECHANICAL SEAL D.28 Q1Q1VG-160 KIT | KIT GARNITURE MÉCANIQ.D.28 Q1Q1VG-160 | 156 | K
2114319 | GLEITRINGDICHTUNG D.28 Q1Q1VG-250 SET | MECHANICAL SEAL D.28 Q1Q1VG-250 KIT | KIT GARNITURE MÉCANIQ.D.28 Q1Q1VG-250 | 161 | K
2114320 | GLEITRINGDICHTUNG D.38 BQ1EG-200 SET | MECHANICAL SEAL D.38 BQ1EG-200 KIT | KIT GARNITURE MÉCANIQUE D.38 BQ1EG-200 | 183 | K
2114321 | GLEITRINGDICHTUNG D.38 BQ1EG-250 SET | MECHANICAL SEAL D.38 BQ1EG-250 KIT | KIT GARNITURE MÉCANIQUE D.38 BQ1EG-250 | 183 | K
2114322 | GLEITRINGDICHTUNG D.38 BQ1EG-250 SET | MECHANICAL SEAL D.38 BQ1EG-250 BM | KIT GARNITURE MÉCANIQUE D.38 BQ1EG-250 | 183 | K
2114323 | GLEITRINGDICHTUNG D.38 BQ1EG-315 SET | MECHANICAL SEAL D.38 BQ1EG-315 KIT | KIT GARNITURE MÉCANIQUE D.38 BQ1EG-315 | 188 | K
2114324 | GLEITRINGDICHTUNG D.20 U3U3VG BM(125)SET | MECHANICAL SEAL D.20 U3U3VG BM(125)KIT | GARNITURE MÉCANIQ.D.20 U3U3VG BM(125)KIT | 148 | K
2114325 | GLEITRINGDICHTUNG D.20 U3U3VG BM(160)SET | MECHANICAL SEAL D.20 U3U3VG BM(160)KIT | GARNITURE MÉCANIQ.D.20 U3U3VG BM(160)KIT | 168 | K
2114326 | GLEITRINGDICHTUNG D.20 U3U3VG BM(200)SET | MECHANICAL SEAL D.20 U3U3VG BM(200)KIT | GARNITURE MÉCANIQ.D.20 U3U3VG BM(200)KIT | 175 | K
2114327 | GLEITRINGDICHTUNG D.28 U3U3VG BM(160)SET | MECHANICAL SEAL D.28 U3U3VG BM(160)KIT | GARNITURE MÉCANIQ.D.28 U3U3VG BM(160)KIT | 224 | L
2114328 | GLEITRINGDICHTUNG D.28 U3U3VG BM(200)SET | MECHANICAL SEAL D.28 U3U3VG BM(200)KIT | GARNITURE MÉCANIQ.D.28 U3U3VG BM(200)KIT | 219 | K
2114329 | GLEITRINGDICHTUNG D.28 U3U3VG BM(250)SET | MECHANICAL SEAL D.28 U3U3VG BM(250)KIT | GARNITURE MÉCANIQ.D.28 U3U3VG BM(250)KIT | 236 | K
2114330 | GLEITRINGDICHTUNG D.38 U3U3VG BM(200)SET | MECHANICAL SEAL D.38 U3U3VG BM(200)KIT | GARNITURE MÉCANIQ.D.38 U3U3VG BM(200)KIT | 390 | K
2114331 | GLEITRINGDICHTUNG D.38 U3U3VG BM(250)SET | MECHANICAL SEAL D.38 U3U3VG BM(250)KIT | GARNITURE MÉCANIQ.D.38 U3U3VG BM(250)KIT | 394 | K
2114332 | GLEITRINGDICHTUNG D.38 U3U3VG BM(250)SET | MECHANICAL SEAL D.38 U3U3VG BM(250)KIT | GARNITURE MÉCANIQ.D.38 U3U3VG BM(250)KIT | 403 | K
2114333 | GLEITRINGDICHTUNG D.38 U3U3VG BM(315)SET | MECHANICAL SEAL D.38 U3U3VG BM(315)KIT | GARNITURE MÉCANIQ.D.38 U3U3VG BM(315)KIT | 423 | K
2114334 | O-RING ID.98,02X3,53 FKM/VITON70 VP. | O-RING ID.98,02X3,53 FKM/VITON70 VP. | JOINT TORIQUE ID.98,02X3,53 FKM/VITON70 | 6 | C
2114335 | FLACHDICHTUNG 125 BM VP. | FLAT GASKET 125 BM VP. | JOINT PLAT 125 BM VP. | 5 | K
2114336 | FLACHDICHTUNG 160 BM VP. | FLAT GASKET 160 BM VP. | JOINT PLAT 160 BM VP. | 5 | K
2114337 | FLACHDICHTUNG 200 BM VP. | FLAT GASKET 200 BM VP. | JOINT PLAT 200 BM VP. | 6 | K
2114338 | FLACHDICHTUNG 250 BM VP. | FLAT GASKET 250 BM VP. | JOINT PLAT 250 BM VP. | 11 | K
2114339 | FLACHDICHTUNG 250 BM VP. | FLAT GASKET 250 BM VP. | JOINT PLAT 250 BM VP. | 11 | L
2114340 | FLACHDICHTUNG 315 BM VP. | FLAT GASKET 315 BM VP. | JOINT PLAT 315 BM VP. | 11 | L
2114341 | FLACHDICHTUNG 125/315 BM VP. | FLAT GASKET 125/315 BM VP. | JOINT PLAT 125/315 BM VP. | 20 | L
2114342 | NH-SICHERUNGSEINSATZ GR.1 200A VP. | NH-FUSE INSERT SIZE1 200A VP. | NH-FUSIBLE INSERT TAILLE1 200A VP. | 20 | K
2114343 | PUMPENGEHÄUSE MVI DN32 P 1.4404 SET | PUMP HOUSING MVI DN32 P 1.4404 KIT | CORPS DE POMPE MVI DN32 P 1.4404 KIT | 289 | K
2114344 | PUMPENGEHÄUSE MVI DN50 P 1.4404 SET | PUMP HOUSING MVI DN50 P 1.4404 KIT | CORPS DE POMPE MVI DN50 P 1.4404 KIT | 330 | K
2114345 | AUSTAUSCH-SET SENSOR XXL AB SW V1.24 | EXCHANGE SET SENSOR XXL FROM SW V1.24 | KIT DE RECH.CAPTEUR À PARTIR DE SW V1.24 | 840 | K
2114346 | NIVEAUSENSOR XXL SET AB 10/2010 | LEVEL SENSOR XXL KIT FROM 10/2010 | CAPTEUR À NIVEAU XXL KIT À PARTIR10/2010 | 502 | K
2114355 | NIVEAUSENSOR 0-1mWS, 10m KABEL VP. | LEVEL SENSOR 0-1mWS, 10m CABLE VP. | CAPTEUR À NIVEAU 0-1m, 10m CÂBLE VP. | 447 | K
2114356 | BEHÄLTERDURCHFÜHRUNG NIVEAUSENSOR KPL.VP | VESSEL PIPE UNION LEVEL SENSOR CPL.VP. | RÉSERVOIR RACCORD-UNION SENSOR D.NIVEAU | 42 | K
2114357 | AUSTAUSCH-SET DRAIN-CONTROL2(0,5-10) XXL | EXCHANGE SET DRAIN-CONTROL2(0,5-10) XXL | KIT DE RECHANGE DRAIN-CONTR.2(0,5-10)XXL | 2086 | K
2114359 | AUSTAUSCH-SET DRAIN-CONTROL2(12,5-16)XXL | EXCHANGE SET DRAIN-CONTROL2(12,5-16)XXL | KIT DE RECHANGE DRAIN-CONT.2(12,5-16)XXL | 3908 | K
2114360 | AUSTAUSCH-SET DRAIN-CONTROL2(16,1-20)XXL | EXCHANGE SET DRAIN-CONTROL2(16,1-20) XXL | KIT DE RECHANGE DRAIN-CONT.2(16,1-20)XXL | 3781 | K
2114362 | LÜFTERHAUBE BG132 ATB VP. | FAN HOUSING BG132 ATB VP. | COUVERCLE D'ASPIRATION BG132 ATB VP. | 120 | K
2114364 | SCHWIMMERVENTIL G11/4"(ROMA)VP. | FLOAT VALVE G1 1/4"(ROMA)VP. | CLAPET DE FLOTTEUR G1 1/4"(ROMA)VP. | 231 | K
2114365 | SCHWIMMERKUGEL D.220MM(ROMA)VP. | FLOAT CORPUS D.220MM(ROMA)VP. | CORPUS FLOTTEUR D.220MM(ROMA)VP. | 35 | K
2114385 | MOTOR 15/2/132 400/690V BM-S/BM-B VP. | MOTOR 15/2/132 400/690V BM-S/BM-B VP. | MOTEUR 15/2/132 400/690V BM-S/BM-B VP. | 2084 | K
2114386 | DRUCKDECKEL WJ204 VP. | STATIONARY RING HOLDER WJ204 VP. | FOND PORTE GRAIN WJ204 VP. | 31 | K
2114389 | MOTOR 0,37/4/71 F188 IE2 VP. | MOTOR 0,37/4/71 F188 IE2 VP. | MOTEUR 0,37/4/71 F188 IE2 VP. | 899 | K
2114392 | MOTOR 0,55/4/80 F188 IE2 VP. | MOTOR 0,55/4/80 F188 IE2 VP. | MOTEUR 0,55/4/80 F188 IE2 VP. | 971 | K
2114393 | MODUL IL-E/DL-E40/170-5,5/2 IE2 SM.SET | MODULE IL-E/DL-E40/170-5,5/2 IE2 SM.KIT | KIT MODULE IL-E/DL-E40/170-5,5/2 IE2 SM. | 3370 | K
2114394 | MODUL IL-E/DL-E50/170-7,5/2 IE2 SM.SET | MODULE IL-E/DL-E50/170-7,5/2 IE2 SM.KIT | KIT MODULE IL-E/DL-E50/170-7,5/2 IE2 SM. | 4027 | K
2114395 | MODUL IL-E/DL-E65/150-5,5/2 IE2 SM.SET | MODULE IL-E/DL-E65/150-5,5/2 IE2 SM.KIT | KIT MODULE IL-E/DL-E65/150-5,5/2 IE2 SM. | 3438 | K
2114396 | MODUL IL-E/DL-E80/140-7,5/2 IE2 SM.SET | MODULE IL-E/DL-E80/140-7,5/2 IE2 SM.KIT | KIT MODULE IL-E/DL-E80/140-7,5/2 IE2 SM. | 3802 | L
2114397 | TAUCHMOTOR 4/4 STD.KPL.XXL VP. | IMERGED MOTOR 4/4 STD.CPL.XXL VP. | MOTOR IMERGÉ 4/4 STD.CPL.XXL VP. | 1960 | K
2114401 | LAUFRAD D.80/250/240/24 RG SET | IMPELLER D.80/250/240/24 RG KIT | ROUE D.80/250/240/24 RG KIT | 1165 | K
2114403 | KÜHLMANTEL TP 4KW STANDARD XXL SET | COOLING JACKET TP 4KW STANDARD XXL KIT | ENVELOPPE D.REFROIDIS.TP 4KW STD.XXL KIT | 169 | K
2114408 | LAUFRAD 150/290/38 SET | IMPELLER 150/290/38 KIT | ROUE 150/290/38 KIT | 834 | K
2114409 | LAUFRAD 150/314/38 SET | IMPELLER 150/314/38 KIT | ROUE 150/314/38 KIT | 834 | K
2114410 | LAUFRAD 150/314/45 SET | IMPELLER 150/314/45 KIT | ROUE 150/314/45 KIT | 834 | K
2114411 | LAUFRAD 150/323/38 SET | IMPELLER 150/323/38 KIT | ROUE 150/323/38 KIT | 834 | K
2114412 | LAUFRAD 150/333/45 SET | IMPELLER 150/333/45 KIT | ROUE 150/333/45 KIT | 953 | K
2114413 | LAUFRAD 200/322/45 SET | IMPELLER 200/322/45 KIT | ROUE 200/322/45 KIT | 1205 | K
2114417 | LAUFRAD D.250/468/66 SET | IMPELLER D.250/468/66 KIT | ROUE D.250/468/66 KIT | 4016 | K
2114418 | LAUFRAD 65/127/18 SET | IMPELLER 65/127/18 KIT | ROUE 65/127/18 KIT | 185 | K
2114419 | LAUFRAD 65/233/32 SET | IMPELLER 65/233/32 KIT | ROUE 65/233/32 KIT | 593 | K
2114420 | LAUFRAD 65/252/32 SET | IMPELLER 65/252/32 KIT | ROUE 65/252/32 KIT | 593 | K
2114421 | LAUFRAD 80/105/18 SET | IMPELLER 80/105/18 KIT | ROUE 80/105/18 KIT | 185 | K
2114422 | Kupplung/Welle D.32/55X184 OR.276 SET | Coupling/shaft D.32/55X184 OR.276 KIT | KIT Accouplement/arbre D32/55X184 JT.276 | 306 | K
2114423 | KUGELLAGER 6315C4-ZZ-HT VP. | BALL BEARING 6315C4-ZZ-HT VP. | ROULEMENT 6315C4-ZZ-HT VP. | 144 | K
2114428 | MODUL STRATOS 25/1-12 SET | MODULE STRATOS 25/1-12 KIT | MODULE STRATOS 25/1-12 KIT | 1123 | K
2116035 | MOTOR 1,5/2/80 230/400V BM VP. | MOTOR 1,5/2/80 230/400V BM VP. | MOTEUR 1,5/2/80 230/400V BM VP. | 454 | K
2116037 | MOTOR 3/2/100 230/400V BM VP. | MOTOR 3/2/100 230/400V BM VP. | MOTEUR 3/2/100 230/400V BM VP. | 588 | K
2116044 | MOTOR 7,5/2/132 400/690V BM VP. | MOTOR 7,5/2/132 400/690V BM VP. | MOTEUR 7,5/2/132 400/690V BM VP. | 1589 | K
2116049 | MOTOR 3/2/100 230/400V BM VP. | MOTOR 3/2/100 230/400V BM VP. | MOTEUR 3/2/100 230/400V BM VP. | 587 | K
2116052 | MOTOR 11/2/132 400/690V BM VP. | MOTOR 11/2/132 400/690V BM VP. | MOTEUR 11/2/132 400/690V BM VP. | 1685 | K
2116055 | MOTOR 4/2/112 230/400V BM VP. | MOTOR 4/2/112 230/400V BM VP. | MOTEUR 4/2/112 230/400V BM VP. | 867 | K
2116060 | MOTOR 7,5/2/132 400/690V BM VP. | MOTOR 7,5/2/132 400/690V BM VP. | MOTEUR 7,5/2/132 400/690V BM VP. | 1409 | K
2116082 | MOTOR 0,37/4/80M 230/400V BM VP. | MOTOR 0,37/4/80M 230/400V BM VP. | MOTEUR 0,37/4/80M 230/400V BM VP. | 648 | C
2116192 | MOTOR 0,75/2/80M 230/400V BM-S/BM-B VP. | MOTOR 0,75/2/80M 230/400V BM-S/BM-B VP. | MOTEUR 0,75/2/80M 230/400V BM-S/BM-B VP. | 720 | K
2116194 | MOTOR 1,5/2/80M 230/400V BM-S/BM-B VP. | MOTOR 1,5/2/80M 230/400V BM-S/BM-B VP. | MOTEUR 1,5/2/80M 230/400V BM-S/BM-B VP. | 563 | K
2116199 | MOTOR 4/2/112M 230/400V BM-S/BM-B VP. | MOTOR 4/2/112M 230/400V BM-S/BM-B VP. | MOTEUR 4/2/112M 230/400V BM-S/BM-B VP. | 2066 | K
2116200 | MOTOR 5,5/2/112M 230/400V BM-S/BM-B VP. | MOTOR 5,5/2/112M 230/400V BM-S/BM-B VP. | MOTEUR 5,5/2/112M 230/400V BM-S/BM-B VP. | 1855 | K
2116203 | MOTOR 5,5/2/112M 400/690V BM-S/BM-B VP. | MOTOR 5,5/2/112M 400/690V BM-S/BM-B VP. | MOTEUR 5,5/2/112M 400/690V BM-S/BM-B VP. | 2277 | K
2116212 | MOTOR 30/2/180L 400/690V BM-S/BM-B VP. | MOTOR 30/2/180L 400/690V BM-S/BM-B VP. | MOTEUR 30/2/180L 400/690V BM-S/BM-B VP. | 5553 | K
2116217 | MOTOR 3/2/90L 230/400V BM-S/BM-B VP. | MOTOR 3/2/90L 230/400V BM-S/BM-B VP. | MOTEUR 3/2/90L 230/400V BM-S/BM-B VP. | 1835 | K
2116219 | MOTOR 5,5/2/112M 400/690V BM-S/BM-B VP. | MOTOR 5,5/2/112M 400/690V BM-S/BM-B VP. | MOTEUR 5,5/2/112M 400/690V BM-S/BM-B VP. | 1855 | K
2116222 | MOTOR 11/2/132S 400/690V BM-S/BM-B VP. | MOTOR 11/2/132S 400/690V BM-S/BM-B VP. | MOTEUR 11/2/132S 400/690V BM-S/BM-B VP. | 1613 | K
2116224 | MOTOR 37/2/180L 400/690V BM-S/BM-B VP. | MOTOR 37/2/180L 400/690V BM-S/BM-B VP. | MOTEUR 37/2/180L 400/690V BM-S/BM-B VP. | 5902 | K
2116229 | MOTOR 15/2/132 400/690V BM-S/BM-B VP. | MOTOR 15/2/132 400/690V BM-S/BM-B VP. | MOTEUR 15/2/132 400/690V BM-S/BM-B VP. | 2756 | K
2116231 | MOTOR 5,5/2/112M 400/690V BM-S/BM-B VP. | MOTEUR 5,5/2/112M 400/690V BM-S/BM-B VP. | MOTEUR 5,5/2/112M 400/690V BM-S/BM-B VP. | 1855 | K
2116239 | MOTOR 0,55/4/80M 230/400V BM-S/BM-B VP. | MOTOR 0,55/4/80M 230/400V BM-S/BM-B VP. | MOTEUR 0,55/4/80M 230/400V BM-S/BM-B VP. | 646 | K
2116246 | MOTOR 2,2/4/100L 230/400V BM-S/BM-B VP. | MOTOR 2,2/4/100L 230/400V BM-S/BM-B VP. | MOTEUR 2,2/4/100L 230/400V BM-S/BM-B VP. | 1096 | K
2116614 | MOTOR 0,12/2/56 F112 IE2 VP. | MOTOR 0,12/2/56 F112 IE2 VP. | MOTEUR 0,12/2/56 F112 IE2 VP. | 408 | K
2116615 | MOTOR 0,18/2/63 F136 IE2 VP. | MOTOR 0,18/2/63 F136 IE2 VP. | MOTEUR 0,18/2/63 F136 IE2 VP. | 396 | K
2116616 | MOTOR 0,25/2/63 F136 IE2 VP. | MOTOR 0,25/2/63 F136 IE2 VP. | MOTEUR 0,25/2/63 F136 IE2 VP. | 486 | K
2116617 | MOTOR 0,37/2/71 F188 IE2 VP. | MOTOR 0,37/2/71 F188 IE2 VP. | MOTEUR 0,37/2/71 F188 IE2 VP. | 624 | K
2116618 | MOTOR 0,55/2/71 F188 IE2 VP. | MOTOR 0,55/2/71 F188 IE2 VP. | MOTEUR 0,55/2/71 F188 IE2 VP. | 672 | K
2116635 | MOTOR 0,37/2/71 F154 IE2 VP. | MOTOR 0,37/2/71 F154 IE2 VP. | MOTEUR 0,37/2/71 F154 IE2 VP. | 624 | K
2116636 | MOTOR 0,55/2/71 F154 IE2 VP. | MOTOR 0,55/2/71 F154 IE2 VP. | MOTEUR 0,55/2/71 F154 IE2 VP. | 779 | K
2116637 | MOTOR 0,25/4/71 F188 IE2 VP. | MOTOR 0,25/4/71 F188 IE2 VP. | MOTEUR 0,25/4/71 F188 IE2 VP. | 731 | K
2116638 | MOTOR 0,09/4/63 F136 IE2 VP. | MOTOR 0,09/4/63 F136 IE2 VP. | MOTEUR 0,09/4/63 F136 IE2 VP. | 432 | K
2116639 | MOTOR 0,12/4/71 F154 IE2 VP. | MOTOR 0,12/4/71 F154 IE2 VP. | Moteur 0,12/4/71 F154 IE2 VP. | 507 | K
2116640 | MOTOR 0,25/4/71 F154 IE2 VP. | MOTOR 0,25/4/71 F154 IE2 VP. | MOTEUR 0,25/4/71 F154 IE2 VP. | 758 | K
2116671 | Laufrad D.45/87/17 SET | Impeller D.45/87/17 KIT | KIT Roue D.45/87/17 | 73 | L
2116672 | LAUFRAD D.45/99/17 SET | IMPELLER D.45/99/17 KIT | ROUE D.45/99/17 KIT | 78 | L
2116673 | LAUFRAD D.45/111/17 SET | IMPELLER D.45/111/17 KIT | ROUE D.45/111/17 KIT | 86 | L
2116674 | LAUFRAD D.45/126/17 SET | IMPELLER D.45/126/17 KIT | ROUE D.45/126/17 KIT | 95 | L
2116675 | LAUFRAD 32/156/150/18 SET | IMPELLER 32/156/150/18 KIT | ROUE 32/156/150/18 KIT | 139 | K
2116676 | LAUFRAD 32/171/165/18 SET | IMPELLER 32/171/165/18 KIT | ROUE 32/171/165/18 KIT | 153 | C
2116677 | LAUFRAD D.55/145/17 SET | IMPELLER D.55/145/17 KIT | ROUE D.55/145/17 KIT | 131 | L
2116678 | LAUFRAD 40/194/24 SET | IMPELLER 40/194/24 KIT | ROUE 40/194/24 KIT | 221 | C
2116679 | LAUFRAD D.56/103/17 SET | IMPELLER D.56/103/17 KIT | ROUE D.56/103/17 KIT | 113 | L
2116680 | LAUFRAD 50/141/18 SET | IMPELLER 50/141/18 KIT | ROUE 50/141/18 KIT | 132 | K
2116682 | LAUFRAD 50/166/156/24 SET | IMPELLER 50/166/156/24 KIT | ROUE 50/166/156/24 KIT | 234 | K
2116683 | LAUFRAD D.65/133/123/24 SET | IMPELLER D.65/133/123/24 KIT | ROUE D.65/133/123/24 KIT | 261 | C
2116684 | Laufrad D.65/151/141/24 SET | Impelle D.65/151/141/24 KIT | KIT Roue D.65/151/141/24 | 234 | K
2116685 | LAUFRAD 50/183/173/24 SET | IMPELLER 50/183/173/24 KIT | ROUE 50/183/173/24 KIT | 294 | C
2116686 | LAUFRAD D.65/126/10°/24 SET | IMPELLER D.65/126/10°/24 KIT | ROUE D.65/126/10°/24 KIT | 261 | C
2116687 | LAUFRAD D.65/140/10°/24 SET | IMPELLER D.65/140/10°/24 KIT | ROUE D.65/140/10°/24 KIT | 211 | K
2116688 | LAUFRAD D.80/121/24 SET | IMPELLER D.80/121/24 KIT | ROUE D.80/121/24 KIT | 211 | K
2116689 | LAUFRAD D.80/133/24 SET | IMPELLER D.80/133/24 KIT | ROUE D.80/133/24 KIT | 252 | C
2116690 | LAUFRAD D.69/115/17 SET | IMPELLER D.69/115/17 KIT | ROUE D.69/115/17 KIT | 92 | K
2116691 | LAUFRAD 100/141/10°/24 SET | IMPELLER 100/141/10°/24 KIT | ROUE 100/141/10°/24 KIT | 234 | K
2116692 | LAUFRAD 100/157/5°/24 SET | IMPELLER 100/157/5°/24 KIT | ROUE 100/157/5°/24 KIT | 244 | K
2116693 | LAUFRAD 100/168/24 SET | IMPELLER 100/168/24 KIT | ROUE 100/168/24 KIT | 234 | K
2116696 | KLEMMENKASTEN KPL.AF71 ATB SET | TERMINAL BOX CPL.AF71 ATB KIT | BOÎTE À BORNES COMPL.AF71 ATB KIT | 68 | K
2116702 | KLEMMENKASTEN KPL.AF90 ATB SET | TERMINAL BOX CPL.AF90 ATB KIT | BOÎTE À BORNES COMPL.AF90 ATB KIT | 107 | K
2116704 | KLEMMENKASTEN KPL.AF90 ATB SET | TERMINAL BOX CPL.AF90 ATB KIT | BOÎTE À BORNES COMPL.AF90 ATB KIT | 107 | K
2116706 | KLEMMENKASTEN KPL.AF112 ATB SET | TERMINAL BOX CPL.AF112 ATB KIT | BOÎTE À BORNES COMPL.AF112 ATB KIT | 117 | K
2116708 | KK.-Deckel+Dichtung BG90 ATB VP. | Terminal box cover+gasket BG90 ATB VP. | Couvercle boit.bornes+Joint BG90 ATB VP. | 32 | K
2116710 | Dichtungsstreifen KKD.BG71/80 ATB VP. | Sealing strip KKD.BG71/80 ATB VP. | Joint profilé KKD.BG71/80 ATB VP. | 13 | C
2116712 | KLEMMBRETT AF132 ATB VP. | TERMINAL BOARD AF132 ATB VP. | PLAQUE À BORNES AF132 ATB VP. | 41 | K
2116714 | KUGELAUSGLEICHSSCHEIBE NF/AF80 ATB VP. | SHIM BALL BEARING NF/AF80 ATB VP. | ROND.D´ÈQUILIB.ROULEM.BILLES NF/AF80 VP. | 13 | K
2116716 | LÜFTERHAUBE AF90 ATB VP. | FAN HOUSING AF90 ATB VP. | COUVERCLE D'ASPIRATION AF90 ATB VP. | 68 | K
2116718 | LAGERSCHILD BG80 ATS.ATB SET | END SHIELD BG80 D.E.ATB KIT | FLASQUE BG80 CÔTÉ COM.ATB KIT | 110 | K
2116720 | LAGERSCHILD AF90/145 ATS.ATB SET | END SHIELD AF90/145 ATS.ATB KIT | FLASQUE AF90/145 ATS.ATB KIT | 201 | K
2116722 | LAGERSCHILD AF90/145 ATS.ATB SET | END SHIELD AF90/145 ATS.ATB KIT | FLASQUE AF90/145 ATS.ATB KIT | 201 | K
2116724 | LAGERSCHILD AF80 BTS.ATB VP. | END SHIELD AF80 BTS.ATB VP. | FLASQUE AF80 BTS.ATB VP. | 92 | K
2116728 | SICHERUNGSRING 40X1,75 DIN471 ATB VP. | CIRCLIP 40X1,75 DIN471 ATB VP. | CIRCLIPS 40X1,75 DIN471 ATB VP. | 11 | K
2116733 | LAUFRAD D.125/234/32 SET | IMPELLER D.125/234/32 KIT | ROUE D.125/234/32 KIT | 349 | C
2116734 | DDG20-7(0-10V) SET | DPS20-7(0-10V) KIT | KIT CPD20-7(0-10V) | 493 | L
2116735 | DDG60-2(0-10V) SET | DPS60-2(0-10V) KIT | KIT CPD60-2(0-10V) | 493 | C
2116736 | DIFFERENZDRUCKSENSOR 20 LGX.SET | DIFFERENTIAL PRESSURE SENSOR 20 LGX.KIT | KIT SENSOR PRESSION DIFFÈRENT.20 LGX. | 493 | C
2116737 | DIFFERENZDRUCKSENSOR 60 LGX.SET | DIFFERENTIAL PRESSURE SENSOR 60 LGX.KIT | KIT SENSOR PRESSION DIFFÈRENT.60 LGX. | 493 | C
2116738 | LAUFRAD D.45/92X17 GG25 SET | IMPELLER D.45/92X17 GG25 KIT | ROUE D.45/92X17 GG25 KIT | 237 | C
2116739 | LAUFRAD D.65/118/108/18 GG SET | IMPELLER D.65/118/108/18 GG KIT | ROUE D.65/118/108/18 GG KIT | 187 | C
2116750 | FLACHDICHTUNG D.117X109X2 ST VP. | FLAT GASKET D.117X109X2 ST VP. | JOINT DE CORPS D.117X109X2 ST VP. | 5 | C
2116752 | DICHTRING BG100/112 TEE VP. | JOINT RING BG100/112 TEE VP. | JOINT CIRCULAIRE BG100/112 TEE VP. | 11 | L
2116754 | KLEMMENKASTEN-UNTERTEIL BG90-100 TEE VP. | TERMINAL BOX BOTTOM PART BG90-100 TEE VP | PARTIE INF.BOÎTE BORN.BG90-100 TEE VP. | 38 | K
2116756 | KLEMMENKASTEN-UNTERTEIL Q2E112 TEE VP. | TERMINAL BOX BOTTOM PART Q2E112 TEE VP. | PARTIE INF.BOÎTE BORNES Q2E112 TEE VP. | 38 | K
2116758 | KLEMMENKASTEN-UNTERTEIL BG71-80 TEE VP. | TERMINAL BOX BOTTOM PART BG71-80 TEE VP. | PARTIE INF.BOÎTE BORNES BG71-80 TEE VP. | 34 | K
2116760 | KLEMMENKASTEN-UNTERTEIL BG71 TEE VP. | TERMINAL BOX BOTTOM PART BG71 TEE VP. | PARTIE INF.BOÎTE BORNES BG71 TEE VP. | 31 | K
2116762 | KLEMMENKASTENDECKEL BG90-112 TEE VP. | TERMINAL BOX COVER BG90-112 TEE VP. | COUVERCLE BOÎT.BORNES BG90-112 TEE VP. | 38 | K
2116764 | KLEMMENKASTENDECKEL BG132/160 TEE VP. | TERMINAL BOX COVER BG132/160 TEE VP. | COUVERCLE BOÎT.À BORNES BG132/160 TEE VP | 48 | K
2116766 | KLEMMENKASTENDECKEL BG71-80 TEE VP. | TERMINAL BOX COVER BG71-80 TEE VP. | COUVERCLE BOÎT.BORNES BG71-80 TEE VP. | 30 | K
2116768 | KLEMMENKASTENDECKEL BG71/80 TEE VP. | TERMINAL BOX COVER BG71/80 TEE VP. | COUVERC.BOÎTIER À BORNES BG71/80 TEE VP. | 30 | K
2116772 | MOTOR V1 0,37/4/71/160-IE2(+MONTAGEG.) | MOTOR V1 0,37/4/71/160-IE2(+TOOL) | MOTEUR V1 0,37/4/71/160-IE2(+OUTIL) | 473 | K
2116774 | LÜFTERRAD BG112 TEE VP. | FAN WHEEL BG112 TEE VP. | VENTILATEUR BG112 TEE VP. | 68 | K
2116776 | LÜFTERRAD BG71-80 TEE VP. | FAN WHEEL BG71-80 TEE VP. | VENTILATEUR BG71-80 TEE VP. | 43 | K
2116779 | KLEMMBRETT BG90-112 TEE SET | TERMINAL BOARD BG90-112 TEE KIT | KIT PLAQUE À BORNES BG90-112 TEE | 30 | K
2116783 | KLEMMBRETT BG71-80 TEE SET | TERMINAL BOARD BG71-80 TEE KIT | PLAQUE À BORNES BG71-80 TEE KIT | 30 | K
2116785 | LAGERSCHILD BG100-F188 ATS TEE SET | END SHIELD BG100-F188 D.E.TEE KIT | FLASQUE BG100-F188 CÔTÉ COM.TEE KIT | 280 | K
2116787 | LAGERSCHILD BG100-P228 ATS TEE SET | END SHIELD BG100-P228 D.E.TEE KIT | FLASQUE BG100-P228 CÔTÉ COM.TEE KIT | 280 | K
2116789 | LAGERSCHILD BG112-F188 ATS TEE SET | END SHIELD BG112-F188 D.E.TEE KIT | FLASQUE BG112-F188 CÔTÉ COM.TEE KIT | 321 | K
2116791 | LAGERSCHILD BG112-P190 D.E. TEE SET | END SHIELD BG112-P190 D.E.TEE KIT | FLASQUE BG112-P190 D.E.TEE KIT | 321 | K
2116793 | LAGERSCHILD BG132-P190 ATS TEE SET | END SHIELD BG132-P190 D.E.TEE KIT | FLASQUE BG132-P190 CÔTÉ COM.TEE KIT | 239 | K
2116795 | LAGERSCHILD BG132-P270 ATS TEE SET | END SHIELD BG132-P270 D.E.TEE KIT | FLASQUE BG132-P270 CÔTÉ COM.TEE KIT | 239 | K
2116797 | Lagerschild BG132-P228 D.E.TEE SET | End shield BG132-P228 D.E.TEE KIT | KIT Flasque BG132-P228 D.E.TEE | 239 | K
2116803 | LAGERSCHILD BG132-P228 ATS TEE SET | END SHIELD BG132-P228 D.E.TEE KIT | FLASQUE BG132-P228 CÔTÉ COM.TEE KIT | 239 | K
2116805 | LAGERSCHILD BG71-F154 ATS TEE SET | END SHIELD BG71-F154 D.E.TEE KIT | FLASQUE BG71-F154 CÔTÉ COM.TEE KIT | 95 | K
2116806 | ABDECKUNG LAUFRAD LPC50 VP. | COVER IMPELLER LPC50 VP. | CACHE ROUE LPC50 VP. | 163 | C
2116808 | LAGERSCHILD BG71-F188 ATS TEE SET | END SHIELD BG71-F188 D.E.TEE KIT | FLASQUE BG71-F188 CÔTÉ COM.TEE KIT | 95 | K
2116810 | LAGERSCHILD BGS80-F188 ATS TEE SET | END SHIELD BG80-F188 D.E.TEE KIT | FLASQUE BG80-F188 CÔTÉ COM.TEE KIT | 130 | K
2116811 | ROTOR EINHEIT BAC40-134 SET | ROTOR SHAFT BAC40-134 KIT | ARBRE ROTOR BAC40-134 KIT | 149 | K
2116814 | LAGERSCHILD BG90-F170 ATS TEE SET | END SHIELD BG90-F170 D.E.TEE KIT | FLASQUE BG90-F170 CÔTÉ COM.TEE KIT | 201 | D
2116816 | LAGERSCHILD BG90-F188 ATS TEE SET | END SHIELD BG90-F188 D.E.TEE KIT | FLASQUE BG90-F188 CÔTÉ COM.TEE KIT | 201 | K
2116823 | LAGERSCHILD BG100 BTS.TEE SET | END SHIELD BG100 N.D.E.TEE KIT | FLASQUE BG100 CÔTÉ LIB.TEE KIT | 98 | K
2116825 | LAGERSCHILD BG112 BTS.TEE SET | END SHIELD BG112 N.D.E.TEE KIT | FLASQUE BG112 CÔTÉ LIB.TEE KIT | 134 | D
2116827 | LAGERSCHILD BG71-F154/188 BTS.TEE SET | END SHIELD BG71-F154/188 N.D.E.TEE KIT | FLASQUE BG71-F154/188 CÔTÉ LIB.TEE KIT | 78 | K
2116829 | Lagerschild N.D.E.TEE SET | End Shield N.D.E.TEE KIT | KIT Flasque N.D.E.TEE | 77 | C
2116831 | LAGERSCHILD BG80 BTS.TEE SET | END SHIELD BG80 N.D.E.TEE KIT | FLASQUE BG80 CÔTÉ LIB.TEE KIT | 92 | K
2116833 | LAGERSCHILD BG90-F170/188 BTS.TEE SET | END SHIELD BG90-F170/188 BTS.TEE KIT | FLASQUE BG90-F170/188 BTS.TEE KIT | 95 | K
2116835 | SCHRAUBE F.KK.BG71-112 TEE (4 STÜCK) | SCREW F.TERM.BOX BG71-112 TEE (4 PIECES) | VIS P.BOÎTE À BORN.BG71-112 TEE(4 PIÈCE) | 5 | K
2116837 | SCHRAUBE BG132/160 TEE(4 STÜCK) | SCREW BG132/160 TEE(4 PIECES) | VIS BG132/160 TEE(4 PIÈCES) | 5 | C
2116839 | SCHRAUBE BG90-112 TEE (4 STÜCK) | SCREW BG90-112 TEE (4 PIECE) | VIS BG90-112 TEE (4 PIÈCE) | 5 | K
2116841 | SCHRAUBE F.KB.BG180-225 TEE (2 STÜCK) | SCREW F.TERM.BOARD1 TEE (2 PIECES) | VIS P.TABLETTE À BORN. TEE (2 PIECE) | 5 | K
2116843 | SCHRAUBE F.LTH.BG90-132 TEE (4 STÜCK) | SCREW F.FAN COVER BG90-132 TEE(4 PIECES) | VIS P.CAPOT DE VENT.BG90-132 TEE(4 PIÈCE | 5 | K
2116846 | SCHRAUBE F.LTH.BG71/80 TEE (4 STÜCK) | SCREW F.FAN COVER BG71/80 TEE (4 PIECES) | VIS P.CAPOT D.VENT.BG71/80 TEE (4 PIÈCES | 5 | C
2116847 | LAUFRAD D.32/149/18 RG SET | IMPELLER D.32/149/18 RG KIT | ROUE D.32/149/18 RG KIT | 494 | K
2116849 | SCHRAUBE F.LS.BG90/100 TEE (8 STÜCK) | SCREW F.END SHIELD BG90/100 TEE (8 PIEC) | VIS P.FLASQUE BG90/100 TEE (8 PIÈCES) | 5 | K
2118351 | SCHRAUBE M6X30 DIN912 A2-70 (8 STÜCK) | SCREW M6X30 DIN912 A2-70 (8 PIECES) | VIS M6X30 DIN912 A2-70 (8 PIÈCES) | 5 | C
2118353 | SCHRAUBE F.LS.BG132 TEE(8 STÜCK) | SCREW F.END SHIELD BG132 TEE(8 PIECES) | VIS P.FLASQUE BG132 TEE(8 PIÈCES) | 5 | K
2118355 | SCHRAUBE F.LS.BG80 TEE (8 STÜCK) | SCREW F.END SHIELD BG80 TEE (8 PIECES) | VIS P.FLASQUE BG80 TEE (8 PIÈCES) | 8 | K
2118357 | SCHRAUBE F.LS.BG90 TEE(8 STÜCK) | SCREW F.END SHIELD BG90 TEE(8 PIECES) | VIS P.FLASQUE BG90 TEE(8 PIÈCES) | 5 | K
2118359 | SCHRAUBE F.LS.BG112 TEE (8 STÜCK) | SCREW F.END SHIELD BG112 TEE (8 PIECES) | VIS P.FLASQUE BG112 TEE (8 PIÈCES) | 5 | K
2118361 | DISTANZSCHEIBE BG90-100 TEE VP. | SPACER DISK BG90-100 TEE VP. | DISQUE D'ÉCARTEMENT BG90-100 TEE VP. | 5 | K
2118363 | DISTANZSCHEIBE BG112 TEE VP. | SPACER DISK BG112 TEE VP. | DISQUE D'ÉCARTEMENT BG112 TEE VP. | 5 | K
2118365 | DISTANZSCHEIBE BG132 TEE VP. | SPACER DISK BG132 TEE VP. | DISQUE D'ÉCARTEMENT BG132 TEE VP. | 5 | K
2118367 | DISTANZSCHEIBE BG80 TEE VP. | SPACER DISK BG80 TEE VP. | DISQUE D'ÉCARTEMENT BG80 TEE VP. | 5 | K
2118369 | DISTANZSCHEIBE BG71 TEE VP. | SPACER DISK BG71 TEE VP. | DISQUE D'ÉCARTEMENT BG71 TEE VP. | 5 | K
2118370 | KLEMMENKASTEN BG90-100 TEE SET | TERMINAL BOX BG90-100 TEE KIT | BOÎTE À BORNES BG90-100 TEE KIT | 117 | K
2118371 | KLEMMENKASTEN BG112 TEE SET | TERMINAL BOX BG112 TEE KIT | BOÎTE À BORNES BG112 TEE KIT | 117 | K
2118372 | KLEMMENKASTEN BG132 TEE SET | TERMINAL BOX BG132 TEE KIT | BOÎTE À BORNES BG132 TEE KIT | 168 | K
2118374 | SCHRAUBE F.LS.BG71 TEE (8 STÜCK) | SCREW F.END SHIELD BG71 TEE (8 PIECES) | VIS P.FLASQUE BG71 TEE (8 PIÈCES) | 8 | K
2118375 | KLEMMENKASTEN BG71/80 TEE SET | TERMINAL BOX BG71/80 TEE KIT | BOÎTE À BORNES BG71/80 TEE KIT | 68 | K
2118376 | KLEMMENKASTEN BG71 TEE SET | TERMINAL BOX BG71 TEE KIT | BOÎTE À BORNES BG71 TEE KIT | 57 | K
2118377 | LÜFTERHAUBE BG100 TEE SET | FAN HOUSING BG100 TEE KIT | COUVERCLE D'ASPIRATION BG100 TEE KIT | 83 | L
2118378 | LÜFTERHAUBE BG112 TEE SET | FAN HOUSING BG112 TEE KIT | COUVERCLE D'ASPIRATION BG112 TEE KIT | 83 | L
2118379 | LÜFTERHAUBE BG132 TEE SET | FAN HOUSING BG132 TEE KIT | COUVERCLE D'ASPIRATION BG132 TEE KIT | 120 | K
2118380 | LÜFTERHAUBE BG71 TEE SET | FAN HOUSING BG71 TEE KIT | COUVERCLE D'ASPIRATION BG71 TEE KIT | 56 | K
2118381 | LÜFTERHAUBE BG80 TEE SET | FAN HOUSING BG80 TEE KIT | COUVERCLE D'ASPIRATION BG80 TEE KIT | 61 | K
2118382 | LÜFTERHAUBE BG90 TEE SET | FAN HOUSING BG90 TEE KIT | COUVERCLE D'ASPIRATION BG90 TEE KIT | 68 | L
2118383 | LAGERSCHILD BG132-P190-228 BTS.TEE SET | END SHIELD BG132-P190-228 N.D.E.TEE KIT | FLASQUE BG132-P190-228 CÔTÉ LIB.TEE KIT | 154 | K
2118385 | KUGELLAGER 6306 DDW C3 EA6 VP. | BALL BEARING 6306 DDW C3 EA6 VP. | ROULEMENT À BILLES 6306 DDW C3 EA6 VP. | 47 | K
2118386 | FLANSCHLAGERSCHILD BG100/112ATS.ELEC SET | FLANGE END SHIELD BG100/112 D.E.ELEC KIT | BRIDE FLASQUE BG100/112CÔTÉ.COM.ELEC KIT | 111 | K
2118387 | LAGERSCHILD BG100 V18 ATS.ELEC SET | END SHIELD BG100 V18 D.E.ELEC KIT | FLASQUE BG100 V18 CÔTÉ.COM.ELEC KIT | 159 | K
2118388 | SICHERUNGSRING D.35 GB894.1 VP. | CIRCLIP D.35 GB894.1 VP. | CIRCLIPS D.35 GB894.1 VP. | 5 | K
2118389 | KUGELLAGER 6307 DDW C3 EA6 VP. | BALL BEARING 6307 DDW C3 EA6 VP. | ROULEMENT À BILLES 6307 DDW C3 EA6 VP. | 30 | K
2118390 | SICHERUNGSRING D.80 GB893.1 VP. | CIRCLIP D.80 GB893.1 VP. | CIRCLIPS D.80 GB893.1 VP. | 5 | K
2118391 | KUGELLAGER 6205 DDW C3 EA6 VP. | BALL BEARING 6205 DDW C3 EA6 VP. | ROULEMENT À BILLES 6205 DDW C3 EA6 VP. | 19 | K
2118392 | SPRENGRING D.52 JB/T7590 VP. | SPRING RING D.52 JB/T7590 VP. | RONDELLE DE PRECHARGE D.52 JB/T7590 VP. | 5 | K
2118393 | LAGERSCHILD BG100 BTS.ELEC VP. | END SHIELD BG100 N.D.E.ELEC VP. | FLASQUE BG100 CÔTÉ.LIB.ELEC VP. | 98 | K
2118394 | SCHRAUBE M6X238 6.8 (4 STÜCK) | SCREW M6X238 6.8 (4 PIECES) | VIS M6X238 6.8 (4 PIÈCES) | 5 | C
2118395 | LÜFTERRAD 138X20X17 ELEC SET | FAN WHEEL 138X20X17 ELEC KIT | KIT VENTILATEUR 138X20X17 ELEC | 68 | K
2118396 | Zahnscheibe D.19,8x0,4 VP. | Tooth lock washer D.19,8x0,4 VP. | Rondelle crantée D.19,8x0,4 VP. | 5 | K
2118397 | LÜFTERHAUBE BG100 ELEC SET | FAN HOOD BG100 ELEC KIT | CAPOT DE VENTILATEUR BG100 ELEC KIT | 83 | L
2118398 | KLEMMENKASTEN KPL.BG100 ELEC SET | TERMINAL BOX CPL.BG100 ELEC KIT | BOÎTE À BORNES COMPL.BG100 ELEC KIT | 117 | K
2118399 | KLEMMBRETT 56X36 M5 3~ KPL.ELEC SET | TERMINAL BOARD 56X36 M5 3~ CPL.ELEC KIT | PLAQUE À BORNES 56X36 M5TRI CPL.ELEC KIT | 30 | K
2118400 | DICHTUNGEN/SCHRAUBEN F.KK.BG100 ELEC SET | GASKETS/SCREWS F.TERM.BOX BG100 ELEC KIT | JOINTS/VIS P.BOÎTE À BORN.BG100 ELEC KIT | 20 | K
2118406 | Laufrad 50/201/24 RG SET | Impeller 50/201/24 RG KIT | KIT Roue 50/201/24 RG | 662 | C
2118407 | LAUFRAD 32/172/166/18 SET | IMPELLER 32/172/166/18 KIT | ROUE 32/172/166/18 KIT | 153 | K
2118408 | LAUFRAD 40/167/18 SET | IMPELLER 40/167/18 KIT | ROUE 40/167/18 KIT | 163 | K
2118409 | LAUFRAD 65/127/24 SET | IMPELLER 65/127/24 KIT | ROUE 65/127/24 KIT | 163 | K
2118410 | LAUFRAD 40/155/18 SET | IMPELLER 40/155/18 KIT | ROUE 40/155/18 KIT | 138 | K
2118411 | LAUFRAD 50/156/146/24 SET | IMPELLER 50/156/146/24 KIT | ROUE 50/156/146/24 KIT | 163 | K
2118415 | MOTOR V1 0,25/4/71/160-IE2(IPL-N)(+MON.) | MOTOR V1 0,25/4/71/160-IE2(IPL-N)(+TOOL) | MOTEUR V1 0,25/4/71/160-IE2(IPL-N)(+OUTI | 557 | K
2118419 | MOTOR V1 0,55/2/71/160-IE2(IPL-N)(+MON.) | MOTOR V1 0,55/2/71/160-IE2(IPL-N)(+TOOL) | MOTEUR V1 0,55/2/71/160-IE2(IPL-N)(+OUTI | 624 | A
2118423 | MOTOR V1 0,37/4/71/160-IE2(IPL-N)(+MON.) | MOTOR V1 0,37/4/71/160-IE2(IPL-N)(+TOOL) | MOTEUR V1 0,37/4/71/160-IE2(IPL-N)(+OUTI | 672 | K
2118431 | MOTOR V1 0,55/4/80/200-IE2(IPL-N)(+MON.) | MOTOR V1 0,55/4/80/200-IE2(IPL-N)(+TOOL) | MOTEUR V1 0,55/4/80/200-IE2(IPL-N)(+OUTI | 694 | K
2118451 | SCHRAUBE M8X40 DIN912 A2(8 STÜCK) | SCREW M8X40 DIN912 A2(8 PIECES) | VIS M8X40 DIN912 A2(8 PIÈCES) | 11 | C
2118452 | LED WEISS 230V AC BA9s VP. | LED WHITE 230V AC BA9s VP. | LED BLANC 230V AC BA9s VP. | 11 | C
2118458 | PUMPENGEHÄUSE DPL32/160 PN16 P2 SET | PUMP HOUSING DPL32/160 PN16 P2 KIT | CORPS DE POMPE DPL32/160 PN16 P2 KIT | 406 | K
2118466 | LAGERSCHILD BG90-F170 D.E.ATB SET | END SHIELD BG90-F170 D.E.ATB KIT | KIT FLASQUE BG90-F170 D.E.ATB | 264 | A
2118471 | LAUFRAD 100/263/252/32 RG SET | IMPELLER 100/263/252/32 RG KIT | ROUE 100/263/252/32 RG KIT | 2068 | K
2118502 | MOTOR V1 0,25/4/71/160-IE2(+MONTAGEG.) | MOTOR V1 0,25/4/71/160-IE2(+TOOL) | MOTEUR V1 0,25/4/71/160-IE2(+OUTIL) | 417 | K
2118514 | SCHMIERFETT ESSO UNIREX N3 0,4KG VP. | GREASE ESSO UNIREX N3 0,4KG VP. | GRAISSE ESSO UNIREX N3 0,4KG VP. | 8 | K
2118515 | SCHUTZDACH F.MOTOR BG160 ATB VP. | PROTECTION SHIELD F.MOTOR BG160 ATB VP. | PARAPLUIE P.MOTEUR BG160 ATB VP. | 143 | K
2118516 | FLEX.LEIT.R1"F-1"F(2x90°)-430MM-PN10 SET | FLEX.HOSE R1"F-1"F(2x90°)-430MM-PN10 KIT | TUYAU FLEX.R1"F-1"F 2x90°-430MM-PN10 KIT | 41 | L
2118518 | VERSCHLUßSTOPFEN ID32 VP. | PLUG ID32 VP. | BOUCHON DE FERMETURE ID32 VP. | 5 | K
2118519 | MOTOR V1 5,5/2/132/300E SM.IE2(+MONT.GA) | MOTOR V1 5,5/2/132/300E SM.IE2(+TOOL) | MOTEUR V1 5,5/2/132/300E SM.IE2(+OUTIL) | 1328 | K
2118520 | MOTOR V1 7,5/2/132/300E SM.IE2(+MONT.GA) | MOTOR V1 7,5/2/132/300E SM.IE2(+TOOL) | MOTEUR V1 7,5/2/132/300ESM.IE2(+OUTIL) | 1737 | K
2118521 | MOTOR V1 5,5/4/132/300E SM.IE2(+MONT.GA) | MOTOR V1 5,5/4/132/300E SM.IE2(+TOOL) | MOTEUR V1 5,5/4/132/300E SM.IE2(+OUTIL) | 1467 | K
2118522 | MOTOR V1 7,5/4/132/300E SM.IE2(+MONT.G) | MOTOR V1 7,5/4/132/300E SM. IE2(+TOOL) | MOTEUR V1 7,5/4/132/300E SM. IE2(+OUTIL) | 1888 | K
2118528 | LAGERSCHILD 1LA7130 2/132/300 ATS.SM.SET | END SHIELD 1LA7130 2/132/300 D.E.SM.KIT | FLASQUE 1LA7130 2/132/300CÔTÉ COM.SM.KIT | 593 | K
2118561 | MOTOR V1 0,55/4/80/200-IE2(+MONTAGEG.) | MOTOR V1 0,55/4/80/200-IE2(+TOOL) | MOTEUR V1 0,55/4/80/200-IE2(+OUTIL) | 551 | K
2118579 | FOLIE F.SCHALTSCHRANK FLA 1 VP. | FOIL F.SWITCH BOX FLA 1 VP. | FEUILLE P.COFFRET DE COMMANDE FLA 1 VP. | 36 | K
2118585 | PUMPENGEHÄUSE B50/182 PN16 OASE SET | PUMP HOUSING B50/182 PN16 OASE KIT | CORPS DE POMPE B50/182 PN16 OASE KIT | 304 | K
2118590 | RÜCKFLUßVERHINDERER DN50 PN16 VP. | NON RETURN VALVE DN50 PN16 VP. | CLAPET ANTI-RETOUR DN50 PN16 VP. | 279 | C
2118595 | OVALFLANSCH D52-LK100 1.4301 VP. | OVAL FLANGE D52-LK100 1.4301 VP. | OVAL FILETEE D52-LK100 1.4301 VP. | 58 | C
2118607 | LAGERSCHILD BG90 BTS.ATB VP. | END SHIELD BG90 N.D.E.ATB VP. | FLASQUE BG90 CÔTÉ LIB.ATB VP. | 95 | K
2118635 | KONDENSATOR 16mF VP. | CAPACITOR 16mF VP. | CONDENSATEUR 16mF VP. | 11 | K
2118636 | LAUFRAD MTC32F39 VP. | IMPELLER MTC32F39 VP. | ROUE MTC32F39 VP. | 228 | K
2118637 | LAUFRAD MTC32F49 VP. | IMPELLER MTC32F49 VP. | ROUE MTC32F49 VP. | 950 | K
2118638 | LAUFRAD MTC32F55 VP. | IMPELLER MTC32F55 VP. | ROUE MTC32F55 VP. | 1036 | K
2118639 | VERSCHLUSSSCHRAUBE MTC32 SET | SCREW PLUG MTC32 KIT | BOUCHON MTC32 KIT | 20 | K
2118640 | KUGELLAGER MTC32F39 SET | BALL BEARING MTC32F39 KIT | ROULEMENT À BILLES MTC32F39 KIT | 141 | K
2118641 | KUGELLAGER MTC32F49/55 SET | BALL BEARING MTC32F49/55 KIT | ROULEMENT À BILLES MTC32F49/55 KIT | 262 | K
2118642 | O-RING 170X4 VP. | O-RING 170X4 VP. | JOINT TORIQUE 170X4 VP. | 5 | K
2118644 | PUMPENHALTER MTS32 MIT DICHTUNG SET | PUMP BRACKET MTS32 WITH GASKET KIT | FIXATION DE POMPE MTS32 AVEC JOINT KIT | 187 | K
2118645 | DRUCKDICHTUNG F.PUMPENHALTER GR.35 VP. | GASKET F.PUMP BRACKET GR.35 VP. | JOINT P.FIXATION DE POMPE GR.35 VP. | 18 | K
2118646 | KONDENSATOR 12mF VP. | CAPACITOR 12mF VP. | CONDENSATEUR 12mF VP. | 29 | L
2118648 | CC BEDIENGERÄT GT12 SW 5.10 VP. | CC OPERATION PANEL GT12 SW 5.10 VP. | CC TABLEAU D´OPÉRATION GT12 SW 5.10 VP. | 580 | K
2118649 | RÜCKSCHLAGVENTIL DRAINLIFT CON 2G SET | NON RETURN VALVE DRAINLIFT CON 2G KIT | CLAPET DE RETENUE DRAINLIFT CON 2G KIT | 20 | L
2119104 | VERBINDUNGSKABEL 5M | CABLE CONTROL 5M | CABLE CONTRÔLE 5M | 180 | L
2119851 | MOTORFUSS AF200L ATB SET | MOTOR FOOT AF200L ATB KIT | PLIÈTEMENT DE MOTEUR AF200L ATB KIT | 306 | K
2119852 | MODUL DL-E BF 22KW 2POL.MIN.IE2 MA SET | MODULE DL-E BF 22KW 2POL.MIN.IE2 MA KIT | MODULE DL-E BF 22KW 2POL.MIN.IE2 MA KIT | 9250 | E
2119857 | TAUCHMOTOR 1,5KW-2-EM-230VMTS40 O.KK.VP. | IMERGED MOTOR 1,5KW-2-1~230V MTS40 VP. | MOTEUR IMERGÉ 1,5KW-2-M-230V MTS40 VP. | 708 | K
2119859 | SICHERUNGSAUTOMAT S203 B10 3POL.10A VP. | AUTOMATIC CIRCUIT BREAKER S203 B10 3POL. | DISJONCTEUR S203 B10 3POL.10A VP. | 55 | K
2119860 | SICHERUNGSAUTOMAT S203 B6 3POL.6A VP. | AUTOMATIC CIRCUIT BREAKER S203 B6 3POL. | DISJONCTEUR S203 B6 3POL.6A VP. | 49 | K
2119861 | SICHERUNGSAUTOMAT S203 B13 3POL.13A VP. | AUTOMATIC CIRCUIT BREAKER S203 B13 3POL. | DISJONCTEUR S203 B13 3POL.13A VP. | 49 | K
2119862 | MOTORSCHUTZSCHALTER MS 116 -0,4A VP. | MOTOR PROTECTION SWITCH MS 116 -0,4A VP. | PROTECTION MOTEURS MS 116 -0,4A VP. | 41 | K
2119863 | MOTORSCHUTZSCHALTER MS 116-1,0A VP. | MOTOR PROTECTION SWITCH MS 116-1,0A VP. | DISJONCTEUR PROTECTION MO.MS 116-1,0A VP | 47 | K
2119864 | MOTORSCHUTZSCHALTER MS 116-1,6A VP. | MOTOR PROTECTION SWITCH MS 116-1,6A VP. | DISJONCTEUR PROTECTION MO.MS 116-1,6A VP | 49 | K
2119865 | MOTORSCHUTZSCHALTER MS 116-2,5A VP. | MOTOR PROTECTION SWITCH MS 116-2,5A VP. | DISJONCTEUR PROTECTION MO.MS 116-2,5A VP | 50 | C
2119866 | MOTORSCHUTZSCHALTER MS 116-4,0A VP. | MOTOR PROTECTION SWITCH MS 116-4,0A VP. | DISJONCTEUR PROTECTION MO.MS 116-4,0A VP | 54 | K
2119867 | MOTORSCHUTZSCHALTER MS 116-6,3A VP. | MOTOR PROTECTION SWITCH MS 116-6,3A VP. | DISJONCTEUR PROTECTION MO.MS 116-6,3A VP | 69 | K
2119868 | MOTORSCHUTZSCHALTER MS 116-10A VP. | MOTOR PROTECTION SWITCH MS 116-10A VP. | DISJONCTEUR PROTECTION MO.MS 116-10A VP. | 58 | K
2119869 | MOTORSCHUTZSCHALTER MS 116-12A VP. | MOTOR PROTECTION SWITCH MS 116-12A VP. | DISJONCTEUR PROTECTION MO.MS 116-12A VP. | 66 | K
2119870 | MOTORSCHUTZSCHALTER MS 116-16A VP. | MOTOR PROTECTION SWITCH MS 116-16A VP. | DISJONCTEUR PROTECTION MO.MS 116-16A VP. | 60 | K
2119873 | EINSPEISEBLOCK S1-M1 F.MS116/132 VP. | CONNECTION BLOCK S1-M1 F.MS116/132 VP. | BLOC DE CONNEXION S1-M1 P.MS116/132 VP. | 10 | K
2119874 | HILFSSCHALTER HK1-11 F.MS116/132 VP. | AUXILIARY CONTACT HK1-11 F.MS116/132 VP. | CONTACT AUXILIAIRE HK-11 P.MS116/132 VP. | 14 | C
2119875 | HILFSSCHALTER HK1-20 F.MS116/132 VP. | AUXILIARY CONTACT HK1-20 F.MS116/132 VP. | CONTACT AUXILIAIRE HK1-20 P.MS116/132 VP | 11 | K
2119876 | PHASENSCHIENE 2-FACH+1HS F.MS116/132 VP. | PHASE BAR 2x+1HS F.MS116/132 VP. | PHASE CONNECTEUR 2x+1HS P.MS116/132 VP. | 11 | K
2119877 | PHASENSCHIENE 3-FACH+1HS F.MS116/132 VP. | PHASE BAR 3x+1HS F.MS116/132 VP. | PHASE CONNECTEUR 3x+1HS P.MS116/132 VP. | 16 | K
2119878 | PHASENSCHIENE 4-FACH+1HS F.MS116/132 VP. | PHASE BAR 4x+1HS F.MS116/132 VP. | PHASE CONNECTEUR 4x+1HS P.MS116/132 VP. | 19 | K
2119879 | PHASENSCHIENE 5-FACH+1HS F.MS116/132 VP. | PHASE BAR 5x+1HS F.MS116/132 VP. | PHASE CONNECTEUR 5x+1HS P.MS116/132 VP. | 21 | K
2119881 | KONDENSATOR 30µF WJ204-X-EM VP. | CAPACITOR 30µF WJ204-X-EM VP. | CONDENSATEUR 30µF WJ204-X-EM VP. | 13 | K
2119882 | LAUFRAD 65/114/104/18 RG SET | IMPELLER 65/114/104/18 RG KIT | ROUE 65/114/104/18 RG KIT | 621 | K
2119883 | PVC-SPIRALSCHLAUCH 32x4,2 L=0,25M VP. | PVC-SPIRAL HOSE 32x4,2 L=0,25M VP. | PVC-TUBE FLEXIBLE SPIRALE 32x4,2 L=0,25M | 5 | K
2119884 | PVC-SPIRALSCHLAUCH 32x4,2 L=0,09M VP. | PVC-SPIRAL HOSE 32x4,2 L=0,09M VP. | PVC-TUBE FLEXIBLE SPIRALE 32x4,2 L=0,09M | 16 | K
2119885 | LEITUNG SAUGSEITE I.-TANK RWN1500 SET | PIPE WORK SUCT.SIDE I.-TANK RWN1500 KIT | TUYAUTERIE COTE ASPIRAT.I.-TANK RWN1500 | 52 | K
2119886 | SCHRAUBE M12X110 DIN933 8.8 A2A(4 STÜCK) | SCREW M12X110 DIN933 8.8 A2A(4 PIECES) | VIS M12X110 DIN933 8.8 A2A(4 PIÈCE) | 5 | C
2119887 | MODUL IL-E/DL-E40/200-7,5/2 IE2 SM. SET | MODULE IL-E/DL-E40/200-7,5/2 IE2 SM.KIT | KIT MODULE IL-E/DL-E40/200-7,5/2 IE2 SM. | 3802 | K
2119888 | MODUL IL-E/DL-E50/160-5,5/2 IE2 SM. SET | MODULE IL-E/DL-E50/160-5,5/2 IE2 SM.KIT | KIT MODULE IL-E/DL-E50/160-5,5/2 IE2 SM. | 3621 | K
2119889 | MODUL IL-E/DL-E50/180-7,5/2 IE2 SM.SET | MODULE IL-E/DL-E50/180-7,5/2 IE2 SM.KIT | KIT MODULE IL-E/DL-E50/180-7,5/2 IE2 SM. | 4002 | K
2119890 | MODUL IL-E/DL-E65/160-7,5/2 IE2 SM.SET | MODULE IL-E/DL-E65/160-7,5/2 IE2 SM. KIT | KIT MODULE IL-E/DL-E65/160-7,5/2 IE2 SM. | 4002 | K
2119891 | MODUL IL-E/DL-E80/130-5,5/2 IE2 SM.SET | MODULE IL-E/DL-E80/130-5,5/2 IE2 SM.KIT | KIT MODULE IL-E/DL-E80/130-5,5/2 IE2 SM. | 4002 | K
2119892 | MODUL IL-E/DL-E80/150-7,5/2 IE2 SM.SET | MODULE IL-E/DL-E80/150-7,5/2 IE2 SM.KIT | KIT MODULE IL-E/DL-E80/150-7,5/2 IE2 SM. | 4063 | K
2119893 | MODUL IL-E/DL-E100/220-5,5/4 IE2 SM.SET | MODULE IL-E/DL-E100/220-5,5/4 IE2 SM.KIT | KIT MODULE IL-E/DL-E100/220-5,5/4 IE2 SM | 4107 | K
2119894 | MODUL IL-E/DL-E100/250-7,5/4 IE2 SM.SET | MODULE IL-E/DL-E100/250-7,5/4 IE2 SM.KIT | KIT MODULE IL-E/DL-E100/250-7,5/4 IE2 SM | 4157 | K
2119895 | MODUL IL-E/DL-E125/210-5,5/4 IE2 SM.SET | MODULE IL-E/DL-E125/210-5,5/4 IE2 SM.KIT | KIT MODULE IL-E/DL-E125/210-5,5/4 IE2 SM | 4157 | K
2119896 | MODUL IL-E/DL-E125/220-7,5/4 IE2 SM.SET | MODULE IL-E/DL-E125/220-7,5/4 IE2 SM.KIT | KIT MODULE IL-E/DL-E125/220-7,5/4 IE2 SM | 4783 | K
2119897 | MODUL IL-E/DL-E150/190-5,5/4 IE2 SM SET | MODULE IL-E/DL-E150/190-5,5/4 IE2 SM.KIT | KIT MODULE IL-E/DL-E150/190-5,5/4 IE2 SM | 4783 | K
2119898 | MODUL IL-E/DL-E150/200-7,5/4 IE2 SM.SET | MODULE IL-E/DL-E150/200-7,5/4 IE2 SM.KIT | KIT MODULE IL-E/DL-E150/200-7,5/4 IE2 SM | 5125 | K
2119912 | FLACHDICHTUNG D.77/127X2 DN65 C4430 VP. | GASKET D.77/127X2 DN65 C4430 VP. | JOINT PLAT D.77/127X2 DN65 C4430 VP. | 5 | L
2119913 | LAGERTRÄGER WJ204 VP. | BEARING BRACKET WJ204 VP. | CORPS DE PALIER WJ204 VP. | 30 | K
2119915 | FLANSCH/DICHTUNG TS40 SET | FLANGE/GASKET TS40 KIT | BRIDE/JOINT TS40 KIT | 5 | K
2119916 | SICHERUNGSRING D75X2.5 VP. | CIRCLIP D75X2.5 VP. | CIRCLIPS D75X2.5 VP. | 25 | K
2119917 | SICHERUNGSRING D160X4 VP. | CIRCLIP D160X4 VP. | CIRCLIPS D160X4 VP. | 6 | C
2119918 | O-RING Ø158.34X3.53 NBR 70SH.VP. | O-RING Ø158.34X3.53 NBR 70SH.VP. | JOINT TORIQUE ID.158.34X3.53 NBR 70SH.VP | 28 | C
2119919 | LAUFRAD D.45/98/17 SET | IMPELLER D.45/98/17 KIT | ROUE D.45/98/17 KIT | 50 | C
2119924 | KOMPAKTANTRIEB MVIE1606 11kW-IE2 VP. | DRIVE MVIE1606 11kW-60Hz-IE2 VP. | DRIVE MVIE1606 11kW-60Hz-IE2 VP. | 4774 | K
2119932 | KOMPAKTANTRIEB MVIE3204 15kW-IE2 VP. | DRIVE MVIE3204 15kW-60Hz-IE2 VP. | DRIVE MVIE3204 15kW-60Hz-IE2 VP. | 5151 | K
2119956 | GLEITRINGDICHTUNG B35 NORM 34FA VP. | MECHANICAL SEAL B35 NORM 34FA VP. | GARNITURE MECHANIQUE B35 NORM 34FA VP. | 1583 | K
2119957 | LAUFRAD D.125/170-146-115/32 SET | IMPELLER D.125/170-146-115/32 KIT | ROUE D.125/170-146-115/32 KIT | 545 | K
2119958 | LAUFRAD D.100/269/32 SET | IMPELLER D.100/269/32 KIT | ROUE D.100/269/32 KIT | 468 | K
2119959 | BEHÄLTER 2 XXL880/1080 PE 400l SET | VESSEL 2 XXL880/1080 PE 400l KIT | KIT RÉSERVOIR 2 XXL880/1080 PE 400I | 736 | K
2119960 | FILTERMATTE FÜR LÜFTER 120X120MM VP. | FILTER MAT FOR FAN 120X120MM VP. | NATTE D.FILTRE P.VENTILATEUR 120X120MM | 24 | L
2119961 | LAUFRAD 50/136/18 RG SET | IMPELLER 50/136/18 RG KIT | ROUE 50/136/18 RG KIT | 473 | K
2119962 | HANDREGLER 24V / 0-10V VP. | CONTROLLER 24V / 0-10V VP. | APPAREIL DE RÉGULATION 24V / 0-10V VP. | 87 | C
2119963 | O-RING ID.88,27X5,33 NBR70 SHORE A VP. | O-RING ID.88,27X5,33 NBR70 SHORE A VP. | JOINT TORIQ.ID.88,27X5,33 NBR70 SH.A VP. | 6 | K
2119964 | GLEITRINGDICHTUNG D.32 BQ1VGG(262)NL SET | MECHANICAL SEAL D.32 BQ1VGG(262) NL KIT | GARNITURE MECANIQUE D.32 BQ1VGG NL KIT | 536 | K
2119965 | GLEITRINGDICHTUNG D.45 BQ1VGG(330)NL SET | MECHANICAL SEAL D.45 BQ1VGG(330) NL KIT | GARNITURE MECANIQUE D.45 BQ1VGG NL KIT | 642 | K
2119966 | WELLE D.22 LG.420,67 HELIX 1.4057 VP. | SHAFT D.22 LG.420,67 HELIX 1.4057 VP. | ARBRE D.22 LG.420,67 HELIX 1.4057 VP. | 149 | K
2119990 | SCHEIBE 18X30X0,1 VP. | DISC 18X30X0,1 VP. | RONDELLE 18X30X0,1 VP. | 5 | K
2119995 | BEFESTIGUNG MTC32F39 SET | FIXING MTC32F39 KIT | FIXATION MTC32F39 KIT | 7 | K
2119996 | BEFESTIGUNG MTC32F49/-F55 SET | FIXING MTC32F49/-F55 KIT | FIXATION MTC32F49/-F55 KIT | 26 | K
2119997 | FLACHDICHTUNG 43X75X2 DN32 PN6 VP. | GASKET 43X75X2 DN32 PN6 VP. | JOINT PLAT 43X75X2 DN32 PN6 VP. | 5 | K
2120000 | ZWISCHENSTÜCK ANTI-VORTEX 1.4307 VP. | STATIONARY RING HOLD.ANTI-VORTEX 1.4307 | FOND PORTE GRAIN ANTI-VORTEX 1.4307 VP. | 10 | K
2120001 | ZWISCHENSTÜCK ANTI-VORTEX 1.4404 VP. | STATIONARY RING HOLD.ANTI-VORTEX 1.4404 | FOND PORTE GRAIN ANTI-VORTEX 1.4404 VP. | 17 | K
2120007 | LAUFRAD 32/173/167/18 RG VP. | IMPELLER 32/173/167/18 RG VP. | ROUE 32/173/167/18 RG VP. | 439 | K
2120008 | Laufrad 100/211/197/24 RG SET | Impeller 100/211/197/24 RG KIT | KIT Roue 100/211/197/24 RG | 728 | C
2120009 | LAUFRAD 80/210/24 RG SET | IMPELLER 80/210/24 RG KIT | ROUE 80/210/24 RG KIT | 689 | K
2120010 | GLEITRINGDICHTUNG D.32 Q1Q1EGG(216NL SET | MECHANICAL SEAL D.32 Q1Q1EGG(216)NL KIT | GARNITURE MECANIQUE D.32 Q1Q1EGG(216)NL | 501 | K
2120011 | LAUFRAD 125/293/279/38 SET | IMPELLER 125/293/279/38 KIT | ROUE 125/293/279/38 KIT | 593 | K
2120012 | LAUFRAD 125/293/279/38 RG SET | IMPELLER 125/293/279/38 RG KIT | ROUE 125/293/279/38 RG KIT | 1708 | K
2120014 | LÜFTERHAUBE Q2E100 TEE RAL9006 SET | FAN HOOD Q2E100 TEE RAL9006 KIT | CAPOT DE VENTILAT.Q2E100 TEE RAL9006 KIT | 83 | K
2120016 | PUMPENGEHÄUSE IPL40/160 VITON SET | PUMP HOUSING IPL40/160 VITON KIT | CORPS DE POMPE IPL40/160 VITON KIT | 197 | K
2120017 | LATERNE BAC70 VP. | LANTERN BAC70 VP. | LANTERNE BAC70 VP. | 62 | K
2120019 | PUMPENGEHÄUSE I40/160/170x320 H7 SET | PUMP HOUSING I40/160/170x320 H7 KIT | CORPS D.POMPE I40/160/170x320 H7 KIT | 163 | K
2120020 | CONTROL-BC- BOOSTER -2-5.5 bis 8 EM VP. | CONTROL-BC- BOOSTER -2-5.5 to 8 EM VP. | CONTROL-BC- BOOSTER -2-5.5 to 8 EM VP. | 490 | K
2120022 | LÜFTERHAUBE 1LG6 BG315 SM.VP. | FAN HOOD 1LG6 BG315 SM.VP. | CAPOT D.VENT.1LG6 BG315 SM.VP. | 374 | K
2120027 | O-RING 278,77x5,33 VITON 70SH.VP. | O-RING 278,77x5,33 VITON 70SH.VP. | JOINT TORIQUE 278,77x5,33 VITON 70SH.VP. | 92 | K
2120028 | PUMPENGEHÄUSE I65/170 PN16 VITON SET | PUMP HOUSING I65/170 PN16 VITON KIT | CORPS DE POMPE I65/170 PN16 VITON KIT | 423 | K
2120029 | LÜFTERHAUBE Q2E132 TEE RAL9006 SET | FAN HOOD Q2E132 TEE RAL9006 KIT | CAPOT DE VENTILAT.Q2E132 TEE RAL9006 KIT | 120 | A
2120030 | LÜFTERRAD Q2E132 TEE NT.VP. | FAN WHEEL Q2E132 TEE NT.VP. | VENTILATEUR Q2E132 TEE NT.VP. | 83 | K
2120031 | LAUFRAD 65/151/141/24 VITON SET | IMPELLER 65/151/141/24 VITON KIT | ROUE 65/151/141/24 VITON KIT | 185 | K
2120033 | LAUFRAD 80/122/24 VITON SET | IMPELLER 80/122/24 VITON KIT | ROUE 80/122/24 VITON KIT | 164 | K
2120034 | LAUFRAD 80/121/24 VITON SET | IMPELLER 80/121/24 VITON KIT | ROUE 80/121/24 VITON KIT | 164 | K
2120036 | PUMPENGEHÄUSE I80/145 PN16 VITON SET | PUMP HOUSING I80/145 PN16 VITON KIT | CORPS DE POMPE I80/145 PN16 VITON KIT | 317 | K
2120038 | GRIFF MTC40 SET | HANDLE MTC40 KIT | POIGNÉE MTC40 KIT | 28 | K
2120039 | LAUFRAD D.55/124/17X8,2 VITON SET | IMPELLER D.55/124/17X8,2 VITON KIT | ROUE D.55/124/17X8,2 VITON KIT | 81 | K
2120041 | LAUFRAD D.55/133/17X8,1 VITON SET | IMPELLER D.55/133/17X8,1 VITON KIT | ROUE D.55/133/17X8,1 VITON KIT | 102 | K
2120043 | KABELVERSCHRAUBUNG M12 kpl.TL1-4 VP. | CABLE SCREW M12 cpl.TL1-4 VP. | PRESSE-ÉTOUPE M12 cpl.TL1-4 VP. | 5 | C
2120044 | KABELVERSCHRAUBUNG M16 kpl.TL1-4 VP. | CABLE SCREW M16 cpl.TL1-4 VP. | PRESSE-ÉTOUPE M16 cpl.TL1-4 VP. | 5 | K
2120045 | KABELVERSCHRAUBUNG M20x1,5 kpl.TL1-4 VP. | CABLE SCREW M20x1,5 cpl.TL1-4 VP. | PRESSE-ÉTOUPE M20x1,5 cpl.TL1-4 VP. | 5 | K
2120046 | KABELVERSCHRAUBUNG M25x1,5 kpl.TL1-4 VP. | CABLE SCREW M25x1,5 cpl.TL1-4 VP. | PRESSE-ÉTOUPE M25x1,5 cpl.TL1-4 VP. | 5 | K
2120047 | KABELVERSCHRAUBUNG M12x1,5/5 kpl.TL5 VP. | CABLE CONNECTION M12x1,5/5 cpl.TL5 VP. | PRESSE-ÉTOUPE M12x1,5/5 cpl.TL5 VP. | 5 | K
2120048 | KABELVERSCHRAUBUNG M16x1,5/5 kpl.TL5 VP. | CABLE CONNECTION M16x1,5/5 cpl.TL5 VP. | PRESSE-ÉTOUPE M16x1,5/5 cpl.TL5 VP. | 5 | K
2120049 | KABELVERSCHRAUBUNG M20x1,5/6 kpl.TL5 VP. | CABLE CONNECTION M20x1,5/6 cpl.TL5 VP. | PRESSE-ÉTOUPE M20x1,5/6 cpl.TL5 VP. | 5 | K
2120050 | KABELVERSCHRAUBUNG M25x1,5/8 kpl.TL5 VP. | CABLE CONNECTION M25x1,5/8 cpl.TL5 VP. | PRESSE-ÉTOUPE M25x1,5/8 cpl.TL5 VP. | 5 | K
2120052 | LAGERSCHILD BG160 ATS.TEE SET | END SHIELD BG160 D.E.TEE KIT | FLASQUE BG160 CÔTÉ COM.TEE KIT | 518 | C
2120053 | ZEITRELAIS 0,1SEK.-20STD.240VAC VP. | TIME RELAY 0,1SEC.-20HR.240VAC VP. | RELAIS DE TEMPS 0,1SEC.-20HR.240VAC VP. | 70 | K
2120054 | LAUFRAD 80/224/214/24 RG SET | IMPELLER 80/224/214/24 RG KIT | ROUE 80/224/214/24 RG KIT | 725 | K
2120056 | LÜFTERRAD 1LG6 4/315/660 SM.VP. | FAN WHEEL 1LG6 4/315/660 SM.VP. | VENTILATEUR 1LG6 4/315/660 SM.VP. | 214 | K
2120057 | MOTOR V1 11/2/160/350E-IE2-TEE(+MONT.G) | MOTOR V1 11/2/160/350E-IE2-TEE(+TOOL) | MOTEUR V1 11/2/160/350E-IE2-TEE(+OUTIL) | 1405 | K
2120058 | MOTOR V1 15/2/160/350E-IE2-TEE(+MONT.G) | MOTOR V1 15/2/160/350E-IE2-TEE(+TOOL) | MOTEUR V1 15/2/160/350E-IE2-TEE(+OUTIL) | 1748 | K
2120059 | MOTOR V1 18,5/2/160/350E-IE2-TEE(+MONT.) | MOTOR V1 18,5/2/160/350E-IE2-TEE(+TOOL) | MOTEUR V1 18,5/2/160/350E-IE2-TEE(+OUTIL | 1887 | K
2120060 | MOTOR V1 22/2/160/350E-IE2-TEE(+MONT.GA) | MOTOR V1 22/2/160/350E-IE2-TEE(+TOOL) | MOTEUR V1 22/2/160/350E-IE2-TEE(+OUTIL) | 2273 | K
2120061 | MOTOR V1 11/4/160/350E-IE2-TEE(+MONT.G) | MOTOR V1 11/4/160/350E-IE2-TEE(+TOOL) | MOTEUR V1 11/4/160/350E-IE2-TEE(+OUTIL) | 1546 | K
2120062 | MOTOR V1 15/4/160/350E-IE2-TEE(+MONT.G) | MOTOR V1 15/4/160/350E-IE2-TEE(+TOOL) | MOTEUR V1 15/4/160/350E-IE2-TEE(+OUTIL) | 1817 | K
2120063 | MOTOR V1 18,5/4/180/350E-IE2-TEE(+MONT.) | MOTOR V1 18,5/4/180/350E-IE2-TEE(+TOOL) | MOTEUR V1 18,5/4/180/350E-IE2-TEE(+OUTIL | 2029 | K
2120064 | MOTOR V1 22/4/180/350E-IE2-TEE(+MONT.GA) | MOTOR V1 22/4/180/350E-IE2-TEE(+TOOL) | MOTEUR V1 22/4/180/350E-IE2-TEE(+OUTIL) | 2371 | K
2120073 | MODUL IL-/DL-E40/220-11/2-IE2 TEE SET | MODULE IL-/DL-E40/220-11/2-IE2 TEE KIT | MODULE IL-/DL-E40/220-11/2-IE2 TEE KIT | 5489 | K
2120074 | MODUL IL-/DL-E50/210-11/2-IE2 TEE SET | MODULE IL-/DL-E50/210-11/2-IE2 TEE KIT | MODULE IL-/DL-E50/210-11/2-IE2 TEE KIT | 5489 | K
2120075 | MODUL IL-/DL-E50/220-15/2-IE2 TEE SET | MODULE IL-/DL-E50/220-15/2-IE2 TEE KIT | MODULE IL-/DL-E50/220-15/2-IE2 TEE KIT | 6117 | K
2120076 | MODUL IL-/DL-E65/170-11/2-IE2 TEE SET | MODULE IL-/DL-E65/170-11/2-IE2 TEE KIT | MODULE IL-/DL-E65/170-11/2-IE2 TEE KIT | 5489 | K
2120077 | MODUL IL-/DL-E65/200-15/2-IE2 TEE SET | MODULE IL-/DL-E65/200-15/2-IE2 TEE KIT | MODULE IL-/DL-E65/200-15/2-IE2 TEE KIT | 6117 | K
2120078 | MODUL IL-/DL-E65/210-18,5/2-IE2 TEE SET | MODULE IL-/DL-E65/210-18,5/2-IE2 TEE KIT | MODULE IL-/DL-E65/210-18,5/2-IE2 TEE KIT | 6418 | K
2120079 | MODUL IL-/DL-E65/220-22/2-IE2 TEE SET | MODULE IL-/DL-E65/220-22/2-IE2 TEE KIT | MODULE IL-/DL-E65/220-22/2-IE2 TEE KIT | 7165 | K
2120080 | MODUL IL-/DL-E80/160-11/2-IE2 TEE SET | MODULE IL-/DL-E80/160-11/2-IE2 TEE KIT | MODULE IL-/DL-E80/160-11/2-IE2 TEE KIT | 5489 | K
2120081 | MODUL IL-/DL-E80/170-15/2-IE2 TEE SET | MODULE IL-/DL-E80/170-15/2-IE2 TEE KIT | MODULE IL-/DL-E80/170-15/2-IE2 TEE KIT | 6117 | K
2120082 | MODUL IL-/DL-E80/190-18,5/2-IE2 TEE SET | MODULE IL-/DL-E80/190-18,5/2-IE2 TEE KIT | MODULE IL-/DL-E80/190-18,5/2-IE2 TEE KIT | 6418 | K
2120083 | MODUL IL-/DL-E80/200-22/2-IE2 TEE SET | MODULE IL-/DL-E80/200-22/2-IE2 TEE KIT | MODULE IL-/DL-E80/200-22/2-IE2 TEE KIT | 7165 | A
2120084 | MODUL IL-/DL-E100/145-11/2-IE2 TEE SET | MODULE IL-/DL-E100/145-11/2-IE2 TEE KIT | MODULE IL-/DL-E100/145-11/2-IE2 TEE KIT | 5489 | C
2120085 | MODUL IL-/DL-E100/150-15/2-IE2 TEE SET | MODULE IL-/DL-E100/150-15/2-IE2 TEE KIT | MODULE IL-/DL-E100/150-15/2-IE2 TEE KIT | 6117 | K
2120086 | MODUL IL-/DL-E100/160-18,5/2-IE2 TEE SET | MODULE IL-/DL-E100/160-18,5/2-IE2TEE KIT | MODULE IL-/DL-E100/160-18,5/2-IE2TEE KIT | 6418 | K
2120087 | MODUL IL-/DL-E100/165-22/2-IE2 TEE SET | MODULE IL-/DL-E100/165-22/2-IE2 TEE KIT | MODULE IL-/DL-E100/165-22/2-IE2 TEE KIT | 7165 | K
2120088 | MODUL IL-/DL-E100/270-11/4-IE2 TEE SET | MODULE IL-/DL-E100/270-11/4-IE2 TEE KIT | MODULE IL-/DL-E100/270-11/4-IE2 TEE KIT | 5489 | K
2120089 | MODUL IL-/DL-E150/220-11/4-IE2 TEE SET | MODULE IL-/DL-E150/220-11/4-IE2 TEE KIT | MODULE IL-/DL-E150/220-11/4-IE2 TEE KIT | 5489 | K
2120090 | MODUL IL-/DL-E150/250-15/4-IE2 TEE SET | MODULE IL-/DL-E150/250-15/4-IE2 TEE KIT | MODULE IL-/DL-E150/250-15/4-IE2 TEE KIT | 7530 | K
2120091 | MODUL IL-/DL-E150/260-18,5/4-IE2 TEE SET | MODULE IL-/DL-E150/260-18,5/4-IE2TEE KIT | MODULE IL-/DL-E150/260-18,5/4-IE2TEE KIT | 9824 | K
2120092 | MODUL IL-/DL-E150/270-22/4-IE2 TEE SET | MODULE IL-/DL-E150/270-22/4-IE2 TEE KIT | MODULE IL-/DL-E150/270-22/4-IE2 TEE KIT | 9680 | K
2120093 | MODUL IL-/DL-E200/240-15/4-IE2 TEE SET | MODULE IL-/DL-E200/240-15/4-IE2 TEE KIT | MODULE IL-/DL-E200/240-15/4-IE2 TEE KIT | 8357 | K
2120094 | MODUL IL-/DL-E200/250-18,5/4-IE2 TEE SET | MODULE IL-/DL-E200/250-18,5/4-IE2TEE KIT | MODULE IL-/DL-E200/250-18,5/4-IE2TEE KIT | 9395 | K
2120095 | MODUL IL-/DL-E200/260-22/4-IE2 TEE SET | MODULE IL-/DL-E200/260-22/4-IE2 TEE KIT | MODULE IL-/DL-E200/260-22/4-IE2 TEE KIT | 10529 | K
2120119 | LÜFTER 120X120X38MM 220VAC 18W SET | FAN 120X120X38MM 220VAC 18W KIT | VENTILATEUR 120X120X38MM 220VAC 18W KIT | 54 | K
2120121 | LEITUNG DE2-2"-2x11/4"-1x3/4-304L-EU VP. | PIPE WORK DE2-2"-2x11/4"-1x3/4-304L-EU V | COL DE2-2"-2x11/4"-1x3/4-304L-EU VP. | 182 | C
2120122 | SCHMIERFETT SKF-LGWA2-(NLGI2) 0,4KG VP. | GREASE SKF-LGWA2/0.4-(NLGI2) 0,4KG VP. | GRAISSE SKF-LGWA2/0.4-(NLGI2) 0,4KG VP. | 51 | K
2120124 | BEHÄLTER AF400 2 TRICHTER SET | VESSEL AF400 2 FUNNELS KIT | RÉSERVOIR AF400 2x ENTONNOIRES KIT | 793 | K
2120126 | KK.-UNTERTEIL BG90-112 TEE VP. | TERMINAL BOX B.PART BG90-112 TEE VP. | PARTIE INF.B.BORNES BG90-112 TEE VP. | 38 | K
2120127 | KLEMMENKASTEN BG90/100/112 TEE SET | TERMINAL BOX BG90/100/112 TEE KIT | BOÎTE À BORNES BG90/100/112 TEE KIT | 117 | K
2120129 | LAGERSCHILD Q2E90-F188 ATS TEE SET | END SHIELD Q2E90-F188 D.E.TEE KIT | FLASQUE Q2E90-F188 CÔTÉ COM.TEE KIT | 201 | K
2120131 | LAGERSCHILD BG90 BTS.TEE SET | END SHIELD BG90 N.D.E.TEE KIT | FLASQUE BG90 CÔTÉ LIB.TEE KIT | 95 | K
2120133 | SCHRAUBE F.LS.BG90/100 TEE (8 STÜCK) | SCREW F.END SHIELD BG90/10 TEE(8 PIECES) | VIS P.FLASQUE BG90/100 TEE (8 PIÈCES) | 5 | K
2120135 | DISTANZSCHEIBE BG90/100 TEE VP. | SPACER DISK BG90/100 TEE VP. | DISQUE D'ÉCARTEMENT BG90/100 TEE VP. | 5 | K
2120140 | PUMPENMANTEL MVI2/4 EPDM 1.4435 SET | PUMP JACKET MVI2/4 EPDM 1.4435 KIT | KIT CHEMISE DE POMPE MVI2/4 EPDM 1.4435 | 53 | K
2120141 | ABSPERRSCHIEBER TYP250W 1 1/4" L=84MM VP | GATE VALVE TYP250W 1 1/4"PN35 L=84MM VP. | VANNE D´ARRÈT TYP250W 1 1/4"PN35 L=84MM | 33 | K
2120143 | DRUCKGEHÄUSE BAC VICTAULIC 2"1/2 VP. | DELIVERY CASING BAC VICTAULIC 2"1/2 VP. | CORPS DE REFOULEM.BAC VICTAULIC 2"1/2 VP | 94 | K
2120144 | O-RING D221,6x5,33 EPDM VP. | O-RING D221,6x5,33 EPDM VP. | JOINT TORIQUE 221,6X5,33 EPDM VP. | 8 | C
2122250 | LAUFRAD D.80/170/24 RG SET | IMPELLER D.80/170/24 RG KIT | ROUE D.80/170/24 RG KIT | 614 | K
2122251 | LAUFRAD 40/145/18 RG SET | IMPELLER 40/145/18 RG KIT | ROUE 40/145/18 RG KIT | 478 | K
2122252 | SPS CPU FPSIGMA MIT SOFTWARE V1.10 VP. | PLC CPU FPSIGMA WITH SOFTWARE V1.10 VP. | L'API CPU FPSIGMA AV.SOFTWARE V1.10 VP. | 993 | K
2122257 | MUTTER H M5 A2(4 STÜCK) | NUT H M5 A2(4 PIECES) | ECROU H M5 A2(4 PIECÈ) | 5 | C
2122258 | GEHÄUSEVERSTÄRKUNG BAC70 VP. | REINFORCING PIECE FOR CASING BAC70 VP. | RENFORT DE CORPS BAC70 VP. | 42 | C
2122260 | MOTORFUSS BAC70 VP. | MOTOR SUPPORT BAC70 VP. | PIED MOTEUR BAC70 VP. | 26 | C
2122262 | SCHUTZDACH F.MOTOR BG71 ATB VP. | PROTECTION SHIELD F.MOTOR BG71 ATB VP. | PARAPLUIE P.MOTEUR BG71 ATB VP. | 163 | K
2122264 | LAGERSCHILD BG80/90 BTS.ATB VP. | END SHIELD BG80/90 N.D.E.ATB VP. | FLASQUE BG80/90 CÔTÉ LIB.ATB VP. | 117 | K
2122265 | SERVICE MOTOR IP-E40/120-1,5IE2ATB-H7-S3 | SERVICE MOTOR IP-E40/120-1,5IE2ATB-H7-S3 | SERVICE MOTEUR IP-E40/120-1,5IE2ATB-H7S3 | 1169 | K
2122266 | SERVICE MOTOR IP-E40/160-4 IE2ATB-H7-S3 | SERVICE MOTOR IP-E40/160-4 IE2ATB-H7-S3 | SERVICE MOTEUR IP-E40/160-4 IE2ATB-H7-S3 | 1002 | K
2122269 | MOTOR 0,25/4/71 F188-IE2-P2 VP. | MOTOR 0,25/4/71 F188-IE2-P2 VP. | MOTEUR 0,25/4/71 F188-IE2-P2 VP. | 1000 | K
2122271 | LAGERSCHILD BG132 ATS TEE SET | END SHIELD BG132 D.E.TEE KIT | FLASQUE BG132 CÔTÉ COM.TEE KIT | 239 | K
2122278 | PUMPENGEHÄUSE I40/105/P165x98,1 16 SET | PUMP HOUSING I40/105/P165x98,1 16 KIT | CORPS DE POMPE I40/105/P165x98,1 16 KIT | 479 | K
2122279 | PUMPENGEHÄUSE I50/90/P165x102 16 GG SET | PUMP HOUSING I50/90/P165x102 16 GG KIT | CORPS DE POMPE I50/90/P165x102 16 GG KIT | 377 | C
2122280 | PUMPENGEHÄUSE I50/105/P165X100,4 16 SET | PUMP HOUSING I50/105/P165X100,4 16 KIT | CORPS DE POMPE I50/105/P165X100,4 16 KIT | 551 | K
2122281 | PUMPENGEHÄUSE I65/105/P165X118 16 SET | PUMP HOUSING I65/105/P165X118 16 KIT | CORPS DE POMPE I65/105/P165X118 16 KIT | 360 | K
2122282 | PUMPENGEHÄUSE I65/90/P165X113 16 SET | PUMP HOUSING I65/90/P165X113 16 KIT | CORPS DE POMPE I65/90/P165X113 16 KIT | 506 | K
2122283 | PUMPENGEHÄUSE I65/105/P165X104 16 SET | PUMP HOUSING I65/105/P165X104 16 KIT | CORPS DE POMPE I65/105/P165X104 16 KIT | 573 | K
2122290 | O-RING 104,37x3,53 ISO3601B EPDM VP. | O-RING 104,37x3,53 ISO3601B EPDM VP. | JOINT TORIQUE 104,37x3,53 ISO3601B EPDM | 5 | K
2122291 | LAUFRAD D.54/75/15X11,35 MFX700 OIL SET | IMPELLER D.54/75/15X11,35 MFX700 OIL KIT | ROUE D.54/75/15X11,35 MFX700 OIL KIT | 66 | K
2122292 | LAUFRAD 80/121/24 RG SET | IMPELLER 80/121/24 RG KIT | ROUE 80/121/24 RG KIT | 446 | K
2122293 | LAUFRAD D.80/133/24 RG SET | IMPELLER D.80/133/24 RG KIT | ROUE D.80/133/24 RG KIT | 404 | K
2122294 | LAUFRAD D.80/172/18 RG SET | IMPELLER D.80/172/18 RG KIT | ROUE D.80/172/18 RG KIT | 502 | K
2122295 | SPS CPU FPSIGMA M.SOFTWARE V1.0701 FC VP | SPS CPU FPSIGMA W.SOFTWARE V1.0701 FC VP | SPS CPU FPSIGMA A.SOFTWARE V1.0701 FC VP | 993 | C
2122299 | LAUFRAD D.150/198/45 SET | IMPELLER D.150/198/45 KIT | ROUE D.150/198/45 KIT | 628 | K
2122300 | LAUFRAD D.150/244/45 SET | IMPELLER D.150/244/45 KIT | ROUE D.150/244/45 KIT | 792 | K
2122301 | LAUFRAD D.150/222/45 SET | IMPELLER D.150/222/45 KIT | ROUE D.150/222/45 KIT | 750 | K
2122302 | LAUFRAD D.150/178/45 SET | IMPELLER D.150/178/45 KIT | ROUE D.150/178/45 KIT | 609 | K
2122306 | LAUFRAD D.50/153/18 SET | IMPELLER D.50/153/18 KIT | ROUE D.50/153/18 KIT | 242 | C
2122307 | LAUFRAD D.50/243/18 SET | IMPELLER D.50/243/18 KIT | ROUE D.50/243/18 KIT | 494 | K
2122308 | LAUFRAD D.50/219/18 SET | IMPELLER D.50/219/18 KIT | ROUE D.50/219/18 KIT | 416 | K
2122309 | LAUFRAD D.50/195/18 SET | IMPELLER D.50/195/18 KIT | ROUE D.50/195/18 KIT | 352 | K
2122310 | LAUFRAD D.70/153/18 SET | IMPELLER D.70/153/18 KIT | ROUE D.70/153/18 KIT | 326 | K
2122311 | LAUFRAD D.70/121/18 SET | IMPELLER D.70/121/18 KIT | ROUE D.70/121/18 KIT | 259 | C
2122312 | LAUFRAD D.65/246/18 SET | IMPELLER D.65/246/18 KIT | ROUE D.65/246/18 KIT | 565 | K
2122313 | LAUFRAD D.65/220/18 SET | IMPELLER D.65/220/18 KIT | ROUE D.65/220/18 KIT | 489 | K
2122314 | LAUFRAD D.65/195/18 SET | IMPELLER D.65/195/18 KIT | ROUE D.65/195/18 KIT | 400 | C
2122315 | LAUFRAD D.65/176/18 SET | IMPELLER D.65/176/18 KIT | ROUE D.65/176/18 KIT | 354 | K
2122316 | LAUFRAD D.82/156/18 SET | IMPELLER D.82/156/18 KIT | ROUE D.82/156/18 KIT | 389 | K
2122317 | LAUFRAD D.82/121/18 SET | IMPELLER D.82/121/18 KIT | ROUE D.82/121/18 KIT | 326 | K
2122318 | LAUFRAD D.80/247/18 SET | IMPELLER D.80/247/18 KIT | ROUE D.80/247/18 KIT | 519 | K
2122319 | LAUFRAD D.80/220/18 SET | IMPELLER D.80/220/18 KIT | ROUE D.80/220/18 KIT | 493 | K
2122320 | LAUFRAD D.80/196/18 SET | IMPELLER D.80/196/18 KIT | ROUE D.80/196/18 KIT | 473 | K
2122321 | LAUFRAD D.80/176/18 SET | IMPELLER D.80/176/18 KIT | ROUE D.80/176/18 KIT | 432 | K
2122322 | LAUFRAD D.100/157/18 SET | IMPELLER D.100/157/18 KIT | ROUE D.100/157/18 KIT | 469 | K
2122327 | LAUFRAD D.100/358/45 SET | IMPELLER D.100/358/45 KIT | ROUE D.100/358/45 KIT | 689 | K
2122328 | LAUFRAD D.100/279/45 SET | IMPELLER D.100/279/45 KIT | ROUE D.100/279/45 KIT | 648 | K
2122330 | LAUFRAD D.125/157/18 SET | IMPELLER D.125/157/18 KIT | ROUE D.125/157/18 KIT | 493 | K
2122331 | LAUFRAD D.125/242/18 SET | IMPELLER D.125/242/18 KIT | ROUE D.125/242/18 KIT | 638 | K
2122332 | LAUFRAD D.125/222/18 SET | IMPELLER D.125/222/18 KIT | ROUE D.125/222/18 KIT | 593 | K
2122333 | LAUFRAD D.125/197/18 SET | IMPELLER D.125/197/18 KIT | ROUE D.125/197/18 KIT | 566 | K
2122334 | LAUFRAD D.125/177/18 SET | IMPELLER D.125/177/18 KIT | ROUE D.125/177/18 KIT | 524 | K
2122335 | LAUFRAD D.125/358/45 SET | IMPELLER D.125/358/45 KIT | ROUE D.125/358/45 KIT | 801 | K
2122336 | LAUFRAD D.125/333/45 SET | IMPELLER D.125/333/45 KIT | ROUE D.125/333/45 KIT | 718 | K
2122337 | LAUFRAD D.150/358/45 SET | IMPELLER D.150/358/45 KIT | ROUE D.150/358/45KIT | 932 | K
2122338 | LAUFRAD D.150/334/45 SET | IMPELLER D.150/334/45 KIT | ROUE D.150/334/45 KIT | 880 | K
2122339 | LAUFRAD D.150/314/45 SET | IMPELLER D.150/314/45 KIT | ROUE D.150/314/45 KIT | 835 | K
2122341 | LAUFRAD D.100/152/18 SET | IMPELLER D.100/152/18 KIT | ROUE D.100/152/18 KIT | 459 | K
2122342 | LAUFRAD D.40/122/18 SET | IMPELLER D.40/122/18 KIT | ROUE D.40/122/18 KIT | 197 | K
2122346 | LAUFRAD D.50/157/18 SET | IMPELLER D.50/157/18 KIT | KIT ROUE D.50/157/18 | 259 | K
2122347 | LAUFRAD D.50/124/18 SET | IMPELLER D.50/124/18 KIT | ROUE D.50/124/18 KIT | 212 | K
2122348 | LAUFRAD D.50/223/18 SET | IMPELLER D.50/223/18 KIT | ROUE D.50/223/18 KIT | 471 | K
2122349 | LAUFRAD D.50/199/18 SET | IMPELLER D.50/199/18 KIT | ROUE D.50/199/18 KIT | 372 | K
2122350 | LAUFRAD D.50/178/18 SET | IMPELLER D.50/178/18 KIT | ROUE D.50/178/18 KIT | 331 | K
2122351 | LAUFRAD D.70/138/18 SET | IMPELLER D.70/138/18 KIT | ROUE D.70/138/18 KIT | 282 | K
2122352 | LAUFRAD D.65/199/18 SET | IMPELLER D.65/199/18 KIT | ROUE D.65/199/18 KIT | 432 | K
2122353 | LAUFRAD D.65/177/18 SET | IMPELLER D.65/177/18 KIT | ROUE D.65/177/18 KIT | 362 | K
2122354 | LAUFRAD D.82/159/18 SET | IMPELLER D.82/159/18 KIT | ROUE D.82/159/18 KIT | 406 | K
2122355 | LAUFRAD D.82/138/18 SET | IMPELLER D.82/138/18 KIT | ROUE D.82/138/18 KIT | 367 | K
2122356 | LAUFRAD D.82/123/18 SET | IMPELLER D.82/123/18 KIT | ROUE D.82/123/18 KIT | 337 | K
2122357 | LAUFRAD D.50/125/18 SET | IMPELLER D.50/125/18 KIT | ROUE D.50/125/18 KIT | 219 | K
2122358 | SICHERUNGSRING S16 FST C67 PHR VP. | CIRCLIP S16 FST C67 PHR VP. | CIRCLIPS S16 FST C67 PHR VP. | 5 | K
2122364 | SICHERUNGSRING A36 DIN127 FST GEOMET VP | CIRCLIP A36 DIN127 FST GEOMET VP. | CIRCLIPS A36 DIN127 FST GEOMET VP. | 5 | L
2122365 | LAUFRAD D.32/132/18 SET | IMPELLER D.32/132/18 KIT | ROUE D.32/132/18 KIT | 136 | C
2122366 | DRUCKGEBER 0-16BAR V4A SET | PRESSURE SENSOR 0-16BAR V4A KIT | CAPTEUR D.PRESS.0-16BAR V4A KIT | 444 | K
2122438 | LAUFRAD IPS25 OIL SET | IMPELLER IPS25 OIL KIT | IMPELLER IPS25 OIL KIT | 180 | C
2122439 | GLEITRINGDICHTUNG IPS OIL SET | MECHANICAL SEAL IPS OIL KIT | GARNITURE MECHANICQUE IPS OIL KIT | 136 | K
2122440 | GEHÄUSEDECKEL F.IPS25 OIL GRD.SET | CASING COVER F.IPS25 OIL GRD.KIT | CAPOT CARCASSE P.IPS25 OIL GRD.KIT | 81 | K
2122441 | PUMPENGEHÄUSE RP-RS25/80R OIL SET | PUMP HOUSING RP-RS25/80R OIL KIT | CORPS DE POMPE RP-RS25/80R OIL KIT | 29 | K
2122443 | SCHUTZDACH F.MOTOR 2053318 BG71 ATB VP. | PROTECTION SHIELD F.MOTOR 2053318ATB VP. | PARAPLUIE P.MOTEUR 2053318 BG71 ATB VP. | 56 | K
2122444 | PUMPENGEHÄUSE MVI95 DN100/PN16 KTL.SET | PUMP HOUSING MVI95 DN100/PN16 KTL.KIT | KIT CORPS DE POMPE MVI95 DN100/PN16 KTL | 439 | K
2122445 | PUMPENMANTEL MVI95 SET | PUMP JACKET MVI95 KIT | CHEMISE DE POMPE MVI95 KIT | 163 | K
2122446 | PUMPENMANTEL MVI95 SET | PUMP JACKET MVI95 KIT | CHEMISE DE POMPE MVI95 KIT | 211 | K
2122447 | PUMPENMANTEL MVI95 SET | PUMP JACKET MVI95 KIT | CHEMISE DE POMPE MVI95 KIT | 259 | K
2122448 | PUMPENMANTEL MVI95 SET | PUMP JACKET MVI95 KIT | CHEMISE DE POMPE MVI95 KIT | 318 | K
2122464 | LAUFRAD 80/104/18 RG SET | IMPELLER 80/104/18 RG KIT | ROUE 80/104/18 RG KIT | 470 | K
2122465 | LAUFRAD 65/166/156/24 RG SET | IMPELLER 65/166/156/24 RG KIT | ROUE 65/166/156/24 RG KIT | 799 | K
2122480 | LAUFRAD D.40/140/18 SET | IMPELLER D.40/140/18 KIT | ROUE D.40/140/18 KIT | 213 | C
2122481 | LAUFRAD D.40/160/18 SET | IMPELLER D.40/160/18 KIT | ROUE D.40/160/18 KIT | 233 | K
2122482 | LAUFRAD D.70/157/18 SET | IMPELLER D.70/157/18 KIT | ROUE D.70/157/18 KIT | 367 | K
2122487 | LAUFRAD D.100/154/10°/32 RG SET | IMPELLER D.100/154/10°/32 RG KIT | ROUE D.100/154/10°/32 RG KIT | 650 | K
2122488 | LAUFRAD D.50/110/18 SET | IMPELLER D.50/110/18 KIT | ROUE D.50/110/18 KIT | 168 | C
2122489 | LAUFRAD D.80/156/18 SET | IMPELLER D.80/156/18 KIT | ROUE D.80/156/18 KIT | 198 | C
2122490 | LAUFRAD D.65/219/209/24 SET | IMPELLER D.65/219/209/24 KIT | ROUE D.65/219/209/24 KIT | 261 | K
2122491 | LAUFRAD D.200/231/38 SET | IMPELLER D.200/231/38 KIT | ROUE D.200/231/38 KIT | 917 | C
2122492 | LAUFRAD D.65/166/156/24 SET | IMPELLER D.65/166/156/24 KIT | ROUE D.65/166/156/24 KIT | 280 | C
2122493 | LAUFRAD D.40/217/18 SET | IMPELLER D.40/217/18 KIT | ROUE D.40/217/18 KIT | 193 | C
2122494 | LAUFRAD D.50/197/187/18 SET | IMPELLER D.50/197/187/18 KIT | ROUE D.50/197/187/18 KIT | 185 | C
2122495 | LAUFRAD D.40/142/18 SET | IMPELLER D.40/142/18 KIT | ROUE D.40/142/18 KIT | 144 | C
2122496 | LAUFRAD D.50/172/162/18 SET | IMPELLER D.50/172/162/18 KIT | ROUE D.50/172/162/18 KIT | 179 | K
2122497 | LAUFRAD D.40/121/18 SET | IMPELLER D.40/121/18 KIT | ROUE D.40/121/18 KIT | 140 | C
2122498 | LAUFRAD D.100/174/32 SET | IMPELLER D.100/174/32 KIT | ROUE D.100/174/32 KIT | 545 | C
2122499 | LAUFRAD D.100/163/32 SET | IMPELLER D.100/163/32 KIT | ROUE D.100/163/32 KIT | 564 | C
2122500 | LAUFRAD D.100/149/32 SET | IMPELLER D.100/149/32 KIT | KIT ROUE D.100/149/32 | 439 | C
2122501 | LAUFRAD D.100/141/5°/32 SET | IMPELLER D.100/141/5°/32 KIT | ROUE D.100/141/5°/32 KIT | 439 | C
2122502 | LAUFRAD D.100/170/24 SET | IMPELLER D.100/170/24 KIT | ROUE D.100/170/24 KIT | 306 | K
2122503 | LAUFRAD D.100/169/10°/32 SET | IMPELLER D.100/169/10°/32 KIT | ROUE D.100/169/10°/32 KIT | 564 | C
2122504 | LAUFRAD D.100/159/10°/32 SET | IMPELLER D.100/159/10°/32 KIT | ROUE D.100/159/10°/32 KIT | 439 | C
2122505 | LAUFRAD D.100/150,7/32X27 SET | IMPELLER D.100/150,7/32X27 KIT | ROUE D.100/150,7/32X27 KIT | 414 | K
2122506 | LAUFRAD D.100/138,7/10°/32 SET | IMPELLER D.100/138,7/10°/32 KIT | ROUE D.100/138,7/10°/32 KIT | 389 | C
2122507 | LAUFRAD D.100/161/10°/32 SET | IMPELLER D.100/161/10°/32 KIT | ROUE D.100/161/10°/32 KIT | 439 | C
2122508 | LAUFRAD D.100/153/10°/32 SET | IMPELLER D.100/153/10°/32 KIT | ROUE D.100/153/10°/32 KIT | 414 | K
2122509 | LAUFRAD D.65/171/161/24 SET | IMPELLER D.65/171/161/24 KIT | ROUE D.65/171/161/24 KIT | 280 | C
2123410 | LAUFRAD D.65/170/160/18 SET | IMPELLER D.65/170/160/18 KIT | ROUE D.65/170/160/18 KIT | 185 | C
2123411 | LAUFRAD D.65/157/147/18 SET | IMPELLER D.65/157/147/18 KIT | ROUE D.65/157/147/18 KIT | 185 | C
2123412 | LAUFRAD D.65/143/133/18 SET | IMPELLER D.65/143/133/18 KIT | ROUE D.65/143/133/18 KIT | 185 | C
2123413 | LAUFRAD D.65/171/161/18 SET | IMPELLER D.65/171/161/18 KIT | ROUE D.65/171/161/18 KIT | 185 | C
2123414 | LAUFRAD D.100/263/253/32 SET | IMPELLER D.100/263/253/32 KIT | ROUE D.100/263/253/32 KIT | 545 | C
2123415 | LAUFRAD D.100/248/238/32 SET | IMPELLER D.100/248/238/32 KIT | ROUE D.100/248/238/32 KIT | 479 | C
2123416 | LAUFRAD D.100/203/189/32 SET | IMPELLER D.100/203/189/32 KIT | ROUE D.100/203/189/32 KIT | 659 | C
2123417 | LAUFRAD D.100/191/177/32 SET | IMPELLER D.100/191/177/32 KIT | ROUE D.100/191/177/32 KIT | 545 | C
2123418 | LAUFRAD D.100/211/197/24 SET | IMPELLER D.100/211/197/24 KIT | ROUE D.100/211/197/24 KIT | 365 | C
2123419 | LAUFRAD D.100/194/179/24 SET | IMPELLER D.100/194/179/24 KIT | ROUE D.100/194/179/24 KIT | 354 | C
2123420 | LAUFRAD D.100/221/24 SET | IMPELLER D.100/221/24 KIT | ROUE D.100/221/24 KIT | 342 | C
2123421 | LAUFRAD D.100/201/24 SET | IMPELLER D.100/201/24 KIT | ROUE D.100/201/24 KIT | 306 | K
2123422 | LAUFRAD D.125/215/205/24 SET | IMPELLER D.125/215/205/24 KIT | ROUE D.125/215/205/24 KIT | 384 | C
2123423 | LAUFRAD D.125/181/171/24 SET | IMPELLER D.125/181/171/24 KIT | ROUE D.125/181/171/24 KIT | 354 | C
2123424 | LAUFRAD D.125/183/24 SET | IMPELLER D.125/183/24 KIT | ROUE D.125/183/24 KIT | 389 | C
2123425 | LAUFRAD D.125/269/32 SET | IMPELLER D.125/269/32 KIT | ROUE D.125/269/32 KIT | 582 | C
2123426 | LAUFRAD D.125/245/32 SET | IMPELLER D.125/245/32 KIT | ROUE D.125/245/32 KIT | 527 | C
2123427 | LAUFRAD D.125/270/32 SET | IMPELLER D.125/270/32 KIT | ROUE D.125/270/32 KIT | 582 | C
2123428 | LAUFRAD D.125/249/239/32 SET | IMPELLER D.125/249/239/32 KIT | ROUE D.125/249/239/32 KIT | 527 | C
2123429 | LAUFRAD D.125/332/318/38 SET | IMPELLER D.125/332/318/38 KIT | ROUE D.125/332/318/38 KIT | 629 | C
2123430 | LAUFRAD D.125/310/296/38 SET | IMPELLER D.125/310/296/38 KIT | ROUE D.125/310/296/38 KIT | 593 | C
2123431 | LAUFRAD D.125/330/318/38 SET | IMPELLER D.125/330/318/38 KIT | ROUE D.125/330/318/38 KIT | 629 | C
2123432 | LAUFRAD D.125/314/300/38 SET | IMPELLER D.125/314/300/38 KIT | ROUE D.125/314/300/38 KIT | 593 | C
2123433 | LAUFRAD D.150/222/32 SET | IMPELLER D.150/222/32 KIT | ROUE D.150/222/32 KIT | 593 | K
2123434 | LAUFRAD D.150/199/24 SET | IMPELLER D.150/199/24 KIT | ROUE D.150/199/24 KIT | 509 | C
2123435 | LAUFRAD D.150/268/10°/38 SET | IMPELLER D.150/268/10°/38 KIT | ROUE D.150/268/10°/38 KIT | 629 | C
2123436 | LAUFRAD D.150/260/15°/38 SET | IMPELLER D.150/260/15°/38 KIT | ROUE D.150/260/15°/38 KIT | 629 | C
2123437 | LAUFRAD D.150/249/15°/38 SET | IMPELLER D.150/249/15°/38 KIT | ROUE D.150/249/15°/38 KIT | 593 | C
2123438 | LAUFRAD D.150/341/45 SET | IMPELLER D.150/341/45 KIT | ROUE D.150/341/45 KIT | 1137 | C
2123439 | LAUFRAD D.150/322/45 SET | IMPELLER D.150/322/45 KIT | ROUE D.150/322/45 KIT | 834 | C
2123440 | LAUFRAD D.150/302/38 SET | IMPELLER D.150/302/38 KIT | ROUE D.150/302/38 KIT | 834 | C
2123441 | LAUFRAD D.200/270/38 SET | IMPELLER D.200/270/38 KIT | ROUE D.200/270/38 KIT | 863 | C
2123442 | LAUFRAD D.200/250/38 SET | IMPELLER D.200/250/38 KIT | ROUE D.200/250/38 KIT | 863 | C
2123443 | LAUFRAD D.200/242/38 SET | IMPELLER D.200/242/38 KIT | ROUE D.200/242/38 KIT | 834 | K
2123444 | LAUFRAD D.200/221/5°/38 SET | IMPELLER D.200/221/5°/38 KIT | ROUE D.200/221/5°/38 KIT | 863 | C
2123445 | LAUFRAD D.200/261/38 SET | IMPELLER D.200/261/38 KIT | ROUE D.200/261/38 KIT | 863 | C
2123446 | LAUFRAD D.200/239/38 SET | IMPELLER D.200/239/38 KIT | ROUE D.200/239/38 KIT | 834 | C
2123447 | LAUFRAD D.200/328/45 SET | IMPELLER D.200/328/45 KIT | ROUE D.200/328/45 KIT | 1205 | C
2123449 | LAUFRAD D.200/296/45 SET | IMPELLER D.200/296/45 KIT | ROUE D.200/296/45 KIT | 1073 | C
2123450 | LAUFRAD D.40/136/18 SET | IMPELLER D.40/136/18 KIT | ROUE D.40/136/18 KIT | 144 | C
2123451 | LAUFRAD D.40/148/140/18 SET | IMPELLER D.40/148/140/18 KIT | ROUE D.40/148/140/18 KIT | 168 | C
2123452 | LAUFRAD D.40/140/132/18 SET | IMPELLER D.40/140/132/18 KIT | ROUE D.40/140/132/18 KIT | 144 | C
2123453 | LAUFRAD D.40/174/18 SET | IMPELLER D.40/174/18 KIT | ROUE D.40/174/18 KIT | 185 | C
2123454 | Laufrad 40/154/18 GG SET | Impeller 40/154/18 GG KIT | KIT Roue 40/154/18 GG | 168 | C
2123455 | LAUFRAD D.40/123/18 SET | IMPELLER D.40/123/18 KIT | ROUE D.40/123/18 KIT | 140 | K
2123456 | LAUFRAD D.40/158/18 SET | IMPELLER D.40/158/18 KIT | ROUE D.40/158/18 KIT | 168 | C
2123457 | LAUFRAD D.40/150/18 SET | IMPELLER D.40/150/18 KIT | ROUE D.40/150/18 KIT | 168 | C
2123458 | LAUFRAD D.40/214/24 SET | IMPELLER D.40/214/24 KIT | ROUE D.40/214/24 KIT | 244 | C
2123459 | LAUFRAD D.40/202/18 SET | IMPELLER D.40/202/18 KIT | ROUE D.40/202/18 KIT | 193 | C
2123460 | LAUFRAD D.40/222/24 SET | IMPELLER D.40/222/24 KIT | ROUE D.40/222/24 KIT | 329 | C
2123461 | LAUFRAD D.40/209/24 SET | IMPELLER D.40/209/24 KIT | ROUE D.40/209/24 KIT | 318 | C
2123462 | LAUFRAD D.40/222/18 SET | IMPELLER D.40/222/18 KIT | ROUE D.40/222/18 KIT | 193 | K
2123463 | LAUFRAD D.40/207/18 SET | IMPELLER D.40/207/18 KIT | ROUE D.40/207/18 KIT | 193 | C
2123464 | LAUFRAD D.50/249/24 SET | IMPELLER D.50/249/24 KIT | ROUE D.50/249/24 KIT | 234 | C
2123465 | LAUFRAD D.50/263/32 SET | IMPELLER D.50/263/32 KIT | ROUE D.50/263/32 KIT | 545 | C
2123466 | LAUFRAD D.50/248/32 SET | IMPELLER D.50/248/32 KIT | ROUE D.50/248/32 KIT | 509 | C
2123467 | LAUFRAD D.50/265/24 SET | IMPELLER D.50/265/24 KIT | ROUE D.50/265/24 KIT | 244 | C
2123468 | LAUFRAD D.50/256/24 SET | IMPELLER D.50/256/24 KIT | ROUE D.50/256/24 KIT | 244 | C
2123469 | LAUFRAD D.50/136/18 SET | IMPELLER D.50/136/18 KIT | ROUE D.50/136/18 KIT | 168 | C
2123470 | LAUFRAD D.50/125/18 SET | IMPELLER D.50/125/18 KIT | ROUE D.50/125/18 KIT | 168 | C
2123471 | LAUFRAD D.50/100/18 SET | IMPELLER D.50/100/18 KIT | ROUE D.50/100/18 KIT | 168 | C
2123472 | LAUFRAD D.50/113/18 SET | IMPELLER D.50/113/18 KIT | ROUE D.50/113/18 KIT | 168 | K
2123473 | LAUFRAD D.50/103/18 SET | IMPELLER D.50/103/18 KIT | ROUE D.50/103/18 KIT | 168 | K
2123474 | LAUFRAD D.50/208/24 SET | IMPELLER D.50/208/24 KIT | ROUE D.50/208/24 KIT | 358 | C
2123475 | LAUFRAD D.50/199/189/24 SET | IMPELLER D.50/199/189/24 KIT | ROUE D.50/199/189/24 KIT | 358 | C
2123476 | LAUFRAD D.50/209/24 SET | IMPELLER D.50/209/24 KIT | ROUE D.50/209/24 KIT | 371 | C
2123477 | LAUFRAD D.50/200/190/24 SET | IMPELLER D.50/200/190/24 KIT | ROUE D.50/200/190/24 KIT | 371 | C
2123478 | LAUFRAD D.50/208/18 SET | IMPELLER D.50/208/18 KIT | ROUE D.50/208/18 KIT | 185 | K
2123479 | LAUFRAD D.50/205/195/18 SET | IMPELLER D.50/205/195/18 KIT | ROUE D.50/205/195/18 KIT | 185 | C
2123480 | LAUFRAD D.65/117/10°/18 SET | IMPELLER D.65/117/10°/18 KIT | ROUE D.65/117/10°/18 KIT | 185 | C
2123481 | LAUFRAD D.65/108/10°/18 SET | IMPELLER D.65/108/10°/18 KIT | ROUE D.65/108/10°/18 KIT | 185 | C
2123482 | LAUFRAD D.65/114/104/18 SET | IMPELLER D.65/114/104/18 KIT | ROUE D.65/114/104/18 KIT | 211 | C
2123483 | LAUFRAD D.65/104/94/18 SET | IMPELLER D.65/104/94/18 KIT | ROUE D.65/104/94/18 KIT | 211 | C
2123484 | LAUFRAD D.65/134/24 SET | IMPELLER D.65/134/24 KIT | ROUE D.65/134/24 KIT | 261 | C
2123485 | LAUFRAD D.65/124/24 SET | IMPELLER D.65/124/24 KIT | ROUE D.65/124/24 KIT | 261 | C
2123486 | LAUFRAD D.65/216/206/32 SET | IMPELLER D.65/216/206/32 KIT | ROUE D.65/216/206/32 KIT | 509 | K
2123487 | LAUFRAD D.65/204/194/32 SET | IMPELLER D.65/204/194/32 KIT | ROUE D.65/204/194/32 KIT | 486 | C
2123488 | LAUFRAD D.65/192/181/32 SET | IMPELLER D.65/192/181/32 KIT | ROUE D.65/192/181/32 KIT | 461 | C
2123489 | LAUFRAD D.65/205/195/24 SET | IMPELLER D.65/205/195/24 KIT | ROUE D.65/205/195/24 KIT | 261 | C
2123490 | LAUFRAD D.65/254/32 SET | IMPELLER D.65/254/32 KIT | ROUE D.65/254/32 KIT | 593 | C
2123491 | LAUFRAD D.65/234/32 SET | IMPELLER D.65/234/32 KIT | ROUE D.65/234/32 KIT | 593 | C
2123492 | LAUFRAD D.65/266/24 SET | IMPELLER D.65/266/24 KIT | ROUE D.65/266/24 KIT | 300 | C
2123493 | LAUFRAD D.65/245/24 SET | IMPELLER D.65/245/24 KIT | ROUE D.65/245/24 KIT | 261 | C
2123494 | LAUFRAD D.65/262/24 SET | IMPELLER D.65/262/24 KIT | ROUE D.65/262/24 KIT | 261 | C
2123495 | LAUFRAD D.65/242/24 SET | IMPELLER D.65/242/24 KIT | ROUE D.65/242/24 KIT | 261 | C
2123496 | LAUFRAD D.80/257/247/24 SET | IMPELLER D.80/257/247/24 KIT | ROUE D.80/257/247/24 KIT | 294 | C
2123497 | LAUFRAD D.65/232/32 SET | IMPELLER D.65/232/32 KIT | ROUE D.65/232/32 KIT | 593 | C
2123498 | LAUFRAD D.80/211/32 SET | IMPELLER D.80/211/32 KIT | ROUE D.80/211/32 KIT | 509 | C
2123499 | LAUFRAD D.80/133/18 SET | IMPELLER D.80/133/18 KIT | ROUE D.80/133/18 KIT | 198 | C
2123500 | LAUFRAD D.80/221/32 SET | IMPELLER D.80/221/32 KIT | ROUE D.80/221/32 KIT | 557 | C
2123501 | Laufrad 80/202/32 SET | Impeller 80/202/32 KIT | KIT Roue 80/202/32 | 479 | C
2123502 | LAUFRAD D.80/192/32 SET | IMPELLER D.80/192/32 KIT | ROUE D.80/192/32 KIT | 439 | C
2123503 | Laufrad D.80/224/24 SET | Impeller D.80/224/24 KIT | KIT Roue D.80/224/24 | 294 | C
2123504 | LAUFRAD D.80/210/24 SET | IMPELLER D.80/210/24 KIT | ROUE D.80/210/24 KIT | 286 | C
2123505 | LAUFRAD D.80/223/32 SET | IMPELLER D.80/223/32 KIT | ROUE D.80/223/32 KIT | 593 | K
2123506 | LAUFRAD D.80/207/197/32 SET | IMPELLER D.80/207/197/32 KIT | ROUE D.80/207/197/32 KIT | 509 | C
2123507 | LAUFRAD D.80/198/188/32 SET | IMPELLER D.80/198/188/32 KIT | ROUE D.80/198/188/32 KIT | 461 | C
2123508 | LAUFRAD D.80/224/214/24 SET | IMPELLER D.80/224/214/24 KIT | ROUE D.80/224/214/24 KIT | 294 | C
2123509 | LAUFRAD D.80/214/204/24 SET | IMPELLER D.80/214/204/24 KIT | ROUE D.80/214/204/24 KIT | 286 | C
2123510 | LAUFRAD D.32/142/136/18 SET | IMPELLER D.32/142/136/18 KIT | ROUE D.32/142/136/18 KIT | 139 | C
2123511 | LAUFRAD D.32/125/119/18 SET | IMPELLER D.32/125/119/18 KIT | ROUE D.32/125/119/18 KIT | 132 | C
2123512 | LAUFRAD D.32/168/18 SET | IMPELLER D.32/168/18 KIT | ROUE D.32/168/18 KIT | 139 | C
2123513 | LAUFRAD D.32/154/18 SET | IMPELLER D.32/154/18 KIT | ROUE D.32/154/18 KIT | 139 | K
2123515 | LAUFRAD D.150/320/38 SET | IMPELLER D.150/320/38 KIT | ROUE D.150/320/38 KIT | 834 | C
2123516 | LAUFRAD D.150/313/45X30 SET | IMPELLER D.150/313/45X30 KIT | ROUE D.150/313/45X30 KIT | 834 | C
2123517 | LAUFRAD D.150/311/38 SET | IMPELLER D.150/311/38 KIT | ROUE D.150/311/38 KIT | 834 | C
2123518 | LAUFRAD D.150/287/38 SET | IMPELLER D.150/287/38 KIT | ROUE D.150/287/38 KIT | 834 | C
2123519 | LAUFRAD D.50/169/159/24 SET | IMPELLER D.50/169/159/24 KIT | ROUE D.50/169/159/24 KIT | 270 | C
2123520 | LAUFRAD D.50/159/149/18 SET | IMPELLER D.50/159/149/18 KIT | ROUE D.50/159/149/18 KIT | 175 | C
2123521 | LAUFRAD D.50/145/135/18 SET | IMPELLER D.50/145/135/18 KIT | ROUE D.50/145/135/18 KIT | 168 | C
2123522 | LAUFRAD D.80/171/24 SET | IMPELLER D.80/171/24 KIT | ROUE D.80/171/24 KIT | 354 | K
2123523 | LAUFRAD D.80/170/24 SET | IMPELLER D.80/170/24 KIT | ROUE D.80/170/24 KIT | 402 | K
2123524 | LAUFRAD D.80/153/24 SET | IMPELLER D.80/153/24 KIT | ROUE D.80/153/24 KIT | 334 | C
2123525 | LAUFRAD D.80/153/143/24 SET | IMPELLER D.80/153/143/24 KIT | ROUE D.80/153/143/24 KIT | 365 | K
2123526 | LAUFRAD D.80/139/24 SET | IMPELLER D.80/139/24 KIT | ROUE D.80/139/24 KIT | 252 | C
2123527 | LAUFRAD D.80/172/18 SET | IMPELLER D.80/172/18 KIT | ROUE D.80/172/18 KIT | 234 | K
2123528 | LAUFRAD D.80/148/18 SET | IMPELLER D.80/148/18 KIT | ROUE D.80/148/18 KIT | 198 | C
2123529 | LAUFRAD D.80/144/18 SET | IMPELLER D.80/144/18 KIT | ROUE D.80/144/18 KIT | 198 | C
2123530 | LAUFRAD D.200/323/45 SET | IMPELLER D.200/323/45 KIT | ROUE D.200/323/45 KIT | 1205 | C
2123531 | LAUFRAD D.100/154/32 SET | IMPELLER D.100/154/32 KIT | ROUE D.100/154/32 KIT | 439 | C
2123532 | LAUFRAD D.65/251/32 SET | IMPELLER D.65/251/32 KIT | ROUE D.65/251/32 KIT | 593 | C
2123533 | LAUFRAD D.80/104/18 SET | IMPELLER D.80/104/18 KIT | ROUE D.80/104/18 KIT | 185 | C
2123549 | MOTOR 0,18-4T24B5-71F13-RU-A14X200 VP. | MOTOR 0,18-4T24B5-71F13-RU-A14X200 VP. | MOTEUR 0,18-4T24B5-71F13-RU-A14X200 VP. | 657 | C
2123550 | MOTOR 0,37-4T24B5-71F13-RU-A14X198 VP. | MOTOR 0,37-4T24B5-71F13-RU-A14X198 VP. | MOTEUR 0,37-4T24B5-71F13-RU-A14X198 VP. | 728 | C
2123551 | MOTOR 0,37-4T24B5-71F13-RU-A18X237 VP. | MOTOR 0,37-4T24B5-71F13-RU-A18X237 VP. | MOTEUR 0,37-4T24B5-71F13-RU-A18X237 VP. | 781 | C
2123552 | SCHRAUBE M8X40 ISO4762 8.8 (4 STÜCK) | SCREW M8X40 ISO4762 8.8 (4 PIECES) | VIS M8X40 ISO4762 8.8 (4 PIÈCES) | 5 | C
2123554 | SCHRAUBE M6x20 ISO4762 12.9 (4 STÜCK) | SCREW M6x20 ISO4762 12.9 (4 PIECES) | VIS M6x20 ISO4762 12.9 (4 PIÈCES) | 5 | C
2123555 | SCHRAUBE M12x50 ISO4762 8.8 (4 STÜCK) | SCREW M12x50 ISO4762 8.8 (4 PIECES) | VIS M12x50 ISO4762 8.8 (4 PIÈCES) | 7 | C
2123556 | MUTTER M12-8 ISO4032 GEOMET (4 STÜCK) | NUT M12-8 ISO4032 GEOMET (4 PIECES) | ECROU M12-8 ISO4032 GEOMET (4 PIÈCES) | 5 | K
2123557 | SCHEIBE CS-12.4-24-1.6-NFE25 (4 STÜCK) | WASHER CS-12.4-24-1.6-NFE25 (4 PIECES) | RONDELLE CS-12.4-24-1.6-NFE25 (4 PIÈCES) | 5 | K
2123558 | DDG20-8(0-10V) SET | DPS20-8(0-10V) KIT | KIT CPD20-8(0-10V) | 493 | L
2123559 | DDG40-7(0-10V) SET | DPS40-7(0-10V) KIT | KIT CPD40-7(0-10V) | 493 | L
2123560 | DDG60-3(0-10V) SET | DPS60-3(0-10V) KIT | KIT CPD60-3(0-10V) | 493 | L
2123611 | LÜFTERHAUBE 1LA9 BG200 SM.VP. | FAN HOOD 1LA9 BG200 SM.VP. | CAPOT DE VENTILATEUR 1LA9 BG200 SM.VP. | 220 | K
2123615 | LAUFRAD 80/222/32 RG SET | IMPELLER 80/222/32 RG KIT | ROUE 80/222/32 RG KIT | 1029 | K
2123662 | LÜFTERHAUBE BG100 ATB VP. | FAN HOUSING BG100 ATB VP. | COUVERCLE D´ASPIRATION BG100 ATB VP. | 83 | K
2123665 | LÜFTERHAUBE BG180 ATB VP. | FAN HOUSING BG180 ATB VP. | COUVERCLE D'ASPIRATION BG180 ATB VP. | 217 | K
2123666 | TOLERANZRING BG80 ATB VP. | CORRUGATED SLEEVE RING BG80 ATB VP. | BAGUE D'ÉCARTEMENT BG80 ATB VP. | 7 | K
2123671 | TOLERANZRING BG132-225 ATB VP. | CORRU. SLEEVE RING BG132-225 ATB VP. | BAGUE D'ÉCARTEMENT BG132-225 ATB VP. | 11 | K
2123672 | TOLERANZRING BG90/112 ATB VP. | CORRU. SLEEVE RING BG90-132 ATB VP. | BAGUE D'ÉCARTEMENT BG90-132 ATB VP. | 8 | K
2123673 | TOLERANZRING BG100/160 ATB VP. | CORRUG.SLEEVE RING BG100/160 ATB VP. | BAGUE D'ÉCARTEMENT BG100/160 ATB VP. | 8 | K
2123674 | LÜFTERRAD BG90 ATB SET | FAN WHEEL BG90 ATB KIT | KIT VENTILATEUR BG90 ATB | 61 | L
2123676 | BEFESTIGUNG F.SIR.SIBA 7006565/16A SET | FIXING F.FUSE SIBA 7006565/16A KIT | FIXATION P.FUSIBLE SIBA 7006565/16A KIT | 5 | K
2123689 | LÜFTERRAD BG100 ATB SET | FAN WHEEL BG100 ATB KIT | KIT VENTILATEUR BG100 ATB | 68 | C
2123693 | LAGERSCHILD BG160 BTS.ATB VP. | END SHIELD BG160 N.D.E.ATB VP. | FLASQUE BG160 CÔTÉ LIB.ATB VP. | 287 | A
2123695 | LAGERSCHILD BG180/200 BTS.ATB VP. | END SHIELD BG180/200 N.D.E.ATB VP. | FLASQUE BG180/200 CÔTÉ LIB.ATB VP. | 341 | A
2123696 | LAUFRAD TP65/F86/15-3 VP. | IMPELLER TP65/F86/15-3 VP. | ROUE TP65/F86/15-3 VP. | 48 | K
2123698 | PUMPENGEHÄUSE I80/170 GGG SET | PUMP HOUSING I80/170 GGG KIT | CORPS DE POMPE I80/170 GGG KIT | 682 | K
2123699 | KUGELLAGER 6312/2Z-C4 (HT) VP. | BALL BEARING 6312/2Z-C4 (HT) VP. | ROULEMENT 6312/2Z-C4 (HT) VP. | 93 | K
2123700 | KLAPPE METALL MC VP. | FLAP METAL MC VP. | CLAPET METALLIQUE MC VP. | 5 | L
2123726 | LÜFTERRAD BG160 BM VP. | FAN WHEEL BG160 BM VP. | VENTILATEUR BG160 BM VP. | 107 | K
2123728 | LÜFTERHAUBE BG160 BM SET | FAN HOOD BG160 BM KIT | KIT CAPOT DE VENTILATEUR BG160 BM | 148 | K
2123751 | WELLE D.22 LG.487,34 HELIX 1.4057 VP. | SHAFT D.22 LG.487,34 HELIX 1.4057 VP. | ARBRE D.22 LG.487,34 HELIX 1.4057 VP. | 164 | K
2123811 | LAUFRAD 150/280/38 RG VITON SET | IMPELLER 150/280/38 RG VITON KIT | ROUE 150/280/38 RG VITON KIT | 1383 | K
2123812 | AUSTAUSCH PUMPENGEH.MVI2 1" D32 16 SET | EXCHANGE PUMP HOUSING MVI2 1" D32 16 KIT | KIT ÉCHANGE CORPS D.POMPE MVI2 1" D32 16 | 172 | K
2123813 | AUSTAUSCH PUMPENGEH.MVI4 11/4"D32 16 SET | EXCHANGE PUMP HOUS.MVI4 11/4"D32 16 KIT | KIT ÉCHANGE CORPS POMPE MVI4 11/4"D32 16 | 144 | K
2123814 | LAUFRAD 40/150/18 GG VITON SET | IMPELLER 40/150/18 GG VITON KIT | ROUE 40/150/18 GG VITON KIT | 145 | K
2123815 | LATERNE P228X73-F215 VITON SET | LANTERN P228X73-F215 VITON KIT | LANTERNE P228X73-F215 VITON KIT | 300 | K
2123816 | KUPPLUNG/WELLE 18/28x134 VITON SET | COUPLING/SHAFT 18/28x134 VITON KIT | ACCOUPLEMENT/ARBRE 18/28x134 VITON KIT | 270 | K
2123817 | LAUFRAD 50/159/24 RG SET | IMPELLER 50/159/24 RG KIT | ROUE 50/159/24 RG KIT | 698 | K
2123825 | LÜFTERRAD BG80 BM VP. | FAN WHEEL BG80 BM VP. | VENTILATEUR BG80 BM VP. | 51 | K
2123827 | LÜFTERRAD BG90 BM VP. | FAN WHEEL BG90 BM VP. | VENTILATEUR BG90 BM VP. | 61 | K
2123829 | LÜFTERRAD BG100 BM VP. | FAN WHEEL BG100 BM VP. | VENTILATEUR BG100 BM VP. | 68 | K
2123831 | LÜFTERRAD BG112 BM VP. | FAN WHEEL BG112 BM VP. | VENTILATEUR BG112 BM VP. | 68 | K
2123833 | LÜFTERRAD BG132 BM VP. | FAN WHEEL BG132 BM VP. | VENTILATEUR BG132 BM VP. | 83 | K
2123835 | LÜFTERRAD BG160-200 BM VP. | FAN WHEEL BG160-200 BM VP. | VENTILATEUR BG160-200 BM VP. | 107 | K
2123844 | LÜFTERHAUBE BG80 BM SET | FAN HOOD BG80 BM KIT | KIT CAPOT DE VENTILATEUR BG80 BM | 61 | K
2123845 | LÜFTERHAUBE BG90 BM SET | FAN HOOD BG90 BM KIT | KIT CAPOT DE VENTILATEUR BG90 BM | 68 | K
2123846 | LÜFTERHAUBE BG100 BM SET | FAN HOOD BG100 BM KIT | KIT CAPOT DE VENTILATEUR BG100 BM | 83 | K
2123847 | LÜFTERHAUBE BG112 BM SET | FAN HOOD BG112 BM KIT | KIT CAPOT DE VENTILATEUR BG112 BM | 83 | K
2123848 | LÜFTERHAUBE BG132 BM SET | FAN HOOD BG132 BM KIT | KIT CAPOT DE VENTILATEUR BG132 BM | 120 | K
2123849 | LÜFTERHAUBE BG180-200 BM SET | FAN HOOD BG180-200 BM KIT | KIT CAPOT DE VENTILATEUR BG180-200 BM | 187 | K
2123871 | KLEMMENKASTEN BG80 SET | TERMINAL BOX BG80 KIT | KIT BOÎTE À BORNES BG80 | 84 | K
2123872 | KLEMMENKASTEN BG90-100 BM SET | TERMINAL BOX BG90-100 BM KIT | KIT BOÎTE À BORNES BG90-100 BM | 117 | K
2123873 | KLEMMENKASTEN BG100 SET | TERMINAL BOX BG100 KIT | KIT BOÎTE À BORNES BG100 | 117 | K
2123874 | KLEMMENKASTEN BG100-112 SET | TERMINAL BOX BG100-112 KIT | KIT BOÎTE À BORNES BG100-112 | 117 | K
2123875 | KLEMMENKASTEN BG132 BM SET | TERMINAL BOX BG132 BM KIT | KIT BOÎTE À BORNES BG132 BM | 128 | K
2123876 | KLEMMENKASTEN BG160 BM SET | TERMINAL BOX BG160 BM KIT | KIT BOÎTE À BORNES BG160 BM | 224 | K
2123877 | KLEMMENKASTEN BG180 BM SET | TERMINAL BOX BM (100B) KIT | BOÎTE À BORNES BM (100B) KIT | 224 | K
2123878 | KLEMMENKASTEN BG160-200 BM SET | TERMINAL BOX BG160-200 BM KIT | KIT BOÎTE À BORNES BG160-200 BM | 224 | K
2123879 | KLEMMENKASTEN BG180 BM SET | TERMINAL BOX BG180 BM KIT | KIT BOÎTE À BORNES BG180 BM | 224 | K
2123880 | KLEMMENKASTEN BG180-200 BM SET | TERMINAL BOX BG180-200 BM KIT | KIT BOÎTE À BORNES BG180-200 BM | 224 | K
2123881 | KLEMMENKASTEN BG112 BM SET | TERMINAL BOX BG112 BM KIT | KIT BOÎTE À BORNES BG112 BM | 117 | K
2123882 | KLEMMENKASTEN BM (132L) SET | TERMINAL BOX BM (132L) KIT | BOÎTE À BORNES BM (132L) KIT | 158 | K
2123883 | KLEMMENKASTEN BM (100L) SET | TERMINAL BOX BM (100L) KIT | BOÎTE À BORNES BM (100L) KIT | 117 | K
2123885 | SPS CPU FPSIGMA MIT SOFTWARE V1.07FC VP. | PLC CPU FPSIGMA WITH SOFTWARE V1.07FC VP | L'API CPU FPSIGMA AV.SOFTWARE V1.07FC VP | 993 | C
2123888 | LAUFRAD D.290 BM-S SET | IMPELLER D.290 BM-S KIT | KIT ROUE D.290 BM-S | 1698 | K
2123889 | LAUFRAD D.153 BM-S SET | IMPELLER D.153 BM-S KIT | KIT ROUE D.153 BM-S | 557 | K
2123894 | PUMPENGEHÄUSE 65/290-340 BM-S SET | PUMPHOUSING 65/290-340 BM-S KIT | KIT CORPS DE POMPE 65/290-340 BM-S | 4614 | K
2123895 | PUMPENGEHÄUSE 65/150-170 BM-S SET | PUMPHOUSING 65/150-170 BM-S KIT | KIT CORPS DE POMPE 65/150-170 BM-S | 2670 | K
2123897 | MODUL/ADAPTERPLATTE IP-E100/5-22Z-IE1SET | MODULE/ADAPTER IP-E100/5-22 Z-IE1 KIT | MODULE/ADAPTATEUR IP-E100/5-22 Z-IE1 KIT | 1601 | K
2123898 | PUMPENGEHÄUSE D80/120 PN6 SET | PUMP HOUSING D80/120 PN6 KIT | CORPS POMPE D80/120 PN6 KIT | 321 | K
2123902 | SCHRAUBE M8X20 ISO4762 A4.70 LINKSGEW.VP | SCREW M8X20 ISO4762 A4.70 LEFT VP. | VIS M8X20 ISO4762 A4.70 GAUCHE VP. | 5 | K
2123903 | LÜFTERRAD BG80 ATB SET | FAN WHEEL BG80 ATB KIT | VENTILATEUR BG80 ATB KIT | 51 | L
2123904 | MOTORFUSS BG160 TEE SET | MOTOR FOOT BG160 TEE KIT | PLIÈTEMENT DE MOTEUR BG160 TEE KIT | 83 | K
2123907 | Motorfuss BG132 TEE SET | Motor foot BG132 TEE KIT | KIT Piètement de moteur BG132 TEE | 59 | K
2123911 | LÜFTERRAD BG90 ATB SET | FAN WHEEL BG90 ATB KIT | KIT VENTILATEUR BG90 ATB | 61 | K
2123913 | LÜFTERRAD BG160-200 ATB SET | FAN WHEEL BG160-200 ATB KIT | KIT VENTILATEUR BG160-200 ATB | 126 | K
2123914 | LÜFTERHAUBE BG112 ATB VP. | FAN HOOD BG112 ATB VP. | CAPOT DE VENTILATEUR BG112 ATB VP. | 83 | L
2123915 | LÜFTERHAUBE BG80 ATB VP. | FAN HOOD BG80 ATB VP. | CAPOT DE VENTILATEUR BG80 ATB VP. | 61 | K
2123916 | LÜFTERHAUBE BG56 ATB VP. | FAN HOOD BG56 ATB VP. | CAPOT DE VENTILATEUR BG56 ATB VP. | 56 | K
2123917 | LÜFTERHAUBE BG63 ATB VP. | FAN HOOD BG63 ATB VP. | CAPOT DE VENTILATEUR BG63 ATB VP. | 56 | K
2123918 | LÜFTERRAD BG200 ATB SET | FAN WHEEL BG200 ATB KIT | KIT VENTILATEUR BG200 ATB | 164 | C
2123920 | LÜFTERRAD BG225 ATB SET | FAN WHEEL BG225 ATB KIT | VENTILATEUR BG225 ATB KIT | 164 | C
2123921 | LÜFTERRAD BG180/225 ATB VP. | FAN WHEEL BG180/225 ATB VP. | VENTILATEUR BG180/225 ATB VP. | 126 | K
2123922 | LÜFTERRAD BG200 ATB VP. | FAN WHEEL BG200 ATB VP. | VENTILATEUR BG200 ATB VP. | 197 | K
2123923 | TOLERANZRING BG71 ATB VP. | CORRUGATED SLEEVE RING BG71 ATB VP. | BAGUE D'ÉCARTEMENT BG71 ATB VP. | 8 | K
2123924 | LÜFTERRAD AF200 ATB VP. | FAN WHEEL AF200 ATB VP. | VENTILATEUR AF200 ATB VP. | 164 | K
2123926 | LÜFTERHAUBE BG132 ATB VP. | FAN HOUSING BG132 ATB VP. | COUVERCLE D'ASPIRATION BG132 ATB VP. | 120 | K
2123928 | LÜFTERHAUBE BG160 ATB VP. | FAN HOUSING BG160 ATB VP. | COUVERCLE D'ASPIRATION BG160 ATB VP. | 148 | K
2123930 | LÜFTERHAUBE BG160/200 ATB VP. | FAN HOUSING BG160/200 ATB VP. | COUVERCLE D'ASPIRATION BG160/200 ATB VP. | 220 | K
2123932 | SICHERUNGSRING 17X1 DIN471 A2 1.4122 VP. | CIRCLIP 17X1 DIN471 A2 1.4122 VP. | CIRCLIPS 17X1 DIN471 A2 1.4122 VP. | 5 | C
2123933 | SICHERUNGSRING BG 71 ATB VP. | CIRCLIP BG 71 ATB VP. | CIRCLIPS BG 71 ATB VP. | 11 | K
2123934 | SICHERUNGSRING BG 160/225 ATB VP. | CIRCLIP BG 160/225 ATB VP. | CIRCLIPS BG 160/225 ATB VP. | 11 | K
2123939 | PUMPENGEHÄUSE 40/200 BM SET | PUMPHOUSING 40/200 BM KIT | KIT CORPS DE POMPE 40/200 BM | 489 | K
2123941 | SICHERUNGSRING BG 160 ATB VP. | CIRCLIP BG 160 ATB VP. | CIRCLIPS BG 160 ATB VP. | 11 | C
2123942 | SICHERUNGSRING BG 160/180 ATB VP. | CIRCLIP BG 160/180 ATB VP. | CIRCLIPS BG 160/180 ATB VP. | 11 | K
2123944 | LAGERSCHILD BG71 BTS.ATB VP. | END SHIELD BG71 N.D.E.ATB VP. | FLASQUE BG71 CÔTÉ LIB.ATB VP. | 83 | K
2123946 | LAGERSCHILD BG90/100 BTS.ATB VP. | END SHIELD BG90/100 N.D.E.ATB VP. | FLASQUE BG90/100 CÔTÉ LIB.ATB VP. | 95 | L
2123948 | LAGERSCHILD BG100 BTS.ATB VP. | END SHIELD BG100 N.D.E.ATB VP. | FLASQUE BG100 CÔTÉ LIB.ATB VP. | 98 | K
2123950 | LAGERSCHILD BG112 BTS.ATB VP. | END SHIELD BG112 N.D.E.ATB VP. | FLASQUE BG112 CÔTÉ LIB.ATB VP. | 134 | K
2123952 | LAGERSCHILD BG132 BTS.ATB VP. | END SHIELD BG132 N.D.E.ATB VP. | FLASQUE BG132 CÔTÉ LIB.ATB VP. | 154 | K
2123954 | LAGERSCHILD BG132 BTS.ATB VP. | END SHIELD BG132 N.D.E.ATB VP. | FLASQUE BG132 CÔTÉ LIB.ATB VP. | 154 | K
2123956 | LAGERSCHILD BG132 BTS.ATB VP. | END SHIELD BG132 N.D.E.ATB VP. | FLASQUE BG132 CÔTÉ LIB.ATB VP. | 154 | K
2123958 | LAGERSCHILD BG160 BTS.ATB VP. | END SHIELD BG160 N.D.E.ATB VP. | FLASQUE BG160 CÔTÉ LIB.ATB VP. | 287 | K
2123960 | LAGERSCHILD BG160/180 BTS.ATB VP. | END SHIELD BG160/180 N.D.E.ATB VP. | FLASQUE BG160/180 CÔTÉ LIB.ATB VP. | 287 | K
2123961 | ECOCONTROL 01 RWS 1.5+O-RING VP. | ECOCONTROL 01 RWS 1.5+O-RING VP. | ECOCONTROL 01 RWS 1.5+O-RING VP. | 95 | K
2123964 | LAGERSCHILD BG71 ATS.ATB VP. | END SHIELD BG71 D.E.ATB VP. | FLASQUE BG71 CÔTÉ COM.ATB VP. | 91 | K
2123966 | LAGERSCHILD BG71 ATS.ATB VP. | END SHIELD BG71 D.E.ATB VP. | FLASQUE BG71 CÔTÉ COM.ATB VP. | 91 | K
2123968 | LAGERSCHILD BG80 ATS.ATB VP. | END SHIELD BG80 D.E.ATB VP. | FLASQUE BG80 CÔTÉ COM. ATB VP. | 110 | K
2123970 | LAGERSCHILD BG80 ATS.ATB VP. | END SHIELD BG80 D.E.ATB VP. | FLASQUE BG80 CÔTÉ COM.ATB VP. | 110 | K
2123972 | LAGERSCHILD BG90 ATB ATS.VP. | END SHIELD BG90 ATB D.E.VP. | FLASQUE BG90 ATB CÔTÉ COM.VP. | 132 | K
2123974 | LAGERSCHILD BG90 ATS.ATB VP. | END SHIELD BG90 D.E.ATB VP. | FLASQUE BG90 CÔTÉ COM.ATB VP. | 132 | K
2123976 | LAGERSCHILD BG132 ATS.ATB VP. | END SHIELD BG132 D.E.ATB VP. | FLASQUE BG132 CÔTÉ COM.ATB VP. | 408 | K
2123978 | LAGERSCHILD BG160 ATS.ATB VP. | END SHIELD BG160 D.E.ATB VP. | FLASQUE BG160 CÔTÉ COM.ATB VP. | 644 | K
2123980 | LAGERSCHILD BG200/225 ATS.ATB VP. | END SHIELD BG200/225 D.E.ATB VP. | FLASQUE BG200/225 CÔTÉ COM.ATB VP. | 621 | K
2123982 | LAGERSCHILD BG160/180 ATS.ATB VP. | END SHIELD BG160/180 D.E.ATB VP. | FLASQUE BG160/180 CÔTÉ COM.ATB VP. | 518 | K
2123983 | KLEMMENKASTEN KPL.BG132 ATB SET | TERMINAL BOX CPL.BG132 ATB KIT | BOÎTE À BORNES COMPL.BG132 ATB KIT | 158 | K
2123984 | KLEMMENKASTEN KPL.AF132 ATB SET | TERMINAL BOX CPL.AF132 ATB KIT | BOÎTE À BORNES COMPL.AF132 ATB KIT | 158 | K
2123985 | KLEMMENKASTEN KPL.BG160/180 ATB SET | TERMINAL BOX CPL.BG160/180 ATB KIT | BOÎTE À BORNES COMPL.BG160/180 ATB KIT | 231 | K
2123986 | KLEMMENKASTEN KPL.BG160 ATB SET | TERMINAL BOX CPL.BG160 ATB KIT | BOÎTE À BORNES COMPL.BG160 ATB KIT | 224 | K
2123987 | KLEMMENKASTEN KPL.AF180 ATB SET | TERMINAL BOX CPL.AF180 ATB KIT | BOÎTE À BORNES COMPL.AF180 ATB KIT | 231 | K
2123988 | KLEMMENKASTEN KPL.AF200 ATB SET | TERMINAL BOX CPL.AF200 ATB KIT | BOÎTE À BORNES COMPL.AF200 ATB KIT | 224 | C
2123989 | KLEMMENKASTEN KPL.AF200 ATB SET | TERMINAL BOX CPL.AF200 ATB KIT | BOÎTE À BORNES COMPL.AF200 ATB KIT | 224 | C
2123990 | KLEMMENKASTEN KPL.BG250 ATB SET | TERMINAL BOX CPL.BG250 ATB KIT | BOÎTE À BORNES COMPL.BG250 ATB KIT | 236 | C
2123991 | KLEMMENKASTEN KPL.BG90-112 ATB SET | TERMINAL BOX CPL.BG90-112 ATB KIT | BOÎTE À BORNES COMPL.BG90-112 ATB KIT | 117 | K
2123992 | KLEMMENKASTEN KPL.AF100-112 ATB SET | TERMINAL BOX CPL.AF100-112 ATB KIT | BOÎTE À BORNES COMPL.AF100-112 ATB KIT | 117 | K
2123993 | KLEMMENKASTEN KPL.AF90-112 ATB SET | TERMINAL BOX CPL.AF90-112 ATB KIT | BOÎTE À BORNES COMPL.AF90-112 ATB KIT | 117 | K
2123994 | KLEMMENKASTEN KPL.AF63-80 ATB SET | TERMINAL BOX CPL.AF63-80 ATB KIT | BOÎTE À BORNES COMPL.AF63-80 ATB KIT | 88 | K
2123995 | KLEMMENKASTEN KPL.LF56 ATB SET | TERMINAL BOX CPL.LF56 ATB KIT | BOÎTE À BORNES COMPL.LF56 ATB KIT | 63 | K
2123996 | KLEMMENKASTEN KPL.BG71-80 ATB SET | TERMINAL BOX CPL.BG71-80 ATB KIT | BOÎTE À BORNES COMPL.BG71-80 ATB KIT | 68 | K
2123997 | KLEMMENKASTEN KPL.LF80-90 ATB SET | TERMINAL BOX CPL.LF80-90 ATB KIT | BOÎTE À BORNES COMPL.LF80-90 ATB KIT | 90 | K
2123998 | KLEMMENKASTEN KPL.BG160/180 ATB SET | TERMINAL BOX CPL.BG160/180 ATB KIT | BOÎTE À BORNES COMPL.BG160/180 ATB KIT | 224 | K
2123999 | KLEMMENKASTEN KPL.BG200-225 ATB SET | TERMINAL BOX CPL.BG200-225 ATB KIT | BOÎTE À BORNES COMPL.BG200-225 ATB KIT | 224 | L
2124000 | MEMBRANE 50L HW ACS VP. | DIAPHRAGM 50L HW ACS VP. | MEMBRANE 50L HW ACS VP. | 60 | K
2124004 | KLEMMENKASTEN KPL.BG90 ATB SET | TERMINAL BOX CPL.BG90 ATB KIT | BOÎTE À BORNES COMPL.BG90 ATB KIT | 107 | K
2124005 | KLEMMENKASTEN KPL.BG100/112 ATB SET | TERMINAL BOX CPL.BG100/112 ATB KIT | BOÎTE À BORNES COMPL.BG100/112 ATB KIT | 117 | K
2124006 | KLEMMENKASTEN KPL.BG132 ATB SET | TERMINAL BOX CPL.BG132 ATB KIT | BOÎTE À BORNES COMPL.BG132 ATB KIT | 158 | K
2125050 | MOTOR Stratos GIGA 40/1-51/4,5 WILO SET | MOTOR Stratos GIGA 40/1-51/4,5 WILO KIT | KIT MOTEUR Stratos GIGA 40/1-51/4,5 WILO | 1743 | K
2125051 | MOTOR Stratos GIGA 40/1-45/3,8 WILO SET | MOTOR Stratos GIGA 40/1-45/3,8 WILO KIT | KIT MOTEUR Stratos GIGA 40/1-45/3,8 WILO | 1608 | K
2125052 | MOTOR Stratos GIGA 40/1-39/3,0 WILO SET | MOTOR Stratos GIGA 40/1-39/3,0 WILO KIT | KIT MOTEUR Stratos GIGA 40/1-39/3,0 WILO | 1428 | K
2125053 | MOTOR Stratos GIGA 40/1-32/2,3 WILO SET | MOTOR Stratos GIGA 40/1-32/2,3 WILO KIT | KIT MOTEUR Stratos GIGA 40/1-32/2,3 WILO | 1350 | K
2125054 | MOTOR Stratos GIGA 40/1-25/1,6 WILO SET | MOTOR Stratos GIGA 40/1-25/1,6 WILO KIT | KIT MOTEUR Stratos GIGA 40/1-25/1,6 WILO | 1135 | K
2125055 | MOTOR STRATOS GIGA 50/1-33/2,6 WILO SET | MOTOR STRATOS GIGA 50/1-33/2,6 WILO KIT | KIT MOTEUR STRATOS GIGA 50/1-33/2,6 WILO | 1384 | K
2125056 | MOTOR STRATOS GIGA 50/1-26/1,9 WILO SET | MOTOR STRATOS GIGA 50/1-26/1,9 WILO KIT | KIT MOTEUR STRATOS GIGA 50/1-26/1,9 WILO | 1260 | K
2125057 | MOTOR STRATOS GIGA 50/1-20/1,2 WILO SET | MOTOR STRATOS GIGA 50/1-20/1,2 WILO KIT | KIT MOTEUR STRATOS GIGA 50/1-20/1,2 WILO | 1045 | K
2125058 | MOTOR STRATOS GIGA 50/1-14/0,8 WILO SET | MOTOR STRATOS GIGA 50/1-14/0,8 WILO KIT | KIT MOTEUR STRATOS GIGA 50/1-14/0,8 WILO | 878 | K
2125059 | MOTOR Stratos GIGA 50/1-50/4,5 WILO SET | MOTOR Stratos GIGA 50/1-50/4,5 WILO KIT | KIT MOTEUR Stratos GIGA 50/1-50/4,5 WILO | 1799 | K
2125060 | MOTOR Stratos GIGA 50/1-44/3,8 WILO SET | MOTOR Stratos GIGA 50/1-44/3,8 WILO KIT | KIT MOTEUR Stratos GIGA 50/1-44/3,8 WILO | 1687 | K
2125061 | MOTOR Stratos GIGA 50/1-38/3,0 WILO SET | MOTOR Stratos GIGA 50/1-38/3,0 WILO KIT | KIT MOTEUR Stratos GIGA 50/1-38/3,0 WILO | 1462 | K
2125062 | MOTOR STRATOS GIGA 65/1-17/1,9 WILO SET | MOTOR STRATOS GIGA 65/1-17/1,9 WILO KIT | KIT MOTEUR STRATOS GIGA 65/1-17/1,9 WILO | 1238 | K
2125063 | MOTOR STRATOS GIGA 65/1-12/1,2 WILO SET | MOTOR STRATOS GIGA 65/1-12/1,2 WILO KIT | KIT MOTEUR STRATOS GIGA 65/1-12/1,2 WILO | 1102 | K
2125064 | MOTOR STRATOS GIGA 65/1-8/0,6 WILO SET | MOTOR STRATOS GIGA 65/1-8/0,6 WILO KIT | KIT MOTEUR STRATOS GIGA 65/1-8/0,6 WILO | 911 | K
2125065 | MOTOR STRATOS GIGA 65/1-27/3,0 WILO SET | MOTOR STRATOS GIGA 65/1-27/3,0 WILO KIT | KIT MOTEUR STRATOS GIGA 65/1-27/3,0 WILO | 1620 | K
2125066 | MOTOR STRATOS GIGA 65/1-21/2,3 WILO SET | MOTOR STRATOS GIGA 65/1-21/2,3 WILO KIT | KIT MOTEUR STRATOS GIGA 65/1-21/2,3 WILO | 1406 | C
2125067 | MOTOR Stratos GIGA 65/1-42/4,5 WILO SET | MOTOR Stratos GIGA 65/1-42/4,5 WILO KIT | KIT MOTEUR Stratos GIGA 65/1-42/4,5 WILO | 1810 | C
2125068 | MOTOR Stratos GIGA 65/1-38/3,8 WILO SET | MOTOR Stratos GIGA 65/1-38/3,8 WILO KIT | KIT MOTEUR Stratos GIGA 65/1-38/3,8 WILO | 1733 | K
2125069 | MOTOR Stratos GIGA 65/1-34/3,0 WILO SET | MOTOR Stratos GIGA 65/1-34/3,0 WILO KIT | KIT MOTEUR Stratos GIGA 65/1-34/3,0 WILO | 1630 | K
2125070 | MOTOR STRATOS GIGA 80/1-21/3,0 WILO SET | MOTOR STRATOS GIGA 80/1-21/3,0 WILO KIT | KIT MOTEUR STRATOS GIGA 80/1-21/3,0 WILO | 1687 | K
2125071 | MOTOR STRATOS GIGA 80/1-16/1,9 WILO SET | MOTOR STRATOS GIGA 80/1-16/1,9 WILO KIT | KIT MOTEUR STRATOS GIGA 80/1-16/1,9 WILO | 1462 | K
2125072 | MOTOR Stratos GIGA 80/1-37/5,0 WILO SET | MOTOR Stratos GIGA 80/1-37/5,0 WILO KIT | KIT MOTEUR Stratos GIGA 80/1-37/5,0 WILO | 1839 | K
2125073 | MOTOR Stratos GIGA 80/1-32/3,8 WILO SET | MOTOR Stratos GIGA 80/1-32/3,8 WILO KIT | KIT MOTEUR Stratos GIGA 80/1-32/3,8 WILO | 1777 | C
2125074 | MOTOR Stratos GIGA 100/1-17/3,2 WILO SET | MOTOR Stratos GIGA 100/1-17/3,2 WILO KIT | KIT MOTEUR Stratos GIGA 100/1-17/3,2WILO | 1743 | K
2125075 | MOTOR STRATOS GIGA 100/1-13/1,9 WILO SET | MOTOR STRATOS GIGA 100/1-13/1,9 WILO KIT | KIT MOTEUR STRATOS GIGA 100/1-13/1,9WILO | 1574 | K
2125076 | MOTOR Stratos GIGA 100/1-33/5,6 WILO SET | MOTOR Stratos GIGA 100/1-33/5,6 WILO KIT | KIT MOTEUR Stratos GIGA 100/1-33/5,6WILO | 1957 | K
2125077 | MOTOR Stratos GIGA 100/1-27/4,5 WILO SET | MOTOR Stratos GIGA 100/1-27/4,5 WILO KIT | KIT MOTEUR Stratos GIGA 100/1-27/4,5WILO | 1810 | K
2125079 | Laterne Stratos GIGA 40/1-45/3,8 SET | Lantern Stratos GIGA 40/1-45/3,8 KIT | KIT Lanterne Stratos GIGA 40/1-45/3,8 | 801 | C
2125081 | Laterne Stratos GIGA 40/1-32/2,3 SET | Lantern Stratos GIGA 40/1-32/2,3 KIT | KIT Lanterne Stratos GIGA 40/1-32/2,3 | 650 | C
2125082 | Laterne Stratos GIGA 40/1-25/1,6 SET | Lantern Stratos GIGA 40/1-25/1,6 KIT | KIT Lanterne Stratos GIGA 40/1-25/1,6 | 566 | C
2125086 | Laterne Stratos GIGA 50/1-14/0,8 SET | Lantern Stratos GIGA 50/1-14/0,8 KIT | KIT Lanterne Stratos GIGA 50/1-14/0,8 | 424 | C
2125087 | Laterne Stratos GIGA 50/1-50/4,5 SET | Lantern Stratos GIGA 50/1-50/4,5 KIT | KIT Lanterne Stratos GIGA 50/1-50/4,5 | 892 | C
2125089 | Laterne Stratos GIGA 50/1-38/3,0 SET | Lantern Stratos GIGA 50/1-38/3,0 KIT | KIT Lanterne Stratos GIGA 50/1-38/3,0 | 726 | C
2125090 | Laterne Stratos GIGA 65/1-17/1,9 SET | Lantern Stratos GIGA 65/1-17/1,9 KIT | KIT Lanterne Stratos GIGA 65/1-17/1,9 | 609 | C
2125096 | Laterne Stratos GIGA 65/1-38/3,8 SET | Lantern Stratos GIGA 65/1-38/3,8 KIT | KIT Lanterne Stratos GIGA 65/1-38/3,8 | 863 | C
2125100 | Laterne Stratos GIGA 80/1-37/5,0 SET | Lantern Stratos GIGA 80/1-37/5,0 KIT | KIT Lanterne Stratos GIGA 80/1-37/5,0 | 918 | C
2125105 | Laterne Stratos GIGA 100/1-27/4,5 SET | Lantern Stratos GIGA 100/1-27/4,5 KIT | KIT Lanterne Stratos GIGA 100/1-27/4,5 | 851 | C
2125210 | LÜFTERHAUBE FS80 SET | FAN HOOD FS80 KIT | CAPOT DE VENTILATEUR FS80 KIT | 109 | C
2125211 | GLEITRINGD.MG12/24 AQ1EGG GIGA SET | MECH.SEAL MG12/24 AQ1EGG GIGA KIT | KIT GARN.MÉCA.MG12/24 AQ1EGG GIGA | 133.52 | L
2125212 | LAUFRAD D.48/108/18X8,5 PPS SET | IMPELLER D.48/108/18X8,5 PPS KIT | ROUE D.48/108/18X8,5 PPS KIT | 315 | K
2125213 | Laufrad D.48/98/18X8,5 PPS SET | Impeller D.48/98/18X8,5 PPS KIT | KIT Roue D.48/98/18X8,5 PPS | 248 | K
2125214 | LAUFRAD D.57/91/18x12,9 PPS SET | IMPELLER D.57/91/18x12,9 PPS KIT | ROUE D.57/91/18x12,9 PPS KIT | 219 | K
2125215 | LAUFRAD D.57/108/18x10,3 PPS SET | IMPELLER D.57/108/18x10,3 PPS KIT | ROUE D.57/108/18x10,3 PPS KIT | 331 | K
2125216 | LAUFRAD D.57/101,9/18x10,5 PPS SET | IMPELLER D.57/101,9/18x10,5 PPS KIT | ROUE D.57/101,9/18x10,5 PPS KIT | 287 | K
2125217 | LAUFRAD D.73/109/18x16,5 PPS SET | IMPELLER D.73/109/18x16,5 PPS KIT | ROUE D.73/109/18x16,5 PPS KIT | 208 | C
2125218 | LAUFRAD D.64/95/18x14 PPS SET | IMPELLER D.64/95/18x14 PPS KIT | ROUE D.64/95/18x14 PPS KIT | 270 | K
2125219 | LAUFRAD D.62/108/18x13,8 PPS SET | IMPELLER D.62/108/18x13,8 PPS KIT | ROUE D.62/108/18x13,8 PPS KIT | 337 | K
2125220 | LAUFRAD D.62/101/18x13,8 PPS SET | IMPELLER D.62/101/18x13,8 PPS KIT | KIT ROUE D.62/101/18x13,8 PPS | 293 | K
2125221 | SCHRAUBE M12x100 ISO4762 8.8 (4 STÜCK) | SCREW M12x100 ISO4762 8.8 (4 PIECES) | VIS M12x100 ISO4762 8.8 (4 PIÈCES) | 5 | K
2125222 | SCHRAUBE M6X65 ISO4762 8.8 (4 STÜCK) | SCREW M6X65 ISO4762 8.8 (4 PIECES) | VIS M6X65 ISO4762 8.8 (4 PIÈCES) | 5 | K
2125223 | SCHRAUBE M12X80 ISO4762 8.8 (4 STÜCK) | SCREW M12X80 ISO4762 8.8 (4 PIECES) | VIS M12X80 ISO4762 8.8 (4 PIÈCES) | 5 | C
2125224 | SCHRAUBE M6X60 ISO4762 8.8 (4 STÜCK) | SCREW M6X60 ISO4762 8.8 (4 PIECES) | VIS M6X60 ISO4762 8.8 (4 PIÈCES) | 5 | K
2125225 | SCHRAUBE M6X50 ISO4762 8.8 (4 STÜCK) | SCREW M6X50 ISO4762 8.8 (4 PIECES) | VIS M6X50 ISO4762 8.8 (4 PIÈCES) | 5 | C
2125226 | MODULDECKEL FS80/90 SET | MODULE COVER FS80/90 KIT | MODULE-COUVERCLE FS80/90 KIT | 29 | K
2125227 | LÜFTERRAD FS80 SET | FAN WHEEL FS80 KIT | VENTILATEUR FS80 KIT | 51 | K
2125228 | Lüfterrad FS90 SET | Fan wheel FS90 KIT | KIT Ventilateur FS90 | 61 | L
2125229 | MODUL Stratos GIGA 40/1-51/4,5 SET | MODULE Stratos GIGA 40/1-51/4,5 KIT | KIT MODULE Stratos GIGA 40/1-51/4,5 | 4043 | K
2125230 | MODUL Stratos GIGA 40/1-45/3,8 SET | MODULE Stratos GIGA 40/1-45/3,8 KIT | KIT MODULE Stratos GIGA 40/1-45/3,8 | 3736 | C
2125231 | MODUL Stratos GIGA 40/1-39/3,0 SET | MODULE Stratos GIGA 40/1-39/3,0 KIT | KIT MODULE Stratos GIGA 40/1-39/3,0 | 3321 | C
2125232 | MODULE Stratos GIGA 40/1-32/2,3 KIT | MODULE Stratos GIGA 40/1-32/2,3 KIT | KIT MODULE Stratos GIGA 40/1-32/2,3 | 3033 | C
2125233 | MODUL Stratos GIGA 40/1-25/1,6 SET | MODULE Stratos GIGA 40/1-25/1,6 KIT | KIT MODULE Stratos GIGA 40/1-25/1,6 | 2637 | C
2125234 | Modul Stratos GIGA 50/1-33/2,6 SET | Module Stratos GIGA 50/1-33/2,6 KIT | KIT Module Stratos GIGA 50/1-33/2,6 | 3221 | C
2125235 | MODUL Stratos GIGA 50/1-26/1,9 SET | MODULE Stratos GIGA 50/1-26/1,9 KIT | KIT MODULE Stratos GIGA 50/1-26/1,9 | 2923 | C
2125236 | MODUL Stratos GIGA 50/1-20/1,2 SET | MODULE Stratos GIGA 50/1-20/1,2 KIT | KIT MODULE Stratos GIGA 50/1-20/1,2 | 2431 | C
2125237 | MODUL Stratos GIGA 50/1-14/0,8 SET | MODULE Stratos GIGA 50/1-14/0,8 KIT | KIT MODULE Stratos GIGA 50/1-14/0,8 | 1983 | C
2125238 | MODUL Stratos GIGA 50/1-50/4,5 SET | MODULE Stratos GIGA 50/1-50/4,5 KIT | KIT MODULE Stratos GIGA 50/1-50/4,5 | 4163 | C
2125239 | MODUL Stratos GIGA 50/1-44/3,8 SET | MODULE Stratos GIGA 50/1-44/3,8 KIT | KIT MODULE Stratos GIGA 50/1-44/3,8 | 3928 | C
2125240 | MODUL Stratos GIGA 50/1-38/3,0 SET | MODULE Stratos GIGA 50/1-38/3,0 KIT | KIT MODULE Stratos GIGA 50/1-38/3,0 | 3383 | C
2125241 | MODUL Stratos GIGA 65/1-17/1,9 SET | MODULE Stratos GIGA 65/1-17/1,9 KIT | KIT MODULE Stratos GIGA 65/1-17/1,9 | 2840 | K
2125242 | MODUL Stratos GIGA 65/1-12/1,2 SET | MODULE Stratos GIGA 65/1-12/1,2 KIT | KIT MODULE Stratos GIGA 65/1-12/1,2 | 2553 | K
2125243 | MODUL Stratos GIGA 65/1-8/0,6 SET | MODULE Stratos GIGA 65/1-8/0,6 KIT | KIT MODULE Stratos GIGA 65/1-8/0,6 | 2121 | K
2125244 | MODUL Stratos GIGA 65/1-27/3,0 SET | MODULE Stratos GIGA 65/1-27/3,0 KIT | KIT MODULE Stratos GIGA 65/1-27/3,0 | 3783 | C
2125245 | MODUL Stratos GIGA 65/1-21/2,3 SET | MODULE Stratos GIGA 65/1-21/2,3 KIT | KIT MODULE Stratos GIGA 65/1-21/2,3 | 3284 | C
2125246 | MODUL Stratos GIGA 65/1-42/4,5 SET | MODULE Stratos GIGA 65/1-42/4,5 KIT | KIT MODULE Stratos GIGA 65/1-42/4,5 | 4210 | C
2125247 | MODUL Stratos GIGA 65/1-38/3,8 SET | MODULE Stratos GIGA 65/1-38/3,8 KIT | KIT MODULE Stratos GIGA 65/1-38/3,8 | 4032 | K
2125248 | MODUL Stratos GIGA 65/1-34/3,0 SET | MODULE Stratos GIGA 65/1-34/3,0 KIT | KIT MODULE Stratos GIGA 65/1-34/3,0 | 3783 | K
2125249 | MODUL Stratos GIGA 80/1-21/3,0 SET | MODULE Stratos GIGA 80/1-21/3,0 KIT | KIT MODULE Stratos GIGA 80/1-21/3,0 | 3930 | C
2125250 | MODUL Stratos GIGA 80/1-16/1,9 SET | MODULE Stratos GIGA 80/1-16/1,9 KIT | KIT MODULE Stratos GIGA 80/1-16/1,9 | 3417 | K
2125251 | MODUL Stratos GIGA 80/1-37/5,0 SET | MODULE Stratos GIGA 80/1-37/5,0 KIT | KIT MODULE Stratos GIGA 80/1-37/5,0 | 4289 | C
2125252 | MODUL Stratos GIGA 80/1-32/3,8 SET | MODULE Stratos GIGA 80/1-32/3,8 KIT | KIT MODULE Stratos GIGA 80/1-32/3,8 | 4130 | C
2125253 | MODUL Stratos GIGA 100/1-17/3,2 SET | MODULE Stratos GIGA 100/1-17/3,2 KIT | KIT MODULE Stratos GIGA 100/1-17/3,2 | 4065 | K
2125254 | MODUL Stratos GIGA 100/1-13/1,9 SET | MODULE Stratos GIGA 100/1-13/1,9 KIT | KIT MODULE Stratos GIGA 100/1-13/1,9 | 3628 | C
2125255 | MODUL Stratos GIGA 100/1-33/5,6 SET | MODULE Stratos GIGA 100/1-33/5,6 KIT | KIT MODULE Stratos GIGA 100/1-33/5,6 | 4570 | K
2125256 | MODUL Stratos GIGA 100/1-27/4,5 SET | MODULE Stratos GIGA 100/1-27/4,5 KIT | KIT MODULE Stratos GIGA 100/1-27/4,5 | 4208 | K
2125289 | MUTTER M10/M16x1 1.4122 VP. | NUT M10/M16x1 1.4122 VP. | ECROU M10/M16x1 1.4122 VP. | 16 | K
2125290 | SCHUTZBLECH/BEFESTIGUNG R53X52X38 SET | PROTECTING SHEET/FIXING R53x52x38 KIT | KIT TOLE D.PROTECTION/FIXATION R53x52x38 | 7 | K
2125291 | DÄMPFUNGSELEMENT (6 STÜCK) | DAMPING (6 PIECES) | AMORTISSEMENT (6 PIÈCES) | 5 | K
2125293 | ANSCHLUß DDG GIGA WENDEL M12 SET | CONNECTION SENSOR GIGA SPIRAL M12 KIT | KIT CONNEXION SENSOR GIGA VOLUTE M12 | 70 | K
2125294 | MONTAGEHILFE Stratos GIGA SET | ASSEMBLY AID Stratos GIGA KIT | KIT L'AIDE D'ASSEMBLAGE Stratos GIGA | 50 | L
2125295 | SCHRAUBE Z40X16/8 WN5411 EJOT (6 STÜCK) | SCREW Z40X16/8 WN5411 EJOT PT (6 PIECES) | VIS Z40X16/8 WN5411 EJOT PT (6 PIÈCES) | 5 | K
2125297 | SCHRAUBE M5X12 DIN912 8.8 ZN (4 STÜCK) | SCREW M5X12 DIN912 8.8 ZN (4 PIECES) | VIS M5X12 DIN912 8.8 ZN (4 PIÈCES) | 5 | K
2125298 | ABSTANDSHALTER M8 Stratos GIGA (3 STÜCK) | SPACER M8 Stratos GIGA (3 PIECES) | ECARTEUR M8 Stratos GIGA (3 PIÈCES) | 5 | K
2125299 | TRANSPORTÖSE/SCHR.Stratos GIGA(2 STÜCK) | EYELET/SCREW Stratos GIGA(2 PIECES) | OEILLET/VIS Stratos GIGA(2 PIÈCES) | 6 | K
2125301 | LÜFTERRAD FS80 SET | FAN WHEEL FS80 KIT | VENTILATEUR FS80 KIT | 51 | K
2125302 | TOLERANZRING BN15-514 VP. | CORRUGATED SLEEVE RING BN15-514 VP. | BAGUE D'ÉCARTEMENT BN15-514 VP. | 7 | K
2125303 | SPRITZRING D.44/23x3 VP. | THROWER D.44/23x3 VP. | DEFLECTEUR D.44/23x3 VP. | 5 | K
2125304 | SCHRAUBE AP40X14/9 (6 STÜCK) | SCREW AP40X14/9 (6 PIECES) | VIS AP40X14/9 (6 PIÈCES) | 8 | K
2125321 | KLEMMENKASTEN-UNTERTEIL BG80 TEE VP. | TERMINAL BOX BOTTOM PART BGE80 TEE VP. | PARTIE INF.BOÎTE BORNES BG80 TEE VP. | 34 | K
2125323 | KLEMMENKASTENDECKEL BG180 TEE VP. | TERMINAL BOX COVER BG180 TEE VP. | COUVERCLE BOÎTIER À BORNES BG180 TEE VP. | 50 | K
2125327 | KLEMMBRETT BG225 TEE SET | TERMINAL BOARD BG225 TEE KIT | PLAQUE À BORNES BG225 TEE KIT | 41 | K
2125329 | SCHRAUBE F.KK.BG180-225 TEE (4 STÜCK) | SCREW F.TERM.BOX BG180-225 TEE(4 PIECE) | VIS P.BOÎTE À BORN.BG180-225 TEE(4 PIÈCE | 5 | K
2125331 | SCHRAUBE BG132/160 TEE (2 STÜCK) | SCREW BG132/160 TEE (2 PIECES) | VIS BG132/160 TEE (2 PIECES) | 5 | D
2125332 | KLEMMENKASTEN BG132 TEE SET | TERMINAL BOX BG132 TEE KIT | BOÎTE À BORNES BG132 TEE KIT | 158 | K
2125333 | KLEMMENKASTEN BG180 TEE SET | TERMINAL BOX BG180 TEE KIT | BOÎTE À BORNES BG180 TEE KIT | 224 | L
2125334 | KLEMMENKASTEN BG200 TEE SET | TERMINAL BOX BG200 TEE KIT | BOÎTE À BORNES BG200 TEE KIT | 224 | K
2125335 | KLEMMENKASTEN BG80 TEE SET | TERMINAL BOX BG80 TEE KIT | BOÎTE À BORNES BG80 TEE KIT | 84 | K
2125336 | KLEMMENKASTEN BG225 TEE SET | TERMINAL BOX BG225 TEE KIT | BOÎTE À BORNES BG225 TEE KIT | 224 | K
2125338 | SCHRAUBE F.LS.BG160 TEE(8 STÜCK) | SCREW F.END SHIELD BG160 TEE(8 PIECES) | VIS P.FLASQUE BG160 TEE(8 PIÈCES) | 5 | K
2125340 | SCHRAUBE F.LS.BG180 TEE (8 STÜCK) | SCREW F.END SHIELD BG180 TEE (8 PIECES) | VIS P.FLASQUE BG180 TEE (8 PIÈCES) | 5 | K
2125342 | SCHRAUBE BG200-225 TEE (8 STÜCK) | SCREW BG200-225 TEE (8 PIECE) | VIS BG200-225 TEE (8 PIÈCES) | 5 | K
2125344 | SCHRAUBE F.LS.BG132 TEE (8 STÜCK) | SCREW F.END SHIELD BG132 TEE (8 PIECES) | VIS P.FLASQUE BG132 TEE (8 PIÈCES) | 5 | K
2125346 | SCHRAUBE F.LTH.BG180-225 TEE (4 STÜCK) | SCREW F.FAN COVER BG180-225TEE(4 PIECES | VIS P.CAPOT DE VENT.BG180-225TEE(4 PIÈCE | 5 | K
2125348 | LÜFTERHAUBE BG160 TEE SET | FAN COVER BG160 TEE KIT | KIT CAPOT DE VENTILATEUR BG160 TEE | 148 | K
2125350 | LÜFTERHAUBE BG180 METALL TEE SET | FAN COVER BG180 METAL TEE KIT | KIT CAPOT DE VENTILATEUR BG180 MÉTAL TEE | 187 | L
2125352 | LÜFTERHAUBE BG200 TEE SET | FAN HOUSING BG200 TEE KIT | COUVERCLE D'ASPIRATION BG200 TEE KIT | 220 | K
2125354 | LÜFTERHAUBE BG225 TEE SET | FAN HOUSING BG225 TEE KIT | COUVERCLE D'ASPIRATION BG225 TEE KIT | 252 | L
2125356 | SCHRAUBE F.LS.BG180 TEE (8 STÜCK) | SCREW F.END SHIELD BG180 TEE (8 PIECES) | VIS P.FLASQUE BG180 TEE (8 PIÈCES) | 11 | K
2125358 | SCHRAUBE F.LS.BG200-225 TEE (8 STÜCK) | SCREW F.END SHIELD BG200-225 TEE(8 PCS.) | VIS P.FLASQUE BG200-225 TEE (8 PIÈCES) | 11 | K
2125360 | DISTANZSCHEIBE BG132 TEE VP. | SPACER DISK BG132 TEE VP. | DISQUE D'ÉCARTEMENT BG132 TEE VP. | 5 | L
2125362 | DISTANZSCHEIBE BG160 TEE VP. | SPACER DISK BG160 TEE VP. | DISQUE D'ÉCARTEMENT BG160 TEE VP. | 5 | K
2125364 | DISTANZSCHEIBE BG180 TEE VP. | SPACER DISK BG180 TEE VP. | DISQUE D'ÉCARTEMENT BG180 TEE VP. | 5 | K
2125366 | DISTANZSCHEIBE BG200 TEE VP. | SPACER DISK BG200 TEE VP. | DISQUE D'ÉCARTEMENT BG200 TEE VP. | 8 | K
2125368 | DISTANZSCHEIBE BG112 TEE VP. | SPACER DISK BG112 TEE VP. | DISQUE D'ÉCARTEMENT BG112 TEE VP. | 5 | K
2125370 | DISTANZSCHEIBE BG80 TEE VP. | SPACER DISK BG80 TEE VP. | DISQUE D'ÉCARTEMENT BG80 TEE VP. | 5 | K
2125372 | DISTANZSCHEIBE BG225 TEE VP. | SPACER DISK BG225 TEE VP. | DISQUE D'ÉCARTEMENT BG225 TEE VP. | 8 | K
2125385 | LAUFRAD D.175 BM-B SET | IMPELLER D.175 BM-B KIT | KIT ROUE D.175 BM-B | 482 | K
2125386 | LAUFRAD D.175 BM-S SET | IMPELLER D.175 BM-S KIT | KIT ROUE D.175 BM-S | 437 | K
2125387 | LAGERSCHILD BG160 BTS.TEE SET | END SHIELD BG160 N.D.E.TEE KIT | FLASQUE BG160 CÔTÉ LIB.TEE KIT | 287 | K
2125392 | LAGERSCHILD BG180 ATS.TEE SET | END SHIELD BG180 D.E.TEE KIT | FLASQUE BG180 CÔTÉ COM.TEE KIT | 518 | K
2125394 | LAGERSCHILD BG200-225 ATS.TEE SET | END SHIELD BG200-225 D.E.TEE KIT | FLASQUE BG200-225 CÔTÉ COM.TEE KIT | 621 | C
2125396 | LAGERSCHILD BG100 ATS.TEE SET | END SHIELD BG100 D.E.TEE KIT | FLASQUE BG100 CÔTÉ COM.TEE KIT | 159 | K
2125398 | LAGERSCHILD BG112 ATS.TEE SET | END SHIELD BG112 D.E.TEE KIT | FLASQUE BG112 CÔTÉ COM.TEE KIT | 168 | K
2125400 | LAGERSCHILD BG80 ATS.TEE SET | END SHIELD BG80 D.E.TEE KIT | FLASQUE BG80 CÔTÉ COM.TEE KIT | 130 | K
2125402 | LAGERSCHILD BG225 ATS.TEE SET | END SHIELD BG225 D.E.TEE KIT | FLASQUE BG225 CÔTÉ COM.TEE KIT | 683 | K
2125404 | SCHRAUBE BG160-180 TEE(2 STÜCK) | SCREW BG160-180 TEE(2 PIECES) | VIS BG160-180 TEE(2 PIECES) | 5 | K
2125405 | LAGERSCHILD BG100 BTS.TEE SET | END SHIELD BG100 N.D.E.TEE KIT | FLASQUE BG100 CÔTÉ LIB.TEE KIT | 98 | K
2125408 | SIGNALLAMPE KPL.ROT SET | SIGNAL LAMP CPL.RED KIT | SIGNALLAMPE COMPL.ROUGE KIT | 16 | K
2125409 | SCHALTER 3-STELLUNGEN RASTEND KPL.SET | SWITCH 3-POSITIONS SNAP-IN CPL.KIT | INTERRUPTEUR 3-POSITION ENCLENCHER COMPL | 21 | K
2125414 | LÜFTERRAD BG80 ATB SET | FAN WHEEL BG80 ATB KIT | KIT VENTILATEUR BG80 ATB | 51 | K
2125416 | KLEMMENKASTEN KPL.BG56 ATB SET | TERMINAL BOX CPL.BG56 ATB KIT | BOÎTE À BORNES COMPL.BG56 ATB KIT | 63 | K
2125418 | KK.-Deckel+Dichtung BG56 ATB VP. | Terminal box cover+gasket BG56 ATB VP. | Couvercle boit.bornes+Joint BG56 ATB VP. | 30 | K
2125419 | DICHTUNG KK.DECKEL BG56 ATB VP. | GASKET TERMINAL BOX COVER BG56 ATB VP. | JOINT COUVERCLE BOÎTE BORNES BG56 ATB VP | 13 | K
2125421 | KLEMMENKASTEN KPL.BG63 ATB SET | TERMINAL BOX CPL.BG63 ATB KIT | BOÎTE À BORNES COMPL.BG63 ATB KIT | 68 | K
2125423 | KLEMMENKASTEN KPL.BG90 ATB SET | TERMINAL BOX CPL.BG90 ATB KIT | BOÎTE À BORNES COMPL.BG90 ATB KIT | 107 | K
2125425 | KLEMMENKASTEN KPL.BG80-100 ATB SET | TERMINAL BOX CPL.BG80-100 ATB KIT | BOÎTE À BORNES COMPL.BG80-100 ATB KIT | 90 | K
2125428 | SERVICE MOT.IP-E40/115-0,55IE2ELEC-P1-S1 | SERVICE MOT.IP-E40/115-0,55IE2ELEC-P1-S1 | SERVICE MOT.IP-E40/115-0,55IE2ELEC-P1-S1 | 950 | K
2125430 | PUMPENGEHÄUSE IPG-S200 SET | PUMP HOUSING IPG-S200 KIT | CORPS DE POMPE IPG-S200 KIT | 9321 | A
2125432 | LAGERSCHILD BG56 BTS.ATB VP. | END SHIELD BG56 N.D.E.ATB VP. | FLASQUE BG56 CÔTÉ LIB.ATB VP. | 71 | K
2125434 | LAGERSCHILD BG63 BTS.ATB VP. | END SHIELD BG63 N.D.E.ATB VP. | FLASQUE BG63 CÔTÉ LIB.ATB VP. | 77 | K
2125436 | LAGERSCHILD BG71/80 BTS.ATB VP. | END SHIELD BG71/80 N.D.E.ATB VP. | FLASQUE BG71/80 CÔTÉ LIB.ATB VP. | 83 | K
2125438 | LAGERSCHILD BG132 BTS.ATB VP. | END SHIELD BG132 N.D.E.ATB VP. | FLASQUE BG132 CÔTÉ LIB.ATB VP. | 154 | K
2125440 | Lagerschild BG90/100 N.D.E.ATB VP. | End shield BG90/100 N.D.E.ATB VP. | Flasque BG90/100 N.D.E.ATB VP. | 95 | K
2125442 | LAGERSCHILD BG56 ATS.ATB SET | END SHIELD BG56 D.E.ATB KIT | FLASQUE BG56 CÔTÉ COM.ATB KIT | 145 | A
2125444 | LAGERSCHILD BG63 ATS.ATB SET | END SHIELD BG63 D.E.ATB KIT | FLASQUE BG63 CÔTÉ COM.ATB KIT | 153 | A
2125446 | LAGERSCHILD BG71 ATS.ATB SET | END SHIELD BG71 D.E.ATB KIT | FLASQUE BG71 CÔTÉ COM.ATB KIT | 120 | A
2125448 | LAGERSCHILD BG71/80 ATS.ATB SET | END SHIELD BG71/80 D.E.ATB KIT | FLASQUE BG71/80 CÔTÉ COM.ATB KIT | 132 | A
2125450 | LAGERSCHILD BG80/90 ATS.ATB SET | END SHIELD BG80/90 D.E.ATB KIT | FLASQUE BG80/90 CÔTÉ COM.ATB KIT | 209 | A
2125452 | LAGERSCHILD BG100 ATS.ATB SET | END SHIELD BG100 D.E.ATB KIT | FLASQUE Bg100 CÔTÉ COM.ATB KIT | 280 | A
2125454 | LAGERSCHILD BG112 ATS.ATB SET | END SHIELD BG112 D.E.ATB KIT | FLASQUE BG112 CÔTÉ COM.ATB KIT | 321 | K
2125456 | LAGERSCHILD BG100/112 ATS.ATB SET | END SHIELD BG100/112 D.E.ATB KIT | FLASQUE BG100/112 CÔTÉ COM.ATB KIT | 321 | C
2125458 | LAGERSCHILD BG112 ATS.ATB SET | END SHIELD BG112 D.E.ATB KIT | FLASQUE BG112 CÔTÉ COM.ATB KIT | 321 | A
2125460 | LAGERSCHILD BG112-132 ATS.ATB SET | END SHIELD BG112-132 D.E.ATB KIT | FLASQUE BG112-132 CÔTÉ COM.ATB KIT | 408 | A
2125462 | LAGERSCHILD BG132 ATS.ATB SET | END SHIELD BG132 D.E.ATB KIT | FLASQUE BG132 CÔTÉ COM.ATB KIT | 408 | A
2125464 | LAGERSCHILD BG132 ATS.ATB SET | END SHIELD BG132 D.E.ATB KIT | FLASQUE BG132 CÔTÉ COM.ATB KIT | 408 | A
2125466 | LAGERSCHILD BG132 ATS.ATB SET | END SHIELD BG132 D.E.ATB KIT | FLASQUE BG132 CÔTÉ COM.ATB KIT | 408 | A
2125468 | LAGERSCHILD BG132 ATS.ATB SET | END SHIELD BG132 D.E.ATB KIT | FLASQUE BG132 CÔTÉ COM.ATB KIT | 408 | A
2125470 | Lagerschild BG90 D.E.ATB SET | End shield BG90 D.E.ATB KIT | KIT Flasque BG90 D.E.ATB | 201 | A
2125472 | KUGELLAGER 6200/2Z-C3 (HT) VP. | BALL BEARING 6200/2Z-C3 (HT) VP. | ROULEMENT À BILLES 6200/2Z-C3 (HT) VP. | 60 | K
2125473 | SICHERUNGSRING 20X1,2 DIN471 FST VP. | CIRCLIPS 20X1,2 DIN471 FST VP. | CIRCLIP 20X1,2 DIN471 FST VP. | 8 | K
2125474 | LAUFRAD D.50/167/24 RG SET | IMPELLER D.50/167/24 RG KIT | ROUE D.50/167/24 RG KIT | 557 | K
2125478 | LAGERSCHILD BG112 ATS.ATB VP. | END SHIELD BG112 D.E.ATB VP. | FLASQUE BG112 CÔTÉ COM.ATB VP. | 321 | K
2125480 | LAGERSCHILD BG112 ATS.ATB VP. | END SHIELD BG112 D.E.ATB VP. | FLASQUE BG112 CÔTÉ COM.ATB VP. | 321 | K
2125482 | LAGERSCHILD BG132 ATS.ATB VP. | END SHIELD BG132 D.E.ATB VP. | FLASQUE BG132 CÔTÉ COM.ATB VP. | 408 | K
2125484 | LAGERSCHILD BG132 ATS.ATB VP. | END SHIELD BG132 D.E.ATB VP. | FLASQUE BG132 CÔTÉ COM.ATB VP. | 408 | K
2125486 | LAGERSCHILD BG160 ATS.ATB VP. | END SHIELD BG160 D.E.ATB VP. | FLASQUE BG160 CÔTÉ COM.ATB VP. | 771 | K
2125488 | LAGERSCHILD BG90 ATS.ATB VP. | END SHIELD BG90 D.E.ATB VP. | FLASQUE BG90 CÔTÉ COM.ATB VP. | 201 | K
2125490 | LAGERSCHILD BG160 ATS.ATB VP. | END SHIELD BG160 D.E.ATB VP. | FLASQUE BG160 CÔTÉ COM.ATB VP. | 771 | K
2125492 | LAGERSCHILD BG80 ATS.ATB VP. | END SHIELD BG80 D.E.ATB VP. | FLASQUE BG80 CÔTÉ COM.ATB VP. | 209 | K
2125494 | LAGERSCHILD BG90 ATS.ATB VP. | END SHIELD BG90 D.E.ATB VP. | FLASQUE BG90 CÔTÉ COM.ATB VP. | 230 | K
2125496 | LAGERSCHILD BG100 ATS.ATB VP. | END SHIELD BG100 D.E.ATB VP. | FLASQUE BG100 CÔTÉ COM.ATB VP. | 166 | K
2125498 | LAGERSCHILD BG100 ATS.ATB VP. | END SHIELD BG100 D.E.ATB VP. | FLASQUE BG100 CÔTÉ COM.ATB VP. | 166 | K
2125500 | LAGERSCHILD BG100 ATS.ATB SET | END SHIELD BG100 D.E.ATB KIT | FLASQUE BG100 CÔTÉ COM.ATB KIT | 280 | K
2125503 | KLEMMENKASTEN KPL.AF180 ATB SET | TERMINAL BOX CPL.AF180 ATB KIT | BOÎTE À BORNES COMPL.AF180 ATB KIT | 224 | K
2125504 | WEICONLOCK AN306-20 (DVGW/KTW) 50ML VP. | WEICONLOCK AN306-20 (DVGW/KTW) 50ML VP. | WEICONLOCK AN306-20 (DVGW/KTW) 50ML VP. | 37 | K
2125505 | LOCTITE 5331 KU./METALL DVGW 100ML VP. | LOCTITE 5331 PLASTIC/METAL 100ML VP. | LOCTITE 5331 PLASTIQUE/MÉTAL 100ML VP. | 40 | L
2125506 | TEFLON-BAND ROLLE 12M VP. | TEFLON-STRIP ROLL 12M VP. | TEFLON-ROULEAU 12M VP. | 5 | K
2125509 | KK.-Deckel+Dichtung BG160/180 ATB VP. | Term.box cover+gasket BG160/180 ATB VP. | Couvercle boit.born.+JT.BG160/180 ATB VP | 50 | K
2127310 | LAUFRAD 125/170-175-115/32 GG SET | IMPELLER 125/170-175-115/32 GG KIT | ROUE 125/170-175-115/32 GG KIT | 664 | K
2127311 | KLEMMENKASTEN KPL.AF160 ATB SET | TERMINAL BOX CPL.AF160 ATB KIT | BOÎTE À BORNES COMPL.AF160 ATB KIT | 224 | K
2127312 | KLEMMENKASTEN KPL.AF200 ATB SET | TERMINAL BOX CPL.AF200 ATB KIT | BOÎTE À BORNES COMPL.AF200 ATB KIT | 224 | C
2127314 | WELLE D.22X800 LINKSGEWINDE 1.4057 VP. | SHAFT D.22X800 LEFT THREAD 1.4057 VP. | ARBRE D.22X800 P.GA 1.4057 VP. | 408 | K
2127315 | MOTORFUSS MHI BG80 ELEC SET | MOTOR FOOT MHI BG80 ELEC KIT | PIED DE MOTEUR MHI BG80 ELEC KIT | 11 | L
2127316 | MOTORFUSS MHI BG90 ELEC SET | MOTOR FOOT MHI BG90 ELEC KIT | PIED MOTEUR MHI BG90 ELEC KIT | 11 | K
2127317 | LAUFRAD D.150/244/15°/38 SET | IMPELLER D.150/244/15°/38 KIT | ROUE D.150/244/15°/38 KIT | 407 | C
2127319 | LAUFRAD 125/170-169-115/32 GG SET | IMPELLER 125/170-169-115/32 GG KIT | ROUE 125/170-169-115/32 GG KIT | 664 | K
2127320 | LAUFRAD 125/170-157-115/32 GG SET | IMPELLER 125/170-157-115/32 GG KIT | ROUE 125/170-157-115/32 GG KIT | 629 | K
2127321 | LAUFRAD 125/170-152-115/32 GG SET | IMPELLER 125/170-152-115/32 GG KIT | ROUE 125/170-152-115/32 GG KIT | 611 | K
2127322 | LAUFRAD 125/170-175-115/24 GG SET | IMPELLER 125/170-175-115/24 GG KIT | ROUE 125/170-175-115/24 GG KIT | 342 | K
2127323 | LAUFRAD 125/170-164-115/24 GG SET | IMPELLER 125/170-164-115/24 GG KIT | ROUE 125/170-164-115/24 GG KIT | 329 | K
2127324 | LAUFRAD 125/170-154-115/24 GG SET | IMPELLER 125/170-154-115/24 GG KIT | ROUE 125/170-154-115/24 GG KIT | 329 | K
2127325 | LAUFRAD 125/170-140-115/24 GG SET | IMPELLER 125/170-140-115/24 GG KIT | ROUE 125/170-140-115/24 GG KIT | 311 | K
2127326 | LAUFRAD 125/170-168-115/32 GG SET | IMPELLER 125/170-168-115/32 GG KIT | ROUE 125/170-168-115/32 GG KIT | 629 | K
2127327 | LAUFRAD 125/170-149-115/32 GG SET | IMPELLER 125/170-149-115/32 GG KIT | ROUE 125/170-149-115/32 GG KIT | 611 | K
2127328 | LAUFRAD 125/170-143-115/32 GG SET | IMPELLER 125/170-143-115/32 GG KIT | ROUE 125/170-143-115/32 GG KIT | 545 | K
2127329 | LAUFRAD 125/170-174-115/24 GG SET | IMPELLER 125/170-174-115/24 GG KIT | ROUE 125/170-174-115/24 GG KIT | 365 | K
2127330 | LAUFRAD 125/170-153-115/24 GG SET | IMPELLER 125/170-153-115/24 GG KIT | ROUE 125/170-153-115/24 GG KIT | 311 | K
2127331 | PUMPENSTÜTZFUSS BL100 #4kW VP. | PUMP SUPPORT FOOT BL100 #4kW VP. | PIEDS D'APPUI DE POMPE BL100 #4kW VP. | 33 | K
2127332 | KUPPLUNG/WELLE 32/55X184 OR.177 SET | COUPLING/SHAFT 32/55X184 OR.177 KIT | KIT ACCOUPLEMENT/ARBRE 32/55X184 JT.177 | 306 | K
2127333 | KUPPLUNG/WELLE 32/48X184 OR.177 SET | COUPLING/SHAFT 32/48X184 OR.177 KIT | KIT ACCOUPLEMENT/ARBRE 32/48X184 JT.177 | 300 | K
2127334 | KUPPLUNG/WELLE 32/42X184 OR.177 SET | COUPLING/SHAFT 32/42X184 OR.177 KIT | KIT ACCOUPLEMENT/ARBRE 32/42X184 JT.177 | 252 | K
2127337 | PUMPENGEHÄUSE B100/170-P228 PN16 SET | PUMP HOUSING B100/170-P228 PN16 KIT | CORPS DE POMPE B100/170-P228 PN16 KIT | 467 | K
2127339 | PUMPENGEHÄUSE I125/170-P228 PN16 SET | PUMP HOUSING I125/170-P228 PN16 KIT | CORPS DE POMPE I125/170-P228 PN16 KIT | 767 | K
2127341 | LAUFRAD D.156 BM-S SET | IMPELLER D.156 BM-S KIT | KIT ROUE D.156 BM-S | 467 | K
2127343 | PUMPENGEHÄUSE 40/155 BM-S SET | PUMPHOUSING 40/155 BM-S KIT | KIT CORPS DE POMPE 40/155 BM-S | 1796 | K
2127345 | DICHTUNGSDECKEL 32/125 BM-S VP. | SEAL HOLDING RING 32/125 BM-S VP. | PLATEAU PORTE JOINT 32/125 BM-S VP. | 223 | K
2127348 | LÜFTERHAUBE BG112 LS(IPH-W/-O)VP. | FAN HOOD BG112 LS(IPH-W/-O)VP. | CAPOT D.VENTILATEUR BG112 LS(IPH-W/-O)VP | 83 | K
2127350 | KLEMMENKASTEN-UT.BG132 TEE VP. | TERMINAL BOX BOT.PART BG132 TEE VP. | PARTIE INF.BOÎTE BORN.BG132 TEE VP. | 40 | K
2127352 | LAUFRAD BAC/SHC 1,5/2 D128 VP. | IMPELLER BAC/SHC 1,5/2 D128 VP. | ROUE BAC/SHC 1,5/2 D128 VP. | 51 | K
2127354 | SCHEIBE D.12/18 MTC40 (8 STÜCK) | WASHER D.12/18 MTC40 (8 PIECES) | RONDELLE D.12/18 MTC40 (8 PIÈCES) | 6 | K
2127355 | KLEMMENKASTEN WJ202/203-MOD VP. | TERMINAL BOX WJ202/203-MOD VP. | BOITE A BORNES WJ202/203-MOD VP. | 38 | K
2127360 | TRICHTER HELIX VP. | FUNNEL HELIX VP. | ENTONNOIR HELIX VP. | 5 | K
2127362 | LIPPENDICHTUNG 50/68 SBR 50Sh VP. | LIP GASKET 50/68 SBR 50Sh VP. | JOINT 50/68 SBR 50Sh VP. | 5 | K
2127389 | ENTLÜFTUNGSVENTIL 3/8" 1.4305 VP. | BLOWGUN 3/8" 1.4305 VP. | SOUPAPE D'ÉCHAPPEMENT 3/8" 1.4305 VP. | 26 | K
2127392 | LAGERSCHILD BG90 V1 ATS.ELEC SET | END SHIELD BG90 V1 D.E.ELEC KIT | FLASQUE BG90 V1 CÔTÉ.COM.ELEC KIT | 132 | K
2127393 | LAGERSCHILD BG100 V1 ATS.ELEC SET | END SHIELD BG100 V1 D.E.ELEC KIT | FLASQUE BG100 V1 CÔTÉ.COM.ELEC KIT | 159 | K
2127396 | SCHLEISSPLATTE MTC32F SET | WEAR PLATE MTC32F KIT | EMBASE MTC32F KIT | 450 | K
2127397 | WELLE D.16X480 1.4301 VP. | SHAFT D.16X480 1.4301 VP. | ARBRE D.16X480 1.4301 VP. | 120 | K
2127399 | LÜFTERHAUBE BG225 SM.VP. | FAN HOOD BG225 SM.VP. | CAPOT DE VENTILATEUR BG225 SM.VP. | 252 | K
2127402 | LAUFRAD IPGS200/240-5,5/6 K1E20 VP. | IMPELLER IPGS200/240-5,5/6 K1E20 VP. | ROUE IPGS200/240-5,5/6 K1E20 VP. | 3679 | A
2127403 | WELLENDICHTUNG IPGS200/240-5,5 K1E20 VP. | SHAFT SEAL IPGS200/240-5,5 K1E20 VP. | ÉTANCHÉITÉ D'ARBRE IPGS200/240-5,5 K1E20 | 423 | A
2127404 | FLANSCH/EINSCHRAUBTEIL D.62 DRS.VP. | FLANGE/SCREWED INSERT D.62 PRES.SIDE VP. | FILETEE/INSERT VISSÉ D.62 CÔTE REFOUL.VP | 37 | K
2127405 | FLANSCH/EINSCHRAUBTEIL D.62 SGS.VP. | FLANGE/SCREWED INSERT D.62 SUC.SIDE VP. | FILETEE/INSERT VISSÉ D.62 CÔTE ASPIR.VP. | 37 | K
2127406 | LAUFRAD 50/169/159/24 RG SET | IMPELLER 50/169/159/24 RG KIT | ROUE 50/169/159/24 RG KIT | 580 | K
2127408 | LAGERDECKEL INNEN ATS.KPER200L4 VEM VP. | BEARING COVER INSIDE D.E.KPER200L4 VEM | COUV.D.PALIER INTÉR.CÔTÉ COM.KPER200L4 | 92 | K
2127409 | ISOLIERUNG STRATOS/PHOENIX25(30)/1-12SET | INSOLATION STRATOS/PHOENIX25(30)/1-12KIT | ISOLATION STRATOS/PHOENIX25(30)/1-12 KIT | 19 | L
2127412 | LED GELB 24V AC/DC BA9s VP. | LED YELLOW 24V AC/DC BA9s VP. | LED JAUNE 24V AC/DC BA9s VP. | 11 | K
2127413 | LED GRÜN 24V AC/DC BA9s VP. | LED GREEN 24V AC/DC BA9s VP. | LED VERDE 24V AC/DC BA9s VP. | 11 | K
2127414 | LED ROT 24V AC/DC BA9s VP. | LED RED 24V AC/DC BA9s VP. | LED ROUGE 24V AC/DC BA9s VP. | 11 | K
2127415 | LED WEISS 24V AC/DC BA9s VP. | LED WHITE 24V AC/DC BA9s VP. | LED BLANC 24V AC/DC BA9s VP. | 11 | K
2127416 | MOTOR 1,1/2/80 3~400V 50HZ KLF IE2 VP. | MOTOR 1,1/2/80 3~400V 50HZ PTC IE2 VP. | MOTOR 1,1/2/80 3~400V 50HZ PTC IE2 VP. | 249 | K
2127417 | MOTOR 1,5/2/90 3~400V 50HZ KLF IE2 VP. | MOTOR 1,5/2/90 3~400V 50HZ PTC IE2 VP. | MOTOR 1,5/2/90 3~400V 50HZ PTC IE2 VP. | 330 | K
2127427 | GLEITRINGDICHTUNG ID.32 VP. | MECHANICAL SEAL ID.32 VP. | GARNITURE MÉCANIQUE ID.32 VP. | 141 | C
2127428 | GLEITRINGDICHTUNG ID.17 AQ1EGG VP. | MECHANICAL SEAL ID.17 AQ1EGG VP. | GARNITURE MÉCANIQUE ID.17 AQ1EGG VP. | 97 | C
2127429 | GLEITRINGDICHTUNG MG1 S3/32-G1 AQ1VGG VP | MECHANICAL SEAL MG1 S3/32-G1 AQ1VGG VP. | GARNITURE MÉCAN.MG1 S3/32-G1 AQ1VGG VP. | 283 | C
2127430 | GRD.MG1 S20/55-G50 AQ1VGG VP. | MECHANICAL SEAL MG1 S20/55-G50 AQ1VGG VP | GARNITURE MÉCAN.MG1 S20/55-G50 AQ1VGG VP | 417 | C
2127431 | GLEITRINGDICHTUNG MG12/24-G60 AQ1EGG VP. | MECHANICAL SEAL MG12/24-G60 AQ1EGG VP. | GARNITURE MÉCAN.MG12/24-G60 AQ1EGG VP. | 114 | C
2127432 | GLEITRINGDICHTUNG MG12/32-G60 AQ1EGG VP. | MECHANICAL SEAL MG12/32-G60 AQ1EGG VP. | GARNITURE MÉCAN.MG12/32-G60 AQ1EGG VP. | 125 | C
2127433 | GLEITRINGDICHTUNG MG12/18-G60 AQ1EGG VP. | MECHANICAL SEAL MG12/18-G60 AQ1EGG VP. | GARNITURE MÉCAN.MG12/18-G60 AQ1EGG VP. | 97 | C
2127434 | GLEITRINGDICHTUNG MG1S3/32-G1 Q1Q1EGG VP | MECHANICAL SEAL MG1S3/32-G1 Q1Q1EGG VP. | GARNITURE MÉCAN.MG1S3/32-G1 Q1Q1EGG VP. | 398 | C
2127435 | GLEITRINGDICHTUNG MG1 S7/55-G1 AQ1EGG VP | MECHANICAL SEAL MG1 S7/55-G1 AQ1EGG VP. | GARNITURE MÉCAN.MG1 S7/55-G1 AQ1EGG VP. | 330 | C
2127436 | GLEITRINGD.MG1 S7/55-G1 Q1Q1EGG VP. | MECHANICAL SEAL MG1 S7/55-G1 Q1Q1EGG VP. | GARNITURE MÉCAN.MG1 S7/55-G1 Q1Q1EGG VP. | 586 | C
2127437 | GLEITRINGDICHTUNG MG12/43-G60 AQ1EGG VP. | MECHANICAL SEAL MG12/43-G60 AQ1EGG VP. | GARNITURE MÉCAN.MG12/43-G60 AQ1EGG VP. | 143 | C
2127438 | GLEITRINGDICHTUNG MG12/55-G60 AQ1EGG VP. | MECHANICAL SEAL MG12/55-G60 AQ1EGG VP. | GARNITURE MÉCAN.MG12/55-G60 AQ1EGG VP. | 185 | C
2127439 | GLEITRINGD.CARTR.M7N/80-E1 Q1AEGG VP. | MECH.SEAL CARTR.M7N/80-E1 Q1AEGG VP. | GARN-MECA-CARTR.M7N/80-E1 Q1AEGG VP. | 1135 | C
2127440 | GLEITRINGD.MG1/17-G1 BUKA27-02X4GG VP. | MECH.SEAL MG1/17-G1 BUKA27-02X4GG VP. | GARN.MÉCAN.MG1/17-G1 BUKA27-02X4GG VP. | 139 | C
2127441 | GLEITRINGD.MG12/18-G60 Q1Q1X4GG(S1) VP. | MECH.SEAL MG12/18-G60 Q1Q1X4GG(S1) VP. | GARN.MÉCAN.MG12/18-G60 Q1Q1X4GG(S1) VP. | 131 | C
2127442 | GLEITRINGD.MG12/24-G60 Q1Q1X4GG(S1) VP. | MECH.SEAL MG12/24-G60 Q1Q1X4GG(S1) VP. | GARN.MÉCAN.MG12/24-G60 Q1Q1X4GG(S1) VP. | 171 | C
2127443 | GLEITRINGD.MG12/32-G60 Q1Q1X4GG(S1) VP. | MECH.SEAL MG12/32-G60 Q1Q1X4GG(S1) VP. | GARN.MÉCAN.MG12/32-G60 Q1Q1X4GG(S1) VP. | 185 | C
2127444 | GLEITRINGD.MG12/43-G60 Q1Q1X4GG(S1) VP. | MECH.SEAL MG12/43-G60 Q1Q1X4GG(S1) VP. | GARN.MÉCAN.MG12/43-G60 Q1Q1X4GG(S1) VP. | 262 | C
2127445 | GLEITRINGD.MG12/55-G60 Q1Q1X4GG(S1) VP. | MECH.SEAL MG12/55-G60 Q1Q1X4GG(S1) VP. | GARN.MÉCAN.MG12/55-G60 Q1Q1X4GG(S1) VP. | 396 | C
2127446 | GLEITRINGD.CARTR.M7N/80-E Q1Q1X4GG(S1)VP | MECH.SEAL CARTR.M7N/80-E Q1Q1X4GG(S1)VP. | GARN-MECA-CARTR.M7N/80-E Q1Q1X4GG(S1)VP. | 2335 | C
2127447 | GLEITRINGD.HELIX22-36-52 F/E VP. | M.SEAL.HELIX22-36-52 F/E VP. | GARN.MECA.HELIX22-36-52 F/E VP. | 330 | C
2127448 | GLEITRINGD.MHI-MHIL-MVIL VP. | MECH.SEAL MHI-MHIL-MVIL VP. | GARN.MÉCAN.MHI-MHIL-MVIL VP. | 96 | C
2127449 | GLEITRINGD.MG12/14-G606-Q1BE3GG-BU.VP. | MECH.SEAL MG12/14-G606-Q1BE3GG-BU.VP. | GARN.MÉCAN.MG12/14-G606-Q1BE3GG-BU.VP. | 177 | C
2127450 | GLEITRINGD.RMG12/14-G6-BQ1E3GG-BU.VP. | MECH.SEAL RMG12/14-G6-BQ1E3GG-BU.VP. | GARN.MÉCAN.RMG12/14-G6-BQ1E3GG-BU.VP. | 260 | C
2127451 | GLEITRINGD.MG12/14-G606-Q1BVGG-BU.VP. | MECH.SEAL MG12/14-G606-Q1BVGG-BU.VP. | GARN.MÉCAN.MG12/14-G606-Q1BVGG-BU.VP. | 164 | C
2127452 | GLEITRINGD.RMG12/14-G606-U3BVGG-BU.VP. | MECH.SEAL RMG12/14-G606-U3BVGG-BU.VP. | GARN.MÉCAN.RMG12/14-G606-U3BVGG-BU.VP. | 194 | C
2127453 | GLEITRINGD.MG12/22-G606-Q1BE3GG-BU.VP. | MECH.SEAL MG12/22-G606-Q1BE3GG-BU.VP. | GARN.MÉCAN.MG12/22-G606-Q1BE3GG-BU.VP. | 190 | C
2127454 | GLEITRINGD.HELIX22-36-52 O/V VP. | M.SEAL.HELIX22-36-52 O/V VP. | GARN.MECA.HELIX22-36-52 O/V VP. | 424 | C
2127455 | GLEITRINGDICHTUNG WJ202/203-X VP. | MECHANICAL.SEAL WJ202/203-X VP. | GARNITURE MÉCANIQUE WJ202/203-X VP. | 66 | C
2127458 | HILFSSCHALTER HKF1-11 F.MS116/132 VP. | AUXILIARY CONTACT HKF1-11 F.MS116/132 VP | CONTACT AUXILIAIRE HKF1 P.MS116/132 VP. | 14 | C
2127480 | LAUFRAD NH32/125 SET | IMPELLER NH32/125 KIT | ROUE NH32/125 KIT | 730 | K
2127483 | PUMPENGEHÄUSE WJ204 VP. | PUMP HOUSING WJ204 VP. | CORPS DE POMPE WJ204 VP. | 56 | L
2127484 | DICHTRING D.145/148X7,6 EPDM VP. | JOINT RING CIRCULAR D.145/148X7,6 EPDM V | JOINT CIRCULAIRE D.145/148X7,6 EPDM VP. | 11 | K
2127488 | DICHTRING D.129/132X7,6 EPDM VP. | JOINT RING CIRCULAR D.129/132X7,6 EPDM V | JOINT CIRCULAIRE D.129/132X7,6 EPDM VP. | 11 | K
2127491 | CC BEDIENGERÄT GT12 SW 5.10 FC VP. | CC OPERATION PANEL GT12 SW 5.10 FC VP. | CC TABLEAU D´OPÉRATION GT12 SW 5.10 FC | 551 | K
2127492 | SPS CPU FPSIGMA MIT SOFTWARE V1.10FC VP. | PLC CPU FPSIGMA WITH SOFTWARE V1.10FC VP | L'API CPU FPSIGMA AV.SOFTWARE V1.10FC VP | 993 | K
2127494 | LAUFRAD D.164 BM-S SET | IMPELLER D.164 BM-S KIT | KIT ROUE D.164 BM-S | 686 | K
2127495 | LAUFRAD D.174 BM-S SET | IMPELLER D.174 BM-S KIT | KIT ROUE D.174 BM-S | 692 | K
2127501 | LAGERSCHILD BG90 ATS TEE SET | END SHIELD BG90 D.E.TEE KIT | FLASQUE BG90 CÔTÉ COM.TEE KIT | 132 | K
2127503 | WELLE D.22 X 804 HELIX 1.4057 VP. | SHAFT D.22 X 804 HELIX 1.4057 VP. | ARBRE D.22 X 804 HELIX 1.4057 VP. | 274 | K
2127507 | PUMPENGEHÄUSE 40/125 BM SET | PUMPHOUSING 40/125 BM KIT | KIT CORPS DE POMPE 40/125 BM | 286 | K
2127509 | MOTOR V1 0,25/4/71/160-ATEX(+MONT.G.) | MOTOR V1 0,25/4/71/160-ATEX(+TOOL) | MOTOR V1 0,25/4/71/160-ATEX(+OUTIL) | 1072 | A
2127512 | LÜFTERRAD BG132 SM.VP. | FAN WHEEL BG132 SM.VP. | VENTILATEUR BG132 SM.VP. | 83 | K
2127513 | LATERNE BG80 MC-N VP. | LANTERN BG80 MC-N VP. | LANTERNE BG80 MC-N VP. | 39 | K
2127524 | LAUFRAD 150/247/15°/38 RG SET | IMPELLER 150/247/15°/38 RG KIT | ROUE 150/247/15°/38 RG KIT | 1606 | K
2127525 | LAUFRAD 100/186/172/24 SET | IMPELLER 100/186/172/24 KIT | ROUE 100/186/172/24 KIT | 409 | C
2127527 | KONDENSATOR START 80µF D.60 MTC40 VP. | CAPACITOR START 80µF D.60 MTC40 VP. | CONDENSATEUR 80µF D.60 MTC40 VP. | 159 | K
2127529 | KONDENSATOR LAUF 25µF D.45/L71 MTC40 VP. | CAPACITOR RUNNING 25µF D.45/L71 MTC40 VP | CONDENSATEUR 25µF D.45/L71 MTC40 VP. | 48 | K
2127530 | LAUFRAD D.40/222/18 RG SET | IMPELLER D.40/222/18 RG KIT | ROUE D.40/222/18 RG KIT | 560 | K
2127533 | GEHÄUSEDICHTUNG D.177 NH-PP.VP. | CASING GASKET D.177 NH-PP.VP. | JOINT DE CORPS D.177 NH-PP.VP. | 39 | K
2127534 | MODUL DL-E BF 11KW 2POL.EXT.IE2 SL SET | MODULE DL-E BF 11KW 2POL.EXT.IE2 SL KIT | MODULE DL-E BF 11KW 2POL.EXT.IE2 SL KIT | 4473 | E
2127535 | LAUFRAD D.45/113/17 GG25 SET | IMPELLER D.45/113/17 GG25 KIT | ROUE D.45/113/17 GG25 KIT | 160 | K
2127537 | SCHWIMMERSCHALTER TWI5 VP. | FLOATING SWITCH TWI5 VP. | INTERRUPTEUR A FLOTTEUR TWI5 VP. | 95 | K
2127538 | LAUFRAD 50/256/24 RG SET | IMPELLER 50/256/24 RG KIT | ROUE 50/256/24 RG KIT | 894 | K
2127539 | LAUFRAD 65/219/209/24 RG SET | IMPELLER 65/219/209/24 RG KIT | ROUE 65/219/209/24 RG KIT | 949 | K
2127540 | LAUFRAD 50/208/18 RG SET | IMPELLER 50/208/18 RG KIT | ROUE 50/208/18 RG KIT | 674 | K
2127541 | LAUFRAD 100/201/24 RG SET | IMPELLER 100/201/24 RG KIT | ROUE 100/201/24 RG KIT | 1174 | K
2127542 | LAUFRAD 100/221/24 RG SET | IMPELLER 100/221/24 RG KIT | ROUE 100/221/24 RG KIT | 1287 | K
2127544 | LÜFTERHAUBE BG180/200 ATB VP. | FAN HOUSING BG180/200 ATB VP. | COUVERCLE D'ASPIRATION BG180/200 ATB VP. | 220 | K
2127545 | WELLE D.22 LG.620,67 HELIX 1.4057 VP. | SHAFT D.22 LG.620,67 HELIX 1.4057 VP. | ARBRE D.22 LG.620,67 HELIX 1.4057 VP. | 200 | K
2127547 | Motor B3 55/2/250 3~400V KLF.IE3 VP. | Motor B3 55/2/250 3~400V PTC.IE3 VP. | Moteur B3 55/2/250 3~400V PTC.IE3 VP. | 5817 | K
2127548 | SCHRAUBE M16x65 DIN933 A2A (4STÜCK) | SCREW M16x65 DIN933 A2A (4 PIECES) | VIS M16x65 DIN933 A2A (4 PIÈCES) | 5 | C
2127549 | DRUCKSEITE CO/COR MVI32 SET | DELIVERY SIDE CO/COR MVI32 KIT | CÔTE REFOULEMENT CO/COR MVI32 KIT | 546 | K
2127550 | AUSTAUSCH RFV.MVI32 DRS. SET | EXCHANGE NON-RETURN VALVE MVI32 DS KIT | ÉCHANGE CLAPET ANTI-RETOUR MVI32 CR.KIT | 269 | K
2127551 | GEWINDESTANGE M16x90 DIN976 A4 (4STÜCK) | THREAD ROD M16x90 DIN976 A4 (4 PIECES) | TUBE FILETÉ M16x90 DIN976 A4 (4 PIÈCES) | 30 | K
2127552 | AUSTAUSCH RFV.MVI32 DRS. SET | EXCHANGE NON-RETURN VALVE MVI32 DS KIT | ÉCHANGE CLAPET ANTI-RETOUR MVI32 CR.KIT | 457 | K
2127553 | STEHBOLZEN M12X341 SET | STUD BOLT M12X341 KIT | KIT TIRANT M12X341 | 52 | K
2127554 | STEHBOLZEN M12X437 SET | STUD BOLT M12X437 KIT | KIT TIRANT M12X437 | 52 | K
2127555 | STEHBOLZEN M12X485 SET | STUD BOLT M12X485 KIT | KIT TIRANT M12X485 | 52 | K
2127556 | STEHBOLZEN M12X542 SET | STUD BOLT M12X542 KIT | KIT TIRANT M12X542 | 52 | K
2127557 | STEHBOLZEN M12X587 SET | STUD BOLT M12X587 KIT | KIT TIRANT M12X587 | 52 | K
2127562 | STEHBOLZEN M12X1238 SET | STUD BOLT M12X1238 KIT | KIT TIRANT M12X1238 | 124 | K
2127563 | WELLE D.16X280 1.4301 VP. | SHAFT D.16X280 1.4301 VP. | ARBRE D.16X280 1.4301 VP. | 77 | K
2127564 | WELLE D.16X330 1.4301 VP. | SHAFT D.16X330 1.4301 VP. | ARBRE D.16X330 1.4301 VP. | 83 | K
2127565 | WELLE D.16X380 1.4301 VP. | SHAFT D.16X380 1.4301 VP. | ARBRE D.16X380 1.4301 VP. | 98 | K
2127566 | WELLE D.16X430 1.4301 VP. | SHAFT D.16X430 1.4301 VP. | ARBRE D.16X430 1.4301 VP. | 120 | K
2127567 | WELLE D.16X530 1.4301 VP. | SHAFT D.16X530 1.4301 VP. | ARBRE D.16X530 1.4301 VP. | 149 | K
2127568 | WELLE D.16X580 1.4301 VP. | SHAFT D.16X580 1.4301 VP. | ARBRE D.16X580 1.4301 VP. | 164 | K
2127571 | WELLE D.16X930 1.4301 VP. | SHAFT D.16X930 1.4301 VP. | ARBRE D.16X930 1.4301 VP. | 226 | K
2127573 | WELLE D.16X1230 1.4462 VP. | SHAFT D.16X1230 1.4462 VP. | ARBRE D.16X1230 1.4462 VP. | 319 | K
2127574 | PUMPENMANTEL D.152x160 1.4301 SET | HOUSING PIPE D.152x160 1.4301 KIT | KIT TUBE CHEMISE D.152x160 1.4301 | 61 | K
2127575 | PUMPENMANTEL D.152x210 1.4301 SET | HOUSING PIPE D.152x210 1.4301 KIT | KIT TUBE CHEMISE D.152x210 1.4301 | 61 | K
2127576 | PUMPENMANTEL D.152x260 1.4301 SET | HOUSING PIPE D.152x260 1.4301 KIT | KIT TUBE CHEMISE D.152x260 1.4301 | 77 | K
2127577 | PUMPENMANTEL D.152x310 1.4301 SET | HOUSING PIPE D.152x310 1.4301 KIT | KIT TUBE CHEMISE D.152x310 1.4301 | 83 | K
2127578 | PUMPENMANTEL D.152x360 1.4307 SET | HOUSING PIPE D.152x360 1.4307 KIT | KIT TUBE CHEMISE D.152x360 1.4307 | 98 | K
2127579 | PUMPENMANTEL D.152x410 1.4301 SET | HOUSING PIPE D.152x410 1.4301 KIT | KIT TUBE CHEMISE D.152x410 1.4301 | 98 | K
2127580 | PUMPENMANTEL D.152x460 1.4301 SET | HOUSING PIPE D.152x460 1.4301 KIT | KIT TUBE CHEMISE D.152x460 1.4301 | 98 | K
2127583 | PUMPENMANTEL D.152x810 1.4301 SET | HOUSING PIPE D.152x810 1.4301 KIT | KIT TUBE CHEMISE D.152x810 1.4301 | 154 | K
2127585 | PUMPENMANTEL D.152x1110 1.4301 SET | HOUSING PIPE D.152x1110 1.4301 KIT | KIT TUBE CHEMISE D.152x1110 1.4301 | 200 | K
2127586 | RÜCKFLUßVERHINDERER DN65 PN16 TYP402B VP | NON RETURN VALVE DN65 PN16 TYP402B VP. | CLAPET ANTI-RETOUR DN65 PN16 TYP402B VP. | 266 | K
2127587 | ZENTRIERSTUFE HELIX16 1.4301 VP. | CENTERING STAGE HELIX16 1.4301 VP. | ETAGE CENTREUR HELIX16 1.4301 VP. | 56 | K
2127588 | ZENTRIERSTUFE-RÜCKL.HELIX16 1.4301 VP. | CENTERING STAGE-RETURN HELIX16 1.4301 VP | ETAGE CENTRAGE-RETOUR HELIX16 1.4301 VP. | 56 | K
2127589 | GLEITRINGDICHTUNG D.24 Q1Q1EGG(178NL SET | MECHANICAL SEAL D.24 Q1Q1EGG(178)NL KIT | GARNITURE MECHANIQUE D.24 Q1Q1EGG KIT | 327 | K
2127590 | SCHRAUBE M16x80 DIN933 A2 (4STÜCK) | SCREW M16x80 DIN933 A2 (4 PIECES) | VIS M16x80 DIN933 A2 (4 PIÈCES) | 5 | C
2127591 | GLEITRINGDICHTUNG D.24 Q1Q1EGG(149NL SET | MECHANICAL SEAL D.24 Q1Q1EGG(149)NL KIT | GARNITURE MECHANIQUE D.24 Q1Q1EGG KIT | 327 | K
2127592 | GLEITRINGDICHTUNG D.24 Q1Q1EGG(216NL SET | MECHANICAL SEAL D.24 Q1Q1EGG(216)NL KIT | GARNITURE MECHANIQUE D.24 Q1Q1EGG KIT | 365 | K
2127593 | GLEITRINGDICHTUNG D.24 Q1Q1EGG(262NL SET | MECHANICAL SEAL D.24 Q1Q1EGG(262)NL KIT | GARNITURE MECHANIQUE D.24 Q1Q1EGG KIT | 402 | K
2127594 | SPS CPU FPSIGMA MIT SW V1.100310 FC VP. | PLC CPU FPSIGMA WITH SW V1.100310 FC VP. | L'API CPU FPSIGMA AV.SW V1.100310 FC VP. | 1030 | K
2127595 | GLEITRINGDICHTUNG D.32 Q1Q1EGG(226NL SET | MECHANICAL SEAL D.32 Q1Q1EGG(226)NL KIT | GARNITURE MECHANIQUE D.32 Q1Q1EGG KIT | 501 | K
2127596 | GLEITRINGDICHTUNG D.32 Q1Q1EGG(226NL SET | MECHANICAL SEAL D.32 Q1Q1EGG(226)NL KIT | GARNITURE MECHANIQUE D.32 Q1Q1EGG KIT | 501 | K
2127597 | CC BEDIENGERÄT GT12 SW 1.100310 FC VP. | CC OPERATION PANEL GT12 SW 1.100310 FC V | CC TABLEAU D´OPÉRATION GT12 SW 1.100310 | 498 | C
2127598 | GLEITRINGDICHTUNG D.32 Q1Q1EGG(262NL SET | MECHANICAL SEAL D.32 Q1Q1EGG(262)NL KIT | GARNITURE MECHANIQUE D.32 Q1Q1EGG KIT | 542 | K
2127599 | GLEITRINGDICHTUNG D.32 Q1Q1EGG(334NL SET | MECHANICAL SEAL D.32 Q1Q1EGG(334)NL KIT | GARNITURE MECHANIQUE D.32 Q1Q1EGG KIT | 602 | K
2127600 | GLEITRINGDICHTUNG D.45 Q1Q1EGG(330NL SET | MECHANICAL SEAL D.45 Q1Q1EGG(330)NL KIT | GARNITURE MECHANIQUE D.45 Q1Q1EGG NL KIT | 635 | K
2127601 | GRUNDPLATTE HELIX V16 VP. | BASEPLATE HELIX V16 VP. | SEMELLE HELIX V16 VP. | 208 | K
2127602 | O-RING ID.21,35x2 EPDM VP. | O-RING ID.21,35x2 EPDM VP. | JOINT TORIQUE ID.21,35x2 EPDM VP. | 24 | C
2127603 | O-RING ID.37,6x2,4 EPDM VP. | O-RING ID.37,6x2,4 EPDM VP. | JOINT TORIQUE ID.37,6x2,4 EPDM VP. | 21 | C
2127604 | TRANSPORTÖSE KPL.FT HELIX(2 STÜCK) | EYELET CPL.FT HELIX(2 PIECES) | OEILLET COMPL.FT HELIX(2 PIECE) | 28 | C
2127605 | TRANSPORTÖSE KPL.FF265 HELIX(2 STÜCK) | EYELET CPL.FF265 HELIX(2 PIECES) | OEILLET COMPL.FF265 HELIX(2 PIECE) | 36 | C
2127607 | ZWISCHENSTÜCK 6" HELIX 1.4301 VP. | STATIONARY RING HOLDER 6" HELIX 1.4301 V | FOND PORTE GRAIN 6" HELIX 1.4301 VP. | 71 | K
2127608 | MOTOR B3 110/2/315 3~400V KLF.FC IE2 VP. | MOTOR B3 110/2/315 3~400V PTC FC IE2 VP. | MOTEUR B3 110/2/315 3~400V PTC FC IE2 VP | 10674 | K
2129135 | SERVICE MOTOR IP/DP-E50/115-0,75 IE2ELEC | SERVICE MOTOR IP/DP-E50/115-0,75 IE2ELEC | SERVICE MOTEUR IP/DP-E50/115-0,75IE2ELEC | 1121 | K
2129255 | SERVICE MOTOR IP/DP-E40/115-0,55 IE2ELEC | SERVICE MOTOR IP/DP-E40/115-0,55 IE2ELEC | SERVICE MOTEUR IP/DP-E40/115-0,55IE2ELEC | 1028 | K
2129463 | LAUFRAD 32/114/18 GG SET | IMPELLER 32/114/18 GG KIT | ROUE 32/114/18 GG KIT | 148 | C
2129520 | LAUFRAD 32/125A D.140 BM SET | IMPELLER 32/125A D.140 BM KIT | KIT ROUE 32/125A D.140 BM | 88 | K
2129521 | LAUFRAD 32/125B D.130 BM SET | IMPELLER 32/125B D.130 BM KIT | KIT ROUE 32/125B D.130 BM | 81 | K
2129522 | LAUFRAD 32/125C D.120 BM SET | IMPELLER 32/125C D.120 BM KIT | KIT ROUE 32/125C D.120 BM | 76 | K
2129523 | LAUFRAD 32/160C BM SET | IMPELLER 32/160C BM KIT | KIT ROUE 32/160C BM | 118 | K
2129524 | LAUFRAD 32/160B BM SET | IMPELLER 32/160B BM KIT | KIT ROUE 32/160B BM | 110 | K
2129525 | LAUFRAD 32/160NC D.155 BM SET | IMPELLER 32/160NC D.155 BM KIT | KIT ROUE 32/160NC D.155 BM | 104 | K
2129526 | LAUFRAD 32/160NB D.165 BM SET | IMPELLER 32/160NB D.165 BM KIT | KIT ROUE 32/160NB D.165 BM | 101 | K
2129527 | LAUFRAD 32/160NA D.175 BM SET | IMPELLER 32/160NA D.175 BM KIT | KIT ROUE 32/160NA D.175 BM | 101 | K
2129528 | LAUFRAD 32/200N D.210 BM SET | IMPELLER 32/200N D.210 BM KIT | KIT ROUE 32/200N D.210 BM | 156 | K
2129529 | LAUFRAD 32/200NC D.189 BM SET | IMPELLER 32/200NC D.189 BM KIT | KIT ROUE 32/200NC D.189 BM | 153 | K
2129530 | LAUFRAD 32/200NB D.206 BM SET | IMPELLER 32/200NB D.206 BM KIT | KIT ROUE 32/200NB D.206 BM | 153 | K
2129531 | LAUFRAD 32/200NA D.215 BM SET | IMPELLER 32/200NA D.215 BM KIT | KIT ROUE 32/200NA D.215 BM | 154 | K
2129532 | LAUFRAD 32/250E D.220 BM SET | IMPELLER 32/250E D.220 BM KIT | KIT ROUE 32/250E D.220 BM | 184 | K
2129533 | LAUFRAD 32/250D D.230 BM SET | IMPELLER 32/250D D.230 BM KIT | KIT ROUE 32/250D D.230 BM | 180 | K
2129534 | LAUFRAD 32/250C D.238 BM SET | IMPELLER 32/250C D.238 BM KIT | KIT ROUE 32/250C D.238 BM | 176 | K
2129535 | LAUFRAD 32/250B D.248 BM SET | IMPELLER 32/250B D.248 BM KIT | KIT ROUE 32/250B D.248 BM | 171 | K
2129536 | LAUFRAD 32/250A D.260 BM SET | IMPELLER 32/250A D.260 BM KIT | KIT ROUE 32/250A D.260 BM | 172 | K
2129537 | LAUFRAD 40/125C D.125 BM SET | IMPELLER 40/125C D.125 BM KIT | KIT ROUE 40/125C D.125 BM | 92 | K
2129538 | LAUFRAD 40/125B D.134 BM SET | IMPELLER 40/125B D.134 BM KIT | KIT ROUE 40/125B D.134 BM | 88 | K
2129539 | LAUFRAD 40/125A D.144 BM SET | IMPELLER 40/125A D.144 BM KIT | KIT ROUE 40/125A D.144 BM | 83 | K
2129540 | LAUFRAD 40/160N D.163 BM SET | IMPELLER 40/160N D.163 BM KIT | KIT ROUE 40/160N D.163 BM | 124 | K
2129541 | LAUFRAD 40/160N D.156 BM SET | IMPELLER 40/160N D.156 BM KIT | KIT ROUE 40/160N D.156 BM | 118 | K
2129542 | LAUFRAD 40/160N D.156 BM SET | IMPELLER 40/160N D.156 BM KIT | KIT ROUE 40/160N D.156 BM | 117 | K
2129543 | LAUFRAD 40/160NA D.168 BM SET | IMPELLER 40/160NA D.168 BM KIT | KIT ROUE 40/160NA D.168 BM | 117 | K
2129544 | LAUFRAD 40/200C D.185 BM SET | IMPELLER 40/200C D.185 BM KIT | KIT ROUE 40/200C D.185 BM | 164 | K
2129545 | LAUFRAD 40/200B D.194 BM SET | IMPELLER 40/200B D.194 BM KIT | KIT ROUE 40/200B D.194 BM | 156 | K
2129546 | LAUFRAD 40/200A D.212 BM SET | IMPELLER 40/200A D.212 BM KIT | KIT ROUE 40/200A D.212 BM | 156 | K
2129547 | LAUFRAD 40/200NA D.210 BM SET | IMPELLER 40/200NA D.210 BM KIT | KIT ROUE 40/200NA D.210 BM | 146 | K
2129548 | LAUFRAD 40/250C D.220 BM SET | IMPELLER 40/250C D.220 BM KIT | KIT ROUE 40/250C D.220 BM | 235 | K
2129549 | LAUFRAD 40/250B D.230 BM SET | IMPELLER 40/250B D.230 BM KIT | KIT ROUE 40/250B D.230 BM | 231 | K
2129550 | LAUFRAD 40/250A D.254 BM SET | IMPELLER 40/250A D.254 BM KIT | KIT ROUE 40/250A D.254 BM | 224 | K
2129551 | LAUFRAD 40/250NE D.220 BM SET | IMPELLER 40/250NE D.220 BM KIT | KIT ROUE 40/250NE D.220 BM | 223 | K
2129552 | LAUFRAD 40/250ND D.230 BM SET | IMPELLER 40/250ND D.230 BM KIT | KIT ROUE 40/250ND D.230 BM | 223 | K
2129553 | LAUFRAD 40/250NC D.240 BM SET | IMPELLER 40/250NC D.240 BM KIT | KIT ROUE 40/250NC D.240 BM | 223 | K
2129554 | LAUFRAD 40/250NB D.250 BM SET | IMPELLER 40/250NB D.250 BM KIT | KIT ROUE 40/250NB D.250 BM | 223 | K
2129555 | LAUFRAD 40/250NA D.259 BM SET | IMPELLER 40/250NA D.259 BM KIT | KIT ROUE 40/250NA D.259 BM | 223 | K
2129556 | LAUFRAD 50/125C D.120 BM SET | IMPELLER 50/125C D.120 BM KIT | KIT ROUE 50/125C D.120 BM | 84 | K
2129557 | LAUFRAD 50/125B D.130 BM SET | IMPELLER 50/125B D.130 BM KIT | KIT ROUE 50/125B D.130 BM | 84 | K
2129558 | LAUFRAD 50/125A D.139 BM SET | IMPELLER 50/125A D.139 BM KIT | KIT ROUE 50/125A D.139 BM | 84 | K
2129559 | LAUFRAD 50/160B D.160 BM SET | IMPELLER 50/160B D.160 BM KIT | KIT ROUE 50/160B D.160 BM | 99 | K
2129560 | LAUFRAD 50/160A D.174 BM SET | IMPELLER 50/160A D.174 BM KIT | KIT ROUE 50/160A D.174 BM | 99 | K
2129561 | LAUFRAD 50/160NC D.150 BM SET | IMPELLER 50/160NC D.150 BM KIT | KIT ROUE 50/160NC D.150 BM | 164 | K
2129562 | LAUFRAD 50/160NB D.165 BM SET | IMPELLER 50/160NB D.165 BM KIT | KIT ROUE 50/160NB D.165 BM | 185 | K
2129564 | LAUFRAD 50/200C D.200 BM SET | IMPELLER 50/200C D.200 BM KIT | KIT ROUE 50/200C D.200 BM | 182 | K
2129565 | LAUFRAD 50/200B D.209 BM SET | IMPELLER 50/200B D.209 BM KIT | KIT ROUE 50/200B D.209 BM | 201 | K
2129566 | LAUFRAD 50/200A D.214 BM SET | IMPELLER 50/200A D.214 BM KIT | KIT ROUE 50/200A D.214 BM | 176 | K
2129567 | LAUFRAD 50/200NC D.195 BM SET | IMPELLER 50/200NC D.195 BM KIT | KIT ROUE 50/200NC D.195 BM | 177 | K
2129568 | LAUFRAD 50/200NB D.205 BM SET | IMPELLER 50/200NB D.205 BM KIT | KIT ROUE 50/200NB D.205 BM | 177 | K
2129569 | LAUFRAD 50/200NA D.218 BM SET | IMPELLER 50/200NA D.218 BM KIT | KIT ROUE 50/200NA D.218 BM | 177 | K
2129570 | LAUFRAD 50/250ND D.220 BM SET | IMPELLER 50/250ND D.220 BM KIT | KIT ROUE 50/250ND D.220 BM | 212 | K
2129571 | LAUFRAD 50/250NC D.235 BM SET | IMPELLER 50/250NC D.235 BM KIT | KIT ROUE 50/250NC D.235 BM | 208 | K
2129572 | LAUFRAD 50/250NB D.247 BM SET | IMPELLER 50/250NB D.247 BM KIT | KIT ROUE 50/250NB D.247 BM | 204 | K
2129573 | LAUFRAD 50/250NA D.260 BM SET | IMPELLER 50/250NA D.260 BM KIT | KIT ROUE 50/250NA D.260 BM | 199 | K
2129574 | LAUFRAD 65/125D D.116/103 BM SET | IMPELLER 65/125D D.116/103 BM KIT | KIT ROUE 65/125D D.116/103 BM | 95 | K
2129575 | LAUFRAD 65/125C D.126/113 BM SET | IMPELLER 65/125C D.126/113 BM KIT | KIT ROUE 65/125C D.126/113 BM | 93 | K
2129576 | LAUFRAD 65/125B D.135 BM SET | IMPELLER 65/125B D.135 BM KIT | KIT ROUE 65/125B D.135 BM | 91 | K
2129577 | LAUFRAD 65/125A D.144 BM SET | IMPELLER 65/125A D.144 BM KIT | KIT ROUE 65/125A D.144 BM | 89 | K
2129578 | LAUFRAD 65/160C D.153 BM SET | IMPELLER 65/160C D.153 BM KIT | KIT ROUE 65/160C D.153 BM | 209 | K
2129579 | LAUFRAD 65/160B D.164 BM SET | IMPELLER 65/160B D.164 BM KIT | KIT ROUE 65/160B D.164 BM | 205 | K
2129580 | LAUFRAD 65/160A D.174 BM SET | IMPELLER 65/160A D.174 BM KIT | KIT ROUE 65/160A D.174 BM | 201 | K
2129581 | LAUFRAD 65/200C D.180 BM SET | IMPELLER 65/200C D.180 BM KIT | KIT ROUE 65/200C D.180 BM | 242 | K
2129582 | LAUFRAD 65/200B D.190 BM SET | IMPELLER 65/200B D.190 BM KIT | KIT ROUE 65/200B D.190 BM | 238 | K
2129583 | LAUFRAD 65/200A D.200 BM SET | IMPELLER 65/200A D.200 BM KIT | KIT ROUE 65/200A D.200 BM | 378 | K
2129584 | LAUFRAD 65/200NC D.185 BM SET | IMPELLER 65/200NC D.185 BM KIT | KIT ROUE 65/200NC D.185 BM | 252 | K
2129585 | LAUFRAD 65/200NB D.195 BM SET | IMPELLER 65/200NB D.195 BM KIT | KIT ROUE 65/200NB D.195 BM | 248 | K
2129586 | LAUFRAD 65/200NA D.215 BM SET | IMPELLER 65/200NA D.215 BM KIT | KIT ROUE 65/200NA D.215 BM | 248 | K
2129587 | LAUFRAD 65/200NC D.220 BM SET | IMPELLER 65/200NC D.220 BM KIT | KIT ROUE 65/200NC D.220 BM | 297 | K
2129588 | LAUFRAD 65/250NB D.235 BM SET | IMPELLER 65/250NB D.235 BM KIT | KIT ROUE 65/250NB D.235 BM | 294 | K
2129589 | LAUFRAD 65/250NA D.250 BM SET | IMPELLER 65/250NA D.250 BM KIT | KIT ROUE 65/250NA D.250 BM | 298 | K
2129590 | LAUFRAD 80/160C D.160 BM SET | IMPELLER 80/160C D.160 BM KIT | KIT ROUE 80/160C D.160 BM | 233 | K
2129591 | LAUFRAD 80/160E D.148 BM SET | IMPELLER 80/160E D.148 BM KIT | KIT ROUE 80/160E D.148 BM | 230 | K
2129592 | LAUFRAD 80/160D D.152 BM SET | IMPELLER 80/160D D.152 BM KIT | KIT ROUE 80/160D D.152 BM | 224 | K
2129593 | LAUFRAD 80/160C D.160 BM SET | IMPELLER 80/160C D.160 BM KIT | KIT ROUE 80/160C D.160 BM | 219 | K
2129594 | LAUFRAD 80/160B D.172 BM SET | IMPELLER 80/160B D.172 BM KIT | KIT ROUE 80/160B D.172 BM | 215 | K
2129595 | LAUFRAD 80/160A D.176 BM SET | IMPELLER 80/160A D.176 BM KIT | KIT ROUE 80/160A D.176 BM | 212 | K
2129596 | LAUFRAD 80/200B D.207/195 BM SET | IMPELLER 80/200B D.207/195 BM KIT | KIT ROUE 80/200B D.207/195 BM | 250 | K
2129597 | LAUFRAD 80/200A D.207 BM SET | IMPELLER 80/200A D.207 BM KIT | KIT ROUE 80/200A D.207 BM | 242 | K
2129598 | LAUFRAD 32/160A D.169 BM SET | IMPELLER 32/160A D.169 BM KIT | KIT ROUE 32/160A D.169 BM | 84 | K
2129599 | LAUFRAD 40/160N D.168 BM SET | IMPELLER 40/160N D.168 BM KIT | KIT ROUE 40/160N D.168 BM | 117 | K
2129600 | LAUFRAD 40/315C D.275 BM SET | IMPELLER 40/315C D.275 BM SET | KIT ROUE 40/315C D.275 BM | 339 | K
2129602 | LAUFRAD 40/315A D.335 BM SET | IMPELLER 40/315A D.335 BM KIT | KIT ROUE 40/315A D.335 BM | 336 | K
2129603 | LAUFRAD 50/125A D.139 BM SET | IMPELLER 50/125A D.139 BM KIT | KIT ROUE 50/125A D.139 BM | 92 | K
2129604 | LAUFRAD 50/200NA D.218 BM SET | IMPELLER 50/200NA D.218 BM KIT | KIT ROUE 50/200NA D.218 BM | 209 | K
2129605 | LAUFRAD 50/250ND D.220 BM SET | IMPELLER 50/250ND D.220 BM KIT | KIT ROUE 50/250ND D.220 BM | 197 | K
2129606 | LAUFRAD 65/125A D.144 BM SET | IMPELLER 65/125A D.144 BM KIT | KIT ROUE 65/125A D.144 BM | 89 | K
2129607 | LAUFRAD 65/160A D.169 BM SET | IMPELLER 65/160A D.169 BM KIT | KIT ROUE 65/160A D.169 BM | 199 | K
2129608 | LAUFRAD 65/200A D.200 BM SET | IMPELLER 65/200A D.200 BM KIT | KIT ROUE 65/200A D.200 BM | 241 | K
2129609 | LAUFRAD 65/200NA D.215 BM SET | IMPELLER 65/200NA D.215 BM KIT | KIT ROUE 65/200NA D.215 BM | 244 | K
2129610 | LAUFRAD 65/315 D.290 BM SET | IMPELLER 65/315 D.290 BM KIT | KIT ROUE 65/315 D.290 BM | 427 | K
2129611 | LAUFRAD 65/315A D.339 BM SET | IMPELLER 65/315A D.339 BM KIT | KIT ROUE 65/315A D.339 BM | 427 | K
2129612 | LAUFRAD 80/250 BM SET | IMPELLER 80/250 BM KIT | KIT ROUE 80/250 BM | 309 | K
2129613 | LAUFRAD 80/250 BM SET | IMPELLER 8n/250 BM KIT | KIT ROUE BM 80/250 | 309 | K
2129614 | LAUFRAD 80/350 BM SET | IMPELLER 80/350 BM KIT | KIT ROUE 80/350 BM | 550 | K
2129615 | LAUFRAD 80/350 BM SET | IMPELLER 80/350 BM KIT | KIT ROUE 80/350 BM | 550 | K
2129616 | LAUFRAD 80/315 BM SET | IMPELLER 80/315 BM KIT | KIT ROUE 80/315 BM | 550 | K
2129617 | LAUFRAD 100/200 BM SET | IMPELLER 100/200 BM KIT | KIT ROUE 100/200 BM | 294 | K
2129618 | LAUFRAD 100/200A D.219 BM SET | IMPELLER 100/200A D.219 BM KIT | KIT ROUE 100/200A D.219 BM | 300 | K
2129619 | LAUFRAD 100/250 BM SET | IMPELLER 100/250 BM KIT | KIT ROUE 100/250 BM | 394 | K
2129620 | LAUFRAD 100/250 BM SET | IMPELLER 100/250 BM KIT | KIT ROUE 100/250 BM | 394 | K
2129621 | LAUFRAD 100/315C D.295 BM SET | IMPELLER 100/315C D.295 BM KIT | KIT ROUE 100/315C D.295 BM | 519 | K
2129622 | LAUFRAD 100/315B D.317 BM SET | IMPELLER 100/315B D.317 BM KIT | KIT ROUE 100/315B D.317 BM | 519 | K
2129623 | LAUFRAD 100/315A D.339 BM SET | IMPELLER 100/315A D.339 BM KIT | KIT ROUE 100/315A D.339 BM | 519 | K
2129624 | LAUFRAD 125/250B D.235 BM SET | IMPELLER 125/250B D.235 BM KIT | KIT ROUE 125/250B D.235 BM | 414 | K
2129625 | LAUFRAD 125/250A D.269 BM SET | IMPELLER 125/250A D.269 BM KIT | KIT ROUE 125/250A D.269 BM | 419 | K
2129626 | LAUFRAD 125/315C D.295 BM SET | IMPELLER 125/315C D.295 BM KIT | KIT ROUE 125/315C D.295 BM | 615 | K
2129627 | LAUFRAD 125/315B D.315 BM SET | IMPELLER 125/315B D.315 BM KIT | KIT ROUE 125/315B D.315 BM | 615 | K
2129716 | LAUFRAD D.120 BM-B SET | IMPELLER D.120 BM-B KIT | KIT ROUE D.120 BM-B | 509 | K
2129728 | LAUFRAD D.125 BM-B SET | IMPELLER D.125 BM-B KIT | KIT ROUE D.125 BM-B | 638 | K
2129730 | LAUFRAD D.144 BM-B SET | IMPELLER D.144 BM-B KIT | KIT ROUE D.144 BM-B | 688 | K
2129731 | LAUFRAD D.163 BM-B SET | IMPELLER D.163 BM-B KIT | KIT ROUE D.163 BM-B | 655 | K
2129740 | LAUFRAD D.259 BM-B SET | IMPELLER D.259 BM-B KIT | KIT ROUE D.259 BM-B | 2192 | K
2129745 | LAUFRAD D.174 BM-B SET | IMPELLER D.174 BM-B KIT | KIT ROUE D.174 BM-B | 926 | K
2129753 | LAUFRAD D.218 BM-B SET | IMPELLER D.218 BM-B KIT | ROUE D.218 BM-B KIT | 1835 | K
2129781 | LAUFRAD D.207/195 BM-B SET | IMPELLER D.207/195 BM-B KIT | KIT ROUE D.207/195 BM-B | 1323 | K
2129782 | LAUFRAD D.207 BM-B SET | IMPELLER D.207 BM-B KIT | KIT ROUE D.207 BM-B | 1236 | K
2129784 | LAUFRAD D.169 BM-B SET | IMPELLER D.169 BM-B KIT | KIT ROUE D.169 BM-B | 968 | K
2129795 | LAUFRAD D.250 BM-B SET | IMPELLER D.250 BM-B KIT | ROUE D.250 BM-B KIT | 2335 | K
2129796 | LAUFRAD D.269 BM-B SET | IMPELLER D.269 BM-B KIT | KIT ROUE D.269 BM-B | 3097 | K
2129892 | LAUFRAD D.130 BM-S SET | IMPELLER D.130 BM-S KIT | KIT ROUE D.130 BM-S | 421 | K
2129901 | LAUFRAD D.215 BM-S SET | IMPELLER D.215 BM-S KIT | KIT ROUE D.215 BM-S | 842 | K
2129906 | LAUFRAD D.260 BM-S SET | IMPELLER D.260 BM-S KIT | KIT ROUE D.260 BM-S | 1308 | K
2129907 | LAUFRAD D.125 BM-S SET | IMPELLER D.125 BM-S KIT | ROUE D.125 BM-S KIT | 474 | K
2129909 | LAUFRAD D.144 BM-S SET | IMPELLER D.144 BM-S KIT | KIT ROUE D.144 BM-S | 531 | K
2129916 | LAUFRAD D.210 BM-S SET | IMPELLER D.210 BM-S KIT | KIT ROUE D.210 BM-S | 667 | K
2129924 | LAUFRAD D.259 BM-S SET | IMPELLER D.259 BM-S KIT | KIT ROUE D.259 BM-S | 922 | K
2129925 | LAUFRAD D.120 BM-S SET | IMPELLER D.120 BM-S KIT | ROUE D.120 BM-S KIT | 526 | K
2129926 | LAUFRAD D.130 BM-S SET | IMPELLER D.130 BM-S KIT | KIT ROUE D.130 BM-S | 454 | K
2129953 | LAUFRAD D.160 BM-S SET | IMPELLER D.160 BM-S KIT | KIT ROUE D.160 BM-S | 1135 | K
2129956 | LAUFRAD D.207/195 BM-S SET | IMPELLER D.207/195 BM-S KIT | KIT ROUE D.207/195 BM-S | 2705 | K
2129966 | LAUFRAD D.315 BM-S SET | IMPELLER D.315 BM-S KIT | KIT ROUE D.315 BM-S | 2124 | K
2129971 | LAUFRAD D.269 BM-S SET | IMPELLER D.269 BM-S KIT | KIT ROUE D.269 BM-S | 2778 | K
2129978 | KONDENSATOR 8µF 470VDB VP. | CAPACITOR 8µF 470VDB VP. | CONDENSATEUR 8µF 470VDB VP. | 17 | K
2129981 | LÜFTERHAUBE KU. VC001900 LS71 VP. | FAN COVER PLASTIC VC001900 LS71 VP. | CAPOT DE VENTIL.PLAST.VC001900 LS71 VP. | 56 | K
2129982 | LÜFTERRAD KU.VC034801 LS71 VP. | FAN WHEEL PLASTIC VC034801 LS71 VP. | VENTILATEUR PLAST REF VC034801 LS71 VP. | 58 | K
2129984 | LAUFRAD D.50/218/18X7 SET | IMPELLER D.50/218/18X7 KIT | ROUE D.50/218/18X7 KIT | 424 | C
2129989 | WELLE D.22 LG.854 1.4404 HELIX VP. | SHAFT D.22 LG.854 1.4404 HELIX VP. | ARBRE D.22 LG.854 1.4404 HELIX VP. | 387 | K
2129992 | RÜCKSCHLAGKLAPPE 1 1/4"DRAINLIFT XS-F VP | NON RETURN FLAP 1 1/4"DRAINLIFT XS-F VP. | CLAPET ANTI-RETOUR 1/4"DRAINLIFT XS-F VP | 108 | K
2129993 | MOTORFUSS QS/Q2E132M SET | MOTOR FOOT QS/Q2E132M KIT | PLIÈTEM.D.MOTEUR QS/Q2E132M KIT | 69 | K
2129994 | MODUL IP/DP-E50/115-0,75/2-IE2 ELEC SET | MODULE IP/DP-E50/115-0,75/2-IE2 ELEC KIT | MODULE IP/DP-E50/115-0,75/2-IE2 ELEC KIT | 1724 | K
2129996 | ZUGSCHRAUBE M5x160 ATB(4 STÜCK) | TENSION SCREW M5x160 ATB(4 PIECES) | VIS DE TENSION M5x160 ATB(4 PIECÉ) | 38 | K
2130005 | LAUFRAD 150/200/24 RG SET | IMPELLER 150/200/24 RG KIT | ROUE 150/200/24 RG KIT | 1240 | C
2130006 | SCHRAUBE M16x75 DIN933 A2 (4STÜCK) | SCREW M16x75 DIN933 A2 (4 PIECES) | VIS M16x75 DIN933 A2 (4 PIÈCES) | 8 | K
2130007 | MUTTER M16 DIN934 A2 (8 STÜCK) | NUT M16 DIN934 A2 (8 PIECES) | ECROU M16 DIN934 A2 (8 PIÈCES) | 8 | K
2130008 | SCHEIBE A17 DIN125 A2 (8 STÜCK) | WASHER A17 DIN125 A2 (8 PIECES) | RONDELLE A17 DIN125 A2 (8 PIÈCES) | 5 | K
2130009 | DRUCKSEITE CO/COR MVI32 SET | DELIVERY SIDE CO/COR MVI32 KIT | CÔTE REFOULEMENT CO/COR MVI32 KIT | 717 | K
2130919 | KONDENSATOR 12µF 400VDB VP. | CAPACITOR 12µF 400VDB VP. | CONDENSATEUR 12µF 400VDB VP. | 30 | K
2130923 | KLEMMENKASTEN LS80P VP. | TERMINAL BOX LS80P VP. | BOÎTE À BORNES LS80P VP. | 189 | K
2130926 | PUMPENGEHÄUSE 50/200 BM SET | PUMPHOUSING 50/200 BM KIT | KIT CORPS DE POMPE 50/200 BM | 506 | K
2130928 | LAGERSCHILD BG250 ATS.SM.VP. | END SHIELD BG250 D.E.SM.VP. | FLASQUE BG250 CÔTÉ COM.SM.VP. | 839 | K
2130930 | LAGERSCHILD BG250-L27 BTS.SM.VP. | END SHIELD BG250-L27 N.D.E.SM.VP. | FLASQUE BG250-L27 CÔTÉ LIB.SM.VP. | 934 | K
2130932 | KUGELLAGER 6215/JZC3 SM.VP. | BALL BEARING 6215/JZC3 SM.VP. | ROULEMENT À BILLES 6215/JZC3 SM.VP. | 169 | K
2130946 | SCHLAUCHVERSCHRAUBUNG Ø40 TWI5 SET | LINK FOR TUBE Ø40 TWI5 KIT | RACCORD POUR TUBE Ø40 TWI5 KIT | 43 | K
2130948 | LAUFRAD D.80/153/24 RG SET | IMPELLER D.80/153/24 RG KIT | ROUE D.80/153/24 RG KIT | 808 | K
2130949 | LAUFRAD D.100/161/10°/32 RG SET | IMPELLER D.100/161/10°/32 RG KIT | ROUE D.100/161/10°/32 RG KIT | 940 | K
2130950 | LAUFRAD D.100/153/10°/32 RG SET | IMPELLER D.100/153/10°/32 RG KIT | ROUE D.100/153/10°/32 RG KIT | 966 | K
2130952 | LAUFRAD D.50/125/18 RG SET | IMPELLER D.50/125/18 RG KIT | ROUE D.50/125/18 RG KIT | 533 | K
2130953 | LAUFRAD D.50/110/18 RG SET | IMPELLER D.50/110/18 RG KIT | ROUE D.50/110/18 RG KIT | 534 | K
2130954 | LAUFRAD D.200/222/5°/38 RG SET | IMPELLER D.200/222/5°/38 RG KIT | ROUE D.200/222/5°/38 RG KIT | 1595 | K
2130957 | LAUFRAD D.65/133/123/24 RG SET | IMPELLER D.65/133/123/24 RG KIT | ROUE D.65/133/123/24 RG KIT | 801 | K
2130959 | SCHRAUBE M16x45 DIN933 A2A (8 STÜCK) | SCREW M16x45 DIN933 A2A (8 PIECES) | VIS M16x45 DIN933 A2A (8 PIÈCES) | 11 | K
2130960 | GEWINDESTANGE M16x100 DIN976 A2A(8 STK.) | THREAD ROD M16x100 DIN976 A2A (8 PIECES) | TUBE FILETÈ M16x100 DIN976 A2A(8 PIÈCES) | 19 | K
2130961 | WELLENHÜLSE D.18/16X72,2 1.4404 VP. | SHAFT SLEEVE D.18/16X72,2 1.4404 VP. | CHEMISE D`ARBRE D.18/16X72,2 1.4404 VP. | 68 | K
2130962 | RINGHALTERUNG D.18 G606/G6 1.4301 VP. | RING HOLDER D.18 G606/G6 1.4301 VP. | PORTE GRAIN D.18 G606/G6 1.4301 VP. | 37 | K
2130963 | HALTERING D.29/18x12,4 BEARB.VP. | DRIVE RING D.29/18x12,4 MACH.VP. | COLLET ENTRAINEMENT D.29/18x12,4 VP. | 26 | C
2130964 | MONTAGEGABEL GRD.KART.HELIX VP. | TOOL M.S.CART.HELIX VP. | OUTIL G.M.CART.HELIX VP. | 18 | K
2130965 | SCHRAUBE CHC M5X12 ISO4762 A2.70(4STÜCK) | SCREW CHC M5X12 ISO4762 A2.70(4 PIECES) | VIS CHC M5X12 ISO4762 A2.70(4 PIECES) | 26 | C
2130966 | GLEITRINGD. HELIX2-4-6-10-16 O/E VP. | MECH.SEAL HELIX2-4-6-10-16 O/E VP. | GARN.MECA HELIX2-4-6-10-16 O/E VP. | 201 | C
2130967 | O-RING D.16X2,5 EPDM VP. | O-RING D.16X2,5 EPDM VP. | JOINT TORIQUE D.16X2,5 EPDM VP. | 13 | C
2130968 | SCHRAUBE M12x80 DIN912 A2A (4 STÜCK) | SCREW M12x80 DIN912 A2 (4 PIECES) | VIS M12x80 DIN912 A2 (4 PIÈCES) | 5 | K
2130969 | SCHEIBE A13 DIN9021 ST ZN (4 STÜCK) | WASHER A13 DIN9021 ST ZN (4 PIECES) | RONDELLE A13 DIN9021 ST ZN (4 PIÈCES) | 5 | K
2130970 | DRUCKSCHALTER FF4-30 AAG R1/4" VP. | PRESSURE SWITCH FF4-30 AAG R1/4" VP. | MANOSTAT D´ ALERTE FF4-30 AAG R1/4" VP. | 344 | K
2130972 | MEMBRANBEHÄLTER 20L PN10 HWW VP. | PRESSURE VESSEL 20L PN10 HWW VP. | RESERVOIR-20L-10B-HWW VP. | 79.7 | C
2130977 | KUGELLAGER 6206/ZZ-C3(HT)VP. | BALL BEARING 6206/ZZ-C3(HT)VP. | ROULEMENT 6206/ZZ-C3(HT)VP. | 58 | C
2130979 | MUTTER M12 DIN439 A2A (4 STÜCK) | NUT M12 DIN439 A2A (4 PIECES) | ÈCROU M12 DIN439 A2A (4 PIÈCES) | 5 | C
2130980 | SCHRAUBE M16x70 DIN933 A2A (8 STÜCK) | SCREW M16x70 DIN933 A2A (8 PIECES) | VIS M16x70 DIN933 A2A (8 PIÈCES) | 5 | K
2130983 | STECKER PS3-415 MIT KABEL 1,5M 2NO VP. | PLUG PS3-415 WITH KABEL 1,5M 2NO VP. | FICHE PS3-415 AVEC KABEL 1,5M 2NO VP. | 16 | K
2130985 | WEICON CONTACT VA 250 SCHWARZ 12g VP. | WEICON CONTACT VA 250 BLACK 12g VP. | WEICON CONTACT VA 250 NOIR 12g VP. | 38 | K
2130986 | O-RING-68X4-EPDM VP. | O-RING-68X4-EPDM VP. | JOINT-TORIQUE-68X4-EPDM VP. | 5 | K
2130987 | LAUFRAD D.125/197/24 RG SET | IMPELLER D.125/197/24 RG KIT | ROUE D.125/197/24 RG KIT | 1018 | K
2130988 | ROTOR-EINHEIT BAC40 134-316L VP. | ROTOR UNIT BAC40 134-316L VP. | UNITÉ ROTOR BAC40 134-316L VP. | 124 | K
2130990 | KUPPLUNG 2 TEILE D.16XD.38XL.115 VP. | COUPLING 2 PARTS D.16XD.38XL.115 VP. | ACCOUPLEMENT 2PARTIES D.16XD.38XL.115 VP | 142 | C
2130991 | SCHRAUBE M12X30 ISO4762 8.8 A2A(4 STÜCK) | SCREW M12X30 ISO4762 8.8 ZN(4 PIECES) | VIS M12X30 ISO4762 8.8 ZN(4 PIÈCES) | 14 | C
2130992 | HALTERING D.35xD.2,5 DIN7993 VP. | RETAINING RING D.35xD.2,5 DIN7993 VP. | BAGUE D'ARRÊT D.35xD.2,5 DIN7993 VP. | 26 | C
2130993 | NABE D.42xD.60 JL250 VP. | HUB D.42xD.60 JL250 VP. | MOYEU D.42xD.60 JL250 VP. | 37 | K
2130994 | DISTANZSTÜCK D.38XD.55 VP. | SPACER D.38XD.55 VP. | ENTRETOISE D.38XD.55 VP. | 29 | C
2130995 | FÄCHERSCHEIBE D.6,2XD.14,5X28 VP. | SERRATED LOCK WASHER D.6,2XD.14,5X28 VP. | RONDELLE BOUT ARBRE D.6,2XD.14,5X28 VP. | 41 | C
2130996 | GLEITRINGD.RMG12/18-G606-U3BE3GG PN25 VP | MECH.SEAL RMG12/18-G606-U3BE3GG PN25 VP. | GARN.MÉCAN.RMG12/18-G606-U3BE3GG PN25 VP | 274 | C
2130999 | SCHRAUBE M20x45 DIN933 A2A (8 STÜCK) | SCREW M20x45 DIN933 A2A (8 PIECES) | VIS M20x45 DIN933 A2A (8 PIÈCES) | 11 | K
2131000 | SCHRAUBE M20x75 DIN931 A2A (8 STÜCK) | SCREW M20x75 DIN931 A2A (8 PIECES) | VIS M20x75 DIN931 A2A (8 PIÈCES) | 7 | K
2131001 | GEWINDESTANGE M20x100 V4A(8 STK.) | THREAD ROD M20x100 DIN976 V4A (8 PIECES) | TUBE FILETÈ M20x100 DIN976 V4A(8 PIÈCES) | 274 | K
2131002 | MUTTER M20 DIN934 A2 (8 STÜCK) | NUT M20 DIN934 A2 (8 PIECES) | ECROU M20 DIN934 A2 (8 PIÈCES) | 8 | K
2131003 | SCHEIBE A21 DIN125 A2 (8 STÜCK) | WASHER A21 DIN125 A2 (8 PIECES) | RONDELLE A21 DIN125 A2 (8 PIÈCES) | 5 | K
2131017 | KUGELLAGER 6310/ZZ-C4(HT)VP. | BALL BEARING 6310/ZZ-C4(HT)VP. | ROULEMENT 6310/ZZ-C4(HT)VP. | 79 | C
2131018 | KUPPLUNG 2 TEILE D.16XD.28XL.82,4 VP. | COUPLING 2 PARTS D.16XD.28XL.82,4 VP. | ACCOUPL.2PARTIES D.16XD.28XL.82,4 VP. | 90 | C
2131019 | HALTERING D.26xD.2 DIN7993 VP. | RETAINING RING D.26xD.2 DIN7993 VP. | BAGUE D'ARRÊT D.26xD.2 DIN7993 VP. | 26 | C
2131020 | NABE D.38XD.50 VP. | HUB D.38XD.50 VP. | MOYEU D.38XD.50 VP. | 39 | K
2131021 | DISTANZSTÜCK D.28XD.45 VP. | SPACER D.28XD.45 VP. | ENTRETOISE D.28XD.45 VP. | 25 | C
2131022 | KUGELLAGER 6209/ZZ-C3(HT)VP. | BALL BEARING 6209/ZZ-C3(HT)VP. | ROULEMENT 6209/ZZ-C3(HT)VP. | 71 | C
2131023 | KUGELLAGER 6207/ZZ-C3(HT)VP. | BALL BEARING 6207/ZZ-C3(HT)VP. | ROULEMENT 6207/ZZ-C3(HT)VP. | 63 | C
2131024 | RINGHALTERUNG D.18 G606/G6 1.4404 VP. | RING HOLDER D.18 G606/G6 1.4404 VP. | PORTE GRAIN D.18 G606/G6 1.4404 VP. | 37 | K
2131025 | GLEITRINGD. HELIX2-4-6-10-16 F/V VP. | MECH.SEAL HELIX2-4-6-10-16 F/V VP. | GARN.MECA HELIX2-4-6-10-16 F/V VP. | 286 | C
2131026 | O-RING ID.37,6X2,4 FKM VP. | O-RING ID.37,6X2,4 FKM VP. | JOINT TORIQUE ID.37,6X2,4 FKM VP. | 13 | C
2131027 | O-RING D.16XD.2,5 FKM VP. | O-RING D.16XD.2,5 FKM VP. | JOINT TORIQUE D.16XD.2,5 FKM VP. | 16 | C
2131031 | WELLE D.16X280 1.4404 VP. | SHAFT D.16X280 1.4404 VP. | ARBRE D.16X280 1.4404 VP. | 98 | K
2131032 | WELLE D.16X330 1.4404 VP. | SHAFT D.16X330 1.4404 VP. | ARBRE D.16X330 1.4404 VP. | 113 | K
2131033 | WELLE D.16X380 1.4404 VP. | SHAFT D.16X380 1.4404 VP. | ARBRE D.16X380 1.4404 VP. | 139 | K
2131034 | WELLE D.16X430 1.4404 VP. | SHAFT D.16X430 1.4404 VP. | ARBRE D.16X430 1.4404 VP. | 154 | K
2131035 | WELLE D.16X480 1.4404 VP. | SHAFT D.16X480 1.4404 VP. | ARBRE D.16X480 1.4404 VP. | 149 | K
2131036 | WELLE D.16X530 1.4404 VP. | SHAFT D.16X530 1.4404 VP. | ARBRE D.16X530 1.4404 VP. | 200 | K
2131037 | WELLE D.16X580 1.4404 VP. | SHAFT D.16X580 1.4404 VP. | ARBRE D.16X580 1.4404 VP. | 226 | K
2131038 | WELLE D.16X630 1.4404 VP. | SHAFT D.16X630 1.4404 VP. | ARBRE D.16X630 1.4404 VP. | 186 | K
2131039 | WELLE D.16X780 1.4462 VP. | SHAFT D.16X780 1.4462 VP. | ARBRE D.16X780 1.4462 VP. | 226 | K
2131040 | WELLE D.16X930 1.4404 VP. | SHAFT D.16X930 1.4404 VP. | ARBRE D.16X930 1.4404 VP. | 368 | K
2131041 | LAUFRAD D.33/65/15x5,3 MFX700 60HZ SET | IMPELLER D.33/65/15x5,3 MFX700 60HZ KIT | ROUE D.33/65/15x5,3 MFX700 60HZ KIT | 28 | K
2131042 | PUMPENMANTEL D.152X160 1.4404 SET | HOUSING PIPE D.152X160 1.4404 KIT | KIT TUBE CHEMISE D.152X160 1.4404 | 83 | K
2131043 | PUMPENMANTEL D.152x210 1.4404 SET | HOUSING PIPE D.152x210 1.4404 KIT | KIT TUBE CHEMISE D.152x210 1.4404 | 93 | K
2131044 | PUMPENMANTEL D.152x260 1.4404 SET | HOUSING PIPE D.152x260 1.4404 KIT | KIT TUBE CHEMISE D.152x260 1.4404 | 113 | K
2131045 | PUMPENMANTEL D.152x310 1.4404 SET | HOUSING PIPE D.152x310 1.4404 KIT | KIT TUBE CHEMISE D.152x310 1.4404 | 125 | K
2131046 | PUMPENMANTEL D.152x360 1.4404 SET | HOUSING PIPE D.152x360 1.4404 KIT | KIT TUBE CHEMISE D.152x360 1.4404 | 144 | K
2131047 | PUMPENMANTEL D.152x410 1.4404 SET | HOUSING PIPE D.152x410 1.4404 KIT | KIT TUBE CHEMISE D.152x410 1.4404 | 164 | K
2131048 | PUMPENMANTEL D.152x460 1.4404 SET | HOUSING PIPE D.152x460 1.4404 KIT | KIT TUBE CHEMISE D.152x460 1.4404 | 176 | K
2131049 | PUMPENMANTEL D.152x510 1.4404 SET | HOUSING PIPE D.152x510 1.4404 KIT | KIT TUBE CHEMISE D.152x510 1.4404 | 194 | K
2131050 | PUMPENMANTEL D.152x660 1.4404 SET | HOUSING PIPE D.152x660 1.4404 KIT | KIT TUBE CHEMISE D.152x660 1.4404 | 221 | K
2131051 | PUMPENMANTEL D.152x810 1.4404 SET | HOUSING PIPE D.152x810 1.4404 KIT | KIT TUBE CHEMISE D.152x810 1.4404 | 228 | K
2131052 | PUMPENMANTEL D.152x960 1.4404 SET | HOUSING PIPE D.152x960 1.4404 KIT | KIT TUBE CHEMISE D.152x960 1.4404 | 234 | K
2131053 | PUMPENMANTEL D.152x1110 1.4404 SET | HOUSING PIPE D.152x1110 1.4404 KIT | KIT TUBE CHEMISE D.152x1110 1.4404 | 270 | K
2131054 | ZENTRIERSTUFE HELIX16 1.4404 VP. | CENTERING STAGE HELIX16 1.4404 VP. | ETAGE CENTREUR HELIX16 1.4404 VP. | 56 | K
2131055 | ZENTRIERSTUFE-RÜCKL.HELIX16 1.4404 VP. | CENTERING STAGE-RETURN HELIX16 1.4404 VP | ETAGE CENTRAGE-RETOUR HELIX16 1.4404 VP. | 56 | K
2131056 | ZWISCHENSTÜCK 6" HELIX 1.4404 VP. | STATIONARY RING HOLDER 6" HELIX 1.4404 V | FOND PORTE GRAIN 6" HELIX 1.4404 VP. | 95 | K
2131057 | O-RING ID.21,35X2 FKM VP. | O-RING ID.21,35X2 FKM VP. | JOINT TORIQUE ID.21,35X2 FKM VP. | 14 | C
2131073 | LAUFRAD D.32/154/18 RG SET | IMPELLER D.32/154/18 RG KIT | ROUE D.32/154/18 RG KIT | 518 | K
2131077 | KONDENSATORKASTEN IP56 MTC40 SET | CAPACITOR BOX IP56 MTC40 KIT | CAISSE DE CONDENSATEUR IP56 MTC40 KIT | 234 | D
2131078 | LAUFRAD D.200/231/38 RG SET | IMPELLER D.200/231/38 RG KIT | ROUE D.200/231/38 RG KIT | 1301 | A
2131080 | LAUFRAD D.125/223/213/24 SET | IMPELLER D.125/223/213/24 KIT | ROUE D.125/223/213/24 KIT | 537 | C
2131081 | LAUFRAD 12M3/H-D125 SET | IMPELLER 12M3/H-D125 KIT | KIT ROUE 12M3/H-D125 | 38 | C
2131082 | LAUFRAD 32/156/150/18 RG SET | IMPELLER 32/156/150/18 RG KIT | ROUE 32/156/150/18 RG KIT | 504 | C
2131083 | O-RING ID.31,34X3,53 EPDM VP. | O-RING ID.31,34x3,53 EPDM VP. | JOINT TORIQUE ID.31,34x3,53 EPDM VP. | 5 | K
2131084 | PUMPENMANTEL D.204x397,44 1.4307 SET | HOUSING PIPE D.204x397,44 1.4307 KIT | KIT TUBE CHEMISE D.204x397,44 1.4307 | 206 | K
2131085 | FREQUENZUMRICHTER FC51 1,5KW VP. | FREQUENCY CHANGER FC51 1,5KW VP. | CONVERT.D.FRÉQUENCE FC51 1,5KW VP. | 726 | K
2131086 | GLEITRINGDICHTUNG WRH69/125 VP. | MECHANICAL SEAL WRH69/125 VP. | GARNITURE MECHANIQUE WRH69/125 VP. | 2521 | A
2131087 | DICHTUNGEN WRH69/125 SET | GASKETS WRH69/125 KIT | JOINTS WRH69/125 KIT | 123 | A
2131088 | LEITUNG DE2 MHI4/8 R2x600 DRS ST-VZ.VP. | PIPE WORK DE2 MHI4/8 R2x600 DRS ST-VZ.VP | TUYAUTERIE DE2 MHI4/8 R2x600 DRS VP. | 59 | K
2131089 | LAUFRAD D.50/160/150/18 SET | IMPELLER D.50/160/150/18 KIT | ROUE D.50/160/150/18 KIT | 129 | C
2131098 | KABEL 10M MTC40F16.15/7/1-230-50 SET | CABLE 10M MTC40F16.15/7/1-230-50 KIT | CÂBLE 10M MTC40F16.15/7/1-230-50 KIT | 121 | K
2131099 | KABEL 10M MTC40F16.15/7/3-400-50 SET | CABLE 10M MTC40F16.15/7/3-400-50 KIT | CÂBLE 10M MTC40F16.15/7/3-400-50 KIT | 139 | K
2131100 | KABEL H07RN-F4G1 10M MTC40 VP. | CABLE H07RN-F4G1 10M MTC40 VP. | CÂBLE H07RN-F4G1 10M MTC40 VP. | 91 | K
2131101 | KABELBUCHSE MTC40 VP. | CABLE BUSH MTC40 VP. | CÂBLE-DOUILLE MTC40 VP. | 5 | K
2131102 | O-RING ID.41,28X3,53 MTC40 VP. | O-RING ID.41,28X3,53 MTC40 VP. | JOINT TORIQUE ID.41,28X3,53 MTC40 VP. | 5 | K
2131103 | O-RING ID.40,95X2,62 MTC40 VP. | O-RING ID.40,95X2,62 MTC40 VP. | JOINT TORIQUE ID.40,95X2,62 MTC40 VP. | 5 | K
2131104 | ZUGENTLASTUNG KABEL A1 4X1 MTC40 VP. | STRAIN RELIEF CABLE A1 4X1 MTC40 VP. | BAGUE-ANCRAGE-CABLE A1 4X1 MTC40 VP. | 7 | K
2131105 | KABELDRUCKRING MTC40 VP. | CABLE GLAND RING MTC40 VP. | BAGUE DE SERRAGE DE CÂBLE MTC40 VP. | 17 | K
2131106 | GUMMI-DICHTUNG D.10 MTC40../3-400-50 VP. | RUBBER SEALING D.10 MTC40../3-400-50 VP. | JOINT EN CAOUTCH.D.10 MTC40../3-400-50VP | 25 | K
2131107 | GUMMI-DICHTUNG D.9 MTC40../1-230-50 VP. | RUBBER SEALING D.9 MTC40../1-230-50 VP. | JOINT EN CAOUTCH.D.9 MTC40../1-230-50 VP | 5 | K
2131108 | LAUFRAD 80/202/32 RG SET | IMPELLER 80/202/32 RG KIT | ROUE 80/202/32 RG KIT | 1013 | K
2131120 | MAGNETVENTIL G3/4"16BAR 230V MS NBR VP. | ELECTRO VALVE G3/4"16BAR 230V MS NBR VP. | VALVE MAGNÉT. G3/4"16BAR 230V MS NBR VP. | 383 | A
2131123 | LAUFRAD D.32/157/18 RG SET | IMPELLER D.32/157/18 RG KIT | ROUE D.32/157/18 RG KIT | 504 | K
2131125 | LAGERDECKEL D.60/125 BG180 VP. | BEARING COVER D.60/125 BG180 VP. | COUVERCLEDE PALIER D.60/125 BG180 VP. | 123 | K
2131126 | BEFESTIGUNG M16 DRUCKROHR/PUMPE(4 STÜCK) | FIXING M16 DISCHARGE PIPE/PUMP(4 PIECES) | FIXATION M16 TUBE D.REF./POMPE(4 PIÉCES) | 13 | C
2131127 | BEFESTIGUNG M12 DRUCKROHR/PUMPE(4 STÜCK) | FIXING M12 DISCHARGE PIPE/PUMP(4 PIECES) | FIXATION M12 TUBE D.REF./POMPE(4 PIÉCES) | 5 | C
2131128 | BEFESTIGUNG M10 DRUCKROHR/PUMPE(4 STÜCK) | FIXING M10 DISCHARGE PIPE/PUMP(4 PIECES) | FIXATION M10 TUBE D.REF./POMPE(4 PIÉCES) | 5 | C
2131129 | BEFESTIGUNG TRAVERSE F.WS KPL.VP. | FIXING CROSSHEAT F.WS CPL.VP. | FIXATION TRAVERSE P.WS COMPL.VP. | 25 | K
2131130 | SCHRAUBE M16x40 DIN933 A2-70(4 STÜCK) | SCREW M16x40 DIN933 A2-70(4 PIECES) | VIS M16x40 DIN933 A2-70(4 PIÉCES) | 5 | C
2131131 | BEFESTIGUNG M16 DRUCKROHR/PUMPE(4 STÜCK) | FIXING M16 DISCHARGE PIPE/PUMP(4 PIECES) | FIXATION M16 TUBE D.REF./POMPE(4 PIÉCES) | 5 | C
2131132 | BEFESTIGUNG M16 DRUCKROHR/PUMPE(4 STÜCK) | FIXING M16 DISCHARGE PIPE/PUMP(4 PIECES) | FIXATION M16 TUBE D.REF./POMPE(4 PIÉCES) | 10 | C
2131133 | NH-SICHERUNGSEINSATZ 160 A GR.00 VP. | NH-FUSE INSERT 160 A SIZE 00 VP. | NH-INSERT DE FUSIBLE 160 A TAILLE 00 VP. | 8 | C
2131134 | SCHÜTZ AF80-30-00 100-250V VP. | CONTACTOR AF80-30-00 100-250V VP. | CONTACTEUR AF80-30-00 100-250V VP. | 233 | K
2131135 | SCHÜTZ AF96-30-00 100-250V VP. | CONTACTOR AF96-30-00 100-250V VP. | CONTACTEUR AF96-30-00 100-250V VP. | 289 | K
2131136 | ÜBERSTROMRELAIS TA110 DU90(65-90A)VP. | OVERCURRENT RELAY TA110 DU90(65-90A)VP. | RELAIS DE DISJONCTION TA110 DU90(65-90A) | 172 | C
2131137 | MOTORSCHUTZRELAIS FÜR KLF.VP. | MOTOR PROTECTION RELAY FOR PTC VP. | DISJONCTEUR D.PROTECT.DU MOTEUR P.PTC VP | 71 | K
2131138 | DOPPELNIPPEL R2 1/2" B3280 RG5 VP. | DUAL NIPPLE R2 1/2" B3280 RG5 VP. | MAMELON DOUBLE R2 1/2" B3280 RG5 VP. | 69 | K
2131139 | LAUFRAD D.69/134/17 VITON SET | IMPELLER D.69/134/17 VITON KIT | ROUE D.69/134/17 VITON KIT | 60 | K
2131140 | PUMPENGEHÄUSE IPL50/160 VITON SET | PUMP HOUSING IPL50/160 VITON KIT | CORPS DE POMPE IPL50/160 VITON KIT | 286 | K
2131141 | LAUFRAD D.50/167/24 VITON SET | IMPELLER D.50/167/24 VITON KIT | ROUE D.50/167/24 VITON KIT | 169 | C
2131142 | LATERNE P228X85,2-F265 VITON SET | LANTERN P228X85,2-F265 VITON KIT | LANTERNE P228X85,2-F265 VITON KIT | 384 | K
2131145 | LATERNE 32/200 BM VP. | LANTERN 32/200 BM VP. | LANTERNE 32/200 BM VP. | 180 | K
2131149 | LAUFRAD D.50/145/135/18 RG SET | IMPELLER D.50/145/135/18 RG KIT | ROUE D.50/145/135/18 RG KIT | 579 | K
2131150 | LAUFRAD D.50/159/149/18 RG SET | IMPELLER D.50/159/149/18 RG KIT | ROUE D.50/159/149/18 RG KIT | 583 | K
2131151 | LAUFRAD D.50/172/162/18 RG SET | IMPELLER D.50/172/162/18 RG KIT | ROUE D.50/172/162/18 RG KIT | 581 | K
2131152 | LAUFRAD D.65/171/161/18 RG SET | IMPELLER D.65/171/161/18 RG KIT | ROUE D.65/171/161/18 RG KIT | 846 | K
2131153 | LAUFRAD D.65/245/24 RG SET | IMPELLER D.65/245/24 RG KIT | ROUE D.65/245/24 RG KIT | 1010 | K
2131154 | LAUFRAD D.65/266/24 RG SET | IMPELLER D.65/266/24 RG KIT | ROUE D.65/266/24 RG KIT | 1076 | K
2131155 | LAUFRAD D.80/148/18 RG SET | IMPELLER D.80/148/18 RG KIT | ROUE D.80/148/18 RG KIT | 895 | K
2131156 | LAUFRAD D.100/170/24 RG SET | IMPELLER D.100/170/24 RG KIT | ROUE D.100/170/24 RG KIT | 1157 | K
2131157 | LAUFRAD D.125/249/239/32 RG SET | IMPELLER D.125/249/239/32 RG KIT | ROUE D.125/249/239/32 RG KIT | 1400 | K
2131158 | LAUFRAD D.125/270/32 RG SET | IMPELLER D.125/270/32 RG KIT | ROUE D.125/270/32 RG KIT | 1407 | K
2131159 | LAUFRAD D.150/260/15°/38 RG SET | IMPELLER D.150/260/15°/38 RG KIT | ROUE D.150/260/15°/38 RG KIT | 1601 | C
2131160 | LAUFRAD D.150/270/10°/38 RG SET | IMPELLER D.150/270/10°/38 RG KIT | ROUE D.150/270/10°/38 RG KIT | 1602 | K
2131428 | Service Motor IP/DP-E65/120-3 IE2ATB | Service Motor IP/DP-E65/120-3 IE2ATB | Service Moteur IP/DP-E65/120-3 IE2ATB | 1872 | K
2131429 | Service Motor IP/DP-E65/130-4 IE2ATB | Service Motor IP/DP-E65/130-4 IE2ATB | Service Moteur IP/DP-E65/130-4 IE2ATB | 2190 | C
2131430 | Service Motor IP/DP-E80/105-3 IE2ATB | Service Motor IP/DP-E80/105-3 IE2ATB | Service Moteur IP/DP-E80/105-3 IE2ATB | 1899 | C
2131431 | Service Motor IP/DP-E80/110-4 IE2ATB | Service Motor IP/DP-E80/110-4 IE2ATB | Service Moteur IP/DP-E80/110-4 IE2ATB | 2127 | C
2131891 | GLEITRINGD.MG12/55-G60 AQ1EGG(NLG545)SET | MECH.SEAL MG12/55-G60 AQ1EGG(NLG545)KIT | GARN.MECA.MG12/55-G60 AQ1EGG(NLG545)KIT | 293 | K
2131892 | GLEITRINGD.MG12/55-G60 AQ1EGG(NLG258)SET | MECH.SEAL MG12/55-G60 AQ1EGG(NLG258)KIT | GARN.MECA.MG12/55-G60 AQ1EGG(NLG258)KIT | 293 | K
2131893 | GLEITRINGD.MG12/55-G60 AQ1EGG(NLG355)SET | MECH.SEAL MG12/55-G60 AQ1EGG(NLG355)KIT | GARN.MECA.MG12/55-G60 AQ1EGG(NLG355)KIT | 293 | K
2131894 | GLEITRINGD.MG12/55-G60 AQ1EGG(NLG425)SET | MECH.SEAL MG12/55-G60 AQ1EGG(NLG425)KIT | GARN.MECA.MG12/55-G60 AQ1EGG(NLG425)KIT | 293 | A
2131895 | GLEITRINGD.MG12/55-G60 AQ1EGG(NLG462)SET | MECH.SEAL MG12/55-G60 AQ1EGG(NLG462)KIT | GARN.MECA.MG12/55-G60 AQ1EGG(NLG462)KIT | 293 | K
2131896 | GLEITRINGD.MG12/55-G60 AQ1EGG(NLG315)SET | MECH.SEAL MG12/55-G60 AQ1EGG(NLG315)KIT | GARN.MECA.MG12/55-G60 AQ1EGG(NLG315)KIT | 293 | K
2131897 | GLEITRINGD.MG12/55-G60 AQ1EGG(NLG365)SET | MECH.SEAL MG12/55-G60 AQ1EGG(NLG365)KIT | GARN.MECA.MG12/55-G60 AQ1EGG(NLG365)KIT | 293 | K
2131898 | GLEITRINGD.MG12/70-G60 AQ1EGG(NLG437)SET | MECH.SEAL MG12/70-G60 AQ1EGG(NLG437)KIT | GARN.MECA.MG12/70-G60 AQ1EGG(NLG437)KIT | 357 | C
2131899 | GLEITRINGD.MG12/70-G60 AQ1EGG(NLG412)SET | MECH.SEAL MG12/70-G60 AQ1EGG(NLG412)KIT | GARN.MECA.MG12/70-G60 AQ1EGG(NL4127)KIT | 357 | K
2131900 | GLEITRINGD.KPL.MG12/55-G60AQ1EGG(545)SET | MECH.SEAL CPL.MG12/55-G60 AQ1EGG(545)KIT | GARN.MECA.CPL.MG12/55-G60 AQ1EGG(545)KIT | 383 | A
2131901 | GLEITRINGD.KPL.MG12/55-G60AQ1EGG(258)SET | MECH.SEAL CPL.MG12/55-G60 AQ1EGG(258)KIT | GARN.MECA.CPL.MG12/55-G60 AQ1EGG(258)KIT | 383 | K
2131902 | GLEITRINGD.KPL.MG12/55-G60AQ1EGG(355)SET | MECH.SEAL CPL.MG12/55-G60 AQ1EGG(355)KIT | GARN.MECA.CPL.MG12/55-G60 AQ1EGG(355)KIT | 383 | K
2131903 | GLEITRINGD.KPL.MG12/55-G60AQ1EGG(425)SET | MECH.SEAL CPL.MG12/55-G60 AQ1EGG(425)KIT | GARN.MECA.CPL.MG12/55-G60 AQ1EGG(425)KIT | 383 | A
2131904 | GLEITRINGD.KPL.MG12/55-G60AQ1EGG(462)SET | MECH.SEAL CPL.MG12/55-G60 AQ1EGG(462)KIT | GARN.MECA.CPL.MG12/55-G60 AQ1EGG(462)KIT | 383 | K
2131905 | GLEITRINGD.KPL.MG12/55-G60AQ1EGG(315)SET | MECH.SEAL CPL.MG12/55-G60 AQ1EGG(315)KIT | GARN.MECA.CPL.MG12/55-G60 AQ1EGG(315)KIT | 383 | K
2131906 | GLEITRINGD.KPL.MG12/55-G60AQ1EGG(365)SET | MECH.SEAL CPL.MG12/55-G60 AQ1EGG(365)KIT | GARN.MECA.CPL.MG12/55-G60 AQ1EGG(365)KIT | 383 | K
2131907 | GLEITRINGD.KPL.MG12/70-G60AQ1EGG(437)SET | MECH.SEAL CPL.MG12/70-G60 AQ1EGG(437)KIT | GARN.MECA.CPL.MG12/70-G60 AQ1EGG(437)KIT | 439 | K
2131908 | GLEITRINGD.KPL.MG12/70-G60AQ1EGG(412)SET | MECH.SEAL CPL.MG12/70-G60 AQ1EGG(412)KIT | GARN.MECA.CPL.MG12/70-G60 AQ1EGG(412)KIT | 439 | K
2131909 | LAUFRAD NLG150/500 GG25 SET | IMPELLER NLG150/500 GG25 KIT | KIT ROUE NLG150/500 GG25 | 2655 | A
2131910 | LAUFRAD NLG200/260 GG25 SET | IMPELLER NLG200/260 GG25 KIT | KIT ROUE NLG200/260 GG25 | 1512 | A
2131911 | LAUFRAD NLG200/315 GG25 SET | IMPELLER NLG200/315 GG25 KIT | KIT ROUE NLG200/315 GG25 | 2076 | A
2131912 | LAUFRAD NLG200/400 GG25 SET | IMPELLER NLG200/400 GG25 KIT | KIT ROUE NLG200/400 GG25 | 2621 | A
2131913 | LAUFRAD NLG200/450 GG25 SET | IMPELLER NLG200/450 GG25 KIT | KIT ROUE NLG200/450 GG25 | 2998 | A
2131914 | LAUFRAD NLG250/315 GG25 SET | IMPELLER NLG250/315 GG25 KIT | KIT ROUE NLG250/315 GG25 | 2530 | A
2131915 | LAUFRAD NLG250/355 GG25 SET | IMPELLER NLG250/355 GG25 KIT | KIT ROUE NLG250/355 GG25 | 2726 | A
2131916 | LAUFRAD NLG250/400 GG25 SET | IMPELLER NLG250/400 GG25 KIT | KIT ROUE NLG250/400 GG25 | 3375 | A
2131917 | LAUFRAD NLG300/400 GG25 SET | IMPELLER NLG300/400 GG25 KIT | KIT ROUE NLG300/400 GG25 | 3764 | A
2131918 | KUGELLAGER NSK6313DDU CM NLG SET | BALL BEARING NSK6313DDU CM NLG KIT | KIT ROULEM.A BILLES NSK6313DDU CM NLG | 469 | C
2131919 | KUGELLAGER NSK3313 F-ZZ NLG SET | BALL BEARING NSK3313 F-ZZ NLG KIT | KIT ROULEM.A BILLES NSK3313 F-ZZ NLG | 1539 | D
2131920 | KUGELLAGER NSK6316DDU CM NLG SET | BALL BEARING NSK6316DDU CM NLG KIT | KIT ROULEM.A BILLES NSK6316DDU CM NLG | 569 | D
2131921 | O-RING ID.545X7 GB3452 EPDM291-70 VP. | O-RING ID.545X7 GB3452 EPDM291-70 VP. | JOINT TORIQUE ID.545X7 GB3452 EPDM VP. | 29 | A
2131922 | O-RING ID.258X5,3 GB3452 EPDM291-70 VP. | O-RING ID.258X5,3 GB3452 EPDM291-70 VP. | JOINT TORIQUE ID.258X5,3 GB3452 EPDM VP. | 29 | K
2131923 | O-RING ID.355X5,3 GB3452 EPDM291-70 VP. | O-RING ID.355X5,3 GB3452 EPDM291-70 VP. | JOINT TORIQUE ID.355X5,3 GB3452 EPDM VP. | 31 | K
2131924 | O-RING ID.425X5,3 GB3452 EPDM291-70 VP. | O-RING ID.425X5,3 GB3452 EPDM291-70 VP. | JOINT TORIQUE ID.425X5,3 GB3452 EPDM VP. | 32 | K
2131925 | O-RING ID.462X5,3 GB3452 EPDM291-70 VP. | O-RING ID.462X5,3 GB3452 EPDM291-70 VP. | JOINT TORIQUE ID.462X5,3 GB3452 EPDM VP. | 34 | K
2131926 | O-RING ID.315X5,3 GB3452 EPDM291-70 VP. | O-RING ID.315X5,3 GB3452 EPDM291-70 VP. | JOINT TORIQUE ID.315X5,3 GB3452 EPDM VP. | 34 | K
2131927 | O-RING ID.365X5,3 GB3452 EPDM291-70 VP. | O-RING ID.365X5,3 GB3452 EPDM291-70 VP. | JOINT TORIQUE ID.365X5,3 GB3452 EPDM VP. | 34 | K
2131928 | O-RING ID.437X5,3 GB3452 EPDM291-70 VP. | O-RING ID.437X5,3 GB3452 EPDM291-70 VP. | JOINT TORIQUE ID.437X5,3 GB3452 EPDM VP. | 36 | K
2131929 | O-RING ID.412X5,3 GB3452 EPDM291-70 VP. | O-RING ID.412X5,3 GB3452 EPDM291-70 VP. | JOINT TORIQUE ID.412X5,3 GB3452 EPDM VP. | 36 | K
2131930 | PUMPENGEHÄUSE/SPALTRING NLG150/500 SET | PUMP HOUSING/WEAR RING NLG150/500 KIT | KIT CORPS DE POMPE/BAGUE D'USURE 150/500 | 5184 | A
2131931 | PUMPENGEHÄUSE/SPALTRING NLG200/260 SET | PUMP HOUSING/WEAR RING NLG200/260 KIT | KIT CORPS DE POMPE/BAGUE D'USURE 200/260 | 3177 | A
2131932 | PUMPENGEHÄUSE/SPALTRING NLG200/315 SET | PUMP HOUSING/WEAR RING NLG200/315 KIT | KIT CORPS DE POMPE/BAGUE D'USURE 200/315 | 3726 | A
2131933 | PUMPENGEHÄUSE/SPALTRING NLG200/400 SET | PUMP HOUSING/WEAR RING NLG200/400 KIT | KIT CORPS DE POMPE/BAGUE D'USURE 200/400 | 4436 | A
2131934 | PUMPENGEHÄUSE/SPALTRING NLG200/450 SET | PUMP HOUSING/WEAR RING NLG200/450 KIT | KIT CORPS DE POMPE/BAGUE D'USURE 200/450 | 6314 | A
2131935 | PUMPENGEHÄUSE/SPALTRING NLG250/315 SET | PUMP HOUSING/WEAR RING NLG250/315 KIT | KIT CORPS DE POMPE/BAGUE D'USURE 250/315 | 4500 | A
2131936 | PUMPENGEHÄUSE/SPALTRING NLG250/355 SET | PUMP HOUSING/WEAR RING NLG250/355 KIT | KIT CORPS DE POMPE/BAGUE D'USURE 250/355 | 5326 | A
2131937 | PUMPENGEHÄUSE/SPALTRING NLG250/400 SET | PUMP HOUSING/WEAR RING NLG250/400 KIT | KIT CORPS DE POMPE/BAGUE D'USURE 250/400 | 6125 | A
2131938 | PUMPENGEHÄUSE/SPALTRING NLG300/400 SET | PUMP HOUSING/WEAR RING NLG300/400 KIT | KIT CORPS DE POMPE/BAGUE D'USURE 300/400 | 6750 | A
2131939 | ENTLÜFTUNGSSCHRAUBE 3/8" GB7306(4 STÜCK) | VENT PLUG 3/8" GB7306(4 PIECES) | BOUCHON DE PURGE D'AIR 3/8" GB(4 PIÉCES) | 5 | K
2131940 | ENTLEERUNGSSTOPFEN 3/4" GB7306-1985 VP. | DRAIN-PRIMING PLUG 3/4" GB7306-1985 VP. | BOUCHON PURGEUR 3/4" GB7306-1985 VP. | 5 | K
2131941 | Mutter M24X2PX32 VP. | Nut M24X2PX32 VP. | Ecrou M24X2PX32 VP. | 43 | K
2131942 | MUTTER M20 DIN-EN24032 A2 VP. | NUT M20 DIN-EN24032 A2 VP. | ECROU M20 DIN-EN24032 A2 VP. | 5 | K
2131943 | WELLE GR48 D.65X717 3Cr13 NLG SET | SHAFT GR48 D.65X717 3Cr13 NLG KIT | KIT ARBRE GR48 D.65X717 3Cr13 NLG | 1657 | A
2131944 | WELLE GR48 D.65X765 3Cr13 NLG SET | SHAFT GR48 D.65X765 3Cr13 NLG KIT | KIT ARBRE GR48 D.65X765 3Cr13 NLG | 1657 | A
2131945 | WELLE GR48 D.65X758 3Cr13 NLG SET | SHAFT GR48 D.65X758 3Cr13 NLG KIT | KIT ARBRE GR48 D.65X758 3Cr13 NLG | 1657 | A
2131946 | WELLE GR48 D.65X709 3Cr13 NLG SET | SHAFT GR48 D.65X709 3Cr13 NLG KIT | KIT ARBRE GR48 D.65X709 3Cr13 NLG | 1657 | A
2131947 | WELLE GR48 D.65X665 3Cr13 NLG SET | SHAFT GR48 D.65X665 3Cr13 NLG KIT | KIT ARBRE GR48 D.65X665 3Cr13 NLG | 1657 | A
2131948 | WELLE GR70 D.80X845 3Cr13 NLG SET | SHAFT GR70 D.80X845 3Cr13 NLG KIT | KIT ARBRE GR70 D.80X845 3Cr13 NLG | 1906 | A
2131949 | PAßFEDER A14X9X75 GB/T1096-2003 VP. | KEY A14X9X75 GB/T1096-2003 VP. | CLAVETTE A14X9X75 GB/T1096-2003 VP. | 16 | K
2131950 | PAßFEDER A14x9x100 GB/T1096-03 VP. | KEY A14x9x100 GB/T1096-03 VP. | CLAVETTE A14x9x100 GB/T1096-03 VP. | 19 | K
2131951 | PAßFEDER A14x9x64 GB/T1096-03 VP. | KEY A14x9x64 GB/T1096-03 VP. | CLAVETTE A14x9x64 GB/T1096-03 VP. | 16 | K
2131952 | PAßFEDER C18x11x80 GB/T1096-03 VP. | KEY C18x11x80 GB/T1096-03 VP. | CLAVETTE C18x11x80 GB/T1096-03 VP. | 24 | K
2131953 | PAßFEDER C14X9X90 GB/T1096-2003 VP. | KEY C14X9X90 GB/T1096-2003 VP. | CLAVETTE C14X9X90 GB/T1096-2003 VP. | 16 | K
2131954 | PAßFEDER C20x12x122 GB/T1096-03 VP. | KEY C20x12x122 GB/T1096-03 VP. | CLAVETTE C20x12x122 GB/T1096-03 VP. | 21 | K
2131955 | SICHERUNGSRING GB/T893.2 D147-10.3X3 VP. | CIRCLIPS GB/T893.2 D147-10.3X3 VP. | CIRCLIP GB/T893.2 D147-10.3X3 VP. | 5 | K
2131956 | SICHERUNGSRING GB/T893.2 D179.5-12.3 VP. | CIRCLIPS GB/T893.2 D179.5-12.3X3 VP. | CIRCLIP GB/T893.2 D179.5-12.3X3 VP. | 5 | K
2131957 | FEDERSCHEIBE MB13 VP. | SPRING WASHER MB13 VP. | RONDELLE ÉLASTIQUE MB13 VP. | 5 | K
2131958 | FEDERSCHEIBE MB16 VP. | SPRING WASHER MB16 VP. | RONDELLE ÉLASTIQUE MB16 VP. | 5 | K
2131959 | MUTTER KM13 VP. | NUT KM13 VP. | ÉCROU KM13 VP. | 21 | K
2131960 | MUTTER KM16 VP. | NUT KM16 VP. | ÉCROU KM16 VP. | 37 | K
2131961 | SPRITZRING D.64-112X10 NBR VP. | THROWER D.64-112X10 NBR VP. | DEFLECTEUR D.64-112X10 NBR VP. | 6 | K
2131962 | SPRITZRING D.79-140X4 NBR VP. | THROWER D.79-140X4 NBR VP. | DEFLECTEUR D.79-140X4 NBR VP. | 8 | K
2131963 | GEHÄUSEDECKEL/SPALTRING NLG150/500 SET | HOUSING COVER/WEAR RING NLG150/500 KIT | KIT COUV.DU CORPS/BAGUE D'USURE 150/500 | 1340 | A
2131964 | GEHÄUSEDECKEL/SPALTRING NLG200/260 SET | HOUSING COVER/WEAR RING NLG200/260 KIT | KIT COUV.DU CORPS/BAGUE D'USURE 200/260 | 1119 | A
2131965 | GEHÄUSEDECKEL/SPALTRING NLG200/315 SET | HOUSING COVER/WEAR RING NLG200/315 KIT | KIT COUV.DU CORPS/BAGUE D'USURE 200/315 | 1238 | A
2131966 | GEHÄUSEDECKEL/SPALTRING NLG200/400 SET | HOUSING COVER/WEAR RING NLG200/400 KIT | KIT COUV.DU CORPS/BAGUE D'USURE 200/400 | 1564 | A
2131967 | GEHÄUSEDECKEL/SPALTRING NLG200/450 SET | HOUSING COVER/WEAR RING NLG200/450 KIT | KIT COUV.DU CORPS/BAGUE D'USURE 200/450 | 1588 | A
2131968 | GEHÄUSEDECKEL/SPALTRING NLG250/315 SET | HOUSING COVER/WEAR RING NLG250/315 KIT | KIT COUV.DU CORPS/BAGUE D'USURE 250/315 | 1360 | A
2131969 | GEHÄUSEDECKEL/SPALTRING NLG250/355 SET | HOUSING COVER/WEAR RING NLG250/355 KIT | KIT COUV.DU CORPS/BAGUE D'USURE 250/355 | 1573 | A
2131970 | GEHÄUSEDECKEL/SPALTRING NLG250/400 SET | HOUSING COVER/WEAR RING NLG250/400 KIT | KIT COUV.DU CORPS/BAGUE D'USURE 250/400 | 1788 | A
2131971 | GEHÄUSEDECKEL/SPALTRING NLG300/400 SET | HOUSING COVER/WEAR RING NLG300/400 KIT | KIT COUV.DU CORPS/BAGUE D'USURE 300/400 | 1939 | A
2131972 | O-RING ID.85X3,55 GB3452 EPDM VP. | O-RING ID.85X3,55 GB3452 EPDM VP. | JOINT TORIQUE ID.85X3,55 GB3452 EPDM VP. | 5 | K
2131973 | O-RING ID.109x3,55 GB3452 EPDM VP. | O-RING ID.109x3,55 GB3452 EPDM VP. | JOINT TORIQUE ID.109x3,55 GB3452 EPDM VP | 6 | K
2131974 | DISTANZRING ID.48,5X19 304 VP. | DISTANCE RING ID.48,5X19 304 VP. | BAGUE ENTRETOISE ID.48,5X19 304 VP. | 47 | K
2131975 | DISTANZRING ID.64X28,5 BRONZE LG2 VP. | DISTANCE RING ID.64X28,5 BRONZE LG2 VP. | BAGUE ENTRETOISE ID64X28,5 BRONZE LG2 VP | 62 | K
2131976 | FIXIERRING D.55/75X10(D.55 GRD.)304 VP. | FIXING RING D.55/75X10(D.55 M.S.)304 VP. | BAGUE D.FIX.D.55/75X10(D.55 G.M.)304 VP. | 51 | K
2131978 | SCHRAUBE M12x35 DIN933 8.8 A2A(4 STÜCK) | SCREW M12x35 DIN933 8.8 A2A(4 PIECES) | VIS M12x35 DIN933 8.8 A2A(4 PIÈCES) | 5 | K
2131979 | SCHRAUBE M16X35-8.8 GB5783-86(4 STÜCK) | SCREW M16X35-8.8 GB5783-86(4 STÜCK) | VIS M16X35-8.8 GB5783-86(4 STÜCK) | 5 | K
2131980 | DISTANZRING INNEN D.65/80X33 304 VP. | DISTANCE RING INSIDE D.65/80X33 304 VP. | BAGUE ENTRETOISE INTER.D.65/80X33 304 VP | 28 | C
2131981 | DISTANZRING INNEN D.80/100X46 304 VP. | DISTANCE RING INSIDE D.80/100X46 304 VP. | BAGUE ENTRETOISE INTER.D80/100X46 304 VP | 79 | C
2131982 | DISTANZRING AUßEN D.128/140X33 304 VP. | DISTANCE RING EXT.D.128/140X33 304 VP. | BAGUE ENTRETOISE EXT.D.128/140X33 304 VP | 79 | C
2131983 | DISTANZRING AUßEN D.150/170X46 304 VP. | DISTANCE RING EXT.D.150/170X46 304 VP. | BAGUE ENTRETOISE EXT.D.150/170X46 304 VP | 134 | C
2131984 | SCHUTZGITTER 178X122 SG4 NLG(2 STÜCK) | GUARD MESH 178X122 SG4 NLG(2 PIECES) | KIT GRILLE D.PROTECT.178X122 SG4(2PIÉCE) | 17 | K
2131985 | SCHUTZGITTER 225X118 SG6 NLG(2 STÜCK) | GUARD MESH 225X118 SG6 NLG(2 PIECES) | KIT GRILLE D.PROTECT.225X118 SG6(2PIÈCE) | 17 | K
2131986 | PUMPENFUß 70-150X285 Q235A SET | SUPPORT FOOT 70-150X285 Q235A KIT | KIT PIETEMENT RAPPORTÉ 70-150X285 Q235A | 90 | C
2131987 | PUMPENFUß 70-150X185 Q235A SET | SUPPORT FOOT 70-150X185 Q235A KIT | KIT PIETEMENT RAPPORTÉ 70-150X185 Q235A | 86 | C
2131988 | PUMPENFUß 70-150X200 Q235A SET | SUPPORT FOOT 70-150X200 Q235A KIT | KIT PIETEMENT RAPPORTÉ 70-150X200 Q235A | 86 | C
2131989 | PUMPENFUß 70-150X285 Q235A SET | SUPPORT FOOT 70-150X285 Q235A KIT | KIT PIETEMENT RAPPORTÉ 70-150X285 Q235A | 86 | C
2131990 | PUMPENFUß 70-150X225 Q235A SET | SUPPORT FOOT 70-150X225 Q235A KIT | KIT PIETEMENT RAPPORTÉ 70-150X225 Q235A | 90 | C
2131991 | PUMPENFUß 80-165X270 Q235A SET | SUPPORT FOOT 80-165X270 Q235A KIT | KIT PIETEMENT RAPPORTÉ 80-165X270 Q235A | 93 | C
2131992 | SCHRAUBE M20X40 8.8 GB5783-86 Zn.D VP. | SCREW M20X40 8.8 GB5783-86 Zn.D VP. | VIS M20X40 8.8 GB5783-86 Zn.D VP. | 5 | K
2131993 | SCHRAUBE M16X35 ISO4014 8.8 ZN VP. | SCREW M16X35 ISO4014 8.8 ZN VP. | VIS M16X35 ISO4014 8.8 ZN VP. | 5 | K
2131994 | SCHEIBE A21 ISO 7089 A2A VP. | WASHER A21 ISO 7089 A2A VP. | RONDELLE A21 ISO 7089 A2A VP. | 5 | K
2131995 | SCHEIBE A17 DIN125 ST GALCD VP. | WASHER A17 DIN125 ST GALCD VP. | RONDELLE A17 DIN125 ST GALCD VP. | 5 | K
2131996 | FEDERSCHEIBE D.20 GB93-87 Zn.D VP. | SPRING WASHER D.20 GB93-87 Zn.D VP. | RONDELLE ELASTIQUE D.20 GB93-87 Zn.D VP. | 5 | K
2131997 | FEDERSCHEIBE D.16 GB93-87 Zn.D VP. | SPRING WASHER D.16 GB93-87 Zn.D VP. | RONDELLE ELASTIQUE D.16 GB93-87 Zn.D VP. | 5 | K
2131998 | LAGERTRÄGER D.365x428-ES4 NLG VP. | BEARING BRACKET D.365x428-ES4 NLG VP. | CORPS DE PALIER D.365x428-ES4 NLG VP. | 907 | A
2131999 | LAGERTRÄGER D.430X170X500 ES6 NLG VP. | BEARING BRACKET D.430X170X500 ES6 NLG VP | CORPS DE PALIER D.430X170X500 ES6 NLG VP | 1107 | A
2132000 | LAGERDECKEL INNEN D.66-140X12 VP. | BEARING COVER INSIDE D.66-140X12 VP. | COUVERCLE D.PALIER INTER.D.66-140x12 VP. | 43 | A
2132001 | LAGERDECKEL INNEN D.170-200X12 VP. | BEARING COVER INSIDE D.170-200X12 VP. | COUVERCLE D.PALIER INTER.D.170-200X12 VP | 56 | A
2132002 | LAGERDECKEL AUßEN D.63-140X12 HT250 VP. | BEARING COVER OUTER.D.63-140X12 HT250 VP | COUVER.D.PALIER EXTÉR.D.63-140X12 HT250 | 43 | A
2132003 | LAGERDECKEL AUßEN D.170-200X15 HT250 VP. | BEARING COVER OUT.D.170-200X15 HT250 VP. | COUVER.D.PALIER EXTÉR.D.170-200X15 HT250 | 56 | A
2132004 | SCHRAUBE M20X40 ISO4017 8.8 ZN(4 STÜCK) | SCREW M20X40 ISO4017 8.8 ZN(4 PIECE) | VIS M20X40 ISO4017 8.8 ZN(4 PIÉCES) | 5 | K
2132005 | SCHRAUBE M20X50 8.8 GB5783-86(4 STÜCK) | SCREW M20X50 8.8 GB5783-86(4 PIECE) | VIS M20X50 8.8 GB5783-86(4 PIÉCES) | 5 | K
2132006 | SCHRAUBE M16X45 DIN933 8.8 A2A(4 STÜCK) | SCREW M16X45 DIN933 8.8 A2A(4 PIECE) | VIS M16X45 DIN933 8.8 A2A(4 PIÉCES) | 5 | K
2132007 | SCHRAUBE M10X25 8.8 GB5783-86(4 STÜCK) | SCREW M10X25 8.8 GB5783-86(4 PIECE) | VIS M10X25 8.8 GB5783-86(4 PIÉCES) | 5 | K
2132008 | SCHRAUBE M12X25 ISO4017 8.8 ZN(6 STÜCK) | SCREW M12X25 ISO4017 8.8 ZN(6 PIECE) | VIS M12X25 ISO4017 8.8 ZN(6 PIÉCES) | 8 | K
2132011 | LAUFRAD 65/117/10°/18 RG SET | IMPELLER 65/117/10°/18 RG KIT | KIT ROUE 65/117/10°/18 RG | 919 | K
2132065 | LAGERSCHILD BG100 N.D.E.ATB VP. | END SHIELD BG100 N.D.E.ATB VP. | FLASQUE BG100 N.D.E.ATB VP. | 95 | K
2132082 | WILO-CONTROL CC-BOOSTER 2x4,0 VP. | WILO-CONTROL CC-BOOSTER 2x4,0 VP. | WILO-CONTROL CC-BOOSTER 2x4,0 VP. | 6060 | K
2132083 | WILO-CONTROL CC-BOOSTER 3x4,0 VP. | WILO-CONTROL CC-BOOSTER 3x4,0 VP. | WILO-CONTROL CC-BOOSTER 3x4,0 VP. | 6328 | K
2132084 | WILO-CONTROL CC-BOOSTER 4x4,0 VP. | WILO-CONTROL CC-BOOSTER 4x4,0 VP. | WILO-CONTROL CC-BOOSTER 4x4,0 VP. | 6770 | K
2132085 | WILO-CONTROL CC-BOOSTER 5x4,0 VP. | WILO-CONTROL CC-BOOSTER 5x4,0 VP. | WILO-CONTROL CC-BOOSTER 5x4,0 VP. | 7389 | K
2132086 | WILO-CONTROL CC-BOOSTER 6x4,0 VP. | WILO-CONTROL CC-BOOSTER 6x4,0 VP. | WILO-CONTROL CC-BOOSTER 6x4,0 VP. | 8008 | K
2132087 | WILO-CONTROL CC-BOOSTER 2x4,0 FC VP. | WILO-CONTROL CC-BOOSTER 2x4,0 FC VP. | WILO-CONTROL CC-BOOSTER 2x4,0 FC VP. | 8784 | K
2132088 | WILO-CONTROL CC-BOOSTER 3x4,0 FC VP. | WILO-CONTROL CC-BOOSTER 3x4,0 FC VP. | WILO-CONTROL CC-BOOSTER 3x4,0 FC VP. | 9171 | K
2132089 | WILO-CONTROL CC-BOOSTER 4x4,0 FC VP. | WILO-CONTROL CC-BOOSTER 4x4,0 FC VP. | WILO-CONTROL CC-BOOSTER 4x4,0 FC VP. | 9809 | K
2132090 | WILO-CONTROL CC-BOOSTER 5x4,0 FC VP. | WILO-CONTROL CC-BOOSTER 5x4,0 FC VP. | WILO-CONTROL CC-BOOSTER 5x4,0 FC VP. | 10708 | K
2132091 | WILO-CONTROL CC-BOOSTER 6x4,0 FC FC VP. | WILO-CONTROL CC-BOOSTER 6x4,0 FC FC VP. | WILO-CONTROL CC-BOOSTER 6x4,0 FC FC VP. | 11606 | K
2132092 | LAUFRAD D.33/63/15x5,3 60HZ SET | IMPELLER D.33/63/15 x5,3 60HZ KIT | ROUE D.33/63/15 x5,3 60HZ KIT | 96 | C
2132093 | LAUFRAD D.34,5/79/15 60HZ SET | IMPELLER D.34,5/79/15 60HZ KIT | ROUE D.34,5/79/15 60HZ KIT | 31 | K
2132094 | ROTOR-EINHEIT 32/180/2 SET | ROTOR-UNIT 32/180/2 KIT | UNITÉ ROTOR 32/180/2 KIT | 141 | K
2132095 | LAUFRAD 50/211/24 RG SET | IMPELLER 50/211/24 RG KIT | ROUE 50/211/24 RG KIT | 676 | K
2132096 | LÜFTERGITTER TL6/7 FF VP. | FAN GRILL TL6/7 FF VP. | GRILLE DE VENTILATION TL6/7 FF VP. | 10 | K
2132097 | KABELVERSCHRAUBUNG M12 TL6/7 FF VP. | CABLE CONNECTION M12 TL6/7 FF VP. | PRESSE-ÉTOUPE M12 TL6/7 FF VP. | 5 | K
2132098 | KABELVERSCHRAUBUNG M16 TL6/7 FF VP. | CABLE CONNECTION M16 TL6/7 FF VP. | PRESSE-ÉTOUPE M16 TL6/7 FF VP. | 5 | K
2132099 | KABELVERSCHRAUBUNG M20 TL6/7 FF VP. | CABLE CONNECTION M20 TL6/7 FF VP. | PRESSE-ÉTOUPE M20 TL6/7 FF VP. | 5 | K
2132100 | KABELVERSCHRAUBUNG KLEIN M40 TL6/7 FF VP | CABLE CONNECTION SMALL M40 TL6/7 FF VP. | PRESSE-ÉTOUPE PETIT M40 TL6/7 FF VP. | 10 | K
2132101 | KABELVERSCHRAUBUNG GROSS M40 TL6/7 FF VP | CABLE CONNECTION LARGE M40 TL6/7 FF VP. | PRESSE-ÉTOUPE GRAND M40 TL6/7 FF VP. | 10 | C
2132102 | LÜFTER KLEIN TL6/7 FF SET | FAN SMALL TL6/7 FF KIT | KIT VENTILATEUR PETIT TL6/7 FF | 170 | K
2132103 | LÜFTER GROSS TL6/7 FF SET | FAN LARGE TL6/7 FF KIT | KIT VENTILATEUR GRAND TL6/7 FF | 176 | K
2132104 | DECKEL SEITE TL6/7 FF KPL.VP. | COVER SIDE TL6/7 FF CPL.VP. | COUVERCLE CÔTÉ TL6/7 FF CPL.VP. | 219 | K
2132106 | MOTOR 4/2/112 F188 IE3 OEM VP. | MOTOR 4/2/112 F188 IE3 OEM VP. | MOTEUR 4/2/112 F188 IE3 OEM VP. | 1273 | C
2132410 | SCHWIMMERSCHALTER H07 0,45M MTC40 SET | FLOAT SWITCH H07 0,45M MTC40 KIT | FLOTTEUR H07 0,45M MTC40 KIT | 109 | K
2132411 | SCHWIMMERSCHALTER H07 0,45M MTC40 VP. | FLOAT SWITCH H07 0,45M MTC40 VP. | FLOTTEUR H07 0,45M MTC40 VP. | 48 | K
2132413 | PAPIERDICHTUNG D.121 MTC40 VP. | PAPER GASKET D.121 MTC40 VP. | JOINT PAPIER D.121 MTC40 VP. | 20 | K
2132414 | LAUFRAD GG MTC40 SET | IMPELLER GG MTC40 KIT | ROUE GG MTC40 KIT | 187 | K
2132418 | STÜTZFUSS GG MTC40 SET | SUPPORT FOOD GG MTC40 KIT | PIED D'ASSISE GG MTC40 KIT | 146 | K
2132420 | LÜFTERRAD BG280 SM.VP. | FAN WHEEL BG280 SM.VP. | VENTILATEUR BG280 SM.VP. | 201 | K
2132422 | DECKEL GG D.120 MTC40 SET | COVER GG D.120 MTC40 KIT | COVER GG D.120 MTC40 KIT | 184 | K
2132424 | PUMPENGEHÄUSE GG MTC40 SET | PUMP CASING GG MTC40 KIT | PUMP CASING GG MTC40 KIT | 350 | K
2132426 | ERDUNGSSCHRAUBE M5X5 VP. | GROUNDING SCREW M5X5 VP. | GROUNDING SCREW M5X5 VP. | 5 | K
2132428 | MUTTER 1/8" MTC40 VP. | NUT 1/8" MTC40 VP. | NUT 1/8" MTC40 VP. | 7 | K
2132429 | STATOR MTC40 EM VP. | STATOR MTC40 1~ VP. | STATOR MTC40 MONO VP. | 172 | K
2132430 | FEDERRING D.39,1X33X0,4 VP. | LOCK WASHER D.39,1X33X0,4 VP. | ANNEAU À RESSORT D.39,1X33X0,4 VP. | 5 | K
2132431 | KUGELLAGER 6203/2Z VP. | BALL BEARING 6203/2Z VP. | ROULEMENT À BILLES 6203/2Z VP. | 19 | K
2132432 | ROTOR/WELLE MTC40 VP. | ROTOR/SHAFT MTC40 VP. | ROTOR/ARBRE MTC40 VP. | 134 | K
2132433 | SCHEIBE D.17/24 MTC40 VP. | WASHER D.17/24 MTC40 VP. | RONDELLE D.17/24 MTC40 VP. | 5 | K
2132434 | KUGELLAGER 6303/2Z VP. | BALL BEARING 6303/2Z VP. | ROULEMENT À BILLES 6303/2Z VP. | 25 | K
2132435 | LAGERDECKEL MTC40 VP. | BEARING COVER MTC40 VP. | COUVERCLE DE PALIER MTC40 VP. | 56 | K
2132436 | SCHRAUBE M6X12(4 STÜCK) | SCREW M6X12(4 PIECES) | VIS M6X12(4 PIÈCES) | 5 | K
2132446 | KLEMMBRETT AF160 ATB VP. | TERMINAL BOARD AF160 ATB VP. | PLAQUE À BORNES AF160 ATB VP. | 41 | K
2132447 | STATOR MTC40 DM VP. | STATOR MTC40 3~ VP. | STATOR MTC40 TRI VP. | 196 | K
2132448 | RELAIS MTC40 DM VP. | RELAY MTC40 3~ VP. | RELAIS MTC40 TRI VP. | 96 | C
2132451 | LAUFRAD BRONZE NPG250-355 H5 VP. | IMPELLER BRONZE NPG250-355 H5 VP. | ROUE BRONZE NPG250-355 H5 VP. | 11974 | A
2132452 | MODULDECKEL/KNOPF TL6/7 FF VP. | MODULE COVER/BUTTON TL6/7 FF VP. | COUVERCLE DE MODULE/BOUTON TL6/7 FF VP. | 808 | C
2132453 | LAUFRAD D.150/222/32 RG SET | IMPELLER D.150/222/32 RG KIT | ROUE D.150/222/32 RG KIT | 1502 | C
2132454 | LAUFRAD D.40/174/18 RG SET | IMPELLER D.40/174/18 RG KIT | ROUE D.40/174/18 RG KIT | 545 | C
2132455 | LAUFRAD D.40/217/18 RG SET | IMPELLER D.40/217/18 RG KIT | ROUE D.40/217/18 RG KIT | 586 | C
2132456 | LAUFRAD D.32/168/18 BZ SET | IMPELLER D.32/168/18 BZ KIT | KIT ROUE D.32/168/18 BZ | 467 | C
2132457 | LAUFRAD D.50/249/24 RG SET | IMPELLER D.50/249/24 RG KIT | ROUE D.50/249/24 RG KIT | 948 | C
2132458 | LAUFRAD D.80/249/239/24 RG SET | IMPELLER D.80/249/239/24 RG KIT | ROUE D.80/249/239/24 RG KIT | 1032 | C
2132459 | LÜFTERRAD Q2E132/2-4+M6A VP. | FAN WHEEL Q2E132/2-4+M6A VP. | VENTILATEUR Q2E132/2-4+M6A VP. | 83 | K
2132461 | MUTTER H M4 MESSING (6 STÜCK) | NUT H M4 BRASS (6 PIECES) | ÉCROU H M4 LAITONG (6 PIÈCES) | 5 | C
2132463 | KUPPLUNGSSCHUTZ ST ZN (2STÜCK) | COUPLING GUARD ST ZN (2 PIECES) | PROTECTEUR D'ACCOUPLEMENT ST ZN(2PIÈCES) | 132 | C
2132465 | LAGERSCHILD BG112 V12 ATS.ELEC SET | END SHIELD BG112 V12 D.E.ELEC KIT | FLASQUE BG112 V12 CÔTÉ.COM.ELEC KIT | 321 | D
2132467 | KUGELLAGER 6206 DDW C3 EA6 VP. | BALL BEARING 6206 DDW C3 EA6 VP. | ROULEMENT À BILLES 6206 DDW C3 EA6 VP. | 26 | L
2132469 | Federscheibe D.62 JB/T7590 VP. | SPRING RING D.62 JB/T7590 VP. | RONDELLE DE PRECHARGE D.62 JB/T7590 VP. | 5 | D
2132471 | LAGERSCHILD BG112 BTS.ELEC VP. | END SHIELD BG112 N.D.E.ELEC VP. | FLASQUE BG112 CÔTÉ.LIB.ELEC VP. | 134 | D
2132473 | SCHRAUBE M8X263,5 6.8 (4 STÜCK) | SCREW M8X263,5 6.8 (4 PIECES) | VIS M8X263,5 6.8 (4 PIÈCES) | 7 | D
2132475 | LÜFTERHAUBE BG112 ELEC SET | FAN HOOD BG112 ELEC KIT | CAPOT DE VENTILATEUR BG112 ELEC KIT | 83 | D
2132477 | KLEMMENKASTEN KPL.BG112 ELEC SET | TERMINAL BOX CPL.BG112 ELEC KIT | BOÎTE À BORNES COMPL.BG112 ELEC KIT | 117 | D
2132487 | WINKEL F.LÜFTERHAUBE BG280 SM.(4 STÜCK) | ANGLE F.FAN HOOD BG280 SM.(4 PIECES) | ANGLE P.CAPOT D.VENT.BG280 SM.(4 PIÈCE) | 47 | K
2132489 | MOTOR 15/2/160 3~ 380V 60HZ IE2 VP. | MOTOR 15/2/160 3~ 380V 60HZ IE2 VP. | MOTEUR 15/2/160 TRI 380V 60HZ IE2 VP. | 2940 | K
2132490 | MEMBRANE 20L-HWW-CIMM VP. | DIAPHRAGM 20L-HWW-CIMM VP. | MEMBRANE 20L-HWW-CIMM VP. | 37 | K
2132491 | MEMBRANE 50L-HWW VP. | DIAPHRAGM 50L-HWW VP. | MEMBRANE 50L-HWW VP. | 60 | K
2132492 | MEMBRANE 100L-HWW VP. | DIAPHRAGM 100L-HWW VP. | MEMBRANE 100L-HWW VP. | 92 | L
2132493 | O-RING D.107,5X3,53 VP. | O-RING D.107,5X3,53 VP. | JOINT TORIQUE D.107,5 VP. | 5 | K
2132504 | ÖL CASTROL PRODUCT L320(0,25 LITER)VP. | OIL CASTROL PRODUCT L320(0,25 LITRE)VP | HUILE CASTROL PRODUCT L320(0,25 LITRE)V | 11 | A
2132505 | BEFESTIGUNG KLEMMBRETT BG63-80 TEE VP. | FIXING TERMINAL BOARD BG63-80 TEE VP. | FIXATION TABLETTE À BORNES BG63-80 TEE V | 11 | A
2132506 | BEFESTIGUNG KLEMMBRETT BG80-112 TEE VP. | FIXING TERMINAL BOARD BG80-112 TEE VP. | FIXATION TABLETTE À BORNES BG80-112 TEE | 11 | A
2132507 | BEFESTIGUNG KLEMMBRETT BG132-160 TEE VP. | FIXING TERMINAL BOARD BG132-160 TEE VP. | FIXATION TABLETTE À BORNES BG132-160 TEE | 11 | A
2132508 | BEFESTIGUNG KLEMMBRETT BG180-200 TEE VP. | FIXING TERMINAL BOARD BG180-200 TEE VP. | FIXATION TABLETTE À BORNES BG180-200 TEE | 12 | A
2132509 | BEFESTIGUNG KLEMMBRETT BG225-250 TEE VP. | FIXING TERMINAL BOARD BG225-250 TEE VP. | FIXATION TABLETTE À BORNES BG225-250 TEE | 13 | A
2132512 | SCHRAUBE M12x90 DIN933 A2A (4 STÜCK) | SCREW M12x90 DIN933 A2A (4 PIECES) | VIS M12x90 DIN933 A2A (4 PIÈCES) | 5 | C
2132513 | SCHRAUBE M8x40 DIN933 A2A (4 STÜCK) | SCREW M8x40 DIN933 A2A (4 PIECES) | VIS M8x40 DIN933 A2A (4 PIÈCES) | 5 | C
2132514 | Display card SiFire VP. | Display card SiFire VP. | Carte affichage SiFire VP. | 123 | C
2132515 | LAUFRAD 65/135/24 RG SET | IMPELLER 65/135/24 RG KIT | ROUE 65/135/24 RG KIT | 588 | K
2132516 | WELLE D.22X404 1.4301 VP. | SHAFT D.22X404 1.4301 VP. | ARBRE D.22X404 1.4301 VP. | 149 | K
2132517 | LÜFTERRAD 100x15 MC VP. | FAN WHEEL 100x15 MC VP. | VENTILATEUR 100x15 MC VP. | 43 | K
2132518 | GRD.MG12/24 Q7Q7x4GG GIGA(S1P)SET | M.seal MG12/24 Q7Q7x4GG GIGA(S1P)KIT | KIT Gar.méc.MG12/24 Q7Q7x4GG GIGA(S1P) | 180.09 | L
2132519 | GLEITRINGD. MG12/24 G60 QpQpX4GG(S1P)VP. | MECH.SEAL MG12/24-G60 QpQpX4GG(S1P)VP. | GARN.MÉCAN.MG12/24-G60 QpQpX4GG(S1P)VP. | 114 | C
2132520 | LÜFTERHAUBE AL132S- WEG VP. | FAN COVER AL132S- WEG VP. | CAPOT VENTILATEUR AL132S- WEG VP. | 120 | K
2132521 | KUGELLAGER 6313/2Z-C4(HT)VP. | BALL BEARING 6313/2Z-C4(HT)VP. | ROULEMENT 6313/2Z-C4(HT)VP. | 107 | C
2132522 | NETZTEIL 180-550VAC/24VDC 5A VP. | POWER SUPPLY 200-500VAC/24VDC 5A VP. | TRANSFORMATEUR 200-500VAC/24VDC 5A VP. | 127 | C
2132523 | NETZTEIL 340-575VAC/24VDC 4,2A VP. | POWER SUPPLY 340-575VAC/24VDC 4,2A VP. | TRANSFORMATEUR 340-575VAC/24VDC 4,2A VP. | 127 | C
2132525 | STÜTZFUSS F.HYDRAULIK DN65 VP. | SUPPORT FOOT F.HYDRAULICS DN65 VP. | PIED D'ASSISE P.HYDRAULIQUE DN65 VP. | 26 | K
2132526 | TRENNSCHALTVERSTÄRKER FTL325N-F1A1 VP. | ISOLATING AMPLIFIER FTL325N-F1A1 VP. | AMPLIFICATEUR SÉPARATEUR FTL325N-F1A1 VP | 219 | C
2132529 | WEICON LOCK AN306-30 20ML VP. | WEICON LOCK AN306-30 20ML VP. | WEICON LOCK AN306-30 20ML VP. | 31 | K
2132531 | RÜCKSCHLAGKLAPPE DN50 DRAINLIFT XS-F VP. | NON RETURN FLAP DN50 DRAINLIFT XS-F VP. | CLAPET ANTI-RETOUR DRAINLIFT XS-F VP. | 17 | C
2132532 | KONDENSATOR 12MF 470V KA.LG.210 V1EC1 VP | CAPACITOR 12MF 470V CA.LG.210 V1EC1 VP. | CONDENSATEUR12MF 470V CÂ.LG.210 V1EC1 VP | 17.6 | L
2132533 | KONDENSATOR 16MF 470V KA.LG.210 V1EC2 VP | CAPACITOR 16MF 470V CA.LG.210 V1EC2 VP. | CONDENSATEUR16MF 470V CÂ.LG.210 V1EC2 VP | 16.56 | L
2132534 | KONDENSATOR 30MF 470V KA.LG.210 V1EC2 VP | CAPACITOR 30MF 470V CA.LG.210 V1EC2 VP. | CONDENSATEUR30MF 470V CÂ.LG.210 V1EC2 VP | 19.67 | L
2132535 | MOTOR V1 0,37/2/71/160-IE1-V4 VP. | MOTOR V1 0,37/2/71/160-IE1-V4 VP. | MOTEUR V1 0,37/2/71/160-IE1-V4 VP. | 645 | K
2132537 | LAGERSCHILD B14 1LA7 BG112 D.E.SM.VP. | END SHIELD B14 1LA7 BG112 D.E.SM.VP. | FLASQUE B14 1LA7 BG112 D.E.SM.VP. | 321 | K
2132540 | BEFESTIGUNG DRUCKROHR WS/TP80(8 STÜCK) | FIXING DISCHARGE PIPE WS/TP80(8 PIECES) | FIXATION TUBE D.REFOUL.WS/TP80(8 PIÈCES) | 19 | C
2132541 | SCHRAUBE M16X35 DIN933 A2-70(8 STÜCK) | SCREW M16X35 DIN933 A2-70(8 PIECES) | VIS M16X35 DIN933 A2-70(8 PIÈCES) | 16 | C
2132542 | BEFESTIGUNG SCHIEBER DN80 KPL.VP. | FIXING VALVE DN80 CPL.VP. | FIXATION VANNE DN80 COMPL.VP. | 19 | C
2132543 | FLANSCH DIN2566 DN80-3" PN16 1.4541 VP. | FLANGE DIN2566 DN80-3" PN16 1.4541 VP. | BRIDE DIN2566 DN80-3" PN16 1.4541 VP. | 220 | K
2132546 | PUMPENMANTEL LG.311MM 1.4301 SET | PUMP JACKET LG.311MM 1.4301 KIT | KIT CHEMISE POMPE LG.311MM 1.4301 | 78 | K
2132547 | PUMPENMANTEL LG.263MM 1.4301 SET | PUMP JACKET LG.263MM 1.4301 KIT | KIT CHEMISE DE POMPE LG.263MM 1.4301 | 62 | K
2132548 | LATERNE P228X73-F165-H1 SET | LANTERN P228X73-F165-H1 KIT | LANTERNE P228X73-F165-H1 KIT | 360 | K
2132550 | PUMPENGEHÄUSE I40/182 PN16-H1 SET | PUMP HOUSING I40/182 PN16-H1 KIT | CORPS DE POMPE I40/182 PN16-H1 KIT | 377 | D
2132556 | MODUL DL-E BF 11KW 4POL.MIN.IE2 MA SET | MODULE DL-E BF 11KW 4POL.MIN.IE2 MA KIT | KIT MODULE DL-E BF 11KW 4POL.MIN.IE2 MA | 6533 | A
2132557 | LÜFTERHAUBE BG112M-7,5KW ABSTAND:10MM VP | FAN COVER BG112M-7,5KW DISTANCE:10MM VP. | CAPOT D.VENT.BG112M-7,5KW ÉCART:10MM VP. | 83 | K
2132558 | LÜFTERHAUBE BG112M-7,5KW ABSTAND:30MM VP | FAN COVER BG112M-7,5KW DISTANCE:30MM VP. | CAPOT D.VENT.BG112M-7,5KW ÉCART:30MM VP. | 71 | K
2132559 | LÜFTERRAD BG112M-7,5KW VP. | FAN WHEEL BG112M-7,5KW VP. | VENTILATEUR BG112M-7,5KW VP. | 68 | K
2132560 | OVALFLANSCH G1"-LK75 SET | OVAL FLANGE G1"-LK75 KIT | KIT OVAL FILETEE G1"-LK75 | 36 | K
2132561 | OVALFLANSCH G1" LK75 VP. | OVAL FLANGE G1" LK75 VP. | OVAL FILETEE G1" LK75 VP. | 33 | C
2132562 | OVALFLANSCH G1 1/4" LK75 VP. | OVAL FLANGE G1 1/4" LK75 VP. | OVAL FILETEE G1 1/4" LK75 VP. | 33 | C
2132567 | WILO-CONTROL FLA 1X3,0kW T4 DOL WM VP. | WILO-CONTROL FLA 1X3,0kW T4 DOL WM VP. | WILO-CONTROL FLA 1X3,0kW T4 DOL WM VP. | 2691 | K
2132568 | WILO-CONTROL FLA 1X4,0kW T4 DOL WM VP. | WILO-CONTROL FLA 1X4,0kW T4 DOL WM VP. | WILO-CONTROL FLA 1X4,0kW T4 DOL WM VP. | 2798 | K
2132569 | WILO-CONTROL FLA 1X5,5kW T4 SD WM VP. | WILO-CONTROL FLA 1X5,5kW T4 SD WM VP. | WILO-CONTROL FLA 1X5,5kW T4 SD WM VP. | 3460 | K
2132570 | WILO-CONTROL FLA 1X7,5kW T4 SD WM VP. | WILO-CONTROL FLA 1X7,5kW T4 SD WM VP. | WILO-CONTROL FLA 1X7,5kW T4 SD WM VP. | 3964 | K
2132571 | WILO-CONTROL FLA 1X9,0kW T4 SD WM VP. | WILO-CONTROL FLA 1X9,0kW T4 SD WM VP. | WILO-CONTROL FLA 1X9,0kW T4 SD WM VP. | 4073 | K
2132572 | WILO-CONTROL FLA 1X11,0kW T4 SD WM VP. | WILO-CONTROL FLA 1X11,0kW T4 SD WM VP. | WILO-CONTROL FLA 1X11,0kW T4 SD WM VP. | 4616 | K
2132573 | WILO-CONTROL FLA 1X15,0kW T4 SD WM VP. | WILO-CONTROL FLA 1X15,0kW T4 SD WM VP. | WILO-CONTROL FLA 1X15,0kW T4 SD WM VP. | 5079 | K
2132574 | WILO-CONTROL FLA 1X18,5kW T4 SD WM VP. | WILO-CONTROL FLA 1X18,5kW T4 SD WM VP. | WILO-CONTROL FLA 1X18,5kW T4 SD WM VP. | 5362 | K
2132575 | WILO-CONTROL FLA 1X22,0kW T4 SD WM VP. | WILO-CONTROL FLA 1X22,0kW T4 SD WM VP. | WILO-CONTROL FLA 1X22,0kW T4 SD WM VP. | 6281 | K
2132576 | WILO-CONTROL FLA 1X30,0kW T4 SD WM VP. | WILO-CONTROL FLA 1X30,0kW T4 SD WM VP. | WILO-CONTROL FLA 1X30,0kW T4 SD WM VP. | 7308 | K
2132577 | WILO-CONTROL FLA 1X37,0kW T4 SD WM VP. | WILO-CONTROL FLA 1X37,0kW T4 SD WM VP. | WILO-CONTROL FLA 1X37,0kW T4 SD WM VP. | 8484 | K
2132578 | WILO-CONTROL FLA 2X3,0kW T4 DOL WM VP. | WILO-CONTROL FLA 2X3,0kW T4 DOL WM VP. | WILO-CONTROL FLA 2X3,0kW T4 DOL WM VP. | 5930 | K
2132579 | WILO-CONTROL FLA 2X4,0kW T4 DOL WM VP. | WILO-CONTROL FLA 2X4,0kW T4 DOL WM VP. | WILO-CONTROL FLA 2X4,0kW T4 DOL WM VP. | 6072 | K
2132580 | WILO-CONTROL FLA 2X5,5kW T4 SD WM VP. | WILO-CONTROL FLA 2X5,5kW T4 SD WM VP. | WILO-CONTROL FLA 2X5,5kW T4 SD WM VP. | 7450 | K
2132581 | WILO-CONTROL FLA 2X7,5kW T4 SD WM VP. | WILO-CONTROL FLA 2X7,5kW T4 SD WM VP. | WILO-CONTROL FLA 2X7,5kW T4 SD WM VP. | 8448 | K
2132582 | WILO-CONTROL FLA 2X9,0kW T4 SD WM VP. | WILO-CONTROL FLA 2X9,0kW T4 SD WM VP. | WILO-CONTROL FLA 2X9,0kW T4 SD WM VP. | 9118 | K
2132583 | WILO-CONTROL FLA 2X11,0kW T4 SD WM VP. | WILO-CONTROL FLA 2X11,0kW T4 SD WM VP. | WILO-CONTROL FLA 2X11,0kW T4 SD WM VP. | 10110 | K
2132584 | WILO-CONTROL FLA 2X15,0kW T4 SD WM VP. | WILO-CONTROL FLA 2X15,0kW T4 SD WM VP. | WILO-CONTROL FLA 2X15,0kW T4 SD WM VP. | 11310 | K
2132585 | WILO-CONTROL FLA 2X18,5kW T4 SD WM VP. | WILO-CONTROL FLA 2X18,5kW T4 SD WM VP. | WILO-CONTROL FLA 2X18,5kW T4 SD WM VP. | 12416 | K
2132586 | WILO-CONTROL FLA 2X22,0kW T4 SD WM VP. | WILO-CONTROL FLA 2X22,0kW T4 SD WM VP. | WILO-CONTROL FLA 2X22,0kW T4 SD WM VP. | 13807 | K
2132587 | WILO-CONTROL FLA 2X30,0kW T4 SD BM VP. | WILO-CONTROL FLA 2X30,0kW T4 SD BM VP. | WILO-CONTROL FLA 2X30,0kW T4 SD BM VP. | 16475 | K
2132588 | WILO-CONTROL FLA 2X37,0kW T4 SD BM VP. | WILO-CONTROL FLA 2X37,0kW T4 SD BM VP. | WILO-CONTROL FLA 2X37,0kW T4 SD BM VP. | 18193 | K
2132589 | MODUL IP/DP-E40/115-0,55/2-IE2 ELEC SET | MODULE IP/DP-E40/115-0,55/2-IE2 ELEC KIT | KIT MODULE IP/DP-E40/115-0,55/2-IE2 ELEC | 1564 | K
2132591 | WECHSELRELAIS F. D-FH. DDF80.1 VP. | CHANGE-OVER RELAY D-FH. DDF80.1 VP. | RELAIS INVERSEUR P.D-FH. DDF80.1 VP. | 122 | K
2132593 | LAUFRAD D.48/103/17X5,4 SET | IMPELLER D.48/103/17X5,4 KIT | KIT ROUE D.48/103/17X5,4 | 113 | K
2132596 | LAUFRAD D.65/254/32 RG SET | IMPELLER D.65/254/32 RG KIT | KIT ROUE D.65/254/32 RG | 939 | K
2132599 | KUGELLAGER 6213/Z-C3 SM.VP. | BALL BEARING 6213/Z-C3 SM.VP. | ROULEMENT À BILLES 6213/Z-C3 SM.VP. | 129 | C
2132601 | KLEMMBRETT BG280 SM. VP. | TERMINAL BOARD BG280 SM.VP. | PLAQUE À BORNES BG280 SM.VP. | 170 | K
2132602 | DICHTRING BG200TEE VP. | JOINT RING BG200 TEE VP. | JOINT CIRCULAIRE BG200TEE VP. | 58 | A
2132609 | VERSCHLUSSTOPFEN 3/8" VP. | PLUG 3/8" VP. | BOUCHON 3/8" VP. | 5 | K
2132610 | MUTTER/KLEMMRING M6 D.3MM 1.4571(2STÜCK) | NUT/FERRULE M6 D.3MM 1.4571(2 PIECES) | ÉCROU/COLLET M6 D.3MM 1.4571(2 PIÈCES) | 33 | C
2132611 | MUTTER/KLEMMRING M8 D.5MM 1.4571(2STÜCK) | NUT/FERRULE M8 D.5MM 1.4571(2 PIECES) | ÉCROU/COLLET M8 D.5MM 1.4571(2 PIÈCES) | 35 | L
2132613 | GRD.ID.17 BQ1EGG-WA IPL25/30 SET | M.seal ID.17 BQ1EGG-WA IPL25/30 KIT | KIT Gar.méc.ID.17 BQ1EGG-WA IPL25/30 | 123 | C
2132615 | MUTTER/KLEMMRING M8 D.5MM MS (2 STÜCK) | NUT/FERRULE M8 D.5MM MS (2 PIECES) | ÉCROU/COLLET M8 D.5MM MS (2 PIÈCES) | 7 | K
2132617 | KLEMMENKASTEN-UT.BG180 TEE VP. | TERMINAL BOX BOT.PART BG180 VP. | PARTIE INF.BOÎTE BORN.BG180 VP. | 57 | K
2132618 | BEFESTIGUNG BEIPACK DRAINLIFT M2/8 SET | FIXING PACKING DRAINLIFT M2/8 KIT | KIT FIXATION EQUIPEMENT DRAINLIFT M2/8 | 5 | K
2132619 | GEWEBESCHLAUCH/SCHELLE DN50 SET | TEXTILE-HOSE/HOSE CLAMP DN50 KIT | KIT TUYAU FLEXIBLE/BRIDE DE FIXAT.DN50 | 7 | K
2132622 | BEIPACK DRAINLIFT L1 SET | PACKING DRAINLIFT L1 KIT | KIT EQUIPEMENT DRAINLIFT L1 | 161 | C
2132623 | BEFESTIGUNG BEIPACK DRAINLIFT L SET | FIXING PACKING DRAINLIFT L KIT | KIT FIXATION EQUIPEMENT DRAINLIFT L | 5 | C
2132624 | BEIPACK DRAINLIFT L2 SET | PACKING DRAINLIFT L2 KIT | KIT EQUIPEMENT DRAINLIFT L2 | 216 | C
2132626 | GLEITRINGDICHTUNG Q1BVGG VP. | MECANICAL SEAL Q1BVGG VP. | GARNITURE MÉCANIQUE Q1BVGG VP. | 5152 | K
2132630 | KUPPLUNGSPUFFER NBR80 (8 STÜCK) | COUPLING BUSH NBR80 (8 PIECES) | TAMPON D´ACCOUPLEMENT NBR80 (8 PIÉCES) | 37 | C
2132633 | KUGELLAGER K21R SET | BALL BEARING K21R KIT | KIT ROULEMENT Á BILLES K21R | 275 | K
2132634 | KUGELLAGER K21R SET | BALL BEARING K21R KIT | KIT ROULEMENT Á BILLES K21R | 258 | K
2132637 | SCHRAUBE M5X12/SCHEIBE D.5MM(4 STÜCK) | SCREW M5X12/WASHER D.5MM(4 PIECES) | VIS M5X12/RONDELLE D.5MM(4 PIÈCE) | 5 | K
2132638 | SCHRAUBE M4X10/SCHEIBE D.3,17MM(4 STÜCK) | SCREW M4X10/WASHER D.3,17MM(4 PIECES) | VIS M4X10/RONDELLE D.3,17MM(4 PIÈCE) | 5 | K
2132639 | LAUFRAD IPS25 OIL PPS GF40 SET | IMPELLER IPS25 OIL PPS GF40 KIT | KIT IMPELLER IPS25 OIL PPS GF40 | 196 | C
2132641 | LAUFRAD D.40/185/24 VITON SET | IMPELLER D.40/185/24 VITON KIT | KIT ROUE D.40/185/24 VITON | 194 | C
2132642 | LAUFRAD 200/272/38 RG SET | IMPELLER 200/272/38 RG KIT | KIT ROUE 200/272/38 RG | 1102 | K
2132644 | MOTOR 0,12/2/56 F112 1~ 230V VP. | MOTOR 0,12/2/56 F112 1~ 230V VP. | MOTEUR 0,12/2/56 F112 1~ 230V VP. | 476 | K
2132649 | LAUFRAD D.55/109/17X8,7 PPO SET | IMPELLER D.55/109/17X8,7 PPO KIT | KIT ROUE D.55/109/17X8,7 PPO | 91 | C
2132650 | LAUFRAD D.50/179/24 GG SET | IMPELLER D.50/179/24 GG KIT | KIT ROUE D.50/179/24 GG | 253 | C
2132653 | KONDENSATOR 25µf MOT.LS80P VP. | CAPACITOR 25µf MOT.LS80P VP. | CONDENSATEUR 25µf MOT.LS80P VP. | 32 | K
2133393 | MODUL Gr.32-52 1~ 2-STF.(8µF) SET | MODULE Gr.32-52 1~ 2-STF.(8µF) KIT | KIT MODULE Gr.32-52 1~ 2-STF.(8µF) | 372 | L
2135019 | SPS CPU FPSIGMA MIT SOFTWARE V1.06 VP. | PLC CPU FPSIGMA WITH SOFTWARE V1.06 VP. | L'API CPU FPSIGMA AV.SOFTWARE V1.06 VP. | 993 | C
2135020 | LAUFRAD D.80/171/24 RG SET | IMPELLER D.80/171/24 RG KIT | KIT ROUE D.80/171/24 RG | 922 | K
2135741 | PLATINE CPU SC/SC-FC LIFT VP. | BOARD CPU SC/SC-FC LIFT VP. | PLATINE CPU SC/SC-FC LIFT VP. | 516 | K
2135795 | LAUFRAD D.70(77)/95/25 SET | IMPELLER D.70(77)/95/25 KIT | KIT ROUE D.70(77)/95/25 | 90 | C
2135796 | GRUNDRAHMEN DE2 HELIX V10/16 A300K SET | BASE FRAME DE2 HELIX V10/16 A300K KIT | KIT CHÂSSIS E.F.PROFILÉ DE2 HELIX V10/16 | 219 | C
2135797 | PHASENSCHIENE 3-FACH FÜR MS116/132 VP. | PHASE BAR 3x FOR MS116/132 VP. | PHASE CONNECTEUR 3x POUR MS116/132 VP. | 16 | C
2135798 | SCHALTKASTEN CO-ER1 GB VP. | SWITCH-BOX CO-ER1 CO-ER1 GB VP. | COFFRET DE COMMANDE CO-ER1 GB VP. | 1735 | K
2135800 | PUMPENGEHÄUSE 50/160-170 BM-S SET | PUMPHOUSING 50/160-170 BM-S KIT | KIT CORPS DE POMPE 50/160-170 BM-S | 2280 | K
2135801 | MOTOR V1 3/2/100/250-IE3-K3-N3(+MONT.G) | MOTOR V1 3/2/100/250-IE3-K3-N3(+TOOL) | MOTEUR V1 3/2/100/250-IE3-K3-N3(+OUTIL) | 1684 | A
2135807 | FLACHDICHTUNG D.169/224x2 DN150 C4430 VP | FLAT GASKET D.169/224x2 DN150 C4430 VP. | JOINT PLAT D.169/224x2 DN150 C4430 VP. | 20 | K
2135809 | LAUFRAD D.200/228/38 NT.SET | IMPELLER D.200/228/38 NT.KIT | KIT ROUE D.200/228/38 NT. | 917 | C
2135811 | LAUFRAD D.139 BM-S SET | IMPELLER D.139 BM-S KIT | KIT ROUE D.139 BM-S | 460 | K
2135813 | WEICON LOCK AN301-48 NSF 20ML VP. | WEICON LOCK AN301-48 NSF 20ML VP. | WEICON LOCK AN301-48 NSF 20ML VP. | 37 | C
2135815 | WEICONLOCK AN301-72 NSF 50ML VP. | WEICONLOCK AN301-72 NSF 50ML VP. | WEICONLOCK AN301-72 NSF 50ML VP. | 73 | C
2135816 | KLEMMENKASTEN KPL.BG71/80 METALL ATB VP. | TERMINAL BOX CPL.BG71/80 METALL ATB VP. | BOÎTE À BORN.COMPL.BG71/80 METAL ATB VP. | 94 | K
2135817 | KLEMMENKASTEN KPL.BG90-112 METALL ATB VP | TERMINAL BOX CPL.BG90-112 METALL ATB VP. | BOÎTE À BORN.COMPL.BG90-112 METAL ATB VP | 96 | K
2135823 | LAUFRAD 50/100/18 RG SET | IMPELLER 50/100/18 RG KIT | KIT ROUE 50/100/18 RG | 891 | K
2135824 | LAUFRAD 50/101/18 RG SET | IMPELLER 50/101/18 RG KIT | KIT ROUE 50/101/18 RG | 891 | K
2135825 | Pumpengehäuse 40/1-16 PN6/10 SET | Pump housing 40/1-16 PN6/10 KIT | KIT Corps de pompe 40/1-16 PN6/10 | 306 | K
2135846 | DICHTUNGSDECKEL 65/160 BM-B VP. | SEAL HOLDING RING 65/160 BM-B VP. | PLATEAU PORTE JOINT 65/160 BM-B VP. | 374 | C
2135883 | PUMPENGEHÄUSE 125/235-270 BM-S SET | PUMPHOUSING 125/235-270 BM-S KIT | KIT CORPS DE POMPE 125/235-270 BM-S | 5762 | A
2135915 | LÜFTERRAD BG160/132 BM VP. | FAN WHEEL BG160/132 BM VP. | VENTILATEUR BG160/132 BM VP. | 83 | K
2135916 | LÜFTERRAD BG180/200 BM VP. | FAN WHEEL BG180/200 BM VP. | VENTILATEUR BG180/200 BM VP. | 126 | L
2135917 | VENTIL R1/8" MS NI NR.15 VP. | VALVE R1/8" MS NI NR.15 VP. | CLAPET R1/8" MS NI NR.15 VP. | 8 | L
2135918 | LAUFRAD 50/270-225-98,6/32 GG SET | IMPELLER 50/270-225-98,6/32 GG KIT | KIT ROUE 50/270-225-98,6/32 GG | 593 | C
2135919 | LAUFRAD 50/270-242-98,6/32 GG SET | IMPELLER 50/270-242-98,6/32 GG KIT | KIT ROUE 50/270-242-98,6/32 GG | 593 | K
2135920 | LAUFRAD 80/270-239-119,6/24 GG SET | IMPELLER 80/270-239-119,6/24 GG KIT | KIT ROUE 80/270-239-119,6/24 GG | 378 | C
2135921 | LAUFRAD 80/270-265-119,6/24 GG SET | IMPELLER 80/270-265-119,6/24 GG KIT | KIT ROUE 80/270-265-119,6/24 GG | 378 | C
2135922 | LAUFRAD 125/340-302-149,6/38 GG SET | IMPELLER 125/340-302-149,6/38 GG KIT | KIT ROUE 125/340-302-149,6/38 GG | 737 | C
2135923 | LAUFRAD 125/340-318-149,6/38 GG SET | IMPELLER 125/340-318-149,6/38 GG KIT | KIT ROUE 125/340-318-149,6/38 GG | 737 | C
2135924 | LAUFRAD 150/220-189-139,6/24 GG SET | IMPELLER 150/220-189-139,6/24 GG KIT | KIT ROUE 150/220-189-139,6/24 GG | 414 | C
2135925 | LAUFRAD 150/220-204-139,6/24 GG SET | IMPELLER 150/220-204-139,6/24 GG KIT | KIT ROUE 150/220-204-139,6/24 GG | 474 | C
2135926 | LAUFRAD 150/220-225-139,6/32 GG SET | IMPELLER 150/220-225-139,6/32 GG KIT | KIT ROUE 150/220-225-139,6/32 GG | 540 | C
2135927 | MOTOR V1 2,2/2/90/200E-IE2-ATB(+MONT.G) | MOTOR V1 2,2/2/90/200E-IE2-ATB(+TOOL) | MOTEUR V1 2,2/2/90/200E-IE2-ATB(+OUTIL) | 1013 | C
2135928 | MOTOR V1 3/2/100/250E-IE2-ATB(+MONT.G) | MOTOR V1 3/2/100/250E-IE2-ATB(+TOOL) | MOTEUR V1 3/2/100/250E-IE2-ATB(+OUTIL) | 1194 | C
2135929 | MOTOR V1 4/2/112/250E-IE2-ATB(+MONT.G) | MOTOR V1 4/2/112/250E-IE2-ATB(+TOOL) | MOTEUR V1 4/2/112/250E-IE2-ATB(+OUTIL) | 1282 | C
2135930 | MOTOR B35 5,5/2/132/300E-IE2-SM.(+MONT.G | MOTOR B35 5,5/2/132/300E-IE2-SM.(+TOOL) | MOTEUR B35 5,5/2/132/300E-IE2-SM.(+OUTIL | 1328 | C
2135931 | MOTOR B35 7,5/2/132/300E-IE2-SM.(+MONT.G | MOTOR B35 7,5/2/132/300E-IE2-SM.(+TOOL) | MOTEUR B35 7,5/2/132/300E-IE2-SM.(+OUTIL | 1737 | C
2135932 | MOTOR B35 11/2/160/350E-IE2-TEE(+MONT.G) | MOTOR B35 11/2/160/350E-IE2-TEE(+TOOL) | MOTEUR B35 11/2/160/350E-IE2-TEE(+OUTIL) | 1405 | C
2135933 | MOTOR V1 1,5/2/90/200E-IE2-ATB(+MONT.G) | MOTOR V1 1,5/2/90/200E-IE2-ATB(+TOOL) | MOTEUR V1 1,5/2/90/200E-IE2-ATB(+OUTIL) | 994 | C
2135934 | MOTOR B35 15/2/160/350E-IE2-TEE(+MONT.G) | MOTOR B35 15/2/160/350E-IE2-TEE(+TOOL) | MOTEUR B35 15/2/160/350E-IE2-TEE(+OUTIL) | 1748 | C
2135935 | MOTOR B35 18,5/2/160/350E-IE2-TEE(+MONT. | MOTOR B35 18,5/2/160/350E-IE2-TEE(+TOOL) | MOTEUR B35 18,5/2/160/350E-IE2-TEE(+OUTI | 1887 | C
2135936 | MOTOR B35 22/2/160/350E-IE2-TEE(+MONT.G) | MOTOR B35 22/2/160/350E-IE2-TEE(+TOOL) | MOTEUR B35 22/2/160/350E-IE2-TEE(+OUTIL) | 2273 | C
2135938 | MOTOR B35 7,5/4/132/300E-IE2-SM.(+MONT.G | MOTOR B35 7,5/4/132/300E-IE2-SM.(+TOOL) | MOTEUR B35 7,5/4/132/300E-IE2-SM.(+OUTIL | 1888 | C
2135939 | MOTOR B35 11/4/160/350E-IE2-TEE(+MONT.G) | MOTOR B35 11/4/160/350E-IE2-TEE(+TOOL) | MOTEUR B35 11/4/160/350E-IE2-TEE(+OUTIL) | 1546 | C
2135940 | MOTOR B35 15/4/160/350E-IE2-TEE(+MONT.G) | MOTOR B35 15/4/160/350E-IE2-TEE(+TOOL) | MOTEUR B35 15/4/160/350E-IE2-TEE(+OUTIL) | 1817 | C
2135941 | MOTOR B35 18,5/4/180/350E-IE2-TEE(+MONT. | MOTOR B35 18,5/4/180/350E-IE2-TEE(+TOOL) | MOTEUR B35 18,5/4/180/350E-IE2-TEE(+OUTI | 2029 | C
2135942 | MOTOR B35 22/4/180/350E-IE2-TEE(+MONT.G) | MOTOR B35 22/4/180/350E-IE2-TEE(+TOOL) | MOTEUR B35 22/4/180/350E-IE2-TEE(+OUTIL) | 2371 | C
2135943 | PUMPENGEHÄUSE B40/270-P330 PN16 SET | PUMP HOUSING B40/270-P330 PN16 KIT | KIT CORPS DE POMPE B40/270-P330 PN16 | 869 | C
2135944 | PUMPENGEHÄUSE B65/270-P330 PN16 SET | PUMP HOUSING B65/270-P330 PN16 KIT | KIT CORPS DE POMPE B65/270-P330 PN16 | 719 | C
2135945 | PUMPENGEHÄUSE B100/340-P400 PN16 SET | PUMP HOUSING B100/340-P400 PN16 KIT | KIT CORPS DE POMPE B100/340-P400 PN16 | 1409 | C
2135946 | PUMPENGEHÄUSE B125/220-P270 PN16 SET | PUMP HOUSING B125/220-P270 PN16 KIT | KIT CORPS D.POMPE B125/220-P270 PN16 | 929 | C
2135947 | MODUL BL-E32/140-2,2/2-IE2 ATB SET | MODULE BL-E32/140-2,2/2-IE2 ATB KIT | KIT MODULE BL-E32/140-2,2/2-IE2 ATB | 3051 | C
2135948 | MODUL BL-E32/150-3/2-IE2 ATB SET | MODUL BL-E32/150-3/2-IE2 ATB KIT | KIT MODUL BL-E32/150-3/2-IE2 ATB | 3525 | C
2135949 | MODUL BL-E32/160-4/2-IE2 ATB SET | MODULE BL-E32/160-4/2-IE2 ATB KIT | KIT MODULE BL-E32/160-4/2-IE2 ATB | 3952 | C
2135950 | MODUL BL-E32/170-5,5/2-IE2 SM.SET | MODULE BL-E32/170-5,5/2-IE2 SM.KIT | KIT MODULE BL-E32/170-5,5/2-IE2 SM. | 4439 | C
2135951 | MODUL BL-E32/210-7,5/2-IE2 SM.SET | MODULE BL-E32/210-7,5/2-IE2 SM.KIT | KIT MODULE BL-E32/210-7,5/2-IE2 SM. | 4989 | C
2135952 | MODUL BL-E32/220-11/2-IE2 TEE SET | MODULE BL-E32/220-11/2-IE2 TEE KIT | KIT MODULE BL-E32/220-11/2-IE2 TEE | 5969 | C
2135953 | MODUL BL-E40/110-1,5/2-IE2 ATB SET | MODULE BL-E40/110-1,5/2-IE2 ATB KIT | KIT MODULE BL-E40/110-1,5/2-IE2 ATB | 2713 | C
2135954 | MODUL BL-E40/120-2,2/2-IE2 ATB SET | MODULE BL-E40/120-2,2/2-IE2 ATB KIT | KIT MODULE BL-E40/120-2,2/2-IE2 ATB | 3051 | C
2135955 | MODUL BL-E40/130-3/2-IE2 ATB SET | MODULE BL-E40/130-3/2-IE2 ATB KIT | KIT MODULE BL-E40/130-3/2-IE2 ATB | 3525 | C
2135956 | MODUL BL-E40/140-4/2-IE2 ATB SET | MODULE BL-E40/140-4/2-IE2 ATB KIT | KIT MODULE BL-E40/140-4/2-IE2 ATB | 3952 | C
2135957 | MODUL BL-E40/160-5,5/2-IE2 SM.SET | MODULE BL-E40/160-5,5/2-IE2 SM.KIT | KIT MODULE BL-E40/160-5,5/2-IE2 SM. | 4439 | C
2135958 | MODUL BL-E40/170-7,5/2-IE2 SM.SET | MODULE BL-E40/170-7,5/2-IE2 SM.KIT | KIT MODULE BL-E40/170-7,5/2-IE2 SM. | 4989 | C
2135959 | MODUL BL-E40/180-7,5/2-IE2 SM.SET | MODULE BL-E40/180-7,5/2-IE2 SM.KIT | KIT MODULE BL-E40/180-7,5/2-IE2 SM. | 4989 | C
2135960 | MODUL BL-E40/210-11/2-IE2 TEE SET | MODULE BL-E40/210-11/2-IE2 TEE KIT | KIT MODULE BL-E40/210-11/2-IE2 TEE | 6164 | C
2135961 | MODUL BL-E40/220-15/2-IE2 TEE SET | MODULE BL-E40/220-15/2-IE2 TEE KIT | KIT MODULE BL-E40/220-15/2-IE2 TEE | 7476 | C
2135962 | MODUL BL-E40/230-18,5/2-IE2 TEE SET | MODULE BL-E40/230-18,5/2-IE2 TEE KIT | KIT MODULE BL-E40/230-18,5/2-IE2 TEE | 9066 | C
2135963 | MODUL BL-E40/240-22/2-IE2 TEE SET | MODULE BL-E40/240-22/2-IE2 TEE KIT | KIT MODULE BL-E40/240-22/2-IE2 TEE | 10315 | C
2135964 | MODUL BL-E50/110-3/2-IE2 ATB SET | MODULE BL-E50/110-3/2-IE2 ATB KIT | KIT MODULE BL-E50/110-3/2-IE2 ATB | 3525 | C
2135965 | MODUL BL-E50/120-4/2-IE2 ATB SET | MODULE BL-E50/120-4/2-IE2 ATB KIT | KIT MODULE BL-E50/120-4/2-IE2 ATB | 3952 | C
2135966 | MODUL BL-E50/130-5,5/2-IE2 SM.SET | MODULE BL-E50/130-5,5/2-IE2 SM.KIT | KIT MODULE BL-E50/130-5,5/2-IE2 SM. | 4439 | C
2135967 | MODUL BL-E50/140-7,5/2-IE2 SM.SET | MODULE BL-E50/140-7,5/2-IE2 SM.KIT | KIT MODULE BL-E50/140-7,5/2-IE2 SM. | 4989 | C
2135968 | MODUL BL-E50/150-7,5/2-IE2 SM.SET | MODULE BL-E50/150-7,5/2-IE2 SM.KIT | KIT MODULE BL-E50/150-7,5/2-IE2 SM. | 4989 | C
2135969 | MODUL BL-E50/170-11/2-IE2 TEE SET | MODULE BL-E50/170-11/2-IE2 TEE KIT | KIT MODULE BL-E50/170-11/2-IE2 TEE | 6327 | C
2135970 | MODUL BL-E50/200-15/2-IE2 TEE SET | MODULE BL-E50/200-15/2-IE2 TEE KIT | KIT MODULE BL-E50/200-15/2-IE2 TEE | 7690 | C
2135971 | MODUL BL-E50/210-18,5/2-IE2 TEE SET | MODULE BL-E50/210-18,5/2-IE2 TEE KIT | KIT MODULE BL-E50/210-18,5/2-IE2 TEE | 9066 | C
2135972 | MODUL BL-E50/220-22/2-IE2 TEE SET | MODULE BL-E50/220-22/2-IE2 TEE KIT | KIT MODULE BL-E50/220-22/2-IE2 TEE | 10315 | C
2135973 | MODUL BL-E50/270-5,5/4-IE2 SM.SET | MODULE BL-E50/270-5,5/4-IE2 SM.KIT | KIT MODULE BL-E50/270-5,5/4-IE2 SM. | 4439 | C
2135974 | MODUL BL-E65/120-4/2-IE2 ATB SET | MODULE BL-E65/120-4/2-IE2 ATB KIT | KIT MODULE BL-E65/120-4/2-IE2 ATB | 3952 | C
2135975 | MODUL BL-E65/130-5,5/2-IE2 SM.SET | MODULE BL-E65/130-5,5/2-IE2 SM.KIT | KIT MODULE BL-E65/130-5,5/2-IE2 SM. | 5125 | C
2135976 | MODUL BL-E65/140-7,5/2-IE2 SM.SET | MODULE BL-E65/140-7,5/2-IE2 SM.KIT | KIT MODULE BL-E65/140-7,5/2-IE2 SM. | 5814 | C
2135977 | MODUL BL-E65/160-11/2-IE2 TEE SET | MODULE BL-E65/160-11/2-IE2 TEE KIT | KIT MODULE BL-E65/160-11/2-IE2 TEE | 6689 | C
2135978 | MODUL BL-E65/170-15/2-IE2 TEE SET | MODULE BL-E65/170-15/2-IE2 TEE KIT | KIT MODULE BL-E65/170-15/2-IE2 TEE | 7752 | C
2135979 | MODUL BL-E65/190-18,5/2-IE2 TEE SET | MODULE BL-E65/190-18,5/2-IE2 TEE KIT | KIT MODULE BL-E65/190-18,5/2-IE2 TEE | 9066 | C
2135980 | MODUL BL-E65/210-22/2-IE2 TEE SET | MODULE BL-E65/210-22/2-IE2 TEE KIT | KIT MODULE BL-E65/210-22/2-IE2 TEE | 10315 | C
2135981 | MODUL BL-E65/240-5,5/4-IE2 SM.SET | MODULE BL-E65/240-5,5/4-IE2 SM.KIT | KIT MODULE BL-E65/240-5,5/4-IE2 SM. | 5125 | C
2135982 | MODUL BL-E65/265-7,5/4-IE2 SM.SET | MODULE BL-E65/265-7,5/4-IE2 SM.KIT | KIT MODULE BL-E65/265-7,5/4-IE2 SM. | 5814 | C
2135983 | MODUL BL-E80/145-11/2-IE2 TEE SET | MODULE BL-E80/145-11/2-IE2 TEE KIT | KIT MODULE BL-E80/145-11/2-IE2 TEE | 6827 | C
2135984 | MODUL BL-E80/150-15/2-IE2 TEE SET | MODULE BL-E80/150-15/2-IE2 TEE KIT | KIT MODULE BL-E80/150-15/2-IE2 TEE | 7877 | C
2135985 | MODUL BL-E80/160-18,5/2-IE2 TEE SET | MODULE BL-E80/160-18,5/2-IE2 TEE KIT | KIT MODULE BL-E80/160-18,5/2-IE2 TEE | 9066 | C
2135986 | MODUL BL-E80/165-22/2-IE2 TEE SET | MODULE BL-E80/165-22/2-IE2 TEE KIT | KIT MODULE BL-E80/165-22/2-IE2 TEE | 10315 | C
2135987 | MODUL BL-E80/220-5,5/4-IE2 SM.SET | MODULE BL-E80/220-5,5/4-IE2 SM.KIT | KIT MODULE BL-E80/220-5,5/4-IE2 SM. | 5125 | C
2135988 | MODUL BL-E80/250-7,5/4-IE2 SM.SET | MODULE BL-E80/250-7,5/4-IE2 SM.KIT | KIT MODULE BL-E80/250-7,5/4-IE2 SM. | 5814 | C
2135989 | MODUL BL-E80/270-11/4-IE2 TEE SET | MODULE BL-E80/270-11/4-IE2 TEE KIT | KIT MODULE BL-E80/270-11/4-IE2 TEE | 7827 | C
2135990 | MODUL BL-E100/200-5,5/4-IE2 SM.SET | MODULE BL-E100/200-5,5/4-IE2 SM.KIT | KIT MODULE BL-E100/200-5,5/4-IE2 SM. | 5125 | C
2135991 | MODUL BL-E100/220-7,5/4-IE2 SM.SET | MODULE BL-E100/220-7,5/4-IE2 SM.KIT | KIT MODULE BL-E100/220-7,5/4-IE2 SM. | 5575 | C
2135992 | MODUL BL-E100/250-11/4-IE2 TEE SET | MODULE BL-E100/250-11/4-IE2 TEE KIT | KIT MODULE BL-E100/250-11/4-IE2 TEE | 7877 | C
2135993 | MODUL BL-E100/270-15/4-IE2 TEE SET | MODULE BL-E100/270-15/4-IE2 TEE KIT | KIT MODULE BL-E100/270-15/4-IE2 TEE | 9165 | C
2135994 | MODUL BL-E100/305-18,5/4-IE2 TEE SET | MODULE BL-E100/305-18,5/4-IE2 TEE KIT | KIT MODULE BL-E100/305-18,5/4-IE2 TEE | 9689 | C
2135995 | MODUL BL-E100/315-22/4-IE2 TEE SET | MODULE BL-E100/315-22/4-IE2 TEE KIT | KIT MODULE BL-E100/315-22/4-IE2 TEE | 11566 | C
2135996 | MODUL BL-E125/185-5,5/4-IE2 SM.SET | MODULE BL-E125/185-5,5/4-IE2 SM.KIT | KIT MODULE BL-E125/185-5,5/4-IE2 SM. | 5125 | C
2135997 | MODUL BL-E125/210-7,5/4-IE2 SM.SET | MODULE BL-E125/210-7,5/4-IE2 SM.KIT | KIT MODULE BL-E125/210-7,5/4-IE2 SM. | 5814 | C
2135998 | MODUL BL-E125/225-11/4-IE2 TEE SET | MODULE BL-E125/225-11/4-IE2 TEE KIT | KIT MODULE BL-E125/225-11/4-IE2 TEE | 7752 | C
2135999 | MODUL BL-E125/245-15/4-IE2 TEE SET | MODULE BL-E125/245-15/4-IE2 TEE KIT | KIT MODULE BL-E125/245-15/4-IE2 TEE | 9283 | C
2136000 | MODUL BL-E125/265-18,5/4-IE2 TEE SET | MODULE BL-E125/265-18,5/4-IE2 TEE KIT | KIT MODULE BL-E125/265-18,5/4-IE2 TEE | 9689 | C
2136001 | MODUL BL-E125/275-22/4-IE2 TEE SET | MODULE BL-E125/275-22/4-IE2 TEE KIT | KIT MODULE BL-E125/275-22/4-IE2 TEE | 11566 | C
2136003 | LAUFRAD 125/170-175-115/24 RG SET | IMPELLER 125/170-175-115/24 RG KIT | KIT ROUE 125/170-175-115/24 RG | 1066 | K
2136008 | PUMPENGEHÄUSE B50/270 PN16 OASE SET | PUMP HOUSING B50/270 PN16 OASE KIT | KIT CORPS DE POMPE B50/270 PN16 OASE | 442 | K
2137008 | MUTTER M20 (2STÜCK) | NUT M20 (2 PIECES) | ÉCROU M20 (2 PIÈCES) | 8 | C
2137009 | MUTTER E.M20x1,5 (2STÜCK) | NUT E.M20x1,5 (2 PIECES) | ÉCROU E.M20x1,5 (2 PIÈCES) | 8 | C
2137028 | DICHTUNGSDECKEL 32/125 BM VP. | SEAL HOLDING RING 32/125 BM VP. | PLATEAU PORTE JOINT 32/125 BM VP. | 68 | K
2137047 | SPRITZRING DI.24 VP. | DRIP TRAY DI.24 VP. | BAC À GAUTTES DI.24 VP. | 5 | K
2137066 | PAßFEDER 5X5X20 A4 VP. | KEY 5X5X20 A4 VP. | CLAVETTE 5X5X20 A4 VP. | 5 | K
2137088 | KLEMMBRETT BG100-112 KPL.VP. | TERMINAL BOARD BG100-112 CPL.VP. | PLAQUE À BORNES BG100-112 CPL.VP. | 30 | L
2137089 | KLEMMBRETT BG132 KPL.VP. | TERMINAL BOARD BG132 CPL.VP. | PLAQUE À BORNES BG132 CPL.VP. | 41 | L
2137090 | KLEMMBRETT BG160-200 KPL.VP. | TERMINAL BOARD BG160-200 CPL.VP. | PLAQUE À BORNES BG160-200 CPL.VP. | 41 | L
2137091 | SCHRAUBE BG80-112 (4STÜCK) | SCREW BG80-112 (4 PIECES) | VIS BG80-112 (4 PIÈCES) | 5 | C
2137092 | SCHRAUBE BG132-200 (4STÜCK) | SCREW BG132-2000 (4 PIECES) | VIS BG132-200 (4 PIÈCES) | 5 | C
2137093 | SCHRAUBE BG80-200 (4STÜCK) | SCREW BG80-200 (4 PIECES) | VIS BG80-200 (4 PIÈCES) | 5 | C
2137094 | SCHRAUBE BG180 (4STÜCK) | SCREW BG180 (4 PIECES) | VIS BG180 (4 PIÈCES) | 5 | C
2137095 | DICHTUNG-KLEMMENKASTEN BG80 VP. | GASKET-TERMINAL BOX COVER 80 VP. | JOINT-COUVER.BOÎTE À BORNES BG80 VP. | 13 | K
2137096 | DICHTUNG-KLEMMENKASTEN BG90-100 VP. | GASKET-TERMINAL BOX COVER BG90-100 VP. | JOINT-COUVER.BOÎTE À BORNES BG90-100 VP. | 20 | K
2137097 | DICHTUNG-KLEMMENKASTEN BG100-132 VP. | GASKET-TERMINAL BOX COVER BG100-132 VP. | JOINT-COUVER.BOÎTE À BORNES BG100-132 VP | 20 | C
2137098 | DICHTUNG-KLEMMENKASTEN BG160 VP. | GASKET-TERMINAL BOX COVER BG160 VP. | JOINT-COUVER.BOÎTE À BORNES BG160 VP. | 24 | L
2137099 | DICHTUNGEN-KLEMMENKASTEN BG160-200 VP. | GASKETS-TERMINAL BOX COVER BG160-200 VP. | JOINT-COUVER.BOÎTE À BORNES BG160-200 VP | 24 | K
2137101 | DICHTUNGEN-KLEMMENKASTEN BG180-200 VP. | GASKETS-TERMINAL BOX COVER BG180-200 VP. | JOINT-COUVER.BOÎTE À BORNES BG180-200 VP | 24 | K
2137103 | KLEMMENKASTENDECKEL BG80 VP. | TERMINAL BOX COVER BG80 VP. | COUVERC.BOÎTIER À BORNES BG80 VP. | 30 | L
2137104 | KLEMMENKASTENDECKEL BG90-100 VP. | TERMINAL BOX COVER BG90-100 VP. | COUVERC.BOÎTIER À BORNES BG90-100 VP. | 38 | L
2137105 | KLEMMENKASTENDECKEL BG112-132 VP. | TERMINAL BOX COVER BG112-132 VP. | COUVERC.BOÎTIER À BORNES BG112-132 VP. | 38 | L
2137106 | KLEMMENKASTENDECKEL BG160 VP. | TERMINAL BOX COVER BG160 VP. | COUVERC.BOÎTIER À BORNES BG160 VP. | 48 | L
2137107 | KLEMMENKASTEN-UT.BG160-200 VP. | TERMINAL BOX BOT.PART BG160-200 VP. | PARTIE INF.BOÎTE BORN.BG160-200 VP. | 57 | K
2137108 | KLEMMENKASTENDECKEL BG160-200 VP. | TERMINAL BOX COVER BG160-200 VP. | COUVERCLE BOÎT.À BORNES BG160-200 VP. | 48 | C
2137110 | KLEMMENKASTEN-UT.BG180-200 VP. | TERMINAL BOX BOT.PART BG180-200 VP. | PARTIE INF.BOÎTE BORN.BG180-200 VP. | 57 | K
2137117 | SCHRAUBE BG112 (4STÜCK) | SCREW BG112 (4 PIECES) | VIS BG112 (4 PIÈCES) | 5 | C
2137118 | SCHRAUBE BG180/200 (4STÜCK) | SCREW BG180/200 (4 PIECES) | VIS BG180/200 (4 PIÈCES) | 5 | C
2137204 | MUTTER M10 A4/70 (2STÜCK) | NUT M10 A4/70 (2 PIECES) | ÉCROU M10 A4/70 (2 PIÈCES) | 5 | C
2137205 | MUTTER M16 (2STÜCK) | NUT M16 (2 PIECES) | ÉCROU M16 (2 PIÈCES) | 5 | C
2137206 | MUTTER M20 A4/70 (2STÜCK) | NUT M20 A4/70 (2 PIECES) | ÉCROU M20 A4/70 (2 PIÈCES) | 8 | C
2137207 | MUTTER M30 A4/70 (2STÜCK) | NUT M30 A4/70 (2 PIECES) | ÉCROU M30 A4/70 (2 PIÈCES) | 58 | C
2137208 | UNTERLEGSCHEIBE D.10 A4 VP. | WASHER D.10 A4 VP. | RONDELLE D.10 A4 VP. | 5 | K
2137210 | LÜFTERHAUBE BG90 BM SET | FAN HOOD BG90 BM KIT | KIT CAPOT DE VENTILATEUR BG90 BM | 68 | L
2137211 | LÜFTERHAUBE BG112 BM SET | FAN HOOD BG112 BM KIT | KIT CAPOT DE VENTILATEUR BG112 BM | 83 | L
2137212 | LÜFTERHAUBE BG100 BM SET | FAN HOUSING BG100 BM KIT | KIT COUVERCLE D'ASPIRATION BG100 BM | 83 | L
2137213 | LÜFTERHAUBE BG180-200 BM SET | FAN HOOD BG180-200 BM KIT | KIT CAPOT DE VENTILATEUR BG180-200 BM | 220 | L
2137218 | PUMPENGEHÄUSE/LAUFRAD DPL80/130-0,75 SET | PUMP HOUSING/IMPELLER DPL80/130-0,75 KIT | KIT CORPS DE POMPE/ROUE DPL80/130-0,75 | 861 | C
2137220 | LAUFRAD D.80/150-130/17 PPO SET | IMPELLER D.80/150-130/17 PPO KIT | KIT ROUE D.80/150-130/17 PPO | 142 | C
2137224 | PUMPENGEHÄUSE 32/200 BM SET | PUMPHOUSING 32/200 BM KIT | KIT CORPS DE POMPE 32/200 BM | 331 | C
2137227 | PUMPENGEHÄUSE 40/200N BM SET | PUMPHOUSING 40/200N BM KIT | KIT CORPS DE POMPE 40/200N BM | 543 | K
2137249 | Modul STRATOS 50/1-16 Set | MODULE STRATOS 50/1-16 KIT | KIT MODULE STRATOS 50/1-16 | 2782 | C
2137252 | LAUFRAD 32/109/18 RG SET | IMPELLER 32/109/18 RG KIT | KIT ROUE 32/109/18 RG | 468 | K
2137264 | GLEITRINGDICHTUNG D.32 BQ1EGG(216)NL SET | MECHANICAL SEAL D.32 BQ1EGG(216) NL KIT | KIT GARNIT.MECANIQUE D.32 BQ1EGG(216)NL | 278 | K
2137267 | DDG20-10(0-10V) SET | DPS20-10(0-10V) KIT | KIT CPD20-10(0-10V) | 493 | L
2137268 | DDG20-11(0-10V) SET | DPS20-11(0-10V) KIT | KIT CPD20-11(0-10V) | 493 | L
2137269 | DDG20-12(0-10V) SET | DPS20-12(0-10V) KIT | KIT CPD20-12(0-10V) | 493 | L
2137270 | DDG40-9(0-10V) SET | DPS40-9(0-10V) KIT | KIT CPD40-9(0-10V) | 493 | L
2137271 | DDG40-10(0-10V) SET | DPS40-10(0-10V) KIT | KIT CPD40-10(0-10V) | 493 | L
2137272 | DDG40-11(0-10V) SET | DPS40-11(0-10V) KIT | KIT CPD40-11(0-10V) | 493 | L
2137273 | DDG60-5(0-10V) SET | DPS60-5(0-10V) KIT | KIT CPD60-5(0-10V) | 493 | L
2137274 | DDG60-6(0-10V) SET | DPS60-6(0-10V) KIT | KIT CPD60-6(0-10V) | 493 | L
2137275 | DDG100-2(0-10V) SET | DPS100-2(0-10V) KIT | KIT CPD100-2(0-10V) | 493 | L
2137276 | DDG100-3(0-10V) SET | DPS100-3(0-10V) KIT | KIT CPD100-3(0-10V) | 493 | L
2137303 | WILO-CONTROL CC-BOOSTER 2x0,55 VP. | WILO-CONTROL CC-BOOSTER 2x0,55 VP. | WILO-CONTROL CC-BOOSTER 2x0,55 VP. | 5262 | K
2137304 | WILO-CONTROL CC-BOOSTER 3x0,55 VP. | WILO-CONTROL CC-BOOSTER 3x0,55 VP. | WILO-CONTROL CC-BOOSTER 3x0,55 VP. | 5554 | K
2137305 | WILO-CONTROL CC-BOOSTER 4x0,55 VP. | WILO-CONTROL CC-BOOSTER 4x0,55 VP. | WILO-CONTROL CC-BOOSTER 4x0,55 VP. | 6000 | K
2137306 | WILO-CONTROL CC-BOOSTER 5x0,55 VP. | WILO-CONTROL CC-BOOSTER 5x0,55 VP. | WILO-CONTROL CC-BOOSTER 5x0,55 VP. | 6356 | K
2137307 | WILO-CONTROL CC-BOOSTER 6x0,55 VP. | WILO-CONTROL CC-BOOSTER 6x0,55 VP. | WILO-CONTROL CC-BOOSTER 6x0,55 VP. | 6691 | K
2137308 | WILO-CONTROL CC-BOOSTER 2x0,75 VP. | WILO-CONTROL CC-BOOSTER 2x0,75 VP. | WILO-CONTROL CC-BOOSTER 2x0,75 VP. | 5392 | K
2137309 | WILO-CONTROL CC-BOOSTER 3x0,75 VP. | WILO-CONTROL CC-BOOSTER 3x0,75 VP. | WILO-CONTROL CC-BOOSTER 3x0,75 VP. | 5695 | K
2137310 | WILO-CONTROL CC-BOOSTER 4x0,75 VP. | WILO-CONTROL CC-BOOSTER 4x0,75 VP. | WILO-CONTROL CC-BOOSTER 4x0,75 VP. | 6151 | K
2137311 | WILO-CONTROL CC-BOOSTER 5x0,75 VP. | WILO-CONTROL CC-BOOSTER 5x0,75 VP. | WILO-CONTROL CC-BOOSTER 5x0,75 VP. | 6513 | K
2137312 | WILO-CONTROL CC-BOOSTER 6x0,75 VP. | WILO-CONTROL CC-BOOSTER 6x0,75 VP. | WILO-CONTROL CC-BOOSTER 6x0,75 VP. | 6860 | K
2137313 | WILO-CONTROL CC-BOOSTER 2x1,1 VP. | WILO-CONTROL CC-BOOSTER 2x1,1 VP. | WILO-CONTROL CC-BOOSTER 2x1,1 VP. | 5435 | K
2137314 | WILO-CONTROL CC-BOOSTER 3x1,1 VP. | WILO-CONTROL CC-BOOSTER 3x1,1 VP. | WILO-CONTROL CC-BOOSTER 3x1,1 VP. | 5737 | K
2137315 | WILO-CONTROL CC-BOOSTER 4x1,1 VP. | WILO-CONTROL CC-BOOSTER 4x1,1 VP. | WILO-CONTROL CC-BOOSTER 4x1,1 VP. | 6125 | K
2137316 | WILO-CONTROL CC-BOOSTER 5x1,1 VP. | WILO-CONTROL CC-BOOSTER 5x1,1 VP. | WILO-CONTROL CC-BOOSTER 5x1,1 VP. | 6687 | K
2137317 | WILO-CONTROL CC-BOOSTER 6x1,1 VP. | WILO-CONTROL CC-BOOSTER 6x1,1 VP. | WILO-CONTROL CC-BOOSTER 6x1,1 VP. | 6860 | K
2137318 | WILO-CONTROL CC-BOOSTER 2x1,5 VP. | WILO-CONTROL CC-BOOSTER 2x1,5 VP. | WILO-CONTROL CC-BOOSTER 2x1,5 VP. | 5565 | K
2137319 | WILO-CONTROL CC-BOOSTER 3x1,5 VP. | WILO-CONTROL CC-BOOSTER 3x1,5 VP. | WILO-CONTROL CC-BOOSTER 3x1,5 VP. | 5909 | K
2137320 | WILO-CONTROL CC-BOOSTER 4x1,5 VP. | WILO-CONTROL CC-BOOSTER 4x1,5 VP. | WILO-CONTROL CC-BOOSTER 4x1,5 VP. | 6298 | K
2137321 | WILO-CONTROL CC-BOOSTER 5x1,5 VP. | WILO-CONTROL CC-BOOSTER 5x1,5 VP. | WILO-CONTROL CC-BOOSTER 5x1,5 VP. | 6730 | K
2137322 | WILO-CONTROL CC-BOOSTER 6x1,5 VP. | WILO-CONTROL CC-BOOSTER 6x1,5 VP. | WILO-CONTROL CC-BOOSTER 6x1,5 VP. | 6946 | K
2137323 | WILO-CONTROL CC-BOOSTER 2x2,2 VP. | WILO-CONTROL CC-BOOSTER 2x2,2 VP. | WILO-CONTROL CC-BOOSTER 2x2,2 VP. | 5652 | K
2137324 | WILO-CONTROL CC-BOOSTER 3x2,2 VP. | WILO-CONTROL CC-BOOSTER 3x2,2 VP. | WILO-CONTROL CC-BOOSTER 3x2,2 VP. | 5953 | K
2137325 | WILO-CONTROL CC-BOOSTER 4x2,2 VP. | WILO-CONTROL CC-BOOSTER 4x2,2 VP. | WILO-CONTROL CC-BOOSTER 4x2,2 VP. | 6298 | K
2137326 | WILO-CONTROL CC-BOOSTER 5x2,2 VP. | WILO-CONTROL CC-BOOSTER 5x2,2 VP. | WILO-CONTROL CC-BOOSTER 5x2,2 VP. | 6815 | K
2137327 | WILO-CONTROL CC-BOOSTER 6x2,2 VP. | WILO-CONTROL CC-BOOSTER 6x2,2 VP. | WILO-CONTROL CC-BOOSTER 6x2,2 VP. | 7204 | K
2137328 | WILO-CONTROL CC-BOOSTER 2x3,0 VP. | WILO-CONTROL CC-BOOSTER 2x3,0 VP. | WILO-CONTROL CC-BOOSTER 2x3,0 VP. | 5909 | K
2137329 | WILO-CONTROL CC-BOOSTER 3x3,0 VP. | WILO-CONTROL CC-BOOSTER 3x3,0 VP. | WILO-CONTROL CC-BOOSTER 3x3,0 VP. | 6169 | K
2137330 | WILO-CONTROL CC-BOOSTER 4x3,0 VP. | WILO-CONTROL CC-BOOSTER 4x3,0 VP. | WILO-CONTROL CC-BOOSTER 4x3,0 VP. | 6600 | K
2137331 | WILO-CONTROL CC-BOOSTER 5x3,0 VP. | WILO-CONTROL CC-BOOSTER 5x3,0 VP. | WILO-CONTROL CC-BOOSTER 5x3,0 VP. | 7204 | K
2137332 | WILO-CONTROL CC-BOOSTER 6x3,0 VP. | WILO-CONTROL CC-BOOSTER 6x3,0 VP. | WILO-CONTROL CC-BOOSTER 6x3,0 VP. | 7809 | K
2137333 | WILO-CONTROL CC-BOOSTER 2x0,75 FC VP. | WILO-CONTROL CC-BOOSTER 2x0,75 FC VP. | WILO-CONTROL CC-BOOSTER 2x0,75 FC VP. | 8112 | K
2137334 | WILO-CONTROL CC-BOOSTER 3x0,75 FC VP. | WILO-CONTROL CC-BOOSTER 3x0,75 FC VP. | WILO-CONTROL CC-BOOSTER 3x0,75 FC VP. | 8566 | K
2137335 | WILO-CONTROL CC-BOOSTER 4x0,75 FC VP. | WILO-CONTROL CC-BOOSTER 4x0,75 FC VP. | WILO-CONTROL CC-BOOSTER 4x0,75 FC VP. | 9254 | K
2137336 | WILO-CONTROL CC-BOOSTER 5x0,75 FC VP. | WILO-CONTROL CC-BOOSTER 5x0,75 FC VP. | WILO-CONTROL CC-BOOSTER 5x0,75 FC VP. | 9802 | K
2137337 | WILO-CONTROL CC-BOOSTER 6x0,75 FC VP. | WILO-CONTROL CC-BOOSTER 6x0,75 FC VP. | WILO-CONTROL CC-BOOSTER 6x0,75 FC VP. | 10328 | K
2137338 | WILO-CONTROL CC-BOOSTER 2x1,1 FC VP. | WILO-CONTROL CC-BOOSTER 2x1,1 FC VP. | WILO-CONTROL CC-BOOSTER 2x1,1 FC VP. | 8177 | K
2137339 | WILO-CONTROL CC-BOOSTER 3x1,1 FC VP. | WILO-CONTROL CC-BOOSTER 3x1,1 FC VP. | WILO-CONTROL CC-BOOSTER 3x1,1 FC VP. | 8628 | K
2137340 | WILO-CONTROL CC-BOOSTER 4x1,1 FC VP. | WILO-CONTROL CC-BOOSTER 4x1,1 FC VP. | WILO-CONTROL CC-BOOSTER 4x1,1 FC VP. | 9215 | K
2137341 | WILO-CONTROL CC-BOOSTER 5x1,1 FC VP. | WILO-CONTROL CC-BOOSTER 5x1,1 FC VP. | WILO-CONTROL CC-BOOSTER 5x1,1 FC VP. | 10059 | K
2137342 | WILO-CONTROL CC-BOOSTER 6x1,1 FC VP. | WILO-CONTROL CC-BOOSTER 6x1,1 FC VP. | WILO-CONTROL CC-BOOSTER 6x1,1 FC VP. | 10315 | K
2137343 | WILO-CONTROL CC-BOOSTER 2x1,5 FC VP. | WILO-CONTROL CC-BOOSTER 2x1,5 FC VP. | WILO-CONTROL CC-BOOSTER 2x1,5 FC VP. | 8377 | K
2137344 | WILO-CONTROL CC-BOOSTER 3x1,5 FC VP. | WILO-CONTROL CC-BOOSTER 3x1,5 FC VP. | WILO-CONTROL CC-BOOSTER 3x1,5 FC VP. | 8876 | K
2137345 | WILO-CONTROL CC-BOOSTER 4x1,5-FC VP. | WILO-CONTROL CC-BOOSTER 4x1,5-FC VP. | WILO-CONTROL CC-BOOSTER 4x1,5-FC VP. | 9478 | K
2137346 | WILO-CONTROL CC-BOOSTER 5x1,5 FC VP. | WILO-CONTROL CC-BOOSTER 5x1,5 FC VP. | WILO-CONTROL CC-BOOSTER 5x1,5 FC VP. | 10127 | K
2137347 | WILO-CONTROL CC-BOOSTER 6x1,5 FC VP. | WILO-CONTROL CC-BOOSTER 6x1,5 FC VP. | WILO-CONTROL CC-BOOSTER 6x1,5 FC VP. | 10452 | K
2137348 | WILO-CONTROL CC-BOOSTER 2x2,2 FC VP. | WILO-CONTROL CC-BOOSTER 2x2,2 FC VP. | WILO-CONTROL CC-BOOSTER 2x2,2 FC VP. | 8501 | K
2137349 | WILO-CONTROL CC-BOOSTER 3x2,2 FC VP. | WILO-CONTROL CC-BOOSTER 3x2,2 FC VP. | WILO-CONTROL CC-BOOSTER 3x2,2 FC VP. | 9077 | K
2137350 | WILO-CONTROL CC-BOOSTER 4x2,2 FC VP. | WILO-CONTROL CC-BOOSTER 4x2,2 FC VP. | WILO-CONTROL CC-BOOSTER 4x2,2 FC VP. | 9478 | K
2137351 | WILO-CONTROL CC-BOOSTER 5x2,2 FC VP. | WILO-CONTROL CC-BOOSTER 5x2,2 FC VP. | WILO-CONTROL CC-BOOSTER 5x2,2 FC VP. | 10253 | K
2137352 | WILO-CONTROL CC-BOOSTER 6x2,2 FC VP. | WILO-CONTROL CC-BOOSTER 6x2,2 FC VP. | WILO-CONTROL CC-BOOSTER 6x2,2 FC VP. | 10840 | K
2137353 | WILO-CONTROL CC-BOOSTER 2x3,0 FC VP. | WILO-CONTROL CC-BOOSTER 2x3,0 FC VP. | WILO-CONTROL CC-BOOSTER 2x3,0 FC VP. | 8891 | K
2137354 | WILO-CONTROL CC-BOOSTER 3x3,0 FC VP. | WILO-CONTROL CC-BOOSTER 3x3,0 FC VP. | WILO-CONTROL CC-BOOSTER 3x3,0 FC VP. | 9277 | K
2137355 | WILO-CONTROL CC-BOOSTER 4x3,0 FC VP. | WILO-CONTROL CC-BOOSTER 4x3,0 FC VP. | WILO-CONTROL CC-BOOSTER 4x3,0 FC VP. | 9927 | K
2137356 | WILO-CONTROL CC-BOOSTER 5x3,0 FC VP. | WILO-CONTROL CC-BOOSTER 5x3,0 FC VP. | WILO-CONTROL CC-BOOSTER 5x3,0 FC VP. | 10878 | K
2137357 | WILO-CONTROL CC-BOOSTER 6x3,0 FC VP. | WILO-CONTROL CC-BOOSTER 6x3,0 FC VP. | WILO-CONTROL CC-BOOSTER 6x3,0 FC VP. | 11628 | K
2137372 | SCHRAUBE/SCHEIBE M10x70 DIN912 (2 STÜCK) | SCREW/DISC M10x70 DIN912 (2 PIECES) | VIS/RONDELLE M10x70 DIN912 (2 PIÉCES) | 5 | K
2137373 | SAUGSEITE CO/COR HELIX4/6 DN32 SET | SUCTION SIDE CO/COR HELIX4/6 DN32 KIT | KIT CÔTE ASPIRATION CO/COR HELIX4/6 DN32 | 186 | C
2137376 | KUGELLAGER 6311/C3 VP. | BALL BEARING 6311/C3 VP. | ROULEMENT 6311/C3 VP. | 148 | C
2137378 | GLEITRINGDICHTUNG ID.32 T2100/GR1S1/N VP | MECHANICAL SEAL ID.32 T2100/GR1S1/N VP. | GARNITURE MÉCANIQ.ID.32 T2100/GR1S1/N VP | 515 | C
2137388 | LAUFRAD NLG200/450 BRONZE SET | IMPELLER NLG200/450 BRONZE KIT | KIT ROUE NLG200/450 BRONZE | 5996 | A
2137389 | LAUFRAD NLG250/400 BRONZE SET | IMPELLER NLG250/400 BRONZE KIT | KIT ROUE NLG250/400 BRONZE | 6748 | A
2137410 | LAUFRAD 200/224/38 GG SET | IMPELLER 200/224/38 GG KIT | KIT ROUE 200/224/38 GG | 715 | C
2137457 | DICHTUNGSDECKEL 65/160 BM VP. | SEAL HOLDING RING 65/160 BM VP. | PLATEAU PORTE JOINT 65/160 BM VP. | 140 | K
2137459 | KLEMMBRETT BG80-100 KPL.VP. | TERMINAL BOARD BG80-100 CPL.VP. | PLAQUE À BORNES BG80-100 CPL.VP. | 30 | L
2137473 | PUMPENGEHÄUSE/ISOLIERUNG I30/100,5 SET | PUMP HOUSING/INSOLATION I30/100,5 KIT | KIT CORPS DE POMPE/ISOLATION I30/100,5 | 78 | A
2137479 | Pumpengehäuse D40/1-16 PN6/10 SET | Pump housing D40/1-16 PN6/10 KIT | KIT Corps de pompe D40/1-16PN6/10 | 596 | A
2137480 | Pumpengehäuse D50/1-16 PN6/10 SET | Pump housing D50/1-16 PN6/10 KIT | KIT Corps de pompe D50/1-16 PN6/10 | 745 | A
2137481 | Pumpengehäuse D65/1-16 PN6/10 SET | Pump housing D65/1-16 PN6/10 KIT | KIT Corps de pompe D65/1-16 PN6/10 | 732 | C
2137500 | PUMPENGEHÄUSE 65/115-145 BM-S SET | PUMPHOUSING 65/115-145 BM-S KIT | KIT CORPS DE POMPE 65/115-145 BM-S | 2365 | A
2137503 | PUMPENGEHÄUSE 80/130-180 BM-S SET | PUMPHOUSING 80/130-180 BM-S KIT | KIT CORPS DE POMPE 80/130-180 BM-S | 3204 | A
2137505 | PUMPENGEHÄUSE 80/195-210 BM-S SET | PUMPHOUSING 80/195-210 BM-S KIT | KIT CORPS DE POMPE 80/195-210 BM-S | 3599 | C
2138722 | STÜTZFUSS BM SET | SUPPORT FEED BM KIT | KIT PIED D'ASSISE BM | 11 | K
2138735 | WELLENDICHTRING BG90 ATS.ATB VP. | SHAFT SEAL RING BG90 D.E.ATB VP. | BAGUE ÉTAN.D'ARBRE BG90 C.COM.ATB VP. | 11 | C
2138736 | WELLENDICHTRING BG100/112 ATS.ATB VP. | SHAFT SEAL RING BG100/112 D.E.ATB VP. | BAGUE ÉTAN.D'ARBRE BG100/112 C.COM ATB V | 11 | C
2138747 | LÜFTERHAUBE BG90 ATB SET | FAN COVER BG90 ATB KIT | KIT CAPOT DE VENTILATEUR BG90 ATB | 68 | C
2138748 | LÜFTERHAUBE BG90 ATB SET | FAN COVER BG90 ATB KIT | KIT CAPOT DE VENTILATEUR BG90 ATB | 68 | K
2138753 | LAGERDECKEL AUßEN BG160 D.E.VEM SET | BEARING COVER OUTSIDE BG160 D.E.VEM KIT | KIT COUVERCLE D.PALIER EXT.BG160 D.E.VEM | 79 | C
2138754 | LAGERDECKEL INNEN BG160 D.E.VEM SET | BEARING COVER INSIDE BG160 D.E.VEM KIT | KIT COUVERCLE D.PALIER INT.BG160 D.E.VEM | 79 | C
2138755 | LAGERDECKEL AUßEN BG160 N.D.E.VEM SET | BEARING COVER OUTSIDE BG160N.D.E.VEM KIT | KIT COUVER.D.PALIER EXT.BG160 N.D.E.VEM | 79 | C
2138756 | LAGERDECKEL INNEN BG160 N.D.E.VEM SET | BEARING COVER INSIDE BG160 N.D.E.VEM KIT | KIT COUVER.D.PALIER INT.BG160 N.D.E.VEM | 79 | C
2138765 | LÜFTERHAUBE BG100/112 ATB SET | FAN COVER BG100/112 ATB KIT | KIT CAPOT DE VENTILATEUR BG100/112 ATB | 83 | C
2138769 | LÜFTERRAD 1PC3 BG132 D.230 SM.VP. | FAN WHEEL 1PC3 BG132 D.230 SM.VP. | VENTILATEUR 1PC3 BG132 D.230 SM.VP. | 83 | C
2138774 | MOTORFUSS 1LE1 BG132 SM.KIT | MOTOR FOOT 1LE1 BG132 SM.KIT | KIT PLIÈTEMENT DE MOTEUR 1LE1 BG132 SM. | 330 | C
2138778 | Modul Stratos 65/1-16 Set | MODULE STRATOS 65/1-16 KIT | KIT MODULE STRATOS 65/1-16 | 2937 | K
2138784 | PUMPENGEHÄUSE I80/140 PN16 EPDM291 SET | PUMP HOUSING I80/140 PN16 EPDM291 KIT | KIT CORPS DE POMPE I80/140 PN16 EPDM291 | 681 | K
2138785 | PUMPENGEHÄUSE I200/270 PN16 EPDM291 SET | PUMP HOUSING I200/270 PN16 EPDM291 KI | KIT CORPS DE POMPE I200/270 PN16 EPDM291 | 2498 | K
2138786 | SCHRAUBE/SCHEIBE F.M16X35(4 STÜCK) | SCREW/DISC F.M16X35(4 PIECES) | (4 PIÈCES)VIS/RONDELLE P.M16X35 | 5 | C
2138788 | LAUFRAD D.100/250/24 GG SET | IMPELLER D.100/250/24 GG KIT | KIT ROUE D.100/250/24 GG | 526 | C
2138789 | STATOR/ROTOR KPL.TOP-S/SD80/20 DM SET | STATOR/ROTOR CPL.TOP-S/SD80/20 DM KIT | KIT STATOR/ROTOR CPL.TOP-S/SD80/20 DM | 3919 | K
2138806 | STATOR/ROTOR KPL.TOP-S/SD80/15 DM SET | STATOR/ROTOR CPL.TOP-S/SD80/15 DM KIT | KIT STATOR/ROTOR CPL.TOP-S/SD80/15 DM | 3463 | K
2138855 | LAUFRAD D.200/340-345/45 GG SET | IMPELLER D.200/340-345/45 GG KIT | KIT ROUE D.200/340-345/45 GG | 1494 | K
2138856 | Kupplung/Welle D.55/65X248,3 SET | Coupling/shaft D.55/65X248,3 KIT | KIT Accouplement/arbre D.55/65X248,3 | 629 | K
2138858 | PUMPENGEHÄUSE I200/340-P400 PN16 SET | PUMP HOUSING I200/340-P400 PN16 KIT | KIT CORPS DE POMPE I200/340-P400 PN16 | 2716 | K
2138937 | LAUFRAD NLG250/355 BRONZE SET | IMPELLER NLG250/355 BRONZE KIT | KIT ROUE NLG250/355 BRONZE | 5450 | A
2138938 | LAUFRAD NLG250/315 BRONZE SET | IMPELLER NLG250/315 BRONZE KIT | KIT ROUE NLG250/315 BRONZE | 5062 | A
2138939 | LAUFRAD NLG150/500 BRONZE SET | IMPELLER NLG150/500 BRONZE KIT | KIT ROUE NLG150/500 BRONZE | 5307 | A
2138940 | LAUFRAD NLG200/260 BRONZE SET | IMPELLER NLG200/260 BRONZE KIT | KIT ROUE NLG200/260 BRONZE | 3024 | A
2138941 | LAUFRAD NLG200/315 BRONZE SET | IMPELLER NLG200/315 BRONZE KIT | KIT ROUE NLG200/315 BRONZE | 4153 | A
2138942 | LAUFRAD NLG200/400 BRONZE SET | IMPELLER NLG200/400 BRONZE KIT | KIT ROUE NLG200/400 BRONZE | 5244 | A
2138943 | LAUFRAD NLG300/400 BRONZE SET | IMPELLER NLG300/400 BRONZE KIT | KIT ROUE NLG300/400 BRONZE | 7527 | A
2138957 | KUGELLAGER 6317 C3 VP. | BALL BEARING 6317 C3 VP. | ROULEMENT A BILLES 6317 C3 VP. | 450 | K
2138959 | KUGELLAGER 6319 C3 VP. | BALL BEARING 6319 C3 VP. | ROULEMENT A BILLES 6319 C3 VP. | 645 | K
2138960 | GLEITRINGD.HJ92S28/24 AQ1E1-04GG(S16)SET | MECH.SEAL HJ92S28/24 AQ1E1-04GG(S16)KIT | KIT GARN.MECA.HJ92S28/24 AQ1E1-04GG(S16) | 2325 | C
2138962 | GLEITRINGD.HJ92S28/24 AQ1E1-04GG(S16)VP. | MECH.SEAL HJ92S28/24 AQ1E1-04GG(S16)VP. | GARN.MECA.HJ92S28/24 AQ1E1-04GG(S16)VP. | 1938 | K
2138964 | LAUFRAD 100/149/32 BZ SET | IMPELLER 100/149/32 BZ KIT | KIT ROUE 100/149/32 BZ | 1102 | C
2138971 | Laufrad D.65/140-110/17 PPO SET | Impeller D.65/140-110/17 PPO KIT | KIT Roue D.65/140-110/17 PPO | 142 | L
2138972 | FIXIERRING D.70/80X10(D.70 GRD.)304 VP. | FIXING RING D.70/80X10(D.70 M.S.)304 VP. | BAGUE D.FIX.D.70/80X10(D.70 G.M.)304 VP. | 62 | A
2139169 | BAUSATZ LAUFRAD FÜR N100/250 RG SET | ASSEMBLY IMPELLER N100/250 RG KIT | KIT ROUE POUR N100/250 RG | 2984 | K
2139171 | GLEITRINGDICHTUNG D.24 ACS (178) NL SET | MECHANICAL SEAL D.24 ACS (178) NL KIT | KIT GARNITURE MECANIQUE D.24 ACS(178) NL | 1751 | A
2139172 | GLEITRINGDICHTUNG D.32 ACS (262) NL SET | MECHANICAL SEAL D.32 ACS (262) NL KIT | KIT GARNITURE MECANIQUE D.32 ACS (262)NL | 2012 | A
2139185 | LAUFRAD D.62/151/17X8,6 GG25 SET | IMPELLER D.62/151/17X8,6 GG25 KIT | KIT ROUE D.62/151/17X8,6 GG25 | 172 | K
2139192 | MOTOR 0,25/4/71 F188 IE2-K3 VP. | MOTOR 0,25/4/71 F188 IE2-K3 VP. | MOTEUR 0,25/4/71 F188 IE2-K3 VP. | 930 | C
2139196 | MOTOR 2 STRATOS MG.53(40/1-16)CAN SET | MOTOR 2 STRATOS MG.53(40/1-16)CAN SET | MOTEUR 2 STRATOS MG.53(40/1-16)CAN SET | 1367 | L
2139201 | LAUFRAD D.125/170-174-115/24 RG SET | IMPELLER D.125/170-174-115/24 RG KIT | KIT ROUE D.125/170-174-115/24 RG | 1066 | C
2139209 | PUMPENGEHÄUSE DP65/160-F188 SET | PUMP HOUSING DP65/160-F188 KIT | KIT CORPS DE POMPE DP65/160-F188 | 560 | C
2139211 | KK.-UT./DICHTUNG BG80 ATB SET | ASSEMBLY TERM.BOX BOX/GASKETBG80 ATB KIT | KIT PATIR INFÉR.BOITE./JOINT BG80 ATB | 29 | C
2139213 | KK.-UT./DICHTUNG BG90 ATB SET | ASSEMBLY TERM.BOX BOX/GASKETBG90 ATB KIT | KIT PATIR INFÉR.BOITE./JOINT BG90 ATB | 38 | C
2139217 | KUGELLAGER 6316/2Z-C3 (HT) VP. | BALL BEARING 6316/2Z-C3 (HT) VP. | ROULEMENT À BILLES 6316/2Z-C3 (HT) VP. | 442 | K
2139220 | MOTOR B3 0,25/4/71 3~230/400V KLF.IE2VP. | MOTOR B3 0,25/4/71 3~230/400V PTC IE2VP. | MOTEUR B3 0,25/4/71 3~230/400V PTCIE2VP. | 244 | K
2139222 | DICHTRING D.58 WE25 N-PP.NH VP. | SEALING RING D.58 WE25 N-PP.NH VP. | BAGUE D`ÉTANCHÉITÉ D.58 WE25 N-PP.NH VP. | 28 | C
2139223 | DICHTRING D.64 WE25 N-PP.NH VP. | SEALING RING D.64 WE25 N-PP.NH VP. | BAGUE D`ÉTANCHÉITÉ D.64 WE25 N-PP.NH VP. | 28 | C
2139225 | SCHRAUBE M6X55 DIN931 A2(3 STÜCK) | SCREW M6X55 DIN931 A2(3 PIECES) | VIS M6X55 DIN931 A2(3 PIÈCES) | 5 | C
2139226 | LAGERDECKEL AUßEN BG180 N.D.E.VEM SET | BEARING COV.OUTSIDE BG180 N.D.E.VEM KIT | KIT COUVERCLE D.PALI.EXT.BG180 N.D.E.VEM | 79 | C
2139229 | V-RING 45A VEM VP. | V-RING 45A VEM VP. | V-BAGUE 45A VEM VP. | 28 | C
2139233 | SCHRAUBE M10x65 DIN912 A2 (4 STÜCK) | SCREW M10x65 DIN912 A2 ( 4 PIECES) | VIS M10x65 DIN912 A2 (4 PIÈCES) | 5 | C
2139234 | LAGERSCHILD BG160 ATS.VEM SET | END SHIELD BG160 D.E.VEM KIT | KIT FLASQUE BG160 CÔTÉ COM.VEM | 428 | K
2139235 | LAGERSCHILD BG160 ATS.VEM SET | END SHIELD BG160 D.E.VEM KIT | KIT FLASQUE BG160 CÔTÉ COM.VEM | 518 | K
2139236 | LAGERSCHILD BG180 ATS.VEM SET | END SHIELD BG180 D.E.VEM KIT | KIT FLASQUE BG180 CÔTÉ COM.VEM | 609 | K
2139237 | LAGERDECKEL INNEN BG180 N.D.E.VEM SET | BEARING COVER INSIDE BG180 N.D.E.VEM KIT | KIT COUVER.D.PALIER INT.BG180 N.D.E.VEM | 79 | C
2139238 | SCHRAUBE M6X55 DIN931 A2(6 STÜCK) | SCREW M6X55 DIN931 A2( 6 PIECES) | VIS M6X55 DIN931 A2(6 PIÈCES) | 8 | C
2139240 | LÜFTERRAD/BEFESTIGUNG BG160 SET | FAN WHEEL/FIXING BG160 KIT | KIT VENTILATEUR/FIXATION BG160 | 107 | C
2139241 | LÜFTERRAD/BEFESTIGUNG BG160 SET | FAN WHEEL/FIXING BG160 KIT | KIT VENTILATEUR/FIXATION BG160 | 107 | C
2139242 | LÜFTERRAD/BEFESTIGUNG BG180 SET | FAN WHEEL/FIXING BG180 KIT | KIT VENTILATEUR/FIXATION BG180 | 126 | C
2139243 | LAUFRAD NL125/200 INOX SET | IMPELLER NL125/200 INOX KIT | KIT ROUE NL125/200 INOX KIT | 3082 | A
2139244 | LAUFRAD NL100/400 EDELSTAHL SET | IMPELLER NL100/400 STAINLESS STEEL KIT | KIT ROUE NL100/400 INOX | 5046 | A
2139251 | LAGERSCHILD BG180 BTS.VEM SET | END SHIELD BG180 N.D.E.VEM KIT | KIT FLASQUE BG180 CÔTÉ LIB.VEM | 341 | C
2139252 | LAGERSCHILD BG160 BTS.VEM SET | END SHIELD BG160 N.D.E..VEM KIT | KIT FLASQUE BG160 CÔTÉ LIB.VEM | 287 | C
2139253 | LAGERSCHILD BG160 BTS.VEM SET | END SHIELD BG160 N.D.E.VEM KIT | KIT FLASQUE BG160 CÔTÉ LIB.VEM | 378 | C
2139254 | LAGERSCHILD BG160 BTS.VEM SET | END SHIELD BG160 N.D.E.VEM KIT | KIT FLASQUE BG160 CÔTÉ LIB.VEM | 302 | C
2139256 | DICHTRING BG132 ATS. ATB VP. | JOINT RING BG132 D.E.ATB VP. | JOINT CIRCULAIRE BG132 CÔTÉ COM.ATB VP. | 32 | C
2139258 | DICHTRING BG132 BTS. ATB VP. | JOINT RING BG132 N.D.E.ATB VP. | JOINT CIRCULAIRE BG132 CÔTÉ LIB.ATB VP. | 32 | C
2139274 | MODUL IL-E/DL-E40/170-5,5/2 IE2 ATB SET | MODULE IL-E/DL-E40/170-5,5/2 IE2 ATB KIT | KIT MODULE IL-E/DL-E40/170-5,5/2 IE2 ATB | 3370 | C
2139275 | MODUL IL-E/DL-E40/200-7,5/2 IE2 ATB SET | MODULE IL-E/DL-E40/200-7,5/2 IE2 ATB KIT | KIT MODULE IL-E/DL-E40/200-7,5/2 IE2 ATB | 3802 | C
2139276 | MODUL IL-E/DL-E50/160-5,5/2 IE2 ATB SET | MODULE IL-E/DL-E50/160-5,5/2 IE2 ATB KIT | KIT MODULE IL-E/DL-E50/160-5,5/2 IE2 ATB | 3621 | C
2139277 | MODUL IL-E/DL-E50/170-7,5/2 IE2 ATB SET | MODULE IL-E/DL-E50/170-7,5/2 IE2 ATB KIT | KIT MODULE IL-E/DL-E50/170-7,5/2 IE2 ATB | 4027 | C
2139278 | MODUL IL-E/DL-E50/180-7,5/2 IE2 ATB SET | MODULE IL-E/DL-E50/180-7,5/2 IE2 ATB KIT | KIT MODULE IL-E/DL-E50/180-7,5/2 IE2 ATB | 4002 | C
2139279 | MODUL IL-E/DL-E65/150-5,5/2 IE2 ATB SET | MODULE IL-E/DL-E65/150-5,5/2 IE2 ATB KIT | KIT MODULE IL-E/DL-E65/150-5,5/2 IE2 ATB | 3438 | C
2139280 | MODUL IL-E/DL-E65/160-7,5/2 IE2 ATB SET | MODULE IL-E/DL-E65/160-7,5/2 IE2 ATB KIT | KIT MODULE IL-E/DL-E65/160-7,5/2 IE2 ATB | 4002 | C
2139281 | MODUL IL-E/DL-E80/130-5,5/2 IE2 ATB SET | MODULE IL-E/DL-E80/130-5,5/2 IE2 ATB KIT | KIT MODULE IL-E/DL-E80/130-5,5/2 IE2 ATB | 4002 | C
2139282 | MODUL IL-E/DL-E80/140-7,5/2 IE2 ATB SET | MODULE IL-E/DL-E80/140-7,5/2 IE2 ATB KIT | KIT MODULE IL-E/DL-E80/140-7,5/2 IE2 ATB | 3802 | L
2139283 | MODUL IL-E/DL-E80/150-7,5/2 IE2 ATB SET | MODULE IL-E/DL-E80/150-7,5/2 IE2 ATB KIT | KIT MODULE IL-E/DL-E80/150-7,5/2 IE2 ATB | 4063 | L
2139284 | MODUL IL-E/DL-E100/220-5,5/4 IE2 ATB SET | MODULE IL-E/DL-E100/220-5,5/4IE2 ATB KIT | KIT MODULE IL-E/DL-E100/220-5,5/4 IE2ATB | 4107 | C
2139285 | MODUL IL-E/DL-E100/250-7,5/4 IE2 ATB SET | MODULE IL-E/DL-E100/250-7,5/4 IE2ATB KIT | KIT MODULE IL-E/DL-E100/250-7,5/4 IE2ATB | 4157 | C
2139286 | MODUL IL-E/DL-E125/210-5,5/4 IE2 ATB SET | MODULE IL-E/DL-E125/210-5,5/4 IE2ATB KIT | KIT MODULE IL-E/DL-E125/210-5,5/4 IE2ATB | 4157 | C
2139287 | MODUL IL-E/DL-E125/220-7,5/4 IE2 ATB SET | MODULE IL-E/DL-E125/220-7,5/4 IE2ATB KIT | KIT MODULE IL-E/DL-E125/220-7,5/4IE2 ATB | 4783 | C
2139288 | MODUL IL-E/DL-E150/190-5,5/4 IE2 ATB SET | MODULE IL-E/DL-E150/190-5,5/4 IE2ATB KIT | KIT MODULE IL-E/DL-E150/190-5,5/4IE2 ATB | 4783 | C
2139289 | MODUL IL-E/DL-E150/200-7,5/4 IE2 ATB SET | MODULE IL-E/DL-E150/200-7,5/4IE2 ATB KIT | KIT MODULE IL-E/DL-E150/200-7,5/4IE2 ATB | 5125 | C
2139290 | MOTOR V1 7,5/2/132/300E ATB IE2(+MONT.G) | MOTOR V1 7,5/2/132/300E ATB IE2(+TOOL) | MOTEUR V1 7,5/2/132/300E ATB IE2(+OUTIL) | 1737 | C
2139291 | MOTOR V1 5,5/2/132/300E ATB IE2(+MONT.G) | MOTOR V1 5,5/2/132/300E ATB E2(+TOOL) | MOTEUR V1 5,5/2/132/300E ATB IE2(+OUTIL) | 1328 | K
2139292 | MOTOR V1 7,5/4/132/300E ATB IE2(+MONT.G) | MOTOR V1 7,5/4/132/300E ATB IE2(+TOOL) | MOTEUR V1 7,5/4/132/300E ATB IE2(+OUTIL) | 1888 | K
2139301 | PUMPENGEHÄUSE DP80/120 SET | PUMP HOUSING DP80/120 KIT | KIT CORPS DE POMPE DP80/160 | 719 | K
2139305 | SCHRAUBE M8x35 DIN931 (4 STÜCK) | SREW M8x35 DIN931 (4 PIECES) | VIS M8x35 DIN931 (4 PIÈCES) | 5 | C
2139306 | SCHRAUBE M10x45 DIN931 (4 STÜCK) | SCREW M10x45 DIN931 (4 PIECES) | VIS M10x45 DIN931 (4 PIÈCES) | 5 | C
2139600 | SERVICE MOT.IP/DP-E40/120-1,5-S1 IE2 ATB | SERVICE MOT.IP/DP-E40/120-1,5-S1 IE2 ATB | SERVICE MOT.IP/DP-E40/120-1,5-S1 IE2 ATB | 968 | K
2139826 | Service Motor IP/DP-E32/100-0,55 IE2ATB | Service Motor IP/DP-E32/100-0,55 IE2ATB | Service Moteur IP/DP-E32/100-0,55 IE2ATB | 962 | C
2139827 | Service Motor IP/DP-E32/110-0,75 IE2ATB | Service Motor IP/DP-E32/110-0,75 IE2ATB | Service Moteur IP/DP-E32/110-0,75 IE2ATB | 1012 | C
2139828 | Service Motor IP/DP-E32/160-1,1 IE2ATB | Service Motor IP/DP-E32/160-1,1 IE2ATB | Service Moteur IP/DP-E32/160-1,1 IE2ATB | 1048 | C
2139829 | Service Motor IP/DP-E40/115-0,55 IE2 ATB | Service Motor IP/DP-E40/115-0,55 IE2 ATB | Service Moteur IP/DP-E40/115-0,55 IE2ATB | 1028 | C
2139830 | Service Motor IP/DP-E40/120-1,5 IE2ELEC | Service Motor IP/DP-E40/120-1,5 IE2ELEC | Service Moteur IP/DP-E40/120-1,5 IE2ELEC | 1377 | C
2139831 | Service Motor IP/DP-E40/130-2,2 IE2ELEC | Service Motor IP/DP-E40/130-2,2 IE2ELEC | Service Moteur IP/DP-E40/130-2,2 IE2ELEC | 1640 | C
2139832 | Service Motor IP/DP-E40/150-3 IE2ELEC | Service Motor IP/DP-E40/150-3 IE2ELEC | Service Moteur IP/DP-E40/150-3 IE2ELEC | 1800 | C
2139833 | Service Motor IP/DP-E40/160-4 IE2ELEC | Service Motor IP/DP-E40/160-4 IE2ELEC | Service Moteur IP/DP-E40/160-4 IE2ELEC | 2066 | K
2139834 | Service Motor IP/DP-E50/115-0,75 IE2ATB | Service Motor IP/DP-E50/115-0,75 IE2ATB | Service Moteur IP/DP-E50/115-0,75 IE2ATB | 1121 | C
2139835 | Service Motor IP/DP-E50/130-2,2 IE2ELEC | Service Motor IP/DP-E50/130-2,2 IE2ELEC | Service Moteur IP/DP-E50/130-2,2 IE2ELEC | 1640 | C
2139836 | Service Motor IP/DP-E50/140-3 IE2ELEC | Service Motor IP/DP-E50/140-3 IE2ELEC | Service Moteur IP/DP-E50/140-3 IE2ELEC | 1828 | C
2139838 | Service Motor IP/DP-E65/115-1,5 IE2ELEC | Service Motor IP/DP-E65/115-1,5 IE2ELEC | Service Moteur IP/DP-E65/115-1,5 IE2ELEC | 1452 | C
2139839 | Service Motor IP/DP-E80/115-2,2 IE2ELEC | Service Motor IP/DP-E80/115-2,2 IE2ELEC | Service Moteur IP/DP-E80/115-2,2 IE2ELEC | 1828 | C
2139840 | Service Motor IP/DP-E65/120-3 IE2ELEC | Service Motor IP/DP-E65/120-3 IE2ELEC | Service Moteur IP/DP-E65/120-3 IE2ELEC | 1872 | C
2139841 | Service Motor IP/DP-E65/130-4 IE2ELEC | Service Motor IP/DP-E65/130-4 IE2ELEC | Service Moteur IP/DP-E65/130-4 IE2ELEC | 2190 | C
2139842 | Service Motor IP/DP-E80/105-3 IE2ELEC | Service Motor IP/DP-E80/105-3 IE2ELEC | Service Moteur IP/DP-E80/105-3 IE2ELEC | 1899 | C
2139904 | Service Motor IP/DP-E32/130-1,1 IE2ATB | Service Motor IP/DP-E32/130-1,1 IE2ATB | Service Moteur IP/DP-E32/130-1,1 IE2ATB | 1048 | C
2140261 | LÜFTERHAUBE BG71 RAL7001 ATB VP. | FAN HOOD BG71 RAL7001 ATB VP. | CAPOT DE VENTILATEUR BG71 RAL7001 ATB VP | 56 | K
2140415 | LAUFRAD D.200/242/38 VITON SET | IMPELLER D.200/242/38 VITON KIT | KIT ROUE D.200/242/38 VITON | 772 | C
2140416 | KUPPLUNG/WELLE D.42/48X203 VITON SET | COUPLING/SHAFT D.42/48X203 VITON KIT | KIT ACCOUPLEMENT/ARBRE D.42/48X203 VITON | 409 | C
2140434 | Laufrad D.100/153/18 PPS SET | Impeller D.100/153/18 PPS KIT | KIT Roue D.100/153/18 PPS | 344 | C
2140435 | O-Ring 151,99x3,53 7EP1197 VP. | O-Ring 151,99x3,53 7EP1197 VP. | O-Ring 151,99x3,53 7EP1197 VP. | 7 | C
2140442 | Pumpengehäuse I25/80/92X180 GG SET | Pump housing I25/80/92X180 GG KIT | KIT Corps de pompe I25/80/92X180 GG | 215 | C
2140447 | Pumpengehäuse I30/100,5/116X180 GG SET | Pump housing I30/100,5/116X180 GG KIT | KIT Corps de pompe I30/100,5/116X180 GG | 288 | C
2140448 | Stator-Einheit TOP-STG 25/7 1~ SET | Stator-unit TOP-STG 25/7 1~ KIT | KIT Unité stator TOP-STG 25/7 1~ | 475 | K
2140449 | Stator-Einheit TOP-STG 30/10 1~ SET | Stator-unit TOP-STG 30/10 1~ KIT | KIT Unité stator TOP-STG 30/10 1~ | 589 | K
2140450 | Rotor-Einheit 32/180/2 SET | Rotor-Unit 32/180/2 KIT | KIT Rotor-Unit 32/180/2 | 389 | K
2140451 | Rotor-Einheit 22/90/2 SET | Rotor-Unit 22/90/2 KIT | KIT Rotor-Unit 22/90/2 | 325 | K
2140458 | Laufrad D.69/123/17X12,2 GG VITON SET | Impeller D.69/123/17X12,2 GG VITON KIT | KIT Roue D.69/123/17X12,2 GG VITON | 278 | K
2140465 | KUPPLUNG/WELLE D.24/28X154 OR.276 SET | COUPLING/SHAFT D.24/28X154 OR.276 KIT | KIT ACCOUPL./ARBRE D.24/28X154 OR.276 | 204 | K
2140466 | LAUFRAD D.50/270-260-98,6/24 SET | IMPELLER D.50/270-260-98,6/24 KIT | KIT ROUE D.50/270-260-98,6/24 | 246 | K
2140471 | LATERNE P228X115-F265 SET | LANTERN P228X115-F265 KIT | LANTERNE P228X115-F265 KIT | 396 | K
2140473 | GLEITRINGDICHTUNG N65/200 BQ1EGG SET | MECANICAL SEAL N65/200 BQ1EGG KIT | KIT GARNITURE MÉCANIQUE N65/200 BQ1EGG | 362 | C
2140475 | GLEITRINGDICHTUNG N65/200 Q1Q1EGG SET | MECANICAL SEAL N65/200 Q1Q1EGG KIT | KIT GARNITURE MÉCANIQUE N65/200 Q1Q1EGG | 383 | C
2140479 | NETZ-/SSM STECKER KPL+PRINT VP. | CONNECTOR CPL.+PRINT VP. | CONNECTEUR CPL.+PRINT VP. | 29 | K
2140482 | PUMPENGEHÄUSE BL125/270-P330 PN16 SET | PUMP HOUSING BL125/270-P330 PN16 KIT | KIT CORPS DE POMPE BL125/270-P330 PN16 | 1396 | C
2140484 | LAUFRAD D.150/270-246-151,5/38 SET | IMPELLER D.150/270-246-151,5/38 KIT | KIT ROUE D.150/270-246-151,5/38 | 629 | C
2140486 | LAUFRAD D.150/270-262-151,5/38 SET | IMPELLER D.150/270-262-151,5/38 KIT | KIT ROUE D.150/270-262-151,5/38 | 664 | C
2140488 | LAUFRAD D.150/270-275-151,5/38 SET | IMPELLER D.150/270-275-151,5/38 KIT | KIT ROUE D.150/270-275-151,5/38 | 713 | C
2140491 | ZUGSCHRAUBE ATB(4 STÜCK) | TENSION SCREW ATB (4 PIECES) | VIS DE TENSION ATB (4 PIECÉ) | 38 | C
2140493 | LÜFTERHAUBE BG132 ATB SET | FAN COVER BG132 ATB KIT | KIT CAPOT DE VENTILATEUR BG132 ATB | 144 | C
2140494 | LÜFTERHAUBE BG132 ATB SET | FAN COVER BG132 ATB KIT | KIT CAPOT DE VENTILATEUR BG132 ATB | 120 | C
2140495 | LÜFTERHAUBE BG132 ATB SET | FAN COVER BG132 ATB KIT | KIT CAPOT DE VENTILATEUR BG132 ATB | 144 | C
2140496 | STATOR-EINHEIT TOP-STG 50/10 3~ SET | STATOR-UNIT TOP-STG 50/10 3~ KIT | KIT UNITÉ STATOR TOP-STG 50/10 3~ | 1251 | K
2140497 | Pumpengehäuse I65/102/150x340 6/10 SET | Pump housing I65/102/150x340 6/10 KIT | KIT Corps de pompe I65/102/150x340 6/10 | 420 | K
2140507 | LAUFRAD 80/109/24 VITON SET | IMPELLER 80/109/24 VITON KIT | KIT ROUE 80/109/24 VITON | 239 | K
2142908 | MODUL IP/DP-E65/130-4/2-IE2 ATB SET | MODULE IP/DP-E65/130-4/2-IE2 ATB KIT | MODULE IP/DP-E65/130-4/2-IE2 ATB KIT | 3425 | L
2143549 | Laufrad 50/270/-260-98,6/32 GG SET | Impeller 50/270/-260-98,6/32 GG KIT | KIT Roue 50/270/-260-98,6/32 GG | 593 | C
2143562 | Laufrad 65/140-119/17 PPO SET | Impeller 65/140-119/17 PPO KIT | KIT Roue 65/140-119/17 PPO | 152 | L
2143563 | Laufrad 65/140-128/17 PPO SET | Impeller 65/140-128/17 PPO KIT | KIT Roue 65/140-128/17 PPO | 163 | K
2143564 | Laufrad 65/140-106/17 PPO SET | Impeller 65/140-106/17 PPO KIT | KIT Roue 65/140-106/17 PPO | 111 | C
2143565 | Laufrad 65/140-122/17 PPO SET | Impeller 65/140-122/17 PPO KIT | KIT Roue D 65/140-122/17 PPO | 117 | C
2143566 | Laufrad 65/140-132/17 PPO SET | Impeller 65/140-132/17 PPO KIT | KIT ROUE 65/140-132/17 PPO | 120 | C
2143573 | Pumpengehäuse/Laufrad DPL65/120-2,2/2Set | Pump housing/Impeller DPL65/120-2,2/2KIT | Kit Corps de pompe/Roue DPL65/120-2,2/2 | 702 | C
2143574 | LAUFRAD D.55/116/17 VITON SET | IMPELLER D.55/116/17 VITON KIT | KIT ROUE D.55/116/17 VITON | 102 | K
2143576 | LAUFRAD D.65/130/120/24 VITON SET | IMPELLER D.65/130/120/24 VITON KIT | KIT ROUE D.65/130/120/24 VITON | 155 | K
2143593 | Pumpengehäuse/Laufrad DPL65/130-3/2 Set | Pump housing/Impeller DPL65/130-3/2 KIT | Kit Corps de pompe/Roue DPL65/130-3/2 | 713 | C
2143594 | Pumpengehäuse/Laufrad DPL65/140-4/2 Set | Pump housing/Impeller DPL65/140-4/2 Set | Kit Corps de pompe/Roue DPL65/140-4/2 | 721 | C
2143597 | Pumpengeh./Laufrad DPL65/120-0,25/4 SET | Pump housing/Impeller DPL65/120-2,5/4KIT | Kit Corps de pompe/Roue DPL65/120-2,5/4 | 672 | C
2143604 | Pumpengehäuse/Laufrad DPL80/140-4/2 SET | Pump housing/Impeller DPL80/140-4/2 KIT | KIT Corps de pompe/Roue DPL80/140-4/2 | 890 | C
2143609 | Pumpengehäuse/Laufrad DPL80/150-1,1/4SET | Pump housing/Impeller DPL80/150-1,1/4KIT | KIT Corps de pompe/Roue DPL80/150-1,1/4 | 863 | K
2143610 | Pumpengeh./Laufrad DPL65/130-0,37/4 SET | Pumphous./Impeller DPL65/130-0,37/4 KIT | KIT Corps de pompe/Roue DPL65/130-0,37/4 | 677 | C
2143611 | Pumpengeh./Laufrad DPL65/140-0,55/4 SET | Pumphous./Impeller DPL65/140-0,55/4 KIT | KIT Corps de pompe/Roue DPL65/140-0,55/4 | 679 | C
2143613 | Laufrad D.200/340-317-199,5/45 GG SET | Impeller D.200/340-317-199,5/45 GG KIT | KIT Roue D.200/340-317-199,5/45 GG | 1245 | C
2143620 | Pumpengehäuse/Laufrad DL200/340-55/4 Set | Pump housing/Impeller DL200/340-55/4 KIT | KIT Corps de pompe/Roue DL200/340-55/4 | 6767 | C
2143640 | Pumpengehäuse/Laufrad DL200/320-45/4 Set | Pumphousing/Impeller DL200/320-45/4 KIT | KIT Corps de pompe/Roue DL200/320-45/4 | 6519 | C
2143641 | Pumpengehäuse/Laufrad DL200/310-37/4 Set | Pumphousing/Impeller DL200/310-37/4 KIT | KIT Corps de pompe/Roue DL200/310-37/4 | 6519 | C
2143648 | Laufrad D.40/190/24 GG SET | Impeller D.40/190/24 GG KIT | KIT Roue D.40/190/24 GG | 224 | C
2143650 | Motor V1 1,5/2/90/200-V4 VP. | Motor V1 1,5/2/90/200-V4 VP. | Moteur V1 1,5/2/90/200-V4 VP. | 536 | K
2143663 | Laufrad 125/340-345-149,6/38 VITON SET | Impeller 125/340-345-149,6/38 VITON KIT | KIT Roue 125/340-345-149,6/38 VITON | 608 | K
2143664 | Kupplung/Welle D.42/55X203 VITON SET | Coupling/Shaft D.42/55X203 VITON KIT | KIT Accouplement/Abre D.42/55X203 VITON | 623 | K
2143743 | MODUL IP/DP-E32/100-0,55/2-IE2 ATB SET | MODULE IP/DP-E32/100-0,55/2-IE2 ATB KIT | KIT MODULE IP/DP-E32/100-0,55/2-IE2 ATB | 1463 | C
2143744 | MODUL IP/DP-E32/110-0,75/2-IE2 ATB SET | MODULE IP/DP-E32/110-0,75/2-IE2 ATB KIT | KIT MODULE IP/DP-E32/110-0,75/2-IE2 ATB | 1564 | C
2143745 | MODUL IP/DP-E32/160-1,1/2-IE2 ATB SET | MODULE IP/DP-E32/160-1,1/2-IE2 ATB KIT | KIT MODULE IP/DP-E32/160-1,1/2-IE2 ATB | 1688 | C
2143746 | MODUL IP/DP-E40/115-0,55/2-IE2 ATB SET | MODULE IP/DP-E40/115-0,55/2-IE2 ATB KIT | KIT MODULE IP/DP-E40/115-0,55/2-IE2 ATB | 1564 | C
2143747 | MODUL IP/DP-E50/115-0,75/2-IE2 ATB SET | MODULE IP/DP-E50/115-0,75/2-IE2 ATB KIT | KIT MODULE IP/DP-E50/115-0,75/2-IE2 ATB | 1724 | C
2143782 | LAUFRAD 80/150-145/17 PPO SET | IMPELLER 80/150-145/17 PPO KIT | KIT ROUE 80/150-145/17 PPO | 144 | C
2143789 | LAGERSCHILD BG280S/M-04 D.E.WEG VP. | END SHIELD BG280S/M-04 D.E.WEG VP. | FLASQUE BG280S/M-04 D.E.WEG VP. | 1021 | A
2143790 | LAGERSCHILD BG280S/M-04 N.D.E.WEG VP. | END SHIELD BG280S/M-04 N.D.E.WEG VP. | FLASQUE BG280S/M-04 N.D.E.WEG VP. | 683 | A
2143791 | LÜFTERHAUBE BG280S/M-04 WEG VP. | FAN COVER BG280S/M-04 WEG VP. | CAPOT DE VENTILATEUR BG280S/M-04 WEG VP. | 975 | A
2143792 | LÜFTERRAD BG280S/M-04 WEG VP. | FAN WHEEL BG280S/M-04 WEG VP. | VENTILATEUR BG280S/M-04 WEG VP. | 455 | A
2143793 | LAUFRAD 150/264/10°/38 RG VITON SET | IMPELLER 150/264/10°/38 RG VITON KIT | KIT ROUE 150/264/10°/38 RG VITON | 1028 | K
2143795 | KLEMMBRETT F.EX KB5130EX ATB VP. | TERMINAL BOARD F.EX KB5130EX ATB VP. | TABLETTE À BORNES P.EX KB5130EX ATB VP. | 172 | K
2143897 | Laufrad 65/140-103/17 PPO SET | Impeller 65/140-103/17 PPO KIT | KIT Roue 65/140-103/17 PPO | 129 | K
2143905 | MODUL IP-E/DP-E80/110-4/2-IE2 ATB SET | MODULE IP-E/DP-E80/110-4/2-IE2 ATB KIT | KIT MODULE IP-E/DP-E80/110-4/2-IE2 ATB | 3425 | C
2143906 | LAUFRAD 80/225/32 RG SET | IMPELLER 80/225/32 RG KIT | KIT ROUE 80/225/32 RG | 1067 | C
2143907 | PUMPENGEHÄUSE I100/150/P215x140 16 SET | PUMP HOUSING I100/150/P215x140 16 KIT | KIT CORPS DE POMPE I100/150/P215x140 16 | 573 | C
2143974 | LAUFRAD 80/150-114/17 PPO SET | IMPELLER 80/150-114/17 PPO KIT | KIT ROUE 80/150-114/17 PPO | 175 | C
2143985 | LAUFRAD BRONZE NPG250-250 VP. | IMPELLER BRONZE NPG250-250 VP. | ROUE BRONZE NPG250-250 VP. | 8721 | A
2144039 | DICHTRING C14X18 DIN7603 CU VP. | SEALING RING C14X18 DIN7603 CU VP. | ANNEAU DE JOINT C14X18 DIN7603 CU VP. | 11 | C
2144041 | FLACHDICHTUNG A75/89X1 ZN1129 VP. | GASKET A75/89X1 ZN1129 VP. | JOINT PLAT A75/89X1 ZN1129 VP. | 30 | C
2144043 | FLACHDICHTUNG AT224/234X1 ZN1129 VP. | GASKET AT224/234X1 ZN1129 VP. | JOINT PLAT AT224/234X1 ZN1129 VP. | 61 | C
2144045 | DICHTRING A17X21 DIN7603 A4 VP. | SEALING RING A17X21 DIN7603 A4 VP. | ANNEAU DE JOINT A17X21 DIN7603 A4 VP. | 5 | C
2144047 | O-RING 36X3-N-B ZN3771 FPM80-C2 VP. | O-RING 36X3-N-B ZN3771 FPM80-C2 VP. | O-RING 36X3-N-B ZN3771 FPM80-C2 VP. | 10 | C
2144049 | O-RING 67X3-N ZN3771 FPM80 VP. | O-RING 67X3-N ZN3771 FPM80 VP. | O-RING 67X3-N ZN3771 FPM80 VP. | 20 | C
2144053 | Laufrad 80/150-119/17 PPO SET | Impeller 80/150-119/17 PPO KIT | KIT Roue 80/150-119/17 PPO | 170 | C
2144055 | Isolierung STRATOS MG.53(40/1-16)SET | Insolation STRATOS MG.53(40/1-16)KIT | KIT Isolation STRATOS MG.53(40/1-16) | 36 | C
2144060 | Stopfbuchspackung NPG D.56x76x10 SET | Gland packing NPG D.56X76X10 KIT | KIT Anneaux tresse NPG D.56X76X10 | 201 | A
2144067 | Laufrad 50/184/174/24 RG SET | Impeller 50/184/174/24 RG KIT | KIT Roue 50/184/174/24 RG | 676 | C
2144070 | Wellendichtring BG71 ATB VP. | Shaft seal ring BG71 ATB VP. | Bague étan.d'arbre BG71 ATB VP. | 28 | C
2144072 | Wellendichtring BG80 ATB VP. | Shaft seal ring BG80 ATB VP. | Bague étan.d'arbre BG80 ATB VP. | 31 | C
2144075 | Schraube LS.M5X128 ATB(4 Stück) | Screw end shield M5X128 ATB(4 Pieces) | Vis flasque M5X128 ATB(4 Piecé) | 37 | C
2144076 | Schraube LS.BG80 D.E.ATB(4 Stück) | Screw end shild BG80 D.E.ATB(4 Pieces) | Vis flasque BG80 D.E.ATB(4 Piecé) | 37 | C
2144108 | Motorfuss BG225 TEE SET | Motor foot BG225 TEE KIT | KIT Plietement de moteur BG225 TEE | 260 | K
2144234 | Service Motor IP/DP-E65/110-2,2 IE2ATB | Service Motor IP/DP-E65/110-2,2 IE2ATB | Service Moteur IP/DP-E65/110-2,2 IE2ATB | 1701 | C
2144249 | Service Motor IP/DP-E65/110-2,2 IE2ELEC | Service Motor IP/DP-E65/110-2,2 IE2ELEC | Service Moteur IP/DP-E65/110-2,2 IE2ELEC | 1701 | C
2144929 | Service Motor IP/DP-E32/95-0,55 IE2ELEC | Service Motor IP/DP-E32/95-0,55 IE2ELEC | Service Moteur IP/DP-E32/95-0,55 IE2ELEC | 962 | C
2144930 | Service Motor IP/DP-E32/105-0,75 IE2ELEC | Service Motor IP/DP-E32/105-0,75 IE2ELEC | Service Moteur IP/DP-E32/105-0,75 IE2ELE | 973 | K
2144931 | Service Motor IP/DP-E32/125-1,1 IE2ELEC | Service Motor IP/DP-E32/125-1,1 IE2ELEC | Service Moteur IP/DP-E32/125-1,1 IE2ELEC | 1170 | C
2144932 | Service Motor IP/DP-E32/135-1,1 IE2ELEC | Service Motor IP/DP-E32/135-1,1 IE2ELEC | Service Moteur IP/DP-E32/135-1,1 IE2ELEC | 1048 | C
2144933 | Service Motor IP/DP-E50/130-2,2 IE2ELEC | Service Motor IP/DP-E50/130-2,2 IE2ELEC | Service Moteur IP/DP-E50/130-2,2 IE2ELEC | 1640 | C
2144934 | Service Motor IP/DP-E50/140-3 IE2ELEC | Service Motor IP/DP-E50/140-3 IE2ELEC | Service Moteur IP/DP-E50/140-3 IE2ELEC | 1828 | C
2144936 | Service Motor IP/DP-E50/105-0,75 IE2ELEC | Service Motor IP/DP-E50/105-0,75 IE2ELEC | Service Moteur IP/DP-E50/105-0,75IE2ELEC | 1288 | C
2144958 | Service Motor IP/DP-E32/125-1,1 IE2 ATB | Service Motor IP/DP-E32/125-1,1 IE2 ATB | Service Moteur IP/DP-E32/125-1,1 IE2 ATB | 1170 | K
2144960 | Service Motor IP/DP-E50/130-2,2 IE2 ATB | Service Motor IP/DP-E50/130-2,2 IE2 ATB | Service Moteur IP/DP-E50/130-2,2 IE2 ATB | 1640 | C
2144961 | Service Motor IP/DP-E50/140-3 IE2 ATB | Service Motor IP/DP-E50/140-3 IE2 ATB | Service Moteur IP/DP-E50/140-3 IE2 ATB | 1828 | C
2144962 | Service Motor IP/DP-E50/150-4 IE2 ATB | Service Motor IP/DP-E50/150-4 IE2 ATB | Service Moteur IP/DP-E50/150-4 IE2 ATB | 2169 | K
2144963 | Service Motor IP/DP-E50/105-0,75 IE2 ATB | Service Motor IP/DP-E50/105-0,75 IE2 ATB | Service Moteur IP/DP-E50/105-0,75 IE2ATB | 1121 | C
2144964 | Service Motor IP/DP-E65/115-1,5 IE2 ATB | Service Motor IP/DP-E65/115-1,5 IE2 ATB | Service Moteur IP/DP-E65/115-1,5 IE2 ATB | 1452 | K
2145007 | Service Motor IP/DP-E32/130-1,1 IE2ELEC | Service Motor IP/DP-E32/130-1,1 IE2ELEC | Service Moteur IP/DP-E32/130-1,1 IE2ELEC | 1048 | C
2145318 | PUMPENGEHÄUSE I40/64 PN6/10 SET | PUMP HOUSING I40/64 PN6/10 KIT | KIT CORPS DE POMPE I40/64 PN6/10 | 181 | K
2145319 | PUMPENGEHÄUSE I25/67 PN6/10 SET | PUMP HOUSING I25/67 PN6/10 KIT | KIT CORPS DE POMPE I25/67 PN6/10 | 212 | K
2145320 | PUMPENGEHÄUSE I30/67 G2 SET | PUMP HOUSING I30/67 G2 KIT | KIT CORPS DE POMPE I30/67 G2 | 221 | K
2145321 | PUMPENGEHÄUSE I40/62 PN6/10 SET | PUMP HOUSING I40/62 PN6/10 KIT | KIT CORPS DE POMPE I40/62 PN6/10 | 245 | K
2145322 | PUMPENGEHÄUSE I50/62 PN6/10 SET | PUMP HOUSING I50/62 PN6/10 KIT | KIT CORPS DE POMPE I50/62 PN6/10 | 321 | K
2145323 | PUMPENGEHÄUSE I40/78 PN6/10 SET | PUMP HOUSING I40/78 PN6/10 KIT | KIT CORPS DE POMPE I40/78 PN6/10 | 290 | K
2145324 | PUMPENGEHÄUSE I50/78 PN6/10 SET | PUMP HOUSING I50/78 PN6/10 KIT | KIT CORPS DE POMPE I50/78 PN6/10 | 365 | K
2145325 | PUMPENGEHÄUSE I65/78 PN6/10 SET | PUMP HOUSING I65/78 PN6/10 KIT | KIT CORPS DE POMPE I65/78 PN6/10 | 392 | K
2145326 | Laufrad 80/150-108/17 PPO Set | Impeller 80/150-108/17 PPO Kit | Kit Roue 80/150-108/17 PPO | 160 | L
2145327 | Pumpengehäuse/Laufrad DPL80/130-3/2 Set | Pump housing/Impeller DPL80/13-3/2 KIT | Kit Corps de pompe/Roue DPL80/130-3/2 | 880 | K
2145328 | Modul 11KW 2POL.VEM EXT.IE1 SL SET | Module 11KW 2POL.VEM EXT.IE1 SL KIT | KIT Module 11KW 2POL.VEM EXT.IE1 SL | 6244 | K
2145329 | Modulabdeckung / Befestigung GR.24 SET | Modulcover / fixing GR.24 KIT | KIT modulecouvercle / fixation GR.24 | 11 | K
2145330 | Kabelverschraubung M20 mit Stopfen VP. | Cable screw M20 with plug VP. | Presse-étoupe M20 avec bouch.fiche VP. | 5 | K
2145331 | Modulabdeckung / Befestigung GR.34 SET | Modulcover / fixing GR.34 KIT | KIT modulecouvercle / fixation GR.34 | 17 | K
2145332 | Modulabdeckung / Befestigung GR.44 SET | Modulcover / fixing GR.44 KIT | KIT modulecouvercle / fixation GR.44 | 21 | K
2145338 | Gleitringd.MG12/24 AQ1VGG GIGA(S2)SET | Mech.seal MG12/24 AQ1VGG GIGA(S2)KIT | KIT Garn.méca.MG12/24 AQ1VGG GIGA(S2) | 511 | K
2145339 | Laufrad D.200/340-300-199,5/45 GG SET | Impeller D.200/340-300-199,5/45 GG KIT | KIT Roue D.200/340-300-199,5/45 GG | 1245 | K
2145342 | Modul 11kW 2pol.VEM MIN.IE1 MA SET | Module 11kW 2pol.VEM MIN.IE1 MA SET | Module 11kW 2pol.VEM MIN.IE1 MA SET | 6608 | K
2145358 | Kondensatsammelbehälter VP. | Condensate collection reservoir VP. | Réservoir collecteur de condensats VP. | 24 | K
2145363 | Pumpenentlüftung XXL840 SET | Pump ventilation XXL840 KIT | KIT Purge d'air pompe XXL840 | 342 | K
2145366 | Schlauchanschluss T-Stück D.19 VP. | Hose connector T-Piece D.19 VP. | Raccordement du tuyau T-Piece D.19 VP. | 10 | K
2145367 | Laufrad 80/198/188/32 RG SET | Impeller 80/198/188/32 RG KIT | KIT Roue 80/198/188/32 RG | 773 | K
2145369 | Pumpengehäuse I40/108,5 PN16 P2 SET | Pump housing I40/108,5 PN16 P2 SET | KIT Corps de pome I40/108,5 PN16 P2 SET | 293 | K
2145373 | Laufrad 50/166/156/24 RG SET | Impeller 50/166/156/24 RG KIT | KIT Roue 50/166/156/24 RG | 593 | K
2145380 | Laufrad D.50/118 GG25 Viton SET | Impeller D.50/118 GG25 Viton KIT | KIT Roue D.50/118 GG25 Viton | 183 | K
2145382 | Lagerschild BG112 D.E.ATB VP. | End Shield BG112 D.E.ATB VP. | Flasque BG112 D.E.ATB VP. | 321 | K
2145383 | Lüfterhaube BG280 ATB SET | Fan cover BG132 ATB KIT | KIT capot de ventilateur BG132 ATB | 252 | K
2145391 | Behälter 1 XXL880/1080 PE 400l SET | Vessel 1 XXL880/1080 PE 400l KIT | KIT Réservoir 1 XXL880/1080 PE 400I | 838 | C
2145392 | Pumpenentlüftung XXL880 SET | Pump ventilation XXL880 KIT | KIT Purge d'air pompe XXL880 | 342 | K
2145393 | Pumpenentlüftung XXL1040 SET | Pump ventilation XXL1040 KIT | KIT Purge d'air pompe XXL1040 | 342 | K
2145394 | Pumpenentlüftung XXL1080 SET | Pump ventilation XXL1080 KIT | KIT Purge d'air pompe XXL1080 | 413 | D
2145403 | Modul STRATOS 40/1-16 SET | Module STRATOS 40/1-16 KIT | KIT Module STRATOS 40/1-16 | 2227 | K
2145404 | Laufrad D.45/92/17X3 FKM/Viton SET | Impeller D.45/92/17X3 FKM/Viton KIT | KIT Roue D.45/92/17X3 FKM/Viton | 50 | C
2145408 | Pumpengehäuse IP65/140-F188 16 SET | Pump housing IP65/140-F188 16 KIT | KIT corps de pompe IP65/140-F188 16 | 288 | K
2145415 | Dichtungsflansch IPG250 F42 VP. | Sealing flange IPG250 F42 VP. | Bride d'étanchéité IPG250 F42 VP. | 869 | K
2145417 | Laufrad D.150/340-305-149,6/38 SET | Impeller D.150/340-305-149,6/38 KIT | KIT Roue D.150/340-305-149,6/38 | 1085 | C
2145419 | Klemmenkasten kpl.BG90 ATB SET | Terminal box cpl.BG90 ATB KIT | KIT Boîte à bornes cpl.BG90 ATB | 107 | A
2145495 | Laufrad 100/155/10°/32 BZ SET | Impeller 100/155/10°/32 BZ KIT | KIT Roue 100/155/10°/32 BZ | 1875 | C
2145496 | Laufrad 50/157/24 RG SET | Impeller 50/157/24 RG KIT | KIT Roue 50/157/24 RG | 993 | C
2145497 | Laufrad 200/297/45 RG SET | Impeller 200/297/45 RG | KIT Roue 200/297/45 RG | 1768 | C
2145499 | Motor V1 37/4/225/450-SP2-TOTAL(+Mont.) | Motor V1 37/4/225/450-SP2-TOTAL(+Tool) | Moteur V1 37/4/225/450-SP2-TOTAL(+Outil) | 9111 | A
2145501 | Motor V1 15/4/160/350-SP1-TOTAL(+Mont.) | Motor V1 15/4/160/350-SP1-TOTAL(+Tool) | Moteur V1 15/4/160/350-SP1-TOTAL(+Outil) | 5510 | A
2145502 | Modul IP-E/DP-E80/105-3/2 IE2 ATB SET | Module IP-E/DP-E80/105-3/2 IE2 ATB KIT | KIT Module IP-E/DP-E80/105-3/2 IE2 ATB | 2986 | K
2145509 | Modul IP/DP-E40/120-1,5/2-IE2 ELEC SET | Module IP/DP-E40/120-1,5/2-IE2 ELEC KIT | KIT Module IP/DP-E40/120-1,5/2-IE2 ELEC | 1944 | C
2145510 | Modul IP/DP-E40/130-2,2/2-IE2 ELEC SET | Module IP/DP-E40/130-2,2/2-IE2 ELEC KIT | KIT Module IP/DP-E40/130-2,2/2-IE2 ELEC | 2318 | C
2145511 | Modul IP/DP-E40/150-3/2-IE2 ELEC SET | Module IP/DP-E40/150-3/2-IE2 ELEC KIT | KIT Module IP/DP-E40/150-3/2-IE2 ELEC | 2545 | C
2145512 | Modul IP/DP-E50/130-2,2/2-IE2 ELEC SET | Module IP/DP-E50/130-2,2/2-IE2 ELEC KIT | KIT Module IP/DP-E50/130-2,2/2-IE2 ELEC | 2318 | C
2145513 | Modul IP-E/DP-E50/140-3/2-IE2 ELEC SET | Module IP-E/DP-E50/140-3/2-IE2 ELEC KIT | KIT Module IP-E/DP-E50/140-3/2-IE2 ELEC | 2581 | C
2145514 | Modul IP-E/DP-E65/115-1,5/2-IE2 ELEC SET | Module IP-E/DP-E65/115-1,5/2-IE2ELEC KIT | KIT Module IP-E/DP-E65/115-1,5/2-IE2ELEC | 2050 | C
2145515 | Modul IP-E/DP-E65/120-3/2-IE2 ELEC SET | Module IP-E/DP-E65/120-3/2-IE2 ELEC KIT | KIT Module IP-E/DP-E65/120-3/2-IE2 ELEC | 2912 | C
2145516 | Modul IP-E/DP-E80/105-3/2-IE2 ELEC SET | Module IP-E/DP-E80/105-3/2-IE2 ELEC KIT | KIT Module IP-E/DP-E80/105-3/2-IE2 ELEC | 2986 | C
2145517 | Modul IP-E/DP-E80/115-2,2/2-IE2 ELEC SET | Module IP-E/DP-E80/115-2,2/2-IE2ELEC KIT | KIT Module IP-E/DP-E80/115-2,2/2-IE2ELEC | 2584 | C
2145518 | Modul IP-E/DP-E65/120-3/2 IE2 ATB SET | Module IP-E/DP-E65/120-3/2 IE2 ATB KIT | KIT Module IP-E/DP-E65/120-3/2 IE2 ATB | 2912 | K
2145540 | Pumpengehäuse IPL40/70 PN6/10(H4) SET | Pump housing IPL40/70 PN6/10(H4) KIT | KIT Corpe de pompe IPL40/70 PN6/10(H4) | 178 | A
2145542 | Pumpengehäuse IP80/150-F188 SET | Pump housing I80/150-F188 KIT | KIT corps de pompe I80/150-F188 | 424 | C
2147164 | Stator-Einheit TOP-STG 25/10 3~ SET | Stator-unit TOP-STG 25/10 3~ KIT | KIT Unité stator TOP-STG 25/10 3~ | 551 | K
2147165 | Stator-Einheit TOP-STG 25/7 3~ SET | Stator-unit TOP-STG 25/7 3~ KIT | KIT Unité stator TOP-STG 25/7 3~ | 418 | K
2147166 | Stator-Einheit TOP-STG 40/10 3~ SET | Stator-unit TOP-STG 40/10 3~ KIT | KIT Unité stator TOP-STG 40/10 3~ | 1008 | K
2147184 | Laufrad 150/220-206-139,6/24 GG SET | Impeller 150/220-206-139,6/24 GG KIT | KIT Roue 150/220-206-139,6/24 GG | 474 | C
2147187 | Laufrad 200/340-336-199,5/45 GG SET | Impeller 200/340-336-199,5/45 GG KIT | KIT Roue 200/340-336-199,5/45 GG | 1369 | C
2147191 | Laufrad 50/270-249-98,6/32 GG SET | Impeller 50/270-249-98,6/32 GG KIT | KIT Roue 50/270-249-98,6/32 GG | 593 | C
2147193 | Laufrad 50/270-243-98,6/24 GG SET | Impeller 50/270-243-98,6/24 GG KIT | KIT Roue 50/270-243-98,6/24 GG | 236 | C
2147196 | Dichtung Klemmenkasten BG100/112 ATB.VP. | Gasket terminal box BG100/112 ATB.VP. | Joint boîte à bornes BG100/112 ATB.VP. | 24 | C
2147197 | Laufrad 50/270-222-98,6/24 GG SET | Impeller 50/270-222-98,6/24 GG KIT | KIT Roue 50/270-222-98,6/24 GG | 236 | C
2147199 | Laufrad 150/340-338-149,6/45 GG SET | Impeller 150/340-338-149,6/45 GG KIT | KIT Roue 150/340-338-149,6/45 GG | 1137 | C
2147201 | Laufrad 150/340-325-149,6/45 GG SET | Impeller 150/340-325-149,6/45 GG KIT | KIT Roue 150/340-325-149,6/45 GG | 1137 | C
2147214 | Laufrad 150/340-325-149,6/38 GG SET | Impeller 150/340-325-149,6/38 GG KIT | KIT Roue 150/340-325-149,6/38 GG | 1085 | C
2147218 | Laufrad 125/340-345-149,6/38 GG SET | Impeller 125/340-345-149,6/38 GG KIT | KIT Roue 125/340-345-149,6/38 GG | 737 | C
2147220 | Laufradscheibe D.42 V2A VP. | Impeller washer D.42 V2A VP. | Rondelle de roue D.42 V2A VP. | 10 | C
2147222 | Laufrad 125/340-331-149,6/38 GG SET | Impeller 125/340-331-149,6/38 GG KIT | KIT Roue 125/340-331-149,6/38 GG | 737 | C
2147229 | Laufradscheibe D.55 V2A VP. | Impeller-washer D.55 V2A VP. | Rondelle-de-roue D.55 V2A VP. | 16 | C
2147230 | Kupplung/Welle D.42/55X203 SET | Coupling/shaft D.42/55X203 KIT | KIT Accoupleent/arbre D.42/55X203 | 593 | C
2147237 | Kupplung/Welle D.55/60x180-248,3 SET | Coupling/shaft D.55/60x180-248,3 KIT | KIT Accouplement/arbre D.55/60x180-248,3 | 654 | K
2147239 | Kupplung/Welle D.42/55X153 SET | Coupling/shaft D.42/55X153 KIT | KIT Accoiplrment/arbre D.42/55X153 | 593 | C
2147241 | Laufrad 65/118/10°/24 GG SET | Impeller 65/118/10°/24 GG KIT | KIT Roue 65/118/10°/24 GG | 164 | K
2147242 | Laufrad 80/122/24 GG SET | Impeller 80/122/24 GG KIT | KIT Roue 80/122/24 GG | 199 | K
2147288 | Pumpengehäuse D200/340-P400 SET | Pump housing D200/340-P400 KIT | KIT Corps de pompe D200/340-P400 | 5273 | C
2147294 | Pumpengehäuse I150/340-P400 SET | Pump housing I150/340-P400 KIT | KIT Corps de pompe I150/340-P400 | 2278 | C
2147297 | Stator-Einheit TOP-STG 30/10 3~ SET | Stator-unit TOP-STG 30/10 3~ KIT | KIT Unité stator TOP-STG 30/10 3~ | 551 | K
2147298 | Stator-Einheit TOP-STG 30/7 3~ SET | Stator-unit TOP-STG 30/7 3~ KIT | KIT Unité stator TOP-STG 30/7 3~ | 507 | K
2147299 | Stator-Einheit TOP-STG 40/10 1~ SET | Stator-unit TOP-STG 40/10 1~ KIT | KIT Unité stator TOP-STG 40/10 1~ | 1118 | K
2147300 | Stator-Einheit TOP-STG 40/15 1~ SET | Stator-unit TOP-STG 40/15 1~ KIT | KIT Unité stator TOP-STG 40/15 1~ | 1378 | K
2147301 | Stator-Einheit TOP-STG 40/15 3~ SET | Stator-unit TOP-STG 40/15 3~ KIT | KIT Unité stator TOP-STG 40/15 3~ | 1306 | K
2147302 | Stator-Einheit TOP-STG 50/15 3~ SET | Stator-unit TOP-STG 50/15 3~ KIT | KIT Unité stator TOP-STG 50/15 3~ | 1516 | K
2147303 | Stator-Einheit TOP-STG 65/10 3~ SET | Stator-unit TOP-STG 65/10 3~ KIT | KIT Unité stator TOP-STG 65/10 3~ | 1378 | K
2147304 | Stator-Einheit TOP-STG 65/15 3~ SET | Stator-unit TOP-STG 65/15 3~ KIT | KIT Unité stator TOP-STG 65/15 3~ | 1864 | K
2147305 | Rotor-Einheit 42/450/2 SET | Rotor-Unit 42/450/2 KIT | KIT Unité rotor 42/450/2 | 612 | K
2147309 | Schraube M16X60 ISO4014 8.8 (16 Stück) | Screw M16X60 ISO4014 8.8 (16 Pieces) | Vis M16X60 ISO4014 8.8 (16 Pièces) | 21 | C
2147311 | Scheibe A17 DIN125 ST (16 Stück) | Washer A17 DIN125 ST (16 Pieces) | Rondelle A17 DIN125 ST (16 Pièces) | 5 | C
2147314 | Mutter M16 DIN-EN24032 8 (16 Stück) | Nut M16 DIN-EN24032 8 (16 Pieces) | Écrou M16 DIN-EN24032 8 (16 Pièces) | 11 | C
2147317 | Schraube M20X35 ISO4762 8.8 (16 Stück) | Screw M20X35 ISO4762 8.8 (16 Pieces) | Vis M20X35 ISO4762 8.8 (16 Pièces) | 21 | C
2147319 | SCHRAUBE/SCHEIBE F.M16X35(8 STÜCK) | SCREW/DISC F.M16X35(8 PIECES) | (8 PIÈCES)VIS/RONDELLE P.M16X35 | 8 | C
2147320 | Stator-Einheit TOP-STG 30/7 1~ SET | Stator-unit TOP-STG 30/7 1~ KIT | KIT Unité stator TOP-STG 30/7 1~ | 475 | C
2147323 | Stator-Einheit TOP-STG 25/10 1~ SET | Stator-unit TOP-STG 25/10 1~ KIT | KIT Unité stator TOP-STG 25/10 1~ | 589 | K
2147361 | O-Ring ID.56X4,0 EPDM 70SR.VP. | O-Ring ID.56X4,0 EPDM 70SR. VP. | Joint torique ID.56X4,0 EPDM 70SR.VP. | 5 | K
2147362 | Laufrad 32/143/137/18 RG SET | Impeller 32/143/137/18 RG KIT | KIT Roue 32/143/137/18 RG | 453 | K
2147380 | Modul STRATOS 65/1-6 SET | Module STRATOS 65/1-6 KIT | KIT Module STRATOS 65/1-6 | 1852 | A
2147382 | Klemmenkasten kpl.BG56 Metall ATB VP. | Terminal box cpl.BG56 metal ATB VP. | Boîte à bornes cpl.BG56 métal ATB VP. | 80 | K
2147383 | Klemmenkasten kpl.BG63 Metall ATB VP. | Terminal box cpl.BG63 metal ATB VP. | Boîte à bornes cpl.BG63 métal ATB VP. | 84 | K
2147384 | Klemmenkasten kpl.BG71/80 Metall ATB VP. | Terminal box cpl.BG71/80 metal ATB VP. | Boîte à bornes cpl.BG71/80 métal ATB VP. | 90 | K
2147385 | Klemmenkasten kpl.BG71 Metall ATB VP. | Terminal box cpl.BG71 metal ATB VP. | Boîte à bornes cpl.BG71 métal ATB VP. | 90 | K
2147386 | Klemmenkasten kpl.BG71/80 Metall ATB VP. | Terminal box cpl.BG71/80 metal ATB VP. | Boîte à bornes cpl.BG71/80 métal ATB VP. | 90 | K
2147387 | Klemmenkasten kpl.BG80 Metall ATB VP. | Terminal box cpl.BG80 metal ATB VP. | Boîte à bornes cpl.BG80 métal ATB VP. | 90 | K
2147388 | Klemmenkasten kpl.BG90 Metall ATB VP. | Terminal box cpl.BG90 metal ATB VP. | Boîte à bornes cpl.BG90 métal ATB VP. | 96 | K
2147390 | Klemmenkasten kpl.BG90 Metall ATB VP. | Terminal box cpl.BG90 metal ATB VP. | Boîte à bornes cpl.BG90 métal ATB VP. | 96 | K
2147391 | Klemmenkasten kpl.BG90 Metall ATB VP. | Terminal box cpl.BG90 metal ATB VP. | Boîte à bornes cpl.BG90 métal ATB VP. | 96 | K
2147392 | Klemmenkasten kpl.BG90 Metall ATB VP. | Terminal box cpl.BG90 metal ATB VP. | Boîte à bornes cpl.BG90 métal ATB VP. | 96 | K
2147393 | Klemmenkasten kpl.BG132 Metall ATB VP. | Terminal box cpl.BG132 metal ATB VP. | Boîte à bornes cpl.BG132 métal ATB VP. | 111 | K
2147394 | Pumpengehäuse I80/120/P165x123 16 SET | Pump housing I80/120/P165x123 16 KIT | KIT Corps de pompe I80/120/P165x123 16 | 529 | K
2147395 | Pumpengehäuse I80/120/P215x117 16 SET | Pump housing I80/120/P215x117 16 KIT | KIT Corps de pompe I80/120/P215x117 16 | 608 | K
2147397 | Pumpengehäuse I100/120/P215x125 16 SET | Pump housing I100/120/P215x125 16 KIT | KIT corps de pompe I100/120/P215x125 16 | 629 | K
2147398 | Laufrad D.82/124,3/6,9°/18 PPS SET | Impeller D.82/124,3/6,9°/18 PPS KIT | KIT Roue D.82/124,3/6,9°/18 PPS | 309 | K
2147399 | Laufrad D.82/115/6,9°/18 PPS SET | Impeller D.82/115/6,9°/18 PPS KIT | KIT Roue D.82/115/6,9°/18 PPS | 259 | K
2147400 | Laufrad D.77/127/18 PPS SET | Impeller D.77/127/18 PPS KIT | KIT Roue D.77/127/18 PPS | 337 | K
2147401 | Laufrad D.77/119/18 PPS SET | Impeller D.77/119/18 PPS KIT | KIT Roue D.77/119/18 PPS | 315 | C
2147402 | Laufrad D.100/141/18 PPS SET | Impeller D.100/141/18 PPS KIT | KIT Roue D.100/141/18 PPS | 303 | K
2147403 | Laufrad D.87/128/18 PPS SET | Impeller D.87/128/18 PPS KIT | KIT Roue D.87/128/18 PPS | 402 | K
2147404 | Laufrad D.87/121/18 PPS SET | Impeller D.87/121/18 PPS KIT | KIT Roue D.87/121/18 PPS | 372 | K
2147405 | Schutzblech/Befestigung R74/72x27 SET | Protecting sheet/Fixing R74/72x27 KIT | KIT Tole d.protection/Fixation R74/72x27 | 6 | K
2147406 | Lüfterrad FS100 SET | Fan FS100 KIT | KIT Ventilation FS100 | 68 | C
2147407 | Lüfterhaube FS90 lang SET | Fan hood FS90 long KIT | KIT Capot de ventilateur FS90 long | 127 | C
2147408 | Lüfterhaube FS100 SET | Fan hood FS100 KIT | KIT Capot de ventilateur FS100 | 132 | C
2147409 | Lüfterhaube FS90 kurz SET | Fan hood FS90 short KIT | KIT Capot de ventilateur FS90 court | 122 | C
2148010 | Moduldeckel FS90/100 SET | Module cover FS90/100 KIT | KIT Module couvercle FS90/100 | 39 | C
2148011 | Schraube AP40x12/10 WN5152 Ejot(6 Stück) | Screw AP40x12/10 WN5152 Ejot(6 Piece) | Vis AP40x12/10 WN5152 Ejot(6 Pièce) | 8 | K
2148012 | Schraube M5X60 ISO4762 8.8(4 Stück) | Screw M5X60 ISO4762 8.8(4 Piece) | Vis M5X60 ISO4762 8.8(4 Pièce) | 5 | K
2148013 | Schraube M6X40 ISO4762 8.8(4 Stück) | Screw M6X40 ISO4762 8.8(4 Pieces) | Vis M6X40 ISO4762 8.8(4 Pièce) | 5 | K
2148014 | LÜFTERRAD LS200LT-2P VP. | FAN WHEEL LS200LT-2P VP. | VENTILATEUR LS200LT-2P VP. | 164 | K
2148019 | Motor V1 0,37/4/71/160-N-V4 VP. | Motor V1 0,37/4/71/160-N-V4 VP. | Moteur V1 0,37/4/71/160-N-V4 VP. | 467 | K
2148023 | Stator-Einheit TOP-SD40/3 1~ SET | Stator unit TOP-SD40/3 1- KIT | KIT Unité stator TOP-SD40/3 1~ | 351 | K
2148029 | SICHERUNGSRING 52x2 DIN472 VP. | CIRCLIP 52x2 DIN472 VP. | CIRCLIPS 52x2 DIN472 VP. | 5 | C
2148205 | Laufrad 65/125/24 RG SET | Impeller 65/125/24 RG KIT | KIT Roue 65/125/24 RG | 658 | K
2148232 | Lagerschild BG132 D.E. LS.VP. | End shield BG132 D.E.LS.VP. | Flasque BG132 D.E.LS.VP: | 873 | K
2148236 | Lagerschild BG132 N.D.E. LS.VP. | End shield BG132 N.D.E.LS.VP. | Flasque BG132 N.D.E.LS.VP. | 397 | K
2148917 | Laufrad 80/113/24 GG SET | Impeller 80/113/24 GG KIT | KIT Roue 80/113/24 GG | 149 | C
2148932 | Lüfterrad 280S/M-02 NL WEG VP. | Fan wheel 280S/M-02 NL WEG VP. | Ventilateur 280S/M-02 NL WEG VP. | 455 | K
2148933 | Lüfterhaube 280S/M-02 NL WEG VP. | Fan cover 280S/M-02 NL WEG VP. | Capot ventilateur 280S/M-02 NL WEG VP. | 512 | K
2148938 | Gehäusedichtung NPG -315-H32 VP. | Casing flat gasket NPG-315-H32 VP. | Joint de corps NPG-315-H32 VP. | 143 | C
2148948 | Motor 0,55/2/71 F154 IE2 K3 VP. | Motor 0,55/2/71 F154 IE2 K3 VP. | Moteur 0,55/2/71 F154 IE2 K3 VP. | 979 | K
2148949 | Laufrad 80/150-121/17 PPO SET | Impeller 80/150-121/17 PPO KIT | KIT Roue 80/150-121/17 PPO | 138 | K
2148975 | Gleitringdichtung D.28 Q1U3EGG SET | Mechanical seal D.28 Q1U3EGG KIT | KIT Garniture mécanique D.28 Q1U3EGG | 397 | K
2148979 | Lüfterrad BG180 ATB VP. | Fan wheel BG180 ATB VP. | Ventilateur BG180 ATB VP. | 126 | K
2148981 | Lüfterrad BG90 ATB SET | Fan wheel BG90 ATB KIT | KIT Ventilateur BG90 ATB | 61 | K
2148990 | Laufrad 32/127/121/18 RG SET | Impeller 32/127/121/18 RG KIT | KIT Roue 32/127/121/18 RG | 453 | K
2149085 | Kugellager 6306/ZZ-C3 E2 VP. | Ball bearing 6306/ZZ-C3 E2 VP. | Roulement à billes 6306/ZZ-C3 E2 VP. | 47 | L
2149087 | Kugellager 6204/ZZ-C3 E2 VP. | Ball bearing 6204/ZZ-C3 E2 VP. | Roulement à billes 6204/ZZ-C3 E2 VP. | 33 | L
2149089 | Kugellager 6205/ZZ-C3 E2 VP. | Ball bearing 6205/ZZ-C3 E2 VP. | Roulement à billes 6205/ZZ-C3 E2 VP. | 35 | L
2149103 | Motor V1 90/4/280/550-IE3-K3 SET | Motor V1 90/4/280/550-IE3-K3 KIT | KIT Moteur V1 90/4/280/550-IE3-K3 | 12072 | K
2149106 | Motor V1 0,37/2/71/160-K3-ATEX(+Mont.G.) | Motor V1 0,37/2/71/160-K3-ATEX(+Tool) | Moteur V1 0,37/2/71/160-K3-ATEX(+Outil) | 2073 | K
2149107 | Wellendichtring 30x52x7 VP. | Shaft seal ring 30x52x7 VP. | Bague d´étanchéité d´arbre 30x52x7 VP. | 5 | C
2149109 | Wellendichtring 20x28x4 VP. | Shaft seal ring 20x28x4 VP. | Bague d´étanchéité d´arbre 20x28x4 VP. | 5 | C
2149111 | Wellendichtring 35x55x8 VP. | Shaft seal ring 35x55x8 VP. | Bague d´étanchéité d´arbre 35x55x8 VP. | 5 | C
2149113 | Wellendichtring 25x35x4 VP. | Shaft seal ring 25x35x4 VP. | Bague d´étanchéité d´arbre 25x35x4 VP. | 5 | C
2149117 | Laufrad D.50/160-134-45,1/17 GG25 SET | Impeller D.50/160-134-45,1/17 GG25 KIT | KIT Roue D.50/160-134-45,1/17 GG25 | 366 | C
2149118 | Kugellager 6307/ZZ-C3 E2 VP. | Ball bearing 6307/ZZ-C3 E2 VP. | Roulement à billes 6307/ZZ-C3 E2 VP. | 58 | K
2149123 | Kugellager 6206/ZZ-C3 E2 VP. | Ball bearing 6206/ZZ-C3 E2 VP. | Roulement à billes 6206/ZZ-C3 E2 VP. | 54 | K
2149133 | Laufrad 65/140-130/17 PPO SET | Impeller 65/140-130/17 PPO KIT | KIT Roue 65/140-130/17 PPO | 154 | C
2149137 | Wellendichtring SM.VP. | Shaft seal ring SM.VP. | Bague d´étanchété d´arbre SM.VP. | 36 | C
2149138 | Modul IP-E/DP-E32/130-1,1/2 IE2 ATB SET | Module IP-E/DP-E32/130-1,1/2 IE2 ATB KIT | KIT Module IP-E/DP-E32/130-1,1/2 IE2 ATB | 1649 | C
2149139 | Modul IP-E/DP-E32/130-1,1/2 IE2 ELEC SET | Module IP-E/DP-E32/130-1,1/2 IE2ELEC KIT | KIT Module IP-E/DP-E32/130-1,1/2 IE2ELEC | 1649 | C
2149140 | Modul IP-E/DP-E65/110-2,2/2 IE2 ATB SET | Module IP-E/DP-E65/110-2,2/2 IE2 ATB KIT | KIT Module IP-E/DP-E65/110-2,2/2 IE2 ATB | 2709 | C
2149141 | Modul IP-E/DP-E65/110-2,2/2 IE2 ELEC SET | Module IP-E/DP-E65/110-2,2/2 IE2ELEC KIT | KIT Module IP-E/DP-E65/110-2,2/2 IE2ELEC | 2709 | C
2149170 | Kugellager 6215/C3 VP. | Ball bearing 6215/C3 VP. | Roulement à billes 6215/C3 VP. | 194 | C
2149175 | Laufrad 250/420-326-257,4/66 GG SET | Impeller 250/420-326-257,4/66 GG KIT | KIT Roue 250/420-326-257,4/66 GG | 1851 | C
2149176 | Kupplung/Welle 72/75x377-394/99 SET | Coupling/Shaft 72/75x377-394/99 KIT | KIT Accouplement/Arbre 72/75x377-394/99 | 1815 | C
2149179 | Pumpengehäuse I250/420-P500 16 GG SET | Pump housing I250/420-P500 16 GG KIT | KIT Corps de pompe I250/420-P500 16 GG | 4814 | C
2149180 | Laufrad 250/420-418-257,4/66 GG SET | Impeller 250/420-418-257,4/66 GG KIT | KIT Roue 250/420-418-257,4/66 GG | 3689 | C
2149181 | Laufrad 250/420-406-257,4/66 GG SET | Impeller 250/420-406-257,4/66 GG KIT | KIT Roue 250/420-406-257,4/66 GG | 3062 | C
2149182 | Laufrad 250/420-386-257,4/66 GG SET | Impeller 250/420-386-257,4/66 GG KIT | KIT Roue 250/420-386-257,4/66 GG | 2188 | C
2149183 | Laufrad 250/420-376-257,4/66 GG SET | Impeller 250/420-376-257,4/66 GG KIT | KIT Roue 250/420-376-257,4/66 GG | 2188 | C
2149184 | Laufrad 250/420-348-257,4/66 GG SET | Impeller 250/420-348-257,4/66 GG KIT | KIT Roue 250/420-348-257,4/66 GG | 1851 | C
2149185 | Laufrad 250/420-365-257,4/66 GG SET | Impeller 250/420-365-257,4/66 GG KIT | KIT Roue 250/420-365-257,4/66 GG | 1939 | C
2149186 | Laufrad 250/420-397-257,4/66 GG SET | Impeller 250/420-397-257,4/66 GG KIT | KIT Roue 250/420-397-257,4/66 GG | 3062 | C
2149187 | Laufrad 250/420-425-257,4/66 GG SET | Impeller 250/420-425-257,4/66 GG KIT | KIT Roue 250/420-425-257,4/66 GG | 3689 | C
2149188 | Kupplung/Welle 72/80x333-394/99 SET | Coupling/Shaft 72/80x333-394/99 KIT | KIT Accouplement/Arbre 72/80x333-394/99 | 2392 | C
2149189 | Stiftschraube M10X35 DIN939 8.8 VP. | Stud bolt M10X35 DIN939 8.8 VP. | Goujon M10X35 DIN939 8.8 VP. | 5 | C
2149191 | Gegenringträger WE.55 VP. | Seat ring holder WE.55 VP. | Siège de grain WE.55 VP. | 203 | C
2149193 | O-Ring WE.55 VP. | O-ring WE.55 VP. | Joint torique WE.55 VP. | 16 | C
2149202 | Lagerschild BG280 D.E.ATB VP. | End shield BG280 D.E.ATB VP. | Flasque BG280 D.E.ATB VP. | 1089 | K
2149204 | Lagerschild BG280 N.D.E.ATB VP. | End shield BG280 N.D.E.ATB VP. | Flasque BG280 N.D.E.ATB VP. | 512 | K
2149206 | Lagerschild BG280 N.D.E.ATB VP. | End shield BG280 N.D.E.ATB VP. | Flasque BG280 N.D.E.ATB VP. | 512 | K
2149209 | Klemmbrett kpl.BG280 ATB VP. | Terminal board cpl.BG280 ATB VP. | Plaque à bornes compl.BG280 ATB VP. | 76 | K
2150711 | KK.-Deckel/Dichtung BG280 ATB SET | Termin.box cover/gasket BG280 ATB KIT | KIT Couv.boîter à bornes/joint BG280 ATB | 65 | K
2150713 | Klemmenkasten kpl.BG280 ATB SET | Terminal box cpl.BG280 ATB KIT | KIT Boîte à bornes compl.BG280 ATB | 325 | K
2150725 | PANASONIC PROGRAM.CABLE FP0/ -M/ -C VP. | PANASONIC PROGRAM.CABLE FP0/ -M/ -C VP. | PANASONIC PROGRAM.CABLE FP0/ -M/ -C VP. | 94 | K
2150754 | Laufrad 150/340-282/38 RG Viton SET | Impeller 150/340-282/38 RG Viton KIT | KIT Roue 150/340-282/38 RG Viton | 1982 | K
2150760 | Laufrad NP125/250V BZ SET | Impeller NP125/250V BZ KIT | KIT Roue NP125/250V BZ | 2995 | K
2150761 | Laufrad NP150/315V BZ SET | Impeller NP150/315V BZ KIT | KIT Roue NP150/315V BZ | 4496 | K
2150763 | Gleitringdichtung M7N 65 Q1AEGG SET | Mechanical seal M7N 65 Q1AEGG KIT | KIT Garniture mécanique M7N 65 Q1AEGG | 2394 | K
2150772 | Kugellager 6316 C3 DIN625 VP. | Ball bearing 6316 C3 VP. | Roulement á billes 6316 C3 VP. | 245 | K
2150773 | Kugellager NU314-ECP VP. | Bearing NU314-ECP VP. | Roulement NU 314-ECP VP. | 385 | K
2150774 | Kugellager 6412 C3 VP. | Ball bearing 6412 C3 VP. | Roulement A BILLES 6412 C3 VP. | 286 | K
2150783 | Gewindestift M10X50 MIT ZST.25MM(3Stück) | Stud bolt M10X50 MIT ZST.25MM(3Pieces) | Goujon M10X50 MIT ZST.25MM(3Pièces) | 33 | C
2150784 | Gewindestift M10X50 MIT ZST.10MM(3Stück) | Stud bolt M10X50 MIT ZST.10MM(3Pieces) | Goujon M10X50 MIT ZST.10MM(3Pièces) | 57 | C
2150785 | Gewindestift M12X50 MIT ZST.10MM(3Stück) | Stud bolt M12X50 MIT ZST.10MM(3Pieces) | Goujon M12X50 MIT ZST.10MM(3Pièces) | 57 | C
2150786 | Laufrad 100/161/10°/32 GG KTL SET | Impeller 100/161/10°/32 GG KTL KIT | KIT Roue 100/161/10°/32 GG KTL | 462 | K
2150787 | Laufrad 100/154/10°/32 GG KTL SET | Impeller 100/154/10°/32 GG KTL KIT | KIT Roue 100/154/10°/32 GG KTL | 387 | K
2150794 | Laufrad 125/330/318/38 RG SET | Impeller 125/330/318/38 RG KIT | KIT Roue 125/330/318/38 RG | 1703 | K
2150795 | Laufrad 40/154/18 RG SET | Impeller 40/154/18 RG KIT | KIT Roue 40/154/18 RG | 526 | K
2150796 | Kugellager 6314 C3 VP. | Ball bearing 6314 C3 VP. | Roulement 6314 C3 VP. | 212 | K
2150799 | Laufrad NPG 250-500-H52 VP. | Impeller NPG 250-500-H52 VP. | Roue NPG 250-500-H52 VP. | 11670 | A
2150801 | Motorfuss BG200 VP. | Motor foot BG200 VP. | KIT Piètement de moteur BG200 VP. | 148 | K
2150802 | Gewindestift M10X50 MIT ZST.19MM(3Stück) | Stud bolt M10X50 MIT ZST.19MM(3Pieces) | Goujon M10X50 MIT ZST.19MM(3Pièces) | 33 | C
2150806 | Laufrad 125/170-168-115/32 RG SET | Impeller 125/170-168-115/32 RG KIT | KIT Roue 125/170-168-115/32 RG | 1059 | K
2150809 | Laufrad 150/302/38 RG SET | Impeller 150/302/38 RG KIT | KIT Roue 150/302/38 RG | 1954 | K
2150810 | Laufrad 125/314/300/38 RG SET | Impeller 125/314/300/38 RG KIT | KIT Roue 125/314/300/38 RG | 1703 | K
2150811 | Laufrad 125/317/303/38 RG SET | Impeller 125/317/303/38 RG KIT | KIT Roue 125/317/303/38 RG | 1703 | K
2150812 | Gleitringdichtung M7N Q1Q1VGG SET | Mechanical seal M7N Q1Q1VGG KIT | KIT Garniture mècanique M7N Q1Q1VGG SET | 2887 | K
2150813 | Gleitringdichtung MG1/50 AQ1EGG NPG VP. | Mechanical seal MG1/50 AQ1EGG NPG VP. | Garniture mécanique MG1/50 AQ1EGG VP. | 420 | L
2150814 | Laufrad NPG 250-315-H40 VP. | Impeller NPG 250-315-H40 VP. | Roue NPG 250-315-H40 VP. | 5184 | K
2150815 | Gehäusedichtung NPG 250-315 VP. | Casing gasket NPG 250-315 VP. | Joint de corps NPG 250-315 VP. | 60 | K
2150821 | Motor V1 5,5/2/132/300-IE3-N3(+Mont.G.) | Motor V1 5,5/2/132/300-IE3-N3(+Tool) | Moteur V1 5,5/2/132/300-IE3-N3(+Outil) | 1592 | K
2150822 | Steuerleitung LIYCY-OZ 2X0,75mm² VP. | Control cable LIYCY-OZ 2X0,75mm² VP. | Cablè gestion LIYCY-OZ 2X0,75mm² VP. | 5 | K
2150823 | Schutzhaube/Dach f.EX Motor 2144154 VP. | Protection cover/roof f.EX Mo2144154 VP. | Capot de protection p.EX mo.2144154 VP. | 595 | A
2150826 | Schutzhaube/Dach f. EX Motor 2144152 VP. | Protect.cover/roof f.EX Mo.2144152 VP. | Capot de protection p.EX Mo.2144152 VP. | 513 | A
2150828 | Motor V1 11/2/160/350-IE3-N3(+Montageg.) | Motor V1 11/2/160/350-IE3-N3(+Tool) | Moteur V1 11/2/160/350-IE3-N3(+Outil) | 2127 | A
2150830 | Motor V1 7,5/2/132/300-IE3-N3(+Mont.G.) | Motor V1 7,5/2/132/300-IE3-N3(+Tool) | Moteur V1 7,5/2/132/300-IE3-N3(+Outil) | 1978 | K
2150831 | Kupplung/Welle D.42X203 GR180 C5M SET | Coupling/shaft 42X203 GR180 C5M KIT | KIT Accouplement/arbre 42X203 GR180 C5M | 629 | K
2150832 | Kupplung/Welle D.55/60X180-248,3 C5M SET | Coupling/shaft D.55/60X180-248,3 C5M KIT | KIT Accoupl./arbre D.55/60X180-248,3 C5M | 731 | K
2150833 | Gleitringdichtung NPG250-400 SET | Mechanical seal NPG250-400 KIT | KIT Garniture mecanique NPG250-400 | 1750 | A
2150834 | Pumpengehäuse NPG250-500 VP. | Pump housing NPG250-500 VP. | KIT Corps de pompe NPG250-500 VP. | 10885 | K
2150835 | Laufrad NPG 250-500-H52 VP. | Impeller NPG 250-500-H52 VP. | Roue NPG 250-500-H52 VP. | 9527 | K
2150836 | Laufrad 80/155/32 GG SET | Impeller 80/155/32 GG KIT | KIT Roue 80/155/32 GG | 381 | C
2150838 | Lüfterrad BG200-250 VP. | Fan BG200-250 VP. | Ventilateur BG200-250 VP | 164 | K
2150843 | Klemmbrett VEM VP. | Terminal board VEM VP. | Tablette à bornes VEM VP. | 43 | K
2150845 | Pumpengehäuse I25/100,5/116X180 GG SET | Pump housing I25/100,5/116X180 GG KIT | KIT Corps de pompe I25/100,5/116X180 GG | 288 | C
2150846 | Pumpengehäuse I30/80/92X180 GG SET | Pump housing I30/80/92X180 GG KIT | KIT Corps de pompe I30/80/92X180 GG | 270 | C
2150847 | Laufrad D.100/143/32 GG SET | Impeller D.100/143/32 GG KIT | KIT roue D.100/143/32 GG | 569 | C
2150848 | Pumpengehäuse I40/182 PN16 Viton SET | Pump housing I40/182 PN16 Viton KIT | Kit corps de pompe I40/182 PN16 Viton | 400 | C
2150859 | Lagerschild BG225 D.E.ATB VP. | End shield BG225 D.E.ATB VP. | Flasque BG225 D.E.ATB VP. | 683 | K
2150861 | Lagerschild BG225 N.D.E.ATB VP. | End shield BG225 N.D.E.ATB VP. | Flasque BG225 N.D.E.ATB VP. | 341 | K
2150862 | Klemmenkasten kpl.BG200 TEE(NP)SET | Terminal box cpl.BG200 TEE(NP)KIT | KIT Boîte à bornes compl.BG200 TEE(NP) | 224 | K
2150865 | Flachdichtung f.GRD.Deckel NPG100/315 VP | Flat gasket f.MS.cover NPG100/315 VP. | Joint plat p.Couvercle GM.NPG100/315 VP. | 5 | K
2150873 | Pumpengehäuse I25/66 G1 1/2 HVAC SET | Pump housing I25/66 G1 1/2 HVAC KIT | KIT corps de pompe I25/66 G1 1/2 HVAC | 109 | K
2150874 | Pumpengehäuse I30/66 G2 HVAC SET | Pump housing I30/66 G2 HVAC KIT | KIT corps de pompe 30/66 G2 HVAC | 118 | K
2150875 | Pumpengehäuse/Isol.I30/67 G2 HVAC SET | Pump housing/insol.I30/67 G2 HVAC KIT | KIT Corps de pompe/isol.I30/67 G2 HVAC | 199 | K
2150877 | Lagerschild BG90S/L D.E.ATB VP. | End shield BG90S/L D.E.ATB VP. | Flasque BG90S/L D.E.ATB VP. | 132 | K
2150878 | Pumpengehäuse/LR./ISL.I80/100 PN10 SET | Pump housing/LR.P./ISL.I80/100 PN10 KIT | KIT Corps de pompe/LR./ISL.I80/100 PN10 | 177 | A
2150881 | Laufrad BAC40 20M3/H-D126 SET | Impeller BAC40 20M3/H-D126 KIT | KIT Roue BAC40 20M3/H-D126 | 51 | K
2150885 | Sicherheitsventil1/2" NS5-24 VP. | Safety Valve1/2" NS5-24 VP. | Soupape de sôreté 1/2" NS5-24 VP. | 59 | C
2150886 | Manometer.3/8" 4 BAR/D52-WS5-24 VP. | Pressure gauge 3/8" 4 BAR WS5-24 VP. | Manomètre 3/8" 4 BAR WS5-24 VP. | 42 | C
2150887 | Entlüftungsventil 1/4" WS5-24 VP. | Ventilation valve 1/4" WS5-24 VP. | Soupagee purge 1/4" WS5-24 VP. | 7 | C
2150888 | Kugelhahn 1/2"/3/4" WS5-24 VP. | Ball tap 1/2"/3/4" WS5-24 VP. | Soupape à bille 1/2"/3/4" WS5-24 VP. | 49 | C
2150889 | Schaltknopf ESBE VP. | Switch mixer ESBE VP. | Commutateur mixeur ESBE VP. | 10 | C
2150890 | Flachdichtung D.11/2" F.WS VP. | Flat gasket D.11/2" F.WS VP. | Joint plat D.11/2" F.WS VP. | 5 | C
2150891 | Flachdichtung D.33/45x2 VP. | Flat gasket D.33/45x2 VP. | Joint plat D.33/45x2 VP. | 5 | C
2150892 | Flachdichtung D.27/39x2 VP. | Flat gasket D.27/39x2 VP. | Joint plat D.27/39x2 VP. | 5 | C
2150893 | Flachdichtung D.22/30x2 VP. | Flat gasket D.22/30x2 VP. | Joint plat D.22/30x2 VP. | 5 | C
2150894 | Flachdichtung D.17/24x2 VP. | Flat gasket D.17/24x2 VP. | Joint plat D.17/24x2 VP. | 5 | C
2150896 | Isolierschale WILO-Safe VP. | Insulation WILO-Safe VP. | Isolation WILO-Safe VP. | 175 | C
2150897 | Wandhalterung VP. | Wall fixing VP. | Fixation murale VP. | 54 | C
2150898 | Kugelhahn 11/2" VP. | Ball tap 11/2" VP. | Soupape à bille 11/2" VP. | 90 | C
2150900 | Anschlussrohr primär VP. | Connection pipe primary VP. | Tube de connexion pirmaire VP. | 150 | C
2150901 | Anschlussrohr sekundär VP. | Connection pipe secondarily VP. | Tube de connexion secondaire VP. | 150 | C
2150902 | Thermogriff R6000 rot L52 VP. | Handle R6000 red L52 VP. | Poignee R6000 rouge L52 VP. | 17 | C
2150903 | Thermogriff R6000 blau L52 VP. | Handle R6000 blue L52 VP. | Poignee R6000 bleu L52 VP. | 17 | L
2150904 | Pumpengehäuse I50/102/150x340 6/10 SET | Pump housing I50/102/150x340 6/10 KIT | KIT Corps pompe I50/102/150x340 6/10 | 398 | C
2150905 | Pumpengehäuse I65/88/150x340 6/10 SET | Pump housing I65/88/150x340 6/10 KIT | KIT Corps pompe I65/88/150x340 6/10 | 428 | K
2150906 | Pumpengehäuse I80/104/150x360 6 SET | Pump housing I80/104/150x360 6 SET | KIT Corps pompe I80/104/150x360 6 | 508 | K
2150907 | Pumpengehäuse I80/104/150x360 10 SET | Pump housing I80/104/150x360 10 KIT | KIT Corps pompe I80/104/150x360 10 | 524 | K
2150908 | Pumpengehäuse I100/104/150x360 6 SET | Pump housing I100/104/150x360 6 KIT | KIT Corps pompe I100/104/150x360 6 | 709 | K
2150909 | Pumpengehäuse I100/104/150x360 10 SET | Pump housing I100/104/150x360 10 KIT | KIT Corps pompe I100/104/150x360 10 | 730 | K
2150910 | Modulabdeckung/ Befestigung GR.54/64 SET | Modulcover / fixing GR.54/64 KIT | KIT modulecouvercle / fixation GR.54/64 | 25 | K
2150913 | Kugellager 6311/2Z-C3(NPG)VP. | Ball bearing 6311/2Z-C3(NPG)VP. | Roulement 6311/2Z-C3(NPG)VP. | 193 | K
2150914 | Kugellager 6313(NPG)VP. | Ball bearing 6313(NPG)VP. | Roulement 6313(NPG)VP. | 217 | K
2150915 | Gleitringdichtung M7N 65 Q1AEGG VP. | Mechanical seal M7N 65 Q1AEGG VP. | Garniture mecanique M7N 65 Q1AEGG VP. | 1888 | K
2150919 | Lüfterhaube BG90/100 RAL7001 ATB VP. | Fan housing BG90/100 RAL7001 ATB VP. | Capot ventil.BG90/100 RAL7001 ATB VP. | 83 | K
2150921 | Laufrad D.150/340-325-149,6/45 RG SET | Impeller D.150/340-325-149,6/45 RG KIT | KIT Roue D.150/340-325-149,6/45 RG | 2334 | K
2150922 | Grundplatte-GUB-NO/NP N°10 VP. | Baseplate-CAST IRON-NO/NP N°10 VP. | Socle-fonte-NO/NP-N°10 VP. | 1586 | K
2150923 | Flachdichtung 425,5x446x1,5 VP. | Casing-flat-gasket 425,5x446x1,5 VP. | Joint-de-corps 425,5x446x1,5 VP. | 64 | C
2150924 | Kondensator 14µF VP. | Capacitor 14µF VP. | Condensateur 14µF VP. | 22 | K
2150925 | Schütz BC7-30-10-2.4 DRAINCONT.M-C 3~ VP | Relay BC7-30-10-2.4 DRAINCONT.M-C 3~ VP. | Relais BC7-30-10-2.4 DRAINCONT.M-C 3~ VP | 67 | K
2150936 | Laufrad D.62/124/17X8,6 GG SET | Impeller D.62/124/17X8,6 GG KIT | KIT roue D.62/124/17X8,6 GG | 208 | K
2150937 | Gleitringdichtung NPG300/450 SET | Mechanical seal NPG300/450 KIT | KIT Garniture mecanique NPG300/450 | 1715 | K
2150938 | Pumpengehäuse I25/67/96x180 G1 1/2 SET | Pump housing I25/67/96x180 G1 1/2 KIT | KIT Corps de pompe I25/67/96x180 G1 1/2 | 168 | C
2150939 | Pumpengehäuse I50/62/96X240 6/10 SET | Pump housing I50/62/96X240 6/10 KIT | KIT Corps de pompe I50/62/96X240 6/10 | 215 | K
2150940 | Pumpengehäuse I65/1-9 6/10 SET | Pump housing I65/1-9 6/10 KIT | Corps de pompe I65/1-9 6/10 | 264 | K
2150944 | Laufrad 125/181/171/24 RG SET | Impeller 125/181/171/24 RG KIT | KIT Roue 125/181/171/24 RG | 1288 | K
2150948 | Laufrad BAC D136-12m3-PA6 SET | Impeller BAC D136-12m3-PA6 KIT | KIT Roue BAC D136-12m3-PA6 | 51 | C
2150949 | Flanschdichtung 49/85X2 DN40 VP. | Flat gasket D.49/85X2 DN40 VP. | Joint plat D.49/85X2 DN40 VP. | 5 | C
2150950 | Kugellager NPG150/200-5,5/4 VP. | Ball bearing NPG150/200-5,5/4 VP. | Roulement NPG150/200-5,5/4 VP. | 101 | K
2150951 | Schneideinrichtung TP40S VP. | Cutting mechanism TP40S VP. | Dispositif de coupe TP40S VP. | 499 | K
2150955 | Laterne P228X85,2-F300 GGG SET | Lantern P228X85,2-F300 GGG KIT | KIT Lanterne P228X85,2-F300 GGG | 476 | K
2150956 | Laufrad 80/167/32 GG SET | Impeller 80/167/32 GG KIT | KIT Roue 80/167/32 GG | 317 | K
2150958 | LAUFRAD ROH BAC D134 20m3 PA6 VP. | RAW IMPELLER BAC D134 20m3 PA6 VP. | ROUE BRUT BAC D134 20m3 PA6 VP. | 51 | K
2150963 | Hydraulik-Einheit TMW32/8 VP. | Hydraulic unit TMW32/8 VP. | KIT Hydraulique TMW32/8 VP. | 32 | K
2150966 | Filter -Tasse TYP BZ VP. | Filter -Tasse TYP BZ VP. | Filtre -Tasse TYP BZ VP. | 123 | K
2150967 | Lüfterrad 1LA7 BG90 SM.VP. | Fan wheel 1LA7 BG90 SM.VP. | Ventilateur 1LA7 BG90 SM.VP. | 61 | L
2150973 | Flanschdichtung 49/85X2 DN40 VP. | Flat gasket D.49/85X2 DN40 VP. | Joint plat D.49/85X2 DN40 VP. | 5 | K
2150974 | Flanschdichtung 61/95X2 DN50 VP. | Flat gasket D.61/95X2 DN50 VP. | Joint plat D.61/95X2 DN50 VP. | 5 | K
2150975 | Stauring IPH VP. | Retaining ring IPH VP. | Bague laminage VP. | 18 | L
2150982 | Schwimmer m.Kabel 4M u.Griff TMW32/8 VP. | CABLE 4M.-FLOAT-HANDLE-KIT VP. | KIT CABLE 4M.-FLOTTEUR-POIGNEE VP. | 60 | K
2150983 | Lagerstufe MVI50 1.4301 SET | Bearing stage MVI50 1.4301 KIT | KIT Etage palier MVI50 1.4301 | 586 | K
2150984 | Lager MVI50 SET | Bearing MVI50 KIT | KIT Coussinet MVI50 | 709 | K
2150986 | Profildichtung ZT.VT.D.50 PRAHER VP. | Profiled gasket ZT.VT.D.50 Vp. | Joint profilé ZT.VT.D.50 VP. | 34 | K
2150993 | DRUCKSCHALTER DRAINLIFT XS-F VP. | PRESSURE SWITCH DRAINLIFT XS-F VP. | INTERRUPTEUR À PRESSION DL XS-F VP. | 75 | A
2150996 | Klemmbrett kpl.BG56-132 ATB VP. | Terminal board cpl.BG56-132 ATB VP. | Tablette à bornes cpl.BG56-132 ATB VP. | 30 | L
2150997 | Haltestifte f.ISO-Schalen (4 Stück) | Bracket f.insolation (4 Pieces) | Support p.isolation (4 Pièces) | 5 | L
2150998 | Flachdichtung D.309/295X1,5 VP. | Flat gasket D.309/295X1,5 VP. | Joint plat D.309/295X1,5 VP. | 54 | C
2150999 | Gleitringdichtung ID.18 T502/GR1S1/D VP. | Mechanical seal ID.18 T502/GR1S1/D VP. | Garniture mécan. ID.18 T502/GR1S1/D VP. | 650 | C
2151002 | Flanschdichtung77/115X2 DN65 VP. | Flat gasket D.77/115X2 DN65 VP. | Joint plat D.77/115X2 DN65 VP. | 5 | C
2151003 | Laufrad D.50/138/18X15 GG20 SET | Impeller D.50/138/18X15GG20 KIT | KIT Roue D.50/138/18X15 GG20 | 198 | C
2151009 | Motor V1 1,1/2/80/200-V4 VP. | Motor V1 1,1/2/80/200-V4 VP. | Moteur V1 1,1/2/80/200-V4 VP. | 786 | K
2152185 | Klemmbrett NAFY160L ATB SET | Terminal board NAFY160L ATB KIT | KIT Plaque à borne NAFY160L ATB | 56 | A
2152284 | Service Motor IP/DP-E32/135-1,5 IE2ELEC | Service Motor IP/DP-E32/135-1,5 IE2ELEC | Service Moteur IP/DP-E32/135-1,5 IE2ELEC | 1048 | K
2152287 | Service Motor IP/DP-E32/135-1,5 IE2 ATB | Service Motor IP/DP-E32/135-1,5 IE2 ATB | Service Moteur IP/DP-E32/135-1,5 IE2 ATB | 1237 | K
2153110 | Paßfeder C 10X8X65-112 VP. | Key C 10X8X65-112 VP. | Clavette C 10X8X65-112 VP. | 5 | K
2153113 | Lüfterhaube BG315 ATB VP. | Fan housing BG315 ATB VP. | Capot de ventilateur BG315 ATB VP. | 1379 | K
2153115 | Flanschdichtung115/152X2 DN100 VP. | Flat gasket D.115/152X2 DN100 VP. | Joint plat D.115/152X2 DN100 VP. | 8 | K
2153123 | Motor 2 STRATOS MG.33(50/1-6)SET | Motor 2 STRATOS MG.33(50/1-6)KIT | KIT Moteur 2 STRATOS MG.33(50/1-6) | 854 | C
2153124 | Motor 2 STRATOS MG.43(65/1-6)SET | Motor 2 STRATOS MG.43(65/1-6)KIT | KIT Moteur 2 STRATOS MG.43(65/1-6) | 1151 | C
2153125 | Modul STRATOS 50/1-6 SET | Module STRATOS 50/1-6 KIT | KIT Module STRATOS 50/1-6 | 1528 | L
2153126 | Modul STRATOS 80/1-6 SET | Module STRATOS 80/1-6 KIT | KIT Module STRATOS 80/1-6 | 2703 | L
2153135 | Motor V1 30/2/200/400 IE3 C5-M K4 VP. | Motor V1 30/2/200/400 IE3 C5-M K4 VP. | Moteur V1 30/2/200/400 IE3 C5-M K4 VP. | 6173 | K
2153136 | Motor 2 STRATOS MG.63(80/100/1-6)SET | Motor 2 STRATOS MG.63(80/100/1-6)KIT | KIT Moteur 2 STRATOS MG.63(80/100/1-6) | 1654 | C
2153137 | Motor 2 STRATOS MG.63(65/1-16)SET | Motor 2 STRATOS MG.63(65/1-16)KIT | KIT Moteur 2 STRATOS MG.63(65/1-16) | 1654 | C
2153138 | Modul STRATOS 100/1-6 SET | Module STRATOS 100/1-6 KIT | KIT Module STRATOS 100/1-6 | 3141 | L
2153139 | Isolierung STRATOS MG.63(65/1-16)SET | Insulation STRATOS MG.63(65/1-16)KIT | KIT Isolation STRATOS MG.63(65/1-16) | 39 | C
2153140 | Isolierung STRATOS MG.63(50/1-16)SET | Insulation STRATOS MG.63(50/1-16)KIT | KIT Isolation STRATOS MG.63(50/1-16) | 39 | K
2153141 | Laufrad 65/242/24 RG SET | Impeller 65/242/24 RG KIT | KIT Roue 65/242/24 RG | 933 | K
2153148 | Laterne P228X115-F300X32 GGG SET | Lantern P228X115-F300X32 GGG KIT | KIT Lanterne P228X115-F300X32 GGG | 708 | K
2153149 | Laufrad 80/223/32 RG SET | Impeller 80/223/32 RG KIT | KIT Roue 80/223/32 RG | 1318 | K
2153153 | Anlaufrelais ATB VP. | Starting relay ATB VP. | Realais de démarrage ATB VP. | 139 | K
2153157 | Lüfterrad QU200+225+250/2+Q2E225/2 VP. | Fan QU200+225+250/2+Q2E225/2 VP. | Ventilateur QU200+225+250/2+Q2E225/2 VP. | 164 | K
2153158 | Lagerschild V18 D.E.ELEC SET | End Shield V18 D.E.ELEC KIT | KIT Flasque V18 D.E. ELEC | 180 | C
2153159 | Pumpengehäuse BAC-1"1/2-2" VICTAULIC VP. | Pump casing BAC-1"1/2-2" VICTAULIC VP. | Corps de pompe BAC-1"1/2-2" VICTAULIC VP | 70 | L
2153161 | Laufrad 50/160-134/17 PPO SET | Impeller 50/160-134/17 PPO KIT | KIT Roue 50/160-134/17 PPO | 131 | K
2153162 | Laufrad 50/160-123/17 PPO SET | Impeller 50/160-123/17 PPO KIT | KIT Roue 50/160-123/17 PPO | 120 | C
2153163 | Laufrad 65/115-116 PPO SET | Impeller 65/115-116 PPO KIT | KIT Roue 65/115-116 PPO | 143 | K
2153164 | Laufrad 40/220-222-71,7/24 GG SET | Impeller 40/220-222-71,7/24 GG KIT | KIT Roue 40/220-222-71,7/24 GG | 329 | K
2153165 | Laufrad 40/220-209-71,7/24 GG SET | Impeller 40/220-209-71,7/24 GG KIT | KIT Roue 40/220-209-71,7/24 GG | 318 | K
2153166 | Kugellager 6203/VV-C3 VP. | Ball bearing 6203/VV-C3 VP. | Roulement à billes 6203/VV-C3 VP. | 29 | C
2153167 | Kugellager 6202/VV-C3 VP. | Ball bearing 6202/VV-C3 VP. | Roulement à billes 6202/VV-C3 VP. | 20 | C
2153168 | Kugellager 6204/VV-C3 VP. | Ball bearing 6204/VV-C3 VP. | Roulement à billes 6204/VV-C3 VP. | 33 | C
2153169 | Kugellager 6304/VV-C3 VP. | Ball bearing 6304/VV-C3 VP. | Roulement à billes 6304/VV-C3 VP. | 37 | C
2153170 | Kugellager 6306/VV-C3 VP. | Ball bearing 6306/VV-C3 VP. | Roulement à billes 6306/VV-C3 VP. | 41 | C
2153171 | Kugellager 6205/VV-C3 VP. | Ball bearing 6205/VV-C3 VP. | Roulement à billes 6205/VV-C3 VP. | 35 | C
2153172 | Kugellager 6307/VV-C3 VP. | Ball bearing 6307/VV-C3 VP. | Roulement à billes 6307/VV-C3 VP. | 43 | C
2153173 | Kugellager 6206/VV-C3 VP. | Ball bearing 6206/VV-C3 VP. | Roulement à billes 6206/VV-C3 VP. | 26 | C
2153174 | Lagerschild BG80 V18 f.6203 D.E.ELEC SET | End shield BG80 V18 f.6203 D.E.ELEC KIT | KIT Flasque BG80 V18 p.6203 D.E.ELEC | 209 | K
2153175 | Lagerschild BG90 V18 f.6304 D.E.ELEC SET | End shield BG90 V18 f.6304 D.E.ELEC KIT | KIT Flasque BG90 V18 p.6304 D.E.ELEC | 201 | K
2153176 | Lagerschild BG100 V18 f.6306D.E.ELEC SET | End shield BG100 V18 f.6306 D.E.ELEC KIT | KIT Flasque BG100 V18 p.6306 D.E.ELEC | 280 | K
2153178 | Kugellager 6315/C3 isoliert VP. | Ball bearing 6315/C3 isolated VP. | Roulement à billes 6315/C3 isolément VP. | 5154 | A
2153179 | Laufrad 125/247/32 GG SET | Impeller 125/247/32 GG KIT | KIT Roue 125/247/32 GG | 527 | K
2153182 | Motor V1 11/4/160/350-IE3(+Montageg.) | Motor V1 11/4/160/350-IE3(+Tool) | Moteur V1 11/4/160/350-IE3(+Outil) | 1714 | K
2153184 | Laufrad 150/270-262-151,5/38 RG SET | Impeller 150/270-262-151,5/38 RG KIT | KIT Roue 150/270-262-151,5/38 | 1576 | K
2153185 | Motor 2 Stratos MG.53(40/1-16)SET | Motor 2 Stratos MG.53(40/1-16)KIT | KIT Moteur 2 Stratos MG.53(40/1-16) | 1367 | C
2153186 | Motor 2 Stratos MG.53(65/1-12)SET | Motor 2 Stratos MG.53(65/1-12)KIT | KIT Moteur 2 Stratos MG.53(65/1-12) | 1367 | C
2153187 | Motor 2 Stratos MG.63(50/1-16)SET | Motor 2 Stratos MG.63(50/1-16)KIT | KIT Moteur 2 Stratos MG.63(50/1-16) | 1574 | C
2153188 | Motor 2 Stratos MG.63 (80/100 1-12)SET | Motor 2 Stratos MG.63 (80/100 1-12)KIT | KIT Moteur 2 Stratos MG.63 (80/100 1-12) | 1654 | C
2153192 | Motor V1 7,5/6/160/350-IE3-K3(+MONT.G) | Motor V1 7,5/6/160/350-IE3-K3(+TOOL) | Moteur V1 7,5/6/160/350-IE3-K3(+OUTIL) | 2976 | K
2153197 | Sicherheitsventil 1/2" WS 15 VP. | Saftey valve 1/2" WS15 VP. | Soupape de sûreté 1/2" WS15 VP. | 49 | K
2153198 | Laufrad D.40/214/24 RG SET | Impeller D.40/214/24 RG KIT | KIT Roue D.40/214/24 RG | 620 | K
2153208 | Motor B35 15/2/160/350-IE3-K3(+Mont.) | Motor B35 15/2/160/350-IE3-K3(+Tool) | Moteur B35 15/2/160/350-IE3-K3(+Outil) | 2083 | C
2153210 | Lagerschild QS/Q2E BG112 N.D.E. VP. | End shield QS/Q2E BG112 N.D.E. VP. | Flasque QS/Q2E BG112 N.D.E.VP. | 134 | K
2153215 | Motor V1 7,5/2/132/300-IE3(+Montageg.) | Motor V1 7,5/2/132/300-IE3(+Tool) | Moteur V1 7,5/2/132/300-IE3(+Outil) | 1469 | K
2153221 | Motor V1 15/2/160/350-IE3(+Montagega.) | Motor V1 15/2/160/350-IE3(+Tool) | Moteur V1 15/2/160/350-IE3(+Outil) | 1877 | K
2153224 | Motor V1 18,5/2/160/350-IE3(+MONTAGEG.) | Motor V1 18,5/2/160/350-IE3(+MONTAGEG.) | Moteur V1 18,5/2/160/350-IE3(+Outil) | 2092 | K
2153227 | Motor B35 18,5/2/160/350-IE3-K3(+Mont.) | Motor B35 18,5/2/160/350-IE3-K3(+Tool) | Moteur B35 18,5/2/160/350-IE3-K3(+Outil) | 2188 | C
2153230 | Motor V1 22/2/180/350-IE3(+MONTAGEG.) | Motor V1 22/2/180/350-IE3(+TOOL) | Moteur V1 22/2/180/350-IE3(+OUTIL) | 2552 | K
2153233 | Motor B35 22/2/180/350-IE3-K3(+Mont.) | Motor B35 22/2/180/350-IE3-K3(+TOOL) | Moteur B35 22/2/180/350-IE3-K3(+Outil) | 2808 | C
2153236 | Motor V1 30/2/200/400-IE3(+Montageg.) | Motor V1 30/2/200/400-IE3(+Tool) | Moteur V1 30/2/200/400-IE3(+Outil) | 2762 | K
2153239 | Motor B35 30/2/200/400-IE3-K3(+Mont) | Motor B35 30/2/200/400-IE3-K3(+Tool) | Moteur B35 30/2/200/400-IE3-K3(+Outil) | 2965 | C
2153242 | Motor V1 37/2/200/400-IE3(+Montageg.) | Motor V1 37/2/200/400-IE3(+Tool) | Moteur V1 37/2/200/400-IE3(+Outil) | 2992 | K
2153245 | Motor B35 37/2/200/400-IE3-K3(+Mont.) | Motor B35 37/2/200/400-IE3-K3(+Tool) | Moteur B35 37/2/200/400-IE3-K3(+Outil) | 3068 | C
2153248 | Motor V1 7,5/4/132/300-IE3(+Montageg.) | Motor V1 7,5/4/132/300-IE3(+Tool) | Moteur V1 7,5/4/132/300-IE3(+Outil) | 1696 | C
2153251 | Motor B35 7,5/4/132/300-IE3-K3(+Mont.) | Motor B35 7,5/4/132/300-IE3-K3(+Tool) | Moteur B35 7,5/4/132/300-IE3-K3(+Outil) | 1278 | C
2153254 | Motor B35 11/4/160/350-IE3-K3(+Mont.) | Motor B35 11/4/160/350-IE3-K3(+Tool) | Moteur B35 11/4/160/350-IE3-K3(+Outil) | 1492 | C
2153257 | Motor V1 15/4/160/350-IE3(+Montageg.) | Motor V1 15/4/160/350-IE3(+Tool) | Moteur V1 15/4/160/350-IE3(+Outil) | 1869 | K
2153258 | Klemmenbrett kpl.ATB VP. | Terminal board cpl.ATB VP. | Plaque à bornes cpl.ATB VP. | 168 | K
2153261 | Motor B35 15/4/160/350-IE3-K3(+Mont.) | Motor B35 15/4/160/350-IE3-K3(+Tool) | Moteur B35 15/4/160/350-IE3-K3(+Outil) | 1957 | C
2153264 | Motor V1 18,5/4/180/350-IE3(+Montageg.) | Motor V1 18,5/4/180/350-IE3(+Tool) | Moteur V1 18,5/4/180/350-IE3(+Outil) | 2095 | K
2153267 | Motor B35 18,5/4/180/350-IE3-K3(+Mont.) | Motor B35 18,5/4/180/350-IE3-K3(+Tool) | Moteur B35 18,5/4/180/350-IE3-K3(+Outil) | 2194 | C
2153270 | Motor V1 22/4/180/350-IE3(+Montageg.) | Motor V1 22/4/180/350-IE3(+Tool) | Moteur V1 22/4/180/350-IE3(+Outil) | 2620 | K
2153273 | Motor B35 22/4/180/350-IE3-K3(+Mont.) | Motor B35 22/4/180/350-IE3-K3(+Tool) | Moteur B35 22/4/180/350-IE3-K3(+Outil) | 2911 | K
2153275 | Motor 0,55/2/71 F188 ATB ACS IE2 VP. | Motor 0,55/2/71 F188 ATB ACS IE2 VP. | Moteur 0,55/2/71 F188 ATB ACS IE2 VP. | 717 | K
2153278 | Motor V1 30/4/200/400-IE3(+Montageg.) | Motor V1 30/4/200/400-IE3(+Tool) | Moteur V1 30/4/200/400-IE3(+Outil) | 2836 | K
2153281 | Motor B35 30/4/200/400-IE3-K3(+Mont.) | Motor B35 30/4/200/400-IE3-K3(+Tool) | Moteur B35 30/4/200/400-IE3-K3(+Outil) | 2987 | C
2153283 | Motor B35 7,5/2/132/300-IE3-K3(+Mont.) | Motor B35 7,5/2/132/300-IE3-K3(+Tool) | Moteur B35 7,5/2/132/300-IE3-K3(+Outil) | 1169 | C
2153285 | Lüfterhaube BG80 ATB VP. | Fan housing BG80 ATB VP. | Capot de ventilateur BG80 ATB VP. | 61 | K
2153288 | Motor B35 11/2/160/350-IE3-K3(+Mont.) | Motor B35 11/2/160/350-IE3-K3(+Tool) | Moteur B35 11/2/160/350-IE3-K3(+Outil) | 1457 | C
2153291 | Motor V1 11/2/160/350-IE3(+Montageg.) | Motor V1 11/2/160/350-IE3(+Tool) | Moteur V1 11/2/160/350-IE3(+Outil) | 1528 | K
2153292 | Motor V1 7,5/6/160/350-IE3(+Montageg.) | Motor V1 7,5/6/160/350-IE3(+Tool) | Moteur V1 7,5/6/160/350-IE3(+Outil) | 2602 | C
2153294 | Motor V1 11/6/160/350-IE3(+Montageg.) | Motor V1 11/6/160/350-IE3(+Tool) | Moteur V1 11/6/160/350-IE3(+Outil) | 2649 | C
2153297 | Motor V1 37/4/225/450-IE3(+Montageg.) | Motor V1 37/4/225/450-IE3(+Tool) | Moteur V1 37/4/225/450-IE3(+Outil) | 3007 | K
2153300 | Motor V1 45/4/225/450-IE3(+Montageg.) | Motor V1 45/4/225/450-IE3(+Tool) | Moteur V1 45/4/225/450-IE3(+Outil) | 3309 | K
2153303 | Motor V1 55/4/250/550-IE3(+Montageg.) | Motor V1 55/4/250/550-IE3(+Tool) | Moteur V1 55/4/250/550-IE3(+Outil) | 4496 | K
2153305 | Motor V1 132/4/315/660-IE3-K3 SET | Motor V1 132/4/315/660-IE3-K3 KIT | KIT Moteur V1 132/4/315/660-IE3-K3 | 18021 | K
2153307 | Motor V1 110/4/315/660-IE3-K3 SET | Motor V1 110/4/315/660-IE3-K3 KIT | KIT Moteur V1 110/4/315/660-IE3-K3 | 15996 | K
2153309 | Motor V1 160/4/315/660-IE3-K3 SET | Motor V1 160/4/315/660-IE3-K3 KIT | KIT Moteur V1 160/4/315/660-IE3-K3 | 20097 | K
2153311 | Motor V1 200/4/315/660-IE3-K3 SET | Motor V1 200/4/315/660-IE3-K3 KIT | KIT Moteur V1 200/4/315/660-IE3-K3 | 24600 | K
2153313 | Motor V1 75/4/280/550-IE3-K3 SET | Motor V1 75/4/280/550-IE3-K3 KIT | KIT Moteur V1 75/4/280/550-IE3-K3 | 11077 | C
2153332 | Zugschraube M8x370 (4 Stück) | Tension screw M8x370 (4 Pieces) | Vis de tension M8x370 (4 Pièces) | 31 | K
2153380 | O-Ring NP150-500 H52 VP. | O-Ring NP150-500 H52 VP. | Joint torique NP150-500 H52 VP. | 163 | K
2153381 | O-Ring NP300-400 H51 VP. | O-ring NP300-400 H51 VP. | Joint torique NP300-400 H51 VP. | 108 | K
2153494 | Service Motor IP/DP-E80/105-3 IE2ELEC | Service Motor IP/DP-E80/105-3 IE2ELEC | Service Moteur IP/DP-E80/105-3 IE2ELEC | 1899 | C
2153497 | Service Motor IP/DP-E80/105-3 IE2 ATB | Service Motor IP/DP-E80/105-3 IE2 ATB | Service Moteur IP/DP-E80/105-3 IE2 ATB | 1899 | C
2153498 | Service Motor IP/DP-E80/110-4 IE2 ATB | Service Motor IP/DP-E80/110-4 IE2 ATB | Service Moteur IP/DP-E80/110-4 IE2 ATB | 2127 | K
2155517 | Flachdichtung N-Pumpe D.35 VP. | Flat gasket N-pump D.35 VP. | Joint plat N-pompe D.35 VP. | 5 | C
2155518 | Flachdichtung N-Pumpe D.55 VP. | Flat gasket N-pump D.55 VP. | Joint plat D.55 VP. | 5 | C
2155559 | Klemmenkasten kpl.BG132 ATB SET | Terminal box cpl.BG132 ATB KIT | KIT Boîte á bornes compl.BG132 ATB | 158 | K
2155563 | Klemmenkasten kpl.BG180-250 ATB SET | Terminal box cpl.BG180-250 ATB KIT | KIT Boîte á bornes cpl. BG180-250 ATB | 224 | K
2155565 | Laufrad 32/110/104/18 RG SET | Impeller 32/110/104/18 RG KIT | KIT Roue 32/110/104/18 RG | 456 | C
2155573 | Klemmenkasten kpl.BG100/112 ATB SET | Terminal box cpl.BG100/112 ATB KIT | KIT Boîter á bornes cpl. BG100/112 ATB | 209 | K
2155575 | Klemmenkasten kpl.BG90/112 ATB SET | Terminal box cpl.BG90/112 ATB KIT | KIT Boîter á bornes cpl. BG90/112 ATB | 117 | K
2155580 | Motor B3 9/4/132 3~400V KLF.IE3 VP. | Motor B3 9/4/132 3~400V PTC IE3 VP. | Moteur B3 9/4/132 3~400V PTC IE3 VP. | 1288 | K
2155582 | Laufrad 100/157/5°/24 BZ SET | Impeller 100/157/5°/24 BZ KIT | KIT Roue 100/157/5°/24 BZ | 992 | C
2155587 | Lagerschild BG80 D.E.ATB VP. | End shield BG80 D.E.ATB VP. | Flasque BG80 D.E.ATB VP. | 110 | K
2155606 | Kugellager 6304 ZZ C3 E2 VP. | Ball bearing 6304 ZZ C3 E2 VP. | Roulement à billes 6304 ZZ C3 E2 VP. | 37 | C
2155610 | Schraube BG250 TEE (4 Stück) | Screw BG250 TEE (4 Pieces) | Vis BG250 TEE (4 Pièces) | 5 | C
2155619 | Laufrad 200/221/A5/38 GG SET | Impeller 200/221/A5/38 GG KIT | KIT 200/221/A5/38 GG | 863 | C
2155623 | Dichtring BG225-280 TEE VP. | Joint ring BG225-280 TEE VP. | Joint circulaire BG225-280 TEE VP. | 20 | D
2155626 | Klemmenkasten-UT.BG200-225 TEE VP. | Terminal box bot.part BG200-225 TEE VP. | Partie inf.boîte à bornes TEE VP. | 57 | C
2155629 | Klemmenkasten-UT.BG180 TEE VP. | Terminal box bot.part BG180 TEE VP. | Partie inf.boîte à bornes BG180 TEE VP. | 40 | D
2155633 | Klemmenkasten-UT.BG250 TEE SET | Terminal box bot.part BG250 TEE KIT | KIT Partie inf.boîte à bornes BG250 TEE | 88 | C
2155637 | Klemmenkastendeckel BG250 TEE SET | Terminal box cover BG250 TEE KIT | KIT Couvercle boît.à bornes BG250 TEE | 102 | C
2155640 | Schraube BG180-225 TEE(4Stück) | Screw BG180-225 TEE(4Pieces) | Vis BG180-225 TEE(4Pièces) | 5 | C
2155643 | Schraube BG 250 TEE(4Stück) | Screw BG250 TEE(4Pieces) | Vis BG250 TEE(4Pièces) | 5 | C
2155645 | Klemmenkasten BG200 TEE SET | Terminal box BG200 TEE KIT | KIT Boîte à bornes BG200 TEE | 224 | C
2155647 | Klemmenkasten BG225 TEE SET | Terminal box BG225 TEE KIT | KIT Boîte à bornes BG225 TEE | 224 | C
2155649 | Klemmenkasten BG180 TEE SET | Terminal box BG180 TEE KIT | KIT Boîte à bornes BG180 TEE | 224 | C
2155651 | Klemmenkasten BG250 TEE SET | Terminal box BG250 TEE KIT | KIT Boîte à bornes BG250 TEE | 316 | C
2155656 | Schraube BG160 TEE (4 STÜCK) | Screw BG160 TEE (4 PIECE) | VIis BG160 TEE (4 PIÈCE) | 5 | C
2155658 | Lüfterhaube BG160 TEE SET | Fan cover BG160 TEE KIT | KIT Capot de ventilateur BG160 TEE | 148 | K
2155663 | Lüfterhaube BG250 TEE SET | Fan housing BG250 TEE KIT | Kit Capot de ventilateur BG250 TEE | 252 | C
2155667 | Schraube BG180-200 TEE (4 Stück) | Screw BG180-200 TEE (4 Pieces) | Vis BG180-200 TEE (4 Pièces) | 5 | C
2155669 | Lüfterhaube BG180-200 TEE SET | Fan housing BG180-200 TEE KIT | Kit Capot de ventilateur BG180-200 TEE | 220 | K
2155672 | Lagerschild BG225 D.E.TEE SET | End shield BG225 D.E.TEE KIT | KIT Flasque BG225 D.E.TEE | 683 | D
2155675 | Lagerschild BG132 D.E.TEE SET | End shield BG132 D.E.TEE KIT | KIT Flasque BG132 D.E.TEE | 163 | D
2155679 | Schraube BG180-200 TEE (4 Stück) | Screw BG180-200 TEE (4 Pieces) | Vis BG180-200 TEE (4 Pièces) | 5 | C
2155681 | Lagerschild BG200 D.E.TEE SET | End shield BG200 D.E.TEE KIT | KIT Flasque BG200 D.E.TEE | 621 | L
2155685 | Schraube BG250 TEE (4 Stück) | Screw BG250 TEE (4 Pieces) | Vis BG250 TEE (4 Pièces) | 5 | C
2155687 | Lagerschild BG250 D.E.TEE SET | End shield BG250 D.E.TEE KIT | KIT Flasque BG250 D.E.TEE | 817 | D
2155690 | Lagerschild BG180 D.E.TEE SET | End shield BG180 D.E.TEE KIT | KIT Flasque BG180 D.E.TEE | 609 | L
2155692 | Lagerschild BG160 D.E.TEE SET | End shield BG160 D.E.TEE KIT | KIT Flasque BG160 D.E.TEE | 419 | L
2155695 | Schraube BG225 TEE (4 Stück) | Screw BG225 TEE (4 Pieces) | Vis BG225 TEE(4 Pièces) | 5 | K
2155697 | Lagerschild BG225 N.D.E.TEE SET | End shield BG225 N.D.E.TEE KIT | KIT Flasque BG225 N. D.E.TEE | 341 | L
2155700 | Lagerschild BG160 N.D.E.TEE SET | End shield BG160 N.D.E.TEE KIT | KIT Flasque BG160 N.D.E.TEE | 287 | L
2155711 | Lagerschild BG180-200 N.D.E.TEE SET | End shield BG180-200 N.D.E.TEE KIT | KIT Flasque BG180-200 N.D.E.TEE | 341 | D
2155714 | Lagerschild BG200 N.D.E.TEE SET | End shield BG200 N.D.E.TEE KIT | KIT Flasque BG200 N.D.E.TEE | 341 | D
2155718 | Schraube BG250 TEE(4Stück) | Screw BG250 TEE(4 PIieces) | Vis BG250 TEE(4 Pièces) | 5 | C
2155720 | Lagerschild BG250 N.D.E.TEE SET | End shield BG250 N.D.E.TEE KIT | KIT Flasque BG250 N.D.E.TEE | 341 | D
2155723 | Distanzscheibe BG250 TEE VP. | Spacer disc BG250 TEE VP. | Cale d'épaisseur BG250 TEE VP. | 8 | C
2155728 | Schraube BG180 TEE (2 Stück) | Screw BG180 TEE (2 Pieces) | Vis BG180 TEE (2 Pièces) | 5 | C
2155730 | Motorfuss BG180 TEE SET | Motor foot BG180 TEE KIT | KIT Moteur pied BG180 TEE | 83 | K
2155734 | Motorfuss BG200 TEE SET | Motor foot BG200 TEE KIT | KIT Moteur pied BG200 TEE | 225 | C
2155736 | Distanzring D.50/18X8 MS VP. | Distance ring D.50/18X8 MS VP. | Bague entetoise D.50/18X8 MS VP. | 101 | A
2155745 | Kugellager 6310 VP. | Ball bearing 6310 VP. | Roulement 6310 VP. | 84 | K
2155746 | Laufrad D.82/111,5/17X15,6 SET | Impeller D.82/111,5/17X15,6 KIT | KIT Roue D.82/111,5/17X15,6 | 125 | C
2155747 | Laufrad 65/140-107/17 SET | Impeller 65/140-107/17 KIT | KIT Roue 65/140-107/17 | 178 | C
2155748 | Laufrad D.82/122/17X16,6 SET | Impeller D.82/122/17X16,6 KIT | KIT Roue D.82/122/17X16,6 | 163 | C
2155749 | Laufrad D.95/132/15°/17 SET | Impeller D.95/132/15°/17 KIT | KIT Roue D.95/132/15°/17 | 208 | C
2155750 | Laufrad D.80/121/24X22 GG20 SET | Impeller D.80/121/24X22 GG20 KIT | KIT Roue D.80/121/24X22 GG20 | 263 | C
2155751 | Laufrad D.65/134/24X17,5 GG20 SET | Impeller D.65/134/24X17,5 GG20 KIT | KIT Roue D.65/134/24X17,5 GG20 | 326 | C
2155752 | Laufrad D.65/147/24X17,5 GG20 SET | Impeller D.65/147/24X17,5 GG20 KIT | KIT Roue D.65/147/24X17,5 GG20 | 293 | K
2155753 | Laufrad D.65/162/24X17,5 GG20 SET | Impeller D.65/162/24X17,5 GG20 KIT | KIT Roue D.65/162/24X17,5 GG20 | 418 | K
2155757 | Motor V1 30/2/200/400-IE3-K3(+Montageg.) | Motor V1 30/2/200/400-IE3-K3(+Tool) | Moteur V1 30/2/200/400-IE3-K3(+Outil) | 3167 | K
2155769 | Laufrad D.62/146/17X8,6 GG SET | Impeller D.62/146/17X8,6 GG KIT | KIT Roue D.62/146/17X8,6 GG | 250 | C
2155770 | Laufrad D.45/87X17 GG VITON SET | Impeller D.45/87X17 GG VITON KIT | KIT Roue D.45/87X17 GG VITON | 146 | C
2155771 | Laufrad D.45/100X17 GG VITON SET | Impeller D.45/100X17 GG VITON KIT | KIT Roue D.45/100X17 GG VITON | 184 | C
2155772 | Laufrad D.45/110X17 GG VITON SET | Impeller D.45/110X17 GG VITON KIT | KIT Roue D.45/110X17 GG VITON | 203 | C
2155773 | Laufrad D.45/155X17 GG VITON SET | Impeller D.45/155X17 GG VITON KIT | KIT Roue D.45/155X17 GG VITON | 337 | C
2155775 | Laufrad 65/215/205/32 GG SET | Impeller 65/215/205/32 GG KIT | KIT Roue 65/215/205/32 GG | 509 | C
2155777 | Laufrad 125/271/32 GG SET | Impeller 125/271/32 GG KIT | KIT Roue 125/271/32 GG | 658 | K
2155779 | Laufrad 150/269/A10/38 GG SET | Impeller 150/269/A10/38 GG KIT | KIT Roue 150/269/A10/38 GG | 812 | K
2155781 | Laufrad 150/340-324-149,6/45 GG SET | Impeller 150/340-324-149,6/45 GG KIT | KIT Roue 150/340-324-149,6/45 GG | 1150 | K
2155783 | Laufrad 150/340-337-149,6/45 GG SET | Impeller 150/340-337-149,6/45 GG KIT | KIT Roue 150/340-337-149,6/45 GG | 1246 | K
2155785 | Laufrad 200/232/38 GG SET | Impeller 200/232/38 GG KIT | KIT Roue 200/232/38 GG | 917 | K
2155787 | Laufrad 200/251/38 GG SET | Impeller 200/251/38 GG KIT | KIT Roue 200/251/38 GG | 1102 | K
2155789 | Laufrad 200/260/38 GG SET | Impeller 200/260/38 GG KIT | KIT Roue 200/260/38 GG | 1102 | K
2155791 | Laufrad 150/340-302-149,6/38 GG SET | Impeller 150/340-302-149,6/38 GG KIT | KIT Roue 150/340-302-149,6/38 GG | 1090 | K
2155793 | Laufrad 150/340-320-149,6/38 GG SET | Impeller 150/340-320-149,6/38 GG KIT | KIT Roue 150/340-320-149,6/38 GG | 1090 | K
2155795 | Laufrad 150/340-319-149,6/45 GG SET | Impeller 150/340-319-149,6/45 GG KIT | KIT Roue 150/340-319-149,6/45 GG | 1145 | K
2155797 | Laufrad 100/271/32 GG SET | Impeller 100/271/32 GG KIT | KIT Roue 100/271/32 GG | 383 | K
2155799 | Laufrad 40/220-224-71,7/24 GG SET | Impeller 40/220-224-71,7/24 GG KIT | KIT Roue 40/220-224-71,7/24 GG | 359 | K
2155801 | Laufrad 50/202/192/24 GG SET | Impeller 50/202/192/24 GG KIT | KIT Roue 50/202/192/24 GG | 250 | K
2155803 | Laufrad 50/270-241-98,6/32 GG SET | Impeller 50/270-241-98,6/32 GG KIT | KIT Roue 50/270-241-98,6/32 GG | 563 | K
2155805 | Laufrad 50/270-259-98,6/32 GG SET | Impeller 50/270-259-98,6/32 GG KIT | KIT Roue 50/270-259-98,6/32 GG | 563 | K
2155809 | Laufrad 40/80-73 MFX700-10 SET | Impeller 40/80-73 MFX700-10 KIT | KIT Roue 40/80-73 MFX700-10 | 52 | C
2155996 | Lagerschild BG90 D.E.ATB VP. | End shield BG90 D.E.ATB VP. | Flasque BG90 D.E.ATB VP. | 132 | C
2157910 | Laufrad 65/213/203/32 GG SET | Impeller 65/213/203/32 GG KIT | KIT Roue 65/213/203/32 GG | 563 | K
2157912 | Laufrad 80/150-117/17 PPO FE1630 SET | Impeller 80/150-117/17 PPO FE1630 KIT | KIT Roue 80/150-117/17 PPO FE1630 | 170 | C
2157934 | Pumpengehäuse D150/340-P400 16 GG SET | Pump housing D150/340-P400 16 GG KIT | KIT Corps pompe D150/340-P400 16 GG | 4570 | C
2157947 | Gleitringdichtung NPG250/400 VP. | Mechanical seal NPG250/400 VP. | Garniture mécanique NPG250/400 VP. | 4060 | A
2157948 | Laufrad BAC 16M3/H-D128-PA6 VP. | Impeller BAC 16M3/H-D128-PA6 VP. | Roue-BAC-16M3/H-D128-PA6 VP. | 53 | L
2157967 | Motor V1 37/4/225/450-SP3-TOTAL(+Mont.) | Motor V1 37/4/225/450-SP3-TOTAL(+Tool) | Moteur V1 37/4/225/450-SP3-TOTAL(+Outil) | 12604 | K
2157968 | Laufrad 150/340-318-149,6/45 GG SET | Impeller 150/340-318-149,6/45 GG KIT | KIT Roue 150/340-318-149,6/45 GG | 926 | K
2157969 | Laufrad BAC D.134 20m3 PA6 Ins.SET | Impeller BAC D.134 20m3 PA6 Ins.KIT | KIT Roue BAC D.134 20m3 PA6 Ins. | 51 | C
2157971 | Motor 7,5/2/132 P190X79 IE3 VP. | Motor 7,5/2/132 P190X79 IE3 VP. | Moteur 7,5/2/132 P190X79 IE3 VP. | 1739 | K
2157972 | Laufrad NP32/200V BZ SET | Impeller NP32/200V BZ KIT | KIT Roue NP32/200V BZ | 1928 | A
2158013 | Motor 7,5/2/132 P190X79 IE3-N5 VP. | Motor 7,5/2/132 P190X79 IE3-N5 VP. | Moteur 7,5/2/132 P190X79 IE3-N5 VP. | 1739 | K
2158014 | Laufrad BAC-D.136-12m3-PA6 VP. | Impeller BAC-D.136-12m3-PA6 VP. | Roue BAC-D.136-12m3-PA6 VP. | 76 | K
2158015 | Laufrad roh BAC-D.136-12m3-PA6 VP. | Raw Impeller BAC-D.136-12m3-PA6 VP. | Roue brut BAC D.136 12M3 PA6 VP. | 51 | L
2158040 | Motor B3 7,5/2/132 3~400V KLF.IE3 VP. | Motor B3 7,5/2/132 3~400V PTC.IE3 VP. | Moteur B3 7,5/2/132 3~400V PTC.IE3 VP. | 910 | K
2158041 | Laufrad 100/240/230/24 GG SET | Impeller 100/240/230/24 GG KIT | KIT Roue 100/240/230/24 GG | 468 | K
2158043 | Laufrad 125/215/24 GG SET | Impeller 125/215/24 GG KIT | KIT Roue 125/215/24 GG | 502 | K
2158056 | Laufrad 65/195/185/32 GG SET | Impeller 65/195/185/32 GG KIT | KIT Roue 65/195/185/32 GG | 407 | K
2158058 | Laufrad D.125/311/297/38 GG SET | Impeller D.125/311/297/38 GG KIT | KIT Roue D.125/311/297/38 GG | 767 | K
2158060 | Laufrad 80/154/24 GG SET | Impeller 80/154/24 GG KIT | KIT Roue 80/154/24 GG | 348 | K
2158062 | Laufrad D.80/154/144/24 GG SET | Impeller D.80/154/144/24 GG KIT | KIT Roue D.80/154/144/24 GG | 407 | K
2158064 | Laufrad D.80/199/189/32 GG SET | Impeller D.80/199/189/32 GG KIT | KIT Roue D.80/199/189/32 GG | 439 | K
2158066 | Laufrad D.100/145/10°/32 PHI GG SET | Impeller D.100/145/10°/32 PHI GG KIT | KIT Roue D.100/145/10°/32 PHI GG | 486 | K
2158068 | Laufrad D.100/250/240/32 GG SET | Impeller D.100/250/240/32 GG KIT | KIT Roue D.100/250/240/32 GG | 479 | K
2158077 | Laufrad 150/220-205-139,6/24 GG SET | Impeller 150/220-205-139,6/24 GG KIT | KIT Roue 150/220-205-139,6/24 GG | 450 | K
2158079 | Laufrad 200/340-344-199,5/45 GG SET | Impeller 200/340-344-199,5/45 GG KIT | KIT Roue 200/340-344-199,5/45 GG | 1492 | K
2158081 | Laufrad 200/340-316-199,5/45 GG SET | Impeller 200/340-316-199,5/45 GG KIT | KIT Roue 200/340-316-199,5/45 GG | 1269 | K
2158083 | Laufrad 125/340-330-149,6/38 GG SET | Impeller 125/340-330-149,6/38 GG KIT | KIT Roue 125/340-330-149,6/38 GG | 707 | K
2158085 | Laufrad 250/420-396-257,4/66 GG SET | Impeller 250/420-396-257,4/66 GG KIT | KIT Roue 250/420-396-257,4/66 GG | 3422 | K
2158087 | Laufrad 50/270-248-98,6/32 GG SET | Impeller 50/270-248-98,6/32 GG KIT | KIT Roue 50/270-248-98,6/32 GG | 563 | K
2158089 | Laufrad 80/270-264-119,6/24 GG SET | Impeller 80/270-264-119,6/24 GG KIT | KIT Roue 80/270-264-119,6/24 GG | 370 | K
2158091 | Laufrad 150/270-261-151,5/38 GG SET | Impeller 150/270-261-151,5/38 GG KIT | KIT Roue 150/270-261-151,5/38 GG | 664 | K
2158093 | Laufrad 150/270-274-151,5/38 GG SET | Impeller 150/270-274-151,5/38 GG KIT | KIT Roue 150/270-274-151,5/38 GG | 753 | K
2158095 | Laufrad 50/210/24 GG SET | Impeller 50/210/24 GG KIT | KIT Roue 50/210/24 GG | 348 | K
2158097 | Laufrad 50/249/32 GG SET | Impeller 50/249/32 GG KIT | KIT Roue 50/249/32 GG | 492 | K
2158099 | Laufrad 50/264/32 GG SET | Impeller 50/264/32 GG KIT | KIT Roue 50/264/32 GG | 527 | K
2158101 | Laufrad 65/167/157/24 GG SET | Impeller 65/167/157/24 GG KIT | KIT Roue 65/167/157/24 GG | 333 | K
2158103 | Laufrad 65/193/183/32 GG SET | Impeller 65/193/183/32 GG KIT | KIT Roue 65/193/183/32 GG | 370 | K
2158105 | Laufrad 65/205/195/32 GG SET | Impeller 65/205/195/32 GG KIT | KIT Roue 65/205/195/32 GG | 407 | K
2158107 | Laufrad 80/193/32 GG SET | Impeller 80/193/32 GG KIT | KIT Roue 80/193/32 GG | 365 | K
2158109 | Laufrad 100/139/10°/32 GG SET | Impeller 100/139/10°/32 GG KIT | KIT Roue 100/139/10°/32 GG | 348 | K
2158111 | Gleitringdichtung NPG200/400 VP. | Mechanical seal NPG200/400 VP. | Garniture mécanique NPG200/400 VP. | 1870 | K
2158112 | O-Ring NPG200/400 H51 VP. | O-Ring casing NPG200/400 H51 VP. | Joint de corps NPG200/400 H51 VP. | 144 | K
2158113 | Laufrad NPG 200/400H51 VP. | Impeller NPG 200/400H51 VP. | Roue NPG 200/400H51 VP. | 9527 | K
2158114 | Gehäusedichtung NPG 300-450H51 VP. | Casing gasket NPG 300-450H51 VP. | Joint de corps NPG 300-450H51 VP. | 132 | A
2158115 | Wellenhülse NPG200-500 H52 VP. | Shaft sleeve NPG200-500 H52 VP. | Chemise palier NPG200-500 H52 VP. | 1349 | A
2158116 | O-Ring 3X55 NPG VP. | O-Ring 3X55 NPG VP. | Joint torique 3X55 NPG VP. | 29 | K
2158117 | Laufradmutter NPG VP. | Impeller nut NPG VP. | Écrou de blocage de roue NPG VP. | 185 | K
2158118 | Laufrad 100/265/255/32 GG SET | Impeller 100/265/255/32 GG KIT | KIT Roue 100/265/255/32 GG | 563 | K
2158120 | Laufrad 125/251/241/32 GG SET | Impeller 125/251/241/32 GG KIT | KIT Roue 125/251/241/32 GG | 509 | K
2158123 | Laufrad 125/295/281/38 GG SET | Impeller 125/295/281/38 GG KIT | KIT Roue 125/295/281/38 GG | 707 | K
2158125 | Laufrad 125/334/320/38 GG SET | Impeller 125/334/320/38 GG KIT | KIT Roue 125/334/320/38 GG | 767 | K
2158127 | Laufrad 125/340-301-149,6/38 GG SET | Impeller 125/340-301-149,6/38 GG KIT | KIT Roue 125/340-301-149,6/38 GG | 671 | K
2158129 | Laufrad 125/340-317-149,6/38 GG SET | Impeller 125/340-317-149,6/38 GG KIT | KIT Roue 125/340-317-149,6/38 GG | 689 | K
2158131 | Laufrad 125/340-343-149,6/38 GG SET | Impeller 125/340-343-149,6/38 GG KIT | KIT Roue 125/340-343-149,6/38 GG | 707 | K
2158133 | Laufrad 150/223/32 GG SET | Impeller 150/223/32 GG KIT | KIT Roue 150/223/32 GG | 588 | K
2158135 | Laufrad 150/248/A15/38 GG SET | Impeller 150/248/A15/38 GG KIT | KIT Roue 150/248/A15/38 GG | 682 | K
2158137 | Laufrad 150/259/A15/38 GG SET | Impeller 150/259/A15/38 GG KIT | KIT Roue 150/259/A15/38 GG | 755 | K
2158139 | Laufrad 200/271/38 GG SET | Impeller 200/271/38 GG KIT | KIT Roue 200/271/38 GG | 730 | K
2158141 | Laufrad 200/340-299-199,5/45 GG SET | Impeller 200/340-299-199,5/45 GG KIT | KIT Roue 200/340-299-199,5/45 GG | 1173 | K
2158143 | Laufrad 200/340-335-199,5/45 GG SET | Impeller 200/340-335-199,5/45 GG KIT | KIT Roue 200/340-335-199,5/45 GG | 1366 | K
2158145 | Laufrad 100/157/10°/32 GG SET | Impeller 100/157/10°/32 GG KIT | KIT Roue 100/157/10°/32 GG | 414 | K
2158149 | Motor V1 1,1/4/90/200-IE3-N5(+Montageg.) | Motor V1 1,1/4/90/200-IE3-N5(+Tool) | Moteur V1 1,1/4/90/200-IE3-N5(+Outil) | 837 | K
2158152 | Motor V1 3/4/100/250-IE3-N5(+Montageg.) | Motor V1 3/4/100/250-IE3-N5(+Tool) | Moteur V1 3/4/100/250-IE3-N5 (+Outil) | 1146 | K
2158154 | Motor V1 3/2/100/250-IE3-N5(+Montageg.) | Motor V1 3/2/100/250-IE3-N5(+Tool) | Moteur V1 3/2/100/250-IE3-N5 (+Outil) | 1071 | K
2158156 | Motor V1 4/2/112/250-IE3-N5(+Montageg.) | Motor V1 4/2/112/250-IE3-N5(+Tool) | Moteur V1 4/2/112/250-IE3-N5 (+Outil) | 1297 | K
2158158 | Motor V1 5,5/2/132/300-IE3-N5(+Montageg) | Motor V1 5,5/2/132/300-IE3-N5(+Tool) | Moteur V1 5,5/2/132/300-IE3-N5(+Outil) | 1070 | K
2158162 | Motor V1 22/4/180/350-IE3-K3(+Mont.) | Motor V1 22/4/180/350-IE3-K3(+Tool) | Moteur V1 22/4/180/350-IE3-K3(+Outil) | 2870 | K
2158178 | Laufrad 40/137/18 GG SET | Impeller 40/137/18 GG KIT | KIT Roue 40/137/18 GG | 144 | C
2158181 | Laufrad 100/157/24 GG SET | Impeller 100/157/24 GG KIT | KIT Roue 100/157/24 GG | 270 | C
2158185 | Laufrad 50/224/18X7 RG SET | Impeller 50/224/18X7 RG KIT | KIT Roue 50/224/18X7 RG | 715 | C
2158187 | Laufrad 125/196/24 GG SET | Impeller 125/196/24 GG KIT | KIT Roue 125/196/24 GG | 421 | K
2158196 | Laufrad 50/199/189/18 GG SET | Impeller 50/199/189/18 GG KIT | KIT Roue 50/199/189/18 GG | 164 | C
2158206 | Laufrad 80/173/18 GG SET | Impeller 80/173/18 GG KIT | KIT Roue 80/173/18 GG | 234 | C
2158208 | Laufrad 80/145/18 GG SET | Impeller 80/145/18 GG KIT | KIT Roue 80/145/18 GG | 194 | C
2158211 | Laufrad 80/134/18 GG SET | Impeller 80/134/18 GG KIT | KIT Roue 80/134/18 GG | 167 | C
2158218 | Laufrad 40/171/18 GG SET | Impeller 40/171/18 GG KIT | KIT Roue 40/171/18 GG | 185 | C
2158225 | Laufrad 40/203/18 GG SET | Impeller 40/203/18 GG KIT | KIT Roue 40/203/18 GG | 193 | C
2158229 | Laufrad 50/252/24 GG SET | Impeller 50/252/24 GG KIT | KIT Roue 50/252/24 GG | 184 | C
2158231 | Laufrad 65/246/24 GG SET | Impeller 65/246/24 GG KIT | KIT Roue 65/246/24 GG | 261 | C
2158235 | Laufrad 65/158/148/18 GG SET | Impeller 65/158/148/18 GG KIT | KIT Roue 65/158/148/18 GG | 185 | C
2158238 | Laufrad 100/169/24 GG SET | Impeller 100/169/24 GG KIT | KIT Roue 100/169/24 GG | 285 | C
2158239 | Kugellager NKS6313DDU/3313B NLG SET | Ball bearing NKS6313DDU/3313B NLG KIT | KIT Roulem.à billes NKS6313DDU/3313B NLG | 1350 | K
2158240 | Welle GR48 D.65X709.5 3Cr13 NLG SET | SHAFT GR48 D.65X709.5 3Cr13 NLG KIT | KIT ARBRE GR48 D.65X709.5 3Cr13 NLG | 1657 | K
2158241 | Wellenhülse D.65X104 VP. | Shaft sleeve D.65x104 VP. | Chemise d´arbre D.65x104 VP. | 531 | K
2158248 | Laufrad 80/216/206/24 GG SET | Impeller 80/216/206/24 GG KIT | KIT Roue 80/216/206/24 GG | 298 | C
2158253 | Laufrad 40/218/18 GG SET | Impeller 40/218/18 GG KIT | KIT Roue 40/218/18 GG | 166 | C
2158255 | Laufrad 50/137/18 GG SET | Impeller 50/137/18 GG KIT | KIT Roue 50/137/18 GG | 179 | A
2158257 | Laufrad 50/161/151/18 GG SET | Impeller 50/161/151/18 GG KIT | KIT Roue 50/161/151/18 GG | 175 | C
2158259 | Laufrad 50/174/164/18 GG SET | Impeller 50/174/164/18 GG KIT | KIT Roue 50/174/164/18 GG | 179 | C
2158261 | Laufrad 50/209/18 GG SET | Impeller 50/209/18 GG KIT | KIT Roue 50/209/18 GG | 185 | K
2158262 | Motor B3 37/4/225 3~400V KLF.IE3 VP. | Motor B3 37/4/225 3~400V PTC IE3 VP. | Moteur B3 37/4/225 3~400V PTC IE3 VP. | 3639 | K
2158263 | O-Ring ID.126,59x3,53 EPDM VP. | O-Ring ID.126,59x3,53 EPDM VP. | Joint torique ID.126,59x3,53 EPDM VP. | 5 | K
2158266 | Passfeder B 16-10-115 VP. | Key B 16-10-115 VP. | Clavette B 16-10-115 VP. | 212 | K
2158267 | Passfeder B 16-10-110 VP. | Key B 16-10-110 VP. | Clavette B 16-10-110 VP. | 36 | K
2158268 | Passfeder B 16-10-80 VP. | Key B 16-10-80 VP. | Clavette B 16-10-80 VP. | 63 | K
2158269 | Motor B3 30/2/200 3~400V KLF.IE3 VP. | Motor B3 30/2/200 3~400V PTC IE3 VP. | Moteur B3 30/2/200 3~400V PTC IE3 VP. | 2723 | K
2158270 | Motor B3 75/2/280 3~400V 6PT100 IE3 VP. | Motor B3 75/2/280 3~400V 6PT100 IE3 VP. | Moteur B3 75/2/280 3~400V 6PT100 E3 VP. | 10725 | K
2158273 | Laufrad 50/267/24 GG SET | Impeller 50/267/24 GG KIT | KIT Roue 50/267/24 GG | 234 | K
2158275 | Laufrad 65/141/131/18 GG SET | Impeller 65/141/131/18 GG KIT | KIT Roue 65/141/131/18 GG | 141 | C
2158277 | Laufrad 65/206/196/24 GG SET | Impeller 65/206/196/24 GG KIT | KIT Roue 65/206/196/24 GG | 261 | C
2158279 | Laufrad 65/223/213/24 GG SET | Impeller 65/223/213/24 GG KIT | KIT Roue 65/223/213/24 GG | 261 | C
2158281 | Laufrad 65/244/24 GG SET | Impeller 65/244/24 GG KIT | KIT Roue 65/244/24 GG | 255 | C
2158283 | Laufrad 80/212/24 GG SET | Impeller 80/212/24 GG KIT | KIT Roue 80/212/24 GG | 286 | K
2158285 | Laufrad 100/133/A10/24 GG SET | Impeller 100/133/A10/24 GG KIT | KIT Roue 100/133/A10/24 GG | 219 | C
2158287 | Laufrad 100/195/181/24 GG SET | Impeller 100/195/181/24 GG KIT | KIT Roue 100/195/181/24 GG | 354 | C
2158289 | Laufrad 100/196/182/24 GG SET | Impeller 100/196/182/24 GG KIT | KIT Roue 100/196/182/24 GG | 354 | C
2158291 | Laufrad 150/289/38 GG SET | Impeller 150/289/38 GG KIT | KIT Roue 150/289/38 GG | 834 | C
2158293 | Laufrad 150/303/38 GG SET | Impeller 150/303/38 GG KIT | KIT Roue 150/303/38 GG | 916 | C
2158299 | Laufrad 150/312/45 GG SET | Impeller 150/312/45 GG KIT | KIT Roue 150/312/45 GG | 834 | C
2158301 | Laufrad 150/321/45 GG SET | Impeller 150/321/45 GG KIT | KIT Roue 150/321/45 GG | 834 | K
2158303 | Laufrad 200/321/45 GG SET | Impeller 200/321/45 GG KIT | KIT Roue 200/321/45 GG | 1205 | L
2158305 | Laufrad 200/329/45 GG SET | Impeller 200/329/45 GG KIT | KIT Roue 200/329/45 GG | 1205 | C
2158306 | Pumpengehäuse NPG200-315 VP. | Pump housing NPG200-315 VP. | KIT Corps de pompe NPG200-315 VP. | 6276 | K
2158309 | Laufrad 32/130-101/17 PPO FE1630 SET | Impeller 32/130-101/17 PPO FE1630 KIT | KIT Roue 32/130-101/17 PPO FE1630 | 79 | K
2158312 | Lagerschild BG112 D.E.ATB VP. | End shield BG112 D.E.ATB VP. | Flasque BG112 D.E.ATB VP. | 168 | C
2158315 | Lüfterhaube BG112 ATB VP. | Fan housing BG112 ATB VP. | Capot de ventilateur BG112 ATB VP. | 83 | C
2158317 | Klemmenkasten kpl.BG180 ATB SET | Terminal box cpl.BG180 ATB KIT | KIT Boîter á bornes cpl. BG180 ATB | 224 | K
2158321 | Lüfterhaube BG200 ATB VP. | Fan housing BG200 ATB VP. | Cabot de ventilateur BG200 ATB VP. | 220 | K
2158324 | Lüfterhaube BG200 ATB VP. | Fan housing BG200 ATB VP. | Capot de ventilateur BG200 ATB VP. | 220 | C
2158329 | Lagerschild BG225 N.D.E.ATB VP. | End shield BG225 N.D.E.ATB VP. | Flasque BG225 N.D.E.ATB VP. | 451 | K
2158332 | Lagerschild BG225 N.D.E.ATB VP. | End shield BG225 N.D.E.ATB VP. | Flasque BG225 N.D.E.ATB VP. | 451 | C
2158335 | Passscheibe BG225 ATB VP. | Spacer disc BG225 ATB VP. | Rondelle-entretoise BG225 ATB VP.. | 11 | C
2158338 | Sicherungsring BG225 ATB VP. | Circlip BG225 ATB VP. | Circlips BG225 ATB VP. | 11 | C
2158341 | Lüfterhaube BG225 ATB VP. | Fan housing BG225 ATB VP. | Capot de ventilateur BG225 ATB VP. | 252 | C
2158350 | Laufrad 125/170-143-115/32 RG SET | Impeller 125/170-143-115/32 RG KIT | KIT Roue 125/170-143-115/32 RG | 1377 | C
2158351 | Laufrad 80/192/32 RG SET | Impeller 80/192/32 RG KIT | KIT Roue 80/192/32 RG | 1186 | C
2158352 | Laufrad 100/191/177/32 RG SET | Impeller 100/191/177/32 RG KIT | KIT Roue 100/191/177/32 RG | 1337 | C
2158353 | Laufrad 32/130-112/17 PPO FE1630 SET | Impeller 32/130-112/17 PPO FE1630 KIT | KIT Roue 32/130-112/17 PPO FE1630 | 87 | K
2158371 | Laufrad 65/115-116 PPO FE1630 SET | Impeller 65/115-116 PPO FE1630 KIT | Roue 65/115-116 PPO FE1630 KIT | 143 | C
2158378 | Motor B3 15/4/160 3~400V KLF.IE3 VP. | Motor B3 15/4/160 3~400V PTC IE3 VP. | Moteur B3 15/4/160 3~400V PTC IE3 VP. | 1707 | K
2158414 | Weicon Anti-Seize 5g VP. | Weicon Anti-Seize 5g VP. | Weicon Anti-Seize 5g VP. | 8 | K
2158427 | Motor 0,25/2/63 F136EM 230V ATB-V4 VP. | Motor 0,25/2/63 F136EM 230V ATB-V4 VP. | Moteur 0,25/2/63 F136EM 230V ATB-V4 VP. | 596 | K
2158428 | Gleitringdichtung H7N 45 Q1AEGG VP. | Mechanical seal H7N 45 Q1AEGG VP. | Garniture mecanique H7N 45 Q1AEGG VP. | 2683 | K
2158429 | Laufrad NP80/160 GG SET | Impeller NP80/160 GG KIT | KIT Roue NP80/160 GG | 1018 | K
2158431 | Laufrad NP32/125 GG SET | Impeller NP32/125 GG KIT | KIT Roue NP32/125 GG | 618 | K
2158432 | Dreh-Tastknopf RAL2002 SET | Rotary switch RAL2002 KIT | KIT Commutateur rotatif RAL2002 | 31 | K
2158435 | Laufrad NP150/315V GG SET | Impeller NP150/315V GG KIT | KIT Roue NP150/315V GG | 2392 | K
2158436 | Laufrad NP32/200 GG SET | Impeller NP32/200 GG KIT | KIT Roue NP32/200 GG | 874 | K
2158437 | Laufrad NP32/200V GG SET | Impeller NP32/200V GG KIT | KIT Roue NP32/200V GG | 970 | K
2158438 | Laufrad NP32/200 BZ SET | Impeller NP32/200 BZ KIT | KIT Roue NP32/200 BZ | 1748 | K
2158439 | Laufrad NP32/160 GG SET | Impeller NP32/160 GG KIT | KIT Roue NP32/160 GG | 641 | K
2158440 | Laufrad NP32/160 BZ SET | Impeller NP32/160 BZ KIT | KIT Roue NP32/160 BZ | 1282 | K
2158441 | Laufrad NP40/160 GG SET | Impeller NP40/160 GG KIT | KIT Roue NP40/160 GG | 767 | K
2158442 | Laufrad NP40/160 BZ SET | Impeller NP40/160 BZ KIT | KIT Roue NP40/160 BZ | 1293 | K
2158443 | Laufrad NP40/200V GG SET | Impeller NP40/200V GG KIT | KIT Roue NP40/200V GG | 881 | K
2158444 | Laufrad NP40/200V BZ SET | Impeller NP40/200V BZ KIT | KIT Roue NP40/200V BZ | 1762 | K
2158445 | Laufrad NP40/250 GG SET | Impeller NP40/250 GG KIT | KIT Roue NP40/250 GG | 1015 | K
2158446 | Laufrad NP40/250V GG SET | Impeller NP40/250V GG KIT | KIT Roue NP40/250V GG | 1066 | K
2158447 | Laufrad NP40/250 BZ SET | Impeller NP40/250 BZ KIT | KIT Roue NP40/250 BZ | 2029 | K
2158448 | Laufrad NP40/250V BZ SET | Impeller NP40/250V BZ KIT | KIT Roue NP40/250V BZ | 2131 | K
2158449 | Laufrad NP40/125 GG SET | Impeller NP40/125 GG KIT | KIT Roue NP40/125 GG | 634 | K
2158450 | Laufrad NP40/125 BZ SET | Impeller NP40/125 BZ KIT | KIT Roue NP40/125 BZ | 1268 | K
2158451 | Laufrad NP50/125 GG SET | Impeller NP50/125 GG KIT | KIT Roue NP50/125 GG | 658 | K
2158452 | Laufrad NP50/125 BZ SET | Impeller NP50/125 BZ KIT | KIT Roue NP50/125 BZ | 1317 | K
2158453 | Laufrad NP50/160 GG SET | Impeller NP50/160 GG KIT | KIT Roue NP50/160 GG | 713 | K
2158454 | Laufrad NP50/160 BZ SET | Impeller NP50/160 BZ KIT | KIT Roue NP50/160 BZ | 1588 | K
2158465 | Laufrad 100/271/32 RG SET | Impeller 100/271/32 RG KIT | KIT Roue 100/271/32 RG | 1312 | K
2158473 | Gleitringdichtung ID.18 T2100/GR1S1/N VP | Mechanical seal ID.18 T2100/GR1S1/N VP. | Garniture méca.ID.18 T2100/GR1S1/N VP. | 650 | K
2158475 | Flachdichtung D.179,3X5,7 VP. | Flat gasket D.179,3X5,7 VP. | Joint plat D.179,3X5,7 VP. | 36 | K
2158477 | Dichtungsflansch IPGS65/177(F31)INOX VP. | Sealing flange IPGS65/177(F31)INOX VP. | Bride d'étanch.IPGS65/177(F31)INOX VP. | 1090 | K
2158481 | Laufrad NP50/200V GG SET | Impeller NP50/200V GG KIT | KIT Roue NP50/200V GG | 917 | K
2158482 | Laufrad NP50/200V BZ SET | Impeller NP50/200V BZ KIT | KIT Roue NP50/200V BZ | 1834 | K
2158485 | Motor V1 15/4/160/350-IE3-K3(+Mont.G.) | Motor V1 15/4/160/350-IE3-K3(+Tool) | Moteur V1 15/4/160/350-IE3-K3(+Outil) | 2030 | K
2158486 | Laufrad NP50/250V GG SET | Impeller NP50/250V GG KIT | KIT Roue NP50/250V GG | 1076 | K
2158487 | Laufrad NP50/250V BZ SET | Impeller NP50/250V BZ KIT | KIT Roue NP50/250V BZ | 2212 | K
2158490 | Laufrad NP65/125 GG SET | Impeller NP65/125 GG KIT | KIT Roue NP65/125 GG | 730 | K
2158491 | Laufrad NP65/125 BZ SET | Impeller NP65/125 BZ KIT | KIT Roue NP65/125 BZ | 1702 | K
2158492 | Laufrad NP65/160 GG SET | Impeller NP65/160 GG KIT | KIT Roue NP65/160 GG | 748 | K
2158493 | Laufrad NP65/160 BZ SET | Impeller NP65/160 BZ KIT | KIT Roue NP65/160 BZ | 1708 | K
2158494 | Laufrad NP65/200V GG SET | Impeller NP65/200V GG KIT | KIT Roue NP65/200V GG | 975 | K
2158495 | Laufrad NP65/200V BZ SET | Impeller NP65/200V BZ KIT | KIT Roue NP65/200V BZ | 1949 | K
2158496 | Laufrad NP65/250V GG SET | Impeller NP65/250V GG KIT | KIT Roue NP65/250V GG | 1297 | K
2158497 | Laufrad NP65/250V BZ SET | Impeller NP65/250V BZ KIT | KIT Roue NP65/250V BZ | 2581 | K
2158498 | Laufrad NP65/315 GG SET | Impeller NP65/315 GG KIT | KIT Roue NP65/315 GG | 1469 | K
2158499 | Laufrad NP65/315 BZ SET | Impeller NP65/315 BZ KIT | KIT Roue NP65/315 BZ | 2937 | K
2158500 | Laufrad NP65/315A SET | Impeller NP65/315A KIT | KIT Roue NP65/315A | 1560 | E
2158501 | Laufrad NP80/200V GG SET | Impeller NP80/200V GG KIT | KIT Roue NP80/200V GG | 1229 | K
2158502 | Laufrad NP80/200V BZ SET | Impeller NP80/200V BZ KIT | KIT Roue NP80/200V BZ | 2457 | K
2158503 | Laufrad NP80/250V GG SET | Impeller NP80/250V GG KIT | KIT Roue NP80/250V GG | 1312 | K
2158504 | Laufrad NP80/250V BZ SET | Impeller NP80/250V BZ KIT | KIT Roue NP80/250V BZ | 2626 | K
2158505 | Laufrad NP80/315 GG SET | Impeller NP80/315 GG KIT | KIT Roue NP80/315 GG | 1517 | K
2158506 | Laufrad NP80/315 BZ SET | Impeller NP80/315 BZ KIT | KIT Roue NP80/315 BZ | 3033 | K
2158507 | Laufrad NP100/200V GG SET | Impeller NP100/200V GG KIT | KIT Roue NP100/200V GG | 1293 | K
2158508 | Laufrad NP100/200V BZ SET | Impeller NP100/200V BZ KIT | KIT Roue NP100/200V BZ | 2581 | K
2158509 | Laufrad NP100/250V GG SET | Impeller NP100/250V GG KIT | KIT Roue NP100/250V GG | 1392 | K
2160126 | Service Motor IP-E/DP-E65/140-4/2-S1 SET | Service Motor IP-E/DP-E65/140-4/2-S1 KIT | Service Moteur IP-E/DP-E65/140-4/2-S1KIT | 2199 | C
2160133 | Motor V1 11/2/160/350E-IE4-WEG(+Mont.) | Motor V1 11/2/160/350E-IE4-WEG(+Tool) | Moteur V1 11/2/160/350E-IE4-WEG(+Outil) | 1680 | C
2160134 | Motor V1 15/2/160/350E-IE4-WEG(+Mont.) | Motor V1 15/2/160/350E-IE4-WEG(+Tool) | Moteur V1 15/2/160/350E-IE4-WEG(+Outil) | 1748 | C
2160135 | Motor V1 18,5/2/180/350E-IE4-WEG(+Mont.) | Motor V1 18,5/2/180/350E-IE4-WEG(+Tool) | Moteur V1 18,5/2/180/350E-IE4-WEG(+Outil | 2112 | C
2160136 | Motor V1 22/2/180/350E-IE4-WEG(+Mont.) | Motor V1 22/2/180/350E-IE4-WEG(+Tool) | Moteur V1 22/2/180/350E-IE4-WEG(+Outil) | 2273 | C
2160137 | Motor V1 11/4/180/350E-IE4-WEG(+Mont.) | Motor V1 11/4/180/350E-IE4-WEG(+Tool) | Moteur V1 11/4/180/350E-IE4-WEG(+Outil) | 2116 | C
2160138 | Motor V1 15/4/180/350E-IE4-WEG(+Mont.) | Motor V1 15/4/180/350E-IE4-WEG(+Tool) | Moteur V1 15/4/180/350E-IE4-WEG(+Outil) | 2265 | C
2160139 | Motor V1 18,5/4/200/400E-IE4-WEG(+Mont.) | Motor V1 18,5/4/200/400E-IE4-WEG(+Tool) | Moteur V1 18,5/4/200/400E-IE4-WEG(+Outil | 2873 | C
2160157 | Motor B35 11/2/160/350E-IE4-WEG(+Mont.) | Motor B35 11/2/160/350E-IE4-WEG(+Tool) | Moteur B35 11/2/160/350E-IE4-WEG(+Outil) | 1405 | C
2160162 | Motor B35 15/4/180/350E-IE4-WEG(+Mont.) | Motor B35 15/4/180/350E-IE4-WEG(+Tool) | Moteur B35 15/4/180/350E-IE4-WEG(+Outil) | 3344 | C
2160910 | Laufrad NP100/250V BZ SET | Impeller NP100/250V BZ KIT | KIT Roue NP100/250V BZ | 2785 | K
2160911 | Laufrad NP100/315V GG SET | Impeller NP100/315V GG KIT | KIT Roue NP100/315V GG | 1945 | K
2160912 | Laufrad NP100/315V BZ SET | Impeller NP100/315V BZ KIT | KIT Roue NP100/315V BZ | 3892 | K
2160913 | Laufrad NP100/315 GG SET | Impeller NP100/315 GG KIT | KIT Roue NP100/315 GG | 1554 | K
2160914 | Laufrad NP100/315 BZ SET | Impeller NP100/315 BZ KIT | KIT Roue NP100/315 BZ | 3105 | K
2160916 | Laufrad NP100/400 GG SET | Impeller NP100/400 GG KIT | KIT Roue NP100/400 GG | 2193 | K
2160917 | Laufrad NP100/400 BZ SET | Impeller NP100/400 BZ KIT | KIT Roue NP100/400 BZ | 4384 | K
2160918 | Laufrad NP100/400V GG SET | Impeller NP100/400V GG KIT | KIT Roue NP100/400V GG | 2417 | K
2160919 | Laufrad NP100/400V BZ SET | Impeller NP100/400V BZ KIT | KIT Roue NP100/400V BZ | 4832 | K
2160920 | Laufrad NP125/250V GG SET | Impeller NP125/250V GG KIT | KIT Roue NP125/250V GG | 1497 | K
2160921 | Laufrad NP125/315V GG SET | Impeller NP125/315V GG KIT | KIT Roue NP125/315V GG | 2048 | K
2160922 | Laufrad NP125/315V BZ SET | Impeller NP125/315V BZ KIT | KIT Roue NP125/315V BZ | 4098 | K
2160923 | Laufrad NP125/400V GG SET | Impeller NP125/400V GG KIT | KIT Roue NP125/400V GG | 2581 | K
2160924 | Laufrad NP125/400V BZ SET | Impeller NP125/400V BZ KIT | KIT Roue NP125/400V BZ | 5164 | K
2160925 | Laufrad NP150/400V GG SET | Impeller NP150/400V GG KIT | KIT Roue NP150/400V GG | 2702 | K
2160926 | Laufrad NP150/400V BZ SET | Impeller NP150/400V BZ KIT | KIT Roue NP150/400V BZ | 4920 | K
2160927 | Laufrad NP32/125 BZ SET | Impeller NP32/125 BZ KIT | KIT Roue NP32/125 BZ | 1235 | K
2160928 | Laufrad NP80/160 BZ SET | Impeller NP80/160 BZ KIT | KIT Roue NP80/160 BZ | 2035 | K
2160929 | Laufradmutter VP. | Impeller nut VP. | Ecrou roue VP. | 6 | K
2160930 | U-Scheibe 40X21X3 VP. | Washer 40X21X3 VP. | Rondelle 40X21X3 VP. | 5 | K
2160931 | Flachdichtung 300,5x315x1 VP. | Casing flat gasket 300,5x315x1 VP. | Joint de corps 300,5x315x1 VP. | 43 | K
2160932 | Flachdichtung 420,5x445x1,5 VP. | Casing flat gasket 420,5x445x1,5 VP. | Joint de corps 420,5x445x1,5 VP. | 54 | K
2160933 | Laufradmutter MH18 VP. | Impeller nut MH18 VP. | Ecrou roue MH18 VP. | 5 | K
2160934 | Mutter M12 VP. | Nut M12 VP. | Ecrou M12 VP. | 5 | K
2160935 | Mutter MH20 VP. | Nut MH20 VP. | Ecrou MH20 VP. | 6 | K
2160936 | Mutter M14 DIN985 8 ZN VP. | Nut M14 DIN985 8 ZN VP. | Ecrou M14 DIN985 8 ZN VP. | 5 | K
2160937 | Mutter MH24 VP. | Nut MH24 VP. | Ecrou MH24 VP. | 6 | K
2160938 | Scheibe M12U VP. | Washer M12U VP. | Rondelle M12U VP. | 5 | K
2160939 | Scheibe Z14U VP. | Washer Z14U VP. | Rondelle Z14U VP. | 5 | K
2160940 | Scheibe 19X36X3 VP. | Washer 19X36X3 VP. | Rondelle 19X36X3 VP. | 5 | K
2160941 | Scheibe M24U VP. | Washer M24U VP. | Rondelle M24U VP. | 6 | K
2160942 | Flachdichtung 150,5x170x1 VP. | Casing flat gasket 150,5x170x1 VP. | Joint de corps 150,5x170x1 VP. | 24 | K
2160943 | Flachdichtung 173X188X1 VP. | Casing flat gasket 173X188X1 VP. | Joint de corps 173X188X1 VP. | 24 | K
2160944 | Flachdichtung 218x235x1 VP. | Casing flat gasket 218x235x1 VP. | Joint de corps 218x235x1 VP. | 26 | K
2160945 | Flachdichtung 265,5X280X1 VP. | Casing flat gasket 265,5X280X1 VP. | Joint de corps 265,5X280X1 VP. | 32 | K
2160946 | Flachdichtung 178x195x1 VP. | Casing flat gasket 178x195x1 VP. | Joint de corps 178x195x1 VP. | 33 | K
2160947 | Flachdichtung 240x226x1 VP. | Casing flat gasket 240x226x1 VP. | Joint de corps 240x226x1 VP. | 29 | K
2160948 | Flachdichtung 280,5x300x1 VP. | Casing flat gasket 280,5x300x1 VP. | Joint de corps 280,5x300x1 VP. | 41 | L
2160949 | Flachdichtung 337,5x355x1 VP. | Casing flat gasket 337,5x355x1 VP. | Joint de corps 337,5x355x1 VP. | 41 | K
2160950 | Flachdichtung 245,5x265x1 VP. | Casing flat gasket 245,5x265x1 VP. | Joint de corps 245,5x265x1 VP. | 33 | K
2160951 | Flachdichtung 395,5x415x1,5 VP. | Casing flat gasket 395,5x415x1,5 VP. | Joint de corps 395,5x415x1,5 VP. | 54 | K
2160952 | Flachdichtung 370,5x390x1,5 VP. | Casing flat gasket 370,5x390x1,5 VP. | Joint de corps 370,5x390x1,5 VP. | 47 | K
2160953 | Motor 0,37/2/71 F188 IE2-K3 VP. | Motor 0,37/2/71 F188 IE2-K3 VP. | Moteur 0,37/2/71 F188 IE2-K3 VP. | 940 | K
2160954 | Motor 0,55/2/71 F188 IE2-K3 VP. | Motor 0,55/2/71 F188 IE2-K3 VP. | Moteur 0,55/2/71 F188 IE2-K3 VP. | 993 | K
2160966 | Paßfeder C 5X5X29-112 VP. | Key C 5X5X29-112 VP. | Clavette C 5X5X29-112 VP. | 5 | K
2160967 | Paßfeder C 6X6X38-112 VP. | Key C 6X6X38-112 VP. | Clavette C 6X6X38-112 VP. | 5 | K
2160968 | Paßfeder C 8X7X64-112 VP. | Key C 8X7X64-112 VP. | Clavette C 8X7X64-112 VP. | 5 | K
2160969 | Laufrad NPG 300/400 GG VP. | Impeller NPG 300/400 GG VP. | Roue NPG 300/400 GG VP. | 10167 | A
2160970 | Laufrad NPG 300/450 GG VP. | Impeller NPG 300/450 GG VP. | Roue NPG 300/450 GG VP. | 8138 | A
2160971 | Laufrad NPG 300/450 BZ VP. | Impeller NPG 300/450 BZ VP. | Roue NPG 300/450 BZ VP. | 9533 | A
2160972 | Laufrad NPG 400/500H61 GG VP. | Impeller NPG 400/500H61 GG VP. | Roue NPG 400/500H61 GG VP. | 12920 | A
2160973 | Laufrad NPG 500/500H62 VP. | Impeller NPG 500/500H62 VP. | Roue NPG 500/500H62 VP. | 13386 | A
2160974 | Laufrad NPG 300/300 GG VP. | Impeller NPG 300/300 GG VP. | Roue NPG 300/300 GG VP. | 7878 | A
2160975 | Laufrad NPG 200/315 GG VP. | Impeller NPG 200/315 GG VP. | Roue NPG 200/315 GG VP. | 5843 | A
2160976 | Laufrad NPG 100/315 GG VP. | Impeller NPG 100/315 GG VP. | Roue NPG 100/315 GG VP. | 3264 | A
2160977 | Laufrad NPG 65/315H32 BZ VP. | Impeller NPG 65/315H32 BZ VP. | Roue NPG 65/315H32 BZ VP. | 8315 | A
2160978 | Laufrad NPG 65/315 GG VP. | Impeller NPG 65/315 GG VP. | Roue NPG 65/315 GG VP. | 2062 | A
2160979 | Motor V1 30/4/200/400-IE3-K3(+Mont.G) | Motor V1 30/4/200/400-IE3-K3(+Tool) | Moteur V1 30/4/200/400-IE3-K3(+Outil) | 2965 | K
2160982 | Motor B3 45/2/225 3~400V KLF.IE3 VP. | Motor B3 45/2/225 3~400V PTC IE3 VP. | Moteur B3 45/2/225 3~400V PTC IE3 VP. | 4167 | K
2160988 | Klemmenkastendeckel BG90 ATB VP. | Terminal box cover BG90 ATB VP. | Couvercle boîtier à bornes BG90 ATB VP. | 38 | C
2160993 | KK.-Deckel+Dichtung BG90 ATB VP. | Term.box cover+gasket BG90 ATB VP. | Couvercle boit.born.+JT.BG90 ATB VP. | 38 | C
2160997 | Lagerschild BG132 D.E.ATB VP. | End shield BG132 D.E.ATB VP. | Flasque BG132 D.E.ATB VP. | 231 | K
2161000 | Lagerschild BG180 D.E.ATB VP. | End shield BG180 D.E.ATB VP. | Flasque BG180 D.E.ATB VP. | 609 | K
2161003 | Lagerschild BG100 D.E.ATB VP. | End shield BG100 D.E.ATB VP. | Flasque BG100 D.E.ATB VP. | 159 | C
2161006 | Lagerschild BG80 D.E.ATB VP. | End shield BG80 D.E.ATB VP. | Flasque BG80 D.E.ATB VP. | 110 | K
2161008 | Lagerschild BG90 D.E.ATB VP. | End shield BG90 D.E.ATB VP. | Flasque BG90 D.E.ATB VP. | 132 | C
2161011 | Lagerschild BG200 N.D.E.ATB VP. | End shield BG200 N.D.E.ATB VP. | Flasque BG200 N.D.E.ATB VP. | 341 | K
2161014 | Lagerschild BG90 N.D.E.ATB VP. | End shield BG90 N.D.E.ATB VP. | Flasque BG90 N.D.E.ATB VP. | 95 | K
2161016 | Lagerschild BG90 N.D.E.ATB VP. | End shield BG90 N.D.E.ATB VP. | Flasque BG90 N.D.E.ATB VP. | 117 | K
2161019 | Lagerschild BG90 N.D.E.ATB VP. | End shield BG90 N.D.E.ATB VP. | Flasque BG90 N.D.E.ATB VP. | 121 | K
2161022 | Lagerschild BG200 N.D.E.ATB VP. | End shield BG200 N.D.E.ATB VP. | Flasque BG200 N.D.E.ATB VP. | 371 | K
2161025 | Lagerschild BG132 N.D.E.ATB VP. | End shield BG132 N.D.E.ATB VP. | Flasque BG132 N.D.E.ATB VP. | 154 | K
2161029 | Lagerschild BG100 N.D.E.ATB VP. | End shield BG100 N.D.E.ATB VP. | Flasque BG100 N.D.E.ATB VP. | 98 | K
2161032 | Lagerschild BG180 N.D.E.ATB VP. | End shield BG180 N.D.E.ATB VP. | Flasque BG180 N.D.E.ATB VP. | 287 | K
2161035 | Lagerschild BG100 N.D.E.ATB VP. | End shield BG100 N.D.E.ATB VP. | Flasque BG100 N.D.E.ATB VP. | 134 | K
2161040 | Sicherungsring BG225 ATB VP. | Circlip BG225 ATB VP. | Circlips BG225 ATB VP. | 11 | C
2161042 | Sicherungsring BG225 ATB VP. | Circlip BG225 ATB VP. | Circlips BG225 ATB VP. | 11 | C
2161046 | Lüfterrad BG90 ATB SET | Fan wheel BG90 ATB KIT | KIT Ventilateur BG90 ATB | 61 | C
2161049 | Lüfterhaube BG90 ATB VP. | Fan housing BG90 ATB VP. | Capot de ventilateur BG90 ATB VP. | 68 | C
2161052 | Lüfterhaube BG90 ATB VP. | Fan housing BG90 ATB VP. | Capot de ventilateur BG90 ATB VP. | 68 | C
2161055 | Lüfterhaube BG132 ATB VP. | Fan housing BG132 ATB VP. | Capot de ventilateur BG132 ATB VP. | 120 | C
2161058 | Lüfterhaube BG100 ATB VP. | Fan housing BG100 ATB VP. | Capot de ventilateur BG100 ATB VP. | 83 | C
2161062 | Motor V1 15/2/160/350-IE3-K3(+Mont.G.) | Motor V1 15/2/160/350-IE3-K3(+Tool) | Moteur V1 15/2/160/350-IE3-K3(+Outil) | 2125 | K
2161069 | Anschluß DDG 0GD.BL-E WENDEL SET | Connection DPS 0GD.BL-E WENDEL KIT | KIT Connexion CDP 0GD.BL-E WENDEL | 70 | K
2161079 | KK.-Deckel+Dichtung BG63 ATB VP. | Term.box cover+gasket BG63 ATB VP. | Couvercle boit.born.+JT.BG63 ATB VP. | 30 | K
2161080 | Laufrad 100/207/193/24 GG SET | Impeller 100/207/193/24 GG KIT | KIT Roue 100/207/193/24 GG | 373 | C
2161081 | Grundplatine CR-GP-RS-485 VP. | Base board CR-GP-RS-485 VP. | Platine principal CR-GP-RS-485 VP. | 1219 | K
2161082 | Netzteil CR 12/24VDC SET | Volatage transf.CR12/24VDC KIT | KIT Transformateur CR 12/24VDC | 356 | K
2161083 | Diffusor-Scheibe WJ VP. | Diffusor disc WJ VP. | Disque de diffuseur WJ VP. | 37 | K
2161086 | Lüfterhaube BG71/80 ATB RAL7001 VP. | Fan housing BG71/80 ATB RAL7001 VP. | Couvercle d´aspirat.BG71/80 ATB RAL7001 | 56 | K
2161087 | Laufrad 65/172/162/24 GG SET | Impeller 65/172/162/24 GG KIT | KIT Roue 65/172/162/24 GG | 354 | K
2161088 | Modul IP/DP-E65/115-1,5/2-IE2 ATB SET | Module IP/DP-E65/115-1,5/2-IE2 ATB KIT | KIT Module IP/DP-E65/115-1,5/2-IE2 ATB | 2050 | K
2161089 | Schaltkasten TWU5-407 EM ab 10/95 VP. | Switch box TWU5-407 EM from 10/95 VP. | Coffret de commande TWU5-407 de 10/95 VP | 163 | K
2161090 | Schalter WJ201/301/401EM ab 7/97 VP. | Switch WJ201/301/401EM from 7/97 VP. | Commutateur WJ201/301/401EM de 7/97 VP. | 11 | K
2161096 | Motor B3 15/2/160 3~400V KLF.IE3 VP. | Motor B3 15/2/160 3~400V PTC IE3 VP. | Moteur B3 15/2/160 3~400V PTC IE3 VP. | 1643 | K
2161103 | Motor V1 11/4/160/350-IE3-K3(+MONT.G) | Motor V1 11/4/160/350-IE3-K3(+TOOL) | Moteur V1 11/4/160/350-IE3-K3(+OUTIL) | 1923 | K
2161144 | Pumpengehäuse I32/130-F188 16 GG SET | Pump housing I32/130-F188 16 GG KIT | KIT Corps pompe I32/130-F188 16 GG | 206 | K
2161155 | Gehäusedeckel NPG250-355 H5 VP. | Housing cover NPG250-355 H5 VP. | Couvercle de corps NPG250-355 H5 VP. | 8225 | K
2161156 | Gleitringdichtung NPG200-400 H51 VP. | Mechanical seal NPG200-400 H51 VP. | Garniture mechaique NPG200-400 H51 VP. | 1978 | K
2161157 | O-Ring ID.49X3 EP851 VP. | O-Ring ID.49X3 EP851 VP. | Joint torique ID.49X3 EP851 VP. | 13 | K
2161163 | Laufrad 100/194/180/32 RG SET | Impeller 100/194/180/32 RG KIT | KIT Roue 100/194/180/32 RG | 1337 | K
2161169 | Laufrad 125/331/317/38 GG SET | Impeller 125/331/317/38 GG KIT | KIT Roue 125/331/317/38 GG | 629 | L
2161170 | Laufrad 125/316/302/38 GG SET | Impeller 125/316/302/38 GG KIT | KIT Roue 125/316/302/38 GG | 465 | C
2161172 | Modul IP/DP-E32/95-0,55/2-IE2 ELEC SET | Module IP/DP-E32/95-0,55/2-IE2 ELEC KIT | KIT Module IP/DP-E32/95-0,55/2-IE2 ELEC | 1788 | K
2161175 | Motorfuss BG200 ATB SET | Motor foot BG200 ATB KIT | KIT Piètement de moteur BG200 ATB | 278 | K
2161182 | Motor V1 45/4/225/450-IE3-K3-K4-P1(+Mon) | Motor V1 45/4/225/450-IE3-K3K4-P1(+Tool) | Moteur V1 45/4/225/450-IE3-K3K4-P1(+Out) | 8109 | K
2161183 | Pumpengehäuse I40/105/P165x98,1 16 SET | Pump housing I40/105/P165x98,1 16 KIT | KIT Corps de pompe I40/105/P165x98,1 16 | 605 | K
2161184 | Klemmbrett BG132/160 TEE VP. | Terminal board BG132/160 TEE VP. | Plaque à bornes BG132/160 TEE VP. | 66 | K
2161185 | Modul IL-E/DL-E50/160-5,5/2 IE2 ATB SET | Module IL-E/DL-E50/160-5,5/2 IE2 ATB KIT | KIT Module IL-E/DL-E50/160-5,5/2 IE2 ATB | 3621 | C
2161186 | Modul IL-E/DL-E50/170-7,5/2 IE2 ATB SET | Module IL-E/DL-E50/170-7,5/2 IE2 ATB KIT | KIT Module IL-E/DL-E50/170-7,5/2 IE2 ATB | 4027 | C
2161187 | Modul IL-E/DL-E50/160-5,5/2 IE2 SM. SET | Module IL-E/DL-E50/160-5,5/2 IE2 SM.KIT | KIT Module IL-E/DL-E50/160-5,5/2 IE2 SM. | 3621 | C
2161188 | Modul IL-E/DL-E50/170-7,5/2 IE2 SM.SET | Module IL-E/DL-E50/170-7,5/2 IE2 SM.KIT | KIT Module IL-E/DL-E50/170-7,5/2 IE2 SM. | 4027 | C
2161189 | Modul IL/DL-E150/250-15/4-IE2 TEE SET | Module IL/DL-E150/250-15/4-IE2 TEE KIT | KIT Module IL/DL-E150/250-15/4-IE2 TEE | 7530 | C
2161190 | Modul IL/DL-E150/260-18,5/4-IE2 TEE SET | Module IL/DL-E150/260-18,5/4-IE2 TEE KIT | KIT Module IL/DL-E150/260-18,5/4-IE2 TEE | 9824 | C
2161191 | Modul IL/DL-E150/270-22/4-IE2 TEE SET | Module IL/DL-E150/270-22/4-IE2 TEE KIT | KIT Module IL/DL-E150/270-22/4-IE2 TEE | 9680 | C
2161192 | Modul IL/DL-E200/240-15/4-IE2 TEE SET | Module IL/DL-E200/240-15/4-IE2 TEE KIT | KIT Module IL/DL-E200/240-15/4-IE2 TEE | 8357 | C
2161193 | Modul IL/DL-E200/250-18,5/4-IE2 TEE SET | Module IL/DL-E200/250-18,5/4-IE2 TEE KIT | KIT Module IL/DL-E200/250-18,5/4-IE2 TEE | 9395 | C
2161194 | Modul IL/DL-E200/260-22/4-IE2 TEE SET | Module IL/DL-E200/260-22/4-IE2 TEE KIT | KIT Module IL/DL-E200/260-22/4-IE2 TEE | 10529 | C
2161195 | Lagerschild B3 BG225 D.E.TEE VP. | End shield B3 BG225 D.E.TEE VP. | Flasque B3 BG225 D.E.TEE VP. | 683 | K
2161197 | Pumpengehäuse I25/80/92X180 GG P2 SET | Pump housing I25/80/92X180 GG P2 KIT | KIT Corps de pompe I25/80/92X180 GG P2 | 92 | C
2161207 | Lagerschild BG180/200 D.E.ATB VP. | End shield BG180/200 D.E.ATB VP. | Flasque BG180/200 D.E.ATB VP. | 1066 | K
2161208 | Lagerschild RF180-200/460 N.D.E.ATB VP. | End shield RF180-200/460 N.D.E.ATB VP. | Flasque RF180-200/460 ATB VP. | 341 | K
2161209 | Modul IP-E/DP-E80/110-4/2 IE2 ATB SET | Module IP-E/DP-E80/110-4/2 IE2 ATB KIT | KIT Module IP-E/DP-E80/110-4/2 IE2 ATB | 3425 | K
2162397 | Pumpengehäuse I200/400-P500 16 MX SET | Pumphousing I200/400-P500 16 GG MX KIT | KIT Corps de pompe I200/400-P500 16 MX | 3418 | C
2162418 | Welle NP200-315/200-355/250-315 H40 VP. | Shaft NP200-315/200-355/250-315 H40 VP. | Arbre NP200-315/200-355/250-315 H40 VP. | 2480 | A
2162419 | Gleitringdichtung NP/NPG VP. | Mechanical seal NP/NPG VP. | Garniture mecanique NP/NPG VP. | 1038 | A
2162420 | Laufrad IPG250/365 GG VP. | Impeller IPG250/365 GG | Roue IPG250/365 GG | 3947 | K
2162434 | Laufrad 100/170-140,5/A5-114/32 RG SET | Impeller 100/170-140,5/A5-114/32 RG KIT | KIT Roue 100/170-140,5/A5-114/32 RG | 1183 | K
2162443 | Motor V1 4/4/112/250-IE3(+Montageg.) | Motor V1 4/4/112/250-IE3(+Tool) | Moteur V1 4/4/112/250-IE3(+Outil) | 962 | L
2162444 | Grundplatte-GUB-NO/NP N°9 VP. | Baseplate-CAST IRON-NO/NP N°9 VP. | Socle-fonte-NO/NP-N°9 VP. | 1226 | K
2162445 | Klemmenkasten W22 280 NL100/250 VP. | Terminal box W22 280 NL100/250 VP. | Boîte à bornes W22 280 NL100/250 VP. | 512 | K
2162454 | Kondensator 2,6MF.400VDB D.25X48 VP. | Capacitor 2,6MF.400VDB D.25X48 VP. | Condensateur 2,6MF.400VDB D.25X48 VP. | 12 | L
2162456 | Zugschraube M10x392x20 ATB (4Stück) | Tension screw M10x392x20 ATB (4Pieces) | VIis de tension M10x392x20 ATB (4Pièces) | 45 | K
2162457 | Welle NP250-400 H51 VP. | Shaft NP250-400 H51 VP. | Arbre NP250-400 H51 VP. | 2669 | D
2162458 | Lagerdeckel Pumpenseitig NP250/400 VP. | Bearing cover pump side NP250/400 VP. | Couvercle d.palier co.pompe NP250/400 VP | 524 | K
2162459 | Lagerdeckel Kupplungseitig NP250/400 VP. | Bearing cover coupling side NP250/400 VP | Couvercle d.palier c.accplt.NP250/400 VP | 507 | K
2162463 | Laufrad 32/130-90/17 PPO SET | Impeller 32/130-90/17 PPO KIT | KIT Roue 32/130-90/17 PPO | 73 | K
2162478 | Motor B3 7,5/4/132 3~400V KLF.IE3 VP. | Motor B3 7,5/4/132 3~400V PTC IE3 VP. | Moteur B3 7,5/4/132 3~400V PTC IE3 VP. | 956 | K
2162481 | Motor V1 7,5/4/132/300-IE3-K3(+Mont.G) | Motor V1 7,5/4/132/300-IE3-K3(+Tool) | Moteur V1 7,5/4/132/300-IE3-K3(+Outil) | 2089 | K
2162482 | Motor B3 9/2/132 3~400V KLF.IE3 VP. | Motor B3 9/2/132 3~400V PTC IE3 VP. | Moteur B3 9/2/132 3~400V PTC IE3 VP. | 1144 | K
2162483 | Motor 0,37/2/71 F188 IE2-P2 VP. | Motor 0,37/2/71 F188 IE2-P2 VP. | Moteur 0,37/2/71 F188 IE2-P2 VP. | 692 | K
2162485 | Motor B3 11/4/160 3~400V KLF.IE3 VP. | Motor B3 11/4/160 3~400V PTC IE3 VP. | Moteur B3 11/4/160 3~400V PTC IE3 VP. | 1460 | C
2162487 | Motor B3 18,5/4/180 3~400V KLF.IE3 VP. | Motor B3 18,5/4/180 3~400V PTC IE3 VP. | Moteur B3 18,5/4/180 3~400V PTC IE3 VP. | 2033 | C
2162489 | Motor B3 22/4/180 3~400V KLF.IE3 VP. | Motor B3 22/4/180 3~400V PTC IE3 VP. | Moteur B3 22/4/180 3~400V PTC IE3 VP. | 2438 | C
2162491 | Motor B3 30/4/200 3~400V KLF.IE3 VP. | Motor B3 30/4/200 3~400V PTC IE3 VP. | Moteur B3 30/4/200 3~400V PTC IE3 VP. | 2841 | C
2162493 | Motor B3 37/4/225 3~400V KLF.IE3 VP. | Motor B3 37/4/225 3~400V PTC IE3 VP. | Moteur B3 37/4/225 3~400V PTC IE3 VP. | 3639 | K
2162495 | O-Ring ID.405X7 VP. | O-Ring ID.405X7 VP. | Joint torique ID.405X7 VP. | 54 | K
2162496 | Gleitringdichtung ID.65 T502/GR1S1/BP VP | Mechanical seal ID.65 T502/GR1S1/BP VP | Garniture mécanique ID.65 T502/GR1S1/BP | 2639 | K
2162497 | Motor B3 45/4/225 3~400V KLF.IE3 VP. | Motor B3 45/4/225 3~400V PTC IE3 VP. | Moteur B3 45/4/225 3~400V PTC IE3 VP. | 4651 | C
2162499 | Motor B3 75/4/280 3~400V KLF.IE3 VP. | Motor B3 75/4/280 3~400V PTC IE3 VP. | Moteur B3 75/4/280 3~400V PTC IE3 VP. | 7303 | C
2162501 | Motor B3 90/4/280 3~400V KLF.IE3 VP. | Motor B3 90/4/280 3~400V PTC IE3 VP. | Moteur B3 90/4/280 3~400V PTC IE3 VP. | 7571 | C
2162504 | Laufrad 32/130-134/17 PPO FE1630 SET | Impeller 32/130-134/17 PPO FE1630 KIT | KIT Roue 32/130-134/17 PPO FE1630 | 95 | L
2162505 | Motor B3 110/4/315 3~400V KLF.IE3 VP. | Motor B3 110/4/315 3~400V PTC.IE3 VP. | Moteur B3 110/4/315 3~400V PTC.IE3 VP. | 9397 | C
2162507 | Motor B3 132/4/315 3~400V KLF.IE3 VP. | Motor B3 132/4/315 3~400V PTC.IE3 VP. | Moteur B3 132/4/315 3~400V PTC.IE3 VP. | 11066 | C
2162509 | Motor B3 160/4/315 3~400V KLF.IE3 VP. | Motor B3 160/4/315 3~400V PTC.IE3 VP. | Moteur B3 160/4/315 3~400V PTC.IE3 VP. | 12312 | C
2162511 | Motor B3 200/4/315 3~400V KLF.IE3 VP. | Motor B3 200/4/315 3~400V PTC.IE3 VP | Moteur B3 200/4/315 3~400V PTC.IE3 VP. | 17027 | C
2162515 | Motor B3 11/2/160 3~400V KLF.IE3 VP. | Motor B3 11/2/160 3~400V PTC.IE3 VP. | Moteur B3 11/2/160 3~400V PTC.IE3 VP. | 1401 | A
2162516 | Motor B3 18,5/2/160 3~400V KLF.IE3 VP. | Motor B3 18,5/2/160 3~400V PTC.IE3 VP. | Moteur B3 18,5/2/160 3~400V PTC.IE3 VP. | 1906 | C
2162518 | Motor B3 22/2/180 3~400V KLF.IE3 VP. | Motor B3 22/2/180 3~400V PTC.IE3 VP. | Moteur B3 22/2/180 3~400V PTC.IE3 VP. | 2161 | C
2162521 | Motor B3 37/2/200 3~400V KLF.IE3 VP. | Motor B3 37/2/200 3~400V PTC.IE3 VP. | Moteur B3 37/2/200 3~400V PTC.IE3 VP. | 2993 | C
2162523 | Motor B3 45/2/225 3~400V KLF.IE3 VP. | Motor B3 45/2/225 3~400V PTC.IE3 VP. | Moteur B3 45/2/225 3~400V PTC.IE3 VP. | 4167 | C
2162526 | Motor B3 75/2/280 3~400V KLF.IE3 VP. | Motor B3 75/2/280 3~400V PTC.IE3 VP. | Moteur B3 75/2/280 3~400V PTC.IE3 VP. | 7183 | C
2162528 | Motor B3 90/2/280 3~400V KLF.IE3 VP. | Motor B3 90/2/280 3~400V PTC.IE3 VP. | Moteur B3 90/2/280 3~400V PTC.IE3 VP. | 7711 | C
2162530 | Motor B3 110/2/315 3~400V KLF.IE3 VP. | Motor B3 110/2/315 3~400V PTC.IE3 VP. | Moteur B3 110/2/315 3~400V PTC.IE3 VP. | 9085 | C
2162533 | Klemmenkasten kpl.BG71/80 ABS ELEC SET | Terminal box cpl.BG71/80 ELEC ABS KIT | KIT Boîte bornes compl.BG71/80 ABS ELEC | 68 | K
2162535 | Klemmenkasten kpl.BG90 ABS ELEC SET | Terminal box cpl.BG90 ABS ELEC KIT | KIT Boîte à bornes compl.BG90 ABS ELEC | 107 | K
2162537 | Klemmenkasten kpl.BG100 ABS ELEC SET | Terminal box cpl.BG100 ELEC ABS KIT | KIT Boîte à bornes compl.BG100 ABS ELEC | 117 | K
2162539 | Laufrad 32/130-114/17 PPO FE1630 SET | Impeller 32/130-114/17 PPO FE1630 KIT | KIT Roue 32/130-114/17 PPO FE1630 | 72 | C
2162540 | Laufrad 32/130-125/17 PPO FE1630 SET | Impeller 32/130-125/17 PPO FE1630 KIT | KIT Roue 32/130-125/17 PPO FE1630 | 95 | L
2162541 | Laufrad 50/100-90/17 PPO FE1630 SET | Impeller 50/100-90/17 PPO FE1630 KIT | KIT Roue 50/100-90/17 PPO FE1630 | 104 | C
2162542 | Laufrad 50/100-98/17 PPO FE1630 SET | Impeller 50/100-98/17 PPO FE1630 KIT | KIT Roue 50/100-98/17 PPO FE1630 | 111 | C
2162543 | DDG40-12(0-10V) SET | DPS40-12(0-10V) KIT | KIT CPD40-12(0-10V) | 493 | L
2162544 | DDG20-13(0-10V)SET | DPS20-13 Stratos(0-10V)KIT | KIT CPD20-13(0-10V) | 493 | L
2162545 | Laufrad 50/100-102/17 PPO FE1630 SET | Impeller 50/100-102/17 PPO FE1630 KIT | KIT Roue 50/100-102/17 PPO FE1630 | 83 | C
2162548 | Motor 7,5/2/132 P270X73 IE3 VP. | Motor 7,5/2/132 P270X73 IE3 VP. | Moteur 7,5/2/132 P270X73 IE3 VP. | 1978 | K
2162549 | Welle NP65-315A VP. | Shaft NP65-315A VP. | Arbre NP65-315A VP. | 1182 | K
2162550 | Dichtung 75x2(NP)VP. | Gasket 75x2(NP)VP. | Joint 75x2(NP)VP. | 58 | K
2162551 | O-Ring(NP)VP. | O-ring(NP)VP. | Joint torique(NP)VP. | 57 | K
2162552 | Laufrad 80/161/32 GG SET | Impeller 80/161/32 GG KIT | KIT Roue 80/161/32 GG | 601 | K
2162553 | Laufrad D.50/137/127/24X13 GG20 SET | Impeller D.50/137/127/24X13 GG20 KIT | KIT Roue D.50/137/127/24X13 GG20 | 326 | K
2162554 | Laufrad 65/147/137/24 GG SET | Impeller 65/147/137/24 GG KIT | KIT Roue 65/147/137/24 GG | 446 | K
2162555 | Laufrad 65/170-157/147-24 GG SET | Impeller 65/170-157/147-24 GG KIT | KIT Roue 65/170-157/147-24 GG | 446 | K
2162562 | Motor 0,12/4/71 F188 ATB IE2 VP. | Motor 0,12/4/71 F188 ATB IE2 VP. | Moteur 0,12/4/71 F188 ATB IE2 VP. | 641 | C
2162566 | Motor 7,5/2/132 P228x79 ErP IE3 VP. | Motor 7,5/2/132 P228x79 ErP IE3 VP. | Moteur 7,5/2/132 P228x79 ErP IE3 VP. | 1945 | C
2162572 | Motor V1 0,25/4/71/160-V3-ATEX VP. | Motor V1 0,25/4/71/160-V3-ATEX VP. | Moteur V1 0,25/4/71/160-V3-ATEX VP. | 1471 | K
2162573 | Schmiernippel M10 NPG VP. | Nipple M10 NPG VP. | Graisseur droit M10 VP. | 31 | K
2162574 | Druckdeckel GRD. VP. | Mechanical seal cover VP. | Couvercle garniture mecanique VP. | 2623 | K
2162575 | O-RING 354,5x5(NPG)VP. | CASING GASKET 354,5x5(NPG)VP. | JOINT DE CORPS 354,5x5(NPG)VP. | 118 | K
2162576 | Kabel CPU-/Display-Board TL6/7FF VP. | Cable CPU-/Display-Board TL6/7FF VP. | Câble CPU-/Display-Board TL6/7FF VP. | 35 | L
2162577 | Kabel CPU-/IR-Board TL6/7FF VP. | Cable CPU-/IR-Board TL6/7FF VP. | Câble CPU-/IR-Board TL6/7FF VP. | 41 | L
2162580 | Modul IP/DP-E50/130-2,2/2-IE2 ATB SET | Module IP/DP-E50/130-2,2/2-IE2 ATB KIT | KIT Module IP/DP-E50/130-2,2/2-IE2 ATB | 2507 | K
2162582 | Pumpengehäuse DP32/130-F188 16 GG SET | Pump housing DP32/130-F188 16 GG KIT | KIT Corps pompe DP32/130-F188 16 GG | 268 | C
2162584 | Pumpengehäuse IP50/100-F154 16 GG SET | Pump housing IP50/100-F154 16 GG KIT | KIT Corps pompe IP50/100-F154 16 GG | 206 | C
2162586 | Pumpengehäuse DP50/100-F154 16 SET | Pump housing DP50/100-F154 16 KIT | KIT Corps pompe DP50/100-F154 16 | 386 | C
2162587 | Flachdichtung D.60/54X3 EPDM VP. | Flat gasket D.60/54X3 EPDM VP. | Joint plat D.60/54X3 EPDM VP. | 5 | L
2162602 | Laufrad 40/150/18 BZ SET | Impeller 40/150/18 BZ KIT | KIT Roue 40/150/18 BZ | 527 | K
2162607 | Lagerschild BG80 N.D.E.ELEC SET | End shield BG80 N.D.E.ELEC KIT | KIT Flasque BG80 N.D.E.ELEC | 92 | C
2162613 | Ventil fürTank HWJ 201/301 VP. | Valve for tank HWJ 201/301 VP. | Clapet pour cuve HWJ 201/301 VP. | 11 | L
2162614 | T-Stück HWJ201/301/401 AB7/97 VP. | T-iron HWJ201/301/401 AB7/97 VP. | Fer à T HWJ201/301/401 AB7/97 VP. | 17 | L
2162616 | Kondensator TWU5-204 EM AB10/95 VP. | Capacitor TWU5-204 EM AB10/95 VP. | Condensateur TWU5-204 EM AB10/95 VP. | 28 | L
2162617 | Lagerschild 1LA7 BG132/300 D.E.SM.VP. | End shield 1LA7 BG132/300 D.E.SM.VP. | Flasque 1LA7 BG132/300 D.E.SM.VP. | 239 | K
2162631 | Motor V1 55/4/250/550-IE3-K3-K4(+MONT.) | Motor V1 55/4/250/550-IE3-K3-K4(+TOOL) | Moteur V1 55/4/250/550-IE3-K3-K4(+OUTIL) | 11342 | A
2162632 | Flachdichtung 173X165X1,5 C-4509 VP. | Flat gasket 173X165X1,5 C-4509 VP. | Joint plat 173X165X1,5 C-4509 VP. | 24 | C
2162633 | Flachdichtung 135X126X1,5 C-4509 VP. | Flat gasket 135X126X1,5 C-4509 VP. | Joint plat 135X126X1,5 C-4509 VP. | 11 | C
2162634 | Flachdichtung 180X172X1,5 C-4509 VP. | Flat gasket 180X172X1,5 C-4509 VP. | Joint plat 180X172X1,5 C-4509 VP. | 29 | C
2162635 | Flachdichtung 173X165X1,5 C-4438 VP. | Flat gasket 173X165X1,5 C-4438 VP. | Joint plat 173X165X1,5 C-4438 VP. | 24 | C
2162636 | Flachdichtung 135X126X1,5 C-4438 VP. | Flat gasket 135X126X1,5 C-4438 VP. | Joint plat 135X126X1,5 C-4438 VP. | 11 | C
2162637 | Flachdichtung 180X172X1,5 C-4438 VP. | Flat gasket 180X172X1,5 C-4438 VP. | Joint plat 180X172X1,5 C-4438 VP. | 29 | C
2162638 | Schraube M8x13,5 Linksgew.1.1178 VP. | Screw M8x13,5 Left 1.1178 VP. | Vis M8x13,5 Gauche 1.1178 VP. | 12 | C
2162639 | Scheibenfeder 4X6,5X16 112 VP. | Woodruff key 4X6,5X16 112 VP. | Clavette disque 4X6,5X16 112 VP. | 5 | C
2162640 | GRD.Cartr.MG12/55 AQ1EGG EB SET | MS.Cartr.MG12/55 AQ1EGG EB KIT | KIT GM.Cartr.MG12/55 AQ1EGG EB | 1206 | K
2162642 | Mutter M8X1,25 ISO7042 VP. | Nut M8X1,25 ISO7042 VP. | Ecrou M8X1,25 ISO7042 VP. | 5 | C
2162644 | Scheibe B12.5A25C4 VP. | Washer B12.5A25C4 VP. | Rondelle B12.5A25C4 VP. | 6 | C
2162645 | Mutter HEWI12X125 8 A2A VP. | Nut HEWI12X125 8 A2A VP. | Ecrou HEWI12X125 8 A2A VP. | 5 | C
2162646 | Paßfeder C 6X6X32 112 VP. | Key C 6X6X32 112 VP. | Clavette C 6X6X32 112 VP. | 5 | C
2162647 | Laufrad IPH-O32/170 SET | Impeller IPH-O32/170 KIT | KIT Roue IPH-O32/170 | 370 | C
2162648 | Laufrad IPH-O80/140 SET | Impeller IPH-O80/140 KIT | KIT Roue IPH-O80/140 | 459 | C
2162649 | Laufrad IPH-W32/170 SET | Impeller IPH-W32/170 KIT | KIT Roue IPH-W32/170 | 365 | C
2162650 | Laufrad IPH-W80/140 SET | Impeller IPH-W80/140 KIT | KIT Roue IPH-W80/140 | 457 | C
2162653 | Laufrad 125/170-157-115/32 RG SET | Impeller 125/170-157-115/32 RG KIT | KIT Roue 125/170-157-115/32 RG | 1460 | K
2162655 | Lüfterhaube 1LA7 BG90 SM.VP. | Fan hood 1LA7 BG90 SM.VP. | Capot de ventilateur 1LA7 BG90 SM.VP. | 68 | K
2162656 | Lagerschild QS/Q2E80 N.D.E.VP. | End shield QS/Q2E80 N.D.E.VP. | Flasque QS/Q2E80 N.D.E.VP. | 92 | K
2162657 | Modul IP/DP-E32/135-1,1/2-IE2 ELEC SET | Module IP/DP-E32/135-1,1/2-IE2 ELEC KIT | KIT Module IP/DP-E32/135-1,1/2-IE2 ELEC | 1657 | K
2162672 | Stopfbuchspackung NLG A-ES4 SET | Gland packing NLG A-ES4 KIT | KIT Garniture tresse NLG A-ES4 | 337 | A
2162673 | Stopfbuchspackung NLG200-260/250-315 SET | Gland packing NLG200-260/250-315 KIT | KIT Garniture tresse NLG200-260/250-315 | 371 | A
2162676 | Lüfterhaube 1LA7 BG112 SM.VP. | Fan hood 1LA7 BG112 SM.VP. | Capot de ventilateur 1LA7 BG112 SM.VP. | 85 | K
2162695 | Pumpengehäuse D32/62/96x220 6/10SET | Pump housing D32/62/96x220 6/10 KIT | KIT Corps de pompe D32/62/96x220 6/10 | 420 | C
2162696 | Pumpengehäuse D40/62/96x220 6/10 SET | Pump housing D40/62/96x220 6/10 KIT | KIT Corps de pompe D40/62/96x220 6/10 | 444 | C
2162697 | Pumpengehäuse D40/78/115x250 6/10 SET | Pump housing D40/78/115x250 6/10 KIT | KIT Corps de pompe D40/78/115x250 6/10 | 523 | C
2162698 | Pumpengehäuse D50/78/115x280 6/10 SET | Pump housing D50/78/115x280 6/10 KIT | KIT Corps de pompe D50/78/115x280 6/10 | 659 | C
2162699 | Pumpengehäuse D50/102/150x340 6/10 SET | Pump housing D50/102/150x340 6/10 KIT | KIT Corps de pompe D50/102/150x340 6/10 | 860 | C
2162702 | Laufrad NLG150/520-525 GG25 SET | Impeller NLG150/520-525 GG25 KIT | KIT ROUE NLG150/520-525 GG25 | 2655 | K
2162723 | UNTERLEGSCHEIBE 25x47x8 200HV A2 | WASHER 25x47x8 200HV A2 | RONDELLE 25x47x8 200HV A2 | 2 | L
2163300 | Service Motor IP/DP-E80/110-4 IE2ELEC | Service Motor IP/DP-E80/110-4 IE2ELEC | Service Moteur IP/DP-E80/110-4 IE2ELEC | 2007 | C
2163610 | Service Motor IP/DP-E65/130-3-S1 IE2ATB | Service Motor IP/DP-E65/130-3-S1 IE2ATB | Service Moteur IP/DP-E65/130-3-S1 IE2ATB | 2210 | K
2163645 | SERV.MO.IP/DP-E32/95-0,55/2-IE4 ELEC | SERV.MO.IP/DP-E32/95-0,55/2-IE4 ELEC | SERV.MO.IP/DP-E32/95-0,55/2-IE4 ELEC | 962 | C
2163646 | SERV.MO.IP/DP-E32/105-0,75/2-IE4 ELEC | SERV.MO.IP/DP-E32/105-0,75/2-IE4 ELEC | SERV.MO.IP/DP-E32/105-0,75/2-IE4 ELEC | 1012 | C
2163647 | SERV.MO.IP/DP-E32/125-1,1/2-IE4 ELEC | SERV.MO.IP/DP-E32/125-1,1/2-IE4 ELEC | SERV.MO.IP/DP-E32/125-1,1/2-IE4 ELEC | 1042 | C
2163648 | SERV.MO.IP/DP-E32/135-1,1/2-IE4 ELEC | SERV.MO.IP/DP-E32/135-1,1/2-IE4 ELEC | SERV.MO.IP/DP-E32/135-1,1/2-IE4 ELEC | 1048 | C
2163649 | SERV.MO.IP/DP-E32/135-1,5/2-IE4 ELEC | SERV.MO.IP/DP-E32/135-1,5/2-IE4 ELEC | SERV.MO.IP/DP-E32/135-1,5/2-IE4 ELEC | 1267 | C
2163650 | SERV.MO.IP/DP-E40/115-0,55/2-IE4 ELEC | SERV.MO.IP/DP-E40/115-0,55/2-IE4 ELEC | SERV.MO.IP/DP-E40/115-0,55/2-IE4 ELEC | 1028 | C
2163651 | SERV.MO.IP/DP-E40/120-1,5/2-IE4 ELEC | SERV.MO.IP/DP-E40/120-1,5/2-IE4 ELEC | SERV.MO.IP/DP-E40/120-1,5/2-IE4 ELEC | 1377 | C
2163652 | SERV.MO.IP/DP-E40/130-2,2/2-IE4 ELEC | SERV.MO.IP/DP-E40/130-2,2/2-IE4 ELEC | SERV.MO.IP/DP-E40/130-2,2/2-IE4 ELEC | 1601 | K
2163653 | SERV.MO.IP/DP-E40/150-3/2-IE4 ELEC | SERV.MO.IP/DP-E40/150-3/2-IE4 ELEC | SERV.MO.IP/DP-E40/150-3/2-IE4 ELEC | 1800 | C
2163654 | SERV.MO.IP/DP-E40/160-4/2-IE4 ELEC | SERV.MO.IP/DP-E40/160-4/2-IE4 ELEC | SERV.MO.IP/DP-E40/160-4/2-IE4 ELEC | 2066 | C
2163655 | SERV.MO.IP/DP-E50/105-0,75/2-IE4 ELEC | SERV.MO.IP/DP-E50/105-0,75/2-IE4 ELEC | SERV.MO.IP/DP-E50/105-0,75/2-IE4 ELEC | 1121 | C
2163656 | SERV.MO.IP/DP-E50/130-2,2/2-IE4 ELEC | SERV.MO.IP/DP-E50/130-2,2/2-IE4 ELEC | SERV.MO.IP/DP-E50/130-2,2/2-IE4 ELEC | 1640 | C
2163657 | SERV.MO.IP/DP-E50/140-3/2-IE4 ELEC | SERV.MO.IP/DP-E50/140-3/2-IE4 ELEC | SERV.MO.IP/DP-E50/140-3/2-IE4 ELEC | 1828 | C
2163658 | SERV.MO.IP/DP-E50/150-4/2-IE4 ELEC | SERV.MO.IP/DP-E50/150-4/2-IE4 ELEC | SERV.MO.IP/DP-E50/150-4/2-IE4 ELEC | 2169 | C
2163659 | SERV.MO.IP/DP-E65/115-1,5/2-IE4 ELEC | SERV.MO.IP/DP-E65/115-1,5/2-IE4 ELEC | SERV.MO.IP/DP-E65/115-1,5/2-IE4 ELEC | 1452 | C
2163660 | SERV.MO.IP/DP-E65/110-2,2/2-IE4 ELEC | SERV.MO.IP/DP-E65/110-2,2/2-IE4 ELEC | SERV.MO.IP/DP-E65/110-2,2/2-IE4 ELEC | 1701 | C
2163661 | SERV.MO.IP/DP-E65/120-3/2-IE4 ELEC | SERV.MO.IP/DP-E65/120-3/2-IE4 ELEC | SERV.MO.IP/DP-E65/120-3/2-IE4 ELEC | 1872 | K
2163662 | SERV.MO.IP/DP-E65/130-4/2-IE4 ELEC | SERV.MO.IP/DP-E65/130-4/2-IE4 ELEC | SERV.MO.IP/DP-E65/130-4/2-IE4 ELEC | 2190 | C
2163663 | SERV.MO.IP/DP-E80/115-2,2/2-IE4 ELEC | SERV.MO.IP/DP-E80/115-2,2/2-IE4 ELEC | SERV.MO.IP/DP-E80/115-2,2/2-IE4 ELEC | 1828 | C
2163664 | SERV.MO.IP/DP-E80/105-3/2-IE4 ELEC | SERV.MO.IP/DP-E80/105-3/2-IE4 ELEC | SERV.MO.IP/DP-E80/105-3/2-IE4 ELEC | 1899 | C
2163665 | SERV.MO.IP/DP-E80/110-4/2-IE4 ELEC | SERV.MO.IP/DP-E80/110-4/2-IE4 ELEC | SERV.MO.IP/DP-E80/110-4/2-IE4 ELEC | 2127 | C
2163708 | Motor V1 5,5/2/132/300E-IE4-ELEC(+Mont.) | Motor V1 5,5/2/132/300E-IE4-ELEC(+Mont.) | Moteur V1 5,5/2/132/300E-IE4-ELEC(+Mont. | 1355 | C
2163709 | Motor V1 7,5/2/132/300E-IE4-ELEC(+Mont.) | Motor V1 7,5/2/132/300E-IE4-ELEC(+Mont.) | Moteur V1 7,5/2/132/300E-IE4-ELEC(+Mont. | 1579 | C
2163710 | Motor V1 5,5/4/132/300E-IE4-ELEC(+Mont.) | Motor V1 5,5/4/132/300E-IE4-ELEC(+Mont.) | Moteur V1 5,5/4/132/300E-IE4-ELEC(+Mont. | 1355 | C
2163711 | Motor V1 7,5/4/132/300E-IE4-ELEC(+Mont.) | Motor V1 7,5/4/132/300E-IE4-ELEC(+Mont.) | Moteur V1 7,5/4/132/300E-IE4-ELEC(+Mont. | 1579 | C
2163720 | Motor Stratos GIGA B 32/1-51/4,5 SET | Motor Stratos GIGA B 32/1-51/4,5 KIT | Kit moteur Stratos GIGA B 32/1-51/4,5 | 2210 | C
2163721 | Motor Stratos GIGA B 32/1-45/3,8 SET | Motor Stratos GIGA B 32/1-45/3,8 KIT | Kit moteur Stratos GIGA B 32/1-45/3,8 | 2058 | C
2163722 | Motor Stratos GIGA B 32/1-38/3,0 SET | Motor Stratos GIGA B 32/1-38/3,0 KIT | Kit moteur Stratos GIGA B 32/1-38/3,0 | 1781 | C
2163723 | Motor Stratos GIGA B 32/1-32/2,3 SET | Motor Stratos GIGA B 32/1-32/2,3 KIT | Kit moteur Stratos GIGA B 32/1-32/2,3 | 1572 | C
2163724 | Motor Stratos GIGA B 32/1-25/1,6 SET | Motor Stratos GIGA B 32/1-25/1,6 KIT | Kit moteur Stratos GIGA B 32/1-25/1,6 | 1449 | C
2163725 | Motor Stratos GIGA B 32/1-32/2,6 SET | Motor Stratos GIGA B 32/1-32/2,6 KIT | Kit moteur Stratos GIGA B 32/1-32/2,6 | 1646 | C
2163726 | Motor Stratos GIGA B 32/1-25/1,9 SET | Motor Stratos GIGA B 32/1-25/1,9 KIT | Kit moteur Stratos GIGA B 32/1-25/1,9 | 1500 | C
2163727 | Motor Stratos GIGA B 32/1-19/1,2 SET | Motor Stratos GIGA B 32/1-19/1,2 KIT | Kit moteur Stratos GIGA B 32/1-19/1,2 | 1339 | C
2163728 | Motor Stratos GIGA B 32/1-13/0,8 SET | Motor Stratos GIGA B 32/1-13/0,8 KIT | Kit moteur Stratos GIGA B 32/1-13/0,8 | 1201 | C
2163729 | Motor Stratos GIGA B 32/1-48/4,5 SET | Motor Stratos GIGA B 32/1-48/4,5 KIT | Kit moteur Stratos GIGA B 32/1-48/4,5 | 2399 | C
2163730 | Motor Stratos GIGA B 32/1-41/3,8 SET | Motor Stratos GIGA B 32/1-41/3,8 KIT | Kit moteur Stratos GIGA B 32/1-41/3,8 | 2104 | C
2163731 | Motor Stratos GIGA B 32/1-35/3,0 SET | Motor Stratos GIGA B 32/1-35/3,0 KIT | Kit moteur Stratos GIGA B 32/1-35/3,0 | 1812 | C
2163732 | Motor Stratos GIGA B 50/1-17/1,9 SET | Motor Stratos GIGA B 50/1-17/1,9 KIT | Kit moteur Stratos GIGA B 50/1-17/1,9 | 1547 | C
2163733 | Motor Stratos GIGA B 50/1-12/1,2 SET | Motor Stratos GIGA B 50/1-12/1,2 KIT | Kit moteur Stratos GIGA B 50/1-12/1,2 | 1379 | C
2163734 | Motor Stratos GIGA B 50/1-8/0,6 SET | Motor Stratos GIGA B 50/1-8/0,6 KIT | Kit moteur Stratos GIGA B 50/1-8/0,6 | 1277 | C
2163735 | Motor Stratos GIGA B 50/1-27/3,0 SET | Motor Stratos GIGA B 50/1-27/3,0 KIT | Kit moteur Stratos GIGA B 50/1-27/3,0 | 1904 | C
2163736 | Motor Stratos GIGA B 50/1-21/2,3 SET | Motor Stratos GIGA B 50/1-21/2,3 KIT | Kit moteur Stratos GIGA B 50/1-21/2,3 | 1736 | C
2163737 | Motor Stratos GIGA B 40/1-44/4,5 SET | Motor Stratos GIGA B 40/1-44/4,5 KIT | Kit moteur Stratos GIGA B 40/1-44/4,5 | 2407 | C
2163738 | Motor Stratos GIGA B 40/1-38/3,8 SET | Motor Stratos GIGA B 40/1-38/3,8 KIT | Kit moteur Stratos GIGA B 40/1-38/3,8 | 2119 | C
2163739 | Motor Stratos GIGA B 40/1-33/3,0 SET | Motor Stratos GIGA B 40/1-33/3,0 KIT | Kit moteur Stratos GIGA B 40/1-33/3,0 | 1841 | C
2163740 | Motor Stratos GIGA B 65/1-22/3,0 SET | Motor Stratos GIGA B 65/1-22/3,0 KIT | Kit moteur Stratos GIGA B 65/1-22/3,0 | 2175 | C
2163741 | Motor Stratos GIGA B 65/1-18/1,9 SET | Motor Stratos GIGA B 65/1-18/1,9 KIT | Kit moteur Stratos GIGA B 65/1-18/1,9 | 1796 | C
2163742 | Motor Stratos GIGA B 50/1-37/5,0 SET | Motor Stratos GIGA B 50/1-37/5,0 KIT | Kit moteur Stratos GIGA B 50/1-37/5,0 | 2416 | C
2163743 | Motor Stratos GIGA B 50/1-32/3,8 SET | Motor Stratos GIGA B 50/1-32/3,8 KIT | Kit moteur Stratos GIGA B 50/1-32/3,8 | 2138 | C
2163744 | Motor Stratos GIGA B 80/1-18/3,2 SET | Motor Stratos GIGA B 80/1-18/3,2 KIT | Kit moteur Stratos GIGA B 80/1-18/3,2 | 2382 | C
2163745 | Motor Stratos GIGA B 80/1-13/1,9 SET | Motor Stratos GIGA B 80/1-13/1,9 KIT | Kit moteur Stratos GIGA B 80/1-13/1,9 | 2105 | C
2163746 | Motor Stratos GIGA B 80/1-32/5,6 SET | Motor Stratos GIGA B 80/1-32/5,6 KIT | Kit moteur Stratos GIGA B 80/1-32/5,6 | 2909 | C
2163747 | Motor Stratos GIGA B 80/1-27/4,5 SET | Motor Stratos GIGA B 80/1-27/4,5 KIT | Kit moteur Stratos GIGA B 80/1-27/4,5 | 2593 | C
2163913 | Motor V1 7,5/2/132/300 IE3-K1(+Mont.G.) | Motor V1 7,5/2/132/300 IE3-K1(+Tool) | Moteur V1 7,5/2/132/300 IE3-K1(+Outil) | 1735 | K
2163919 | Motor 2 Stratos MG.53(65/1-12)SET | Motor 2 Stratos MG.53(65/1-12)KIT | KIT Moteur 2 Stratos MG.53(65/1-12) | 1174 | C
2163921 | Modul Stratos 65/1-12 SW6.12 SET | Module Stratos 65/1-12 SW6.12 KIT | KIT Module Stratos 65/1-12 SW6.12 | 2369 | L
2163922 | Modul Stratos-D 80/1-6 SW6.1 SET | Module Stratos-D 80/1-6 SW6.1 KIT | KIT Module Stratos-D 80/1-6 SW6.1 | 2703 | C
2163927 | Sicherungsring D.35X1.5 VP. | Circlip D.35X1.5 VP. | Circlips D.35X1.5 VP. | 5 | C
2163928 | O-Ring D.50X3 DF801 VP. | O-Ring D.50X3 DF801 VP. | Joint torique D.50X3 DF801 VP. | 5 | C
2163929 | O-Ring D.50X3 EP851 VP. | O-Ring D.50X3 EP851 VP. | Joint torique D.50X3 EP851 VP. | 5 | C
2163930 | O-Ring D.4,9X1,9 DF1438 VP. | O-Ring D.4,9X1,9 DF1438 VP. | Joint torique D.4,9X1,9 DF1438 VP. | 5 | C
2163931 | O-Ring D.4,9X1,9 EP851 VP. | O-Ring D.4,9X1,9 EP851 VP. | Joint torique D.4,9X1,9 EP851 VP. | 5 | C
2163932 | Entlüftungsschraube IPH VP. | Venting screw IPH VP. | Bouchon de purge d'air IPH VP. | 5 | C
2163934 | Stopfen 1/8" GF290 FM VP. | Plug 1/8" GF290 FM VP. | Bouchon 1/8" GF290 FM VP. | 5 | C
2163935 | O-Ring D.20X2 EP851 VP. | O-Ring D.20X2 EP851 VP. | Joint torique D.20X2 EP851 VP. | 5 | C
2163936 | Stopfen 1/4" VP. | Plug 1/4" VP. | Bouchon 1/4" VP. | 5 | C
2163942 | Flachdichtung D.50x36x1,5 C-4509 VP. | Flat gasket D.50x36x1,5 C-4509 VP. | Joint plat D.50x36x1,5 C-4509 VP. | 5 | C
2163943 | Flachdichtung D.65x51x1,5 C-4509 VP. | Flat gasket D.65x51x1,5 C-4509 VP. | Joint plat D.65x51x1,5 C-4509 VP. | 5 | C
2163944 | Flachdichtung D.109x95x1,5 C-4509 VP | Flat gasket D.109x95x1,5 C-4509 VP. | Joint plat D.109x95x1,5 C-4509 VP. | 7 | C
2163945 | Flachdichtung D.120x106x1,5 C-4509 VP. | Flat gasket D.120x106x1,5 C-4509 VP. | Joint plat D.120x106x1,5 C-4509 VP. | 10 | C
2163946 | Flachdichtung D.50x36x1,5 C-4438 VP. | Flat gasket D.50x36x1,5 C-4438 VP. | Joint plat D.50x36x1,5 C-4438 VP. | 5 | C
2163947 | Flachdichtung D.65x51x1,5 C-4438 VP. | Flat gasket D.65x51x1,5 C-4438 VP. | Joint plat D.65x51x1,5 C-4438 VP. | 5 | C
2163948 | Flachdichtung D.109x95x1,5 C-4438 VP. | Flat gasket D.109x95x1,5 C-4438 VP. | Joint plat D.109x95x1,5 C-4438 VP. | 5 | C
2163949 | Flachdichtung D.120x106x1,5 C-4438 VP. | Flat gasket D.120x106x1,5 C-4438 VP. | Joint plat D.120x106x1,5 C-4438 VP. | 5 | C
2163958 | Laufrad 125/287/277/38 RG SET | Impeller 125/287/277/38 RG KIT | KIT Roue 125/287/277/38 RG | 1845 | C
2163963 | Kugellager 6312/ZC3 SM.VP. | Ball bearing 6312/ZC3 SM.VP. | Roulement a billes 6312/ZC3 SM.VP. | 145 | C
2163964 | Kugellager 6210/ZC3 SM.VP. | Ball bearing 6210/ZC3 SM.VP. | Roulement a billes 6210/ZC3 SM.VP. | 79 | C
2163985 | Lagerschild BG90 D.E.ATB VP. | End shield BG90 D.E.ATB VP. | Flasque BG90 D.E.ATB VP. | 139 | K
2163997 | Lagerschild BG71 N.D.E.Elec SET | Flange BG71 N.D.E.Elec KIT | KIT Flasque BG71 N.D.E.Elec | 83 | C
2163998 | O-Ring ID35*3 EPDM VP. | O-Ring ID35*3 EPDM VP. | Joint torique ID35*3 EPDM VP. | 5 | C
2163999 | Kabel 10M/ Griff VP. | Cable 10m.Handle-VP. | Cable 10m.-Poignee-VP. | 60 | K
2164000 | LAGERSCHILD BG180 N.D.E.ATB VP. | END SHIELD BG180 N.D.E.ATB VP. | FLASQUE BG180 N.D.E.ATB VP. | 287 | K
2164001 | LAGERSCHILD BG200 N.D.E.ATB VP. | END SHIELD BG200 N.D.E.ATB VP. | FLASQUE BG200 N.D.E.ATB VP. | 341 | K
2164002 | Lagerschild BG90 N.D.E.ATB VP. | End shield BG90 N.D.E.ATB VP. | Flasque BG90 410750 N.D.E.ATB VP. | 95 | K
2164003 | Zwischenstück PPA6.6-50-FV VP. | Staionary ring holder-PPA6.6-50-FV VP. | Fond-porte-grain SHC-PPA6.6-50-FV VP. | 20 | L
2164004 | O-Ring ID.315X6,3 VP. | O-RingID.315X6,3 VP. | Joint torique ID.315X6,3 VP. | 56 | L
2164005 | Druckdeckel GRD.NP65+80/250V VP. | Mechanical seal cover NP65+80/250V VP. | Garniture mec.couvercle NP65+80 VP. | 1157 | C
2164006 | Pumpengehäuse BAC 1 1/2"-2" VP. | Pump casing BAC 1 1/2"-2" VP. | Corps de pompe BAC 1 1/2"-2" VP. | 60 | L
2164007 | Lüfterrad 1LA7 BG100-112 SM.VP. | Fan wheel 1LA7 BG100-112 SM.VP. | Ventilateur 1LA7 BG100-112 SM.VP. | 68 | L
2164016 | O-Ring ID47.2x3.53 EPDM VP. | O-Ring ID47.2x3.53 EPDM VP. | Joint torique ID47.2x3.53 EPDM VP. | 5 | C
2164018 | Wärmetauscher WT35 VP. | Heat exchanger WT35 VP. | Échangeur thermique WT35 VP. | 878 | L
2164024 | Lagerschild BG90 N.D.E.ELEC SET | End shield BG90 N.D.E.ELEC KIT | KIT Flasque BG90 N.D.E.ELEC | 95 | C
2164025 | Lagerschild BG112 N.D.E.ELEC SET | End shield BG112 N.D.E.ELEC KIT | KIT Flasque BG112 N.D.E.ELEC | 153 | C
2164027 | O-Ring ID62.4x3.53 EPDM VP. | O-Ring ID62.4x3.53 EPDM VP. | Joint torique ID62.4x3.53 EPDM VP. | 5 | C
2164046 | Laufrad NPG250-355 H51 VP. | Impeller NPG250-355 H51 VP. | Roue NPG250-355 H51 VP. | 6338 | D
2164047 | Laufrad 32/110/104/18 GG SET | Impeller 32/110/104/18 GG KIT | KIT Roue 32/110/104/18 GG | 146 | C
2164048 | Laufrad NLG200/390-395 GG25 SET | Impeller NLG200/390-395 GG25 KIT | KIT Roue NLG200/390-395 GG25 | 2521 | K
2164049 | Laufrad 80/150-131/17 PPO FE1630 SET | Impeller 80/150-131/17 PPO FE1630 KIT | KIT Roue 80/150-131/17 PPO FE1630 | 139 | C
2164050 | Laufrad D.55/123/17X8,2 PPO SET | Impeller D.55/123/17X8,2 PPO KIT | KIT Roue D.55/123/17X8,2 PPO | 66 | C
2164051 | Laufrad D.55/132/17 PPO SET | Impeller D.55/132/17 PPO KIT | KIT Roue D.55/132/17 PPO | 109 | C
2164052 | Laufrad D.55/146/17 PPO SET | Impeller D.55/146/17 PPO KIT | KIT Roue D.55/146/17 PPO | 132 | C
2164053 | Laufrad 50/160-112/17 PPO FE1630 SET | Impeller 50/160-112/17 PPO FE1630 KIT | KIT Roue 50/160-112/17 PPO FE1630 | 111 | C
2164054 | Laufrad 50/160-133/17 PPO FE1630 SET | Impeller 50/160-133/17 PPO FE1630 KIT | KIT Roue 50/160-133/17 PPO FE1630 | 132 | C
2164055 | LAUFRAD 65/126/24 GG SET | IMPELLER 65/126/24 GG KIT | KIT ROUE 65/126/24 GG | 185 | C
2164056 | Laufrad 80/150-113/17 PPO FE1630 SET | Impeller 80/150-113/17 PPO FE1630 KIT | KIT Roue 80/150-113/17 PPO FE1630 | 165 | C
2164057 | Lüfterrad Motor SM 280 S4 VP. | motor fan 28 S4 VP. | Ventilateur moteur SM 280 S4 VP. | 455 | K
2164058 | Laufrad 65/172/162/24 GG Viton SET | Impeller 65/172/162/24 GG Viton KIT | KIT Roue 65/172/162/24 Viton GG | 443 | C
2164059 | Laterne P228X85,2-F300 GGG Viton SET | Lantern P228X85,2-F300 GGG Viton KIT | KIT Lanterne P228X85,2-F300 GGG Viton | 684 | C
2164060 | Kupplung/Welle 24/42x160 Viton SET | Couplung/shaft 24/42x160 Viton KIT | KIT Accouplement/arbre 24/42x160 Viton | 443 | C
2164062 | Pumpengehäuse B50/182/188 GGG Viton SET | Pump housing B50/182/188 GGG Viton KIT | KIT Corps de pompe B50/182/188 GGG Viton | 1119 | K
2164074 | Lagerschild BG100 N.D.E.ELEC SET | End shield BG100 N.D.E.ELEC KIT | KIT Flasque BG100 N.D.E.ELEC | 134 | K
2164075 | Wellendichtring 20x35x7 VP. | Rotary shaft seal 20*35*7 VP. | Bague d'étanchéité de l'arbre20x35x7 VP. | 5 | C
2164076 | Sprengring D52 JB/T7590 VP. | Circlip D52 JB/T7590 VP. | Bague de serrage D52 JB/T7590 VP. | 5 | C
2164077 | Kabel DDG 3x0,34x650 LG.abiso.2G VP. | Cable DPS 3x0,34x650 LG.bared 2G VP. | Cable CPD 3x0,34x650 LG.denude 2G VP. | 26 | K
2164082 | GRD.MG12/70-G60 Q1Q1X4GG VP. | Mech.seal MG12/70-G60 Q1Q1X4GG VP. | Garn.méc.MG12/70-G60 Q1Q1X4GG VP. | 632 | A
2164083 | Pumpengehäuse I150/270 PN16 VITON SET | Pump housing I150/270 PN16 VITON KIT | KIT Corps de pompe I150/270 PN16 VITON | 1294 | C
2164089 | Kupplung/Welle 24/38X142 BG132C5M SET | Coupling/shaft 24/38X142 BG132C5M KIT | KIT Accoupl./arbre 24/38X142 BG132C5M | 436 | K
2164094 | O-Ring ID52.4x3.53 EPDM VP. | O-Ring ID52.4x3.53 EPDM VP. | Joint torique ID52.4x3.53 EPDM VP. | 5 | C
2164112 | Kugellager 6212/ZC3 SM.VP. | Ball bearing 6212/ZC3 SM.VP. | Roulement a billes 6212/ZC3 SM.VP. | 126 | C
2164157 | Mo.V155/4/250/450ATB IE3 K3 K4 V20(+Mon) | Mo.V155/4/250/450ATB IE3 K3 K4 V20(+Mon) | Mo.V155/4/250/450ATB IE3 K3 K4 V20(+Mon) | 13197 | A
2164165 | Lagerschild BG71 D.E.ATB VP. | End Shield BG71 D.E.ATB VP. | Flasque BG71 D.E.ATB VP. | 91 | C
2164166 | Kondensator 25µF 400VDB VP. | Capacitor 25µF 400VDB VP. | Condensateur 25µF 400VDB VP. | 62 | C
2164167 | Lagerschild BG80 D.E.ATB VP. | End shield BG80 D.E.ATB VP. | Flasque BG80 D.E.ATB VP. | 110 | C
2164171 | Wellendichtring 35X51X7 ATB VP. | Joint ring circular 35X51X7 ATB VP. | Joint circulaire 35X51X7 ATB VP. | 17 | C
2164174 | Schraube LS.M5X142 ATB(4 Stück) | Screw end shield M5X142 ATB(4 Pieces) | Vis flasque M5X142 ATB(4 Piecé) | 32 | C
2164188 | Dichtring 75X112X12 TEE VP. | Joint ring 75X112X12 TEE VP. | Joint circulaire 75X112X12 TEE VP. | 17 | E
2164189 | Laufrad 50/165/155/24 GG SET | Impeller 50/165/155/24 GG KIT | KIT Roue 50/165/155/24 GG | 279 | C
2164192 | Lüfterhaube BG112 RAL7001 ATB VP. | Fan hood BG112 RAL7001 ATB VP. | Capot d.ventilateur BG112 RAL7001 ATB VP | 83 | K
2166010 | Membran-Druckbehälter 8L TYP-DD16BAR SET | Diaphrem tank 8L TYP-DD 16BAR KIT | KIT Réservoir à diaphragme 8LTYP-DD16BAR | 131 | K
2166011 | Schutzdach MOT.0,55/4 IPN ATB VP. | Protection shied Mot.0,55/4 IPN ATB VP. | Parapluie Moteur 0,55/4 IPN ATB VP. | 89 | C
2166013 | Austausch Behälter 8L/Armatur bis 12/04 | Exchange tank 8L/fitting to 12/04 | Echange réservoir 8L/robinetterie a12/04 | 230 | K
2166016 | Lüfterrad 1LG4 4/315/660 SM.VP. | Fan wheel 1LG4 4/315/660 SM. VP. | Ventilateur 1LG4 4/315/660 SM. VP. | 214 | C
2166017 | Blindflansch DPG (37,5kW)VP. | Blind flange DPG (37,5kW)VP. | Bride pleine DPG (37,5kW)VP. | 1096 | K
2166019 | Laufrad DPG200/315 VP. | Impeller DPG200/315 VP. | Roue DPG200/315 VP. | 1924 | K
2166021 | Kugellager 6312/DDU-C3E VP. | Ball bearing 6312/DDU-C3E VP. | Roulement à billes 6312/DDU-C3E VP. | 293 | K
2166031 | Gleitringdichtung BSVGG NR200/330 SET | Mechanical seal BSVGG NR200/330 KIT | KIT Garniture mécanique BSVGG NR200/330 | 2286 | C
2166032 | Gleitringdichtung Viton NP200-400H51 VP. | Mechanical seal Viton NO500-400H51 VP. | Garniture meca.Viton NO200-400H51 VP. | 3775 | E
2166039 | Modul IP/DP-E32/135-1,5/2-IE2 ATB SET | Module IP/DP-E32/135-1,5/2-IE2 ATB KIT | KIT Module IP/DP-E32/135-1,5/2-IE2 ATB | 2278 | C
2166040 | Lagerdeckel 26/68x12 VP. | Bearing cover 26/68x12 VP. | Couvercle de palier 26/68x12 VP. | 55 | C
2166059 | Kugellager 6319 C3 VP. | Ball bearing 6319 C3 VP. | Roulement 6319 C3 VP. | 1123 | K
2166060 | Kugellager 6319-C3/VL0241 VP. | Ball bearing 6319-C3/VL0241 VP. | Roulement 6319-C3/VL0241 VP. | 4677 | K
2166098 | Verlängerung Wendel f.DDG SET | Extension spiral f.DPS KIT | KIT Allongement volute p.CDP | 41 | L
2166129 | Modul IP/DP-E32/135-1,5/2-IE2 ELEC SET | Module IP/DP-E32/135-1,5/2-IE2 ELEC KIT | KIT Module IP/DP-E32/135-1,5/2-IE2 ELEC | 2278 | K
2166156 | Motor V1 37/4/225/450-IE3-K3(+Mont.G) | Motor V1 37/4/225/450-IE3-K3(+Tool) | Moteur V1 37/4/225/450-IE3-K3(+Outil) | 3252 | C
2166171 | Flachdichtung NOE/NPG H52 VP. | Flat gasket NOE/NPG H52 VP. | Joint plat NOE/NPG H52 VP. | 41 | K
2166172 | Gleitringdichtung D.45 ACS(410)NL SET | Mechanical seal D.45 ACS(410)NL KIT | KIT Garniture mécanique D.45 ACS(410)NL | 3640 | K
2166179 | Gleitringdichtung D.28 BQ1E3G(200) SET | Mechanical seal D.28 BQ1E3G(200) KIT | KIT Garniture mécanique D.28 BQ1E3G(200) | 314 | K
2166219 | Druckdeckel NPG200/315B VP. | Discharge cover NPG200/315B VP. | Fond de refoulement NPG200/315B VP. | 1900 | K
2166256 | Laterne V18 M100-F170 SET | Lantern V18 M100-F170 KIT | KIT Lanterne V18 M100-F170 | 180 | C
2166264 | Laufrad 65/205/195/24 RG SET | Impeller 65/205/195/24 RG KIT | KIT Roue 65/205/195/24 RG | 937 | C
2166269 | Dichtung KKD.BG160 VEM VP. | Gasket terminal box cover BG160 VEM VP. | Joint couvercle BG160 VEM VP. | 29 | K
2166272 | Grundplatte IL250/420+480 GG VP. | Baseplate IL250/420+480 GG VP. | Socle IL250/420+480 GG VP. | 323 | K
2166273 | Flachdichtung-D42/54X2-DN32-2" VP. | Flat gasket-RU-D42/54X2-DN32-2" VP. | Joint-plat-RU-D42/54X2-DN32-2" VP. | 6 | L
2166275 | Motor 3/2/100 F188 ATB IE3 K12 VP. | Motor 3/2/100 F188 ATB IE3 K12 VP. | Moteur 3/2/100 F188 ATB IE3 K12 VP. | 1784 | K
2166276 | Motor B35 18,5/2/160/350-IE3-N3(+Mont.) | Motor B35 18,5/2/160/350-IE3-N3(+Tool) | Moteur B35 18,5/2/160/350-IE3-N3(+Outil) | 2431 | C
2166282 | Lagerschild BG100 N.D.E.ATB VP. | End shield BG100 N.D.E.ATB VP. | Flasque BG100 N.D.E.ATB VP. | 134 | C
2166310 | Austauschsatz IPL25/70-0,12/2 | Exchange kit IPL25/70-0,12/2 | Kit de rechange IPL25/70-0,12/2 | 384 | C
2166311 | Austauschsatz IPL25/80-0,12/2 | Exchange kit IPL25/80-0,12/2 | Kit de rechange IPL25/80-0,12/2 | 384 | C
2166312 | Austauschsatz IPL25/85-0,18/2 | Exchange kit IPL25/85-0,18/2 | Kit de rechange IPL25/85-0,18/2 | 431 | C
2166313 | Austauschsatz IPL25/90-0,25/2 | Exchange kit IPL25/90-0,25/2 | Kit de rechange IPL25/90-0,25/2 | 524 | C
2166314 | Austauschsatz IPL30/70-0,12/2 | Exchange kit IPL30/70-0,12/2 | Kit de rechange IPL30/70-0,12/2 | 422 | C
2166315 | Austauschsatz IPL30/80-0,12/2 | Exchange kit IPL30/80-0,12/2 | Kit de rechange IPL30/80-0,12/2 | 422 | C
2166316 | Austauschsatz IPL30/85-0,18/2 | Exchange kit IPL30/85-0,18/2 | Kit de rechange IPL30/85-0,18/2 | 459 | C
2166317 | Austauschsatz IPL30/90-0,25/2 | Exchange kit IPL30/90-0,25/2 | Kit de rechange IPL30/90-0,25/2 | 601 | C
2166318 | Austauschsatz IPL32/85-0,37/2 | Exchange kit IPL32/85-0,37/2 | Kit de rechange IPL32/85-0,37/2 | 682 | C
2166319 | Austauschsatz IPL32/95-0,55/2 | Exchange kit IPL32/95-0,55/2 | Kit de rechange IPL32/95-0,55/2 | 731 | C
2166320 | Austauschsatz IPL32/105-0,12/4 | Exchange kit IPL32/105-0,12/4 | Kit de rechange IPL32/105-0,12/4 | 677 | C
2166321 | Austauschsatz IPL32/135-0,25/4 | Exchange kit IPL32/135-0,25/4 | Kit de rechange IPL32/135-0,25/4 | 769 | C
2166322 | Austauschsatz IPL32/105-0,75/2 | Exchange kit IPL32/105-0,75/2 | Kit de rechange IPL32/105-0,75/2 | 805 | C
2166323 | Austauschsatz IPL32/125-1,1/2 | Exchange kit IPL32/125-1,1/2 | Kit de rechange IPL32/125-1,1/2 | 910 | C
2166324 | Austauschsatz IPL32/135-1,1/2 | Exchange kit IPL32/135-1,1/2 | Kit de rechange IPL32/135-1,1/2 | 925 | C
2166325 | Austauschsatz IPL32/135-1,5/2 | Exchange kit IPL32/135-1,5/2 | Kit de rechange IPL32/135-1,5/2 | 979 | C
2166326 | Austauschsatz IPL32/165-3/2 | Exchange kit IPL32/165-3/2 | Kit de rechange IPL32/165-3/2 | 1278 | C
2166327 | Austauschsatz IPL32/175-4/2 | Exchange kit IPL32/175-4/2 | Kit de rechange IPL32/175-4/2 | 1557 | C
2166328 | Austauschsatz IPL40/75-0,12/2 | Exchange kit IPL40/75-0,12/2 | Kit de rechange IPL40/75-0,12/2 | 580 | C
2166329 | Austauschsatz IPL40/120-1,5/2 | Exchange kit IPL40/120-1,5/2 | Kit de rechange IPL40/120-1,5/2 | 938 | C
2166330 | Austauschsatz IPL40/130-2,2/2 | Exchange kit IPL40/130-2,2/2 | Kit de rechange IPL40/130-2,2/2 | 1048 | C
2166331 | Austauschsatz IPL40/150-3/2 | Exchange kit IPL40/150-3/2 | Kit de rechange IPL40/150-3/2 | 1255 | C
2166332 | Austauschsatz IPL40/160-4/2 | Exchange kit IPL40/160-4/2 | Kit de rechange IPL40/160-4/2 | 1338 | K
2166333 | Austauschsatz IPL40/165-4/2 | Exchange kit IPL40/165-4/2 | Kit de rechange IPL40/165-4/2 | 1500 | C
2166334 | Austauschsatz IPL40/175-5,5/2 | Exchange kit IPL40/175-5,5/2 | Kit de rechange IPL40/175-5,5/2 | 1940 | C
2166335 | Austauschsatz IPL40/195-7,5/2 | Exchange kit IPL40/195-7,5/2 | Kit de rechange IPL40/195-7,5/2 | 1980 | C
2166336 | Austauschsatz IPL50/95-0,55/2 | Exchange kit IPL50/95-0,55/2 | Kit de rechange IPL50/95-0,55/2 | 977 | C
2166337 | Austauschsatz IPL50/105-0,75/2 | Exchange kit IPL50/105-0,75/2 | Kit de rechange IPL50/105-0,75/2 | 1041 | C
2166338 | Austauschsatz IPL50/120-1,5/2 | Exchange kit IPL50/120-1,5/2 | Kit de rechange IPL50/120-1,5/2 | 1068 | C
2166339 | Austauschsatz IPL50/130-2,2/2 | Exchange kit IPL50/130-2,2/2 | Kit de rechange IPL50/130-2,2/2 | 1134 | C
2166340 | Austauschsatz IPL50/140-3/2 | Exchange kit IPL50/140-3/2 | Kit de rechange IPL50/140-3/2 | 1274 | C
2166341 | Austauschsatz IPL50/150-4/2 | Exchange kit IPL50/150-4/2 | Kit de rechange IPL50/150-4/2 | 1351 | C
2166342 | Austauschsatz IPL50/155-4/2 | Exchange kit IPL50/155-4/2 | Kit de rechange IPL50/155-4/2 | 1520 | C
2166343 | Austauschsatz IPL50/165-5,5/2 | Exchange kit IPL50/165-5,5/2 | Kit de rechange IPL50/165-5,5/2 | 1893 | C
2166344 | Austauschsatz IPL50/175-5,5/2 | Exchange kit IPL50/175-5,5/2 | Kit de rechange IPL50/175-5,5/2 | 1901 | C
2166345 | Austauschsatz IPL50/175-7,5/2 | Exchange kit IPL50/175-7,5/2 | Kit de rechange IPL50/175-7,5/2 | 1991 | C
2166346 | Austauschsatz IPL50/185-7,5/2 | Exchange kit IPL50/185-7,5/2 | Kit de rechange IPL50/185-7,5/2 | 1991 | C
2166347 | Austauschsatz IPL65/115-1,5/2 | Exchange kit IPL65/115-1,5/2 | Kit de rechange IPL65/115-1,5/2 | 1269 | C
2166348 | Austauschsatz IPL65/110-2,2/2 | Exchange kit IPL65/110-2,2/2 | Kit de rechange IPL65/110-2,2/2 | 1321 | C
2166349 | Austauschsatz IPL65/120-3/2 | Exchange kit IPL65/120-3/2 | Kit de rechange IPL65/120-3/2 | 1435 | C
2166350 | Austauschsatz IPL65/130-4/2 | Exchange kit IPL65/130-4/2 | Kit de rechange IPL65/130-4/2 | 1512 | C
2166351 | Austauschsatz IPL65/145-5,5/2 | Exchange kit IPL65/145-5,5/2 | Kit de rechange IPL65/145-5,5/2 | 1778 | C
2166352 | Austauschsatz IPL65/155-5,5/2 | Exchange kit IPL65/155-5,5/2 | Kit de rechange IPL65/155-5,5/2 | 1778 | C
2166353 | Austauschsatz IPL65/155-7,5/2 | Exchange kit IPL65/155-7,5/2 | Kit de rechange IPL65/155-7,5/2 | 1870 | C
2166354 | Austauschsatz IPL65/165-5,5/2 | Exchange kit IPL65/165-5,5/2 | Kit de rechange IPL65/165-5,5/2 | 2021 | C
2166355 | Austauschsatz IPL65/175-5,5/2 | Exchange kit IPL65/175-5,5/2 | Kit de rechange IPL65/175-5,5/2 | 2021 | C
2166356 | Austauschsatz IPL65/175-7,5/2 | Exchange kit IPL65/175-7,5/2 | Kit de rechange IPL65/175-7,5/2 | 2115 | C
2166357 | Austauschsatz IPL80/115-2,2/2 | Exchange kit IPL80/115-2,2/2 | Kit de rechange IPL80/115-2,2/2 | 1470 | C
2166358 | Austauschsatz IPL80/105-3/2 | Exchange kit IPL80/105-3/2 | Kit de rechange IPL80/105-3/2 | 1507 | C
2166359 | Austauschsatz IPL80/110-4/2 | Exchange kit IPL80/110-4/2 | Kit de rechange IPL80/110-4/2 | 1583 | C
2166360 | Austauschsatz IPL80/120-4/2 | Exchange kit IPL80/120-4/2 | Kit de rechange IPL80/120-4/2 | 1583 | C
2166361 | Austauschsatz DPL80/120-5,5/2 | Exchange kit DPL80/120-5,5/2 | Kit de rechange DPL80/120-5,5/2 | 1849 | C
2166362 | Austauschsatz IPL80/145-5,5/2 | Exchange kit IPL80/145-5,5/2 | Kit de rechange IPL80/145-5,5/2 | 2012 | C
2166363 | Austauschsatz IPL80/155-7,5/2 | Exchange kit IPL80/155-7,5/2 | Kit de rechange IPL80/155-7,5/2 | 2059 | C
2166364 | Austauschsatz IPL40/80-0,09/4 | Exchange kit IPL40/80-0,09/4 | Kit de rechange IPL40/80-0,09/4 | 534 | C
2166365 | Austauschsatz IPL40/110-0,12/4 | Exchange kit IPL40/110-0,12/4 | Kit de rechange IPL40/110-0,12/4 | 588 | C
2166366 | Austauschsatz IPL50/105-0,12/4 | Exchange kit IPL50/105-0,12/4 | Kit de rechange IPL50/105-0,12/4 | 774 | C
2166367 | Austauschsatz IPL65/110-0,25/4 | Exchange kit IPL65/110-0,25/4 | Kit de rechange IPL65/110-0,25/4 | 1030 | C
2166368 | Austauschsatz IPL65/120-0,37/4 | Exchange kit IPL65/120-0,37/4 | Kit de rechange IPL65/120-0,37/4 | 1081 | C
2166369 | Austauschsatz IPL65/130-0,55/4 | Exchange kit IPL65/130-0,55/4 | Kit de rechange IPL65/130-0,55/4 | 1105 | C
2166370 | Austauschsatz IPL80/120-0,55/4 | Exchange kit IPL80/120-0,55/4 | Kit de rechange IPL80/120-0,55/4 | 1212 | C
2166371 | Austauschsatz IPL80/125-0,75/4 | Exchange kit IPL80/125-0,75/4 | Kit de rechange IPL80/125-0,75/4 | 1322 | C
2166372 | Austauschsatz IPL80/140-1,1/4 | Exchange kit IPL80/140-1,1/4 | Kit de rechange IPL80/140-1,1/4 | 1388 | C
2166373 | Austauschsatz IPL100/135-1,1/4 | Exchange kit IPL100/135-1,1/4 | Kit de rechange IPL100/135-1,1/4 | 1657 | C
2166374 | Austauschsatz IPL100/145-1,5/4 | Exchange kit IPL100/145-1,5/4 | Kit de rechange IPL100/145-1,5/4 | 2371 | C
2166375 | Austauschsatz IPL100/165-2,2/4 | Exchange kit IPL100/165-2,2/4 | Kit de rechange IPL100/165-2,2/4 | 2534 | C
2166376 | Austauschsatz IPL100/175-3/4 | Exchange kit IPL100/175-3/4 | Kit de rechange IPL100/175-3/4 | 2563 | C
2166377 | Austauschsatz IPL25/70-0,12/2-P2 | Exchange kit IPL25/70-0,12/2-P2 | Kit de rechange IPL25/70-0,12/2-P2 | 524 | C
2166378 | Austauschsatz IPL25/85-0,18/2-P2 | Exchange kit IPL25/85-0,18/2-P2 | Kit de rechange IPL25/85-0,18/2-P2 | 564 | C
2166379 | Austauschsatz IPL30/70-0,12/2-P2 | Exchange kit IPL30/70-0,12/2-P2 | Kit de rechange IPL30/70-0,12/2-P2 | 524 | C
2166380 | Austauschsatz IPL30/85-0,18/2-P2 | Exchange kit IPL30/85-0,18/2-P2 | Kit de rechange IPL30/85-0,18/2-P2 | 564 | C
2166381 | Austauschsatz IPL32/85-0,37/2-P2 | Exchange kit IPL32/85-0,37/2-P2 | Kit de rechange IPL32/85-0,37/2-P2 | 946 | C
2166382 | Austauschsatz IPL32/95-0,55/2-P2 | Exchange kit IPL32/95-0,55/2-P2 | Kit de rechange IPL32/95-0,55/2-P2 | 994 | C
2166383 | Austauschsatz IPL32/105-0,75/2-P2 | Exchange kit IPL32/105-0,75/2-P2 | Kit de rechange IPL32/105-0,75/2-P2 | 1068 | C
2166384 | Austauschsatz IPL32/125-1,1/2-P2 | Exchange kit IPL32/125-1,1/2-P2 | Kit de rechange IPL32/125-1,1/2-P2 | 1172 | C
2166385 | Austauschsatz IPL32/135-1,1/2-P2 | Exchange kit IPL32/135-1,1/2-P2 | Kit de rechange IPL32/135-1,1/2-P2 | 1187 | C
2166386 | Austauschsatz IPL32/135-1,5/2-P2 | Exchange kit IPL32/135-1,5/2-P2 | Kit de rechange IPL32/135-1,5/2-P2 | 1242 | C
2166387 | Austauschsatz IPL40/75-0,12/2-P2 | Exchange kit IPL40/75-0,12/2-P2 | Kit de rechange IPL40/75-0,12/2-P2 | 841 | C
2166388 | Austauschsatz IPL40/90-0,37/2-P2 | Exchange kit IPL40/90-0,37/2-P2 | Kit de rechange IPL40/90-0,37/2-P2 | 1049 | C
2166389 | Austauschsatz IPL40/115-0,55/2-P2 | Exchange kit IPL40/115-0,55/2-P2 | Kit de rechange IPL40/115-0,55/2-P2 | 1133 | C
2166390 | Austauschsatz IPL40/120-1,5/2-P2 | Exchange kit IPL40/120-1,5/2-P2 | Kit de rechange IPL40/120-1,5/2-P2 | 1202 | C
2166391 | Austauschsatz IPL40/130-2,2/2-P2 | Exchange kit IPL40/130-2,2/2-P2 | Kit de rechange IPL40/130-2,2/2-P2 | 1311 | C
2166392 | Austauschsatz IPL40/150-3/2-P2 | Exchange kit IPL40/150-3/2-P2 | Kit de rechange IPL40/150-3/2-P2 | 1518 | C
2166393 | Austauschsatz IPL40/160-4/2-P2 | Exchange kit IPL40/160-4/2-P2 | Kit de rechange IPL40/160-4/2-P2 | 1602 | C
2166394 | Austauschsatz IPL50/95-0,55/2-P2 | Exchange kit IPL50/95-0,55/2-P2 | Kit de rechange IPL50/95-0,55/2-P2 | 1240 | C
2166396 | Austauschsatz IPL50/120-1,5/2-P2 | Exchange kit IPL50/120-1,5/2-P2 | Kit de rechange IPL50/120-1,5/2-P2 | 1332 | C
2166397 | Austauschsatz IPL50/130-2,2/2-P2 | Exchange kit IPL50/130-2,2/2-P2 | Kit de rechange IPL50/130-2,2/2-P2 | 1396 | C
2166398 | Austauschsatz IPL50/140-3/2-P2 | Exchange kit IPL50/140-3/2-P2 | Kit de rechange IPL50/140-3/2-P2 | 1536 | C
2166399 | Austauschsatz IPL50/150-4/2-P2 | Exchange kit IPL50/150-4/2-P2 | Kit de rechange IPL50/150-4/2-P2 | 1614 | C
2166400 | Austauschsatz IPL65/115-1,5/2-P2 | Exchange kit IPL65/115-1,5/2-P2 | Kit de rechange IPL65/115-1,5/2-P2 | 1532 | C
2166401 | Austauschsatz IPL65/110-2,2/2-P2 | Exchange kit IPL65/110-2,2/2-P2 | Kit de rechange IPL65/110-2,2/2-P2 | 1584 | C
2166402 | Austauschsatz IPL65/120-3/2-P2 | Exchange kit IPL65/120-3/2-P2 | Kit de rechange IPL65/120-3/2-P2 | 1698 | C
2166403 | Austauschsatz IPL65/130-4/2-P2 | Exchange kit IPL65/130-4/2-P2 | Kit de rechange IPL65/130-4/2-P2 | 1773 | C
2166404 | Austauschsatz IPL80/115-2,2/2-P2 | Exchange kit IPL80/115-2,2/2-P2 | Kit de rechange IPL80/115-2,2/2-P2 | 1734 | C
2166405 | Austauschsatz IPL80/105-3/2-P2 | Exchange kit IPL80/105-3/2-P2 | Kit de rechange IPL80/105-3/2-P2 | 1769 | C
2166406 | Austauschsatz IPL80/110-4/2-P2 | Exchange kit IPL80/110-4/2-P2 | Kit de rechange IPL80/110-4/2-P2 | 1845 | C
2166407 | Austauschsatz IPL80/120-4/2-P2 | Exchange kit IPL80/120-4/2-P2 | Kit de rechange IPL80/120-4/2-P2 | 1845 | C
2166409 | Austauschsatz IPL32/105-0,12/4-P2 | Exchange kit IPL32/105-0,12/4-P2 | Kit de rechange IPL32/105-0,12/4-P2 | 939 | C
2166410 | Austauschsatz IPL32/135-0,25/4-P2 | Exchange kit IPL32/135-0,25/4-P2 | Kit de rechange IPL32/135-0,25/4-P2 | 1030 | C
2166411 | Austauschsatz IPL40/80-0,09/4-P2 | Exchange kit IPL40/80-0,09/4-P2 | Kit de rechange IPL40/80-0,09/4-P2 | 734 | C
2166412 | Austauschsatz IPL40/110-0,12/4-P2 | Exchange kit IPL40/110-0,12/4-P2 | Kit de rechange IPL40/110-0,12/4-P2 | 851 | C
2166413 | Austauschsatz IPL40/130-0,25/4-P2 | Exchange kit IPL40/130-0,25/4-P2 | Kit de rechange IPL40/130-0,25/4-P2 | 1049 | C
2166414 | Austauschsatz IPL50/120-0,25/4-P2 | Exchange kit IPL50/120-0,25/4-P2 | Kit de rechange IPL50/120-0,25/4-P2 | 1141 | C
2166415 | Austauschsatz IPL50/130-0,37/4-P2 | Exchange kit IPL50/130-0,37/4-P2 | Kit de rechange IPL50/130-0,37/4-P2 | 1226 | C
2166416 | Austauschsatz IPL50/160-0,55/4-P2 | Exchange kit IPL50/160-0,55/4-P2 | Kit de rechange IPL50/160-0,55/4-P2 | 1344 | C
2166417 | Austauschsatz IPL65/110-0,25/4-P2 | Exchange kit IPL65/110-0,25/4-P2 | Kit de rechange IPL65/110-0,25/4-P2 | 1294 | C
2166418 | Austauschsatz IPL65/120-0,37/4-P2 | Exchange kit IPL65/120-0,37/4-P2 | Kit de rechange IPL65/120-0,37/4-P2 | 1344 | C
2166419 | Austauschsatz IPL65/130-0,55/4-P2 | Exchange kit IPL65/130-0,55/4-P2 | Kit de rechange IPL65/130-0,55/4-P2 | 1367 | C
2166420 | Austauschsatz IPL80/120-0,55/4-P2 | Exchange kit IPL80/120-0,55/4-P2 | Kit de rechange IPL80/120-0,55/4-P2 | 1475 | C
2166421 | Austauschsatz IPL80/125-0,75/4-P2 | Exchange kit IPL80/125-0,75/4-P2 | Kit de rechange IPL80/125-0,75/4-P2 | 1585 | C
2166422 | Austauschsatz IPL80/140-1,1/4-P2 | Exchange kit IPL80/140-1,1/4-P2 | Kit de rechange IPL80/140-1,1/4-P2 | 1651 | C
2166549 | Austauschsatz IPL50/105-0,12/4-P2 | Exchange kit IPL50/105-0,12/4-P2 | Kit de rechange IPL50/105-0,12/4-P2 | 1038 | C
2167819 | SERV.MO.IP/DP-E80/115-2,2/2-S1-IE1SM.SET | SERV.MO.IP/DP-E80/115-2,2/2-S1-IE1SM.KIT | SERV.MO.IP/DP-E80/115-2,2/2-S1-IE1SM.KIT | 1429 | K
2167823 | Laterne Stratos GIGA B 32/1-51/4,5 SET | Lantern Stratos GIGA B 32/1-51/4,5 KIT | KIT Lanterne Stratos GIGA B 32/1-51/4,5 | 1104 | C
2167824 | Laterne Stratos GIGA B 32/1-45/3,8 SET | Lantern Stratos GIGA B 32/1-45/3,8 KIT | KIT Lanterne Stratos GIGA B 32/1-45/3,8 | 1029 | C
2167825 | Laterne Stratos GIGA B 32/1-38/3,0 SET | Lantern Stratos GIGA B 32/1-38/3,0 KIT | KIT Lanterne Stratos GIGA B 32/1-38/3,0 | 891 | C
2167826 | Laterne Stratos GIGA B 32/1-32/2,3 SET | Lantern Stratos GIGA B 32/1-32/2,3 KIT | KIT Lanterne Stratos GIGA B 32/1-32/2,3 | 786 | C
2167827 | Laterne Stratos GIGA B 32/1-25/1,6 SET | Lantern Stratos GIGA B 32/1-25/1,6 KIT | KIT Lanterne Stratos GIGA B 32/1-25/1,6 | 725 | C
2167828 | Laterne Stratos GIGA B 32/1-32/2,6 SET | Lantern Stratos GIGA B 32/1-32/2,6 KIT | KIT Lanterne Stratos GIGA B 32/1-32/2,6 | 823 | C
2167829 | Laterne Stratos GIGA B 32/1-25/1,9 SET | Lantern Stratos GIGA B 32/1-25/1,9 KIT | KIT Lanterne Stratos GIGA B 32/1-25/1,9 | 750 | C
2167830 | Laterne Stratos GIGA B 32/1-19/1,2 SET | Lantern Stratos GIGA B 32/1-19/1,2 KIT | KIT Lanterne Stratos GIGA B 32/1-19/1,2 | 671 | C
2167831 | Laterne Stratos GIGA B 32/1-13/0,8 SET | Lantern Stratos GIGA B 32/1-13/0,8 KIT | KIT Lanterne Stratos GIGA B 32/1-13/0,8 | 600 | C
2167832 | Laterne Stratos GIGA B 32/1-48/4,5 SET | Lantern Stratos GIGA B 32/1-48/4,5 KIT | KIT Lanterne Stratos GIGA B 32/1-48/4,5 | 1201 | C
2167833 | Laterne Stratos GIGA B 32/1-41/3,8 SET | Lantern Stratos GIGA B 32/1-41/3,8 KIT | KIT Lanterne Stratos GIGA B 32/1-41/3,8 | 1053 | C
2167834 | Laterne Stratos GIGA B 32/1-35/3,0 SET | Lantern Stratos GIGA B 32/1-35/3,0 KIT | KIT Lanterne Stratos GIGA B 32/1-35/3,0 | 907 | C
2167835 | Laterne Stratos GIGA B 50/1-17/1,9 SET | Lantern Stratos GIGA B 50/1-17/1,9 KIT | KIT Lanterne Stratos GIGA B 50/1-17/1,9 | 773 | C
2167836 | Laterne Stratos GIGA B 50/1-12/1,2 SET | Lantern Stratos GIGA B 50/1-12/1,2 KIT | KIT Lanterne Stratos GIGA B 50/1-12/1,2 | 689 | C
2167837 | Laterne Stratos GIGA B 50/1-8/0,6 SET | Lantern Stratos GIGA B 50/1-8/0,6 KIT | KIT Lanterne Stratos GIGA B 50/1-8/0,6 | 639 | C
2167838 | Laterne Stratos GIGA B 50/1-27/3,0 SET | Lantern Stratos GIGA B 50/1-27/3,0 KIT | KIT Lanterne Stratos GIGA B 50/1-27/3,0 | 952 | C
2167839 | Laterne Stratos GIGA B 50/1-21/2,3 SET | Lantern Stratos GIGA B 50/1-21/2,3 KIT | KIT Lanterne Stratos GIGA B 50/1-21/2,3 | 867 | C
2167840 | Laterne Stratos GIGA B 40/1-44/4,5 SET | Lantern Stratos GIGA B 40/1-44/4,5 KIT | KIT Lanterne Stratos GIGA B 40/1-44/4,5 | 1204 | C
2167841 | Laterne Stratos GIGA B 40/1-38/3,8 SET | Lantern Stratos GIGA B 40/1-38/3,8 KIT | KIT Lanterne Stratos GIGA B 40/1-38/3,8 | 1060 | C
2167842 | Laterne Stratos GIGA B 40/1-33/3,0 SET | Lantern Stratos GIGA B 40/1-33/3,0 KIT | KIT Lanterne Stratos GIGA B 40/1-33/3,0 | 919 | C
2167843 | Laterne Stratos GIGA B 65/1-22/3,0 SET | Lantern Stratos GIGA B 65/1-22/3,0 KIT | KIT Lanterne Stratos GIGA B 65/1-22/3,0 | 1087 | C
2167844 | Laterne Stratos GIGA B 65/1-18/1,9 SET | Lantern Stratos GIGA B 65/1-18/1,9 KIT | KIT Lanterne Stratos GIGA B 65/1-18/1,9 | 897 | C
2167845 | Laterne Stratos GIGA B 50/1-37/5,0 SET | Lantern Stratos GIGA B 50/1-37/5,0 KIT | KIT Lanterne Stratos GIGA B 50/1-37/5,0 | 1208 | C
2167846 | Laterne Stratos GIGA B 50/1-32/3,8 SET | Lantern Stratos GIGA B 50/1-32/3,8 KIT | KIT Lanterne Stratos GIGA B 50/1-32/3,8 | 1070 | C
2167847 | Laterne Stratos GIGA B 80/1-18/3,2 SET | Lantern Stratos GIGA B 80/1-18/3,2 KIT | KIT Lanterne Stratos GIGA B 80/1-18/3,2 | 1190 | C
2167848 | Laterne Stratos GIGA B 80/1-13/1,9 SET | Lantern Stratos GIGA B 80/1-13/1,9 KIT | KIT Lanterne Stratos GIGA B 80/1-13/1,9 | 1053 | C
2167849 | Laterne Stratos GIGA B 80/1-32/5,6 SET | Lantern Stratos GIGA B 80/1-32/5,6 KIT | KIT Lanterne Stratos GIGA B 80/1-32/5,6 | 1454 | C
2167850 | Laterne Stratos GIGA B 80/1-27/4,5 SET | Lantern Stratos GIGA B 80/1-27/4,5 KIT | KIT Lanterne Stratos GIGA B 80/1-27/4,5 | 1296 | C
2168114 | Motor V1 37/2/200/400-IE3-K3(+Mont.G) | Motor V1 37/2/200/400-IE3-K3(+Tool) | Moteur V1 37/2/200/400-IE3-K3(+Outil) | 3235 | C
2168118 | Dichtung NPG 200-500 H52 VP. | Gasket NPG 200-500 H52 VP. | Joint de chemise NPG 200-500 H52 VP. | 24 | K
2168119 | Stopfbuchspackung 12x12 NPG VP. | Gland packing 12x12 NPG VP. | Garniture d'étanchéité 12x12 NPG VP. | 75 | C
2168120 | Welle NPG150-500H52 VP. | Shaft NPG150-500H52 VP. | Arbre NPG150-500H52 VP. | 2798 | C
2168121 | Pumpengehäuse NPG 200-500 H5 VP. | Pump housing NPG 200-500 H5 VP. | Corps de pompe NPG 200-500 H5 VP. | 13022 | D
2168122 | Laufrad D.48/72/17x5,4 PPO FE1630 SET | Impeller D.48/72/17x5,4 PPO FE1630 KIT | KIT Roue D.48/72/17x5,4 PPO FE1630 | 61 | C
2168127 | Modul IP/DP-E50/150-4/2-IE2 ATB SET | Module IP/DP-E50/150-4/2-IE2 ATB KIT | KIT Module IP/DP-E50/150-4/2-IE2 ATB | 3175 | C
2168128 | Klemmenkasten kpl.BG90 ATB Metall SET | Terminal box cpl.BG90 ATB metal KIT | KIT Boîte à bornes cpl.BG90 ATB métal | 112 | K
2168135 | Laufrad D.65/180/18X11,7 GG20 SET | Impeller D.65/180/18X11,7 GG20 KIT | KIT Roue D.65/180/18X11,7 GG20 | 362 | C
2168136 | Modul BL-E80/220-5,5/4-IE2 SM.SET | Module BL-E80/220-5,5/4-IE2 SM.KIT | KIT Module BL-E80/220-5,5/4-IE2 SM. | 5125 | C
2168144 | Laufrad NPG200-500H5 GG VP. | Impeller NPG200-500H5 GG VP. | Roue NPG200-500H5 GG VP. | 9350 | D
2168145 | Laufrad 65/151/141/24 RG SET | Impeller 65/151/141/24 RG KIT | KIT Roue 65/151/141/24 RG | 861 | C
2168146 | Moduldeckel GR.32-52(+Schrauben)SET | Module cover GR.32-52(+Screw)KIT | KIT Module couvercle GR.32-52(+Vis) | 29 | C
2168147 | Laufrad D.61/86(78)/15X13,4 PP SET | Impeller D.86(78)/15X13,4 PP KIT | KIT Roue D.86(78)/15X13,4 PP | 145 | C
2168152 | Laufrad 65/134/24 RG SET | Impeller 65/134/24 RG KIT | KIT Roue 65/134/24 RG | 653 | C
2168153 | Modul GR.42 16MF.EM ab 11/2015 SET | Module GR.42 16MF.EM from 11/2015 KIT | KIT Module GR.42 16MF.EM de 11/2015 | 624 | L
2168154 | Modul GR.42-52 25MF.EM ab 11/2015 SET | Module GR.42-52 25MF.EM from 11/2015 KIT | KIT Module GR.42-52 25MF.EM de 11/2015 | 624 | L
2168155 | Modul GR.32-52 DM ab 11/2015 SET | Module GR.32-52 DM from 11/2015 KIT | KIT Module MODUL GR.32-52 DM de 11/2015 | 175 | L
2168156 | Modul GR.72 DM ab 11/2015 SET | Module GR.72 DM from 11/2015 KIT | KIT Module GR.72 DM de 11/2015 | 749 | L
2168157 | Kondensator 16µF 400VDB VP. | Capacitor 16µF 400VDB VP. | Condensateur 16µF 400VDB VP. | 32 | C
2168158 | DDG60-7(0-10V) SET | DPS60-7(0-10V) KIT | KIT CPD60-7(0-10V) | 493 | C
2168165 | Pumpengehäuse Stratos GIGA B 32-125 SET | Pump housing Stratos GIGA B 32-125 KIT | KIT Corps pompe Stratos GIGA B 32-125 | 467 | C
2168166 | Pumpengehäuse Stratos GIGA B 50-160 SET | Pump housing Stratos GIGA B 50-160 KIT | KIT Corps pompe Stratos GIGA B 50-160 | 473 | C
2168167 | Pumpengehäuse Stratos GIGA B 50-200 SET | Pump housing Stratos GIGA B 50-200 KIT | KIT Corps pompe Stratos GIGA B 50-200 | 596 | C
2168168 | Pumpengehäuse Stratos GIGA B 50-125 SET | Pump housing Stratos GIGA B 50-125 KIT | KIT Corps pompe Stratos GIGA B 50-125 | 753 | C
2168169 | Modul IP/DP-E50/105-0,75/2-IE2 ATB SET | Module IP/DP-E50/105-0,75/2-IE2 ATB KIT | KIT Module IP/DP-E50/105-0,75/2-IE2 ATB | 1677 | C
2168171 | Modul Stratos GIGA B 32/1-32/2,6 SET | Module Stratos GIGA B 32/1-32/2,6 KIT | KIT Module Stratos GIGA B 32/1-32/2,6 | 3839 | C
2168172 | Modul Stratos GIGA B 32/1-25/1,9 SET | Module Stratos GIGA B 32/1-25/1,9 KIT | KIT Module Stratos GIGA B 32/1-25/1,9 | 3502 | C
2168173 | Modul Stratos GIGA B 32/1-19/1,2 SET | Module Stratos GIGA B 32/1-19/1,2 KIT | KIT Module Stratos GIGA B 32/1-19/1,2 | 3125 | C
2168174 | Modul Stratos GIGA B 32/1-13/0,8 SET | Module Stratos GIGA B 32/1-13/0,8 KIT | KIT Module Stratos GIGA B 32/1-13/0,8 | 2801 | C
2168175 | Modul Stratos GIGA B 50/1-17/1,9 SET | Module Stratos GIGA B 50/1-17/1,9 KIT | KIT Module Stratos GIGA B 50/1-17/1,9 | 3612 | C
2168176 | Modul Stratos GIGA B 50/1-12/1,2 SET | Module Stratos GIGA B 50/1-12/1,2 KIT | KIT Module Stratos GIGA B 50/1-12/1,2 | 3217 | C
2168177 | Modul Stratos GIGA B 50/1-8/0,6 SET | Module Stratos GIGA B 50/1-8/0,6 KIT | KIT Module Stratos GIGA B 50/1-8/0,6 | 2982 | C
2168178 | Modul Stratos GIGA B 50/1-27/3,0 SET | Module Stratos GIGA B 50/1-27/3,0 KIT | KIT Module Stratos GIGA B 50/1-27/3,0 | 4444 | C
2168179 | Modul Stratos GIGA B 50/1-21/2,3 SET | Module Stratos GIGA B 50/1-21/2,3 KIT | KIT Module Stratos GIGA B 50/1-21/2,3 | 4049 | C
2168180 | Modul Stratos GIGA B 50/1-37/5,0 SET | Module Stratos GIGA B 50/1-37/5,0 KIT | KIT Module Stratos GIGA B 50/1-37/5,0 | 5637 | C
2168181 | Modul Stratos GIGA B 50/1-32/3,8 SET | Module Stratos GIGA B 50/1-32/3,8 KIT | KIT Module Stratos GIGA B 50/1-32/3,8 | 4989 | C
2168208 | Modul BL-E50/220-22/2-IE2 TEE SET | Module BL-E50/220-22/2-IE2 TEE KIT | KIT Module BL-E50/220-22/2-IE2 TEE | 9735 | C
2168209 | Modul BL-E80/250-7,5/4-IE2 SM.SET | Module BL-E80/250-7,5/4-IE2 SM.KIT | KIT Module BL-E80/250-7,5/4-IE2 SM. | 5814 | C
2168211 | Modul BL-E100/200-5,5/4-IE2 SM.SET | Module BL-E100/200-5,5/4-IE2 SM.KIT | KIT Module BL-E100/200-5,5/4-IE2 SM. | 5125 | C
2168212 | Modul BL-E100/220-7,5/4-IE2 SM.SET | Module BL-E100/220-7,5/4-IE2 SM.KIT | KIT Module BL-E100/220-7,5/4-IE2 SM. | 5575 | C
2168228 | Wellendichtring BG225 D.E.ATB VP. | Shaft seal ring BG225 D.E.ATB VP. | Bague étan.d'arbre BG225 D.E.ATB VP. | 19 | C
2168230 | Wellendichtring BG225 N.D.E.ATB VP. | Shaft seal ring BG225 N.D.E.ATB VP. | Bague étan.d'arbre BG225 N.D.E.ATB VP. | 19 | C
2168231 | Laufrad 65/140-141,7/A10-84,9/18 GG SET | Impeller 65/140-141,7/A10-84,9/18 GG KIT | KIT Roue 65/140-141,7/A10-84,9/18 GG | 159 | C
2168235 | Kupplung/Welle 18/19x72-140/30 Set | Coupling 18/19x72-140/30 KIT | KIT Accouplement/arbre 18/19x72-140/30 | 138 | C
2168237 | Laufrad 65/140-117,7/A10-84,9/18 GG SET | Impeller 65/140-117,7/A10-84,9/18 GG KIT | KIT Roue 65/140-117,7/A10-84,9/18 GG | 175 | C
2168253 | Motor 2 GR.53 65/1-12 Stratos-Z SET | Motor 2 GR.53 65/1-12 Stratos-Z KIT | KIT Moteur 2 GR.53 65/1-12 Stratos-Z | 2225 | C
2168254 | Lüfterrad BG112 ELEC SET | Fan wheel BG112 ELEC KIT | KIT Ventilateur BG112 ELEC | 68 | C
2168255 | Lüfterhaube BG112 ELEC SET | Fan hood BG112 ELEC KIT | KIT Capot de ventilateur BG112 ELEC | 83 | C
2168256 | Modul IP-E/DP-E80/105-3/2 IE2 ATB SET | Module IP-E/DP-E80/105-3/2 IE2 ATB KIT | KIT Module IP-E/DP-E80/105-3/2 IE2 ATB | 2986 | C
2168257 | Modul IP-E/DP-E80/105-3/2 IE2 ELEC SET | Module IP-E/DP-E80/105-3/2 IE2 ELEC KIT | KIT Module IP-E/DP-E80/105-3/2 IE2 ELEC | 2939 | C
2168258 | Modul IP-E/DP-E80/110-4/2 IE2 ELEC SET | Module IP-E/DP-E80/110-4/2 IE2 ELEC KIT | KIT Module IP-E/DP-E80/110-4/2 IE2 ELEC | 3425 | C
2168259 | Modul IP/DP-E32/95-0,55/2-IE2 ATB SET | Module IP/DP-E32/95-0,55/2-IE2 ATB KIT | KIT Module IP/DP-E32/95-0,55/2-IE2 ATB | 1788 | C
2168261 | Modul IP/DP-E32/105-0,75/2-IE2 ATB SET | Module IP/DP-E32/105-0,75/2-IE2 ATB KIT | KIT Module IP/DP-E32/105-0,75/2-IE2 ATB | 1514 | C
2168262 | Modul IP/DP-E32/105-0,75/2-IE2 ELEC SET | Module IP/DP-E32/105-0,75/2-IE2 ELEC KIT | KIT Module IP/DP-E32/105-0,75/2-IE2 ELEC | 1514 | C
2168265 | Modul IP/DP-E32/125-1,1/2-IE2 ATB SET | Module IP/DP-E32/125-1,1/2-IE2 ATB KIT | KIT Module IP/DP-E32/125-1,1/2-IE2 ATB | 1613 | C
2168266 | Modul IP/DP-E32/125-1,1/2-IE2 ELEC SET | Module IP/DP-E32/125-1,1/2-IE2 ELEC KIT | KIT Module IP/DP-E32/125-1,1/2-IE2 ELEC | 1613 | C
2168269 | Modul IP/DP-E32/135-1,1/2-IE2 ATB SET | Module IP/DP-E32/135-1,1/2-IE2 ATB KIT | KIT Module IP/DP-E32/135-1,1/2-IE2 ATB | 1657 | C
2168272 | Modul IP/DP-E50/130-2,2/2-IE2 ELEC SET | Module IP/DP-E50/130-2,2/2-IE2 ELEC KIT | KIT Module IP/DP-E50/130-2,2/2-IE2 ELEC | 2507 | C
2168275 | Modul IP/DP-E50/140-3/2-IE2 ATB SET | Module IP/DP-E50/140-3/2-IE2 ATB KIT | KIT Module IP/DP-E50/140-3/2-IE2 ATB | 2581 | C
2168276 | Modul IP/DP-E50/140-3/2-IE2 ELEC SET | Module IP/DP-E50/140-3/2-IE2 ELEC KIT | KIT Module IP/DP-E50/140-3/2-IE2 ELEC | 2581 | C
2168279 | Modul IP-E/DP-E50/150-4/2 IE2 ELEC SET | Module IP-E/DP-E50/150-4/2 IE2 ELEC KIT | KIT Module IP-E/DP-E50/150-4/2 IE2 ELEC | 3175 | C
2168281 | Modul IP/DP-E50/105-0,75/2-IE2 ELEC SET | Module IP/DP-E50/105-0,75/2-IE2 ELEC KIT | KIT Module IP/DP-E50/105-0,75/2-IE2 ELEC | 1677 | C
2168284 | Modul IP/DP-E65/115-1,5/2-IE2 ELEC SET | Module IP/DP-E65/115-1,5/2-IE2 ELEC KIT | KIT Module IP/DP-E65/115-1,5/2-IE2 ELEC | 2050 | C
2168709 | Motor B35 7,5/2/132/300E-IE4-ELEC(+Mont. | Motor B35 7,5/2/132/300E-IE4-ELEC(+Tool) | MO.B35 7,5/2/132/300E-IE4-ELEC(+Outil) | 1652 | C
2168772 | Kugellager NP250/315-45/4 VP. | Ball bearing NP250/315-45/4 VP. | Roulement NP250/315-45/4 VP. | 651 | D
2168773 | Gleitringdichtung NP250-315 VP. | Mechanical seal NP250-315 VP. | garniture mécanique NP250-315 VP. | 2065 | D
2168774 | Gehäusedichtung 3X40 NP250-315 VP. | Casing gasket 3X40 NP250-315 VP. | Joint de corps 3X40 NP250-315 VP. | 17 | D
2168775 | Flachdichtung 70X119X1 NP 250-315 VP. | Flat gasket 70X119X1 NP 250-315 VP. | Joint plat 70X119X1 NP 250-315 VP. | 42 | C
2168776 | Wellenhülse L110 D50 250 315 B4 VP. | Shaft sleeve L110-D50-250-315-B4 VP. | Chemise L110-D50-250-315-B4 VP. | 486 | D
2168777 | Sicherungsring TWU5-SE VP. | Circlip TWU5-SE VP. | Segment d'arrêt circlips TWU5-SE VP. | 5 | D
2168778 | Schraube M5X203 6.8(4 Stück) | Screw M5X203 6.8(4 Pieces) | VIS M5X203 6.8(4 Pièces) | 9 | C
2168781 | Motor V1 2,2/4/100/250 IE3(+Montageg.) | Motor V1 2,2/4/100/250 IE3 (+Tool) | Moteur V1 2,2/4/100/250 IE3 (+Outil) | 773 | L
2168787 | Modul IP/DP-E32/105-0,75/2-IE4 ELEC SET | Module IP/DP-E32/105-0,75/2-IE4 ELEC KIT | KIT Module IP/DP-E32/105-0,75/2-IE4 ELEC | 1514 | C
2168788 | Modul IP/DP-E32/125-1,1/2-IE4 ELEC SET | Module IP/DP-E32/125-1,1/2-IE4 ELEC KIT | KIT Module IP/DP-E32/125-1,1/2-IE4 ELEC | 1613 | C
2168789 | Modul IP/DP-E32/135-1,1/2-IE4 ELEC SET | Module IP/DP-E32/135-1,1/2-IE4 ELEC KIT | KIT Module IP/DP-E32/135-1,1/2-IE4 ELEC | 1657 | C
2168790 | Modul IP/DP-E32/95-0,55/2-IE4 ELEC SET | Module IP/DP-E32/95-0,55/2-IE4 ELEC KIT | KIT Module IP/DP-E32/95-0,55/2-IE4 ELEC | 1788 | C
2168791 | Modul IP/DP-E40/115-0,55/2-IE4 ELEC SET | Module IP/DP-E40/115-0,55/2-IE4 ELEC KIT | KIT Module IP/DP-E40/115-0,55/2-IE4 ELEC | 1564 | C
2168792 | Modul IP/DP-E50/105-0,75/2-IE4 ELEC SET | Module IP/DP-E50/105-0,75/2-IE4 ELEC KIT | KIT Module IP/DP-E50/105-0,75/2-IE4 ELEC | 1744 | C
2168794 | Gleitringdichtung MG12/24-G60 ASEGG SET | Mechanical seal MG12/24-G60 ASEGG KIT | KIT Garniture mecan.MG12/24-G60 ASEGG | 529 | C
2168798 | Motor V1 1,5/2/90/200-ATEX(+Mont.) | Motor V1 1,5/2/90/200-ATEX(+Tool) | Moteur V1 1,5/2/90/200-ATEX(+Outil) | 2858 | D
2168809 | Lagerschild BG100-P228 D.E. TEE SET | End shield BG100-P228 D.E. TEE SET | KIT Flasque BG100-P228 D.E. TEE SET | 280 | D
2168811 | Laterne 32/170 BM-S VP. | Lantern 32/170 BM-S VP. | Lanterne 32/170 BM-S VP. | 259 | K
2168842 | Motor V1 90/4/280/550-IE3-K3-N24(+Mont.) | Motor V1 90/4/280/550-IE3-K3-N24(+Tool) | Moteur V1 90/4/280/550-IE3-K3-N24(+Outil | 13283 | A
2168844 | Motor B3 132/2/315 3~400V KLF.IE3 VP. | Motor B3 132/2/315 3~400V PTC.IE3 VP. | Moteur B3 132/2/315 3~400V PTC.IE3 VP. | 11066 | D
2168855 | Sicherungsring 15X1 DIN471 A2 VP. | Circlip 15X1 DIN471 A2 VP. | Circlips 15X1 DIN471 A2 VP. | 5 | C
2168860 | Mutter/Klemmring M8 D.5MM MS Ni(2 Stück) | Nut/Ferrule M8 D.5MM MS Ni (2 Pieces) | Écrou/Collet M8 D.5MM MS Ni (2 Pièces) | 10 | L
2168862 | Mutter/Klemmring M6 D.3MM MS Ni(2 Stück) | Nut/Ferrule M6 D.3MM MS Ni (2 Pieces) | Écrou/Collet M6 D.3MM MS Ni (2 Pièces) | 7 | L
2168865 | Motor 0,75-2T24B5-80F13RU-A14X200-IE3 VP | Motor 0,75-2T24B5-80F13RU-A14X200-IE3 VP | Moteur 0,75-2T24B5-80F13RU-A14X200-IE3VP | 774 | C
2168884 | Gleitringdichtung NPG300-500 SET | Mechanical seal NPG300-500 KIT | KIT Garniture mecanique NPG300-500 | 2751 | C
2168885 | MO.B35 11/2/160/350-IE3-K13-N3-N003(+Mon | MO.B35 11/2/160/350-IE3-K13-N3-N003(+Too | MO.B35 11/2/160/350-IE3-K13-N3-N003(+Out | 3374 | E
2168891 | Lüfterhaube BG90 ATB VP. | Fan housing BG90 ATB VP. | Capot de ventilateur BG90 ATB VP. | 68 | C
2168900 | Motor V1 18,5/2/160/350-IE3-K3(+Mont.G.) | Motor V1 18,5/2/160/350-IE3-K3(+Tool) | Moteur V1 18,5/2/160/350-IE3-K3(+Outil) | 2337 | C
2168903 | Motor V1 45/4/225/450-IE3-K3(+Mont.G) | Motor V1 45/4/225/450-IE3-K3(+Tool) | Moteur V1 45/4/225/450-IE3-K3(+Outil) | 3552 | C
2168933 | Klemmenkasten PG KPL.1LG4253 SM.VP. | Terminal box PG CPL.1LG4253 SM.VP. | Boîte à bornes PG CPL.1LG4253 SM.VP. | 772 | C
2168934 | Klemmenkasten PG KPL.1LA5183 SM.VP. | Terminal box PG CPL.1LA5183 SM.VP. | Boîte à bornes PG CPL.1LA5183 SM.VP. | 312 | C
2168935 | Klemmenkasten PG KPL.1LA7073 SM.VP. | Terminal box PG CPL.1LA7073 SM.VP. | Boîte à bornes PG CPL.1LA7073 SM.VP. | 68 | C
2168937 | Lagerschild AF71 N.D.E.ATB.VP. | End shield AF71 N.D.E.ATB.VP. | Flasque AF71 N.D.E.SM.ATB.VP. | 77 | C
2168938 | Lüfterrad BG63 ATB VP. | Fan wheel BG63 ATB VP. | Ventilateur BG63 ATB VP. | 43 | C
2168939 | Lüfterhaube BG63 ATB VP. | Fan hood BG63 ATB VP. | Capot de ventilateur BG63 ATB VP. | 56 | C
2168940 | Klemmenkasten PG KPL.1LA7080 SM.VP. | Terminal box PG CPL.1LA7080 SM.VP. | Boîte à bornes PG CPL.1LA7080 SM.VP. | 107 | C
2168944 | Klemmenkasten BG180 kpl. ATB VP. | Terminal box BG180 cpl.ATB VP. | Boîte á bornes BG180 cpl. ATB VP. | 224 | K
2168946 | Sicherungsring NPG250-355 VP. | CIirclip NPG250-355 VP. | Circlips NPG250-355 VP. | 22 | C
2168957 | Sauggehäuse BAC Victaulic 2"1/2 SET | Suction housing BAC Victaulic 2"1/2 KIT | KIT Corps aspiration BAC Victaulic 2"1/2 | 91 | C
2168959 | Laufrad 100/170-172-32 GG SET | Impeller 100/170-172-32 GG KIT | KIT Roue 100/170-172-32 GG | 626 | C
2168960 | Gleitringd.NPG150/200 Kohle/Sic/EP SET | Mech.seal NPG150/200 Kohle/Sic/EP KIT | KIT Garn.meca.NPG150/200 Kohle/Sic/EP | 341 | K
2168961 | Welle NPG150/200 VP. | Shaft NPG150/200 VP. | Arbre NPG150/200 VP. | 3694 | K
2168962 | Laufrad NPG150/200 VP. | Impeller NPG150/200 VP. | PG150/200 VP. | 6362 | K
2168963 | Scheibe D.8,2x18X3 304L VP. | Flat washer D.8,2x18X3 304L VP. | Rondelle plate D.8,2x18X3 304L VP. | 5 | C
2168965 | Lüfterrad BG160 WEG VP. | Fan wheel BG160 WEG VP. | Ventilateur BG160 WEG VP. | 107 | C
2168967 | Lüfterhaube BG160 WEG VP. | Fan housing BG160 WEG VP. | Capot de ventilateur BG160 WEG VP. | 220 | K
2168969 | Pumpengehäuse BL32-160/P165x98 16 SET | Pump housing BL32-160/P165x98 16 KIT | KIT Corps de pompe BL32-160/P165x98 16 | 596 | C
2168971 | Pumpengehäuse BL32-160/P165x100 16 SET | Pump housing BL32-160/P165x100 16 KIT | KIT Corps de pompe BL32-160/P165x100 16 | 703 | C
2168973 | Pumpengehäuse B40/160-P165x104 16 SET | Pump housing B40/160-P165x104 16 KIT | KIT Corps de pompe B40/160-P165x104 16 | 709 | C
2168975 | Pumpengehäuse BL65-200/P165x123 16 SET | Pump housing BL65-200/P165x123 16 KIT | KIT Corps de pompe BL65-200/P165x123 16 | 675 | C
2168977 | Pumpengehäuse BL80-160/P215x140 16 SET | Pump housing BL80-160/P215x140 16 KIT | KIT Corps de pompe BL80-160/P215x140 16 | 748 | C
2168979 | Pumpengehäuse B80/200-P215x125 16 SET | Pump housing B80/200-P215x125 16 KIT | KIT Corps de pompe B80/200-P215x125 16 | 889 | C
2168985 | Laufrad 80/194/32 RG SET | Impeller 80/194/32 RG KIT | KIT Roue 80/194/32 RG | 1171 | C
2168986 | Modul Stratos GIGA B 32/1-25/1,6 SET | Module Stratos GIGA B 32/1-25/1,6 KIT | KIT Module Stratos GIGA B 32/1-25/1,6 | 3381 | C
2168987 | Modul Stratos GIGA B 32/1-32/2,3 SET | Module Stratos GIGA B 32/1-32/2,3 KIT | KIT Module Stratos GIGA B 32/1-32/2,3 | 3669 | C
2168988 | Modul Stratos GIGA B 32/1-35/3,0 SET | Module Stratos GIGA B 32/1-35/3,0 KIT | KIT Module Stratos GIGA B 32/1-35/3,0 | 4230 | C
2168989 | Modul Stratos GIGA B 32/1-38/3,0 SET | Module Stratos GIGA B 32/1-38/3,0 KIT | KIT Module Stratos GIGA B 32/1-38/3,0 | 4156 | C
2168990 | Modul Stratos GIGA B 32/1-41/3,8 SET | Module Stratos GIGA B 32/1-41/3,8 KIT | KIT Module Stratos GIGA B 32/1-41/3,8 | 4911 | C
2168991 | Modul Stratos GIGA B 32/1-45/3,8 SET | Module Stratos GIGA B 32/1-45/3,8 KIT | KIT Module Stratos GIGA B 32/1-45/3,8 | 4801 | C
2168992 | Modul Stratos GIGA B 32/1-48/4,5 SET | Module Stratos GIGA B 32/1-48/4,5 KIT | KIT Module Stratos GIGA B 32/1-48/4,5 | 5597 | C
2168993 | Modul Stratos GIGA B 32/1-51/4,5 SET | Module Stratos GIGA B 32/1-51/4,5 KIT | KIT Module Stratos GIGA B 32/1-51/4,5 | 5155 | C
2168994 | Modul Stratos GIGA B 40/1-33/3,0 SET | Module Stratos GIGA B 40/1-33/3,0 KIT | KIT Module Stratos GIGA B 40/1-33/3,0 | 4294 | C
2168995 | Modul Stratos GIGA B 40/1-38/3,8 SET | Module Stratos GIGA B 40/1-38/3,8 KIT | KIT Module Stratos GIGA B 40/1-38/3,8 | 4944 | C
2168996 | Modul Stratos GIGA B 40/1-44/4,5 SET | Module Stratos GIGA B 40/1-44/4,5 KIT | KIT Module Stratos GIGA B 40/1-44/4,5 | 5614 | C
2168997 | Modul Stratos GIGA B 65/1-18/1,9 SET | Module Stratos GIGA B 65/1-18/1,9 KIT | KIT Module Stratos GIGA B 65/1-18/1,9 | 4189 | C
2168998 | Modul Stratos GIGA B 65/1-22/3,0 SET | Module Stratos GIGA B 65/1-22/3,0 KIT | KIT Module Stratos GIGA B 65/1-22/3,0 | 5075 | C
2168999 | Modul Stratos GIGA B 80/1-13/1,9 SET | Module Stratos GIGA B 80/1-13/1,9 KIT | KIT Module Stratos GIGA B 80/1-13/1,9 | 4912 | C
2169000 | Modul Stratos GIGA B 80/1-18/3,2 SET | Module Stratos GIGA B 80/1-18/3,2 KIT | KIT Module Stratos GIGA B 80/1-18/3,2 | 5557 | C
2169001 | Modul Stratos GIGA B 80/1-27/4,5 SET | Module Stratos GIGA B 80/1-27/4,5 KIT | KIT Module Stratos GIGA B 80/1-27/4,5 | 6046 | C
2169002 | Modul Stratos GIGA B 80/1-32/5,6 SET | Module Stratos GIGA B 80/1-32/5,6 KIT | KIT Module Stratos GIGA B 80/1-32/5,6 | 6788 | C
2169007 | Wellenhülse 40X32X88(NP)VP. | Shaft sleeve 40X32X88(NP)VP. | Chemise d'arbre 40X32X88(NP)VP. | 424 | K
2169009 | Stopfbuchsbrille(NP)VP. | Stuffing box gland(NP)VP. | Fouloir du presse-étoupe(NP)VP. | 203 | K
2169161 | Motor B35 5,5/4/132/300E-IE4-ELEC(+Mont. | Motor B35 5,5/4/132/300E-IE4-ELEC(+Tool) | MO.B35 5,5/4/132/300E-IE4-ELEC(+Outil) | 1900 | C
2169163 | Motor B35 7,5/4/132/300E-IE4-ELEC(+Mont. | Motor B35 7,5/4/132/300E-IE4-ELEC(+Tool) | MO.B35 7,5/4/132/300E-IE4-ELEC(+Outil) | 1797 | C
2169169 | Motor V1 3/2/100/250E-IE4-ELEC(+Mont.) | Motor V1 3/2/100/250E-IE4-ELEC(+Tool) | Moteur V1 3/2/100/250E-IE4-ELEC(+Outil) | 1194 | C
2169406 | Serv.Mo.IP/DP-E32/135-1,1-S1 IE2ELEC | Serv.Mo.IP/DP-E32/135-1,1-S1 IE2ELEC | Serv.Mo.IP/DP-E32/135-1,1-S1 IE2ELEC | 1070 | C
2170791 | Motor Stratos GIGA-I/D 50/1-50/4,2 SET | Motor Stratos GIGA-I/D 50/1-50/4,2 KIT | Kit Moteur Stratos GIGA-I/D 50/1-50/4,2 | 1749 | C
2170792 | Motor Stratos GIGA-I/D 50/1-44/3,2 SET | Motor Stratos GIGA-I/D 50/1-44/3,2 KIT | Kit Moteur Stratos GIGA-I/D 50/1-44/3,2 | 1651 | C
2170793 | Motor Stratos GIGA-I/D 50/1-38/2,8 SET | Motor Stratos GIGA-I/D 50/1-38/2,8 KIT | Kit Moteur Stratos GIGA-I/D 50/1-38/2,8 | 1422 | C
2170797 | MOTOR STRATOS GIGA-I/D 65/1-27/3,0 SET | MOTOR STRATOS GIGA-I/D 65/1-27/3,0 KIT | KIT MOTEUR STRATOS GIGA-I/D 65/1-27/3,0 | 1622 | C
2170798 | MOTOR STRATOS GIGA-I/D 65/1-21/2,3 SET | MOTOR STRATOS GIGA-I/D 65/1-21/2,3 KIT | KIT MOTEUR STRATOS GIGA-I/D 65/1-21/2,3 | 1408 | C
2170802 | Motor STRATOS GIGA-I/D 80/1-21/3,5 SET | Motor STRATOS GIGA-I/D 80/1-21/3,5 KIT | Kit Moteur STRATOS GIGA-I/D 80/1-21/3,5 | 1652 | C
2170803 | Motor STRATOS GIGA-I/D 80/1-16/2,3 SET | Motor STRATOS GIGA-I/D 80/1-16/2,3 KIT | Kit Moteur STRATOS GIGA-I/D 80/1-16/2,3 | 1437 | C
2170804 | Motor Stratos GIGA-I/D 80/1-37/5,3 SET | Motor Stratos GIGA-I/D 80/1-37/5,3 KIT | Kit Moteur Stratos GIGA-I/D 80/1-37/5,3 | 1803 | C
2170805 | Motor Stratos GIGA-I/D 80/1-32/4,1 SET | Motor Stratos GIGA-I/D 80/1-32/4,1 KIT | Kit Moteur Stratos GIGA-I/D 80/1-32/4,1 | 1736 | C
2170847 | Laterne Stratos GIGA-I/D 50/1-50/4,2 SET | Lantern Stratos GIGA-I/D 50/1-50/4,2 KIT | KIT Lanterne Stratos GIGA-I/D50/1-50/4,2 | 871 | C
2170848 | Laterne Stratos GIGA-I/D 50/1-44/3,2 SET | Lantern Stratos GIGA-I/D 50/1-44/3,2 KIT | KIT Lanterne Stratos GIGA-I/D50/1-44/3,2 | 833 | C
2170849 | Laterne Stratos GIGA-I/D 50/1-38/2,8 SET | Lantern Stratos GIGA-I/D 50/1-38/2,8 KIT | KIT Lanterne Stratos GIGA-I/D50/1-38/2,8 | 709 | C
2170858 | Laterne Stratos GIGA-I/D 80/1-21/3,5 SET | Lantern Stratos GIGA-I/D 80/1-21/3,5 KIT | KIT Lanterne Stratos GIGA-I/D80/1-21/3,5 | 826 | C
2170859 | Laterne Stratos GIGA-I/D 80/1-16/2,3 SET | Lantern Stratos GIGA-I/D 80/1-16/2,3 KIT | KIT Lanterne Stratos GIGA-I/D80/1-16/2,3 | 719 | C
2170860 | Laterne Stratos GIGA-I/D 80/1-37/5,3 SET | Lantern Stratos GIGA-I/D 80/1-37/5,3 KIT | KIT Lanterne Stratos GIGA-I/D80/1-37/5,3 | 899 | C
2170861 | Laterne Stratos GIGA-I/D 80/1-32/4,1 SET | Lantern Stratos GIGA-I/D 80/1-32/4,1 KIT | KIT Lanterne Stratos GIGA-I/D80/1-32/4,1 | 865 | C
2174677 | Service Motor IP/DP-E40/150-3-S1 IE2ATB | Service Motor IP/DP-E40/150-3-S1 IE2ATB | Service Moteur IP/DP-E40/150-3-S1 IE2ATB | 1821 | C
2174740 | Laufrad D.45/63/15 Oil SET | Impeller D.45/63/15 Oil KIT | KIT Roue D.45/63/15 Oil | 24 | C
2174742 | Motor 1,1-2T24B5-80F13RU-A14x198-IE3 VP. | Motor 1,1-2T24B5-80F13RU-A14x198-IE3 VP. | Moteur 1,1-2T24B5-80F13RU-A14x198-IE3 VP | 839 | C
2174744 | Motor 1,1-4T24B5-90F13RU-A18x237-IE3 VP. | Motor 1,1-4T24B5-90F13RU-A18x237-IE3 VP. | Moteur 1,1-4T24B5-90F13RU-A18x237-IE3 VP | 1091 | C
2174746 | Motor 2,2-2T24B5-90F13RU-A18x237-IE3 VP. | Motor 2,2-2T24B5-90F13RU-A18x237-IE3 VP. | Moteur 2,2-2T24B5-90F13RU-A18x237-IE3 VP | 1049 | C
2174748 | Motor 4-2T24B5-112F21RU-A18x247-IE3 VP. | Motor 4-2T24B5-112F21RU-A18x247-IE3 VP. | Moteur 4-2T24B5-112F21RU-A18x247-IE3 VP. | 1328 | C
2174756 | Flachdichtung D.32x54x2 1"1/2(2 Stück) | Flat gasket D.32x54x2 1"1/2(2 Pieces) | Joint plat D.32x54x2 1"1/2(4 Pièces) | 5 | C
2174759 | Lüfterhaube BG180 WEG VP. | Fan housing BG180 WEG VP. | Capot de ventilateur BG180 WEG VP. | 187 | D
2174762 | Lüfterhaube BG200 WEG VP. | Fan housing BG200 WEG VP. | Capot de ventilateur BG200 WEG VP. | 252 | K
2174765 | Lüfterrad BG160 ATB SET | Fan wheel BG160 ATB KIT | KIT Ventilateur BG160 ATB | 107 | K
2174766 | Pumpengehäuse NLG250/360 GGG50 SET | Pump housing NLG250/360 GGG50 KIT | KIT Corps de pompe NLG250/360 GGG50 | 5326 | E
2174767 | Laufrad NLG250/360-364 GG25 SET | Impeller NLG250/360-364 GG25 KIT | KIT Roue NLG250/360-364 GG25 | 2726 | E
2174774 | Lagerschild BG90 D.E.ATB SET | End shield BG90 D.E.ATB KIT | KIT Flasque BG90 D.E.ATB | 285 | K
2174776 | Lagerschild BG90 D.E.ATB SET | End shield BG90 D.E.ATB KIT | KIT Flasque BG90 D.E.ATB | 285 | K
2174778 | Lagerschild BG100 D.E.ATB SET | End shield BG100 D.E.ATB KIT | KIT Flasque BG100 D.E.ATB | 285 | K
2174780 | Lagerschild BG112 D.E.ATB SET | End shield BG112 D.E.ATB KIT | KIT Flasque BG112 D.E.ATB | 321 | K
2174787 | Lagerschild BG90 N.D.E.ATB VP. | End shield BG90 N.D.E.ATB VP. | Flasque BG90 N.D.E.ATB VP. | 95 | K
2174789 | Lagerschild BG90 N.D.E.ATB VP. | End shield BG90 N.D.E.ATB VP. | Flasque BG90 N.D.E.ATB VP. | 95 | K
2174792 | Kugellagerausgleichsscheibe BG56 ATB VP. | Ball bearing shim BG56 ATB VP. | Roulement cale d'épaisseur BG56 ATB VP. | 12 | K
2174794 | Kugellagerausgleichsscheibe BG63 ATB VP. | Ball bearing shim BG63 ATB VP. | Roulement cale d'épaisseur BG63 ATB VP. | 12 | K
2174798 | Modul IL-/DL-E100/160-18,5/2-IE4 WEG SET | Module IL/DL-E100/160-18,5/2-IE4 WEG KIT | KIT Module IL/DL-E100/160-18,5/2-IE4 WEG | 7381 | C
2174799 | Klemmenkasten kpl.BG90/100 ATB SET | Terminal box cpl.BG90/100 ATB KIT | KIT Boîter á bornes cpl. BG90/100 ATB | 107 | K
2174801 | Motor 0,37/2/71 F154 IE2 N3 VP. | Motor 0,37/2/71 F154 IE2 N3 VP. | Moteur 0,37/2/71 F154 IE2 N3 VP. | 686 | C
2174804 | Motor V1 15/2/160/350 IE3 K4(+Mont.G.) | Motor V1 15/2/160/350 IE3 K4 (+Tool) | Moteur V1 15/2/160/350 IE3 K4 (+Outil) | 3290 | E
2174807 | Lagerschild BG132 D.E.ATB SET | End shield BG132 D.E.ATB KIT | KIT Flasque BG132 D.E.ATB | 408 | C
2174810 | Lagerschild BG132 N.D.E.ATB VP. | End shield BG132 N.D.E.ATB VP. | Flasque BG132 N.D.E.ATB VP. | 154 | C
2174844 | Motor B3 0,75/4/80 3~230/400V KLF IE3 VP | Motor B3 0,75/4/80 3~230/400V PTC IE3 VP | Moteur B3 0,75/4/80 3~230/400V PTC IE3VP | 354 | C
2174845 | Motor B3 1,1/4/90 3~230/400V KLF IE3 VP. | Motor B3 1,1/4/90 3~230/400V PTC IE3 VP. | Moteur B3 1,1/4/90 3~230/400 PTC IE3 VP. | 377 | C
2174846 | Motor B3 1,5/4/90 3~230/400V KLF IE3 VP. | Motor B3 1,5/4/90 3~230/400V PTC IE3 VP. | Moteur B3 1,5/4/90 3~230/400 PTC IE3 VP. | 445 | C
2174847 | Motor B3 2,2/4/100 3~230/400V KLF IE3 VP | Motor B3 2,2/4/100 3~230/400V PTC IE3 VP | Moteur B3 2,2/4/100 3~230/400V PTC IE3VP | 490 | C
2174848 | Motor B3 3/4/100 3~230/400V KLF IE3 VP. | Motor B3 3/4/100 3~230/400V PTC IE3 VP. | Moteur B3 3/4/100 3~230/400V PTC IE3 VP. | 544 | C
2174849 | Motor B3 5,5/4/132 3~400V KLF IE3 VP. | Motor B3 5,5/4/132 3~400V PTC IE3 VP. | Moteur B3 5,5/4/132 3~400V PTC IE3 VP. | 1002 | C
2174850 | Motor B3 0,75/2/80 3~230/400V KLF IE3 VP | Motor B3 0,75/2/80 3~230/400V PTC IE3 VP | Moteur B3 0,75/2/80 3~230/400V PTC IE3VP | 349 | C
2174851 | Motor B3 1,1/2/80 3~230/400V KLF IE3 VP. | Motor B3 1,1/2/80 3~230/400V PTC IE3 VP. | Moteur B3 1,1/2/80 3~230/400V PTC IE3VP. | 360 | C
2174852 | Motor B3 1,5/2/90 3~230/400V KLF IE3 VP. | Motor B3 1,5/2/90 3~230/400V PTC IE3 VP. | Moteur B3 1,5/2/90 3~230/400V PTC IE3 VP | 415 | C
2174853 | Motor B3 2,2/2/90 3~230/400V KLF IE3 VP. | Motor B3 2,2/2/90 3~230/400V PTC IE3 VP. | Moteur B3 2,2/2/90 3~230/400V PTC IE3 VP | 465 | C
2174854 | Motor B3 3/2/100 3~230/400V KLF IE3 VP. | Motor B3 3/2/100 3~230/400V PTC IE3 VP. | Moteur B3 3/2/100 3~230/400V PTC IE3 VP. | 515 | C
2174855 | Motor B3 4/2/112 3~230/400V KLF IE3 VP. | Motor B3 4/2/112 3~230/400V PTC IE3 VP. | Moteur B3 4/2/112 3~230/400V PTC IE3 VP. | 674 | C
2174856 | Motor B3 5,5/2/132 3~400V KLF IE3 VP. | Motor B3 5,5/2/132 3~400V PTC IE3 VP. | Moteur B3 5,5/2/132 3~400V PTC IE3 VP. | 853 | C
2174875 | Laufrad 32/113/107/18 RG SET | Impeller 32/113/107/18 RG KIT | KIT Roue 32/113/107/18 RG | 446 | K
2174876 | Laufrad 32/130-112-45,1/17 GG SET | Impeller 32/130-112-45,1/17 GG KIT | KIT Roue 32/130-112-45,1/17 GG | 172 | C
2174877 | Laufrad 32/130-101-45,1/17 GG SET | Impeller 32/130-101-45,1/17 GG KIT | KIT Roue 32/130-101-45,1/17 GG | 163 | C
2174878 | Laufrad 65/140-103/17 PPO VITON SET | Impeller 65/140-103/17 PPO VITON KIT | KIT Roue 65/140-103/17 PPO VITON | 169 | C
2174882 | Pumpengehäuse I32/160/170x260 16 P2 SET | Pump housing I32/160/170x260 16 P2 SET | Corps de pompe I32/160/170x260 16 P2 SET | 227 | C
2174883 | Mutter M27x2P-33 VP. | Nut M27x2P-33 VP. | Ecrou M27x2P-33 VP. | 41 | C
2174884 | Pumpengehäuse/Spaltring 150/520 SET | Pump housing/wearing 150/520 KIT | KIT Corps d.pompe/bague d’usure 150/520 | 5578 | A
2174885 | Pumpengehäuse/Spaltring 300/315 SET | Pump housing/wearing 300/315 KIT | KIT Corps de pompe/bague d’usure 300/315 | 4802 | A
2174886 | Pumpengehäuse/Spaltring 200/390 SET | Pump housing/wearing 200/390 KIT | KIT Corps d.pompe/bague d’usure 200/390 | 4311 | A
2174887 | Mutter M27x2P-32 VP. | Nut M27x2P-32 VP. | Ecrou M27x2P-32 VP. | 47 | C
2174888 | Pumpengehäuse/Spaltring 250/260 SET | Pump housing/wearing 250/260 KIT | KIT Corps d.pompe/bague d’usure 250/260 | 3340 | A
2174889 | Laufrad 100/170-156-A10-132/32 GG SET | Imp. 100/170-156-A10-132/32 GG KIT | KIT Roue 100/170-156-A10-132/32 GG | 439 | C
2174890 | Stehbolzen GB899-A M20x120 A2-70 VP. | Studs GB899-A M20x120 A2-70 VP. | Tirant GB899-A M20x120 A2-70 VP. | 11 | C
2174891 | Stehbolzen GB899-A M20x150 A2-70 VP. | Studs GB899-A M20x150 A2-70 VP. | Tirant GB899-A M20x150 A2-70 VP. | 11 | C
2174892 | Federscheibe GB93-87 20-304 VP. | Spring washer GB93-87 20-304 VP. |  | 5 | C
2174893 | Laufrad NLG250/260 GG25 SET | Impeller NLG250/260 GG25 KIT | KIT Roue NLG250/260 GG25 | 1855 | K
2174894 | Laufrad NLG300/315 GG25 SET | Impeller NLG300/315 GG25 KIT | KIT Roue NLG300/315 GG25 | 2193 | K
2174895 | Stehbolzen GB897-A M20x150 A2-70 VP. | D-E Studs GB897-A M20x150 A2-70 VP. | Tirant GB897-A M20x150 A2-70 VP. | 34 | C
2174902 | Schraube GB897-A M20x195 A2-70 VP. | Screw GB897-A M20x195 A2-70 VP. | Ecrou GB897-A M20x195 A2-70 VP. | 8 | C
2174903 | Stehbolzen GB899-A M20x55 A2-70 VP. | Studs GB899-A M20x55 A2-70 VP. | Tirant GB899-A M20x55 A2-70 VP. | 11 | C
2174904 | Schraube GB899-A M20x90 A2-70 VP. | Screw GB899-A M20x90 A2-70 VP. | Ecrou GB899-A M20x90 A2-70 VP. | 8 | C
2174905 | Modul IL-/DL-E100/150-15/2-IE4 WEG SET | Module IL-/DL-E100/150-15/2-IE4 WEG KIT | KIT Module IL-/DL-E100/150-15/2-IE4 WEG | 6117 | C
2174906 | Schraube GB897-A M20x120 A2-70 VP. | Screw GB897-A M20x120 A2-70 VP. | Ecrou GB897-A M20x120 A2-70 VP. | 8 | C
2174910 | Laufrad 65/194/184/32 RG SET | Impeller 65/194/184/32 RG KIT | KIT Roue 65/194/184/32 RG | 1084 | K
2174911 | Welle GR48 D.65X793 3Cr13 NLG SET | Shaft GR48 D.65X793 3Cr13 NLG KIT | KIT Arbre GR48 D.65X793 3Cr13 NLG | 1719 | A
2174912 | Gehäusedeckel/Spaltring NLG250/260 SET | Housing cover/wear ring NLG250/260 KIT | KIT Couv.de corps/bague d'usure 250/260 | 1135 | A
2174913 | Gehäusedeckel/Spaltring NLG300/315 SET | Housing cover/wear ring NLG300/315 KIT | KIT Couv.de corps/bague d'usure 300/315 | 1676 | A
2174914 | Pumpenfuß 80-165X270 Q235A SET | Support foot 80-165X270 Q235A KIT | KIT Pietement rapporté 80-165X270 Q235A | 95 | C
2174915 | Schraube M24X45 8.8 GB5783-86(4 Stück) | Screw M24X45 8.8 GB5783-86(4 Piece) | Vis M24X45 8.8 GB5783-86(4 Piéces) | 13 | C
2174916 | Schraube M16X40 8.8 GB5783-86(4 Stück) | Screw M16X40 8.8 GB5783-86(4 Piece) | Vis M16X40 8.8 GB5783-86(4 Piéces) | 5 | C
2174917 | Schraube M16X75 8.8 GB5782-86(4 Stück) | Screw M16X75 8.8 GB5782-86(4 Piece) | Vis M16X75 8.8 GB5782-86(4 Piéces) | 5 | C
2174918 | Gehäusedeckel/Spaltring NLG150/520 SET | Housing cover/wear ring NLG150/520 KIT | KIT Couv.de corps/bague d'usure 150/520 | 1475 | A
2174919 | Gehäusedeckel/Spaltring NLG200/390 SET | Housing cover/wear ring NLG200/390 KIT | KIT Couv.de corps/bague d'usure 200/390 | 1406 | A
2174932 | Modul IP-E/DP-E65/130-4/2-IE2 ELEC SET | Module IP-E/DP-E65/130-4/2-IE2 ELEC KIT | KIT Module IP-E/DP-E65/130-4/2-IE2 ELEC | 3425 | C
2174942 | Pumpengehäuse D32/66/86x220 SET | Pump housing D32/66/86x220 KIT | KIT Corps de pompe D32/66/86x220 | 269 | C
2174945 | Motor V1 5,5/2/132/300 IE3(+Mont.) | Motor V1 5,5/2/132/300 IE3(+Tool) | Moteur V1 5,5/2/132/300 IE3(+Outil) | 1272 | L
2174946 | Welle GR48 D.65X717 3Cr13 NLG SET | Shaft GR48 D.65X717 3Cr13 NLG KIT | KIT Arbre GR48 D.65X717 3Cr13 NLG | 1719 | A
2174947 | Schwimmerkugel Z171T G11/4"-G2" VP. | Float ball Z171T G11/4"-G2" VP. | Flotteur sphérique Z171T G11/4"-G2" VP. | 187 | C
2174948 | Distanzring innen DN65-T6.5-45 VP. | Distance ring inside DN65-T6.5-45 VP. | Bague entretoise intér.DN65-T6.5-45 VP. | 55 | C
2174949 | Distanzring außen DN128 T6.5-45 VP. | Distance ring outside DN128 T6.5-45 VP. | Bague entretoise étran.DN128 T6.5-45 VP. | 85 | C
2174954 | Laufrad NLG300/550 GG25 SET | Impeller NLG300/550 GG25 KIT | KIT Roue NLG300/550 GG25 | 3925 | K
2174955 | Gehäusedeckel/Spaltring NLG300/550 SET | Housing cover/wear ring NLG300/550 KIT | KIT Couv.de corps/bague d'usure 300/550 | 2064 | A
2174956 | Gleitringd.MG12/70-G60 AQ1EGG(NLG560)SET | Mech.seal MG12/70-G60 AQ1EGG(NLG560)KIT | KIT Garn.meca.MG12/70-G60 AQ1EGG(NLG560) | 371 | K
2174957 | Gleitringd.kpl.MG12/70-G60AQ1EGG(560)SET | Mech.seal cpl.MG12/70-G60 AQ1EGG(560)KIT | KITGarn.meca.cpl.MG12/70-G60 AQ1EGG(560) | 461 | C
2174958 | Modul IP-E/DP-E65/115-1,5/2-IE4 ELEC SET | Module IP-E/DP-E65/115-1,5/2-IE4ELEC KIT | KIT Module IP-E/DP-E65/115-1,5/2-IE4ELEC | 2385 | C
2174960 | O-Ring ID.560X5,3 GB3452 EPDM291-70 VP. | O-Ring ID.560X5,3 GB3452 EPDM291-70 VP. | Joint torique ID.560X5,3 EPDM291-70 VP. | 12 | C
2174961 | Pumpengehäuse/Spaltring 300/550 SET | Pump housing/wearing 300/550 KIT | KIT Corps de pompe/bague d’usure 300/550 | 8940 | A
2174964 | Pumpenfuß 80-165X330 Q235A SET | Support foot 80-165X330 Q235A KIT | KIT Pietement rapporté 80-165X330 Q235A | 95 | C
2174965 | Schraube GB5782-86 M20x35-8.8 Zn.D VP. | Screw GB5782-86 M20x35-8.8 Zn.D VP. | Vis GB5782-86 M20x35-8.8 Zn.D VP. | 8 | C
2174968 | Pumpengehäuse DP-E40/5 Viton SET | Pump housing DP-E40/5 Viton KIT | KIT Corps de pompe DP-E40/5 Viton | 610 | C
2174971 | Ausbau-Kupplung ROTEX65-L300 D.48/42 SET | Coupling W/spac.ROTEX65-L300 D.48/42 KIT | KIT ACC.A/Spacer ROTEX65-L300 D.48/42 | 1823 | C
2174972 | Ausbau-Kupplung ROTEX65-L300 D.48/48 SET | Coupling W/spac.ROTEX65-L300 D.48/48 KIT | KIT ACC.A/Spacer ROTEX65-L300 D.48/48 | 1823 | C
2174973 | Ausbau-Kupplung ROTEX65-L300 D.48/55 SET | Coupling W/spac.ROTEX65-L300 D.48/55 KIT | KIT ACC.A/Spacer ROTEX65-L300 D.48/55 | 1895 | C
2174974 | Ausbau-Kupplung H225 D.70/80 SET | Coupling W/SPACER-H225 D.70/80 KIT | KIT-ACC-A/Spacer-H225 D.70/80 | 1474 | C
2174975 | Ausbau-Kupplung H280 D.70/100 SET | Coupling W/SPACER-H280 D.70/100 KIT | KIT-ACC-A/Spacer-H280 D.70/100 | 6486 | C
2174976 | Kupplungsschutz T350 L.310 NLG SET | Coupling guard T350 L.310 NLG SET | KIT Protecteur d'accouple.T350 L.310 NLG | 354 | C
2174977 | Laufrad IPH-32/170 (140)-SP SET | Impeller IPH-32/170 (140)-SP KIT | Kit Roue IPH-32/170 (140)-SP | 392 | C
2174978 | Laufrad IPH-32/170 (152)-SP SET | Impeller IPH-32/170 (152)-SP SET | Kit Roue IPH-32/170 (152)-SP SET | 392 | C
2174979 | Motor B3 250/4/315 3~400V KLF.IE3 VP. | Motor B3 250/4/315 3~400V PTC.IE3 VP | Moteur B3 250/4/315 3~400V PTC.IE3 VP. | 18594 | C
2174980 | Motor B3 315/4/355 3~400V KLF IE3 VP. | Motor B3 315/4/355 3~400V PTC IE3 VP. | Moteur B3 315/4/355 3~400V PTC IE3 VP. | 24245 | C
2174981 | Motor B3 355/4/355 3~400V KLF IE3 VP. | Motor B3 355/4/355 3~400V PTC IE3 VP. | Moteur B3 355/4/355 3~400V PTC IE3 VP. | 27428 | C
2174982 | Laufrad D.95/119/17 VITON SET | Impeller D.95/119/17 VITON KIT | Roue D.95/119/17 Viton KIT | 177 | C
2174983 | Laufrad 80/111/24 GG SET | Impeller 80/111/24 GG KIT | KIT Roue 80/111/24 GG | 282 | C
2174984 | Laufrad 65/121/10°/24 GG SET | Impeller 65/121/10°/24 GG KIT | KIT Roue 65/121/10°/24 GG | 231 | C
2174985 | Motor B3 400/4/355 3~400V KLF IE3 VP. | Motor B3 400/4/355 3~400V PTC IE3 VP. | Moteur B3 400/4/355 3~400V PTC IE3 VP. | 36884 | C
2174986 | Motor B3 450/4/355 3~400V KLF IE3 VP. | Motor B3 450/4/355 3~400V PTC IE3 VP. | Moteur B3 450/4/355 3~400V PTC IE3 VP. | 41327 | C
2174987 | Gehäusedeckel/Spaltring NLG250/360 SET | Housing cover/wear ring NLG250/360 KIT | KIT Couv.de corps/bague d'usure 250/360 | 1586 | A
2174988 | Stiftschraube NPG 200/500(8 Stück) | Stud M16-45/38 NPG 200/500(8 Pieces) | Goujon fileté NPG 200/500(8 Pièces) | 113 | D
2174989 | Sechskantmutter M18 NPG 200/500(12Stück) | Hexagon nut M18 NPG 200/500(12 Pieces) | Ecrou hexagon.M18 NPG 200/500(12 Pièces) | 32 | D
2174990 | Sechskantmutter M16 NPG 200/500 VP. | Hexagon nut M16 NPG 200/500 VP. | Ecrou hexagon.M16 NPG 200/500 VP. | 5 | D
2174991 | Gehäusedeckel NPG200/500 VP. | Housing cover NPG250/500 VP. | Couvercle de corps NPG250/500 VP. | 8248 | E
2174992 | Stopfbuchsbrille ME PAL 55 VP. | Gland ME PAL 55 VP. | FOULOIR ME PAL 55 VP. | 250 | D
2174993 | Lagerträger NPG 200/500 VP. | Bearing bracket NPG 200/500 VP. | Corps de palier NPG 200/500 VP. | 4466 | D
2174994 | Stiftschraube NPG 200/500(2 Stück) | Stud M16-45/38 NPG 200/500(2 Pieces) | Goujon fileté NPG 200/500(2 Pièces) | 7 | D
2174995 | Laufrad D.40/202/18 RG SET | Impeller D.40/202/18 RG KIT | KIT Roue D.40/202/18 RG | 578 | C
2174996 | Laufrad D.50/263/32 RG SET | Impeller D.50/263/32 RG KIT | KIT Roue D.50/263/32 RG | 1192 | C
2175621 | Laufrad 65/217/207/32 RG SET | Impeller 65/217/207/32 RG KIT | KIT Roue 65/217/207/32 RG | 1186 | C
2175631 | Gleitringdichtung M3S33/38 VP. | Mechanical seal M3S33/38 VP. | Garniture mécanique M3S33/38 VP. | 1045 | C
2175632 | Flachdichtung N80/20 D.216/232X1 VP. | Flat gasket N80/20 D.216/232X1 VP. | Garniture plate N80/20 D.216/232X1 VP. | 72 | C
2175633 | Wellenhülse WE.D.35 f.N GRD.VP. | Shaft sleeve WE.D.35 f.N GRD.VP. | Chemise d'arbre WE.D.35 p.N GRD.VP. | 673 | L
2175634 | Flachdichtung N80/20 D.28/32X0,5 VP. | Flat gasket N80/20 D.28/32X0,5 VP. | Garniture plate N80/20 D.28/32X0,5 VP. | 58 | C
2175635 | Flachdichtung N80/20 D.81/118X0,3 VP. | Flat gasket N80/20 D.81/118X0,3 VP. | Garniture plate N80/20 D.81/118X0,3 VP. | 34 | C
2175636 | Modulverbindungsleitung 1800mm VP. | Module connecting cable 1800mm VP. | Câbles de raccordement 1800mm VP. | 13 | C
2175638 | Modulverbindungsleitung 650mm VP. | Module connecting cable 650mm VP. | Câbles de raccordement 650mm VP. | 10 | C
2175640 | Modulverbindungsleitung 850mm VP. | Module connecting cable 850mm VP. | Câbles de raccordement 850mm VP. | 11 | C
2175643 | Laufrad 65/204/194/32 RG SET | Impeller 65/204/194/32 RG KIT | KIT Roue 65/204/194/32 RG | 1443 | C
2175656 | Modul IL-/DL-E80/170-15/2-IE4 WEG SET | Module IL-/DL-E80/170-15/2-IE4 WEG KIT | KIT Module IL-/DL-E80/170-15/2-IE4 WEG | 6117 | C
2175658 | Laterne P228X115-F165-H1 SET | Lantern P228X115-F165-H1 KIT | KIT Lanterne P228X115-F165-H1 | 825 | D
2175661 | Motor V1 3/2/100/250-IE3(+Mont.) | Motor V1 3/2/100/250-IE3(+Mont.) | Moteur V1 3/2/100/250-IE3(+Outil) | 749 | L
2175662 | Motor V1 4/2/112/250-IE3(+Mont.) | Motor V1 4/2/112/250-IE3(+Mont.) | Moteur V1 4/2/112/250-IE3(+Outil) | 940 | C
2175674 | Schraube/Scheibe M10X30 Saer(8 Stück) | Screw/washer M10X30 Saer(8 Pieces) | Vis/rondelle M10X30 Saer(8 Pièces) | 16 | C
2175706 | Kabelverschraubung M25x1,5 VP. | Threaded cable connection M25x1,5 VP. | Passe-câbles à vis M25x1,5 VP. | 5 | C
2175707 | Kabelverschraubung M32x1,5 SET | Threaded cable connection M32x1,5 KIT | KIT Passe-câbles à vis M32x1,5 | 5 | C
2175708 | Kabelverschraubung M40x1,5 SET | Threaded cable connection M40x1,5 KIT | KIT Passe-câbles à vis M40x1,5 | 8 | C
2175709 | Kabelverschraubung M50x1,5 VP. | Threaded cable connection M50x1,5 VP. | Passe-câbles à vis M50x1,5 VP. | 8 | C
2175710 | Kabelverschraubung M63 VP. | Threaded cable connection M63 VP. | Passe-câbles à vis M63 VP. | 20 | C
2175738 | Wellendichtring BG200 D.E.ATB VP. | Shaft seal ring BG200 D.E.ATB VP. | Bague étan.d'arbre BG200 D.E.ATB VP. | 12 | C
2175740 | Modul IP-E/DP-E40/160-4/2-IE4 ELEC SET | Module IP-E/DP-E40/160-4/2-IE4 ELEC KIT | KIT Module IP-E/DP-E40/160-4/2-IE4 ELEC | 3248 | C
2175741 | Schraube M4x14(4 STÜCK) | Screw M4x14(4 PIECES) | Vis M4x14(4 PIÈCES) | 5 | C
2175742 | Lüfterrad BG112 ELEC SET | Fan BG112 ELEC KIT | KIT Ventilateur BG112 ELEC | 80 | C
2175744 | Pumpengehäuse IP65/140-F188 VITON SET | Pump housing IP65/140-F188 VITON KIT | KIT Corps de pompe IP65/140-F188 VITON | 312 | C
2175784 | Schraube M20X45 8.8 GB5783-86(4 Stück) | Screw M20X45 8.8 GB5783-86(4 Piece) | Vis M20X45 8.8 GB5783-86(4 Piéces) | 5 | C
2175785 | Schraube M24X55 8.8 GB5783-86(4 Stück) | Screw M24X55 8.8 GB5783-86(4 Piece) | Vis M24X55 8.8 GB5783-86(4 Piéces) | 13 | C
2175803 | LATERNE 80/140 BM-S VP. | LANTERN 80/140 BM-S VP. | LANTERNE 80/140 BM-S VP. | 205 | K
2175821 | Gegenringträger WE35 GRD. VP. | Stationary seal ring holder WE35 VP. | Siége du grain fixe WE35 VP. | 150 | C
2175822 | Schraube M12X45 ISO4017 6.8 ZN (4 Stück) | Screw M12X45 ISO4017 6.8 ZN (4 Pieces) | Vis M12X45 ISO4017 6.8 ZN (4 Pièce) | 8 | K
2175823 | Spritzring B1-5.971.339 VP. | Thrower B1-5.971.339 VP. | Deflecteur B1-5.971.339 VP. | 54 | K
2175824 | Paßfeder C 8X7X39-112 VP. | Key C 8X7X39-112 VP. | Clavette C 8X7X39-112 VP. | 5 | K
2175825 | Lüfterrad BG200-250 TEE VP. | Fan wheel BG200-250 TEE VP. | Ventilateur BG200-250 TEE VP. | 164 | L
2175843 | Flansch FF-300 BG160M/L WEG SET | Flange FF-300 BG160M/L WEG KIT | KIT Bride FF-300 BG160M/L WEG | 854 | C
2175844 | Lagerschild BG160M/L D.E.WEG VP. | End shield BG160M/L D.E.WEG VP. | Flasque BG160M/L D.E.WEG VP. | 444 | C
2175845 | Lagerschild BG160M/L N.D.E.WEG SET | End shield BG160M/L N.D.E.WEG KIT | KIT Flasque BG160M/L N.D.E.WEG | 732 | C
2175846 | Lüfterhaube BG160M/L WEG VP. | Fan cover BG160M/L WEG VP. | Capotage de ventilateur BG160M/L WEG VP. | 238 | C
2175847 | Lüfterrad BG160M/L WEG VP. | Fan BG160M/L WEG VP. | Roue de ventilateur BG160M/L WEG VP. | 107 | C
2175848 | Flansch FF-300 BG180M/L WEG SET | Flange FF-300 BG180M/L WEG KIT | KIT Bride FF-300 BG180M/L WEG | 1113 | C
2175849 | Lagerschild BG180M/L D.E.WEG VP. | End shield BG180M/L D.E.WEG VP. | Flasque BG180M/L D.E.WEG VP. | 689 | C
2175850 | Lagerschild BG180M/L N.D.E.WEG SET | End shield BG180M/L D.E.WEG KIT | KIT Flasque BG180M/L D.E.WEG | 896 | C
2175851 | Lüfterhaube BG180M/L WEG VP. | Fan cover BG160M/L WEG VP. | Capotage de ventilateur BG160M/L WEG VP. | 408 | C
2175852 | Lüfterrad BG180M/L WEG VP. | Fan BG180M/L WEG VP. | Roue de ventilateur BG180M/L WEG VP. | 126 | C
2175853 | Flansch FF-350 BG200M/L WEG SET | Flange FF-350 BG200M/L WEG KIT | KIT Bride FF-350 BG200M/L WEG | 1303 | C
2175854 | Lagerschild BG200M/L D.E.WEG VP. | End shield BG200M/L D.E.WEG VP. | Flasque BG200M/L D.E.WEG VP. | 741 | C
2175855 | Lagerschild BG200M/L N.D.E.WEG SET | End shield BG200M/L D.E.WEG KIT | KIT Flasque BG200M/L D.E.WEG | 955 | C
2175856 | Lüfterhaube BG200M/L WEG VP. | Fan cover BG200M/L WEG VP. | Capotage de ventilateur BG200M/L WEG VP. | 446 | C
2175857 | Lüfterrad BG200M/L WEG VP. | Fan BG200M/L WEG VP. | Roue de ventilateur BG200M/L WEG VP. | 164 | C
2175875 | Kugellager 6211/2Z-C3(HT)VP. | Ball bearing 6211/2Z-C3(HT)VP. | Roulement à billes 6211/2Z-C3(HT)VP. | 98 | C
2175877 | Lagerträger BAC 128/134 VP. | Bearing bracket BAC 128/134 VP. | Corps de palier BAC 128/134 VP. | 53 | C
2175878 | Kondensator 32µF,1~ Motor LS90P VP. | Capacitor 32µF,1~ Motor LS90P VP. | Condensateur 32 µF,1~ Mot LS 4007501 VP. | 113 | C
2175879 | Wassermangeltauchelektrode 15M VP. | Low water submersible electrode 15m VP. | Manque d'eau électrode plongée 15m VP. | 132 | K
2175880 | Flanschdichtung 90/132X2 DN80 VP. | Flat gasket D.90/132X2 DN80 VP. | Joint plat D.90/132X2 DN80 VP. | 5 | L
2175881 | Modul BL-E65/210-22/2-IE4 WEG SET | Module BL-E65/210-22/2-IE4 WEG KIT | KIT Module BL-E65/210-22/2-IE4 WEG | 10315 | C
2175883 | Lüfterhaube BG100 TEE SET | Fan housing BG100 TEE KIT | Kit Capot de ventilateur BG100 TEE | 83 | C
2175886 | Motor V1 5,5/4/132/300-IE3(+Montageg.) | Motor V1 5,5/4/132/300-IE3(+Tool) | Moteur V1 5,5/4/132/300-IE3(+Outil) | 1407 | C
2175887 | Laufrad 150/340-338-149,6/45 RG SET | Impeller 150/340-338-149,6/45 RG KIT | KIT Roue 150/340-338-149,6/45 RG | 2522 | C
2175892 | Motor 4/2/112 P190X67 IE3 OEM VP. | Motor 4/2/112 P190X67 IE3 OEM VP. | Moteur 4/2/112 P190X67 IE3 OEM VP. | 1346 | C
2175894 | Laufrad 50/160-127/17 PPO FE1630 SET | Impeller 50/160-127/17 PPO FE1630 KIT | KIT Roue 50/160-127/17 PPO FE1630 | 183 | C
2175895 | Laufrad 50/160-137/17 PPO FE1630 SET | Impeller 50/160-137/17 PPO FE1630 KIT | KIT Roue 50/160-137/17 PPO FE1630 | 184 | C
2175902 | Modul IL/DL-E80/150-7,5/2-IE4 ELEC SET | Module IL/DL-E80/150-7,5/2-IE4 ELEC KIT | KIT Module IL/DL-E80/150-7,5/2-IE4 ELEC | 4063 | C
2178919 | Schraube M16X70 ISO4014 (4 Stück) | Screw M16X70 ISO4014 (4 Pieces) | Vis M16X70 ISO4014 (4 Pièces) | 5 | C
2178920 | Sicherungsring D40 GB894.1 VP. | Circlip D40 GB894.1 VP. | Circlips D40 GB894.1 VP. | 5 | C
2178921 | Lagerschild BG132 N.D.E.ELEC VP. | End shield BG132 N.D.E.ELEC VP. | Flasque BG132 N.D.E.ELEC VP. | 154 | C
2178922 | Lüfterrad IEC 230X20X17 SET | Fan IEC 230X20X17 KIT | KIT Ventilateur IEC 230X20X17 | 83 | C
2178923 | Schraube M5X8 GB/T3098.1 6.8(4STÜCK) | Screw M5X8 GB/T3098.1 6.8(4 Pieces) | Vis M5X8 GB/T3098.1 6.8(4 Pièces) | 5 | C
2178924 | Lüftungsblech IEC 132 Motor SET | Air guider IEC 132 Motor KIT | KIT Guidage du vent IEC 132 Moteur | 5 | C
2178925 | Innensechskantschraube M8x50 (4 Stück) | Inner hexagon screws M8x50 (4 Pieces) | Vis à tête hexagonale M8x50 (4 Piéces) | 5 | C
2178926 | Mutter M8 (4 Stück) | Nut M8 (4 Pieces) | Écrou M8 (4 Piéces) | 5 | C
2178927 | Modul IP-E/DP-E80/105-3/2-IE4 ELEC SET | Module IP-E/DP-E80/105-3/2-IE4 ELEC KIT | KIT Module IP-E/DP-E80/105-3/2-IE4 ELEC | 2986 | C
2178928 | Lüfterhaube BG132 ELEC SET | Fan hood BG132 ELEC KIT | KIT Capot de ventilateur BG132 ELEC | 120 | C
2178930 | Laufrad NPG100-315 GG VP. | Impeller NPG100-315 GG VP. | Roue NPG100-315 GG VP. | 3264 | D
2178932 | Motor V1 1,5/4/90/200-IE3(+Montageg.) | Motor V1 1,5/4/90/200-IE3(+Tool) | Moteur V1 1,5/4/90/200-IE3(+Outil) | 689 | C
2178944 | Modul IL/DL-E100/220-5,5/4 IE4 Elec SET | Module IL/DL-E100/220-5,5/4 IE4 Elec KIT | KIT Module IL/DL-E100/220-5,5/4 IE4 ELEC | 4107 | C
2178945 | Modul IL/DL-E125/210-5,5/4 IE4 Elec SET | Module IL/DL-E125/210-5,5/4 IE4 Elec KIT | KIT Module IL/DL-E125/210-5,5/4 IE4 ELEC | 4157 | C
2178946 | Modul IL/DL-E150/190-5,5/4 IE4 Elec SET | Module IL/DL-E150/190-5,5/4 IE4 Elec KIT | KIT Module IL/DL-E150/190-5,5/4 IE4 ELEC | 6418 | C
2178956 | Motor V1 37/4/225/450-IE3-N3(+Mont.) | Motor V1 37/4/225/450-IE3-N3(+Tool) | Moteur V1 37/4/225/450-IE3-N3(+Outil) | 5706 | C
2178957 | Modul IL-/DL-E80/160-11/2-IE4 WEG SET | Module IL-/DL-E80/160-11/2-IE4 WEG KIT | KIT Module IL-/DL-E80/160-11/2-IE4 WEG | 5489 | C
2178959 | Modul IP-E/DP-E40/160-4/2 IE2 ELEC SET | Module IP-E/DP-E40/160-4/2 IE2 ELEC KIT | KIT Module IP-E/DP-E40/160-4/2 IE2 ELEC | 3248 | C
2178961 | Pumpengehäuse D65/90/P165x113 16 SET | Pump housing D65/90/P165x113 16 KIT | KIT Corps de pompe D65/90/P165x113 16 | 955 | C
2178962 | DDG40-13(0-10V) SET | DPS40-13(0-10V) KIT | KIT CPD40-13(0-10V) | 493 | C
2178963 | Modul IP/DP-E40/130-2,2/2-IE4 ELEC SET | Module IP/DP-E40/130-2,2/2-IE4 ELEC KIT | KIT Module IP/DP-E40/130-2,2/2-IE4 ELEC | 2318 | C
2178965 | Paßfeder A8X7X50 DIN6885 VP. | Key A8X7X50 DIN6885 VP. | Clavette A8X7X50 DIN6885 VP. | 5 | C
2178968 | Klemmenkasten kpl.1LE160 SM.VP. | Terminal box PG cpl.1LE160 SM.VP. | Boîte à bornes PG cpl.1LE160 SM.VP. | 734 | K
2178969 | Laufrad 50/160-127-45,1/17 GG SET | Impeller 50/160-127-45,1/17 GG KIT | KIT Roue 50/160-127-45,1/17 GG | 238 | C
2178970 | Gleitringdichtung MG12/48-G60 AQ1EGG SET | Mechanical seal MG12/48-G60 AQ1EGG KIT | KIT Garniture meca.MG12/48-G60 AQ1EGG | 294 | L
2178973 | Motor V1 45/4/225/450-IE3-K4(+Mont.) | Motor V1 45/4/225/450-IE3-K4(+Tool) | Moteur V1 45/4/225/450-IE3-K4(+Outil) | 8879 | E
2178974 | Modul IL/DL-E40/170-5,5/2-IE4 ELEC SET | Module IL/DL-E40/170-5,5/2-IE4 ELEC KIT | KIT Module IL/DL-E40/170-5,5/2-IE4 ELEC | 3370 | C
2178983 | Gleitringd.Cartr.MG12/55 AQ1EGG SET | Mech.seal Cartr.MG12/55 AQ1EGG KIT | KIT Garn.méca.Cartr.MG12/55 AQ1EGG | 1176 | C
2178989 | Schraube Torx Plus M8X335 (4 Stück) | Srews Torx Plus M8x335 (4 Pieces) | Vis Torx Plus M8x335 (4 Piéces) | 11 | C
2178992 | Modul IL-E/DL-E50/160-5,5/2-IE4 ELEC SET | Module IL-E/DL-E50/160-5,5/2-IE4 ELEC KI | KITModule IL-E/DL-E50/160-5,5/2-IE4 ELEC | 3312 | C
2178995 | Lagerschild BG80 D.E.TEE SET | End shield BG80 D.E.TEE KIT | KIT Flasque BG80 D.E.TEE | 110 | E
2178998 | Lagerschild BG100 D.E.TEE SET | End shield BG100 D.E.TEE KIT | KIT Flasque BG100 D.E.TEE | 159 | E
2178999 | Modul IL/DL-E40/200-7,5/2-IE4 ELEC SET | Module IL/DL-E40/200-7,5/2-IE4 ELEC KIT | KIT Module IL/DL-E40/200-7,5/2-IE4 ELEC | 3515 | C
2179000 | Modul IL/DL-E50/170-7,5/2-IE4 ELEC SET | Module IL/DL-E50/170-7,5/2-IE4 ELEC KIT | KIT Module IL/DL-E50/170-7,5/2-IE4 ELEC | 3689 | C
2179001 | Modul IL/DL-E50/180-7,5/2-IE4 ELEC SET | Module IL/DL-E50/180-7,5/2-IE4 ELEC KIT | KIT Module IL/DL-E50/180-7,5/2-IE4 ELEC | 3689 | C
2179002 | Modul IL/DL-E65/150-5,5/2-IE4 ELEC SET | Module IL/DL-E65/150-5,5/2-IE4 ELEC KIT | KIT Module IL/DL-E65/150-5,5/2-IE4 ELEC | 3438 | C
2179003 | Modul IL/DL-E65/160-7,5/2-IE4 ELEC SET | Module IL/DL-E65/160-7,5/2-IE4 ELEC KIT | KIT Module IL/DL-E65/160-7,5/2-IE4 ELEC | 4002 | C
2179004 | Modul IL/DL-E80/130-5,5/2-IE4 ELEC SET | Module IL/DL-E80/130-5,5/2-IE4 ELEC KIT | KIT Module IL/DL-E80/130-5,5/2-IE4 ELEC | 3475 | C
2179005 | Modul IL/DL-E80/140-7,5/2-IE4 ELEC SET | Module IL/DL-E80/140-7,5/2-IE4 ELEC KIT | KIT Module IL/DL-E80/140-7,5/2-IE4 ELEC | 3992 | C
2179006 | Modul IL/DL-E80/150-7,5/2-IE4 ELEC SET | Module IL/DL-E80/150-7,5/2-IE4 ELEC KIT | KIT Module IL/DL-E80/150-7,5/2-IE4 ELEC | 3992 | C
2179008 | Motor V1 7,5/2/132/300-IE3-K3(+Mont.G.) | Motor V1 7,5/2/132/300-IE3-K3(+Tool) | Moteur V1 7,5/2/132/300-IE3-K3(+Outil) | 1672 | C
2179010 | Motor V1 2,2/4/100/250-IE3-K4(+Mont.G.) | Motor V1 2,2/4/100/250-IE3-K4(+Tool) | Moteur V1 2,2/4/100/250-IE3-K4(+Outil) | 1399 | E
2179011 | Motor B3 11/2/160 3~400V KLF.IE4 VP. | Motor B3 11/2/160 3~400V PTC.IE4 VP. | Moteur B3 11/2/160 3~400V PTC.IE4 VP. | 1849 | C
2179028 | Modul IL-/DL-E150/270-22/4-IE4 WEG SET | Module IL-/DL-E150/270-22/4-IE4 WEG KIT | KIT Module IL-/DL-E150/270-22/4-IE4 WEG | 9680 | C
2179029 | Modul STRATOS GIGA 2.5/3-70 SET | Module STRATOS GIGA 2.5/3-70 KIT | KIT Module STRATOS GIGA 2.5/3-70 | 4189 | C
2179030 | Laufrad 65/140-129/A10-84,9/18 GG SET | Impeller 65/140-129/A10-84,9/18 GG KIT | KIT Roue 65/140-129/A10-84,9/18 GG | 287 | C
2179033 | Lüfterrad 1LA7 4/132/300 SM.VP. | Fan wheel 1LA7 4/132/300 SM.VP. | Ventilateur 1LA7 4/132/300 SM.VP. | 107 | C
2179034 | V-Ring V-35 S ZN361 NBR VP. | V-Ring V-35 S ZN361 NBR VP. | V-Bague V-35 S ZN361 NBR VP. | 25 | C
2179035 | Lagerdeckel 36/85x14 VP. | Bearing cover 36/85x14 VP. | Couvercle de palier 36/85x14 VP. | 25 | C
2179036 | Laufrad BAC-20M3-D114-PA6 VP. | Impeller BAC-20M3-D114-PA6 VP. | Roue BAC-20M3-D114-PA6 VP. | 51 | C
2179037 | Laufrad BAC-20M3-D120-PA6 VP. | Impeller BAC-20M3-D120-PA6 VP. | Roue BAC-20M3-D120-PA6 VP. | 56 | C
2179038 | Gleitringdichtung BAC SET | KIT Mechanical Seal BAC | KIT Etancheite BAC | 109 | C
2179039 | Laufrad D.100/250/240/32 RG SET | Impeller D.100/250/240/32 RG KIT | KIT Roue D.100/250/240/32 RG | 1308 | C
2179040 | Modul Stratos GIGA 100/1-27/4,5 Ack.SET | Module Stratos GIGA 100/1-27/4,5 Ack.KIT | KIT Module Stratos GIGA 100/1-27/4,5 Ack | 4208 | C
2179041 | Modul Stratos GIGA 100/1-33/5,6 Ack.SET | Module Stratos GIGA 100/1-33/5,6 Ack.KIT | KIT Module Stratos GIGA 100/1-33/5,6 Ack | 4570 | C
2179042 | Modul Stratos GIGA 100/1-13/1,9 Ack.SET | Module Stratos GIGA 100/1-13/1,9 Ack.KIT | KIT Module Stratos GIGA 100/1-13/1,9 Ack | 3628 | C
2179043 | Modul Stratos GIGA 100/1-17/3,2 Ack.SET | Module Stratos GIGA 100/1-17/3,2 Ack.KIT | KIT Module Stratos GIGA 100/1-17/3,2 Ack | 4065 | C
2179044 | Laufrad 32/130-125-45,1/17 GG SET | Impeller 32/130-125-45,1/17 GG KIT | KIT Roue 32/130-125-45,1/17 GG | 190 | C
2179045 | Laufrad D.100/141/18 PPS Ack.SET | Impeller D.100/141/18 PPS Ack.KIT | KIT Roue D.100/141/18 PPS Ack. | 303 | C
2179046 | Laufrad D.100/153/18 PPS Ack.SET | Impeller D.100/153/18 PPS Ack.KIT | KIT Roue D.100/153/18 PPS Ack. | 344 | C
2179047 | Laufrad D.87/121/18 PPS Ack.SET | Impeller D.87/121/18 PPS Ack.KIT | KIT Roue D.87/121/18 PPS Ack. | 372 | C
2179048 | Laufrad D.87/128/18 PPS Ack.SET | Impeller D.87/128/18 PPS Ack.KIT | KIT Roue D.87/128/18 PPS Ack. | 402 | C
2179049 | Modul IP-E/DP-E65/110-2,2/2 IE4 ELEC SET | Module IP-E/DP-E65/110-2,2/2 IE4ELEC KIT | KIT Module IP-E/DP-E65/110-2,2/2 IE4ELEC | 2709 | C
2179050 | Laufrad 50/160-121/17 PPO FE1630 SET | Impeller 50/160-121/17 PPO FE1630 KIT | KIT Roue 50/160-121/17 PPO FE1630 | 123 | C
2179051 | LAUFRAD D.70/114,5/17X11 KU.SET | Impeller D.70/114,5/17X11 KU.KIT | KIT Roue D.70/114,5/17X11 KU. | 135 | C
2179052 | Laufrad 80/150-106/17 PPO FE1630 SET | Impeller 80/150-106/17 PPO FE1630 KIT | KIT Roue 80/150-106/17 PPO FE1630 | 160 | C
2179054 | Motor V1 11/4/160/350-IE3-K4(+Mont.G) | Motor V1 11/4/160/35-IE3-K4(+Tool) | Moteur V1 11/4/160/350-IE3-K4(+Outil) | 3052 | E
2179056 | Motor 7,5/2/132X 400/690V BM-S/BM-B VP. | Motor 7,5/2/132X 400/690V BM-S/BM-B VP. | Moteur 7,5/2/132X 400/690V BM-S/BM-B VP. | 1769 | K
2179057 | Modul IP-E/DP-E32/135-1,5/2-IE4 ELEC SET | Module IP/DP-E32/135-1,5/2-IE4 ELEC KIT | KIT Module IP/DP-E32/135-1,5/2-IE4 ELEC | 2278 | C
2179058 | Modul IP-E/DP-E40/120-1,5/2-IE4 ELEC SET | Module IP/DP-E40/120-1,5/2-IE4 ELEC KIT | KIT Module IP/DP-E40/120-1,5/2-IE4 ELEC | 1944 | C
2179059 | Modul IP/DP-E40/150-3/2-IE4 ELEC SET | Module IP/DP-E40/150-3/2-IE4 ELEC KIT | KIT Module IP/DP-E40/150-3/2-IE4 ELEC | 2545 | C
2179060 | Modul IP/DP-E50/130-2,2/2-IE4 ELEC SET | Module IP/DP-E50/130-2,2/2-IE4 ELEC KIT | KIT Module IP/DP-E50/130-2,2/2-IE4 ELEC | 2318 | C
2179061 | Modul IP/DP-E50/140-3/2-IE4 ELEC SET | Module IP/DP-E50/140-3/2-IE4 ELEC KIT | KIT Module IP/DP-E50/140-3/2-IE4 ELEC | 2581 | C
2179062 | Modul IP-E/DP-E50/150-4/2 IE4 ELEC SET | Module IP-E/DP-E50/150-4/2 IE4 ELEC KIT | KIT Module IP-E/DP-E50/150-4/2 IE4 ELEC | 3302 | C
2179063 | Modul IP-E/DP-E65/120-3/2-IE4 ELEC SET | Module IP-E/DP-E65/120-3/2-IE4 ELEC KIT | KIT Module IP-E/DP-E65/120-3/2-IE4 ELEC | 2912 | C
2179064 | Modul IP-E/DP-E65/130-4/2-IE4 ELEC SET | Module IP-E/DP-E65/130-4/2-IE4 ELEC KIT | KIT Module IP-E/DP-E65/130-4/2-IE4 ELEC | 3406 | C
2179065 | Modul IP-E/DP-E80/115-2,2/2-IE4 ELEC SET | Module IP/DP-E80/115-2,2/2-IE4 ELEC KIT | KIT Module IP/DP-E80/115-2,2/2-IE4 ELEC | 2584 | C
2179066 | Modul IP-E/DP-E80/110-4/2-IE4 ELEC SET | Module IP-E/DP-E80/110-4/2-IE4 ELEC KIT | KIT Module IP-E/DP-E80/110-4/2-IE4 ELEC | 3425 | C
2179072 | Laufrad 80/126/18 RG SET | Impeller 80/126/18 RG KIT | KIT Roue 80/126/18 RG | 825 | C
2179073 | Laufrad 80/126/18 GG SET | Impeller 80/126/18 GG KIT | KIT Roue 80/126/18 GG | 199 | K
2179078 | Motor V1 2,2/2/90/200-IE3-K3(+Mont.) | Motor V1 2,2/2/90/200-IE3-K3(+Tool) | Moteur V1 2,2/2/90/200-IE3-K3(+Outil) | 930 | C
2179079 | Modul IL-/DL-E100/145-11/2-IE4 WEG SET | Module IL-/DL-E100/145-11/2-IE4 WEG KIT | KIT Module IL-/DL-E100/145-11/2-IE4 WEG | 5489 | C
2179081 | Schraube Torx Plus/Skt M5X231(4Stück) | Screw torx Plus / Hex.M5X231(4Pieces) | Vis Torx Plus /Hex.M5X231(4Pièces) | 11 | C
2179082 | Schraube Torx Plus/Skt M6x258(4Stück) | Screw Torx Plus / Hexagon M6X258(4Pieces | VisTorx Plus / Hexagon M6X258(4Pièces) | 11 | C
2179083 | Lüfterrad BG100 ELEC SET | Fan wheel BG100 ELEC KIT | KIT Ventilateur BG100 ELEC | 68 | C
2179084 | Lüftungsblech BG 112 Motor SET | Air guider BG 112 Motor KIT | KIT Guidage du vent BG 112 Moteur | 5 | C
2179086 | Lüftungsblech BG100 Motor SET | Air guider BG100 Motor KIT | KIT Guidage du vent BG100 Moteur | 5 | C
2179107 | Gehäuseverstärkung BAC40 VP. | Reinforcing piece for casingG BAC40 VP. | Renfort de corps BAC40 VP. | 53 | C
2179108 | Laufrad 80/214/204/24 RG SET | Impeller 80/214/204/24 RG KIT | KIT Roue 80/214/204/24 RG | 930 | C
2179109 | Pumpenfuss BAC40 SET | Pump support BAC40 KIT | KIT Pied support BAC40 | 47 | C
2179110 | Lagerträger BAC40 BG90 VP. | Bearing bracket BAC40 BG90 VP. | Corps de palier BAC40 BG90 VP. | 95 | C
2179149 | Laufrad 40/170/18 GG SET | Impeller 40/170/18 GG KIT | KIT Roue 40/170/18 GG | 185 | C
2179150 | Laufrad 40/159/149/18 GG SET | Impeller 40/159/149/18 GG KIT | KIT Roue 40/159/149/18 GG | 168 | C
2179151 | Laufrad 50/210/18 GG SET | Impeller 50/210/18 GG KIT | KIT Roue 50/210/18 GG | 190 | C
2179153 | Laufrad 50/158/148/24 GG SET | Impeller 50/158/148/24 GG KIT | KIT Roue 50/158/148/24 GG | 270 | C
2179154 | Modul BL-E65/160-11/2-IE4 WEG SET | Module BL-E65/160-11/2-IE4 WEG KIT | KIT Module BL-E65/160-11/2-IE4 WEG | 6689 | C
2179155 | Laufrad 65/160/150/18 GG SET | Impeller 65/160/150/18 GG KIT | KIT Roue 65/160/150/18 GG | 185 | C
2179162 | Laufrad 40/149/141/18 GG SET | Impeller 40/149/141/18 GG KIT | KIT Roue 40/149/141/18 GG | 158 | C
2179167 | Laufrad 100/204/24 GG SET | Impeller 100/204/24 GG KIT | KIT Roue 100/204/24 GG | 757 | C
2179169 | Laufrad 40/220-208-71,7/18 GG SET | Impeller 40/220-208-71,7/18 GG KIT | KIT Roue 40/220-208-71,7/18 GG | 193 | C
2179170 | Laufrad 40/220-223-71,7/18 GG SET | Impeller 40/220-223-71,7/18 GG KIT | KIT Roue 40/220-223-71,7/18 GG | 179 | C
2179179 | Motor V1 2,2/2/90/200 IE3(+Mont.) | Motor V1 2,2/2/90/200 IE3(+Tool) | Moteur V1 2,2/2/90/200 IE3(+Outil) | 731 | C
2179182 | Motor V1 0,75/4/80/200-IE3(+Mont.) | Motor V1 0,75/4/80/200-IE3(+Tool) | Moteur V1 0,75/4/80/200-IE3(+Outil) | 589 | C
2179185 | Motor V1 1,5/2/90/200 IE3(+Mont.) | Motor V1 1,5/2/90/200 IE3(+Tool) | Moteur V1 1,5/2/90/200 IE3(+Outil) | 626 | C
2179190 | Motor V1 1,1/4/90/200 IE3(+Mont.) | Motor V1 1,1/4/90/200 IE3(+Tool) | Moteur V1 1,1/4/90/200 IE3(+Outil) | 678 | C
2179194 | Motor V1 3/4/100/250-IE3(+Montagegabel) | motor V1 3/4/100/250-IE3(+Tool) | Moteur V1 3/4/100/250-IE3(+Outil) | 785 | L
2179199 | Motor B35 5,5/2/132/300 IE3-K3(+Mont.) | Motor B35 5,5/2/132/300 IE3-K3(+Tool) | Moteur B35 5,5/2/132/300 IE3-K3(+Outil) | 971 | C
2179203 | Motor B35 5,5/4/132/300 IE3-K3(+Mont.) | Motor B35 5,5/4/132/300 IE3-K3(+Tool) | Moteur B35 5,5/4/132/300 IE3-K3(+Outil) | 1001 | C
2186319 | Stratos MAXO 25/0,5-4 RMOT. | Stratos MAXO 25/0,5-4 RMOT. | Stratos MAXO 25/0,5-4 RMOT. | 948 | L
2186320 | Stratos MAXO 25/0,5-6 RMOT. | Stratos MAXO 25/0,5-6 RMOT. | Stratos MAXO 25/0,5-6 RMOT. | 1165 | L
2186321 | Stratos MAXO 25/0,5-8 RMOT. | Stratos MAXO 25/0,5-8 RMOT. | Stratos MAXO 25/0,5-8 RMOT. | 1300 | L
2186322 | Stratos MAXO 25/0,5-10 RMOT. | Stratos MAXO 25/0,5-10 RMOT. | Stratos MAXO 25/0,5-10 RMOT. | 1410 | L
2186323 | Stratos MAXO 25/0,5-12 RMOT. | Stratos MAXO 25/0,5-12 RMOT. | Stratos MAXO 25/0,5-12 RMOT. | 1739 | L
2186324 | Stratos MAXO 30/0,5-4 RMOT. | Stratos MAXO 30/0,5-4 RMOT. | Stratos MAXO 30/0,5-4 RMOT. | 1116 | L
2186325 | Stratos MAXO/-D 30/0,5-6 RMOT. | Stratos MAXO/-D 30/0,5-6 RMOT. | Stratos MAXO/-D 30/0,5-6 RMOT. | 1254 | L
2186326 | Stratos MAXO 30/0,5-8 RMOT. | Stratos MAXO 30/0,5-8 RMOT. | Stratos MAXO 30/0,5-8 RMOT. | 1397 | L
2186327 | Stratos MAXO/-D 30/0,5-10 RMOT. | Stratos MAXO/-D 30/0,5-10 RMOT. | Stratos MAXO/-D 30/0,5-10 RMOT. | 1523 | L
2186328 | Stratos MAXO 30/0,5-12 RMOT. | Stratos MAXO 30/0,5-12 RMOT. | Stratos MAXO 30/0,5-12 RMOT. | 1973 | L
2186329 | Stratos MAXO 30/0,5-14 RMOT. | Stratos MAXO 30/0,5-14 RMOT. | Stratos MAXO 30/0,5-14 RMOT. | 2267 | L
2186330 | Stratos MAXO/-D 32/0,5-8 RMOT. | Stratos MAXO/-D 32/0,5-8 RMOT. | Stratos MAXO/-D 32/0,5-8 RMOT. | 1430 | L
2186331 | Stratos MAXO 32/0,5-10 RMOT. | Stratos MAXO 32/0,5-10 RMOT. | Stratos MAXO 32/0,5-10 RMOT. | 1588 | L
2186332 | Stratos MAXO/-D 32/0,5-12 RMOT. | Stratos MAXO/-D 32/0,5-12 RMOT. | Stratos MAXO/-D 32/0,5-12 RMOT. | 2209 | L
2186333 | Stratos MAXO 32/0,5-16 RMOT. | Stratos MAXO 32/0,5-16 RMOT. | Stratos MAXO 32/0,5-16 RMOT. | 2651 | L
2186334 | Stratos MAXO 40/0,5-4 RMOT. | Stratos MAXO 40/0,5-4 RMOT. | Stratos MAXO 40/0,5-4 RMOT. | 1506 | L
2186335 | Stratos MAXO/-D 40/0,5-8 RMOT. | Stratos MAXO/-D 40/0,5-8 RMOT. | Stratos MAXO/-D 40/0,5-8 RMOT. | 2312 | L
2186336 | Stratos MAXO/-D 40/0,5-12 RMOT. | Stratos MAXO/-D 40/0,5-12 RMOT. | Stratos MAXO/-D 40/0,5-12 RMOT. | 2737 | L
2186337 | Stratos MAXO/-D 40/0,5-16 RMOT. | Stratos MAXO/-D 40/0,5-16 RMOT. | Stratos MAXO/-D 40/0,5-16 RMOT. | 3759 | L
2186338 | Stratos MAXO/-D 50/0,5-6 RMOT. | Stratos MAXO/-D 50/0,5-6 RMOT. | Stratos MAXO/-D 50/0,5-6 RMOT. | 2602 | L
2186339 | Stratos MAXO/-D 50/0,5-8 RMOT. | Stratos MAXO/-D 50/0,5-8 RMOT. | Stratos MAXO/-D 50/0,5-8 RMOT. | 2993 | L
2186340 | Stratos MAXO/-D 50/0,5-9 RMOT. | Stratos MAXO/-D 50/0,5-9 RMOT. | Stratos MAXO/-D 50/0,5-9 RMOT. | 3381 | L
2186341 | Stratos MAXO/-D 50/0,5-12 RMOT. | Stratos MAXO/-D 50/0,5-12 RMOT. | Stratos MAXO/-D 50/0,5-12 RMOT. | 3607 | L
2186342 | Stratos MAXO 50/0,5-14 RMOT. | Stratos MAXO 50/0,5-14 RMOT. | Stratos MAXO 50/0,5-14 RMOT. | 4406 | L
2186343 | Stratos MAXO/-D 50/0,5-16 RMOT. | Stratos MAXO/-D 50/0,5-16 RMOT. | Stratos MAXO/-D 50/0,5-16 RMOT. | 4895 | L
2186344 | Stratos MAXO/-D 65/0,5-6 RMOT. | Stratos MAXO/-D 65/0,5-6 RMOT. | Stratos MAXO/-D 65/0,5-6 RMOT. | 3174 | L
2186345 | Stratos MAXO 65/0,5-9 RMOT. | Stratos MAXO 65/0,5-9 RMOT. | Stratos MAXO 65/0,5-9 RMOT. | 3661 | L
2186346 | Stratos MAXO/-D 65/0,5-12 RMOT. | Stratos MAXO/-D 65/0,5-12 RMOT. | Stratos MAXO/-D 65/0,5-12 RMOT. | 4117 | L
2186347 | Stratos MAXO/-D 65/0,5-16 RMOT. | Stratos MAXO/-D 65/0,5-16 RMOT. | Stratos MAXO/-D 65/0,5-16 RMOT. | 5004 | L
2186348 | Stratos MAXO/-D 80/0,5-6 RMOT. | Stratos MAXO/-D 80/0,5-6 RMOT. | Stratos MAXO/-D 80/0,5-6 RMOT. | 4286 | L
2186349 | Stratos MAXO/-D 80/0,5-12 RMOT. | Stratos MAXO/-D 80/0,5-12 RMOT. | Stratos MAXO/-D 80/0,5-12 RMOT. | 5466 | L
2186350 | Stratos MAXO/-D 80/0,5-16 RMOT. | Stratos MAXO/-D 80/0,5-16 RMOT. | Stratos MAXO/-D 80/0,5-16 RMOT. | 6557 | L
2186351 | Stratos MAXO 100/0,5-6 RMOT. | Stratos MAXO 100/0,5-6 RMOT. | Stratos MAXO 100/0,5-6 RMOT. | 4956 | L
2186352 | Stratos MAXO 100/0,5-12 RMOT. | Stratos MAXO 100/0,5-12 RMOT. | Stratos MAXO 100/0,5-12 RMOT. | 6605 | L
2186383 | Stratos MAXO-Z 25/0,5-6 RMOT. | Stratos MAXO-Z 25/0,5-6 RMOT. | Stratos MAXO-Z 25/0,5-6 RMOT. | 1835 | L
2186384 | Stratos MAXO-Z 25/0,5-8 RMOT. | Stratos MAXO-Z 25/0,5-8 RMOT. | Stratos MAXO-Z 25/0,5-8 RMOT. | 2048 | L
2186385 | Stratos MAXO-Z 25/0,5-12 RMOT. | Stratos MAXO-Z 25/0,5-12 RMOT. | Stratos MAXO-Z 25/0,5-12 RMOT. | 2741 | L
2186386 | Stratos MAXO-Z 30/0,5-6 RMOT. | Stratos MAXO-Z 30/0,5-6 RMOT. | Stratos MAXO-Z 30/0,5-6 RMOT. | 1977 | L
2186387 | Stratos MAXO-Z 30/0,5-8 RMOT. | Stratos MAXO-Z 30/0,5-8 RMOT. | Stratos MAXO-Z 30/0,5-8 RMOT. | 2201 | L
2186388 | Stratos MAXO-Z 30/0,5-12 RMOT. | Stratos MAXO-Z 30/0,5-12 RMOT. | Stratos MAXO-Z 30/0,5-12 RMOT. | 3109 | L
2186389 | Stratos MAXO-Z 32/0,5-8 RMOT. | Stratos MAXO-Z 32/0,5-8 RMOT. | Stratos MAXO-Z 32/0,5-8 RMOT. | 2253 | L
2186390 | Stratos MAXO-Z 32/0,5-12 RMOT. | Stratos MAXO-Z 32/0,5-12 RMOT. | Stratos MAXO-Z 32/0,5-12 RMOT. | 3482 | L
2186391 | Stratos MAXO-Z 40/0,5-8 RMOT. | Stratos MAXO-Z 40/0,5-8 RMOT. | Stratos MAXO-Z 40/0,5-8 RMOT. | 3643 | L
2186392 | Stratos MAXO-Z 40/0,5-12 RMOT. | Stratos MAXO-Z 40/0,5-12 RMOT. | Stratos MAXO-Z 40/0,5-12 RMOT. | 4312 | L
2186393 | Stratos MAXO-Z 50/0,5-9 RMOT. | Stratos MAXO-Z 50/0,5-9 RMOT. | Stratos MAXO-Z 50/0,5-9 RMOT. | 5329 | L
2186394 | Stratos MAXO-Z 65/0,5-12 RMOT. | Stratos MAXO-Z 65/0,5-12 RMOT. | Stratos MAXO-Z 65/0,5-12 RMOT. | 6488 | L
2187930 | Lagerschild BG112 D.E.TEE SET | End shield BG112 D.E.TEE KIT | KIT Flasque BG112 D.E.TEE | 168 | D
2187932 | Mutter M24 DIN934 A4-70 VP. | Nut M24 DIN934 A4-70 VP. | Ècrou M24 DIN934 A4-70 VP. | 5 | C
2187933 | Federring A24 DIN127 A4 VP. | Spring lock washer A24 DIN127 A4 VP. | Rondelle elastique A24 DIN127 A4 VP. | 5 | C
2187935 | Lagerschild BG90 N.D.E.TEE SET | End shield BG90 N.D.E.TEE KIT | KIT Flasque BG90 N.D.E.TEE | 95 | C
2187938 | Passfeder A12x8x70 DIN6885 A4(2Stück) | Key A12x8x70 DIN6885 A4(2Pieces) | Clavette A12x8x70 DIN6885 A4(2Pièce) | 8 | C
2187939 | Modul BL-E65/130-5,5/2-IE4 ELEC SET | Module BL-E65/130-5,5/2-IE4 ELEC KIT | KIT Module BL-E65/130-5,5/2-IE4 ELEC | 4393 | C
2187942 | Distanzscheibe D.38,5/60x7 VP. | Spacer disc D.38,5/60x7 VP. | Disque d'ecartement D.38,5/60x7 VP. | 5 | C
2187944 | Laufrad 150/400-428-211/38 GG20 MX SET | Impeller 150/400-428-211/38 GG20 MX KIT | KIT Roue 150/400-428-211/38 GG20 MX | 2562 | C
2187948 | Laufrad 150/400-376-211/38 GG20 MX SET | Impeller 150/400-376-211/38 GG20 MX KIT | KIT Roue 150/400-376-211/38 GG20 MX | 1717 | C
2187949 | Laufrad 150/400-404-211/38 GG20 MX SET | Impeller 150/400-404-211/38 GG20 MX KIT | KIT Roue 150/400-404-211/38 GG20 MX | 2004 | K
2187950 | Laufrad 150/400-346-211/38 GG20 MX SET | Impeller 150/400-346-211/38 GG20 MX KIT | KIT Roue 150/400-346-211/38 GG20 MX | 1620 | K
2187951 | Laufrad 150/400-328-211/38 GG20 MX SET | Impeller 150/400-328-211/38 GG20 MX KIT | KIT Roue 150/400-328-211/38 GG20 MX | 1432 | C
2187952 | Laterne P500/211-F400 GG25 MX SET | Lantern P500/211-F400 GG25 MX KIT | KIT Lanterne P500/211-F400 GG25 MX | 1810 | C
2187953 | Laterne P500/211-F500 GG25 MX SET | Lantern P500/211-F500 GG25 MX KIT | KIT Lanterne P500/211-F500 GG25 MX | 2665 | C
2187954 | Laterne P500/211-F600 GG25 MX SET | Lantern P500/211-F600 GG25 MX KIT | KIT Lanterne P500/211-F600 GG25 MX | 5134 | C
2187955 | Kupplung/Welle 48/60x286-291,5-2 MX SET | Coupling/Shaft 48/60x286-291,5-2 MX KIT | KIT Accouplem./arbre48/60x286-291,5-2 MX | 1383 | C
2187956 | Kupplung/Welle 48/75x286-291,5-2 MX SET | Coupling/Shaft 48/75x286-291,5-2 MX KIT | KIT Accouplem./arbre48/75x286-291,5-2 MX | 1828 | C
2187957 | Kupplung/Welle 48/80x316-291,5-2 MX SET | Coupling/Shaft 48/80x316-291,5-2 MX KIT | KIT Accouplem./arbre48/80x316-291,5-2 MX | 2053 | C
2187958 | Kupplung/Welle 48/65x286-291,5-2 MX SET | Coupling/Shaft 48/65x286-291,5-2 MX KIT | KIT Accouplem./arbre48/65x286-291,5-2 MX | 1571 | C
2187993 | Modul IL-/DL-E100/165-22/2-IE4 WEG SET | Module IL-/DL-E100/165-22/2-IE4 WEG KIT | KIT Module IL-/DL-E100/165-22/2-IE4 WEG | 7165 | C
2187996 | Schraube M16x35 ISO4762 8.8(16Stück) | Screw M16x35 ISO4762 8.8 Geo.(16Piece) | (16Pièce)Vis M16x35 ISO4762 8.8 Geo. | 18 | C
2188034 | Motor B3 5,5/2/132 3~380V KLF IE3 V6 VP. | Motor B3 5,5/2/132 3~380V PTC IE3 V6 VP. | Moteur B3 5,5/2/132 3~380V PTC IE3 V6 VP | 706 | K
2188035 | Motor B3 7,5/4/132 3~380V KLF IE3 V6 VP. | Motor B3 7,5/4/132 3~380V PTC IE3 V6 VP. | Moteur B3 7,5/4/132 3~380V PTC IE3 V6 VP | 1053 | K
2188037 | Modul IL-/DL-E65/170-11/2-IE4 WEG SET | Module IL-/DL-E65/170-11/2-IE4 WEG KIT | KIT Module IL-/DL-E65/170-11/2-IE4 WEG | 5489 | C
2188038 | Scheibe 25x47x8 200HV A2 VP. | Washer 25x47x8 200HV A2 VP. | Rondelle 25x47x8 200HV A2 VP. | 5 | C
2188042 | Dichtungen Cartridge D.48 SET | Gasket Cartridge D.48 KIT | KIT Joint Cartridge D.48 | 55 | C
2188045 | Modul IL-/DL-E150/250-15/4-IE4 WEG SET | Module IL-/DL-E150/250-15/4-IE4 WEG KIT | KIT Module IL-/DL-E150/250-15/4-IE4 WEG | 7530 | C
2188057 | Motor B3 9/4/132 3~400V KLF.IE3 VP. | Motor B3 9/4/132 3~400V PTC IE3 VP. | Moteur B3 9/4/132 3~400V PTC IE3 VP. | 1355 | C
2188059 | Motor B3 9/2/132 3~400V KLF.IE3 VP. | Motor B3 9/2/132 3~400V PTC IE3 VP. | Moteur B3 9/2/132 3~400V PTC IE3 VP. | 1301 | C
2188061 | Modul Stratos GIGA-I/D 65/1-27/3,0 SET | Module Stratos GIGA-I/D 65/1-27/3,0 KIT | KIT Module Stratos GIGA-I/D 65/1-27/3,0 | 3783 | C
2188062 | Modul Stratos GIGA-I/D 65/1-21/2,3 SET | Module Stratos GIGA-I/D 65/1-21/2,3 KIT | KIT Module Stratos GIGA-I/D 65/1-21/2,3 | 3284 | C
2188063 | Anschluß B DDG GIGA D Wendel M12 SET | Connection B DPS GIGA D Spiral M12 KIT | KIT Connexion B CPD GIGA D Volute M12 | 70 | C
2188079 | Modul IL/DL-E100/250-7,5/4-IE4 ELEC SET | Module IL/DL-E100/250-7,5/4-IE4 ELEC KIT | KIT Module IL/DL-E100/250-7,5/4-IE4 ELEC | 4419 | C
2188080 | Modul IL/DL-E125/220-7,5/4-IE4 ELEC SET | Module IL/DL-E125/220-7,5/4-IE4 ELEC KIT | KIT Module IL/DL-E125/220-7,5/4-IE4 ELEC | 4791 | C
2188081 | Modul IL/DL-E150/200-7,5/4-IE4 ELEC SET | Module IL/DL-E150/200-7,5/4-IE4 ELEC KIT | KIT Module IL/DL-E150/200-7,5/4-IE4 ELEC | 5151 | C
2188089 | Lüfterrad IEC 230X20X17 H52 SET | Fan IEC 230X20X17 H52 KIT | KIT Ventilateur IEC 230X20X17 H52 | 83 | C
2188090 | Lüfterhaube BG132L ELEC SET | Fan hood BG132L ELEC KIT | KIT Capot de ventilateur BG132L ELEC | 120 | C
2188095 | Modul IL-/DL-E100/270-11/4-IE4 WEG SET | Module IL-/DL-100/270-11/4-IE4 WEG KIT | KIT Module IL-/DL-100/270-11/4-IE4 WEG | 5489 | C
2188097 | Austausch Gehäuse BAC70/135-3/2 SET | Replacement Casing BAC70/135-3/2 KIT | KIT Remplacement de corps BAC70/135-3/2 | 224 | C
2188098 | Austausch Gehäuse BAC70/135-4/2 SET | Replacement Casing BAC70/135-4/2 KIT | KIT Remplacement de corps BAC70/135-4/2 | 197 | K
2188104 | Laufrad 100/400-422-180/38 GG20 MX SET | Impeller 100/400-422-180/38 GG20 MX KIT | KIT Roue 100/400-422-180/38 GG20 MX | 1231 | C
2188105 | Laufrad 125/400-436-211/38 GG20 MX SET | Impeller 125/400-436-211/38 GG20 MX KIT | KIT Roue 125/400-436-211/38 GG20 MX | 1797 | C
2188106 | Laufrad 100/400-396-180/38 GG20 MX SET | Impeller 100/400-396-180/38 GG20 MX KIT | KIT Roue 100/400-396-180/38 GG20 MX | 1173 | C
2188107 | Laufrad 100/400-372-180/38 GG20 MX SET | Impeller 100/400-372-180/38 GG20 MX KIT | KIT Roue 100/400-372-180/38 GG20 MX | 991 | C
2188108 | Laufrad 125/400-346-211/38 GG20 MX SET | Impeller 125/400-346-211/38 GG20 MX KIT | KIT Roue 125/400-346-211/38 GG20 MX | 1249 | C
2188109 | Laufrad 125/400-413-211/38 GG20 MX SET | Impeller 125/400-413-211/38 GG20 MX KIT | KIT Roue 125/400-413-211/38 GG20 MX | 1571 | C
2188110 | Laufrad 125/400-383-211/38 GG20 MX SET | Impeller 125/400-383-211/38 GG20 MX KIT | KIT Roue 125/400-383-211/38 GG20 MX | 1350 | C
2188111 | Laufrad 125/400-361-211/38 GG20 MX SET | Impeller 125/400-361-211/38 GG20 MX KIT | KIT Roue 125/400-361-211/38 GG20 MX | 1249 | C
2188112 | Laufrad 100/400-372-180/38 GG20 MX SET | Impeller 100/400-372-180/38 GG20 MX KIT | KIT Roue 100/400-372-180/38 GG20 MX | 991 | C
2188113 | Laufrad 125/400-346-211/38 GG20 MX SET | Impeller 125/400-346-211/38 GG20 MX KIT | KIT Roue 125/400-346-211/38 GG20 MX | 1249 | C
2188114 | Laterne P500/180-F350 GG25 MX SET | Lantern P500/180-F350 GG25 MX KIT | KIT Lanterne P500/180-F350 GG25 MX | 1236 | C
2188115 | Kupplung/Welle48/55x156,5-247,5-1 MX SET | Coupling/shaft48/55x156,5-247,5-1 MX KIT | KIT Accouplement 48/55x156,5-247,5-1 MX | 1115 | C
2188117 | Pumpengehäuse I125/400-P500 16 MX SET | Pump housing I125/400-P500 16 MX KIT | KIT Corps de pompe I125/400-P500 16 MX | 2324 | C
2188119 | Laterne P500/180-F400 GG25 MX SET | Lantern P500/180-F400 GG25 MX KIT | KIT Lanterne P500/180-F400 GG25 MX | 2345 | C
2188121 | Laterne P500/180-F500 GG25 MX SET | Lantern P500/180-F500 GG25 MX KIT | KIT Lanterne P500/180-F500 GG25 MX | 2835 | C
2188123 | Pumpengehäuse I150/400-P500 16 MX SET | Pump housing I150/400-P500 16 MX KIT | KIT Corps de pompe I150/400-P500 MX | 2952 | C
2188126 | Laterne P500/211-F350 GG25 MX SET | Lantern P500/211-F350 GG25 MX KIT | KIT Lanterne P500/211-F350 GG25 MX | 1574 | C
2188127 | Kupplung/Welle 48/60x286-291,5-1 MX SET | Coupling/Shaft 48/60x286-291,5-1 MX KIT | KIT Accouplement/Arbre 48/60x286-291,5-1 | 1373 | C
2188128 | Kupplung/Welle 48/65x286-291,5-14 MX SET | Coupling/Shaft 48/65x286-291,5-14 MX KIT | KIT Accouplement/Arbre48/65x286-291,5-14 | 1940 | C
2188129 | Kupplung/Welle 48/55x156,5-247,5 MX SET | Coupling/Shaft 48/55x156,5-247,5 MX KIT | KIT Accouplem./Arbre48/55x156,5-247,5 MX | 1134 | C
2188130 | Modul IL-E/DL-E200/260-22/4-IE4 WEG SET | Module IL-E/DL-E200/260-22/4-IE4 WEG KIT | KIT Module IL-E/DL-E200/260-22/4-IE4 WEG | 10222 | C
2188170 | Entleerungsstopfen/O-Ring G1/4" KIT | Drain plug/o-ring G1/4" KIT | KIT Bouchon vidange/joint torique G1/4" | 31 | L
2188171 | Laterne BAC70 IEC100/112 VP. | Lantern BAC70 IEC100/112 VP. | Lanterne BAC70 IEC100/112 VP. | 49 | C
2188172 | Klemmenkasten kpl.BG100 ELEC SET | Terminal box cpl.BG100 ELEC KIT | KIT Boîte à bornes compl.BG100 ELEC | 114 | C
2188173 | Klemmbrett 74x36 M5 3~ kpl.ELEC SET | Terminal Block 74x36 M5 3~ cpl.ELEC KIT | KIT Plaque à bornes 74x36 M5 3~ cpl.ELEC | 11 | C
2188174 | Lüfterrad BG100 D24.2-144 VP. | Fan BG100 D24.2-144 VP. | Ventilateur BG100 D24.2-144 VP. | 70 | C
2188175 | Lüfterhaube BG100 D.195 SET | Fan cover BG100 D.195 KIT | KIT Capotage du ventilateur BG100 D.195 | 85 | C
2188176 | Fuss BG100 BAC SET | Foot BG100 BAC KIT | KIT Pied BG100 BAC | 23 | C
2188177 | Fuss BG112 BAC SET | Foot BG112 BAC KIT | KIT Pied BG112 BAC | 32 | C
2188191 | Pumpenfuss BAC40 BG80 kpl.VP. | Pump support foot BAC40 BG80 cpl.VP. | Piétement rapporté BAC40 BG80 compl.VP. | 32 | K
2188192 | Schraube M5X25 12.9 ISO4762(4 Stück) | Screw M5X25 12.9 ISO4762(4 Pieces) | Vis M5X25 12.9 ISO4762(4 Pièces) | 26 | C
2188193 | O-Ring 190,09X3,53 EPDM VP. | O-Ring 190,09X3,53 EPDM VP. | Joint torique 190,09X3,53 EPDM VP. | 23 | C
2188194 | Laterne BAC40 BG80 VP. | Lantern BAC40 BG80 VP. | Lanterne BAC40 BG80 VP. | 37 | C
2188195 | Laterne BAC40 BG90 VP. | Lantern BAC40 BG90 VP. | Lanterne BAC40 BG90 VP. | 42 | C
2188199 | Mutter 50MH24 VP. | Nut 50MH24 VP. | Ecrou 50MH24 VP. | 37 | C
2188200 | Druckdeckel NPG300/500 VP. | Discharge cover NPG300/500 VP. | Couvercle corps GM NPG300/500 VP. | 7511 | A
2188201 | Wellenhülse NPG VP. | Shaft sleeve NPG VP. | Chemise palier NPG VP. | 1007 | A
2188202 | O-Ring NPG300-500 VP. | O-Ring NPG300-500 VP. | Joint torique NPG300-500 VP. | 127 | A
2188205 | Klemmenkasten BG90/100 SET | Terminal box BG90/100 KIT | KIT Boîte à bornes BG90/100 | 114 | C
2188206 | Klemmkastendeckel BAC70 110X110 SET | Terminal box cover BAC70 110X110 KIT | KIT Couvercle BAC70 110X110 | 104 | C
2188207 | Klemmbrett kpl.BG90-112 VP. | Terminal board cpl.BG90-112 VP. | Plaque a bornes compl.BG90-112 VP. | 54 | C
2190355 | Austauschsatz IPL80/140-4/2 | Exchange kit IPL80/140-4/2 | Kit de rechange IPL80/140-4/2 | 1574 | C
2190379 | Austauschsatz IPL50/115-0,75/2 | Exchange kit IPL50/115-0,75/2 | Kit de rechange IPL50/115-0,75/2 | 1036 | C
2190588 | Austauschsatz IPL32/110-0,75/2 | Exchange kit IPL32/110-0,75/2 | Kit de rechange IPL32/110-0,75/2 | 737 | C
2190915 | Laufrad 100/153/32 GG SET | Impeller 100/153/32 GG KIT | KIT Roue 100/153/32 GG | 439 | C
2190917 | Laufrad 50/270-238-98,6/32 GG SET | Impeller 50/270-238-98,6/32 GG KIT | KIT Roue 50/270-238-98,6/32 GG | 1604 | C
2190918 | Laufrad D.100/161/32 GG SET | Impeller D.100/161/32 GG KIT | KIT Roue D.100/161/32 GG | 1658 | C
2190919 | Laufrad 80/220-200-114.6/32 GG SET | Impeller 80/220-200-114.6/32 GG KIT | KIT Roue 80/220-200-114.6/32 GG | 661 | C
2190920 | Laufrad 100/170-166-A10-132/32 GG SET | Impeller 100/170-166-A10-132/32 GG KIT | KIT Roue 100/170-166-A10-132/32 GG | 550 | C
2190922 | Druckdeckel GRD. NP65 VP. | Mech. seal bottom NP65 VP. | Fond boîte GM NP65 VP. | 3642 | D
2190923 | Modul IL-E/DL-E40/220-11/2-IE4 WEG SET | Module IL-E/DL-E40/220-11/2-IE4 WEG KIT | KIT Module IL-E/DL-E40/220-11/2-IE4 WEG | 4988 | C
2190924 | Modul IL-E/DL-E50/210-11/2-IE4 WEG SET | Module IL-E/DL-E50/210-11/2-IE4 WEG KIT | KIT Module IL-E/DL-E50/210-11/2-IE4 WEG | 5489 | C
2190925 | Modul IL-E/DL-E50/220-15/2-IE4 WEG SET | Module IL-E/DL-E50/220-15/2-IE4 WEG KIT | KIT Module IL-E/DL-E50/220-15/2-IE4 WEG | 5967 | C
2190926 | Modul IL-E/DL-E65/200-15/2-IE4 WEG SET | Module IL-E/DL-E65/200-15/2-IE4 WEG KIT | KIT Module IL-E/DL-E65/200-15/2-IE4 WEG | 6117 | C
2190927 | Modul IL-E/DL-E65/210-18,5/2-IE4 WEG SET | Module IL-E/DL-E65/210-18,5/2-IE4WEG KIT | KIT Module IL-E/DL-E65/210-18,5/2-IE4WEG | 6418 | C
2190929 | Modul IL-E/DL-E80/190-18,5/2-IE4 WEG SET | Module IL-E/DL-E80/190-18,5/2-IE4WEG KIT | KIT Module IL-E/DL-E80/190-18,5/2-IE4WEG | 6418 | C
2190930 | Modul IL-E/DL-E80/200-22/2-IE4 WEG SET | Module IL-E/DL-E80/200-22/2-IE4 WEG KIT | KIT Module IL-E/DL-E80/200-22/2-IE4 WEG | 6990 | C
2190931 | Modul IL-E/DL-E150/220-11/4-IE4 WEG SET | Module IL-E/DL-E150/220-11/4-IE4 WEG KIT | KIT Module IL-E/DL-E150/220-11/4-IE4 WEG | 5355 | C
2190932 | Modul IL/DL-E150/260-18,5/4-IE4 WEG SET | Module IL/DL-E150/260-18,5/4-IE4 WEG KIT | KIT Module IL/DL-E150/260-18,5/4-IE4 WEG | 9824 | C
2190933 | Modul IL-E/DL-E200/240-15/4-IE4 WEG SET | Module IL-E/DL-E200/240-15/4-IE4 WEG KIT | KIT Module IL-E/DL-E200/240-15/4-IE4 WEG | 8552 | K
2190934 | Modul IL/DL-E200/250-18,5/4-IE4 WEG SET | Module IL/DL-E200/250-18,5/4-IE4 WEG KIT | KIT Module IL/DL-E200/250-18,5/4-IE4 WEG | 9395 | C
2190936 | Modul BL-E40/210-11/2-IE4 WEG SET | Module BL-E40/210-11/2-IE4 WEG KIT | KIT Module BL-E40/210-11/2-IE4 WEG | 5489 | A
2190937 | Modul BL-E40/220-15/2-IE4 WEG SET | Module BL-E40/220-15/2-IE4 WEG KIT | KIT Module BL-E40/220-15/2-IE4 WEG | 7294 | C
2190947 | Modul BL-E80/150-15/2-IE4 WEG SET | Module BL-E80/150-15/2-IE4 WEG KIT | KIT Module BL-E80/150-15/2-IE4 WEG | 7877 | C
2190951 | Schraube M8X20 ISO4762 8.8(4 Stück) | Screw M8X20 ISO4762 8.8(4 Piece) | Vis M8X20 ISO4762 8.8(4 Pieces) | 26 | C
2190952 | Scheibe Z 5,3X10X1 Inox A2(4 Stück) | Wacher Z 5,3X10X1 Inox A2(4 Piece) | Rondelle Z 5,3X10X1 Inox A2(4 Pieces) | 26 | C
2190953 | Transportöse/Schraube BAC VP. | Eyelet/screw BAC VP. | Oeillet/vis BAC VP. | 5 | C
2190954 | Modul BL-E80/165-22/2-IE4 WEG SET | Module BL-E80/165-22/2-IE4 WEG KIT | KIT Module BL-E80/165-22/2-IE4 WEG | 10063 | C
2190957 | Modul BL-E100/250-11/4-IE4 WEG SET | Module BL-E100/250-11/4-IE4 WEG KIT | KIT Module BL-E100/250-11/4-IE4 WEG | 7685 | C
2190958 | Modul BL-E100/270-15/4-IE4 WEG SET | Module BL-E100/270-15/4-IE4 WEG KIT | KIT Module BL-E100/270-15/4-IE4 WEG | 9165 | C
2190962 | Modul BL-E125/245-15/4-IE4 WEG SET | Module BL-E125/245-15/4-IE4 WEG KIT | KIT Module BL-E125/245-15/4-IE4 WEG | 9283 | C
2190963 | Modul BL-E125/265-18,5/4-IE4 WEG SET | Module BL-E125/265-18,5/4-IE4 WEG KIT | KIT Module BL-E125/265-18,5/4-IE4 WEG | 10598 | C
2190964 | Modul BL-E125/275-22/4-IE4 WEG SET | Module BL-E125/275-22/4-IE4 WEG KIT | KIT Module BL-E125/275-22/4-IE4 WEG | 11566 | C
2190983 | Pumpenfuss BAC40 BG90 kpl.VP. | Pump support foot BAC40 BG90 cpl.VP. | Piétement rapporté BAC40 BG90 compl.VP. | 53 | C
2190986 | Pumpenfuss BAC40 BG90 kpl.VP. | Pump support foot BAC40 BG90 cpl.VP. | Piétement rapporté BAC40 BG90 cpl.VP. | 25 | C
2191021 | Klemmblock NPG VP. | Terminal block NPG VP. | Plaque à bornes NPG VP. | 1692 | A
2191030 | Stopfbuchspackung 34X50X8 SET | Gland packing 34X50X8 KIT | KIT Anneaux tresse 34X50X8 | 305 | C
2191031 | Wellenhülse NL SET | Shaft sleeve NL KIT | KIT Chemise palier NL | 223 | C
2191035 | Kugellager 6305T1XLVVC3E EA7L VP. | Ball bearing 6305T1XLVVC3E EA7L6 VP. | Roulement 6305T1XLVVC3E EA7L6 VP. | 40 | L
2191056 | DDG60-8(0-10V) SET | DPS60-8(0-10V) KIT | KIT CPD60-8(0-10V) | 493 | C
2191057 | DDG20-14(0-10V)SET | DPS20-14(0-10V)KIT | KIT CPD20-14(0-10V) | 493 | C
2191113 | Passblech 60X50X0,1(20 Stück) | Gauge plate 60X50X0,1(20 Pieces) | Plaque de calibrage 60X50X0,1(20 Pièces) | 84 | L
2191115 | Passblech 80X70X0,1(20 Stück) | Gauge plate 80X70X0,1(20 Pieces) | Plaque de calibrage 80X70X0,1(20 Pièces) | 109 | L
2191117 | Passblech 60X50X0,4(20 Stück) | Gauge plate 60X50X0,4(20 Pieces) | Plaque de calibrage 60X50X0,4(20 Pièces) | 84 | L
2191119 | Passblech 80X70X0,4(20 Stück) | Gauge plate 80X70X0,4(20 Pieces) | Plaque de calibrage 80X70X0,4(20 Pièces) | 123 | L
2191121 | Passblech 60X50X1,0(20 Stück) | Gauge plate 60X50X1,0(20 Pieces) | Plaque de calibrage 60X50X1,0(20 Pièces) | 90 | L
2191123 | Passblech 80X70X1,0(20 Stück) | Gauge plate 80X70X1,0(20 Pieces) | Plaque de calibrage 80X70X1,0(20 Pièces) | 128 | L
2191125 | Passblech 60X50X2,0(10 Stück) | Gauge plate 60X50X2,0(10 Pieces) | Plaque de calibrage 60X50X2,0(10 Pièces) | 52 | L
2191127 | Passblech 80X70X2,0(10 Stück) | Gauge plate 80X70X2,0(10 Pieces) | Plaque de calibrage 80X70X2,0(10 Pièces) | 93 | L
2191128 | Laterne P330X99-F350 Viton SET | Lantern P330X99-F350 Viton KIT | KIT Lanterne P330X99-F350 Viton | 897 | C
2191129 | Kupplung/Welle D.32/55X184 Viton SET | Coupling/shaft D.32/55X184 Viton KIT | KIT Accouplement/arbre D.32/55X184 Viton | 335 | C
2191132 | Modul Stratos GIGA-I/D 50/1-38/2,8 SET | Module Stratos GIGA-I/D 50/1-38/2,8 KIT | KIT Module Stratos GIGA-I/D 50/1-38/2,8 | 3626 | C
2191133 | Modul Stratos GIGA-I/D 50/1-44/3,2 SET | Module Stratos GIGA-I/D 50/1-44/3,2 KIT | KIT Module Stratos GIGA-I/D 50/1-44/3,2 | 4158 | C
2191134 | Modul Stratos GIGA-I/D 50/1-50/4,2 SET | Module Stratos GIGA-I/D 50/1-50/4,2 KIT | KIT Module Stratos GIGA-I/D 50/1-50/4,2 | 4388 | C
2191135 | Modul STRATOS GIGA-I/D 80/1-16/2,3 SET | Module STRATOS GIGA-I/D 80/1-16/2,3 KIT | KIT Module STRATOS GIGA-I/D 80/1-16/2,3 | 3657 | C
2191136 | Modul STRATOS GIGA-I/D 80/1-21/3,5 SET | Module STRATOS GIGA-I/D 80/1-21/3,5 KIT | KIT Module STRATOS GIGA-I/D 80/1-21/3,5 | 4162 | C
2191137 | Modul Stratos GIGA-I/D 80/1-32/4,1 SET | Module Stratos GIGA-I/D 80/1-32/4,1 KIT | KIT Module Stratos GIGA-I/D 80/1-32/4,1 | 4356 | C
2191138 | Modul Stratos GIGA-I/D 80/1-37/5,3 SET | Module Stratos GIGA-I/D 80/1-37/5,3 KIT | KIT Module Stratos GIGA-I/D 80/1-37/5,3 | 4513 | C
2191142 | Pumpengehäuse D50/105/P165x100 16 SET | Pump housing D50/105/P165x100 16 KIT | KIT Corps pompe D50/105/P165x100 16 | 1068 | C
2191143 | Pumpengehäuse D80/120/P165x123 16 SET | Pump housing D80/120/P165x123 16 KIT | KIT Corps pompe D80/120/P165x123 16 | 1091 | C
2191144 | Pumpengehäuse D80/120/P215X117 16 SET | Pump housing D80/120/P215X117 16 KIT | KIT Corps pompe D80/120/P215X117 16 | 1119 | C
2191145 | Laufrad NPG300/300 BZ VP. | Impeller NPG300/300 BZ VP. | Roue NPG300/300 BZ VP. | 11676 | A
2191149 | Motor B35 11/4/160/350-IE3(+Mont.) OASE | Motor B35 11/4/160/350-IE3(+Tool) OASE | Moteur B35 11/4/160/350-IE3(+Outil) OASE | 1637 | C
2191157 | Motor B3 22/4/180 3~400V KLF.IE4 VP. | Motor B3 22/4/180 3~400V PTC IE4 VP. | Moteur B3 22/4/180 3~400V PTC IE4 VP. | 2996 | C
2191195 | Kupplung Etanorm 300-360 SET | Coupling Etanorm 300-360 KIT | KIT Accouplement Etanorm 300-360 | 4284 | D
2191202 | Gleitringdichtung BSVGG RG300/360 SET | Mechanical seal BSVGG RG300/360 KIT | KIT Garniture mécanique BSVGG RG300/360 | 4862 | D
2191241 | Austauschsatz IPL32/160-1,1/2 | Exchange kit IPL32/160-1,1/2 | Kit de rechange IPL32/160-1,1/2 | 1060 | C
2191296 | Austauschsatz IPL80/150-1,1/4 | Exchange kit IPL80/150-1,1/4 | Kit de rechange IPL80/150-1,1/4 | 1518 | C
2191343 | Austauschsatz IPL65/120-2,2/2 | Exchange kit IPL65/120-2,2/2 | Kit de rechange IPL65/120-2,2/2 | 1314 | K
2191344 | Austauschsatz IPL65/140-4/2 | Exchange kit IPL65/140-4/2 | Kit de rechange IPL65/140-4/2 | 1504 | K
2191599 | Modul BL-E32/140-2,2/2-IE4 ELEC SET | Module BL-E32/140-2,2/2-IE4 ELEC KIT | KIT Module BL-E32/140-2,2/2-IE4 ELEC | 3051 | C
2191600 | Modul BL-E32/150-3/2-IE4 ELEC SET | Module BL-E32/150-3/2-IE4 ELEC KIT | KIT Module BL-E32/150-3/2-IE4 ELEC | 3525 | C
2191601 | Modul BL-E32/160-4/2-IE4 ELEC SET | Module BL-E32/160-4/2-IE4 ELEC KIT | KIT Module BL-E32/160-4/2-IE4 ELEC | 3952 | C
2191602 | Modul BL-E32/170-5,5/2-IE4 ELEC SET | Module BL-E32/170-5,5/2-IE4 ELEC KIT | KIT Module BL-E32/170-5,5/2-IE4 ELEC | 4287 | C
2191603 | Modul BL-E32/210-7,5/2-IE4 ELEC SET | Module BL-E32/210-7,5/2-IE4 ELEC KIT | KIT Module BL-E32/210-7,5/2-IE4 ELEC | 4787 | C
2191604 | Modul BL-E40/110-1,5/2-IE4 ELEC SET | Module BL-E40/110-1,5/2-IE4 ELEC KIT | KIT Module BL-E40/110-1,5/2-IE4 ELEC | 2713 | C
2191605 | Modul BL-E40/120-2,2/2-IE4 ELEC SET | Module BL-E40/120-2,2/2-IE4 ELEC KIT | KIT Module BL-E40/120-2,2/2-IE4 ELEC | 3051 | C
2191606 | Modul BL-E40/130-3/2-IE4 ELEC SET | Module BL-E40/130-3/2-IE4 ELEC KIT | KIT Module BL-E40/130-3/2-IE4 ELEC | 3525 | C
2191607 | Modul BL-E40/140-4/2-IE4 ELEC SET | Module BL-E40/140-4/2-IE4 ELEC KIT | KIT Module BL-E40/140-4/2-IE4 ELEC | 3952 | C
2191608 | Modul BL-E40/160-5,5/2-IE4 ELEC SET | Module BL-E40/160-5,5/2-IE4 ELEC KIT | KIT Module BL-E40/160-5,5/2-IE4 ELEC | 4439 | C
2191609 | Modul BL-E40/170-7,5/2-IE4 ELEC SET | Module BL-E40/170-7,5/2-IE4 ELEC KIT | KIT Module BL-E40/170-7,5/2-IE4 ELEC | 4989 | C
2191610 | Modul BL-E40/180-7,5/2-IE4 ELEC SET | Module BL-E40/180-7,5/2-IE4 ELEC KIT | KIT Module BL-E40/180-7,5/2-IE4 ELEC | 4989 | C
2191611 | Modul BL-E50/110-3/2-IE4 ELEC SET | Module BL-E50/110-3/2-IE4 ELEC KIT | KIT Module BL-E50/110-3/2-IE4 ELEC | 3525 | C
2191612 | Modul BL-E50/120-4/2-IE4 ELEC SET | Module BL-E50/120-4/2-IE4 ELEC KIT | KIT Module BL-E50/120-4/2-IE4 ELEC | 3952 | C
2191613 | Modul BL-E50/130-5,5/2-IE4 ELEC SET | Module BL-E50/130-5,5/2-IE4 ELEC KIT | KIT Module BL-E50/130-5,5/2-IE4 ELEC | 4439 | C
2191614 | Modul BL-E50/140-7,5/2-IE4 ELEC SET | Module BL-E50/140-7,5/2-IE4 ELEC KIT | KIT Module BL-E50/140-7,5/2-IE4 ELEC | 4989 | C
2191615 | Modul BL-E50/150-7,5/2-IE4 ELEC SET | Module BL-E50/150-7,5/2-IE4 ELEC KIT | KIT Module BL-E50/150-7,5/2-IE4 ELEC | 5422 | C
2191616 | Modul BL-E50/270-5,5/4-IE4 ELEC SET | Module BL-E50/270-5,5/4-IE4 ELEC KIT | KIT Module BL-E50/270-5,5/4-IE4 ELEC | 4439 | C
2191617 | Modul BL-E65/120-4/2-IE4 ELEC SET | Module BL-E65/120-4/2-IE4 ELEC KIT | KIT Module BL-E65/120-4/2-IE4 ELEC | 3952 | C
2191618 | Modul BL-E65/130-5,5/2-IE4 ELEC SET | Module BL-E65/130-5,5/2-IE4 ELEC KIT | KIT Module BL-E65/130-5,5/2-IE4 ELEC | 5125 | C
2191619 | Modul BL-E65/140-7,5/2-IE4 ELEC SET | Module BL-E65/140-7,5/2-IE4 ELEC KIT | KIT Module BL-E65/140-7,5/2-IE4 ELEC | 5814 | C
2191620 | Modul BL-E65/240-5,5/4-IE4 ELEC SET | Module BL-E65/240-5,5/4-IE4 ELEC KIT | KIT Module BL-E65/240-5,5/4-IE4 ELEC | 5125 | C
2191621 | Modul BL-E65/265-7,5/4-IE4 ELEC SET | Module BL-E65/265-7,5/4-IE4 ELEC KIT | KIT Module BL-E65/265-7,5/4-IE4 ELEC | 5814 | C
2191622 | Modul BL-E80/220-5,5/4-IE4 ELEC SET | Module BL-E80/220-5,5/4-IE4 ELEC KIT | KIT Module BL-E80/220-5,5/4-IE4 ELEC | 5125 | C
2191623 | Modul BL-E80/250-7,5/4-IE4 ELEC SET | Module BL-E80/250-7,5/4-IE4 ELEC KIT | KIT Module BL-E80/250-7,5/4-IE4 ELEC | 5777 | C
2191624 | Modul BL-E100/200-5,5/4-IE4 ELEC SET | Module BL-E100/200-5,5/4-IE4 ELEC KIT | KIT Module BL-E100/200-5,5/4-IE4 ELEC | 5125 | C
2191625 | Modul BL-E100/220-7,5/4-IE4 ELEC SET | Module BL-E100/220-7,5/4-IE4 ELEC KIT | KIT Module BL-E100/220-7,5/4-IE4 ELEC | 5575 | C
2191626 | Modul BL-E125/185-5,5/4-IE4 ELEC SET | Module BL-E125/185-5,5/4-IE4 ELEC KIT | KIT Module BL-E125/185-5,5/4-IE4 ELEC | 5125 | C
2191627 | Modul BL-E125/210-7,5/4-IE4 ELEC SET | Module BL-E125/210-7,5/4-IE4 ELEC KIT | KIT Module BL-E125/210-7,5/4-IE4 ELEC | 5814 | C
2192097 | Modul Stratos GIGA 40/4-63/11 SET | Module Stratos GIGA 40/4-63/11 KIT | KIT Module Stratos GIGA 40/4-63/11 | 5676 | C
2192098 | Modul Stratos GIGA 50/4-53/11 SET | Module Stratos GIGA 50/4-53/11 KIT | KIT Module Stratos GIGA 50/4-53/11 | 5793 | C
2192099 | Modul Stratos GIGA 50/4-62/15 SET | Module Stratos GIGA 50/4-62/15 KIT | KIT Module Stratos GIGA 50/4-62/15 | 6745 | C
2192100 | Modul Stratos GIGA 65/3-40/11 SET | Module Stratos GIGA 65/3-40/11 KIT | KIT Module Stratos GIGA 65/3-40/11 | 5821 | C
2192101 | Modul Stratos GIGA 65/3-49/15 SET | Module Stratos GIGA 65/3-49/15 KIT | KIT Module Stratos GIGA 65/3-49/15 | 6807 | C
2192102 | Modul Stratos GIGA 65/4-57/18,5 SET | Module Stratos GIGA 65/4-57/18,5 KIT | KIT Module Stratos GIGA 65/4-57/18,5 | 7977 | C
2192103 | Modul Stratos GIGA 65/5-65/22 SET | Module Stratos GIGA 65/5-65/22 KIT | KIT Module Stratos GIGA 65/5-65/22 | 9163 | C
2192104 | Modul Stratos GIGA 80/2-31/11 SET | Module Stratos GIGA 80/2-31/11 KIT | KIT Module Stratos GIGA 80/2-31/11 | 5962 | C
2192105 | Modul Stratos GIGA 80/3-40/15 SET | Module Stratos GIGA 80/3-40/15 KIT | KIT Module Stratos GIGA 80/3-40/15 | 6840 | C
2192106 | Modul Stratos GIGA 80/3-48/18,5 SET | Module Stratos GIGA 80/3-48/18,5 KIT | KIT Module Stratos GIGA 80/3-48/18,5 | 8057 | C
2192107 | Modul Stratos GIGA 80/4-53/22 SET | Module Stratos GIGA 80/4-53/22 KIT | KIT Module Stratos GIGA 80/4-53/22 | 8734 | C
2192108 | Modul Stratos GIGA 100/2-22/11 SET | Module Stratos GIGA 100/2-22/11 KIT | KIT Module Stratos GIGA 100/2-22/11 | 5983 | C
2192109 | Modul Stratos GIGA 100/2-26/15 SET | Module Stratos GIGA 100/2-26/15 KIT | KIT Module Stratos GIGA 100/2-26/15 | 6866 | C
2192110 | Modul Stratos GIGA 100/2-29/18,5 SET | Module Stratos GIGA 100/2-29/18,5 KIT | KIT Module Stratos GIGA 100/2-29/18,5 | 8101 | C
2192111 | Modul Stratos GIGA 100/3-33/22 SET | Module Stratos GIGA 100/3-33/22 KIT | KIT Module Stratos GIGA 100/3-33/22 | 9307 | C
2192112 | Modul Stratos GIGA 100/2-24/11 SET | Module Stratos GIGA 100/2-24/11 KIT | KIT Module Stratos GIGA 100/2-24/11 | 7420 | C
2192113 | Modul Stratos GIGA 150/1-14/11 SET | Module Stratos GIGA 150/1-14/11 KIT | KIT Module Stratos GIGA 150/1-14/11 | 8341 | C
2192114 | Modul Stratos GIGA 150/2-17/15 SET | Module Stratos GIGA 150/2-17/15 KIT | KIT Module Stratos GIGA 150/2-17/15 | 9326 | C
2192117 | Modul Stratos GIGA 200/1-14/15 SET | Module Stratos GIGA 200/1-14/15 KIT | KIT Module Stratos GIGA 200/1-14/15 | 10359 | C
2192465 | Motor V1 11/2/112/350E-WILO-IE5 SET | Motor V1 11/2/112/350E-WILO-IE5 KIT | KIT Moteur V1 11/2/112/350E-WILO-IE5 | 2506 | C
2192466 | Motor V1 15/2/112/350E-WILO-IE5 SET | Motor V1 15/2/112/350E-WILO-IE5 KIT | KIT Moteur V1 15/2/112/350E-WILO-IE5 | 2921 | C
2192467 | Motor V1 18,5/2/112/350E-WILO-IE5 SET | Motor V1 18,5/2/112/350E-WILO-IE5 KIT | KIT Moteur V1 18,5/2/112/350E-WILO-IE5 | 3448 | C
2192468 | Motor V1 22/2/112/350E-WILO-IE5 SET | Motor V1 22/2/112/350E-WILO-IE5 KIT | KIT Moteur V1 22/2/112/350E-WILO-IE5 | 3960 | C
2192469 | Motor V1 11/4/112/350E-WILO-IE5 SET | Motor V1 11/4/112/350E-WILO-IE5 KIT | KIT Moteur V1 11/4/112/350E-WILO-IE5 | 4413 | C
2192470 | Motor V1 15/4/112/350E-WILO-IE5 SET | Motor V1 15/4/112/350E-WILO-IE5 KIT | KIT Moteur V1 15/4/112/350E-WILO-IE5 | 4784 | C
2192473 | Motor B35 11/2/112/350E-WILO-IE5 SET | Motor B35 11/2/112/350E-WILO-IE5 KIT | KIT Moteur B35 11/2/112/350E-WILO-IE5 | 2813 | C
2192474 | Motor B35 15/2/112/350E-WILO-IE5 SET | Motor B35 15/2/112/350E-WILO-IE5 KIT | KIT Moteur B35 15/2/112/350E-WILO-IE5 | 3439 | C
2192475 | Motor B35 18,5/2/112/350E-WILO-IE5 SET | Motor B35 18,5/2/112/350E-WILO-IE5 KIT | KIT Moteur B35 18,5/2/112/350E-WILO-IE5 | 4090 | C
2192476 | Motor B35 22/2/112/350E-WILO-IE5 SET | Motor B35 22/2/112/350E-WILO-IE5 KIT | KIT Moteur B35 22/2/112/350E-WILO-IE5 | 4700 | C
2192719 | Passfeder f.N Welle 55(2Stück) | Key f.N shaft 55(2Piece) | Clavette p.N arbre 55(2Pièce) | 18 | C
2192720 | Laufrad NLG300/550 BRONZE SET | Impeller NLG300/550 BRONZE KIT | KIT Roue NLG300/550 BRONZE | 7849 | K
2192725 | Laufrad 80/400-304-180/38 GG20 MX SET | Impeller 80/400-304-180/38 GG20 MX KIT | KIT Roue 80/400-304-180/38 GG20 MX | 644 | K
2192726 | Klappe DN65 VP. | Flap DN65 VP. | Clapet DN65 VP. | 130 | C
2192728 | Klappe DN50 VP. | Flap DN50 VP. | Clapet DN50 VP. | 91 | C
2192729 | Klappe DN80 VP. | Flap DN80 VP. | Clapet DN80 VPl. | 106 | C
2192733 | Pumpengehäuse B100/220 PN16 OASE SET | Pump housing B100/220 PN16 OASE KIT | KIT Corps de pompe B100/220 PN16 OASE | 579 | K
2192736 | Motor B35 7,5/4/132/300 IE3(+Mont.)OASE | Motor B35 7,5/4/132/300 IE3(+Tool)OASE | Moteur B35 7,5/4/132/300 IE3(+Outil)OASE | 1407 | K
2192744 | Gleitringdichtung Q1Q1 NPG VP. | Mechanical seal Q1Q1 NPG VP. | Garniture mecanique Q1Q1 NPG VP. | 483 | K
2192746 | Kupplung/Welle 24/42X160 C5M-TOTAL SET | Coupling/shaft 24/42X160 C5M-TOTAL KIT | KIT Accoupl./arbre 24/42X160 C5M-TOTAL | 252 | K
2192747 | Laterne P228X115-F300 C5M-TOTAL SET | Lantern P228X115-F300 C5M-TOTAL KIT | KIT Lanterne P228X115-F300 C5M-TOTAL | 696 | K
2192748 | Pumpengehäuse B65/182/188 H8-TOTAL SET | Pump housing B65/182/188 H8-TOTAL KIT | KIT Corps de pompe B65/182/188 H8-TOTAL | 703 | K
2192812 | Kupplung ETA-R 200-250 SET | Coupling ETA-R 200-250 KIT | KIT Accouplement ETA-R 200-250 | 1383 | C
2192813 | Modul BL-E32/140-2,2/2-IE4 ELEC SET | Module BL-E32/140-2,2/2-IE4 ELEC KIT | KIT Module BL-E32/140-2,2/2-IE4 ELEC | 3051 | C
2192814 | Modul BL-E32/150-3/2-IE4 ELEC SET | Module BL-E32/150-3/2-IE4 ELEC KIT | KIT Module BL-E32/150-3/2-IE4 ELEC | 3525 | C
2192815 | Modul BL-E32/160-4/2-IE4 ELEC SET | Module BL-E32/160-4/2-IE4 ELEC KIT | KIT Module BL-E32/160-4/2-IE4 ELEC | 3952 | C
2192816 | Modul BL-E32/170-5,5/2-IE4 ELEC SET | Module BL-E32/170-5,5/2-IE4 ELEC KIT | KIT Module BL-E32/170-5,5/2-IE4 ELEC | 4287 | C
2192817 | Modul BL-E32/210-7,5/2-IE4 ELEC SET | Module BL-E32/210-7,5/2-IE4 ELEC KIT | KIT Module BL-E32/210-7,5/2-IE4 ELEC | 4787 | C
2192818 | Modul BL-E40/110-1,5/2-IE4 ELEC SET | Module BL-E40/110-1,5/2-IE4 ELEC KIT | KIT Module BL-E40/110-1,5/2-IE4 ELEC | 2562 | K
2192819 | Modul BL-E40/120-2,2/2-IE4 ELEC SET | Module BL-E40/120-2,2/2-IE4 ELEC KIT | KIT Module BL-E40/120-2,2/2-IE4 ELEC | 3051 | C
2192820 | Modul BL-E40/130-3/2-IE4 ELEC SET | Module BL-E40/130-3/2-IE4 ELEC KIT | KIT Module BL-E40/130-3/2-IE4 ELEC | 3525 | C
2192821 | Modul BL-E40/140-4/2-IE4 ELEC SET | Module BL-E40/140-4/2-IE4 ELEC KIT | KIT Module BL-E40/140-4/2-IE4 ELEC | 3952 | C
2192822 | Modul BL-E40/160-5,5/2-IE4 ELEC SET | Module BL-E40/160-5,5/2-IE4 ELEC KIT | KIT Module BL-E40/160-5,5/2-IE4 ELEC | 4439 | C
2192823 | Modul BL-E40/170-7,5/2-IE4 ELEC SET | Module BL-E40/170-7,5/2-IE4 ELEC KIT | KIT Module BL-E40/170-7,5/2-IE4 ELEC | 4989 | C
2192824 | Modul BL-E40/180-7,5/2-IE4 ELEC SET | Module BL-E40/180-7,5/2-IE4 ELEC KIT | KIT Module BL-E40/180-7,5/2-IE4 ELEC | 4989 | C
2192825 | Modul BL-E50/110-3/2-IE4 ELEC SET | Module BL-E50/110-3/2-IE4 ELEC KIT | KIT Module BL-E50/110-3/2-IE4 ELEC | 3525 | C
2192826 | Modul BL-E50/120-4/2-IE4 ELEC SET | Module BL-E50/120-4/2-IE4 ELEC KIT | KIT Module BL-E50/120-4/2-IE4 ELEC | 3952 | C
2192827 | Modul BL-E50/130-5,5/2-IE4 ELEC SET | Module BL-E50/130-5,5/2-IE4 ELEC KIT | KIT Module BL-E50/130-5,5/2-IE4 ELEC | 4439 | C
2192828 | Modul BL-E50/140-7,5/2-IE4 ELEC SET | Module BL-E50/140-7,5/2-IE4 ELEC KIT | KIT Module BL-E50/140-7,5/2-IE4 ELEC | 4989 | C
2192829 | Modul BL-E50/150-7,5/2-IE4 ELEC SET | Module BL-E50/150-7,5/2-IE4 ELEC KIT | KIT Module BL-E50/150-7,5/2-IE4 ELEC | 4867 | K
2192830 | Modul BL-E65/120-4/2-IE4 ELEC SET | Module BL-E65/120-4/2-IE4 ELEC KIT | KIT Module BL-E65/120-4/2-IE4 ELEC | 3952 | C
2192831 | Modul BL-E65/140-7,5/2-IE4 ELEC SET | Module BL-E65/140-7,5/2-IE4 ELEC KIT | KIT Module BL-E65/140-7,5/2-IE4 ELEC | 4989 | C
2192832 | Kugellager 6411/C3 VP. | Ball bearing 6411/C3 VP. | Roulement à billes 6411/C3 VP. | 158 | C
2192834 | Kugellager rep.3011 NPG 250-500 VP. | Ball bearing rep.3011 NPG 250-500 VP. | Roulement rep.3011 NPG 250-500 VP. | 168 | C
2192835 | Kugellager rep.3012 NPG 250-500 VP. | Ball bearing rep.3012 NPG 250-500 VP. | Roulement rep.3012 NPG 250-500 VP. | 529 | C
2192864 | Laufrad NLG250/260 BZ SET | Impeller NLG 250/260 BZ KIT | KIT ROUE NLG250/260 BZ | 4048 | K
2192904 | V-Ring BG180M/L WEG VP. | V-Ring BG180M/L WEG VP. | V-Bague BG180M/L WEG VP. | 23 | C
2192953 | Lagerschild BG112 V1 D.E.ELEC SET | End shield BG112 V1 D.E.ELEC KIT | KIT Flasque BG112 V1 D.E. | 164 | C
2192954 | Sicherungsring D90 GB893.1 VP. | Circlip D90 GB893.1 VP. | Circlips D90 GB893.1 VP. | 5 | C
2192955 | Motorfuß kpl. BG132 ELEC Set | Motor foot cpl.BG132 ELEC KIT | KIT Plièd de motor cpl.BG132 ELEC | 58 | C
2192985 | Modul BL-E50/270-5,5/4-IE4 ELEC SET | Module BL-E50/270-5,5/4-IE4 ELEC KIT | KIT Module BL-E50/270-5,5/4-IE4 ELEC | 4439 | C
2192988 | Modul BL-E80/220-5,5/4-IE4 ELEC SET | Module BL-E80/220-5,5/4-IE4 ELEC KIT | KIT Module BL-E80/220-5,5/4-IE4 ELEC | 5125 | C
2192989 | Modul BL-E80/250-7,5/4-IE4 ELEC SET | Module BL-E80/250-7,5/4-IE4 ELEC KIT | KIT Module BL-E80/250-7,5/4-IE4 ELEC | 5777 | C
2192990 | Modul BL-E100/200-5,5/4-IE4 ELEC SET | Module BL-E100/200-5,5/4-IE4 ELEC KIT | KIT Module BL-E100/200-5,5/4-IE4 ELEC | 4940 | C
2192991 | Modul BL-E100/220-7,5/4-IE4 ELEC SET | Module BL-E100/220-7,5/4-IE4 ELEC KIT | KIT Module BL-E100/220-7,5/4-IE4 ELEC | 5575 | C
2192992 | Modul BL-E125/185-5,5/4-IE4 ELEC SET | Module BL-E125/185-5,5/4-IE4 ELEC KIT | KIT Module BL-E125/185-5,5/4-IE4 ELEC | 5125 | C
2192993 | Modul BL-E125/210-7,5/4-IE4 ELEC SET | Module BL-E125/210-7,5/4-IE4 ELEC KIT | KIT Module BL-E125/210-7,5/4-IE4 ELEC | 5814 | C
2193141 | Austauschsatz IPL32/90-0,37/2 | Exchange kit IPL32/90-0,37/2 | Kit de rechange IPL32/90-0,37/2 | 678 | C
2193322 | Austauschsatz IPL65/150-0,75/4 | Exchange kit IPL65/150-0,75/4 | Kit de rechange IPL65/150-0,75/4 | 1207 | C
2193551 | Austauschsatz IPL65/160-1,1/4 | Exchange kit IPL65/160-1,1/4 | Kit de rechange IPL65/160-1,1/4 | 1512 | C
2193927 | Lüfterhaube SM.VP. | Fan hood SM.VP. | Capot de ventilateur SM.VP. | 114 | A
2193933 | Laufrad NL150/315 Edelstahl SET | Impeller NL150/315 Stainless steel KIT | KIT Roue NL150/315 Inox | 11006 | D
2193939 | Laufrad 125/315-310-175/38 GG20 MX SET | Impeller 125/315-310-175/38 GG20 MX KIT | KIT Roue 125/315-310-175/38 GG20 MX | 1063 | K
2193942 | Laufrad 125/400-336-211/38 GG20 MX SET | Impeller 125/400-336-211/38 GG20 MX KIT | KIT Roue 125/400-336-211/38 GG20 MX | 1236 | K
2193944 | Laufrad 125/315-350-175/38 GG20 MX SET | Impeller 125/315-350-175/38 GG20 MX KIT | KIT Roue 125/315-350-175/38 GG20 MX | 1338 | K
2193945 | Laufrad 125/400-354-211/38 GG20 MX SET | Impeller 125/400-354-211/38 GG20 MX KIT | KIT Roue 125/400-354-211/38 GG20 MX | 1394 | K
2193946 | Laufrad 150/315-324-175/38 GG20 SET | Impeller 150/315-324-175/38 GG20 KIT | KIT Roue 150/315-324-175/38 GG20 | 1453 | K
2193947 | Laufrad 125/400-376-211/38 GG20 MX SET | Impeller 125/400-376-211/38 GG20 MX KIT | KIT Roue 125/400-376-211/38 GG20 MX | 1617 | C
2193948 | Laufrad 150/315-340-175/38 GG20 SET | Impeller 150/315-340-175/38 GG20 KIT | KIT Roue 150/315-340-175/38 GG20 | 1682 | K
2193951 | Gleitringdichtung FG28 SET | Mechanical seal FG28 KIT | KIT Garniture mécanique FG28 | 90 | C
2193967 | Kupplung/Welle 48/48x146-247,5-1 MX SET | Coupling/shaft 48/48x146-247,5-1 MX KIT | KIT Accoupl./arbre 48/48x146-247,5-1 MX | 568 | C
2193968 | Laufrad NP150-500H52 GG VP. | Impeller NP150-500H52 GG VP. | Roue NP150-500H52 GG VP. | 9753 | A
2193969 | Welle NP200-500 VP. | Shaft NP200-500 VP. | Arbre NP200-500 VP. | 3128 | A
2193972 | Motor B35 37/4/225/450-IE3-K3 VP. | Motor B35 37/4/225/450-IE3-K3 VP. | Moteur B35 37/4/225/450-IE3-K3 VP. | 2943 | C
2193974 | Pumpenhalterung 50/160 BM-B GG VP. | Pump support 50/160 BM-B GG VP. | Support pompe 50/160 BM-B GG VP. | 89 | C
2193976 | Lagerbuchse 50/160 BM-B VP. | Bearing bush 50/160 BM-B VP. | Coussinet 50/160 BM-B VP. | 235 | C
2193978 | Ausbau-Kupplung H160-L180 D42/65 SET | Coupling with spacer H160-L180 D42/65KIT | KIT ACC.avec spacer H160-L180 D42/65 | 764 | C
2194015 | Kugellager 7316B VP. | Ball bearing 7316B VP. | Roulement 7316B VP. | 798 | K
2194016 | Kugellager NU2316 VP. | Ball bearing NU2316 VP. | Roulement NU2316 VP. | 1040 | K
2194043 | Pumpengehäuse I65/110/150x340 6/10 SET | Pump housing I65/110/150x340 6/10 KIT | KIT Corps de pompe I65/110/150x340 6/10 | 679 | L
2194044 | Pumpengehäuse I50/110/150x340 6/10 SET | Pump housing I50/110/150x340 6/10 KIT | KIT Corps de pompe I50/110/150x340 6/10 | 692 | C
2194045 | Pumpengehäuse I100/110/150x360 16 SET | Pump housing I100/110/150x360 16 KIT | KIT Corps de pump I100/110/150x360 16 | 903 | C
2194046 | Pumpengehäuse I80/110/150x360 16 SET | Pump housing I80/110/150x360 16 KIT | KIT Corps de pompe I80/110/150x360 16 | 851 | C
2194047 | Pumpengehäuse I100/110/150x360 6 SET | Pump housing I100/110/150x360 6 KIT | KIT Corps de ppmpe I100/110/150x360 6 | 861 | C
2194048 | Pumpengehäuse I80/110/150x360 6 SET | Pump housing I80/110/150x360 6 KIT | KIT Corps de pompe I80/110/150x360 6 | 809 | C
2194051 | Pumpengehäuse D80/110/150x360 6 SET | Pump housing D80/110/150x360 6 KIT | KIT Corps de pompe D80/110/150x360 6 | 1260 | C
2194052 | Pumpengehäuse D65/110/150x340 6/10 SET | Pump housing D65/110/150x340 6/10 KIT | KIT Corps de pompe D65/110/150x340 6/10 | 1210 | C
2194053 | Pumpengehäuse D50/110/150x340 6/10 SET | Pump housing D50/110/150x340 6/10 KIT | KIT Corps de pompe D50/110/150x340 6/10 | 1439 | C
2194056 | Sensorkabel L630mm VP. | Sensor cable L630mm VP. | Câble de détection L630mm VP. | 11 | C
2194058 | Medien-Temperatursensor/Kabel L630 SET | Fluid temperature sensor/Cable L630 KIT | KIT Capteur de temp.du fluide/Câble L630 | 80 | C
2194075 | Scheibe f.Laufrad NPG200-355 VP. | Washer f.impeller NPG200-355 VP. | Rondelle p.roue NPG200-355 VP. | 33 | A
2194127 | Modul Stratos MAXO-D 50/0,5-16 MA SET | Module Stratos MAXO-D 50/0,5-16 MA KIT | KIT Module Stratos MAXO-D 50/0,5-16 MA | 2708 | C
2194128 | Modul Stratos MAXO-D 65/0,5-12 MA SET | Module Stratos MAXO-D 65/0,5-12 MA SET | KIT Module Stratos MAXO-D 65/0,5-12 MA | 2278 | C
2194129 | Modul Stratos MAXO-D 65/0,5-16 MA SET | Module Stratos MAXO-D 65/0,5-16 MA KIT | KIT Module Stratos MAXO-D 65/0,5-16 MA | 2769 | C
2194130 | Modul Stratos MAXO-D 80/0,5-6 MA SET | Module Stratos MAXO-D 80/0,5-6 MA KIT | KIT Module Stratos MAXO-D 80/0,5-6 MA | 2370 | C
2194132 | Modul Stratos MAXO-D 80/0,5-12 MA SET | Module Stratos MAXO-D 80/0,5-12 FF KIT | KIT Module Stratos MAXO-D 80/0,5-12 FF | 3024 | C
2194133 | Modul Stratos MAXO-D 80/0,5-16 MA SET | Module Stratos MAXO-D 80/0,5-16 MA KIT | KIT Module Stratos MAXO-D 80/0,5-16 MA | 3628 | C
2194134 | Modul Stratos MAXO-D 40/0,5-12 MA SET | Module Stratos MAXO-D 40/0,5-12 MA KIT | KIT Module Stratos MAXO-D 40/0,5-12 MA | 1513 | C
2194135 | Modul Stratos MAXO-D 40/0,5-16 MA SET | Module Stratos MAXO-D 40/0,5-16 MA KIT | KIT Module Stratos MAXO-D 40/0,5-16 MA | 2079 | C
2194136 | Kabelverschraubung/Verschlußschraube SET | Cable gland/screw plug KIT | KIT Presse-étoupe/bouchon | 5 | C
2194137 | HMI Full Feature/Blende MG65 SET | HMI Full Feature/Cover MS65 KIT | KIT HMI Full Feature/cache MS65 | 509 | C
2194138 | HMI Basic/Blende MG65 SET | HMI Basic/Cover MS65 KIT | KIT HMI Basic/cache MS65 | 330 | C
2194139 | Blende HMI MG65/Schrauben SET | Cover HMI MS65/Screws KIT | KIT Cache HMI MS65/Vis | 17 | C
2194140 | Drehknopf HMI WILO VP. | Rotary knob HMI WILO VP. | Bouton rotatif HMI WILO VP. | 5 | C
2194141 | Netzstecker VP. | Power plug VP. | Prise électrique VP. | 17 | C
2194142 | Isolierung I80/0,5-16 VP. | Insulation I80/0,5-16 VP. | Isolation MAXO I80/0,5-16 VP. | 24 | C
2194143 | Isolierung I100/0,5-16 VP. | Insulation I100/0,5-16 VP. | Isolation I100/0,5-16 VP. | 41 | C
2194144 | Isolierung I65/0,5-16 VP. | Insulation I65/0,5-16 VP. | Isolation I65/0,5-16 VP. | 36 | C
2194145 | Isolierung I50/0,5-16 VP. | Insulation I50/0,5-16 VP. | Isolation I50/0,5-16 VP. | 34 | C
2194146 | Modul Stratos MAXO 50/0,5-14 MA SET | Module Stratos MAXO 50/0,5-14 MA KIT | KIT Module Stratos MAXO 50/0,5-14 MA | 2437 | C
2194147 | Modul Stratos MAXO 50/0,5-16 MA SET | Module Stratos MAXO 50/0,5-16 MA KIT | KIT Module Stratos MAXO 50/0,5-16 MA | 2708 | C
2194148 | Modul Stratos MAXO 65/0,5-12 SET | Module Stratos MAXO 65/0,5-12 KIT | KIT Module Stratos MAXO 65/0,5-12 | 2278 | C
2194149 | Modul Stratos MAXO 65/0,5-16 SET | Module Stratos MAXO 65/0,5-16 KIT | KIT Module Stratos MAXO 65/0,5-16 | 2769 | C
2194150 | Modul Stratos MAXO 80/0,5-6 SET | Module Stratos MAXO 80/0,5-6 KIT | KIT Module Stratos MAXO 80/0,5-6 | 2370 | C
2194151 | Modul Stratos MAXO 80/0,5-12 SET | Module Stratos MAXO 80/0,5-12 KIT | KIT Module Stratos MAXO 80/0,5-12 | 3024 | C
2194152 | Modul Stratos MAXO 80/0,5-16 SET | Module Stratos MAXO 80/0,5-16 KIT | KIT Module Stratos MAXO 80/0,5-16 | 3628 | C
2194153 | Modul Stratos MAXO 100/0,5-6 SET | Module Stratos MAXO 100/0,5-6 KIT | KIT Module Stratos MAXO 100/0,5-6 | 2741 | C
2194154 | Modul Stratos MAXO 100/0,5-12 SET | Module Stratos MAXO 100/0,5-12 KIT | KIT Module Stratos MAXO 100/0,5-12 | 3654 | C
2194155 | Motor Stratos MAXO(D) 50/0,5-9 SET | Motor Stratos MAXO(D) 50/0,5-9 KIT | KIT Moteur Stratos MAXO(D) 50/0,5-9 | 1437 | C
2194156 | Motor Stratos MAXO(D) 50/0,5-16 SET | Motor Stratos MAXO(D) 50/0,5-16 KIT | KIT Moteur Stratos MAXO(D) 50/0,5-16 | 2216 | C
2194157 | Motor Stratos MAXO(D) 80/0,5-6 SET | Motor Stratos MAXO(D) 80/0,5-6 KIT | KIT Moteur Stratos MAXO(D) 80/0,5-6 | 1940 | C
2194158 | Motor Stratos MAXO(D) 80/0,5-12 SET | Motor Stratos MAXO(D) 80/0,5-12 KIT | KIT Moteur Stratos MAXO(D) 80/0,5-12 | 2474 | C
2194174 | Deckel f.Gleitringdichtung NPG250-355 VP | Cover f.mechanical seal NPG250-355 VP. | Chapeau de garniture NPG250-355 VP. | 907 | E
2194175 | Wellenhülse NP250-355 H5 VP. | Shaft sleeve NP250-355 H5 VP. | Chemise d'arbre NP250-355 H5 VP. | 1097 | E
2194334 | Austauschsatz IPL65/130-3/2 | Exchange kit IPL65/130-3/2 | Kit de rechange IPL65/130-3/2 | 1427 | C
2194603 | Austauschsatz IPL32/130-1,1/2 | Exchange kit IPL32/130-1,1/2 | Kit de rechange IPL32/130-1,1/2 | 913 | K
2194859 | Druckdeckel NPG250/250 VP. | Discharge cover NPG250/250 VP. | Couvercle corps GM NPG250/250 VP. | 1978 | A
2194871 | Isolierung I32/0,5-16 VP. | Insulation I32/0,5-16 VP. | Isolation I32/0,5-16 VP. | 24 | C
2194872 | Isolierung I40/0,5-16 VP. | Insulation I40/0,5-16 VP. | Isolation I40/0,5-16 VP. | 24 | C
2194873 | Isolierung I50/0,5-8 VP. | Insulation I50/0,5-8 VP. | Isolation I50/0,5-8 VP. | 26 | C
2194874 | Isolierung I50/0,5-12 VP. | Insulation I50/0,5-12 VP. | Isolation I50/0,5-12 VP. | 32 | C
2194875 | Isolierung I65/0,5-10 VP. | Insulation I65/0,5-10 VP. | Isolation I65/0,5-10 VP. | 32 | C
2194876 | Isolierung I50/0,5-6 VP. | Insulation I50/0,5-6 VP. | Isolation I50/0,5-6 VP. | 28 | C
2194877 | Isolierung I32/0,5-12 VP. | Insulation I32/0,5-12 VP. | Isolation I32/0,5-12 VP. | 26 | C
2194878 | Isolierung I40/0,5-8 VP. | Insulation I40/0,5-8 VP. | Isolation I40/0,5-8 VP. | 28 | C
2194879 | Isolierung I25/(30)0,5-14 VP. | Insulation I25/(30)0,5-14 VP. | Isolation I25/(30)0,5-14 VP. | 18 | C
2194892 | Pumpengehäuse D30/70/86x180 G2" SET | Pump housing D30/70/86x180 G2" KIT | KIT Corps de ppmpe D30/70/86x180 G2" | 368 | C
2194894 | Motor Stratos MAXO(D) 40/0,5-12 SET | Motor Stratos MAXO(D) 40/0,5-12 KIT | KIT Moteur Stratos MAXO(D) 40/0,5-12 | 1701 | C
2194895 | Motor Stratos MAXO 25/0,5-10 SET | Motor Stratos MAXO 25/0,5-10 KIT | KIT Moteur Stratos MAXO 25/0,5-10 | 639 | C
2194896 | Motor Stratos MAXO 25/0,5-4 SET | Motor Stratos MAXO 25/0,5-4 KIT | KIT Moteur Stratos MAXO 25/0,5-4 | 647 | C
2194897 | Motor Stratos MAXO-Z 50/0,5-9 SET | Motor Stratos MAXO-Z 50/0,5-9 KIT | KIT Moteur Stratos MAXO-Z 50/0,5-9 | 3156 | C
2194898 | Motor Stratos MAXO 40/0,5-4 SET | Motor Stratos MAXO 40/0,5-4 KIT | KIT Moteur Stratos MAXO 40/0,5-4 | 682 | C
2194899 | Motor Stratos MAXO-Z 40/0,5-12 SET | Motor Stratos MAXO-Z 40/0,5-12 KIT | KIT Moteur Stratos MAXO-Z 40/0,5-12 | 2214 | C
2194900 | Motor Stratos MAXO(D) 50/0,5-8 SET | Motor Stratos MAXO(D) 50/0,5-8 KIT | KIT Moteur Stratos MAXO(D) 50/0,5-8 | 1355 | C
2194901 | Motor Stratos MAXO(D) 40/0,5-8 SET | Motor Stratos MAXO(D) 40/0,5-8 KIT | KIT Moteur Stratos MAXO(D) 40/0,5-8 | 1178 | C
2194902 | Motor Stratos MAXO 32/0,5-16 SET | Motor Stratos MAXO 32/0,5-16 KIT | KIT Moteur Stratos MAXO 32/0,5-16 | 1200 | C
2194903 | Motor Stratos MAXO-Z 25/0,5-6 SET | Motor Stratos MAXO-Z 25/0,5-6 SET | Moteur Stratos MAXO-Z 25/0,5-6 KIT | 1324 | C
2194904 | Motor Stratos MAXO-Z 65/0,5-12 SET | Motor Stratos MAXO-Z 65/0,5-12 KIT | KIT Moteur Stratos MAXO-Z 65/0,5-12 | 3746 | C
2194905 | Motor Stratos MAXO-Z 25/0,5-12 SET | Motor Stratos MAXO-Z 25/0,5-12 KIT | KIT Moteur Stratos MAXO-Z 25/0,5-12 | 2131 | C
2194906 | Motor Stratos MAXO-Z 40/0,5-8 SET | Motor Stratos MAXO-Z 40/0,5-8 KIT | KIT Moteur Stratos MAXO-Z 40/0,5-8 | 2235 | C
2194907 | Pumpengehäuse D40/90/115x250 6/10 SET | Pump housing D40/90/115x250 6/10 KIT | KIT Corps de pompe D40/90/115x250 6/10 | 804 | C
2194908 | Pumpengehäuse D50/70/115x240 7/10 SET | Pump housing D50/70/115x240 6/10 KIT | KIT Corps de pompe D50/70/115x240 6/10 | 880 | C
2194909 | Pumpengehäuse D50/90/115x280 6/10 SET | Pump housing D50/90/115x280 6/10 KIT | KIT Corps de pompe D50/90/115x280 6/10 | 994 | C
2194910 | Pumpengehäuse D65/90/115x280 6/10 SET | Pump housing D65/90/115x280 6/10 KIT | KIT Corps de pompe D65/90/115x280 6/10 | 933 | C
2194911 | Pumpengehäuse D32/70/86x220 6/10 SET | Pump housing D32/70/86x220 6/10 KIT | KIT Corps de pompe D32/70/86x220 6/10 | 467 | C
2194912 | Pumpengehäuse D40/70/86x220 6/10 SET | Pump housing D40/70/86x220 6/10 KIT | KIT Corps de pompe D40/70/86x220 6/10 | 680 | C
2194913 | Pumpengehäuse D50/70/86x240 6/10 SET | Pump housing D50/70/86x240 6/10 KIT | KIT Corps de pompe D50/70/86x240 6/10 | 765 | C
2194914 | HMI Full Feature/Blende MG25 SET | HMI Full Feature/Cover MS25 KIT | KIT HMI Full Feature/cache MS25 | 157 | C
2194915 | Blende HMI MG45/Schrauben SET | Cover HMI MS45/Screws KIT | KIT Cache HMI MS45/Vis | 14 | C
2194916 | HMI Full Feature/Blende MG45 SET | HMI Full Feature/Cover MS45 KIT | KIT HMI Full Feature/cache MS45 | 347 | C
2194917 | HMI Basic/Blende MG45 SET | HMI Basic/Cover MS45 KIT | KIT HMI Basic/cache MS45 | 260 | C
2194918 | Kabel STM MG65 VP. | Cable STM MS65 VP. | Cable STM MS65 VP. | 10 | C
2194919 | Kabel STM MG25 VP. | Cable STM MS25 VP. | Cable STM MS25 VP. | 10 | C
2194920 | Kabel STM MG45 VP. | Cable STM MS45 VP. | Cable STM MS45 VP. | 10 | C
2194921 | Motor Stratos MAXO 50/0,5-14 SET | Motor Stratos MAXO 50/0,5-14 KIT | KIT Motor Stratos MAXO 50/0,5-14 | 1994 | C
2194922 | Blende HMI MG25/Schrauben SET | Cover HMI MS25/Screws KIT | KIT Cache HMI MS25/Vis | 12 | C
2194967 | Passfeder A10x8x56 DIN6885 A4(2Stück) | Key A10x8x56 DIN6885 A4(2Pieces) | Clavette A10x8x56 DIN6885 A4(2Pièce) | 5 | C
2194977 | Gleitringdichtung MG12/38-G60 AQ1EGG SET | Mechanical seal MG12/38-G60 AQ1EGG KIT | KIT Garniture meca.MG12/38-G60 AQ1EGG | 175 | L
2195023 | Dichtung MH125-75-2 VP. | Flat Gasket MH125-75-2 VP. | Joint de corps MH125-75-2 VP. | 13 | A
2195024 | Welle NOH100-315 H31 VP. | Shaft NOH100-315 H31 VP. | Arbre NOH100-315 H31 VP. | 674 | A
2195026 | Flachdichtung NP150/315V-NP125/315V VP. | Flat Gasket NP150/315V-NP125/315V VP. | Joint de corps NP150/315V-NP125/315V VP. | 138 | A
2195027 | Flachdichtung NP150/400V VP. | Flat Gasket NP150/400V VP. | Joint de corps NP150/400V VP. | 152 | A
2195028 | Laufrad NP150/400V BZ VP. | Impeller NP150/400V BZ VP. | Roue NP150/400V BZ VP. | 7532 | A
2195029 | Laufrad NP125/315V BZ VP. | Impeller NP125/315V BZ VP. | Roue NP125/315V BZ VP. | 6185 | A
2195032 | Klemmenkasten WEG SET | Terminal box WEG KIT | KIT Boîte à bornes WEG | 266 | S
2195037 | Laterne IPL IEC71 F154 SET | Lantern IPL IEC71 F154 KIT | KIT Lanterne IPL IEC71 F154 | 147 | C
2195039 | Laterne IPL IEC71 F188 SET | Lantern IPL IEC71 F188 KIT | KIT Lanterne IPL IEC71 F188 | 148 | C
2195041 | Laterne IPL IEC80 F188 SET | Lantern IPL IEC80 F188 KIT | KIT Lanterne IPL IEC80 F188 | 150 | C
2195052 | Bedieneinheit Wilo-EFC VP. | Control panel Wilo-EFC VP. | Panneau de commande Wilo-EFC VP. | 543 | C
2195054 | Lüfter 70x70x25 Wilo-EFC VP. | Fan 70x70x25 Wilo-EFC VP. | Ventilateur 70x70x25 Wilo-EFC VP. | 78 | C
2195056 | Lüfter 92x92x37 Wilo-EFC VP. | Fan 92x92x37 Wilo-EFC VP. | Ventilateur 92x92x37 Wilo-EFC VP. | 87 | C
2195058 | Lüfter 140x140x51 Wilo-EFC VP. | Fan 140x140x51 Wilo-EFC VP. | Ventilateur 140x140x51 Wilo-EFC VP. | 198 | C
2195060 | Lüfter 172x150x51 Wilo-EFC VP. | Fan 172x150x51 Wilo-EFC VP. | Ventilateur 172x150x51 Wilo-EFC VP. | 173 | C
2195062 | Lüfter 172x150x66 Wilo-EFC VP. | Fan 172x150x66 Wilo-EFC VP. | Ventilateur 172x150x66 Wilo-EFC VP. | 386 | C
2195064 | Lüfter 172x51 Wilo-EFC VP. | Fan 172x51 Wilo-EFC VP. | Ventilateur 172x51 Wilo-EFC VP. | 497 | C
2195066 | Lüfter 60x60x25 Wilo-EFC VP. | Fan 60x60x25 Wilo-EFC VP. | Ventilateur 60x60x25 Wilo-EFC VP. | 33 | C
2195068 | Lüfter 60x60x25 Wilo-EFC VP. | Fan 60x60x25 Wilo-EFC VP. | Ventilateur 60x60x25 Wilo-EFC VP. | 37 | C
2195070 | Lüfter 40x28 Wilo-EFC VP. | Fan 40x28 Wilo-EFC VP. | Ventilateur 40x28 Wilo-EFC VP. | 50 | C
2195072 | Lüfter 60x60x25 Wilo-EFC VP. | Fan 60x60x25 Wilo-EFC VP. | Ventilateur 60x60x25 Wilo-EFC VP. | 33 | C
2195074 | Lüfter 80x38 Wilo-EFC VP. | Fan 80x38 Wilo-EFC VP. | Ventilateur 80x38 Wilo-EFC VP. | 134 | C
2195080 | O-Ring ID.179,3X5,7 VP. | O-Ring ID.179,3X5,7 VP. | Joint torique ID.179,3X5,7 VP. | 36 | C
2195082 | Laterne IPL IEC80 F170 SET | Lantern IPL IEC80 F170 KIT | KIT Lanterne IPL IEC80 F170 | 150 | C
2195086 | Lüfter 127x127x38 Wilo-EFC VP. | Fan 127x127x38 Wilo-EFC VP. | Ventilateur 127x127x38 Wilo-EFC VP. | 120 | C
2195088 | Lüfter 120x38 Wilo-EFC VP. | Fan 120x38 Wilo-EFC VP. | Ventilateur 120x38 Wilo-EFC VP. | 197 | C
2195093 | Klemmenkasten BG63 Simel VP. | Terminal box BG63 Simel VP. | Boîte à bornes BG63 Simel VP. | 13 | D
2195095 | Kondensator MF8 VN400 Simel VP. | Capacitor MF8 VN400 Simel VP. | Condensateur MF8 VN400 Simel VP. | 17 | C
2195106 | Spritzring NPG VP. | Deflector NPG VP. | Deflecteur NPG VP. | 32 | K
2195450 | Austauschsatz IPL80/130-0,75/4 | Exchange kit IPL80/130-0,75/4 | Kit de rechange IPL80/130-0,75/4 | 1314 | C
2196641 | Differenzdrucksensor 100 LG.SET | Diferential pressure sensor 100 LG.KIT | KIT Capteur de pression différent.100 LG | 463 | C
2196648 | Motor/Laufrad 0,12/2/63 F112Z DM SET | Motor/Impeller 0,12/2/63 F112Z DM KIT | KIT Moteur/Roue 0,12/2/63 F112Z DM | 491 | C
2196649 | Motor/Laufrad 0,18/2/63 F112Z EM SET | Motor/Impeller 0,18/2/63 F112Z EM KIT | KIT Moteur/Roue 0,18/2/63 F112Z EM | 548 | C
2196657 | Kabel DDG 3x0,34x650 kurz abiso.VP. | Cable DPS 3x0,34x650 short bared 2G VP. | Cable CPD 3x0,34x650 court denude 2G VP. | 16 | C
2196658 | Kabel DDG 3x0,34x1150 kurz abiso.VP. | Cable DPS 3x0,34x1150 short bared 2G VP. | Cable CPD 3x0,34x1150court denude 2G VP. | 21 | C
2196660 | Laufrad 80/400-414-180/38 GG20 MX SET | Impeller 80/400-414-180/38 GG20 MX KIT | KIT Roue 80/400-414-180/38 GG20 MX | 1111 | C
2196661 | Laufrad 80/400-392-180/38 GG20 MX SET | Impeller 80/400-392-180/38 GG20 MX KIT | KIT Roue 80/400-392-180/38 GG20 MX | 914 | C
2196662 | Laufrad 80/400-364-180/38 GG20 MX SET | Impeller 80/400-364-180/38 GG20 MX KIT | KIT Roue 80/400-364-180/38 GG20 MX | 710 | C
2196663 | Laufrad 80/400-338-180/38 GG20 MX SET | Impeller 80/400-338-180/38 GG20 MX KIT | KIT Roue 80/400-338-180/38 GG20 MX | 668 | C
2196664 | Laufrad 80/400-324-180/38 GG20 MX SET | Impeller 80/400-324-180/38 GG20 MX KIT | KIT Roue 80/400-324-180/38 GG20 MX | 649 | C
2196666 | Laterne P500/180-F300 GG25 MX SET | Lantern P500/180-F300 GG25 MX KIT | KIT Lanterne P500/180-F300 GG25 MX | 1136 | C
2196669 | Pumpengehäuse I100/400-P500 16 MX SET | Pumohousing I100/400-P500 16 MX KIT | KIT Corps de pompe I100/400-P500 16 MX | 1556 | C
2196670 | Schraube M16x35 ISO4762 8.8(4 Stück) | Screw M16x35 ISO4762 8.8 (4 Piece) | (4 Pièce)Vis M16x35 ISO4762 8.8 | 9 | C
2196721 | Laufrad D.71/Spiralgehäuse SET | Impeller D.71/spiral KIT | KIT Roue D.71/volute | 85 | C
2196772 | Kugellager 6206 FAG Keramik VP. | Ball Bearing 6206 FAG ceramic VP. | Roulement à billes 6206 FAG céramique VP | 104 | K
2196775 | Pumpengehäuse I65/90/115x280 6/10 SET | Pump housing D65/90/115x280 6/10 KIT | KIT Corps de pompe D65/90/115x280 6/10 | 509 | C
2196776 | Pumpengehäuse I50/90/115x280 6/10 SET | Pump housing I50/90/115x280 6/10 KIT | KIT Corps de pompe I50/90/115x280 6/10 | 521 | C
2196777 | Pumpengehäuse I50/70/115x240 6/10 SET | Pump housing I50/70/115x240 6/10 KIT | KIT Corps de pompe I50/70/115x240 6/10 | 446 | C
2196778 | Pumpengehäuse I32/69/115x220 6/10 SET | Pump housing I32/69/115x220 6/10 KIT | KIT Corps de pompe I32/69/115x220 6/10 | 395 | C
2196779 | Pumpengehäuse I50/70/86x240 6/10 SET | Pump housing I50/70/86x240 6/10 KIT | KIT Corps de pompe I50/70/86x2406/10 | 388 | C
2196780 | Pumpengehäuse I32/70/86x220 6/10 SET | Pump housing I32/70/86x220 6/10 KIT | KIT Corps de pompe I32/70/86x220 6/10 | 260 | C
2196781 | Pumpengehäuse I40/70/86x220 6/10 SET | Pump housing I40/70/86x220 6/10 KIT | KIT Corps de pompe I40/70/86x220 6/10 | 285 | C
2196782 | Pumpengehäuse I25/70/86x180 G1 1/2" SET | Pump housing I25/70/86x180 G1 1/2" KIT | KIT Corps de pump I25/70/86x180 G1 1/2" | 196 | C
2196783 | Pumpengehäuse I30/70/86x180 G2" SET | Pump housing I30/70/86x180 G2" KIT | KIT Corps de pump I30/70/86x180 G2" | 237 | C
2196784 | Pumpengehäuse I50/90/115x280 6/10 SET | Pump housing I50/90/115x280 6/10 KIT | KIT Corps de pump I50/90/115x280 6/10 | 861 | C
2196786 | Pumpengehäuse I40/70/86x220 6/10 SET | Pump housing I40/70/86x220 6/10 KIT | KIT Corps de pump I40/70/86x220 6/10 | 579 | C
2196787 | Pumpengehäuse I32/70/86x220 6/10 SET | Pump housing I32/70/86x220 6/10 KIT | KIT Corps de pump I32/70/86x220 6/10 | 357 | C
2196788 | Pumpengehäuse I25/70/86x180 G1 1/2" SET | Pump housing I25/70/86x180 G1 1/2" KIT | KIT Corps de pump I25/70/86x180 G1 1/2" | 291 | C
2196789 | Pumpengehäuse I30/70/86x180 G2" SET | Pump housing I30/70/86x180 G2" KIT | KIT Corps de pump I30/70/86x180 G2" | 314 | C
2196793 | Laufrad D.33/73,5/15x5,2 SET | Impeller D.33/73,5/15x5,2 KIT | KIT Roue D.33/73,5/15x5,2 | 42 | C
2196806 | Pumpengehäuse I40/90/115x250 6/10 SET | Pump housing D40/90/115x250 6/10 KIT | KIT Corps de pompe D40/90/115x250 6/10 | 483 | C
2196818 | Modul Stratos MAXO 32/0,5-16 SET | Module Stratos MAXO 32/0,5-16 KIT | KIT Module Stratos MAXO 32/0,5-16 | 1467 | C
2196819 | Modul Stratos MAXO 40/0,5-12 MA SET | Module Stratos MAXO 40/0,5-12 MA KIT | KIT Module Stratos MAXO 40/0,5-12 MA | 1513 | C
2196820 | Modul Stratos MAXO 40/0,5-16 MA SET | Module Stratos MAXO 40/0,5-16 MA KIT | KIT Module Stratos MAXO 40/0,5-16 MA | 2079 | C
2196821 | Modul Stratos MAXO 50/0,5-8 MA SET | Module Stratos MAXO 50/0,5-8 MA KIT | KIT Module Stratos MAXO 50/0,5-8 MA | 1656 | C
2196822 | Modul Stratos MAXO 50/0,5-9 MA SET | Module Stratos MAXO 50/0,5-9 MA KIT | KIT Module Stratos MAXO 50/0,5-9 MA | 1870 | C
2196823 | Modul Stratos MAXO 50/0,5-12 MA SET | Module Stratos MAXO 50/0,5-12 MA KIT | KIT Module Stratos MAXO 50/0,5-12 MA | 2386 | C
2196824 | Modul Stratos MAXO 65/0,5-6 MA SET | Module Stratos MAXO 65/0,5-6 MA KIT | KIT Module Stratos MAXO 65/0,5-6 MA | 1755 | C
2196825 | Modul Stratos MAXO 65/0,5-9 MA SET | Module Stratos MAXO 65/0,5-9 MA KIT | KIT Module Stratos MAXO 65/0,5-9 MA | 2026 | C
2196826 | Modul Stratos MAXO 25/0,5-4 MA SET | Module Stratos MAXO 25/0,5-4 MA KIT | KIT Module Stratos MAXO 25/0,5-4 MA | 525 | C
2196827 | Modul Stratos MAXO 25/0,5-6 MA SET | Module Stratos MAXO 25/0,5-6 MA KIT | KIT Module Stratos MAXO 25/0,5-6 MA | 645 | C
2196829 | Modul Stratos MAXO 30/0,5-4 MA SET | Module Stratos MAXO 30/0,5-4 MA KIT | KIT Module Stratos MAXO 30/0,5-4 MA | 618 | C
2196830 | Modul Stratos MAXO 30/0,5-6 MA SET | Module Stratos MAXO 30/0,5-6 MA KIT | KIT Module Stratos MAXO 30/0,5-6 MA | 693 | C
2196831 | Modul Stratos MAXO 30/0,5-8 MA SET | Module Stratos MAXO 30/0,5-8 MA KIT | KIT Module Stratos MAXO 30/0,5-8 MA | 773 | C
2196832 | Modul Stratos MAXO 32/0,5-8 MA SET | Module Stratos MAXO 32/0,5-8 MA KIT | KIT Module Stratos MAXO 32/0,5-8 MA | 791 | C
2196833 | Modul Stratos MAXO 40/0,5-4 MA SET | Module Stratos MAXO 40/0,5-4 MA KIT | KIT Module Stratos MAXO 40/0,5-4 MA | 833 | C
2196834 | Modul Stratos MAXO 25/0,5-8 MA SET | Module Stratos MAXO 25/0,5-8 MA KIT | KIT Module Stratos MAXO 25/0,5-8 MA | 719 | C
2196835 | Modul Stratos MAXO 25/0,5-10 MA SET | Module Stratos MAXO 25/0,5-10 MA KIT | KIT Module Stratos MAXO 25/0,5-10 MA | 780 | C
2196836 | Modul Stratos MAXO 25/0,5-12 MA SET | Module Stratos MAXO 25/0,5-12 MA KIT | KIT Module Stratos MAXO 25/0,5-12 MA | 963 | C
2196837 | Modul Stratos MAXO 30/0,5-10 MA SET | Module Stratos MAXO 30/0,5-10 MA KIT | KIT Module Stratos MAXO 30/0,5-10 MA | 842 | C
2196838 | Modul Stratos MAXO 30/0,5-12 MA SET | Module Stratos MAXO 30/0,5-12 MA KIT | KIT Module Stratos MAXO 30/0,5-12 MA | 1091 | C
2196839 | Modul Stratos MAXO 30/0,5-14 MA SET | Module Stratos MAXO 30/0,5-14 MA KIT | KIT Module Stratos MAXO 30/0,5-14 MA | 1254 | C
2196840 | Modul Stratos MAXO 32/0,5-10 MA SET | Module Stratos MAXO 32/0,5-10 MA KIT | KIT Module Stratos MAXO 32/0,5-10 MA | 879 | C
2196841 | Modul Stratos MAXO 32/0,5-12 MA SET | Module Stratos MAXO 32/0,5-12 MA KIT | KIT Module Stratos MAXO 32/0,5-12 MA | 1222 | C
2196842 | Modul Stratos MAXO 40/0,5-8 MA SET | Module Stratos MAXO 40/0,5-8 MA KIT | KIT Module Stratos MAXO 40/0,5-8 MA | 1278 | C
2196843 | Modul Stratos MAXO 50/0,5-6 MA SET | Module Stratos MAXO 50/0,5-6 MA KIT | KIT Module Stratos MAXO 50/0,5-6 MA | 1440 | C
2196844 | HMI Basic/Blende MG25 SET | HMI Basic/Cover MS25 KIT | KIT HMI Basic/cache MS25 | 118 | C
2196853 | Lüfterrad BG100 Elec SET | Fan wheel BG100 Elec KIT | KIT Ventilateur BG100 Elec | 40 | C
2196882 | Laufrad 32/175/169/18 GG SET | Impeller 32/175/169/18 GG KIT | KIT Roue 32/175/169/18 GG | 150 | C
2196883 | Laufrad 32/159/153/18 GG SET | Impeller 32/159/153/18 GG KIT | KIT Roue 32/159/153/18 GG | 135 | C
2196884 | Laufrad 32/170-144/138-18 GG SET | Impeller 32/170-144/138-18 GG KIT | KIT Roue 32/170-144/138-18 GG | 135 | C
2196885 | Laufrad D.32/170/18 GG SET | Impeller D.32/170/18 GG KIT | KIT Roue D.32/170/18 GG | 135 | C
2196886 | Laufrad D.32/151/18 GG SET | Impeller D.32/151/18 GG KIT | KIT Roue D.32/151/18 GG | 135 | C
2196887 | Laufrad D.32/131/18 GG SET | Impeller D.32/131/18 GG KIT | KIT Roue D.32/131/18 GG | 135 | C
2196900 | Klemmenkasten kpl.BG112 ELEC SET | Terminal box cpl.BG112 ELEC KIT | KIT Boîte à bornes compl.BG112 ELEC | 30 | C
2196993 | Austauschsatz IPL65/120-0,25/4 | Exchange kit IPL65/120-0,25/4 | Kit de rechange IPL65/120-0,25/4 | 1026 | C
2197190 | Austauschsatz IPL80/130-3/2 | Exchange kit IPL80/130-3/2 | Kit de rechange IPL80/130-3/2 | 1540 | C
2199591 | Austauschsatz IPL80/160-1,5/4 | Exchange kit IPL80/160-1,5/4 | Kit de rechange IPL80/160-1,5/4 | 1408 | C
2201024 | Wellendichtring BG100/112 N.D.E.ATB VP. | Shaft seal ring BG100/112 N.D.E.ATB VP. | Bague étan.d'arbre BG100/112 D.E.ATB VP. | 11 | K
2201026 | Wellendichtring BG100/112 D.E.ATB VP. | Shaft seal ring BG100/112 D.E.ATB VP. | Bague étan.d'arbre BG100/112 D.E.ATB VP. | 11 | K
2201034 | Modul Stratos MAXO-D 50/0,5-16 SL SET | Module Stratos MAXO-D 50/0,5-16 SL KIT | KIT Module Stratos MAXO-D 50/0,5-16 SL | 2708 | C
2201035 | Modul Stratos MAXO-D 65/0,5-12 SL SET | Module Stratos MAXO-D 65/0,5-12 SL KIT | KIT Module Stratos MAXO-D 65/0,5-12 SL | 2278 | C
2201036 | Modul Stratos MAXO-D 65/0,5-16 SL SET | Module Stratos MAXO-D 65/0,5-16 SL KIT | KIT Module Stratos MAXO-D 65/0,5-16 SL | 2769 | C
2201037 | Modul Stratos MAXO-D 80/0,5-6 SL SET | Module Stratos MAXO-D 80/0,5-6 SL KIT | KIT Module Stratos MAXO-D 80/0,5-6 SL | 2370 | C
2201038 | Modul Stratos MAXO-D 80/0,5-12 SL SET | Module Stratos MAXO-D 80/0,5-12 SL KIT | KIT Module Stratos MAXO-D 80/0,5-12 SL | 3024 | C
2201039 | Modul Stratos MAXO-D 80/0,5-16 SL SET | Module Stratos MAXO-D 80/0,5-16 SL KIT | KIT Module Stratos MAXO-D 80/0,5-16 SL | 3628 | C
2201040 | Modul Stratos MAXO 40/0,5-12 SL SET | Module Stratos MAXO 40/0,5-12 SL KIT | KIT Module Stratos MAXO 40/0,5-SL MA | 1513 | C
2201041 | Modul Stratos MAXO-D 40/0,5-16 SL SET | Module Stratos MAXO-D 40/0,5-16 SL KIT | KIT Module Stratos MAXO-D 40/0,5-16 SL | 2079 | C
2201042 | Modul Stratos MAXO-D 50/0,5-8 SL SET | Module Stratos MAXO-D 50/0,5-8 SL KIT | KIT Module Stratos MAXO-D 50/0,5-8 SL | 1656 | C
2201043 | Modul Stratos MAXO 50/0,5-9 SL SET | Module Stratos MAXO 50/0,5-9 SL KIT | KIT Module Stratos MAXO 50/0,5-9 SL | 1870 | C
2201044 | Modul Stratos MAXO 50/0,5-12 SL SET | Module Stratos MAXO 50/0,5-12 SL KIT | KIT Module Stratos MAXO 50/0,5-12 SL | 1995 | C
2201045 | Modul Stratos MAXO 65/0,5-6 SL SET | Module Stratos MAXO 65/0,5-6 SL KIT | KIT Module Stratos MAXO 65/0,5-6 SL | 1755 | C
2201046 | Modul Stratos MAXO 30/0,5-6 SL SET | Module Stratos MAXO 30/0,5-6 SL KIT | KIT Module Stratos MAXO 30/0,5-6 SL | 693 | C
2201047 | Modul Stratos MAXO 32/0,5-8 SL SET | Module Stratos MAXO 32/0,5-8 SL KIT | KIT Module Stratos MAXO 32/0,5-8 SL | 791 | C
2201048 | Modul Stratos MAXO 30/0,5-10 SL SET | Module Stratos MAXO 30/0,5-10 SL KIT | KIT Module Stratos MAXO 30/0,5-10 SL | 842 | C
2201049 | Modul Stratos MAXO 32/0,5-12 SL SET | Module Stratos MAXO 32/0,5-12 SL KIT | KIT Module Stratos MAXO 32/0,5-12 SL | 1222 | C
2201050 | Modul Stratos MAXO 40/0,5-8 SL SET | Module Stratos MAXO 40/0,5-8 SL KIT | KIT Module Stratos MAXO 40/0,5-8 SL | 1278 | C
2201051 | Modul Stratos MAXO-D 50/0,5-6 SL SET | Module Stratos MAXO-D 50/0,5-6 SL KIT | KIT Module Stratos MAXO-D 50/0,5-6 SL | 1440 | C
2201074 | Motor Stratos MAXO(D) 65/0,5-12 SET | Motor Stratos MAXO(D) 65/0,5-12 KIT | KIT Motor Stratos MAXO(D) 65/0,5-12 | 1863 | C
2201075 | Motor Stratos MAXO 100/0,5-6 SET | Motor Stratos MAXO 100/0,5-6 KIT | Moteur Stratos MAXO 100/0,5-6 | 2243 | C
2201076 | Motor Stratos MAXO(D) 65/0,5-16 SET | Motor Stratos MAXO(D) 65/0,5-16 KIT | KIT Moteur Stratos MAXO(D) 65/0,5-16 | 2265 | C
2201077 | Motor Stratos MAXO(D) 80/0,5-16 SET | Motor Stratos MAXO(D) 80/0,5-16 KIT | KIT Moteur Stratos MAXO(D) 80/0,5-16 | 2967 | C
2201078 | Motor Stratos MAXO 100/0,5-12 SET | Motor Stratos MAXO 100/0,5-12 KIT | KIT Moteur Stratos MAXO 100/0,5-12 | 2989 | C
2201085 | Schraube M16X35 ISO4017 8.8 A2A VP. | Screw M16X35 ISO4017 8.8 A2A VP. | Vis M16X35 ISO4017 8.8 A2A VP. | 5 | C
2201126 | Flachdichtung D42/55X2,1-DN32-2"VP. | Flat gasket D42/55X2,1-DN32-2"VP. | Joint plat D42/55X2,1-DN32-2"VP. | 5 | C
2203220 | Modul Stratos GIGA B 32/5-74/11 SET | Modul Stratos GIGA B 32/5-74/11 KIT | KIT Module Stratos GIGA B 32/5-74/11 | 6101 | C
2203221 | Modul Stratos GIGA B 40/4-51/11 SET | Modul Stratos GIGA B 40/4-51/11 KIT | KIT Module Stratos GIGA B 40/4-51/11 | 6419 | C
2203222 | Modul Stratos GIGA B 40/4-58/15 SET | Modul Stratos GIGA B 40/4-58/15 KIT | KIT Module Stratos GIGA B 40/4-58/15 | 7731 | C
2203223 | Modul Stratos GIGA B 40/5-70/18,5 SET | Modul Stratos GIGA B 40/5-70/18,5 KIT | KIT Module Stratos GIGA B 40/5-70/18,5 | 9446 | C
2203224 | Modul Stratos GIGA B 40/6-80/22 SET | Modul Stratos GIGA B 40/6-80/22 KIT | KIT Module Stratos GIGA B 40/6-80/22 | 10768 | C
2203225 | Modul Stratos GIGA B 50/3-42/11 SET | Modul Stratos GIGA B 50/3-42/11 KIT | KIT Module Stratos GIGA B 50/3-42/11 | 6486 | C
2203226 | Modul Stratos GIGA B 50/4-49/15 SET | Modul Stratos GIGA B 50/4-49/15 KIT | KIT Module Stratos GIGA B 50/4-49/15 | 7961 | C
2203227 | Modul Stratos GIGA B 50/4-55/18,5 SET | Modul Stratos GIGA B 50/4-55/18,5 KIT | KIT Module Stratos GIGA B 50/4-55/18,5 | 9535 | C
2203228 | Modul Stratos GIGA B 50/4-60/22 SET | Modul Stratos GIGA B 50/4-60/22 KIT | KIT Module Stratos GIGA B 50/4-60/22 | 10941 | C
2203229 | Modul Stratos GIGA B 65/2-30/11 SET | Modul Stratos GIGA B 65/2-30/11 KIT | KIT Module Stratos GIGA B 65/2-30/11 | 6878 | C
2203230 | Modul Stratos GIGA B 65/3-38/15 SET | Modul Stratos GIGA B 65/3-38/15 KIT | KIT Module Stratos GIGA B 65/3-38/15 | 8032 | C
2203231 | Modul Stratos GIGA B 65/4-50/18,5 SET | Modul Stratos GIGA B 65/4-50/18,5 KIT | KIT Module Stratos GIGA B 65/4-50/18,5 | 9587 | C
2203232 | Modul Stratos GIGA B 65/4-56/22 SET | Modul Stratos GIGA B 65/4-56/22 KIT | KIT Module Stratos GIGA B 65/4-56/22 | 11028 | C
2203233 | Modul Stratos GIGA B 80/2-23/11 SET | Modul Stratos GIGA B 80/2-23/11 KIT | KIT Module Stratos GIGA B 80/2-23/11 | 7038 | C
2203234 | Modul Stratos GIGA B 80/2-27/15 SET | Modul Stratos GIGA B 80/2-27/15 KIT | KIT Module Stratos GIGA B 80/2-27/15 | 8162 | C
2203236 | Modul Stratos GIGA B 80/3-32/22 SET | Modul Stratos GIGA B 80/3-32/22 KIT | KIT Module Stratos GIGA B 80/3-32/22 | 11129 | C
2204491 | Moduldeckel/Knopf TL6/7 FF VP. | Module Cover/Button TL6/7 FF VP. | Couvercle de Module/Bouton TL6/7 FF VP. | 808 | C
2204515 | Wellendichtring 1LG4 280 SM.VP. | Shaft seal ring 1LG4 280 SM.VP. | Bague d.étanchété d.arbre 1LG4 280 SM.VP | 61 | C
2204522 | O-Ring 139,29x3,53-N EPDM VP. | O-Ring 139,29x3,53-N EPDM VP. | O-Ring 139,29x3,53-N EPDM VP. | 5 | C
2204523 | O-Ring 171,04x3,53-N EPDM VP. | O-Ring 171,04x3,53-N EPDM VP. | O-Ring 171,04x3,53-N EPDM VP. | 7 | C
2204524 | O-Ring 247,02x5,33-N EPDM VP. | O-Ring 247,02x5,33-N EPDM VP. | O-Ring 247,02x5,33-N EPDM VP. | 8 | C
2204525 | O-Ring 266,07x5,33-N EPDM VP. | O-Ring 266,07x5,33-N EPDM VP. | O-Ring 266,07x5,33-N EPDM VP. | 9 | C
2204526 | O-Ring 329,57x5,33-N EPDM VP. | O-Ring 329,57x5,33-N EPDM VP. | O-Ring 329,57x5,33-N EPDM VP. | 10 | C
2204527 | O-Ring 202,79x3,53-N EPDM VP. | O-Ring 202,79x3,53-N EPDM VP. | O-Ring 202,79x3,53-N EPDM VP. | 7 | C
2204531 | Pumpengehäuse B32/160.1-P223 GG SET | Pump housing B32/160.1-P223 GG KIT | KIT Corps de pompe B32/160.1-P223 GG | 652 | C
2204533 | Pumpengehäuse B32/125-P188 GG SET | Pump housing B32/125-P188 GG KIT | KIT Corps de pompe B32/125-P188 GG | 609 | C
2204534 | Pumpengehäuse B32/160-P223 GG SET | Pump housing B32/160-P223 GG KIT | KIT Corps de pompe B32/160-P223 GG | 663 | C
2204535 | Pumpengehäuse B32/200-P253 GG SET | Pump housing B32/200-P253 GG KIT | KIT Corps de pompe B32/200-P253 GG | 681 | C
2204536 | Pumpengehäuse B32/250-P306 GG SET | Pump housing B32/250-P306 GG KIT | KIT Corps de pompe B32/250-P306 GG | 795 | C
2204537 | Pumpengehäuse B40/125-P188 GG SET | Pump housing B40/125-P188 GG KIT | KIT Corps de pompe B40/125-P188 GG | 700 | C
2204538 | Pumpengehäuse B40/160-P223 GG SET | Pump housing B40/160-P223 GG KIT | KIT Corps de pompe B40/160-P223 GG | 743 | C
2204539 | Pumpengehäuse B40/200-P253 GG SET | Pump housing B40/200-P253 GG KIT | KIT Corps de pompe B40/200-P253 GG | 767 | C
2204540 | Pumpengehäuse B40/250-P306 SET | Pump housing B40/250-P306 KIT | KIT Corps de pompe B40/250-P306 | 810 | C
2204541 | Pumpengehäuse B40/315-P390 GG SET | Pump housing B40/315-P390 GG KIT | KIT Corps de pompe B40/315-P390 GG | 979 | C
2204542 | Pumpengehäuse B50/125-P188 GG SET | Pump housing B50/125-P188 GG KIT | KIT Corps de pompe B50/125-P188 GG | 717 | C
2204543 | Pumpengehäuse B50/160-P223 GG SET | Pump housing B50/160-P223 GG KIT | KIT Corps de pompe B50/160-P223 GG | 750 | C
2204544 | Pumpengehäuse B50/200-P273 GG SET | Pump housing B50/200-P273 GG KIT | KIT Corps de pompe B50/200-P273 GG | 773 | C
2204545 | Pumpengehäuse B50/315-P390 GG SET | Pump housing B50/315-P390 GG KIT | KIT Corps de pompe B50/315-P390 GG | 1048 | C
2204546 | Pumpengehäuse B65/125-P188 GG SET | Pump housing B65/125-P188 GG KIT | KIT Corps de pompe B65/125-P188 GG | 729 | C
2204547 | Pumpengehäuse B65/160-P223 GG SET | Pump housing B65/160-P223 GG KIT | KIT Corps de pompe B65/160-P223 GG | 788 | C
2204548 | Pumpengehäuse B65/200-P273 GG SET | Pump housing B65/200-P273 GG KIT | KIT Corps de pompe B65/200-P273 GG | 820 | C
2204549 | Pumpengehäuse B65/250-P326 GG SET | Pump housing B65/250-P326 GG KIT | KIT Corps de pompe B65/250-P326 GG | 1022 | C
2204550 | Pumpengehäuse B80/160-P223 GG SET | Pump housing B80/160-P223 GG KIT | KIT Corps de pompe B80/160-P223 GG | 820 | C
2204551 | Pumpengehäuse B80/200-P273 GG SET | Pump housing B80/200-P273 GG KIT | KIT Corps de pompe B80/200-P273 GG | 993 | C
2204552 | Pumpengehäuse B80/250-P326 GG SET | Pump housing B80/250-P326 GG KIT | KIT Corps de pompe B80/250-P326 GG | 1048 | C
2204553 | Pumpengehäuse B100/160-P223 GG SET | Pump housing B100/160-P223 GG KIT | KIT Corps de pompe B100/160-P223 GG | 923 | C
2204554 | Pumpengehäuse B100/200-P273 GG SET | Pump housing B100/200-P273 GG KIT | KIT Corps de pompe B100/200-P273 GG | 1078 | C
2204555 | Pumpengehäuse B100/250-P326 GG SET | Pump housing B100/250-P326 GG KIT | KIT Corps de pompe B100/250-P326 GG | 1126 | C
2204556 | Pumpengehäuse B100/315-P390 GG SET | Pump housing B100/315-P390 GG KIT | KIT Corps de pompe B100/315-P390 GG | 1727 | C
2204557 | Pumpengehäuse B100/400-P500 GG SET | Pump housing B100/400-P500 GG KIT | KIT Corps de pompe B100/400-P500 GG | 2277 | C
2204558 | Pumpengehäuse B125/200-P273 GG SET | Pump housing B125/200-P273 GG KIT | KIT Corps de pompe B125/200-P273 GG | 1294 | C
2204559 | Pumpengehäuse B125/250-P326 GG SET | Pump housing B125/250-P326 GG KIT | KIT Corps de pompe B125/250-P326 GG | 1614 | C
2204560 | Pumpengehäuse B125/315-P398 GG SET | Pump housing B125/315-P398 GG KIT | KIT Corps de pompe B125/315-P398 GG | 1991 | C
2204561 | Pumpengehäuse B125/400-P500 GG SET | Pump housing B125/400-P500 GG KIT | KIT Corps de pompe B125/400-P500 GG | 2300 | C
2204562 | Pumpengehäuse B150/200-P273 GG SET | Pump housing B150/200-P273 GG KIT | KIT Corps de pompe B150/200-P273 GG | 1796 | C
2204563 | Pumpengehäuse B150/315-P398 GG SET | Pump housing B150/315-P398 GG KIT | KIT Corps de pompe B150/315-P398 GG | 2157 | C
2204564 | Pumpengehäuse B150/250-P326 GG SET | Pump housing B150/250-P326 GG KIT | KIT Corps de pompe B150/250-P326 GG | 1913 | C
2204565 | Pumpengehäuse B150/400-P500 GG SET | Pump housing B150/400-P500 GG KIT | KIT Corps de pompe B150/400-P500 GG | 2490 | C
2204567 | Pumpengehäuse B80/315-P390 GG SET | Pump housing B80/315-P390 GG KIT | KIT Corps de pompe B80/315-P390 GG | 1350 | C
2204568 | Pumpengehäuse B80/400-P500 GG SET | Pump housing B80/400-P500 GG KIT | KIT Corps de pompe B80/400-P500 GG | 2054 | C
2204569 | Pumpengehäuse B50/250-P306 GG SET | Pump housing B50/250-P306 GG KIT | KIT Corps de pompe B50/250-P306 GG | 862 | C
2204570 | Pumpengehäuse B65/315-P390 GG SET | Pump housing B65/315-P390 GG KIT | KIT Corps de pompe B65/315-P390 GG | 1264 | C
2204572 | Laufradbefestigung M18 SET | Impeller fixation M18 KIT | KIT Fixation de roue M18 | 5 | C
2204573 | Laufradbefestigung M24 SET | Impeller fixation M24 KIT | KIT Fixation de roue M24 | 7 | C
2204574 | Laufradbefestigung M14 SET | Impeller fixation M14 KIT | KIT Fixation de roue M14 | 5 | C
2204575 | Laufrad 32/160.1-169-84/22 GG SET | Impeller 32/160.1-169-84/22 GG KIT | KIT Roue 32/160.1-169-84/22 GG | 559 | C
2204577 | Laufrad 32/125-150-85/22 2pol-GG SET | Impeller 32/125-150-85/22 2pol-GG KIT | KIT Roue 32/125-150-85/22 2pol-GG | 522 | C
2204578 | Laufrad 32/160-173-84/22 GG SET | Impeller 32/160-173-84/22 GG KIT | KIT Roue 32/160-173-84/22 GG | 568 | C
2204579 | Laufrad 32/200-215-84/22 GG SET | Impeller 32/200-215-84/22 GG KIT | KIT Roue 32/200-215-84/22 GG | 584 | C
2204580 | Laufrad 32/250-251-96/22 GG SET | Impeller 32/250-251-96/22 GG KIT | KIT Roue 32/250-251-96/22 GG | 682 | C
2204581 | Laufrad 40/125-150-110/22 2pol-GG SET | Impeller 40/125-150-110/22 2pol-GG KIT | KIT Roue 40/125-150-110/22 2pol-GG | 599 | C
2204582 | Laufrad 40/160-181-84/22 GG SET | Impeller 40/160-181-84/22 GG KIT | KIT Roue 40/160-181-84/22 GG | 647 | K
2204583 | Laufrad 40/200-211-84/22 GG SET | Impeller 40/200-211-84/22 GG KIT | KIT Roue 40/200-211-84/22 GG | 657 | K
2204584 | Laufrad 40/250-256-105/22 GG SET | Impeller 40/250-256-105/22 GG KIT | KIT Roue 40/250-256-105/22 GG | 694 | K
2204585 | Laufrad 40/315-356-110/30 GG SET | Impeller 40/315-356-110/30 GG KIT | KIT Roue 40/315-356-110/30 GG | 838 | K
2204586 | Laufrad 50/125-150-110/22 2pol-GG SET | Impeller 50/125-150-110/22 2pol-GG KIT | KIT Roue 50/125-150-110/22 2pol-GG | 615 | K
2204587 | LAUFRAD 50/160-186-120/22 GG SET | Impeller 50/160-186-120/22 GG KIT | KIT Roue 50/160-186-120/22 GG | 643 | K
2204588 | Laufrad 50/200-242 GG SET | Impeller 50/200-242 GG KIT | KIT Roue 50/200-242 GG | 663 | K
2204589 | Laufrad 50/315-329-110/30 GG SET | Impeller 50/315-329-110/30 GG KIT | KIT Roue 50/315-329-110/30 GG | 898 | K
2204590 | Laufrad 65/125-148-110/22 GG SET | Impeller 65/125-148-110/22 GG KIT | KIT Roue 65/125-148-110/22 GG | 625 | K
2204591 | Laufrad 65/160-186-120/22 2pol-GG SET | Impeller 65/160-186-120/22 2pol-GG | KIT Roue 65/160-186-120/22 2pol-GG | 675 | K
2204592 | Laufrad 65/200-236-115/22 GG SET | Impeller 65/200-236-115/22 GG KIT | KIT Roue 65/200-236-115/22 GG | 703 | K
2204593 | Laufrad 65/250-269-135/30 GG SET | Impeller 65/250-269-135/30 GG KIT | KIT Roue 65/250-269-135/30 GG | 876 | K
2204594 | Laufrad 80/160-186-120/22 GG SET | Impeller 80/160-186-120/22 GG KIT | KIT Roue 80/160-186-120/22 GG | 703 | K
2204595 | Laufrad 80/200-236-145/30 GG SET | Impeller 80/200-236-145/30 GG KIT | KIT Roue 80/200-236-145/30 GG | 851 | K
2204596 | LAUFRAD 100/160-186-145/30 GG SET | Impeller 100/160-186-145/30 GG KIT | KIT Roue 100/160-186-145/30 GG | 792 | K
2204597 | Laufrad 100/200-236-145/30 GG SET | Impeller 100/200-236-145/30 GG KIT | KIT Roue 100/200-236-145/30 GG | 924 | K
2204598 | Laufrad 100/250-286-135/30 GG SET | Impeller 100/250-286-135/30 GG KIT | KIT Roue 100/250-286-135/30 GG | 965 | K
2204599 | Laufrad 100/315-347-153/30 GG SET | Impeller 100/315-347-153/30 GG KIT | KIT Roue 100/315-347-153/30 GG | 1234 | K
2204600 | Laufrad 125/200-236-170/30 GG SET | Impeller 125/200-236-170/30 GG KIT | KIT Roue 125/200-236-170/30 GG | 1110 | K
2204601 | Laufrad 125/250-286-172/30 GG SET | Impeller 125/250-286-172/30 GG KIT | KIT Roue 125/250-286-172/30 GG | 1226 | K
2204602 | Laufrad 125/315-356-175/38 GG SET | Impeller 125/315-356-175/38 GG KIT | KIT Roue 125/315-356-175/38 GG | 1707 | K
2204603 | Laufrad 125/400-443-211/38 GG SET | Impeller 125/400-443-211/38 GG KIT | KIT Roue 125/400-443-211/38 GG | 1972 | K
2204604 | Laufrad 150/200-236-170/30 GG SET | Impeller 150/200-236-170/30 GG KIT | KIT Roue 150/200-236-170/30 GG | 1498 | K
2204605 | Laufrad 150/315-346-175/38 GG SET | Impeller 150/315-346-175/38 GG KIT | KIT Roue 150/315-346-175/38 GG | 1849 | K
2204606 | Laufrad 100/250.1-286-135/38 GG SET | Impeller 100/250.1-286-135/38 GG KIT | KIT Roue 100/250.1-286-135/38 GG | 1149 | K
2204607 | Laufrad 100/315.1-347-153/38 GG SET | Impeller 100/315.1-347-153/38 GG KIT | KIT Roue 100/315.1-347-153/38 GG | 1481 | K
2204608 | Laufrad 125/250.1-286-172/38 GG SET | Impeller 125/250.1-286-1723/38 GG KIT | KIT Roue 125/250.1-286-172/38 GG | 1383 | K
2204609 | Laufrad 150/250-276-198/38 GG SET | Impeller 150/250-276-198/38 GG KIT | KIT Roue 150/250-276-198/38 GG | 1639 | K
2204610 | Laufrad 80/315.1-348-153/38 GG SET | Impeller 80/315.1-348-153/38 GG KIT | KIT Roue 80/315.1-348-153/38 GG | 1212 | K
2204611 | Laufrad 150/400-443-211/38 GG SET | Impeller 150/400-443-211/38 GG KIT | KIT Roue 150/400-443-211/38 GG | 2134 | K
2204613 | Laufrad 80/315-348-153/30 GG SET | Impeller 80/315-348-153/30 GG KIT | KIT Roue 80/315-348-153/30 GG | 1101 | K
2204614 | Laufrad 80/400-443-180/38 GG SET | Impeller 80/400-443-180/38 GG KIT | KIT Roue 80/400-443-180/38 GG | 1762 | K
2204615 | Laufrad 100/400-438-180/38 GG SET | Impeller 100/400-438-180/38 GG KIT | KIT Roue 100/400-438-180/38 GG | 1952 | K
2204616 | Laufrad 50/250-260-105/22 GG SET | Impeller 50/250-260-105/22 GG KIT | KIT Roue 50/250-260-105/22 GG | 739 | K
2204617 | Laufrad 65/315-336-127/30 GG SET | Impeller 65/315-336-127/30 GG KIT | KIT Roue 65/315-336-127/30 GG | 1084 | K
2204618 | Laufrad 80/250-279-135/30 GG SET | Impeller 80/250-279-135/30 GG KIT | KIT Roue 80/250-279-135/30 GG | 898 | K
2204619 | Laufrad 65/160-189-0/22 4pol-GG SET | Impeller 65/160-189-0/22 4pol-GG KIT | KIT Roue 65/160-189-0/22 4pol-GG | 675 | K
2204620 | Laufrad 50/125-150-0/22 4pol-GG SET | Impeller 50/125-150-0/22 4pol-GG KIT | KIT Roue 50/125-150-0/22 4pol-GG | 615 | K
2204621 | Laufrad 40/125-150-0/22 4pol-GG SET | Impeller 40/125-150-0/22 4pol-GG KIT | KIT Roue 40/125-150-0/22 4pol-GG | 599 | K
2204624 | Laufrad 32/125-150-0/22 4pol-GG SET | Impeller 32/125-150-0/22 4pol-GG KIT | KIT Roue 32/125-150-0/22 4pol-GG | 522 | K
2206239 | Welle BB1-24-1 WL1 SET | Shaft BB1-24-1 WL1 KIT | KIT Arbre BB1-24-1 WL1 | 213 | K
2206240 | Welle BB2-32-1 WL2 SET | Shaft BB2-32-1 WL2 KIT | KIT Arbre BB2-32-1 WL2 | 341 | K
2206241 | Welle BB3-42-1 WL3 SET | Shaft BB3-42-1 WL3 KIT | KIT Arbre BB3-42-1 WL3 | 530 | K
2206242 | Welle BB3-42-2 WL3 SET | Shaft BB3-42-2 WL3 KIT | KIT Arbre BB3-42-2 WL3 | 594 | K
2206243 | Passfeder A8x7x36 VP. | Key A8x7x36 VP. | Clavette A8x7x36 VP. | 5 | K
2206244 | Passfeder A10X8X70 VP. | Key A10X8X70 VP. | Clavette A10X8X70 VP. | 10 | K
2206245 | Passfeder 12x8x100 VP. | Key 12x8x100 VP. | Clavette 12x8x100 VP. | 10 | K
2206246 | Passfeder 8x7x45 VP. | Key 8x7x45 VP. | Clavette 8x7x45 VP. | 5 | K
2206247 | Kugellager 6306-C3-ZZ SET | Roller bearing 6306-C3-ZZ KIT | KIT Roulement 6306-C3-ZZ | 131 | K
2206248 | Kugellager 6308-C3-ZZ SET | Roller bearing 6308-C3-ZZ KIT | KIT Roulement 6308-C3-ZZ | 197 | K
2206249 | Kugellager 6311-C3-ZZ SET | Roller bearing 6311-C3-ZZ KIT | KIT Roulement 6311-C3-ZZ | 302 | K
2206250 | V-Ring VA50-30 VP. | V-Ring VA50-30 VP. | V-Bague VA50-30 VP. | 5 | K
2206251 | V-Ring VA50-40 VP. | V-Ring VA50-40 VP. | V-Bague VA50-40 VP. | 5 | K
2206252 | V-Ring VA50-55 VP. | V-Ring VA50-55 VP. | V-Bague VA50-55 VP. | 6 | K
2206253 | Spritzring BB1-24-1 EPDM 70 VP. | Thrower BB1-24-1 EPDM 70 VP. | Deflecteur BB1-24-1 EPDM 70 VP. | 7 | K
2206254 | Spritzring BB2-32-1 EPDM 70 VP. | Thrower BB2-32-1 EPDM 70 VP. | Deflecteur BB2-32-1 EPDM 70 VP. | 8 | K
2206255 | Spritzring BB3-42-1 EPDM 70 VP. | Thrower BB3-42-1 EPDM 70 VP. | Deflecteur BB3-42-1 EPDM 70 VP. | 9 | K
2206256 | Lagerträger BB1-24-1 GG25 VP. | Bearing bracket BB1-24-1 GG25 VP. | Corps de palier BB1-24-1 GG25 VP. | 533 | K
2206257 | Lagerträger BB2-32-1 GG25 VP. | Bearing bracket BB2-32-1 GG25 VP. | Corps de palier BB2-32-1 GG25 VP. | 977 | K
2206258 | Lagerträger BB3-42-1 GG25 VP. | Bearing bracket BB3-42-1 GG25 VP. | Corps de palier BB3-42-1 GG25 VP. | 1382 | K
2206259 | Wellenschutz BB1-24-1 SET | Shaft protection BB1-24-1 KIT | KITv Douille de protection BB1-24-1 | 5 | K
2206260 | Wellenschutz BB2-32-1 SET | Shaft protection BB2-32-1 KIT | KITv Douille de protection BB2-32-1 | 7 | K
2206261 | Wellenschutz BB3-42-1 SET | Shaft protection BB3-42-1 KIT | KITv Douille de protection BB3-42-1 | 9 | K
2206264 | Stützfuß BB1-112 SET | Pump support foot BB1-112 KIT | KIT Piétement rapporté BB1-112 | 12 | K
2206265 | Stützfuß BB1-132 SET | Pump support foot BB1-132 KIT | KIT Piétement rapporté BB1-132 | 14 | K
2206266 | Stützfuß BB1-160 SET | Pump support foot BB1-160 KIT | KIT Piétement rapporté BB1-160 | 17 | K
2206267 | Stützfuß BB1-180 SET | Pump support foot BB1-180 KIT | KIT Piétement rapporté BB1-180 | 17 | K
2206268 | Stützfuß BB2-180 SET | Pump support foot BB2-180 KIT | KIT Piétement rapporté BB2-180 | 18 | K
2206269 | Stützfuß BB2-200 SET | Pump support foot BB2-200 KIT | KIT Piétement rapporté BB2-200 | 19 | K
2206270 | Stützfuß BB2-225 SET | Pump support foot BB2-225 KIT | KIT Piétement rapporté BB2-225 | 21 | K
2206271 | Stützfuß BB2-250 SET | Pump support foot BB2-250 KIT | KIT Piétement rapporté BB2-250 | 21 | K
2206272 | Stützfuß BB2-280 SET | Pump support foot BB2-280 KIT | KIT Piétement rapporté BB2-280 | 22 | K
2206273 | Stützfuß BB3-235 SET | Pump support foot BB3-235 KIT | KIT Piétement rapporté BB3-235 | 23 | K
2206274 | Stützfuß BB3-250 SET | Pump support foot BB3-250 KIT | KIT Piétement rapporté BB3-250 | 25 | K
2206275 | Stützfuß BB3-280 SET | Pump support foot BB3-280 KIT | KIT Piétement rapporté BB3-280 | 26 | K
2206276 | Stützfuß BB3-315 SET | Pump support foot BB3-315 KIT | KIT Piétement rapporté BB3-315 | 28 | K
2206277 | Gleitringdichtung MG12/28-G60 AQ1EGG SET | Mechanical seal MG12/28-G60 AQ1EGG KIT | KIT GM.MG12/28-G60 AQ1EGG | 230 | K
2206278 | Gleitringdichtung MG12/38-G60 AQ1EGG SET | Mechanical seal MG12/38-G60 AQ1EGG KIT | KIT Garniture meca.MG12/38-G60 AQ1EGG | 272 | K
2206279 | Gleitringdichtung MG12/48-G60 AQ1EGG SET | Mechanical seal MG12/48-G60 AQ1EGG KIT | KIT Garniture meca.MG12/48-G60 AQ1EGG | 413 | K
2206286 | Kupplung B180 D.42/80 SET | Coupling B80-D.42/80 KIT | KIT Accouplement B180-D.42/80 | 678 | K
2206287 | Motor B3 75/2/280 3~400V KLF.IE3 VP. | Motor B3 75/2/280 3~400V PTC.IE3 VP. | Moteur B3 75/2/280 3~400V PTC.IE3 VP. | 7183 | K
2206294 | Kupplung B80 D.24/14 SET | Coupling B80-D.24/14 KIT | KIT Accouplement B80-D.24/14 | 146 | K
2206305 | Ausbau-Kupplung H200-L140 D42/80 SET | Coupling w.spacer H200-L140 D42/80 KIT | KIT ACC-A/SPACER-H200-L140 D42/80 | 802 | K
2206310 | Ausbau-Kupplung H180-L140 D42/65 SET | Coupling w.spacer H180-L140 D42/65 KIT | KIT-Acc-A/spacer H180-L140 D42/65 | 737 | K
2206311 | Motor B3 160/2/315 3~400V KLF.IE3 VP. | Motor B3 160/2/315 3~400V PTC.IE3 VP. | Moteur B3 160/2/315 3~400V PTC.IE3 VP. | 12312 | K
2206315 | Kupplung B180 D.42/65 SET | Coupling B80-D.42/65 KIT | KIT Accouplement B180-D.42/65 | 611 | K
2206391 | Druckdeckel P188/85/24 GLRD VP. | Discharge cover P188/85/24 m.seal VP. | Couvercle P188/85/24 gar.méc.VP. | 122 | K
2206392 | Druckdeckel P188/110/24 GLRD VP. | Discharge cover P188/110/24 m.seal VP. | Couvercle P188/110/24 gar.méc.VP. | 134 | K
2206393 | Druckdeckel P223/84/24 GLRD VP. | Discharge cover P223/84/24 m.seal VP. | Couvercle P223/84/24 gar.méc.VP. | 156 | K
2206394 | Druckdeckel P223/120/24 GLRD VP. | Discharge cover P223/120/24 m.seal VP. | Couvercle P223/120/24 gar.méc.VP. | 156 | K
2206395 | Druckdeckel P223/145/32 GLRD VP. | Discharge cover P223/145/32 m.seal VP. | Couvercle P223/145/32 gar.méc.VP. | 158 | K
2206396 | Druckdeckel P253/84/24.2 GLRD VP. | Discharge cover P253/84/24.2 m.seal VP. | Couvercle P253/84/24.2 gar.méc.VP. | 168 | K
2206397 | Druckdeckel P273/115/24 GLRD VP. | Discharge cover P273/115/24 m.seal VP. | Couvercle P273/115/24 gar.méc.VP. | 173 | K
2206398 | Druckdeckel P273/145/32 GLRD VP. | Discharge cover P273/145/32 m.seal VP. | Couvercle P273/145/32 gar.méc.VP. | 180 | K
2206399 | Druckdeckel P273/170/32 GLRD VP. | Discharge cover P273/170/32 m.seal VP. | Couvercle P273/170/32 gar.méc.VP. | 206 | K
2206400 | Druckdeckel P306/96/24 GLRD VP. | Discharge cover P306/96/24 m.seal VP. | Couvercle P306/96/24 gar.méc.VP. | 190 | K
2206401 | Druckdeckel P306/105/24 GLRD VP. | Discharge cover P306/105/24 m.seal VP. | Couvercle P306/105/24 gar.méc.VP. | 198 | K
2206402 | Druckdeckel P326/135/32 GLRD VP. | Discharge cover P326/135/32 m.seal VP. | Couvercle P326/135/32 gar.méc.VP. | 240 | K
2206403 | Druckdeckel P326/135/42 GLRD VP. | Discharge cover P326/135/42 m.seal VP. | Couvercle P326/135/42 gar.méc.VP. | 246 | K
2206404 | Druckdeckel P326/172/32 GLRD VP. | Discharge cover P326/172/32 m.seal VP. | Couvercle P326/172/32 gar.méc.VP. | 249 | K
2206405 | Druckdeckel P326/172/42 GLRD VP. | Discharge cover P326/172/42 m.seal VP. | Couvercle P326/172/42 gar.méc.VP. | 250 | K
2206406 | Druckdeckel P326/198/42 GLRD VP. | Discharge cover P326/198/42 m.seal VP. | Couvercle P326/198/42 gar.méc.VP. | 258 | K
2206407 | Druckdeckel P390/110/32 GLRD VP. | Discharge cover P390/110/32 m.seal VP. | Couvercle P390/110/32 gar.méc.VP. | 278 | K
2206408 | Druckdeckel P390/153/32 GLRD VP. | Discharge cover P390/153/32 m.seal VP. | Couvercle P390/153/32 gar.méc.VP. | 279 | K
2206409 | Druckdeckel P390/153/42 GLRD VP. | Discharge cover P390/153/42 m.seal VP. | Couvercle P390/153/42 gar.méc.VP. | 305 | K
2206410 | Druckdeckel P398/175/42 GLRD VP. | Discharge cover P398/175/42 m.seal VP. | Couvercle P398/175/42 gar.méc.VP. | 304 | K
2206411 | Druckdeckel P500/180/42 GLRD VP. | Discharge cover P500/180/42 m.seal VP. | Couvercle P500/180/42 gar.méc.VP. | 425 | K
2206412 | Druckdeckel P500/211/42 GLRD VP. | Discharge cover P500/211/42 m.seal VP. | Couvercle P500/211/42 gar.méc.VP. | 430 | K
2206413 | Druckdeckel P390/127/32 GLRD VP. | Discharge cover P390/127/32 m.seal VP. | Couvercle P390/127/32 gar.méc.VP. | 291 | K
2206424 | Schraube M16X65 ISO4014 8.8 ZN(4 Stück) | Screw M16X65 ISO4014 8.8 ZN(4Pieces) | Vis M16X65 ISO4014 8.8 ZN(4 Pieces) | 9 | C
2206425 | Motorfuß kpl. BG112 ELEC VP. | Motor food cpl. BG112 ELEC VP. | Pied de moteur compl. BG112 ELEC VP. | 40 | C
2206485 | Lüfterhaube M132 SET | Fan cover M132 SET | KIT Capot de ventilateur M132 | 185 | C
2206490 | Motor B3 200/2/315 3~400V KLF.IE3 VP. | Motor B3 200/2/315 3~400V PTC IE3 VP. | Moteur B3 200/2/315 3~400V PTC IE3 VP. | 17027 | K
2206492 | Motor B3 0,25/4/71 3~400V KLF.IE3 VP. | Motor B3 0,25/4/71 3~400V PTC IE3 VP. | Moteur B3 0,25/4/71 3~400V PTC IE3 VP. | 294 | K
2206494 | Motor B3 132/2/315 3~400V KLF.IE3 VP. | Motor B3 132/2/315 3~400V PTC.IE3 VP. | Moteur B3 132/2/315 3~400V PTC.IE3 VP. | 11066 | K
2206496 | Motor B3 0,55/4/80 3~400V KLF.IE3 VP. | Motor B3 0,55/4/80 3~400V PTC IE3 VP. | Moteur B3 0,55/4/80 3~400V PTC IE3 VP. | 301 | K
2206498 | Motor B3 110/2/315 3~400V KLF.IE3 VP. | Motor B3 110/2/315 3~400V PTC IE3 VP. | Moteur B3 110/2/315 3~400V PTC IE3 VP. | 9085 | K
2206505 | Motor B3 18,5/4/180 3~400V KLF.IE3 VP. | Motor B3 18,5/4/180 3~400V PTC IE3 VP. | Moteur B3 18,5/4/180 3~400V PTC IE3 VP. | 2033 | K
2206507 | Motor B3 22/4/180 3~400V KLF.IE3 VP. | Motor B3 22/4/180 3~400V PTC IE3 VP. | Moteur B3 22/4/180 3~400V PTC IE3 VP. | 2438 | K
2206509 | Motor B3 37/4/225 3~400V KLF.IE3 VP. | Motor B3 37/4/225 3~400V PTC IE3 VP. | Moteur B3 37/4/225 3~400V PTC IE3 VP. | 3639 | K
2206513 | Motor B3 45/4/225 3~400V KLF.IE3 VP. | Motor B3 45/4/225 3~400V KLF.IE3 VP. | Moteur B3 45/4/225 3~400V KLF.IE3 VP. | 4651 | K
2206515 | Motor B3 11/4/160 3~400V KLF.IE3 VP. | Motor B3 11/4/160 3~400V PTC IE3 VP. | Moteur B3 11/4/160 3~400V PTC IE3 VP. | 1460 | K
2206517 | Motor B3 15/4/160 3~400V KLF.IE3 VP. | Motor B3 15/4/160 3~400V PTC IE3 VP. | Moteur B3 15/4/160 3~400V PTC IE3 VP. | 1707 | K
2206519 | Motor B3 22/2/180 3~400V KLF.IE3 VP. | Motor B3 22/2/180 3~400V PTC IE3 VP. | Moteur B3 22/2/180 3~400V PTC IE3 VP. | 2161 | K
2208621 | Motor B3 15/2/160 3~400V KLF.IE3 VP. | Motor B3 15/2/160 3~400V PTC IE3 VP. | Moteur B3 15/2/160 3~400V PTC IE3 VP. | 1643 | K
2208623 | Motor B3 7,5/2/132 3~400V KLF.IE3 VP. | Motor B3 7,5/2/132 3~400V KLF.IE3 VP. | Moteur B3 7,5/2/132 3~400V KLF.IE3 VP. | 910 | K
2208626 | Motor B3 11/2/160 3~400V KLF.IE3 VP. | Motor B3 11/2/160 3~400V PTC IE3 VP. | Moteur B3 11/2/160 3~400V PTC IE3 VP. | 1401 | K
2208692 | Motor B3 7,5/4/132 3~400V KLF.IE3 VP. | Motor B3 7,5/4/132 3~400V KLF.IE3 VP. | Moteur B3 7,5/4/132 3~400V KLF.IE3 VP. | 956 | K
2208695 | Motor B3 30/2/200 3~400V KLF.IE3 VP. | Motor B3 30/2/200 3~400V PTC IE3 VP. | Moteur B3 30/2/200 3~400V PTC IE3 VP. | 2723 | K
2208697 | Motor B3 90/4/280 3~400V KLF.IE3 VP. | Motor B3 90/4/280 3~400V PTC IE3 VP. | Moteur B3 90/4/280 3~400V PTC IE3 VP. | 7571 | K
2208699 | Motor B3 90/2/280 3~400V KLF.IE3 VP. | Motor B3 90/2/280 3~400V PTC IE3 VP. | Moteur B3 90/2/280 3~400V PTC IE3 VP. | 7711 | K
2208742 | Modul Stratos MAXO-D 50/0,5-8 MA SET | Module Stratos MAXO-D 50/0,5-8 MA KIT | KIT Module Stratos MAXO-D 50/0,5-8 MA | 1656 | C
2208743 | Modul Stratos MAXO-D 50/0,5-9 MA SET | Module Stratos MAXO-D 50/0,5-9 MA KIT | KIT Module Stratos MAXO-D 50/0,5-9 MA | 1870 | C
2208744 | Modul Stratos MAXO-D 50/0,5-12 MA SET | Module Stratos MAXO-D 50/0,5-12 MA KIT | KIT Module Stratos MAXO-D 50/0,5-12 MA | 1995 | C
2208745 | Modul Stratos MAXO-D 65/0,5-6 MA SET | Module Stratos MAXO-D 65/0,5-6 MA KIT | KIT Module Stratos MAXO-D 65/0,5-6 MA | 1755 | C
2208746 | Modul Stratos MAXO-D 30/0,5-6 MA SET | Module Stratos MAXO-D 30/0,5-6 MA KIT | KIT Module Stratos MAXO-D 30/0,5-6 MA | 693 | C
2208747 | Modul Stratos MAXO-D 32/0,5-8 MA SET | Module Stratos MAXO-D 32/0,5-8 MA KIT | KIT Module Stratos MAXO-D 32/0,5-8 MA | 773 | C
2208748 | Modul Stratos MAXO-D 30/0,5-10 MA SET | Module Stratos MAXO-D 30/0,5-10 MA KIT | KIT Module Stratos MAXO-D 30/0,5-10 MA | 842 | C
2208749 | Modul Stratos MAXO-D 40/0,5-8 MA SET | Module Stratos MAXO-D 40/0,5-8 MA KIT | KIT Module Stratos MAXO-D 40/0,5-8 MA | 1278 | C
2208750 | Modul Stratos MAXO-D 50/0,5-6 MA SET | Module Stratos MAXO-D 50/0,5-6 MA KIT | KIT Module Stratos MAXO-D 50/0,5-6 MA | 1440 | C
2208751 | Modul Stratos MAXO-D 32/0,5-12 MA SET | Module Stratos MAXO-D 32/0,5-12 MA KIT | KIT Module Stratos MAXO-D 32/0,5-12 MA | 1000 | C
2208776 | Modul Stratos MAXO-Z 32/0,5-8 SET | Module Stratos MAXO-Z 32/0,5-8 KIT | KIT Module Stratos MAXO-Z 32/0,5-8 | 791 | C
2208777 | Modul Stratos MAXO-Z 32/0,5-12 SET | Module Stratos MAXO-Z 32/0,5-12 KIT | KIT Module Stratos MAXO-Z 32/0,5-12 | 1222 | C
2208778 | Modul Stratos MAXO-Z 40/0,5-8 SET | Module Stratos MAXO-Z 40/0,5-8 KIT | KIT Module Stratos MAXO-Z 40/0,5-8 | 1278 | C
2208779 | Modul Stratos MAXO-Z 40/0,5-12 SET | Module Stratos MAXO-Z 40/0,5-12 KIT | KIT Module Stratos MAXO-Z 40/0,5-12 | 1513 | C
2208780 | Modul Stratos MAXO-Z 50/0,5-9 SET | Module Stratos MAXO-Z 50/0,5-9 KIT | KIT Module Stratos MAXO-Z 50/0,5-9 | 1870 | C
2208781 | Modul Stratos MAXO-Z 25/0,5-6 SET | Module Stratos MAXO-Z 25/0,5-6 KIT | KIT Module Stratos MAXO-Z 25/0,5-6 | 1324 | C
2208782 | Modul Stratos MAXO-Z 25/0,5-8 SET | Module Stratos MAXO-Z 25/0,5-8 KIT | KIT Module Stratos MAXO-Z 25/0,5-8 | 719 | C
2208783 | Modul Stratos MAXO-Z 25/0,5-12 SET | Module Stratos MAXO-Z 25/0,5-12 KIT | KIT Module Stratos MAXO-Z 25/0,5-12 | 963 | C
2208784 | Modul Stratos MAXO-Z 30/0,5-6 SET | Module Stratos MAXO-Z 30/0,5-6 KIT | KIT Module Stratos MAXO-Z 30/0,5-6 | 693 | C
2208785 | Modul Stratos MAXO-Z 30/0,5-8 SET | Module Stratos MAXO-Z 30/0,5-8 KIT | KIT Module Stratos MAXO-Z 30/0,5-8 | 773 | C
2208786 | Modul Stratos MAXO-Z 30/0,5-12 SET | Module Stratos MAXO-Z 30/0,5-12 KIT | KIT Module Stratos MAXO-Z 30/0,5-12 | 1091 | C
2208787 | Modul Stratos MAXO-Z 65/0,5-12 SET | Module Stratos MAXO-Z 65/0,5-12 KIT | KIT Module Stratos MAXO-Z 65/0,5-12 | 2278 | C
2208805 | Lüfterrad BG160 SM.VP. | Fan wheel BG160 SM.VP. | Ventilateur BG160 SM.VP. | 107 | C
2210624 | O-Ring ID.78,5X3,53 E7518 FF VP. | O-ring ID.78,5X3,53 E7518 FF VP. | Joint torique ID.78,5X3,53 E7518 FF VP. | 5 | C
2390116 | SCHLAUCH D.4/2 50M PU NATUR | HOSE D.4/2 50M PU NATUR | TUYAU FLEXIBLE D.4/2 50M PU NATUR | 84 | K
2390117 | VERSCHRAUBUNG CK 1/8-PK-3 FESTO KU. | PIPE UNION CK 1/8-PK-3 FESTO KU. | RACCORD-UNION CK 1/8-PK-3 FESTO KU. | 3 | K
2390342 | KABEL TP100 8/4 KPL.10M | CABLE TP100 8/4 CPL.10M | CÂBLE TP100 8/4 COMPL.10M | 939 | K
2390344 | MUTTER M8 DIN985 A4 | NUT M8 DIN985 A4 | ÈCROU M8 DIN985 A4 | 1 | K
2390418 | KABEL TP150 MIT KLEMMRING 10M | CABLE TP150 WITH CLAMPING RING 10M | CÂBLE TP150 AVEC COLLIER DE SERRAGE 10M | 860 | A
2390434 | O-RING ID.184X8N DIN3771 NBR70 | O-RING ID.184X8N DIN3771 NBR70 | JOINT TORIQUE ID.184X8N DIN3771 NBR70 | 41 | K
2390448 | SCHRAUBENSICHERUNG NORD-LOCK 25,4/17 A4 | SCREW LOCKING NORD-LOCK 25,4/17 A4 | FREIN DE VIS NORD-LOCK 25,4/17 A4 | 12 | K
2390544 | FUßKRÜMMER DN100 VA | FOOT BEND DN100 VA | PIED COUDE DN100 VA | 1511 | K
2390698 | HALTER DN100 TP GG | BRACKET DN100 TP GG | SUPPORT DN100 TP GG | 196 | K
2390699 | DICHTUNG DN100 TP NBR55 SHORE | GASKET DN100 TP NBR55 SHORE | JOINT DN100 TP NBR55 SHORE | 41 | K
2390701 | ROHRSPANNER RAL9005 |  |  | 114 | A
2390798 | DICHTUNG DN80 TP NBR55 SHORE | GASKET DN80 TP NBR55 SHORE | JOINT DN80 TP NBR55 SHORE | 32 | K
2500324 | REGLER PI F.CO TEILBESTÜCKT | CONTROLLER PI F.CO | REGULATEUR PI F.CO | 186 | K
2501274 | RO.DIN2463-219,1*3,0 1.4571 DN200 | pipe D.219,1x3,0 DIN2463 1.4571 DN200 | tube D.219,1x3,0 DIN2463 1.4571 DN200 | 477 | L
2501914 | KABEL H05V-K 1,0 QMM GRAU | CABLE H05V-K 1,0 QMM GREY | CABLE H05V-K 1,0 QMM GRIS | 1 | K
2501926 | Kabel YSLY-JZ 4x2,5 | cable YSLY-JZ 4x2,5 |  | 14 | L
2501936 | SICHERUNGSAUTOMAT S201 C2 1POL. 2A | AUTOMATIC CIRCUIT BREAKER S201 C2 1P 2A | DISJONCTEUR S201 C2 | 69 | K
2501982 | DRUCKSCHALTER FF4-12 AAG R1/4" I. | PRESSURE SWITCH FF4-12 AAG R1/4" FEMALE |  | 276 | K
2502068 | DRUCKSCHALTER FF4-2 DAH R3/8" I | PRESSURE SWITCH FF4-2 DAH R3/8" I | MANOSTAT D´ ALERTE FF4-2 DAH R3/8" I | 208 | L
2502227 | FLACHDICHTUNG F.OVALFLANSCH G1 1/4" |  |  | 4 | L
2502228 | FLACHDICHTUNG G1 1/2" F.OVALFLANSCH | FLAT GASKET G1 1/2" F. OVALFLANSCH | JOINT PLAT G1 1/2" F.OVALFLANSCH | 3 | L
2502234 | SCHEIBE A21 DIN125 A2 1.4301 | WASHER A21 DIN125 A2 1.4301 | RONDELLE A21 DIN125 A2 1.4301 | 1 | K
2502531 | MOTORSCHUTZSCHALTER MS 225 -1,6A | MOTOR PROTECTION SWITCH MS225-1,6A | PROTECTION MOTEURS MS 225 -1,6A | 91 | K
2502535 | MOTORSCHUTZSCHALTER MS 225 -9A | MOTOR PROTECTION SWITCH MS225 9A | INTERRUPTEUR PROTECTION MOTEUR MS225 9A | 90 | K
2502536 | MOTORSCHUTZSCHALTER MS 225 -12,5A | MOTOR PROTECTION SWITCH MS 225 -12,5A | PROTECTION MOTEURS MS 225 -12,5A | 104 | K
2502550 | SICHERUNGSAUTOMAT S201 B6 1POL. 6A | AUTOMATIC CIRCUIT BREAKER S201 B6 1P 6A | DISJONCTEUR S201 B6 | 36 | K
2502561 | SOLLWERTGEBER VSG 4..20MA 0-10V AC230V | SOLLWERTGEBER VSG 4..20MA 0-10V AC230V | SOLLWERTGEBER VSG 4..20MA 0-10V AC230V | 368 | K
2502914 | SCHMELZSICHERUNG E18 63A 380VAC / 250DC | FUSE E18 63A |  | 5 | K
2503163 | KONTAKT-MA.D.100 0-25BAR R1/2" HINTEN | KONTAKT-MA.D.100 0-25BAR R1/2" HINTEN | KONTAKT-MA.D.100 0-25BAR R1/2" HINTEN | 390 | K
2503174 | BAUSATZ WMS.ELEKTRODE 3/8" |  |  | 149 | L
2503488 | BUCHSENEINSATZ 16POL. F. SK-MOBIL | CONNECTOR INSERTS FEMALE 16-POLES |  | 36 | K
2503489 | STIFTEINSATZ 16POL. F. SK-MOBIL | STIFTEINSATZ 16POL. F. SK-MOBIL |  | 34 | K
2503490 | ANBAUGEHÄUSE 714116 f. SK-Mobil | HOUSING FOR CONNECTORS 714116 |  | 40 | K
2503491 | TÜLLENGEHÄUSE 728140 F. SK-MOBIL | TÜLLENGEHÄUSE 728140 F. SK-MOBIL |  | 58 | L
2503575 | NETZTRAFO 500V AC / 230V AC (150VA) | TRANSFORMER 500V AC/ 230V AC (150VA) | TRANSFORMATEUR 500V AC/ 230V AC (150VA) | 187 | K
2504103 | REDUKTION HD-PE PN10 PE100 160/90 SCHW. | REDUCTION HD-PE PN10 PE100 160/90 | RÉDUCTION HD-PE PN10 PE100 160/90 | 61 | C
2504104 | MONTAGE-SET SCHACHTVERLÄNGERUNG KPL. | LENGTHENING D.730x800; | REHAUSSE D.730x800; | 116 | K
2504114 | ENTLÜFTUNGSFLANSCH DN80; DRAINLIFT XXL |  |  | 87 | L
2504422 | N-KLEMME FÜR KG41 / KG64 | N-TERMINAL F. KG41 / KG64 | N-KLEMME F. KG41 / KG64 | 18 | L
2504764 | BAUSATZ DRUCKGEBER 0-16 BAR V4A | KIT PRESSURE SENSOR 0-16BAR AISI316 |  | 634 | C
2504895 | MEMBRANVENTIL G-16-405 G21/2"-GG FA.AM | DIAPHRAGM VALVE G-16-405 G21/2"-GG | DIAPHRAGM VALVE G-16-405 G21/2"-GG | 1206 | K
2504939 | GLEITRINGDICHTUNG F.VL/S 2/4 KOHLE/KERAM | MECHANICAL-SEAL VL/S 2/4 | GARNITURE-MECANIQUE VL/S 2/4 | 206 | A
2505020 | SCHLAUCHTÜLLE D.32/90GD.UEM.11/4" PE | HOSE NIPPLE D.32/90GD.UEM.11/4" PE | RACCORD DE TUBE D.32/90GD.UEM.11/4" PE | 13 | K
2505042 | SPÜLANSCHLUSS AUFGESATTELT KPL. |  |  | 113 | K
2505049 | KUPPLUNGSFESTTEIL DN50 KPL. | KUPPLUNGSFESTTEIL DN50 KPL. | KUPPLUNGSFESTTEIL DN50 KPL. | 197 | K
2505053 | DRUCKROHR DN50 KPL. F. 9E/TP50+11D/TP50 | PRESSURE PIPE DN50 9E/TP50+11D/TP50 | PRESSURE PIPE DN50 9E/TP50+11D/TP50 | 683 | K
2506421 | KUPPLUNGSFESTTEIL DN40 KPL. | COUPLING DN40 KPL. | ACCOUPLEMENT DN40 KPL. | 172 | K
2506422 | RÜCKSCHLAGVENTIL DN40 KPL. | NON-RETURN VALVE DN40 KPL. | CLAPET ANTI-RETOUR DN40 KPL. | 165 | K
2506427 | DRUCKROHR DN40 KPL.WS900E/WS1100D | DRUCKROHR DN40 KPL.WS900E/WS1100D | DRUCKROHR DN40 KPL.WS900E/WS1100D | 432 | K
2506450 | DICHTUNG A60XD47XH10,5 DN40 PN16 52=C-D | DICHTUNG A60XD47XH10,5 DN40 PN16 52=C-D | JOINT A60XD47XH10,5 DN40 PN16 52=C-D | 4 | K
2506451 | DICHTUNG 65=B-D A75xD60x10,5 DN50 DRUCK | GASKET 65=B-D A75xD60x10 DN50 PRESSURE | JOINT 65=B-D A75xD60x10 DN50 PRESSION | 6 | L
2506452 | DICHTUNG 75=B-D A82XD67XH10 DN65 PN16 | GASKET 75=B-D A82XD67XH10 DN65 PN16 | JOINT 75=B-D A82XD67XH10 DN65 PN16 | 4 | K
2506464 | ROLLRING D.150X9 F.KG-SCHACHTFUTTER NBR |  |  | 4 | L
2506474 | MUTTER M6 DIN934 A4 | NUT M6 DIN934 A4 | ÈCROU M6 DIN934 A4 | 1 | L
2506492 | GLEITRINGDICHTUNG F.MOVI32/14 M5 | MECHANICAL SEAL F.MOVI32/14 M5 | GARNITURE MÉCANIQUE F.MOVI32/14 M5 | 933 | K
2506599 | DRUCKABGANGSROHR DN40 WS1100D | PRESSURE PIPE FOR EXIT DN40 WS1100D | PRESSURE PIPE FOR EXIT DN40 WS1100D | 533 | K
2506806 | FLACHDICHTUNG F. VL/S32 PUMPENKOPF | FLAT GASKET VL/S32 | JOINT PLAT VL/S32 | 34 | K
2506893 | O-RING ID.20,29x2,62 EPDM 70SR. | O-RING ID.20,29x2,62 EPDM 70SR. | JOINT TORIQUE ID.20,29x2,62 EPDM 70SR. | 156 | K
2507438 | FLANSCH DIN EN 1092-1 DN50-2 1.4571 PN16 | THREAD FLANGE DIN EN 1092-1 DN50-2 316 | BRIDE DIN EN 1092-1 DN50-2" 1.4571 PN16 | 143 | L
2507546 | TAKTGEBER 25598 Typ: MK 7854 | CLOCK GENERATOR 25598 | RYTHMEUR HORLOGE 25598 | 571 | A
2507751 | FLACHDICHTUNG D.830X600X3 EPDM 65SHORE | FLAT GASKET D.830X600X3 EPDM 65SHORE | JOINT PLAT D.830X600X3 EPDM 65SHORE | 95 | K
2507977 | UKH 50 EINSPEISEKLEMME FÜR CR | LINE-UP TERMINAL UKH 50 | BARETTE A BORNES UKH 50 | 30 | K
2507991 | HAUPTSCHALTER CR OTM 063 VK KPL. | MAIN SWITCH CR OTM063 VK KPL. | COMMUTATEUR PRINCIPAL CR OTM063 VK KPL. | 116 | K
2508155 | SCHWIMMER -VT.R11/2" VA TYP645 +SCHW.VA | FLOAT -VT.R11/2" VA TYP325 +SCHW.VA | FLOTTEUR -VT.R11/2" VA TYP325 +SCHW.VA | 2855 | K
2509022 | FLANSCHSTUTZEN DN100 ST |  |  | 71 | L
2509176 | HILFSKONTAKT CA 5-10 (SCHLIEßER) | AUXILIARY CONTACT CA 5-10 (NO) | CONTACT AUXILIAIRE CA 5-10 (NO) | 4 | K
2509177 | HILFSKONTAKT CA 5-01 (ÖFFNER) | AUXILIARY CONTACT CA 5-01 (NC) | CONTACT AUXILIAIRE CA 5-01 (NC) | 5 | K
2509373 | HAUPTSCHALTER OT32E3+OHB2AJ1+OX250+ | MAIN SWITCH OT32E3+OHB2AJ1+OX250+ | COMMUTATEUR PRINCIPAL OT32E3+OHB2AJ1+OX2 | 240 | L
2509374 | HAUPTSCHALTER OT45E3+OHB2AJ1+OX250+ | MAIN SWITCH OT45E3+OHB2AJ1+OX250+ | COMMUTATEUR OT45E3+OHB2AJ1+OX250+ | 62 | K
2509375 | HAUPTSCHALTER OT63E3+OHB2AJ1+OX250+ | SWITCH,MAIN/BTR/CR,7,5KWKG64A |  | 112 | A
2510468 | SCHELLE ERDEND | EARTH CONNECTED CLAMP | EARTH CONNECTED CLAMP | 3 | K
2510682 | TRENNSCHALTVERSTÄRKER MULTISAFE 3KANALIG |  |  | 651 | K
2510707 | BAS. SICHERUNG F.COR5/CR 5,5-7,5KW | ASS. FUSE F.COR5/CR 5,5-7,5KW | JEU FUSIBLE COR5/CR 5,5-7,5KW | 514 | K
2510853 | BEFESTIGUNGS-SET F. BEHÄLTER XXL |  |  | 41 | L
2510875 | DECKEL TR128x12 F.BEH. AF400+ XXL | COVER TR128x12 F. VESSEL AF400/XXL | COUVERCLE TR128x12 RÉSERVOIR AF400/XXL | 11 | K
2510960 | BAS.DRUCKSCH. CO-1. 0-10BAR N.DIN4807/T5 | ASS. PRES.SWITCH CO-1. 0-10BAR DIN | JEU PRES.COMMUTATEUR CO-1. 0-10BAR DIN | 400 | K
2510961 | BAS.DRUCKSCH. CO-1 0-16BAR N.DIN4807/T5 | ASS. PRES.SWITCH CO-1 0-16 BAR DIN | JEU PRES.COMMUTATEUR CO-1 0-16BAR DIN | 233 | K
2510978 | BAS.DRUCKSCH. CO-1 0-16BAR/WECHSLER DIN | ASS. PRES.SWITCH CO-1 0-16BAR DIN | JEU PRES.COMMUTATEUR CO-1 0-16BAR/ DIN | 640 | K
2510997 | O-RING ID.72,39X5,33 EPDM 70SHORE | O-RING ID.72,39x5,33 EPDM 70SHORE | JOINT TORIQUE ID.72,39x5,33 EPDM 70SHORE | 3 | K
2511120 | RÜCKFLUßVERH.TYP RV-IN DN25 +O-RING | NON RETURN VALVE RV-IN DN25 +O-RING | CLAPET ANTI-RETOURE RV-IN DN25 +O-RING | 6 | L
2511259 | BAS. SICHERUNG F. COR3 / 5,5-11,0KW | ASS. FUSE F. COR3 / 5,5-11,0KW | JEU FUSIBLE COR3 / 5,5-11,0KW | 394 | K
2511262 | BAS. SICHERUNG F.COR3/CR 5,5-7,5KW | ASS. FUSE F.COR3/CR 5,5-7,5KW | JEU FUSIBLE COR3/CR 5,5-7,5KW | 432 | K
2511268 | BAS. SICHERUNG F.COR3/CR 15-18,5kW | ASS. FUSE F.COR3/CR 15-18,5KW | JEU FUSIBLE COR3/CR 15-18,5KW | 526 | K
2511495 | FLEX.LEITUNG R1"M(W90°)-1"F 550MM PN10 | FLEX.HOSE R1"M(W90°)-1"F 550MM PN10 | TUYAU-FLEXIBLE-LG550-1"-M/F-PN10-COUDE | 32 | K
2511496 | MANOMETER NG50 G1/4"HI.0-6BAR KUNST. | PRESSURE GAUGE NG50 G1/4"HI.0-6BAR | MANO-0/6B-D50-G1/4"-AXIAL-PLASTIQUE | 8 | L
2511770 | TRENNSCHALTVERSTÄRKER MS13-12EX0-R/230 |  |  | 371 | L
2512051 | BAS. SICHERUNG F.COR2/CR 5,5-7,5KW | ASS. FUSE F.COR2/CR 5,5-7,5KW | JEU FUSIBLE COR2/CR 5,5-7,5KW | 505 | K
2512584 | BAS. SICHERUNG F.COR3/CR 7,5-11KW | ASS. FUSE F.COR3/CR 7,5-11KW | JEU FUSIBLE COR3/CR 7,5-11KW | 697 | K
2512738 | O-RING ID.91,44X5,33 EPDM 70SHORE | O-RING ID.91,44x5,33 EPDM 70SHORE | JOINT TORIQUE ID.91,44x5,33 EPDM 70SHORE | 3 | L
2512756 | O-RING ID.88,27X5,33 NBR 70SHORE | O-RING ID.88,27X5,33 NBR 70 SHORE A | JOINT TORIQUE ID.88,27X5,33 NBR70 SH.A | 2 | K
2512783 | O-RING ID.23,39X3,53 NBR 70SHORE | O-RING ID.100,97X5,33 NBR 70 SHORE A | JOINT TORIQUE ID.100,97X5,33 NBR70 SH.A | 1 | L
2512843 | VERPACKUNG WILO DRAINLIFT S | PACKING WILO DRAINLIFT S | EMBALLAGE WILO DRAINLIFT S | 25 | L
2513067 | SCHÜTZ A9-30-10 230-240 VAC | CONTACTOR A9-30-10 230-240 VAC | CONTACTEUR A9-30-10 230-240 VAC | 54 | L
2513068 | SCHÜTZ A12-30-10 230-240 VAC | CONTACTOR A12-30-10 230-240 VAC | CONTACTEUR A12-30-10 230-240 VAC | 58 | K
2513069 | SCHÜTZ A16-30-10 230-240 VAC | CONTACTOR A16-30-10 230-240 VAC | CONTACTEUR A16-30-10 230-240 VAC | 84 | K
2513070 | SCHÜTZ A26-30-10 230-240 VAC | CONTACTOR A26-30-10 230-240 VAC | CONTACTEUR A26-30-10 230-240 VAC | 126 | A
2513080 | ÜBERSTROMRELAIS TA25 DU14 (10-14A) | OVERCURRENT RELAY TA25 DU14 (10-14A) | RELAIS DE DISJONCTION TA25 DU14 | 89 | K
2513081 | ÜBERSTROMRELAIS TA25 DU19 (13-19A) | OVERCURRENT RELAY TA25 DU19 (13-19A) | RELAIS DE DISJONCTION TA25 DU19 | 96 | A
2513082 | ÜBERSTROMRELAIS TA25 DU25 (18-25A) | OVERCURRENT RELAY TA25 DU25 (18-25A) | RELAIS DE DISJONCTION TA25 DU25 | 96 | A
2513377 | STRÖMUNGSKONTROLLSCHALTGERÄT FLUOMAC | ELECTRONIC FLOW CONTROL SWITCH FLUOMAC | INTERRUPTEUR ELECTRONIC DE FLUX FLUOMAC | 153 | L
2513381 | MAGNETVENTIL 1" ZWANGSGESTEUERT 24V | ELECTROVALVE 1" 24V | VALVE MAGNÉTIQUE 1" 24V | 160 | L
2513389 | FLACHDICHTUNG 20x30,7x2,5 EPDM | FLAT GASKET 30,7x20x2,5 EPDM | JOINT PLAT 30,7x20x2,5 EPDM | 2 | K
2513390 | FLACHDICHTUNG 60x40x4 GUMMI | FLAT GASKET 60x40x4 RUBBER | JOINT PLAT 60x40x4 CAOUTCHOUC | 2 | K
2513799 | SCHWIMMKOERPER ASP F.SCHW-VENT.G3/4 ROMA | FLOAT CORPUS FOR FLOAT VALVE G3/4" ROMA | CORPUS FLOTTEUR POUR CLAPET DE FLOTTEUR | 30 | L
2513810 | DICHTUNG 26X8X5 EPDM 80SR. FÜR SV11/4 | GASKET X5 EPDM 80SR. FOR FV11/4 | JOINT 26X8X5 EPDM 80SR. POUR FV11/4 | 5 | A
2514158 | GLIMMLAMPE 230V AC BA9s | GLOW LIGHT 230V AC BA9s |  | 7 | K
2514362 | O-RING 132,0-2,0 PERBUNAN | O-RING 132,0-2,0 PERBUNAN | JOINT TORIQUE 132,0-2,0 PERBUNAN | 41 | A
2514363 | GLEITRINGDICHTUNG MHB 2404 VE | MECHANICAL SEAL MHB 2404 VE | GARNITURE MECANIQUE MHB 2404 VE | 482 | A
2514686 | FLEX.LEITUNG R1"M-1"F 240MM/PN10 GERADE | FLEX.HOSE R1"M-1"F 240MM PN10 | TUBE FLEXIBLE R1"M-1"F 240MM PN10 | 30 | L
2514855 | FLACHDICHTUNG/DICHTRING 1/2 OVENTROP |  |  | 2 | L
2514856 | FLACHDICHTUNG/DICHTRING 3/4 OVENTROP |  |  | 3 | L
2514919 | SCHWIMMERVENTIL G3/4" (ROMA) O.SCHWIMMER | FLOAT VALVE G3/4" (ROMA) WITHOUT FLOAT | CLAPET DE FLOTTEUR G3/4" SANS FLOTTEUR | 107 | L
2515121 | BEH. DRAINLIFT M1 PE SCHWARZ 10MM | VESSEL DRAINLIFT M1 PE BLACK 10MM | RÉSERVOIR LIFSON M-V-408 PE NOIR 10MM | 278 | K
2515134 | BEIPACK DRAINLIFT M2/L2 |  |  | 248 | K
2515378 | VERBINDUNGSKABEL CR-GP./UMRICHT. L.330MM | PIPE WORK CR-GP./UMRICHTER L=0,33M | TUYAUTERIE CR-GP./UMRICHTER L=0,33M | 34 | K
2515960 | BAS.HAUPTSCH. COR-1MVIE BIS MAX.5,5kW | ASS. MAIN SWITCH COR-1MVIE 5,5kW | JEU COMMUTATEUR PRINC. COR-1MVIE 5,5kW | 197 | K
2516169 | HOSENROHR DN80/80/80 V4A | HOSENROHR DN80/80/80 V4A | HOSENROHR DN80/80/80 V4A | 1699 | A
2516334 | DECKEL TR250x12 BEARBEITET XXL-S | COVER TR250x12 WORKED XXL-S | COUVERCLE TR250x12 TRAITÉ XXL-S | 62 | C
2516336 | BEH. XXL-S KPL. (400l) | VESSEL XXL-S CPL. | RÉSERVOIR XXL-S CPL. | 2174 | C
2516556 | BAS. SIGNALGEBER 0-10 BAR | ASS. SIGNAL TRANSDUCER 0-10 BAR | KIT JEU TRANSMETTEUR SIGNAUX 0-10 BAR | 251 | L
2516557 | BAS. SIGNALGEBER 0-16 BAR | ASS. SIGNAL TRANSDUCER 0-16 BAR | KIT JEU TRANSMETTEUR SIGNAUX 0-16 BAR | 230 | L
2517445 | ÜBERSTROMRELAIS TA75 DU63 (45-63A) | ÜBERSTROMRELAIS TA75 DU63 (45-63A) | ÜBERSTROM relay TA75 DU63 (45-63A) | 180 | L
2517497 | DOPPELNIPPEL G1"xG1" MS | DUAL NIPPLE G1"xG1" MS | MAMELON DOUBLE G1"xG1" MS | 5 | L
2517498 | SCHWIMMER-VT.R2" VA TYP645 +SCHW.VA | FLOAT -VT.R2" VA TYP645 +SCHW.VA | FLOTTEUR -VT.R2" VA TYP645 +SCHW.VA | 4143 | A
2517654 | HOSENROHR DN100 KPL. F. 2BEHÄLTER XXL | BREECHES PIPE DN100 1VESSEL DRAINL. XXL | CULOTTE DN100 2RESERVOIR DRAINLIFT XXL | 1931 | K
2517664 | FLANSCHSTUTZEN DN80/DN100 PUR | SINLGE ENDED FLANGED NIPPLE DN80/100 PUR | BRIDE EMBOITEMENT DN80/100 PUR | 48 | K
2517668 | NIVEAUWÄCHTER NW15/W-M1 KPL. |  |  | 389 | A
2517746 | MEMBRAN F.VAG-HYDROSTOP DN200 PN10 NBR | DIAPHRAGM F.VAG-HYDROSTOP DN200 PN10 NBR | MEMBRANE F.VAG-HYDROSTOP DN200 PN10 NBR | 3422 | A
2518943 | PVC-GEWEBESCHLAUCH DN50X5X120 TRANSP. | PVC-TEXTILE-HOSE DN50X5X120 TRANSP. | PVC-TUYAU FLEXIBLE EN TISSU DN50X5X120 | 3 | L
2519126 | SCHWIMMER-VT.R11/2" VA TYP645 +SCHW.VA | FLOAT -VT.R11/2" VA TYP645 +SCHW.VA | FLOTTEUR -VT.R11/2" VA TYP645 +SCHW.VA | 3127 | A
2519929 | AUSTAUSCH-SET ANSCHLUSSPL. DRAINCONTROL | EXCHANGE SET CONNECTION DRAINCONTROL | KIT DE RECHANGE CONNEXION DRAINCONTROL | 237 | L
2519963 | KABEL VR-DISPLAY L=180MM | CABLE VR-DISPLAY L=180MM | CABLE VR-AFFICHAGE L=180MM | 18 | K
2522154 | MOTORSCHUTZSCHALTER MS 225 -25A | MOTOR PROTECTION SWITCH MS225-25A | COMM. PROTECTION MOTEURS MS225-25A | 131 | K
2522372 | KUGEL-RUCKFL.VERH. 1" IG; GG25 | BALL CHECK-VALVE-1"FEMALE; CAST IRON | CLAPET ANTI-RETOUR À BILLE 1"FEMME;FONTE | 489 | A
2522469 | AUSTAUSCH BEHÄLTER DLL2 SET | EXCHANGE TANK DLL2 KIT | ECHANGE RÉSERVOIR DLL2 KIT | 2751 | C
2522608 | PHASENFENSTERÜBERWACHUNG 3X300-500V | PHASE WINDOW CHECKING 3X300-500V | PHASE WINDOW CHECKING 3X300-500V | 225 | K
2522677 | Drain-Lift L2/15 SP | Drain-Lift L2/15 SP | Drain-Lift L2/15 SP | 19945 | A
2522710 | BEHÄLTER SANITSON2 PE 8MM | VESSEL SANITSON2 PE 8MM | RESERVOIR SANITSON2 PE NOIR 8MM | 737 | A
2522711 | BEHÄLTER SANITSON1 PE 8MM | VESSEL SANITSON1 PE 8MM | RESERVOIR SANITSON1 PE NOIR 8MM | 482 | A
2522850 | AKKU 9V 200mAh Nickel Metall Hydrid | AKKU 9V 200mAh Nickel Metall Hydrid | AKKU 9V 200mAh Nickel Metall Hydrid | 24.84 | L
2523354 | UMBAUSATZ GDA 8/80 GreCon | ASSEMBLY GDA 8/80 GreCon | KIT ASSEMBLÉE GDA 8/80 GreCon | 543 | K
2523452 | SPS CPU FPSIGMA 24VDC 16E/8A RELAIS 12k | PLC CPU FPSIGMA 24VDC 16E/8A RELAY 12k | PLC CPU FPSIGMA 24VDC 16E/8A RELAY 12k | 848 | K
2523454 | SPS COM-MODUL 1xRS485/1xRS232 F. FPSIGMA | PLC COM-MODUL 1xRS485/1xRS232 F. FPSIGMA | PLC COM-MODUL 1xRS485/1xRS232 F. FPSIGMA | 215 | K
2523456 | SPS ERWEITERUNG DIGITAL 4E/4A RELAIS | PLC EXTENSION DIGITAL 4IN/4OUT RELAY | PLC EXTENSION DIGITAL 4IN/4OUT RELAY | 194 | K
2523484 | KABEL H05V-K 0,75 QMM DUNKELBLAU | CABLE H05V-K 0,75 QMM DARk BLUE | CABLE H05V-K 0,75 QMM BLEU FONCE | 23 | K
2523485 | KABEL X05V-K 0,75 QMM DUNKELBLAU/WEISS | CABLE X05V-K 0,75 QMM DARK BLUE/WHITE | CABLE X05V-K 0,75 QMM BLEU FONCE/BLANC | 47 | L
2523492 | KABEL H05V-K 0,75 QMM SCHWARZ | CABLE H05V-K 0,75 QMM BLACK | CABLE H05V-K 0,75 QMM NOIR | 7 | C
2523493 | KABEL H05V-K 0,75 QMM BRAUN | CABLE H05V-K 0,75 QMM BROWN | CABLE H05V-K 0,75 QMM MARRON | 25 | K
2523494 | KABEL H05V-K 0,75 QMM WEISS | CABLE H05V-K 0,75 QMM WHITE | CABLE H05V-K 0,75 QMM BLANC | 30 | L
2523813 | SIGNAL-VORSATZ WEISS | CAP FOR SIGNAL LIGHT | COUPELLE SIGNAL LAMPE | 6 | L
2525030 | HAUPTSCHALTER KG 32 rot/gelb | MAIN SWITCH KG 32 red/yellow | COMMUTATEUR PRINCIPAL KG 32 rouge/jaune | 80 | C
2525034 | HAUPTSCHALTER KG 100 rot/gelb | MAIN SWITCH KG 100 red/yellow | COMMUTATEUR PRINCIPAL KG 100 rouge/jaune | 147 | K
2525139 | AUSTAUSCH BEHÄLTER DLL1 SET | EXCHANGE TANK DLL1 KIT | ECHANGE RÉSERVOIR DLL1 KIT | 2250 | A
2525171 | KLEMMVERSCHR.DM50x50 KUNSTSTOFF KPL. SAL | PIPE UNION G1 DM50x50 PLASTICS COMPL. SA | ACCOUPL. DE SERRAGE DM50x50 PLAST.COMPL. | 48 | L
2525172 | KLEMMVERSCHR.DM50x63 KUNSTSTOFF KPL. SAL | PIPE UNION G1 DM50x63 PLASTICS COMPL. SA | ACCOUPL. DE SERRAGE DM50x63 PLAST.COMPL. | 63 | L
2525177 | VERLÄNGERUNG SANITSON IR 300MM KPL. | EXTENSION SANITSON IR 300MM COMPL. | REHAUSSE SANITSON IR 300MM COMPL. | 123 | L
2525313 | DRUCKROHR WS625/SIR600-2100/TMW32/SUBSON | DISCHARGE PIPE WS625/SIR600-2100/TMW32/S | TUBE D.REFOULEMENT WS625/SIR600-2100/TMW | 383 | K
2525316 | DRUCKROHR WS625/SIR600-1800/TC40/MINISVO | DISCHARGE PIPE WS625/SIR600-1800/TC40/MI | TUBE D.REFOULEMENT WS625/SIR600-1800/TC4 | 522 | K
2525328 | DRUCKROHR WS625/SIR600-1200MTS40/MINISDL | DISCHARGE PIPE WS625/SIR600-1200MTS40/MI | TUBE D.REFOULEMENT WS625/SIR600-1200MTS4 | 505 | K
2525376 | ROHRWERK F. WS1100D/MTS40 KPL. | PIPEWORK F. WS1100D/MTS40 COMPL. | PIPEWORK F. WS1100D/MTS40 COMPL. | 2169 | K
2525379 | ROHRWERK F. WS1100E/TS40 KPL. | PIPEWORK F. WS1100E/TS40 COMPL. | PIPEWORK F. WS1100E/TS40 COMPL. | 1170 | K
2525380 | ROHRWERK F. WS1100E/MTS40 KPL. | PIPEWORK F. WS1100E/MTS40 COMPL. | PIPEWORK F. WS1100E/MTS40 COMPL. | 1278 | K
2525413 | PHASENSCHIENE 2-FACH FÜR MS116/132 | PHASE BAR 2x FOR MS116/132 | PHASE CONNECTEUR 2x POUR MS116/132 | 31 | C
2525416 | HILFSSCHALTER HKF1-11 FÜR MS116/132 | AUXILIARY CONTACT HKF1-11 FOR MS116/132 | CONTACT AUXILIAIRE HKF-11 POUR MS116/132 | 10 | C
2525418 | MOTORSCHUTZSCHALTER MS 116 -16A | MOTOR PROTECTION SWITCH MS 116 -16A | DISJ. DE PROTECT. DE MOTEUR MS 116 -16A | 63 | C
2526933 | DRUCKROHR WS625E/MTS40E | DISCHARGE PIPE WS625E/MTS40E |  | 407 | K
2526938 | VERROHRUNG WS1100D/MTS40 KPL. | PIPEWORK WS1100D/MTS40 KPL. | TUBAGE WS1100D/MTS40 KPL. | 3047 | K
2527371 | WOCHENSCHALTUHR STECKER 230V / 2A | WEEK TIMER PLUG 230V / 2A | WEEK TIMER PLUG 230V / 2A | 108 | C
2528366 | REEDKONTAKTSCHALTER BSM 501 | BISTABLE SWITCH BSM 501 | BISTABLE SWITCH BSM 501 | 493 | K
2528377 | STECKER PS3-415 MIT KABEL 1,5M 2NO | PLUG PS3-415 WITH CABLE 1,5M 2NO | FICHE AVEC CÂBLE 1,5M PS3-415 2NO | 23 | C
2528533 | BAS. EMV-TEILE CC-BOOSTER WPK 062007 | SET EMC-PARTS CC-BOOSTER WPK 062007 |  | 13615 | K
2528534 | BAS. SPS-TEILE CC-BOOSTER WPK 062007 | SET PLC-PARTS CC-BOOSTER WPK 062007 |  | 88260 | K
2528911 | FUSSKRUEMMER DN40/50 LACK | pedestral DN40/50 LACQUERED | pied d´assise DN40/50 LAQUE | 240 | K
2528913 | FUSSKRUEMMER DN65 LACK |  | COUDE-PIED-ASSISE-DN65 -PEINT | 191 | K
2528915 | ROHRHALTERUNG LACK |  | RACCORD-SERRAGE-PIED-ASSISE-PEINT | 36 | K
2530297 | SPS CPU FPSIGMA mit Software V1.09 | PLC CPU FPSIGMA with Software V1.09 | PLC CPU FPSIGMA with Software V1.09 | 879 | K
2531184 | DICHTUNG FÜR BEHÄLTERMANNLOCH D=300MM | SEAL FOR TANK SERVICE-HOLE D=300MM | JOINT POUR LE TROU D=300MM DE SERVICE DE | 79 | L
2531193 | STATOR/MODUL MVIS42/350 VAR.A+B SET | STATOR/TERMIN.BOX MVIS 42/350 KIT V.A+B | STATOR/BOITE MVIS 42/350 KIT VAR.A+B | 381 | C
2531194 | STATOR/MODUL MVIS42/450 VAR.A+B SET | STATOR/TERMIN.BOX MVIS 42/450 KIT V.A+B | STATOR/BOITE MVIS 42/450 KIT VAR.A+B | 447 | C
2531195 | STATOR/MODUL MVIS52/1100 VAR.A+B SET | STATOR/TERMIN.BOX MVIS 52/1100 KIT V.A+B | STATOR/BOITE MVIS 52/1100 KIT VAR.A+B | 497 | L
2531196 | STATOR/MODUL MVIS52A/2200 VAR.A+B SET | STATOR/TERMIN.BOX MVIS52A/2200 KIT V.A+B | STATOR/BOITE MVIS52A/2200 KIT VAR.A+B | 544 | C
2532117 | KABEL VR µC-DISPLAY L=1700MM | CABLE VR µC-DISPLAY L=1700MM | CÂBLE VR µC-AFFICHAGE L=1700MM | 21 | C
2532881 | SCHÜTZ K1-12DX014 230VAC 5,5KW | CONTACTOR K1-12DX014 230VAC 5,5KW | CONTACTEUR K1-12DX014 230VAC 5,5KW | 37 | C
2532902 | SPS CPU FPSIGMA MIT SOFTWARE V1.0904FC | PLC CPU FPSIGMA WITH SOFTWARE V1.0904 FC | PLC CPU FPSIGMA WITH SOFTWARE V1.0904 FC | 838 | C
2532906 | EASY M 32K FÜR EASY 500/700 | EASY M 32K FÜR EASY 500/700 | EASY M 32K FÜR EASY 500/700 | 73 | C
2532951 | AUTOMAT.-BAS.RWN 2" 30M KABEL | AUTOMAT.-BAS.RWN 2" 30M KABEL | AUTOMAT.-BAS.RWN 2" 30M KABEL | 1471 | A
2533120 | HILFSSCHALTER HK1-11 FÜR MS116/132 | AUXILIARY CONTACT HK1-11 FOR MS116/132 | CONTACT AUXILIAIRE HK-11 POUR MS116/132 | 13 | L
2533138 | SPS CPU FPSIGMA MIT SOFTWARE V3.02FC | PLC CPU FPSIGMA with Software V3.02 FC | PLC CPU FPSIGMA with Software V3.02 FC | 866 | C
2533434 | DRUCKTRANSMITTER 1/4" 0-40BAR 4-20MA M12 | PRESSURE SENSOR 1/4" 0-40BAR 4-20MA M12 | CAPT. PRESSION 1/4" 0-40BAR 4-20MA M12 | 313 | S
2533445 | AKKU 12V 1,2Ah FÜR DRAINALARM 2 | AKKU 12V 1,2Ah FOR DRAINALARM 2 | ACCU 12V 1,2Ah POUR ALARMSON S | 41 | L
2533786 | UNTERE FRONTABDECKUNG FÜR UCHRSD Gr.2 | UNTERE FRONTABDECKUNG FÜR UCHRSD Gr.2 | UNTERE FRONTABDECKUNG FÜR UCHRSD Gr.2 | 314 | K
2533787 | GEKÜRZTE FRONTABDECKUNG FÜR UCHRSD Gr.2 | GEKÜRZTE FRONTABDECKUNG FÜR UCHRSD Gr.2 | GEKÜRZTE FRONTABDECKUNG FÜR UCHRSD Gr.2 | 377 | K
2534786 | BAS.DRUCKSCH. CO-1 0-8BAR/WECHSLER DIN | ASS. PRES.SWITCH CO-1 0-8BAR DIN | JEU PRES.COMMUTATEUR CO-1 0-8BAR/ DIN | 640 | C
2534790 | DIFFERENZDRUCKGEBER 60 (4-20MA) 1.4305 | DIFFERENTAL PRESSURE IN60 (4-20MA) 303 | INDICATEUR DE PRESSION 60 (4-20MA) 303 | 2140 | K
2534791 | DIFFERENZDRUCKGEBER 100 (4-20MA) 1.4305 | DIFFERENTAL PRESSURE IN100 (4-20MA) 303 | INDICATEUR DE PRESSION 100 (4-20MA) 303 | 2140 | K
2534877 | KUGELHAHN KDW40-H G11/2I-I-DN40 DVGW | BALL TAP KDW40-H G11/2I-I-DN40 DVGW | VANNE BS G11/2/F-F DN40 KDW-H DVGW | 70 | C
2535008 | KABEL ÖLFLEX CLASSIC 110 CY 4X0,75 | CABLE ÖLFLEX CLASSIC 110 CY 4X0,75 | CÂBLE ÖLFLEX CLASSIC 110 CY 4X0,75 | 4 | L
2535239 | SPS CPU FPSIGMA MIT SOFTWARE V1.0908FC | PLC CPU FPSIGMA WITH SOFTWARE V1.0908FC | PLC CPU FPSIGMA AVEC SOFTWARE V1.0908FC | 802 | K
2536730 | CC-OPTION MODBUS RTU KOM. (SLAVE) f. CCE | CC-OPTION MODBUS RTU COM. (SLAVE) f. CCE | CC-OPTION MODBUS RTU COM. (SLAVE) f. CCE | 235 | C
2537060 | CC-OPTION GATEWAY MODBUS TCP, RTU | CC-OPTION GATEWAY MODBUS TCP, RTU | CC-OPTION GATEWAY MODBUS TCP, RTU | 1081 | C
2537103 | BAS. BEFESTIGUNGSBLECH CC-DISPLAY / CR | KIT MOUNTING PLATE CC-DISPLAY / CR | KIT MOUNTING PLATE CC-DISPLAY / CR | 66 | K
2537116 | BAS. BEFESTIGUNGSBLECH CC-DISPLAY / DR | KIT MOUNTING PLATE CC-DISPLAY / DR | KIT MOUNTING PLATE CC-DISPLAY / DR | 90 | C
2537220 | BAS.BYPASS/ENTLÜFTUNG MVL 2210 | KIT BYPASS/AIRING MVL 2210 | BAS.BY-PASS/PURGE MVL 2210 | 938 | K
2537454 | INSTALLATIONSCHÜTZ 1S 1Ö 10A-24VAC/DC | INSTALLATION CONTACTOR 1S 1Ö 25A/24VAC |  | 69 | C
2538128 | S-CTRL-CCE-B-4x45,0KW-T4-FC-CS-PKG | S-CTRL-CCE-B-4x45,0KW-T4-FC-CS-PKG | S-CTRL-CCE-B-4x45,0KW-T4-FC-CS-PKG | 80303 | K
2538153 | SPS BEDIENGERÄT GT12 SW 1.100310FC | SPS OPERATION PANEL GT12 SW 1.100310FC | SPS OPERATION PANEL GT12 SW 1.100310FC | 598 | C
2538275 | SCHÜTZ AF09-30-10 100-250V (AC/DC) | CONTACTOR AF09-30-10 100-250V (AC/DC) | CONTACTEUR AF09-30-10 100-250V (AC/DC) | 26 | K
2538276 | SCHÜTZ AF12-30-10 100-250V (AC/DC) | CONTACTOR A12-30-10 100-250V (AC/DC) | CONTACTEUR A12-30-10 100-250V (AC/DC) | 36 | K
2538277 | SCHÜTZ AF16-30-10 100-250V (AC/DC) | CONTACTOR AF16-30-10 100-250V (AC/DC) | CONTACTEUR AF16-30-10 100-250V (AC/DC) | 120 | L
2538281 | HILFSKONTAKT CA 4-10 (SCHLIEßER) AF09-96 | AUXILIARY CONTACT CA 4-10 (NO) AF09-96 | CONTACT AUXILIARE CA 4-10 (NO) AF09-96 | 4 | K
2538282 | HILFSKONTAKT CA 4-01 (ÖFFNER) AF09-96 | AUXILIARY CONTACT CA 4-01 (NC) AF09-96 | CONTACT AUXILIARE CA 4-01 (NC) AF09-96 | 4 | L
2538417 | KABEL ÖLFLEX CLASSIC 110 4G6 | CABLE ÖLFLEX CLASSIC 110 4G6 | CABLE ÖLFLEX CLASSIC 110 4G6 | 8 | K
2538451 | BAS. 2x 5,5 KW VACON + OPT AA | BAS. 2x 5,5 KW VACON + OPT AA | BAS. 2x 5,5 KW VACON + OPT AA | 6219 | C
2538456 | ERSATZ PLATINE CPU SCe BOOSTER PKG | SPAREPART ASSEMBLY CPU SCe BOOSTER | SPAREPART ASSEMBLY CPU SCe BOOSTER | 542 | C
2538458 | ERSATZ PLATINE CPU SCe HVAC PKG | SPAREPART ASSEMBLY CPU SCe HVAC | SPAREPART ASSEMBLY CPU SCe HVAC | 806 | L
2538483 | SPS BEDIENGERÄT GT12 SW 1.120020FC | SPS OPERATION PANEL GT12 SW 1.120020FC | SPS OPERATION PANEL GT12 SW 1.120020FC | 586 | C
2538484 | SPS CPU FPSIGMA MIT SW V1.120020FC | PLC CPU FPSIGMA WITH SW V1.120020FC | PLC CPU FPSIGMA AVEC SW V1.120020FC | 789 | C
2538516 | EASY 512-AC-RC mit SW V1.2 für FLA 1.P | EASY 512-AC-RC mit SW V1.2 für FLA 1.P | EASY 512-AC-RC mit SW V1.2 für FLA 1.P | 457 | C
2538953 | W-CTRL-SC-L-2x19A-T34-SD-WM-PKG | W-CTRL-SC-L-2x19A-T34-SD-WM-PKG | W-CTRL-SC-L-2x19A-T34-SD-WM-PKG | 3482 | C
2538957 | W-CTRL-SC-L-2x24A-T34-SD-WM-PKG | W-CTRL-SC-L-2x24A-T34-SD-WM-PKG | W-CTRL-SC-L-2x24A-T34-SD-WM-PKG | 3778 | C
2539275 | NACHRÜSTSATZ BACNET IP F. CC-BOOSTER | ADDON KIT BACNET IP F. CC-BOOSTER | ADDON KIT BACNET IP F. CC-BOOSTER | 2479 | C
2539518 | SICHERUNGSAUTOMAT S201 C 1,6 1pol. 1,6A | AUTOMATIC CIRCUIT BREAKER S201 C1,6 1,6A | DISJONCTEUR S201 C1,6 1,6A | 32 | C
2539562 | AUTOMAT.-BAS.FLA 2" 5/2M KA NO SF | AUTOMAT.-BAS.FLA 2" 5/2M KA NO SF | AUTOMAT.-BAS.FLA 2" 5/2M KA NO SF | 3475 | C
2539617 | BAS. ENTLÜFTUNG HELIX V22 / MVL22 PN16 | KIT AIRING HELIX V22 / MVL22 PN16 | BAS. PURGE HELIX V22 / MVL22 PN16 | 800 | C
2539912 | ERSATZ PLATINE DISPLAY SC PKG | SPAREPART ASSEMBLY DISPLAY SC PKG | SPAREPART ASSEMBLY DISPLAY SC PKG | 140 | C
2539919 | SPS BEDIENGERÄT GT12 SW V1.120050FC | SPS OPERATION PANEL GT12 SW V1.120050FC | SPS OPERATION PANEL GT12 SW V1.120050FC | 635 | C
2539920 | SPS CPU FPSIGMA MIT SW V1.120050FC | PLC CPU FPSIGMA WITH SW V1.120050FC | PLC CPU FPSIGMA AVEC SW V1.120050FC | 880 | C
2540350 | KABEL VR µC-DISPLAY L=2700MM | CABLE VR µC-DISPLAY L=2700MM | CÂBLE VR µC-AFFICHAGE L=2700MM | 219 | D
2540556 | SCHLOSSSCHALTER (3 Stellungen rast.) | LOCKABLE SELECTROR SWITCH (3 POSITIONS) | LOCKABLE SELECTROR SWITCH (3 POSITIONS) | 47 | K
2540593 | SPS BEDIENGERÄT GT12 SW 1.120070E | SPS OPERATION PANEL GT12 SW 1.120070E | SPS OPERATION PANEL GT12 SW 1.120070E | 615 | C
2541418 | SPS CPU FPSIGMA MIT SW V1.120090FC | PLC CPU FPSIGMA WITH SW V1.120090FC | PLC CPU FPSIGMA AVEC SW V1.120090FC | 895 | C
2541428 | SPS BEDIENGERÄT GT12 SW 1.100310 | SPS OPERATION PANEL GT12 SW 1.100310 | SPS OPERATION PANEL GT12 SW 1.100310 | 679 | C
2541628 | SPS BEDIENGERÄT GT12 SW V1.131120E | SPS OPERATION PANEL GT12 SW V1.131120E | SPS OPERATION PANEL GT12 SW V1.131120E | 650 | C
2541664 | SPS BEDIENGERÄT GT12 SW 5.1010E | SPS OPERATION PANEL GT12 SW 5.1010E | SPS OPERATION PANEL GT12 SW 5.1010E | 596 | C
2541914 | W-CTRL-SCE-B-3x10A-T34-FM-ND1-AVC-PKG | W-CTRL-SCE-B-3x10A-T34-FM-ND1-AVC-PKG | W-CTRL-SCE-B-3x10A-T34-FM-ND1-AVC-PKG | 1665 | K
2542890 | SPS BEDIENGERÄT GT12 SW 1.140230FC | SPS OPERATION PANEL GT12 SW 1.140230FC | SPS OPERATION PANEL GT12 SW 1.140230FC | 483 | K
2543323 | SPS BEDIENGERÄT GT12 SW 1.120460FC | SPS OPERATION PANEL GT12 SW 1.120460FC | SPS OPERATION PANEL GT12 SW 1.120460FC | 617 | K
2543898 | SPS BEDIENGERÄT GT12 SW V1.120040 | SPS OPERATION PANEL GT12 SW V1.120040 | SPS OPERATION PANEL GT12 SW V1.120040 | 585 | K
2544654 | SPS BEDIENGERÄT GT02 SW 5.09 FC | SPS OPERATION PANEL GT02 SW 5.09 FC | SPS OPERATION PANEL GT02 SW 5.09 FC | 461 | C
2544655 | SPS BEDIENGERÄT GT02 SW 5.09 | SPS OPERATION PANEL GT02 SW 5.09 | SPS OPERATION PANEL GT02 SW 5.09 | 679 | C
2544661 | ER2 PLATINE + Leitung für ER2 IP54 | ER2 PLATINE + cable for ER2 IP54 | ER2 PLATINE + cable for ER2 IP54 | 586 | C
2544796 | BAS. Kit CE+ 2530405 m.Trafo | BAS. Kit CE+ 2530405 m.Trafo | BAS. Kit CE+ 2530405 m.Trafo | 331 | C
2545159 | ER2 PLATINE + Leitung für AF150 IP54 | ER2 PLATINE + cable for AF150 IP54 | ER2 PLATINE + cable for AF150 IP54 | 618 | C
2545192 | SET Kabel f.Pumpen in COR-4MHIE-VR 4KW | KIT pump cable in COR-4MHIE-VR 4KW | KIT pump cable in COR-4MHIE-VR 4KW | 249 | C
2545195 | ERSATZTEIL KIT SK 2535791_50304684 | SPARE PARTS FOR SWITCHBOX 2535791 | FREE | 1483 | C
2545227 | UMBAUSATZ SK 2542490 | CONSERVATION KIT FOR SWITCHBOX 2542490 | FREE | 359 | C
2546014 | ER4 PLATINE + Leitung für ER4 IP54 | ER4 PLATINE + cable for ER4 IP54 | ER4 PLATINE + cable for ER4 IP54 | 1094 | K
2546038 | SPS BEDIENGERÄT GT12 SW Vx.140060E | SPS OPERATION PANEL GT12 SW Vx.140060E | SPS OPERATION PANEL GT12 SW Vx.140060E | 635 | K
2546145 | DRUCKTR1/4"0-10BAR 4-20MA M12 T528/B4 VP | PRESSSENS 1/4"0-10BAR 4-20MA T528/B4 PKG | CAPT.PRESS1/4"0-10BAR 4-20MA T528/B4 PKG | 167 | K
2546146 | DRUCKTR1/4"0-16BAR 4-20MA M12 T528/B4 VP | PRESSSENS 1/4"0-16BAR 4-20MA T528/B4 PKG | CAPT.PRESS1/4"0-16BAR 4-20MA T528/B4 PKG | 277 | K
2546371 | AUTOMAT.-BAS.FTZ 2" 20M KABEL | AUTOMAT.-BAS.FTZ 2" 20M KABEL | AUTOMAT.-BAS.FTZ 2" 20M KABEL | 1865 | A
2546846 | SPS BEDIENGERÄT GT12 SW 1.140030 | SPS OPERATION PANEL GT12 SW 1.140030 | SPS OPERATION PANEL GT12 SW 1.140030 | 635 | C
2547021 | SPS BEDIENGERÄT GT12 SW 1.140050 | SPS OPERATION PANEL GT12 SW 1.140050 | SPS OPERATION PANEL GT12 SW 1.140050 | 635 | C
2547060 | CC-SC-OPTION UNIVERSAL SIGNALWANDLER | CC-SC-OPTION UNIVERSAL CONVERTER | CC-SC--OPT. CONVERTISSEUR DE SIGNAL UNI. | 269 | K
2547062 | SPS BEDIENGERÄT GT12 SW Vx.141650E | SPS OPERATION PANEL GT12 SW Vx.141650E | SPS OPERATION PANEL GT12 SW Vx.141650E | 692 | C
2547131 | SPS BEDIENGERÄT GT12 SW Vx.140070FC | SPS OPERATION PANEL GT12 SW Vx.140070FC | SPS OPERATION PANEL GT12 SW Vx.140070FC | 679 | C
2547576 | BEHÄLTER XL KPL. MIT RV | VESSEL XL CPL. W. NRV | RÉSERVOIR XL CPL. A. C.A.R | 1839 | L
2547685 | SPS BEDIENGERÄT GT12 SW Vx.145651E | SPS OPERATION PANEL GT12 SW Vx.145651E | SPS OPERATION PANEL GT12 SW Vx.145651E | 673 | C
2547869 | SPS BEDIENGERÄT GT02 SW 5.08FC | SPS OPERATION PANEL GT02 SW 5.08FC | SPS OPERATION PANEL GT02 SW 5.08FC | 673 | C
2548603 | SPS BEDIENGERÄT GT12 SW 1.140351E | SPS OPERATION PANEL GT12 SW 1.140351E | SPS OPERATION PANEL GT12 SW 1.140351E | 673 | C
2548937 | SPS BEDIENGERÄT GT12 SW x.147370FC | SPS OPERATION PANEL GT12 SW x.147370FC | SPS OPERATION PANEL GT12 x.147370FC | 1105 | K
2549090 | SPS BEDIENGERÄT GT12 SW x.140341FC | SPS OPERATION PANEL GT12 x.140341FC | SPS OPERATION PANEL GT12 x.140341FC | 673 | K
2549103 | ER2 PLATINE ESM+ Leitung für AF150 IP54 | ER2 PLATINE ESM+ cable for AF150 IP54 | ER2 PLATINE ESM+ cable for AF150 IP54 | 863 | C
2660404 | MUFFE R11/4"x48MM EN10241 1.4571 | SLEEVE R11/4"x48MM DIN2986 1.4571 | MANCHON R11/4"x48MM DIN2986 1.4571 | 19 | K
2660412 | FLACHDICHTUNG DN25 PN40 DIN EN1514 C4400 | FLAT GASKET DN25 PN40 EN1514 C4400 | JOINT PLAT DN25 PN40 EN1514 C4400 | 2 | K
2660413 | FLACHDICHTUNG DINEN1514 DN32 PN40 C4400 | FLAT GASKET D.43/82X2 PN40 SIL-C4400 | JOINT PLAT D.43/82X2 PN40 SIL-C4400 | 2 | L
2660415 | FLACHDICHTUNG D.61/107x2 DN50 PN40 C4400 | FLAT GASKET DN50 PN40 | JOINT PLAT DN50 PN40 | 3 | K
2660416 | FLACHDICHTUNG D.77/127x2 DN65 PN40 C4400 | FLAT GASKET DN65 PN40 DIN2690 | JOINT PLAT DN65 PN40 DIN2690 | 3 | K
2660425 | FLACHDICHTUNG 71,5X53X2 C4400 | GASKET 71,5X53X2 C4400 | JOINT PLAT 71,5X53X2 C4400 | 2 | K
2661530 | STOPFEN R1/4" 1.4571 | PLUG R1/4" 1.4571 | BOUCHON R1/4" 1.4571 | 3 | L
2662002 | FLACHDICHTUNG DN40 PN6 DIN EN1514 C4400 | FLAT GASKET DN40 PN6 EN1514 C4400 |  | 2 | K
2663977 | KUGELHAHN TYP250W IG.2" PN35 GIACOMINI | BALL VALVE TYP250W IG.2" PN35 GIACOMINI | Vanne 1/4 tour TYP250W IG.2" PN35 | 72 | L
2664206 | KABELVERSCHRAUBUNG PG11 ZUGENTL. RAL7035 | CABLE SCREW PG11 FREE OF TENSION RAL7035 | PRESSE-ÉTOUPE PG11 RAL7035 | 2 | L
2664413 | GLÜHLAMPE 230V/3W BA9s | LIGHT 230V/3W BA9s | LAMPE 230V/3W BA9s | 20 | K
2664755 | HAUPTSCHALTER, 3POL., AUFBAU, (BIS 4KW) | MAIN SWITCH, 3POL., STRUCTURE, (TO 4KW) | INTERRUPTEUR-SECTIONNEUR-TRIPOLAIRE-4KW | 58 | C
2955007 | DURCHFLUSSMESSER DN80 BIS 130CBM/H | DURCHFLUSSMESSER DN80 BIS 130CBM/H | DURCHFLUSSMESSER DN80 BIS 130CBM/H | 1084 | A
3096501 | Kabel Rexa MINI3 -523/P-5M SET | Cable Rexa MINI3 -523/P-5M KIT | Câble Rexa MINI3 -523/P-5M KIT | 52 | K
3096502 | Kabel Rexa MINI3 -523/A-5M SET | Cable Rexa MINI3 -523/A-5M KIT | Câble Rexa MINI3 -523/A-5M KIT | 83 | K
3096503 | Kabel Rexa MINI3 -523/P-10M SET | Cable Rexa MINI3 -523/P-10M KIT | Câble Rexa MINI3 -523/P-10M KIT | 83 | K
3096504 | Kabel Rexa MINI3 -523/A-10M SET | Cable Rexa MINI3 -523/A-10M KIT | Câble Rexa MINI3 -523/A-10M KIT | 114 | K
3096505 | Kabel Rexa MINI3 -540/O-5M SET | Cable Rexa MINI3 -540/O-5M KIT | Câble Rexa MINI3 -540/O-5M KIT | 52 | K
3096506 | Kabel Rexa MINI3 -540/O-10M SET | Cable Rexa MINI3 -540/O-10M KIT | Câble Rexa MINI3 -540/O-10M KIT | 83 | K
3096507 | Laufrad Rexa MINI3-V04.09 SET | Impeller Rexa MINI3-V04.09 KIT | Roue Rexa MINI3-V04.09 KIT | 39 | K
3096508 | Laufrad Rexa MINI3-V04.11 SET | Impeller Rexa MINI3-V04.11 KIT | Roue Rexa MINI3-V04.11 KIT | 39 | K
3096509 | Laufrad Rexa MINI3-V04.13 SET | Impeller Rexa MINI3-V04.13 KIT | Roue Rexa MINI3-V04.13 KIT | 39 | K
3096510 | Gleitringdichtung Rexa MINI3 SET | Mechanical seal Rexa MINI3 KIT | Garniture mécanique Rexa MINI3 KIT | 46 | K
3514102 | Stator SOEF C&B IEC90 160mm 3,9kE IE3 | stator var. IEC90 160T PTO 400/50 3.9IE3 |  | 324 | K
4000668 | MOTORKEIL BEARBEITET H60-KARKASSE100 | MOTOR SHIM MASCHINED H60-CARCASS100 | CALE-DROIT-USINE-H60-CARC100 | 65 | K
4000673 | MOTORKEIL BEARBEITET H60-KARKASSE100 | MOTOR SHIM MASCHINED H60-CARCASS100 | CALE-GAUCHE-USINE-H60-CARC100 | 65 | K
4000674 | MOTORKEIL H68-KARKASSE112A132 | MOTOR SHIM H68-CARCASS112A132 | CALE-USINEE-H68CARC112A132 | 84 | K
4000676 | MOTORKEIL RECHTS BEARB.H80-KARKASSE100 | MOTOR SHIM MASCHINED H80-CARCASS100 | CALE-DROIT-USINE-H80-CARC100 | 68 | K
4000677 | MOTORKEIL LINKS BEARB.H80-KARKASSE100 | MOTOR SHIM MASCHINED H80-CARCASS100 | CALE-GAUCHE-USINE-H80-CARC100 | 68 | K
4000678 | MOTORKEIL H88-KARKASSE112 | MOTOR SHIM H88-CARCASS112 | CALE-H88-CARC112 | 54 | K
4000679 | MOTORKEIL H93-KARKASSE132 | MOTOR SHIM H93-CARCASS132 | CALE-H93-CARC132 | 51 | K
4000681 | MOTORKEIL BEARBEITET H100-KARKASSE100 | MOTOR SHIM MASCHINED H100-CARCASS100 | CALE-DROIT-USINE-H100-CARC100 | 68 | K
4000682 | MOTORKEIL BEARBEITET H100-KARKASSE100 | MOTOR SHIM MASCHINED H100-CARCASS100 | CALE-GAUCHE-USINE-H100-CARC100 | 68 | K
4000684 | KEIL H118 KARKASSE132 | SHIM-H118-CARC132 | CALE-H118-CARC132 | 93 | K
4000686 | MOTORKEIL BEARBEITET H65-KARKASSE160 | MOTOR SHIM MASCHINED H65-CARCASS160 | CALE-DROIT-USINE-H65-CARC160 | 60 | K
4000687 | MOTORKEIL BEARBEITET H65-KARKASSE160 | MOTOR SHIM MASCHINED H65-CARCASS160 | CALE-GAUCHE-USINE-H65-CARC160 | 60 | K
4000688 | MOTORKEIL H70-KARKASSE180 | MOTOR SHIM H70-CARCASS180 | CALE-H70-CARC180 | 57 | K
4000690 | MOTORKEIL H90 KARK.160 RECHTS BEARBEITET | MOTOR-SHIM-H90-CARC160-RIGHT-MACHINED | CALE-MOTEUR-H90-CARC160-DROIT-US | 75 | K
4000691 | MOTORKEIL H90 KARK.160 LINKS BEARBEITET | MOTOR-SHIM-H90-CARC160-LEFT-MACHINED | CALE-MOTEUR-H90-CARC160-GAUCHE-US | 75 | K
4000693 | MOTORKEIL H100-KARKASSE180 | MOTOR SHIM H100-CARCASS180 | CALE-H100-CARC180 | 66 | K
4000695 | MOTORKEIL BEARBEITET H120-KARKASSE160 | MOTOR SHIM MASCHINED H120-CARCASS160 | CALE-DROIT-USINE-H120-CARC160 | 99 | K
4000696 | MOTORKEIL BEARBEITET H120-KARKASSE160 | MOTOR SHIM MASCHINED H120-CARCASS160 | CALE-GAUCHE-USINE-H120-CARC160 | 99 | K
4000702 | MOTORKEIL H80 KARKASSE200 | MOTOR-SHIM-H80-CARC200 | CALE-MOTEUR-H80-CARC200 | 65 | K
4000704 | MOTORKEIL H90-KARKASSE225 | MOTOR SHIM H90-CARCASS225 | CALE-H90-CARC225 | 78 | K
4001259 | ZENTRIERGEHÄUSE-RÜCKL.MHI2/4 1.4435 | UPPER STAGE RFK.MVI2../4.. 1.4435 +V | CENTR.ETG-AV-C/R-2/4M3-316L | 29 | K
4001260 | ZENTRIERGEHÄUSE-RÜCKL.MHI2/4 1.4301 | UPPER STAGE RFK.MVI2../4.. 1.4301 | CENTR.ETG-AV-C/R/2/4M3-304 | 29 | K
4001261 | ZENTRIERGEHÄUSE-RÜCKL.MVI8 1.4435 | UPPER STAGE RFK.MVI8.. 1.4435 +VP. | CENTR.ETG-AV-C/R-8M3-316L | 25 | K
4001262 | ZENTRIERGEHÄUSE-RÜCKL.MHI8 1.4301 | UPPER STAGE RFK.MVI8 1.4301 | CENTR.ETG-AV-C/R-8M3-304 | 29 | K
4001843 | MOTORKEIL H41 KARKASSE71 | MOTOR-SHIM-H41-CARC71 | CALE-MOTEUR-H41-CARC71 | 20 | K
4001844 | MOTORKEIL H32-KARKASSE80 | MOTOR SHIM H32-CARCASS80 | CALE-MOT-H32-CARC.80 | 20 | K
4001845 | MOTORKEIL H52-KARKASSE80 | MOTOR SHIM H52-CARCASS80 | CALE-MOT-H52-CARC.80 | 20 | K
4001846 | MOTORKEIL H22-KARKASSE90 | MOTOR SHIM H22-CARCASS90 | CALE-MOT-H22-CARC.90 | 20 | K
4001847 | MOTORKEIL H42-KARKASSE90 | MOTOR SHIM H42-CARCASS90 | CALE-MOT-H42-CARC.90 | 20 | K
4001848 | MOTORKEIL H12-KARKASSE100 | MOTOR SHIM H12-CARCASS100 | CALE-MOT-H12-CARC.100 | 20 | K
4001849 | MOTORKEIL H32-KARKASSE100 | MOTOR SHIM H32-CARCASS100 | CALE-MOT-H32-CARC.100 | 20 | K
4001850 | MOTORKEIL H20-KARKASSE112 | MOTOR SHIM H20-CARCASS112 | CALE-MOT-H20-CARC.112 | 20 | K
4001851 | MOTORKEIL H48 KARKASSE112 | MOTOR-SHIM-H48-CARC112 | CALE-MOTEUR-H48-CARC112 | 26 | K
4001852 | MOTORKEIL H28-KARKASSE132 | MOTOR SHIM H28-CARCASS132 | CALE-MOT-H28-CARC.132 | 31 | K
4001854 | MOTORKEIL H20-KARKASSE160 | MOTOR SHIM H20-CARCASS160 | CALE-MOT-H20-CARC.160 | 20 | K
4001855 | MOTORKEIL H40-KARKASSE160 | MOTOR SHIM H40-CARCASS160 | CALE-MOT-H40-CARC.160 | 28 | K
4001856 | MOTORKEIL H55-KARKASSE225 | MOTOR SHIM H55-CARCASS225 | CALE-MOT-H55-CARC.225 | 47 | K
4001857 | MOTORKEIL H30-KARKASSE250 | MOTOR SHIM H30-CARCASS250 | CALE-MOT-H30-CARC.250 | 28 | K
4001858 | MOTORKEIL H65-KARKASSE250 | MOTOR SHIM H65-CARCASS250 | CALE-MOT-H65-CARC.250 | 61 | K
4001859 | MOTORKEIL H35-KARKASSE280 | MOTOR SHIM H35-CARCASS280 | CALE MOTEUR H35-CARCASSE 280 | 51 | K
4003232 | DRUCKDECKEL GLEITRINGDICHT. NP32+40/125 | DISCHARGE COVER MECH.SEAL NP32+40/125 | FOND-BOITE-A-GARNITURE-MECANI | 542 | K
4003234 | DRUCKDECKEL GLEITRINGDICHT. NP32+40/160 | MECHANICAL SEAL BOTTOM | FOND-BOITE-A-GARNITURE-MECANIQUE | 572 | K
4003235 | DRUCKDECKEL GLEITRINGDICH. NP32+40/200-V | MECHANICAL SEAL BOTTOM | FOND-BOITE-A-GARNITURE-MECANIQUE | 907 | K
4003236 | DRUCKDECKEL GRD.NP40+50/250 | MECHANICAL SEAL BOTTOM | FOND-BOITE-A-GARNITURE-MECANIQUE | 1081 | K
4003237 | DRUCKDECKEL GRD.NP50+65/125 | MECHANICAL SEAL BOTTOM | FOND-BOITE-A-GARNITURE-MECANIQUE | 542 | K
4003238 | DRUCKDECKEL GRD.NP50/160 | MECHANICAL SEAL BOTTOM | FOND-BOITE-A-GARNITURE-MECANIQUE | 864 | K
4003239 | DRUCKDECKEL GRD.NP50+65/200V | CASING-COVER-WITH-MECHANICAL-SEAL-BOX | FOND-AV-BOITE-A-GM | 907 | K
4003240 | DRUCKDECKEL GRD.NP65+80/160 | CASING-COVER-WITH-MECHANICAL-SEAL-BOX | FOND-AV-BOITE-A-GM | 549 | K
4003242 | DRUCKDECKEL GRD.NP65+80/315 | MECHANICAL SEAL BOTTOM NP65+80/315 | FOND-BOITE-A-GARNITURE-MECANI-PALIER-H2 | 2040 | K
4003243 | DRUCKDECKEL GRD.NP80+100/200V | CASING-COVER-WITH-MECHANICAL-SEAL-BOX | FOND-AV-BOITE-A-GM | 766 | K
4003244 | DRUCKDECKEL GRD.NP100+125/250V | MECHANICAL SEAL BOTTOM NP100+125/250V | FOND-FONTE-NO-100-250H2 | 1157 | K
4003245 | DRUCKDECKEL GRD.NP100/315 | MECHANICAL SEAL BOTTOM | FOND-BOITE-A-GARNITURE-MECANIQUE | 920 | K
4003246 | DRUCKDECKEL GRD.NP100/400 | MECHANICAL SEAL BOTTOM | FOND-BOITE-A-GARNITURE-MECANIQUE | 2731 | K
4003247 | DRUCKDECKEL GRD.NP100/400V | MECHANICAL SEAL BOTTOM | FOND-BOITE-A-GARNITURE-MECANIQUE | 2731 | K
4003248 | DRUCKDECKEL GRD.NP125+150/315V | MECHANICAL SEAL BOTTOM | FOND-BOITE-A-GARNITURE-MECANIQUE | 1924 | K
4003250 | DRUCKDECKEL GRD.NP125+150/400V | MECHANICAL SEAL BOTTOM | FOND-BOITE-A-GARNITURE-MECANIQUE | 2581 | K
4003254 | LAUFRADMUTTER M20 NP-PUMPE | IMPELLER NUT | ECROU DE ROUE M20 X 250 | 5 | K
4003260 | LAGERDECKEL-H2-FGL NP-PUMPE | BEARING COVER-H2-FGL | COUVERCLE/PALIER-H2-FGL | 150 | K
4003262 | LAGERDECKEL H3 NP-PUMPE | BEARING COVER H3 | COUVERCLE DE PALIER H3 | 215 | K
4003287 | DRUCKDECKEL SPP. NP125+150/400V | SOFT PACKING BOTTOM BEARING H3 | FOND-BOITE-A-GARNITURE-TRESSE-PALIER-H3 | 2354 | K
4003763 | DOPPELNIPPEL M 1"1/4 PVC-REF-NFV | NIPPLE-M-1"1/4-PVC-REF-NFV | MAMELON-M-1"1/4-PVC-REF-NFV | 5 | K
4003766 | FLACHDICHTUNG 39X29X3 EPDM 65° | FLAT-GASKET-3/4" | JOINT-PLAT-3/4" | 5 | K
4003768 | ÜBERG.-MUFF.NIPPEL 11/4"-40 PVC | NIPPLE-1"1/4-DN40 | EMBOUT-ADAPT-1"1/4-DN40 | 5 | K
4003922 | MOTORKEIL H50-KARKASSE200 | MOTOR SHIM H50-CARCASS200 | CALE-MOT-H50-CARC.200 | 35 | K
4004068 | DICHTUNG KOLBENSTANGE ERSS 32-45 | GASKET PISTON ROD ERSS 32-45 | JOINT-TIGE-PISTON-ERSS-32-45 | 11 | K
4004069 | DECKEL-BEFESTIGUNGSKLAMMER | FIXING-PART-FOR-COVER | PIECE-DE-FIXATION-COUVERCLE | 7 | K
4004543 | SPEZIAL-SCHEIBE F.KABEL TP50E/F+TS | SPECIAL DISC F.CABLE TP50E/F+TS | RONDELLE-PRESS.ETOUPE-INOX316 | 5 | K
4004544 | DICHTUNG D.11 70SH | GASKET-11-NITRIL-70SH | JOINT-11-NITRIL-70SH | 5 | K
4004548 | KABELBUCHSE 2,2/1,5KW V2A | STUFFING-BOX-GLAND-STAINLESS-STEEL-304 | DOUILLE-PRESSE-ETOUPE-INOX-304 | 20 | K
4004679 | ZWISCHENSTÜCK 1.4301 | Stationnary Ring Holder 1.4301 | FOND-PORTE-GRAIN-304 | 32 | K
4005093 | SCHRAUBE M20X120 ISO4014 6.8 | SCREW M20X120 ISO4014 6.8 | VIS M20X120 ISO4014 6.8 | 5 | K
4005138 | SCHUTZKAPPE F.KABEL TP65+TS GUMMI | PROTECTIVE CAP F.KA.TP65+TS GUMMI | MANCHON-PRESSE-ETOUPE-NITRILE | 5 | A
4005221 | MOTORKEIL H70 KARKASSE90 | MOTOR SHIM H70 CARCASS90 | CALE-USINEE-H70CARC90 | 43 | K
4005238 | LAUFRAD E D.65/132-PUR/V4A ROH | IMPELLER TP65E132/22-3 RAW | ROUE-C2200-BRUTE-PUR/INOX316L | 342 | K
4005239 | LAUFRAD E D.65/122-PUR/V4A | IMPELLER E D.65/122X122 H28-RGN | ROUE-S/O-MONOCA-D122X122H48-PUR/316L-RGN | 286 | K
4005240 | LAUFRAD E D.65/114-PUR/V4A | IMPELLER E D.65/114X122 H28-RGN | ROUE-S/O-MONOCA-D114X122H48-PUR/316L-RGN | 371 | K
4005241 | LAUFRAD TP65F109 2,2KW ROH | IMPELLER TP65F109 2,2KW ROH | ROUE-S/O-VORTEX-PP/316L-BR-V2200 | 194 | K
4005242 | LAUFRAD TP65/F98/15-3 | IMPELLER TP65/F98/15-3 | ROUE-S/O-VORTEX-PP/316L-RGN-V1500T | 163 | K
4005243 | LAUFRAD TP65F91/11 | IMPELLER TP65F91/11 | ROUE-S/O-VORTEX-D80-PP/INOX316L-RGN | 145 | K
4005266 | MOTORKEIL H90 KARKASSE90 | MOTOR SHIM H90 CARCASS90 | CALE-USINEE-H90CARC90 | 78 | K
4005306 | LAGERTRÄGER H1-FGL | BEARING-H1-FGL | PALIER-H1-FGL | 755 | K
4005307 | LAGERTRÄGER NP-PUMPE | BEARING-H2-FGL | CORPS-DE-PALIER-H2 | 1081 | K
4005308 | LAGERTRÄGER NP-PUMPE | BEARING-H3-FGL | PALIER-H3-FGL | 1233 | K
4005333 | PUMPENGEHÄUSE NP32/125 | PUMP CASING NO32-125H1 | CORPS DE POMPE NO32-125H1 | 752 | K
4005334 | PUMPENGEHÄUSE NP32/160 | PUMP CASING NO32-160H1 | CORPS DE POMPE NO32-160H1 | 769 | K
4005335 | PUMPENGEHÄUSE NP32/200 | PUMP HOUSING NO32-200NH1 | CORPS-DE-POMPE-NO32-200NH1 | 962 | K
4005336 | PUMPENGEHÄUSE NP32/200V | PUMP CASING NO32-200H1 | CORPS DE POMPE NO32-200 vh10 | 1157 | K
4005337 | PUMPENGEHÄUSE NP40/125 | PUMP CASING NO40-125H1 | CORPS DE POMPE NO40-125H1 | 907 | K
4005338 | PUMPENGEHÄUSE NP40/160 | PUMP HOUSING NO40-160H1 | CORPS-DE-POMPE-NO40-160H1 | 962 | K
4005339 | PUMPENGEHÄUSE NP40/200 | PUMP HOUSING-NO40-200H1 | CORPS-DE-POMPE-NO40-200H1 | 1081 | K
4005340 | PUMPENGEHÄUSE NP40/250 | PUMP CASING NO40-250NH1 | CORPS DE POMPE NO40-250NH1 | 770 | K
4005341 | PUMPENGEHÄUSE NP40/250V | PUMP CASING NO40-250H1 | CORPS DE POMPE NO40-250H1 | 1306 | K
4005342 | PUMPENGEHÄUSE NP50/125 | PUMP CASING NO50-125H1 | CORPS DE POMPE NO50-125H1 | 1101 | K
4005343 | PUMPENGEHÄUSE NP50/160 | PUMP CASING NO50-160H1 | CORPS DE POMPE NO50-160H1 | 1018 | K
4005344 | PUMPENGEHÄUSE NP50/200V | PUMP CASING NO50-200H1 | CORPS DE POMPE NO50-200H1 | 1081 | K
4005345 | PUMPENGEHÄUSE NP50/250V | PUMP CASING NO50-250H1 | CORPS DE POMPE NO50-250H1 | 1306 | K
4005346 | PUMPENGEHÄUSE NP65/125 | PUMP CASING NO65-125H1 | CORPS DE POMPE NO65-125H1 | 1018 | K
4005347 | PUMPENGEHÄUSE NP65/160 | CASING-MO-O-DN80-65-P16-D160-FGL | CORPS-MO-O-DN80-65-P16-D160-FGL | 1081 | K
4005348 | PUMPENGEHÄUSE NP65/200 | CASING-MO-O-DN80-65-P16-D200-FGL | CORPS-MO-O-DN80-65-P16-D200-FGL | 1233 | K
4005349 | PUMPENGEHÄUSE NP65/250 | PUMP CASING NO65-250H2 | CORPS DE POMPE NO65-250H2 | 1465 | K
4005350 | PUMPENGEHÄUSE NP65/315 | PUMP HOUSING-NO65-315H2 | CORPS-DE-POMPE-NO65-315H2 | 2040 | K
4005351 | PUMPENGEHÄUSE NP80/160 | PUMP CASING NO80-160H2 | CORPS DE POMPE NO80-160H1 | 1465 | K
4005352 | PUMPENGEHÄUSE NP80/200 | PUMP HOUSING NO80-200 | CORPS-DE-POMPE-NO80-200H2 | 1631 | K
4005353 | PUMPENGEHÄUSE NP80/250 | PUMP CASING NO80-250H2 | CORPS DE POMPE NO80-250H2 | 1389 | K
4005354 | PUMPENGEHÄUSE NP80/315 | PUMP CASING NO80-315H2 | CORPS DE POMPE NO80-315H2 | 2731 | K
4005355 | PUMPENGEHÄUSE NP100/200 | PUMP CASING NO100-200H2 | CORPS DE POMPE NO100-200H2 | 1819 | K
4005356 | PUMPENGEHÄUSE NP100/250 | PUMP CASING NO100-250H2 | CORPS DE POMPE NO100-250H2 | 1819 | K
4005357 | PUMPENGEHÄUSE NP100/315 | PUMP CASING NO100-315NH2 | CORPS DE POMPE NO100-315NH2 | 1863 | K
4005358 | PUMPENGEHÄUSE NP100/315V | PUMP CASING NO100-315H2 | CORPS DE POMPE NO100-315H2 | 2154 | K
4005359 | PUMPENGEHÄUSE NP125/250 | PUMP HOUSING NO125-250H2 | CORPS-DE-POMPE-NO125-250H2 | 2891 | K
4005362 | PUMPENGEHÄUSE NP125/315V | PUMP CASING NO125-315H3 | CORPS DE POMPE NO125-315H3 | 2731 | K
4005363 | PUMPENGEHÄUSE NP125/400V | PUMP CASING NO125-400H3 | CORPS DE POMPE NO125-400H3 | 3467 | K
4005364 | PUMPENGEHÄUSE NP150/315 | PUMP CASING NO150-315H3 | CORPS DE POMPE NO150-315H3 | 3467 | K
4005365 | PUMPENGEHÄUSE NP150/400 | PUMP CASING NO150-400H3 | CORPS DE POMPE NO150-400H3 | 5159 | K
4005756 | SCHEIBE D.8/16X2,5 1.4404 | FLAT WASHER-D8xD16x2.5-316L | RONDELLE-PLATE-D8XD16X2.5-316L | 5 | K
4005761 | DISTANZSTÜCK LAUFRAD 2MM 1.4404 | WASHER IMPELLER E2,0-316 | RONDELLE-EPAISS.ROUE-E2,0-316 | 13 | K
4005764 | Entlüftungsschraube G3/8" MVI 1.4404 | PLUG-VMI-316L | BOUCHON-REMPLISSAGE/PURGE-MVI6"-316L | 16 | K
4005765 | VERSCHLUßSCHRAUBE G1/4" 1.4404 | FILLING/VENTING-PLUG-G1/4-316L | BOUCHON-AMORCAGE/VIDANGE-G1/4"-MHI-316L | 20 | C
4006139 | WELLE D.14X162,5 316L | SHAFT D.14X162,5 316L | ARB.PPE.VMI-D14-802-316L | 91 | K
4006141 | WELLE D.14X174,5 316L | SHAFT D.14X174,5 316L | ARB.PPE.VMI-D14-203/403-316L | 91 | K
4006143 | WELLE D.14X192,5 316L | SHAFT D.14X192,5 316L | ARB.PPE.VMI-D14-803-316L | 92 | K
4006145 | WELLE D.14X198,5 316L | SHAFT D.14X198,5 316L | ARB.PPE.VMI-D14-204/404-316L | 92 | K
4006147 | WELLE D.14X222,5 316L | SHAFT D.14X222,5 316L | ARB.PPE.VMI-D14-105/06-205/405/804-316L | 94 | K
4006149 | WELLE D.14X246,6 316L | SHAFT D.14X246,6 316L | ARB.PPE.VMI-D14-206/406-316L | 97 | K
4006151 | WELLE D.14X252,5 316L | SHAFT D.14X252,5 316L | ARB.PPE.VMI-D14-805/1604-316L | 97 | K
4006153 | WELLE D.14X270,6 316L | SHAFT D.14X270,6 316L | ARB.PPE.VMI-D14-207/407-316L | 116 | K
4006155 | WELLE D.14X282,5 316L | SHAFT D.14x282,5 316L | ARB.PPE.VMI-D14-108/09-806-316L | 116 | K
4006157 | WELLE D.14X294,6 316L | SHAFT D.14x294,6 316L | ARB.PPE.VMI-D14-208/408-316L | 118 | K
4006159 | WELLE D.14X312,5 1.4404 | SHAFT D.14x312,5 1.4404 | ARB.PPE.VMI-D14-807-316L | 244 | K
4006161 | WELLE D.14X342,5 1.4404 | SHAFT D.14x342,5 1.4404 | ARB.PPE.VMI-D14-112-210-410-808-316L | 263 | K
4006163 | WELLE D.14X390,7 316L | SHAFT D.14x390,7 316L | ARB.PPE.VMI-D14-212/412-316L | 140 | K
4006165 | WELLE D.14X402,6 316L | SHAFT D.14x402,6 316L | ARB.PPE.VMI-D14-810-316L | 140 | K
4006167 | WELLE D.14X438,7 316L | SHAFT D.14x438,7 316L | ARB.PPE.VMI-D14-214/414-316L | 144 | K
4006169 | WELLE D.14X462,7 316L | SHAFT D.14x462,7 316L | ARB.PPE.VMI-D14-118-812-316L | 144 | K
4006171 | WELLE D.14X510,7 316L | SHAFT D.14x510,7 316L | ARB.PPE.VMI-D14-217/417-316L | 179 | K
4006173 | WELLE D.14X522,7 316L | SHAFT D.14x522,7 316L | ARB.PPE.VMI-D14-121-814-316L | 179 | K
4006175 | WELLE D.14X582,7 316L | SHAFT D.14x582,7 316L | ARB.PPE.VMI-D14-124/220/420-316L | 182 | K
4006177 | WELLE D.14X612,7 316L | SHAFT D.14x612,7 316L | ARB.PPE.VMI-D14-817-316L | 182 | K
4006179 | WELLE D.14X672,7 316L | SHAFT D.14x672,7 316L | ARB.PPE.VMI-D14-819-316L | 190 | K
4006396 | O-RING D9,9X2,62 EPDM 70SH | O-RING ID.9.9x2.62-EPDM 70SH | JOINT TORIQUE D9,9X2,62 EPDM 70SH | 5 | L
4006400 | O-RING ID.9,19X2,62 EP1/1/5 | O-RING ID.9,19x2,62 EP1/1/5 | JOINT TORIQUE ID.9,19X2,62 EP1/1/5 | 3 | K
4006694 | KREISELKAMMER TP65 E/F 1,1/1,5KW KPL. | KREISELKAMMER TP65 E/F 1,1/1,5KW KPL. | SE-HYDRAULIQUE-VC1100/1500-X | 760 | L
4006696 | KREISELKAMMER TP65 E/F 2,2/1,5KW KPL. | BAS.KREISELK.TP65E122EM/E132/F98EM/F109 | SE-HYDRAULIQUE-VC1500/2200-X | 789 | K
4006712 | O-RING ID.29,6X2,4 NBR70SR | O-RING-ID-29,6X2,4 | JOINT-TOR-ID-29,6X2,4 | 1 | K
4006724 | O-RING ID.120,25X3,53 NBR 70SR | O-RING ID.120,25X3,53 NBR 70SR | JOINT TORIQUE ID.120,25X3,53 NBR 70SR | 4 | K
4006725 | O-RING ID.132,94X3,53 NBR70SR | O-RING ID.132,94x3,53 NBR70SR | JOINT TORIQUE ID.132,94X3,53 NBR70SR | 5 | L
4006764 | TAUCHMOTOR-1.5KW-DM-400V-50/60HZ-V4A | MOTOR-1.5KW-3~-400V-50/60HZ-X | MOTEUR-1.5KW-T400V-50/60HZ-X | 454 | K
4006782 | SCHRAUBE M8X20 DIN7991 A2 | SCREW M8X20 F.LR.TP65 | VIS M8X20 F.LR.TP65 | 2 | K
4006856 | TAUCHMOTOR 1,5KW-DM-400V V4A KPL. | MOTOR 1,5KW-DM-400V V4A KPL. | MOT.EQUIP-1500T-400V-X | 770 | K
4007053 | KABEL HO7RNF-4G1-10M KPL. | CABLE-EQ-HO7RNF-4G1-X | CABLE-EQ-HO7RNF-4G1-X | 194 | C
4007054 | KABEL EQ-HO7RNF-4G1,5-10M.KA. KPL. | CABLE-EQ-HO7RNF-4G1,5-X | CABLE-EQ-HO7RNF-4G1,5-X | 230 | K
4007266 | LÜFTERRAD Ø128 MOT.71 | MOTOR-FAN-71-MHI Ø128 | VENTILATEUR-MOTEUR-T71-MHI-Ø128 | 32 | K
4007267 | LÜFTERRAD Ø143 MOT.80 | MOTOR-FAN-80-MHI Ø143 | VENTILATEUR-MOTEUR-T80-MHI-Ø143 | 43 | K
4007270 | LÜFTERHAUBE MOTOR80 | FAN-COVER-MOTOR-80 | CAPOT-VENTILATEUR-MOTEUR-80 | 32 | K
4007272 | SICHERUNGSRING D45X1,75 | CIRCLIP-FOR-SHAFT-D45x1.75 | ANNEAU-ELAST-ARBRE-D45X1.75 | 5 | K
4007273 | SICHERUNGSRING 85X3 DIN472 | CIRCLIPS 85x3 DIN472 | CIRCLIPS 85X3 DIN472 | 5 | L
4007349 | LAGERSCHILD BTS.MOTOR90-MHI | BEARING REAR MOTOR90-MHI | PALIER-ARRIERE-MOTEUR90-MHI | 29 | K
4007350 | SCHRAUBE M6X14 ISO4762 8.8 ZN | SCREW M6X14 ISO4762 8.8 ZN | VIS M6X14 ISO4762 8.8 ZN | 5 | K
4007381 | ENTLEERUNG-SCHRAUBE-L64-1/8"-1.4404 | SCREW WITH HOLE-L64-1/8"-1.4404 | BOUCHON-DN1/8"-Lg64-316L | 16 | K
4007483 | MOTOR 1,1KW EM 2/3STUFIG L348 | MOTOR-MHI8-1.1KW-1~-2/3STAGE-L348 | MOTEUR-MHI8-1.1KW-MONO-2/3ETG-L348 | 875 | K
4007666 | KONDENSATOR 20MF.400VDB MHI/MP 450V | CAPACITOR-20MF-450V-RPC2 | COND-20MF-400V-B-PLA-V1-L210-EC2-S0 | 32 | K
4007670 | DICHTUNG-KLEMMKASTENDECKEL MOT.71 | FLAT-GASKET-BAB-MOT71 | JOINT-PLAT-BAB-MOT71 | 5 | K
4007671 | DICHTUNG-KLEMMKASTENDECKEL MOT.80/90 | FLAT-GASKET-BAB-MOT80/90 | JOINT-PLAT-BAB-MOT80/90 | 11 | K
4007672 | KLEMMENKASTENDECKEL MHI/MP EM MOT.71 | TERMINAL-BOX-COVER-MOT-MONO-71 | CAPOT-BORNIER-MOT-MONO-71 | 30 | K
4007674 | KLEMMENKASTENDECKEL DM MOT.71 | TERMINAL-BOX-COVER-MOT-TRI-71 | CAPOT-BORNIER-MOT-TRI-71 | 17 | K
4007675 | KLEMMENKASTENDECKEL MHI/MP EM MOT.80/90 | TERMINAL-BOX-COVER-MOT-MONO-80/90 | CAPOT-BORNIER-MOT-MONO-80/90 | 30 | A
4007676 | KLEMMENKASTENDECKEL DM MOT.80/90 | TERMINAL-BOX-COVER-MOT-TRI-80/90 | CAPOT-BORNIER-MOT-TRI-80/90 | 17 | K
4007677 | SCHRAUBE F.KKD.(MHI2/4/8) | SCREW F.KKD.(MHI2/4/8) | VIS-CBL-Z-C-ST3,5L16ZINGUE | 5 | K
4008242 | MOTOR-TRAGER-71- | MOTOR-SUPPORT-71 | PIED-MOTEUR-TAILLE-71 | 5 | K
4008825 | KUPPLUNGSSCHUTZ MVI2/4/8 | COUPLING GUARD (MVI-MO.) | PROT.ACCPLT-VMI-FT85/130-AV.D | 63 | K
4009151 | PAßFEDER A5X5X25 DIN6885 V4A | KEY B5X5X25 DIN6885 INOX 316TI | CLAVETTE B5X5X25 INOX 316TI | 5 | C
4009232 | KONDENSATOR 25MF 400V | CAPACITOR-25MF-400V | CONDENSATEUR-25MF-400V | 54 | K
4009376 | STUFE-RÜCKL.MVIL5 SET | STAGE-KIT-MULTI-V | KIT-ETAGE-MULTI-V | 40 | K
4009573 | SICHERUNGSRING BOHRUNGEN D100X3 NP-PUMPE | CIRCLIP-FOR-BORES-D100X3 | ANNEAU-ELAST-ALESAGE-D100X3 | 34 | K
4009641 | KONISCHER STOPFEN GPN600B174(POPPELMANN) | CONIC-PLUG-GPN600B174 | BOUCHON-CONIQUE-GPN600B174 | 5 | K
4009847 | KUPPLUNGSSCHUTZ T140-LG79 SET | COUPLING GUARD T140-LG79 KIT | SE-PROT-ACC-NO-T140-L79-P1 | 168 | K
4009859 | KUPPLUNGSSCHUTZ NO-T140-L159-P3 | COUPLING GUARD NO-T140-L159-P3 | SE-PROT-ACC-NO-T140-L159-P3 | 108 | K
4009877 | KUPPLUNGSSCHUTZ T180-LG219(NP)SET | COUPLING GUARD T180-LG219(NP)KIT | SE-PROT-ACC-NO-T180-L219-P3 | 148 | K
4009878 | KUPPLUNGSSCHUTZ NO-T180-L249-P3 | COUPLING GUARD NO-T180-L249-P3 | SE-PROT-ACC-NO-T180-L249-P3 | 172 | K
4009887 | KUPPLUNGSSCHUTZ T180-LG356(NP)SET | COUPLING GUARD T180-LG356(NP)KIT | SE-PROT-ACC-NO-T180-L356-P3 | 168 | K
4009888 | KUPPLUNGSSCHUTZ T180-LG386(NP)SET | COUPLING GUARD T180-LG386(NP)KIT | SE-PROT-ACC-NO-T180-L386-P3 | 183 | K
4009892 | KUPPLUNGSSCHUTZ T280-LG356(NP)SET | COUPLING GUARD T280-LG356(NP)KIT | SE-PROT-ACC-NO-T280-L356-P3 | 206 | K
4009893 | KUPPLUNGSSCHUTZ T280-LG386(NP)SET | COUPLING GUARD T280-LG386(NP)KIT | SE-PROT-ACC-NO-T280-L386-P3 | 213 | K
4009894 | KUPPLUNGSSCHUTZ T280-LG416(NP)SET | COUPLING GUARD T280-LG416(NP)KIT | SE-PROT-ACC-NO-T280-L416-P3 | 267 | K
4010030 | FLACHDICHTUNG D.25/73X2 DN20 C4430 | FLAT GASKET D.25/73 | JOINT PLAT D.25/73 | 17 | K
4010031 | FLACHDICHTUNG D.32/78X2 DN25 C4430 | FLAT GASKET D.30/79 | JOINT PLAT D.30/79 | 8 | K
4010032 | FLACHDICHTUNG D.40/92X2 DN32 C4430 | FLAT GASKET_Ø40xØ92x2_DN40_PN25_FIBRE | JOINT_PLAT_Ø40xØ92x2_DN40_PN25_FIBRE | 8 | L
4010077 | FLACHDICHTUNG OVALFL. D.33/60x2 C4430 | FLAT-GASKET-33X60X2-KLINGERSIL-KTW/WRC | JOINT-PLAT-33X60X2-KLINGERSIL-KTW/WRC | 29 | K
4010145 | LAUFRAD TP65F98/15-1 | IMPELLER TP65F98/15-1 | ROUE-V1500M-ROGNEE-PP/INOX316 | 171 | K
4010401 | LAUFRAD E D.65/122/17-PUR/V4A | IMPELLER TP65E122/15-1 | ROUE-C1500M-ROGNE-PUR/INOX316 | 303 | K
4010765 | ANLAUFKASTEN-4"50HZ-RC-SC-1,1KW | STARTING-BOX-4"50HZ-RC-SC-1,1KW | COFFRET-DEM-4"50HZ-RCSC-1,1KW2823508114 | 220 | K
4011733 | TRANSPORTSICHERUNG L/JRLA | TRANSPORTSICHERUNG L/JRLA | CALE DE REGLAGE L/JRLA | 5 | A
4012295 | FLACHDICHTUNG 109X95X1,5 KLINGER-C 4509 | GASKET 109X95X1,5 KLINGER-C 4509 | JOINT-PLAT-109X95X1,5-KLINGER-C-4509 | 5 | L
4012551 | TAUCHMOTOR-1.1KW-DM-230V-50HZ | MOTOR-1.1KW-3 -230V-50HZ | MOTEUR-1.1KW-T230V-50HZ | 623 | K
4013409 | BODENPLATTE F. SHS/SBS/TS50/65 V2A | FOND-ASPIR.-SBS/SHS-INOX.304 | FOND-ASPIR.-SBS/SHS-INOX.304 | 145 | K
4013412 | SAUGBLENDE SHS/SBS 1,5/2,2KW V2A | SUCTION COVER SHS/SBS 1,5/2,2KW V2A | CREPINE-SBS/SHS-INOX.304 | 55 | C
4013727 | O-RING ID.145X4 EPDM | O-RING ID.145x4 EPDM-KTW/WRC | JOINT-TOR-D145XD4-EPDM-KTW/WRC | 5 | K
4014329 | LAUFRAD TS65H 117/22 PP/INOX316 | LAUFRAD TS65H 117/22 PP/INOX316 | ROUE-SBS2200-BRUTE-PP/INOX316 | 145 | K
4014462 | FUßPLATTE MVIE/MVI 8/16 PN16/25 | BASE MVIE/MVI 8/16 PN16/25 | SEMELLE-VMI-NEMA-16M3-USINEE | 63 | K
4014478 | KONDENSATORGEHÄUSE CD12-12MF | SWITCH BOX CD12-12MF | COFFRET-MONO-CD12-12MF | 136 | K
4014509 | O-RING ID.52,07X2,62 | O-RING ID.52,07x2,62 | JOINT TORIQUE ID.52,07X2,62-NBR70SH | 5 | K
4014510 | O-RING ID.63,10X3,53 | O-RING ID.63,10x3,53 | JOINT TORIQUE ID.63,10X3,53-NBR70SH | 5 | K
4014511 | O-RING ID.72,62X3,53 NBR70SH | O-RING ID.72,62x3,53 | JOINT TORIQUE ID.72,62X3,53-NBR70SH | 5 | L
4014512 | O-RING ID.110,49X5,33 NBR70SH | O-RING ID.110,49x5,33 | JOINT TORIQUE ID.110,49X5,33-NBR70SH | 5 | L
4014666 | VERSCHRAUBUNG R1" I-A GF341 MESSING | GF341-LAITON-1"-UNION-M/F | GF341-LAITON-1"-UNION-M/F | 11 | K
4014806 | SCHRAUBE CBL-Z-C/AT ST3,5L13 VERZINKT | SCREW-CBL-Z-C/AT-ST3,5L13ZINGUE | VIS-CBL-Z-C/AT-ST3,5L13ZINGUE | 5 | K
4015429 | WELLENBEFESTIGUNG MVI2 SET | SHAFT-FIXING MVI2 KIT | KIT FIXATION D´ARBRE MVI2 +VP. | 26 | K
4015431 | GLEITRINGDICHT.MVI2/4/8/16-6/PN25/120°C | MECHANICAL SEAL MVI2/4/8 PN25 120° KIT | KIT-ETAN-25B-MVI2-4-8-EPDM | 267 | L
4015434 | STUFE MVI/MHI2 1.4301 SET | STAGE MHI206,MVI202 1.4301 KIT | KIT-1ER-ETAGE-MVI-MHI206 | 87 | K
4015435 | STUFE-RÜCKL.MVI2/4 1.4301 SET | STAGE MVI202/402 1.4301 KIT | KIT-ETAGE-MVI | 156 | K
4015436 | STUFE MVI2 1.4301 SET | STAGE MVI202 1.4301 KIT | KIT-DERNIER-ETAGE-MVI202 | 79 | K
4015437 | STUFE-RÜCKL.MVI/MHI2 1.4301 SET | STAGE MHI206,MVI203-20 1.4301 KIT | KIT-ETAGE-MVI-MHI | 205 | K
4015438 | STUFE-RÜCKL.MVI2 1.4301 SET | STAGE MVI203-220 1.4301 KIT | KIT-ETAGE-MVI200 | 93 | K
4015439 | STUFE MVI/MHI2 1.4301 SET | STAGE MHI202/5MVI204 KIT | KIT-ETAGE-MVI-MHI | 79 | K
4015440 | STUFE-RÜCKL.MVI2 1.4301 SET | STAGE MVI204-220 1.4301 KIT | KIT-ETAGE-MVI | 93 | K
4015441 | STUFE-RÜCKL.MVI/MHI2 1.4301 SET | STAGE MHI2,MVI205-14 1.4301 KIT | KIT-ETAGE-MVI-MHI | 93 | K
4015442 | WELLENBEFESTIGUNG MVI4/8 SET | SHAFT-FIXING MVI4/8 KIT | KIT FIXATION D´ARBRE MVI4/8 +VP. | 31 | K
4015443 | STUFE MVI/MHI4 1.4301 SET | STAGE MHI406,MVI402 KIT | KIT-ETAGE-MVI | 87 | K
4015444 | STUFE MVI/MHI4 1.4301 SET | STAGE MHI402-405,MVI KIT | KIT-ETAGE-MVI-MHI | 81 | K
4015445 | STUFE MVI4 SET | STAGE-KIT-MVI-MHI | KIT-ETAGE-MVI-MHI | 85 | K
4015446 | STUFE-RÜCKL.MVI/MHI4 1.4301 SET | STAGE MHI4,MVI403-19 1.4301 KIT | KIT-ETAGE-MVI-MHI | 95 | K
4015447 | STUFE-RÜCKL.MVI4 1.4301 SET | STAGE MVI404-419 1.4301 KIT | KIT-ETAGE-MVI | 99 | K
4015448 | STUFE-RÜCKL.MVI4 1.4301 SET | STAGE-KIT-MVI4-304 | KIT-ETAGE-MVI | 99 | K
4015449 | STUFE MVI/MHI8 1.4301 SET | STAGE MHI804/05,MVI802/03 1.4301 KIT | KIT-ETAGE-MVI | 93 | K
4015450 | STUFE MVI/MHI8 1.4301 SET | STAGE KIT MHI/MVI | KIT-ETAGE-MVI-MHI | 56 | K
4015452 | STUFE-RÜCKL.MVI/MHI8 1.4301 SET | STAGE MHI8,MVI802-19 1.4301 KIT | KIT-ETAGE-MVI-MHI | 102 | K
4015453 | STUFE MVI/MHI8 1.4301 SET | STAGE MHI802/03,MVI804-19 1.4301 KIT | KIT-ETAGE-MVI-MHI | 87 | K
4015454 | STUFE-RÜCKL.MVI8 1.4301 SET | STAGE MVI804-19 1.4301 KIT | KIT-ETAGE-MVI | 104 | K
4015455 | LEERSTUFE MVI811 1.4301 SET | EMPTY STAGE MVI811 1.4301 KIT | KIT ETAGE VIDE MVI811 | 38 | K
4015456 | WELLENBEFESTIGUNG MHI2 SET | KIT-SHAFT-EQUIPMENT-MHI-2-4-STAGES | KIT-EQUIPEMENT-ARBRE-MHI-2-4-ETAGES | 24 | K
4015459 | ZENTRIERSTUFE MHI2 1.4301 SET | CENTER.HOUSING O.LR.MHI202/204 1.4301KIT | KIT-ETAGE-MHI | 81 | K
4015460 | ZENTRIERSTUFE MHI2 1.4301 SET | CENTER.HOUSING/LR.MHI203/05/06 1.4301KIT | KIT-ETAGE-MHI | 102 | K
4015462 | WELLENBEFESTIGUNG MHI4 SET | IMPELLER-FIXING (MHI4) KIT | KIT ROUE-FIXATION (MHI4..) +EMB. | 24 | K
4015463 | ZENTRIERSTUFE MHI4 1.4301 SET | CENTER.HOUSING O.LR.MHI402/404 1.4301KIT | KIT-DERN-ETA-MHI402-ET-404 | 81 | K
4015464 | ZENTRIERSTUFE MHI4 1.4301 SET | STAGE MHI403/05/06 1.4301KIT | KIT-ETAGE-MHI | 102 | K
4015466 | WELLENBEFESTIGUNG MHI8 SET | IMPELLER-FIXING (MHI8) KIT | KIT ROUE-FIXATION (MHI8..) +EMB. | 24 | K
4015468 | ZENTRIERSTUFE MHI8 1.4301 SET | CENTER.HOUSING O.LR.MHI802/804 1.4301KIT | KIT-ETAGE-MHI | 87 | K
4015469 | ZENTRIERSTUFE MHI8 1.4301 SET | CENTER.HOUSING/LR.MHI803/805 1.4301 KIT | KIT-ETAGE-MHI | 114 | K
4015653 | GLEITRINGDICHTUNG MG1/17-G60Q1Q1PGG SET | MS. MG1/17-G60-Q1Q1PGG-KIT | GARNITURE MECHANIQ.MG1/17-G60Q1Q1PGG KIT | 239 | L
4016079 | LATERNE P188-F165 GG25 FERT | LANTERN P188-F165 GG25 FERT | LANTERNE P188-F165 GG25 FERT | 141 | A
4016111 | MOTORGEHÄUSE/STATOR 1,5/2 EM 230V VP. | STATOR-HOUSING-EQ-1500W-M-230V-50HZ | CHEMISE-STATOR-EQ-1500W-M-230V-50HZ | 1228 | K
4016113 | MOTORGEHÄUSE/STATOR 2,2/2 DM 400V VP. | MOTOR HOUSING 2,2/2 DM 400V+VP. | CARCASSE MOTEUR 2,2/2 DM 400V+VP. | 897 | K
4016794 | STELLSCHRAUBE-M24-F.LR.E TP65 V4A | SCREW-REGLAGE/ROUE-M24-INOX316 | VIS-REGLAGE/ROUE-M24-INOX316 | 5 | C
4017494 | Ablaßschraube G3/8" 1.4404 | PLUG AMORCAG/VIDANG-VMI-316L | BOUCHON AMORCAGE/VIDANGE-MVI6"-316L | 8 | L
4017886 | PUMPENGEHÄUSE SHS1,1/1,5KW-OT.PUR | PUMP HOUSING SHS1,1/1,5KW-OT.PUR | CORPS-PP.SHS-11/1500-MAT.PUR | 425 | K
4017891 | PUMPENGEHÄUSE SHS1,5/2,2KW-OT.PUR | PUMP HOUSING SHS1,5/2,2KW-OT.PUR | CORPS-PP.SHS-15/2200-MAT.PUR- | 445 | K
4017894 | PUMPENGEHÄUSE SBS2,2KW-OT.PUR | PUMPENGEHÄUSE TS65H +VP. | CORPS-PP.SBS-2200-MAT.PUR-X | 566 | C
4017904 | LAUFRAD TS50 D.122/H15 | ROUE-SHS1500T-D124-H10-PP/316 | ROUE-SHS1500T-D124-H10-PP/316 | 136 | K
4017905 | LAUFRAD SHS1,1KW D.114-H10 PP/V4A | IMPELLER SHS1,1KW D.114-H10 PP/V4A | ROUE-SHS1100-D114-H10-PP/316L | 118 | K
4017965 | O-RING D9,9X2,62 NITRILE 70SH | O-RING D9,9X2,62 NITRILE 70SH | JOINT TORIQUE D9,9X2,62 NITRILE 70SH | 2 | K
4019219 | MOTORKEIL 40X40-H80 | MOTOR SHIM 40X40-H80 | CALE-S/MOTEUR-40X40-H80 | 26 | K
4019823 | ALT MOTOR 0,25/4/71/170 F188 BK. | ALT MOTOR 0,25/4/71/170 F188 BK. | ALT MOTEUR 0,25/4/71/170 F188 BK. | 936 | A
4019935 | BODENPLATTE TP F/E V2A | BASE PLATE TP F/E V2A | FOND-ASPIR-SVO/SCA-INOX.304 | 51 | K
4019939 | BODENPLATTE F. SHS/SBS/TS40 V2A | SUCTION HOUSING TS40 1.4301 | FOND-ASPIR-SHS/SBS-INOX.304 | 116 | C
4020070 | MOTOR+VERBINDER-4"-MD-0.37KW-50HZ-230V | MOTOR+CONNECTOR-4"-MD-0.37KW-50HZ-230V | MOTEUR+CONNECTEUR-4"-MD-0.37KW-50HZ-230V | 569 | K
4020076 | MOTOR+VERBINDER-4"-MD-2.2KW-50HZ-230V | MOTOR+CONNECTOR-4"-MD-2.2KW-50HZ-230V | MOTEUR+CONNECTEUR-4"-MD-2.2KW-50HZ-230V | 1016 | K
4020081 | CONTROL BOX MOT 4" 1.5KW 1 EMSC/MD | CONTROL BOX MOT 4" 1.5KW 1 EMSC/MD | CONTROL BOX MOT 4" 1.5KW 1 EMSC/MD | 319 | K
4020082 | CONTROL BOX MOT 4" 2.2KW 1 EMSC/MD | CONTROL BOX MOT 4" 2.2KW 1 EMSC/MD | CONTROL BOX MOT 4" 2.2KW 1 EMSC/MD | 574 | K
4020173 | O-RING ID.13,1X2,62 VITON | O-RING ID.13,1x2,62 VITON | JOINT TORIQUE ID.13,1X2,62 VITON | 5 | C
4020174 | O-RING ID.9,19X2,62 VITON | O-RING ID.9,19x2,62 VITON | JOINT TORIQUE ID.9,19X2,62 VITON | 5 | L
4020204 | LÜFTERRAD QU180 | VENTILATEUR-QU180 | VENTILATEUR-QU180 | 63 | K
4020258 | PUMPENGEHÄUSE F/E 0,55/0,75KW PP-GF30 | PUMP HOUSING F/E 0,55/0,75KW PP-GF30 | CORPS-SVO/SCA-550/750W-PP-GF3 | 332 | K
4020259 | STÜTZRING TP/TS-0,55/0,75KW | SUPPORT BOW TP/TS-0,55/0,75KW | PIED-SVO/SCA-550/750W-PP | 368 | K
4020260 | PUMPENGEHÄUSE SBS 0,55/0,75KW PP-GF30 | PUMPHOUSING SBS 0,55/0,75KW PP-GF30 | CORPS-SBS-550/750W-PP-GF30 | 41 | K
4020261 | SAUGKORB SBS 0,55/0,75KW PP-GF30 | SAUGKORB TS40H +VP. | CREPI-SBS-550/750W-PP | 5 | K
4020262 | BEFESTIGUNG SBS 0,55/0,75KW PP-GF30 | FIXING SBS 0,55/0,75KW PP-GF30 | RACCORD-SBS-550/750-PP-GF30 | 5 | K
4020263 | LAUFRAD TP50F90 | IMPELLER TP50F90 | ROUE VORTEX SVO | 55 | K
4020264 | LAUFRAD TP50F82 | IMPELLER TP50F82 | ROUE TP50F82 | 55 | L
4020266 | LAUFRAD E 0,55KW D.101 PP-GF30 | ROUE-SCA-550W-D101-PP-GF30 | ROUE-SCA-550W-D101-PP-GF30 | 34 | K
4020267 | LAUFRAD SBS 0,75KW D.99 PP-GF30 | IMPELLER-SBS-750W-D99-PP-GF30 | ROUE-SBS-750W-D99-PP-GF30 | 31 | K
4020604 | ENTLÜFTUNGSVENTIL D.8 NR45SR | VENT VALVE D.8 NR45SR | CLAPET-DEGAZ.DIAM.8-NR45SH | 5 | K
4021994 | STELLSCHRAUBE M20-A4 | SCREW-REGLAGE/ROUE-M20-INOX316L | VIS-REGLAGE/ROUE-M20-INOX316L | 5 | C
4022093 | LÜFTERHAUBE QU225 | FAN-COVER-QU225 | CAPOT-VENTILATEUR-QU225 | 69 | K
4024259 | LAUFRAD D.45/92/17X3 PPO BEARB. | IMPELLER D.45/92/17X3 PPO | ROUE D.45/92/17X3 PPO | 58 | A
4024799 | SCHRAUBE M6X16 DIN7991 A4 | SCREW-F-HC-M6L16A4.70DIN7991 | VIS-F-HC-M6L16A4.70DIN7991 | 5 | C
4024800 | SCHRAUBE D.5X25 A4 F.KUNSTSTOFF | SCREW-PLAS/X-D5L25INOX316L | VIS-PLAS/X-D5L25INOX316L | 2 | K
4024801 | FÄCHERSCHEIBE DIN6798 V6,4 A4 | SERRATED LOCK WASHER DIN6798 V6,4 A4 | RONDELLE EVENTAIL DIN6798 V6,4 A4 | 2 | C
4024806 | GLEITRINGDICHTUNG MG1S2/14G61 Q1Q1PGG | MG1S2/14G61Q1Q1PGG-GAR.BURGMA | MG1S2/14G61Q1Q1PGG-GAR.BURGMA | 37 | K
4024902 | KLEMMBRETT MOTOR-QU90-132S+QS/Q2E90-112 | TERMINAL-BOARD-QU90-132S+QS/Q2E90-112 | PLAQUE A BORNES QU90-132S+QS/Q2E90-112 | 32 | K
4025700 | SCHUTZDICHTUNG F.LAGERTRÄGER | PROTECTING RING BEARING SEWAGE PUMP | JOINT-PROTECTION-PALIER | 2 | K
4026299 | RÜCKSCHLAGVENTIL SBS 0,55/0,75KW | NON RETURN VALVE TS40H | CLAPET-ANTI-RETOUR-SBS-550/75 | 8 | K
4026324 | STUFE MVI/MHI2 1.4435 SET | ASSEMBLY LR./STF.GH.MHI206,MVI202/203 1. | KIT-1ER-ETAGE-MVI-MHI-316L | 87 | K
4026325 | STUFE-RÜCKL.MVI202/402 1.4435 SET | ASSEMBLY STF.GH./LAG.BU.RLK.MVI202 1.443 | KIT-ETAGE-MVI-316L | 204 | K
4026327 | STUFE MVI2 1.4435 SET | ASSEMBLY STF.GH./LR.OHNE RLF.MVI202 1.44 | KIT-DERNIER-ETAGE-MVI-202-316 | 101 | K
4026328 | STUFE MVI/MHI2 1.4435 SET | ASSEMBLY LR./LAG.BU.MHI206,MVI203-220 1. | KIT-ETAGE-MVI-MHI-316L | 196 | L
4026329 | STUFE MVI2 1.4435 SET | ASSEMBLY STF.GH./LR.OHNE RLF MVI203-20 1 | KIT STF.GH./LR.OHNE RLF MVI203-20 1.4435 | 101 | K
4026330 | STUFE MVI/MHI2 1.4435 SET | ASSEMBLY LR.STF.GH.MHI202-205MVI204-20 1 | KIT-ETAGE-MVI-MHI-316L | 93 | K
4026331 | STUFE-RÜCKL.MVI2 1.4435 SET | ASSEMBLY STF.GH./LAG.BU.RLF.MVI204-220 1 | KIT STF.GH./LAG.BU.RLF.MVI204-220 1.4435 | 122 | K
4026333 | STUFE-RÜCKL.MVI/MHI2 1.4435 SET | ASSEMBLY LR.STF.GH.RFK.MHI2,MVI205-220 1 | KIT ETAGE MVI205-220 1.4435 | 58 | K
4026334 | STUFE MVI/MHI4 1.4435 SET | ASSEMBLY LR./STF.GH.MHI406,MVI402/403 1. | KIT LR./STF.GH.MHI406,MVI402/403 1.4435 | 58 | K
4026335 | STUFE MVI/MHI4 1.4435 SET | ASSEMBLY LR./STF.GH.MHI402-405,MVI402 1. | KIT LR./STF.GH.MHI402-405,MVI402 1.4435 | 58 | K
4026336 | STUFE-RÜCKL.MVI/MHI4 1.4435 SET | ASSEMBLY LR./LAG.BU.RFK.MHI406,MVI403-19 | KIT ETAGE PALIER MHI406,MVI403 | 139 | K
4026337 | STUFE-RÜCKL.MVI/MHI4 1.4435 SET | ASSEMBLY LR.STF.GH.RFK.MHI4,MVI403-419 1 | KIT LR.STF.GH.RFK.MHI4,MVI403-419 1.4435 | 139 | K
4026338 | STUFE-RÜCKL.MVI4 1.4435 SET | ASSEMBLY STF.GH./LAG.BU.RLK.MVI404-419 1 | KIT ETAGE SOUS PALIER MVI404 | 132 | K
4026339 | LEERSTUFE MVI419 1.4435 SET | EMPTY STAGE MVI419 1.4435 KIT | KIT ETAGE VIDE MVI419 1.4435 | 35 | K
4026341 | STUFE MVI/MHI8 1.4435 SET | ASSEMBLY LR./STF.GH.MHI804/05MVI802/03 1 | KIT LR./STF.GH.MHI804/05MVI802/03 1.4435 | 122 | K
4026342 | STUFE MVI/MHI8 1.4435 SET | ASSEMBLY LR.LAG.BU.MHI804/05,MVI802/20 1 | KIT-ETAGE-MVI-MHI-316L | 188 | L
4026343 | STUFE-RÜCKL.MVI/MHI8 1.4435 SET | ASSEMBLY LR./STF.GH.RFK.MHI8,MVI803-19 1 | KIT 3ème Etage -MVI803-316L | 134 | K
4026344 | STUFE MVI/MHI8 1.4435 SET | STAGE-KIT-MVI-MHI-316L | KIT-ETAGE-MVI-MHI-316L | 122 | K
4026345 | STUFE-RÜCKL.MVI8 1.4435 SET | ASSEMBLY LR./STF.GH.-RLF./SBE.MVI804-19 | KIT-ETAGE-MVI-316L | 135 | C
4026346 | LEERSTUFE MVI811 1.4435 SET | EMPTY STAGE MVI811 1.4435 KIT | KIT ETAGE VIDE MVI 811 | 49 | K
4026403 | ZENTRIERSTUFE MHI2 1.4435 SET | ASSEMBLY ZENTRIER-GH.O.LR.MHI202/204 1.4 | KIT CENTREUR MHI202/204 1.4435 | 34 | K
4026404 | ZENTRIERSTUFE MHI2 1.4435 SET | ASSEMBLY ZENTRIER-GH.+LR.MHI203/5/6 1.44 | KIT ZENTRIER-GH.+LR.MHI203/5/6 1.4435 | 34 | K
4026407 | ZENTRIERSTUFE MHI4 1.4435 SET | ASSEMBLY ZENTRIER-GH.O.LR.MHI402/404 1.4 | KIT ETAGE MHI402/404 | 34 | K
4026408 | ZENTRIERSTUFE MHI4 1.4435 SET | ASSEMBLY ZENTRIER-GH.+LR.MHI403/5/6 1.44 | KIT ZENTRIER-GH.+LR.MHI403/5/6 1.4435 | 34 | K
4026411 | ZENTRIERSTUFE MHI8 1.4435 SET | ASSEMBLY ZENTRIER-GH.O.LR.MHI802/804 1.4 | KIT ETAGE.MHI802/804 | 58 | K
4026412 | ZENTRIERSTUFE MHI8 1.4435 SET | ASSEMBLY ZENTRIER-GH.+LR.MHI803/805 1.44 | KIT ETAGE MHI803/805 | 58 | K
4026470 | O-RING ID.145X4 VITON | GASKET-D145XD4-VITON | JOINT-D145XD4-VITON | 9 | C
4026526 | LAGERSCHILD BTS.QU100 | FLASQUE-COTE-VENTIL-QU100 | FLASQUE AR QU100 | 99 | K
4027099 | BAUSATZ STF.GH./SB.MVI811 1.4301 | ASSEMBLY STF.GH./SB.MVI811 1.4301 | KIT ETAGE VIDE SANS ROUE MVI 800 | 24 | C
4027171 | KUPPLUNGSAUSSTATTUNGSKIT-14X14 | COUPLING-EQUIPMENT-KIT-14X14 | KIT-EQUIPEMENT-ACCPLT-14X14 | 24 | K
4027176 | KUPPLUNGSAUSSTATTUNGSKIT-14X19 | COUPLING-EQUIPMENT-KIT-14X19 | KIT-EQUIPEMENT-ACCPLT-14X19 | 25 | K
4027177 | KUPPLUNGSAUSSTATTUNGSKIT-14X24 | COUPLING-EQUIPMENT-KIT-14X24 | KIT-EQUIPEMENT-ACCPLT-14X24 | 10 | K
4027188 | KUPPLUNGSTEILE MVI2/4/8 SET | COUPLING-EQUIPEMENT 14x19 KIT | KIT-EQUIPEMENT-ACCPLT-14x19 | 29 | K
4027189 | KUPPLUNGS-TEILE MVI2/4 SET | COUPLING-EQUIPEMENT-14X14 KIT | KIT-EQUIPEMENT-ACCPLT-14X14 | 29 | K
4027190 | KUPPLUNGSTEILE MVI2/4/8 SET | COUPLING-EQUIPEMENT-14x24 KIT | KIT-EQUIPEMENT-ACCPLT-14x24 | 29 | K
4027298 | DICHTUNG-FUßTRÄGER DN40/50 TP50 | GASKET-FUßTRÄGER DN40/50 | JOINT-ETANCHEITE-PIED-DN40/50 | 10 | K
4027301 | GLEITRINGDICHT.MVI2/4/8/16-6"EP120°SET | MECHANICAL SEAL MVI2/4/8/16-6" EP120°KIT | KIT ETANC-MVI-PN16 EPDM | 197 | L
4027310 | GLEITRINGDICHTUNG MVI2/4/8 PN25 90° SET | ASSEMBLY GRD.MVI2../4../8.. PN25 90° +VP | KIT ETANCHEITE MVI PN25 VITON | 239 | L
4027347 | Gleitringdichtung MHI SET | MECHANICAL SEAL MHI KIT | KIT ETANCHEITE MHI | 139 | L
4027348 | GLEITRINGDICHTUNG MHI2/4/8/16 VITON SET | ASSEMBLY GRD.MHI2../4../8.. VITON VP. | KIT ETANCHEITE MHI VITON | 180 | L
4027370 | Flansch C50 PN10-16 DIN2566 Stvz | COMPANION-FLANGE-2"-PN10/16 | CBV-2"-PN10/16-ACIER_ZN_BL | 35 | C
4027889 | LAUFRAD D.133-H10 PP/V4A | ROUE-SHS2200T-D133-H10-PP/316 | ROUE-SHS2200T-D133-H10-PP/316 | 150 | K
4028057 | LAGERSCHILD AS MP/MC605 VP. | MOTOR BEARING | PALIER-AVANT-MOTEUR80-USINE | 31 | K
4028150 | DICHTMITTEL/KLEBER LOXEAL 5811 | LOXEAL-5811-GLUE-TIGHTNESS | COLLE-LOXEAL-5811-ETANCHEITE | 1 | K
4028482 | LAUFRAD-AQUASON/TW5 | IMPELLER-AQUASON | ROUE-AQUASON | 5 | K
4028483 | DIFFUSOR-AQUASON/TW5 | DIFFUSER-AQUASON | DIFFUSEUR-AQUASON | 11 | K
4028485 | SAUGKORB-AQUASON/TW5 | SUCTION-MESH-AQUASON | CREPINE-ASP-AQUASON | 11 | K
4028745 | O-RING ID.44,05X3,53 EPDM | O-RING ID.44,05x3,53 EPDM | JOINT TORIQUE ID.44,05X3,53 EPDM | 3 | L
4029897 | KLEMMBRÜCKEN QU132M+QS132+QUQS160 | SACHET 3 BARRETTES QU132M+QS132+QUQS160 | SACHET 3 BARRETTES QU132M+QS132+QUQS160 | 39 | K
4030114 | O-RING ID.66,27X3,53 EPDM | O-RING ID.66,27x3,53 EPDM | JOINT TORIQUE ID.66,27X3,53 EPDM | 4 | K
4030164 | OVALFLANSCH 11/2" PN16 100 GG ROH BEARB. | COUNTER-FLANGE-VMI1"1/2 | CBO-G1"1/2-PN16-FONTE-USINEE-ENT100-VMI | 11 | L
4030435 | PUMPENMANTEL MVI52 1.4301 | LINER TUBE-Ø204--VMI5205/06-AISI304 | TUBE CHEMISE-Ø204-VMI5205/06-AISI304 | 87 | K
4030470 | STEHBOLZEN M16 612X24X44 8.8 ZN | STUD-BOLT-M16-612x24x44 CLASS8.8 ZN+FINI | TIRANT-M16-612x24x44 CLASS8.8 ZN+FINIG | 17 | K
4031732 | VERSCHLUßSCHRAUBE G1/4"-BRASS | SCREW PLUG G1/4"-BRASS | BOUCHON G1/4"-LAITON NICKELE | 5 | A
4031762 | SCHRAUBE M6X30 ISO4762 8.8 ZN | SCREW M6X30 ISO4762 8.8 ZN | VIS M6X30 ISO4762 8.8 ZN | 5 | K
4031766 | MUTTER M6 MP3/6 | NUT M6 MP3/6 | ECROU M6 MP3/6 | 5 | K
4032276 | SICHERUNGSRING D.65X2,5 DIN471 | CIRCLIP-SHAFT-D65x2,5 | ANNEAU-ELAST.ARBRE-D65X2,5 | 5 | K
4032277 | SICHERUNGSRING 130X4 | CIRCLIP-HOLE-130x4 | ANNEAU-ELAST.ALES130X4 | 8 | K
4032285 | O-RING ID.140X4 NBR 70SH | O-RING-4x140D.INT-NBR-70SH | JOINT TORIQUE ID.140X4 NBR 70SH. | 5 | K
4032286 | O-RING 185X4 EPDM KTW/WRC | O-RING 185x4 EPDM KTW/WRC | JOINT-185X4-EPDM-KTW/WRC | 8 | L
4032287 | O-RING 185X4 VITON-75SH | GASKET-185x4-VITON-75SH | JOINT-185X4-VITON-75SH | 51 | K
4032291 | O-RING 17X3 EPDM KTW/WRC | O-RING 17x3 EPDM KTW/WRC | JOINT TORIQUE Ø17xØ3 EPDM KTW/WRC | 5 | L
4032293 | O-RING 10x3 EPDM KTW/WRC | O-RING-10x3-EPDM-KTW/WRC | JOINT TORIQUE Ø10xØ3 EPDM KTW/WRC | 5 | L
4032294 | O-RING 10X3 VITON | GASKET-10x3-VITON | JOINT TORIQUE Ø10xØ3 VITON | 5 | L
4032351 | STUFENGEHÄUSE MVI16 1.4301 | UPPER STAGE-AV-C/R-16M3-8"-304 | CENTR-ETAG-AV-C/R-16M3-8"-304 | 94 | K
4032352 | STUFENGEHÄUSE MVI16 1.4404 | UPPER STAGE MVI16M3-8"-1.4404 | CORPS DERNIER ETAGE-C/R-16M3-8"-316L | 127 | K
4032354 | STUFENGEHÄUSE MVI32 1.4404 | UPPER STAGE-MVI32-8"-316L | CENTR-ETAG-AV-C/R-30M3-8"-316L | 145 | K
4032373 | Entlüftungsschraube MVI8"/10"-316L | FILLING/VENTING-PLUG-VMI8/10-316L | BOUCHON-REMPLISSAGE/PURGE-MVI8/10"-316L | 29 | K
4032904 | GLEITRINGDICHT.MG1S2/14G61 Q1Q1PGG SET | MECHANICAL SEAL MG1S2/14G61 Q1Q1PGG KIT | GARNITURE MÉCHAN.MG1S2/14G61 Q1Q1PGG KIT | 170 | L
4033295 | FLACHDICHTUNG D.65/102X2 DN50 C4430 | GASKET 65x102x2-KLINGERSIL-KTW/WRC | JOINT PLAT 65X102X2-KLINGERSIL-KTW/WRC | 6 | L
4034200 | MOTORGEHÄUSE/STATOR 5,5/2 DM 400V VP. | MOTORGEHÄUSE/STATOR 5,5/2 DM 400V +VP. | CHEMISE-STATOR-EQUIPEE-550-T-400V | 389 | K
4034201 | MOTORGEHÄUSE/STATOR 5,5/2 EM TP50F/E | MOTORGEHÄUSE/STATOR 5,5/2 EM TP50F/E | CHEMISE-STATOR-EQUIPEE-550-M-230V | 357 | K
4034203 | MOTORGEHÄUSE/STATOR 7,5/2 DM 400V VP. | MOTORGEHÄUSE/STATOR 7,5/2 DM 400V +VP. | CHEMISE-STATOR-EQUIPEE-750-T-400V | 343 | K
4034204 | MOTORGEHÄUSE/STATOR 7,5/2 EM 230V VP. | MOTORGEHÄUSE/STATOR 7,5/2 EM 230V +VP. | CHEMISE-STATOR-EQUIPEE-750-m-230V | 537 | K
4036284 | FLACHDICHTUNG 115X1 | GASKET-115X1-NITRILE | JOINT-115X1-NITRILE | 5 | L
4036896 | SCHRAUBE M8X110 ISO4762 8.8 | SCREW M8X110 ISO4762 8.8 | VIS M8X110 ISO4762 8.8 | 5 | K
4037026 | SICHERUNGSRING 10x1 DIN471 1.4122 | CIRCLIP 10x1 DIN471 1.4122 | CIRCLIPS 10x1 DIN471 1.4122 | 5 | K
4037161 | GLEITRINGDICHTUNG MP3/6 SET | MECHANICAL SEAL KIT | KIT ETANCHEITE MULTIPRESS | 83 | L
4037162 | STUFENGEHÄUSE-RÜCKL.MP3/6 SILENT MASTSET | MULTIPRESS SILENT MASTER LAST STAGE KIT | KIT DER ETAGE MULTIPRESS SILENT MASTER | 39 | L
4037163 | STUFENGEHÄUSE MP3 SET | MULTIPRESS FIRST STAGE KIT | KIT PREMIER ETAGE MULTIPRESS | 38 | L
4037164 | STUFENGEHÄUSE-RÜCKL.MP3 SET | MULTIPRESS OTHERS STAGES KIT | KIT AUTRES ETAGES MULTIPRESS | 41 | L
4037165 | STUFENGEHÄUSE MP6 SET | MULTIPRESS FIRST STAGE KIT | KIT PREMIER ETAGE MULTIPRESS | 38 | L
4037166 | STUFENGEHÄUSE-RÜCKLAUF MP6 SET | MULTIPRESS OTHERS STAGES KIT | KIT AUTRES ETAGES MULTIPRESS | 33 | L
4037295 | GLEITRINGDICHTUNG 16B MVI VITON SET | MECHANICAL SEAL 16B MVI VITON | KIT-ETANCH-PN16 VITON | 342 | L
4041014 | ZENTRIERSTUFE MVIS2/4 1.4301 | STAGE-CENTERING 2/4m3-304-TOOLED | CENTR.ETG-AV-C/R-2/4m3-304-USINE | 32 | K
4041097 | LÜFTERRAD Ø100 BLADES CURVED | MOTOR-FAN Ø100 BLADES CURVED | VENTILATEUR-MOTEUR-Ø100-AUBES-INCURVEES | 19 | K
4042329 | O-RING ID.7,52x3,52 EPDM KTW/WRC | O-RING-D7,52xD3,52-EPDM-KTW/WRC | JT-D7,52xD3,52-EPDM-KTW/WRC | 5 | C
4042330 | O-RING 7.52X3.52 VITON | GASKET-D7.52xD3.52-VITON | JT-D7.52XD3.52-VITON | 5 | L
4043155 | WELLENBEFESTIGUNG MVI16 SET | SHAFT EQUIPMENT KIT MVI16 | KIT EQUIPEMENT ARBRE MVI16 | 38 | K
4043156 | GRD. PN16 EPDM MVI16/32/52 SET | SEAL-KIT-PN16-EPDM-MVI16-32-52 | KIT-ETANCH-PN16-EPDM-MVI-16/32/52-WILO | 212 | L
4043157 | GLEITRINGD.PN25 EPDM MVI16/32/52 SET | MECH.SEAL PN25 EPDM MVI16/32/52 KIT | KIT-GARN-MECA-PN25 EPDM MVI16/32/52 | 300 | L
4043158 | GLEITRINGDICHTUNG VITON MVI16/32/52 SET | MECHANICAL SEAL VITON MVI16/32/52 KIT | GARN-MECA VITON MVI16/32/52 KIT | 428 | L
4043159 | GLEITRINGD.PN25 VITON MVI16/32/52 SET | MECH.SEAL PN25 VITON MVI16/32/52 KIT | GARN-MECA-PN25 VITON MVI16/32/52 KIT | 442 | L
4043160 | STUFE MVI16 1.4301 SET | STAGE-KIT-MVI-16-304 | KIT-1ER-ETAGE-MVI16-304 | 141 | K
4043161 | STUFE-RÜCKL.MVI16 1.4301 SET | STAGE-KIT-MVI-16-304 | KIT-ETAGE-PALIER-MVI-16-304 | 358 | K
4043162 | STUFE MVI16 1.4301 SET | STAGE-KIT-MVI-16-304 | KIT-ETAGE-MVI-16-304 | 141 | K
4043163 | STUFE-RÜCKL.MVI16 1.4301 SET | STAGE-KIT-MVI16-304 | KIT-ETAGE-PALIER-MVI-16-304 | 398 | K
4043164 | STUFE-RÜCKL.MVI16 1.4301 SET | STAGE-KIT-MVI16-304 | KIT-ETAGE-MVI16-304 | 170 | K
4043165 | STUFE-RÜCKL.MVI16 1.4301 SET | STAGE-KIT-MVI16-304 | KIT-ETAGE-MVI16-304 | 158 | K
4043166 | STUFE-RÜCKL.MVI16 1.4301 SET | STAGE-KIT-MVI16-304 | KIT-ETAGE-MVI16-304 | 141 | K
4043167 | STUFE MVI16 1.4301 SET | STAGE-KIT-MVI16-304 | KIT-ETAGE-MVI16-304 | 141 | K
4043168 | WELLENBEFESTIGUNG MVI32 SET | SHAFT EQUIPMENT KIT MVI32 | KIT EQUIPEMENT ARBRE MVI32 | 38 | K
4043173 | STUFE MVI32 1.4301 SET | STAGE-KIT-MVI-32-304 | KIT-1ER-ETAGE-MVI32-304 | 158 | K
4043174 | STUFE-RÜCKL.MVI32 1.4301 SET | STAGE-KIT-MVI-32-304 | KIT-ETAGE-PALIER-MVI-32-304 | 171 | K
4043175 | STUFE-RÜCKL.MVI32 1.4301 SET | STAGE-KIT-MVI-32-304 | KIT-ETAGE-MVI-32-304 | 212 | K
4043176 | STUFE MVI32 1.4301 SET | STAGE-KIT-MVI32-304 | KIT-ETAGE-MVI-32-304 | 158 | K
4043177 | STUFE-RÜCKL.MVI32 1.4301 SET | STAGE-KIT-MVI32-304 | KIT-ETAGE-MVI32-304 | 212 | K
4043183 | STUFE-RÜCKL.MVI32 1.4301 SET | STAGE-KIT-MVI32-304 | KIT-ETAGE-MVI32-304 | 158 | K
4043184 | STUFE MVI32 1.4301 SET | STAGE-KIT-MVI32-304 | KIT-ETAGE-MVI32-304 | 113 | K
4043185 | STUFE MVI16 1.4404 SET | STAGE-KIT-MVI-16-316L | KIT-1ER-ETAGE-MVI16-316L | 190 | K
4043186 | STUFE-RÜCKL.MVI16 1.4404 SET | STAGE-KIT-MVI-16-316L | KIT-ETAGE-PALIER-MVI-16-316L | 384 | C
4043187 | STUFE MVI16 1.4404 SET | STAGE-KIT-MVI-16-316L | KIT-ETAGE-MVI-16-316L | 190 | K
4043188 | STUFE-RÜCKL.MVI16 1.4404 SET | STAGE-KIT-MVI16-316L | KIT-ETAGE-PALIER-MVI-16-316L | 445 | K
4043189 | STUFE-RÜCKL.MVI16 1.4404 SET | STAGE-KIT-MVI16-316L | KIT-ETAGE-MVI16-316L | 212 | K
4043190 | STUFE-RÜCKL.MVI16 1.4404 SET | STAGE-KIT-MVI16-316L | KIT-ETAGE-MVI16-316L | 212 | K
4043191 | STUFE-RÜCKL.MVI16 1.4404 SET | STAGE-KIT-MVI16-316L | KIT-ETAGE-MVI16-316L | 158 | K
4043192 | STUFE MVI16 1.4404 SET | STAGE-KIT-MVI16-316L | KIT-ETAGE-MVI16-316L | 158 | K
4043193 | STUFE MVI32 1.4404 SET | STAGE-KIT-MVI-32-316L | KIT-1ER-ETAGE-MVI32-316L | 203 | K
4043194 | STUFE-RÜCKL.MVI32 1.4404 SET | STAGE-KIT-MVI-32-316L | KIT-ETAGE-PALIER-MVI-32-316L | 506 | K
4043195 | STUFE-RÜCKL.MVI32 1.4404 SET | STAGE-KIT-MVI-32-316L | KIT-ETAGE-MVI-32-316L | 267 | K
4043196 | STUFE MVI32 1.4404 SET | STAGE-KIT-MVI32-316L | KIT-ETAGE-MVI-32-316L | 203 | K
4043197 | STUFE-RÜCKL.MVI32 1.4404 SET | STAGE-KIT-MVI32-316L | KIT-ETAGE-MVI32-316L | 267 | K
4043198 | STUFE-RÜCKL.MVI32 1.4404 SET | STAGE-KIT-MVI32-316L | KIT-ETAGE-MVI32-316L | 190 | K
4043199 | STUFE MVI32 1.4404 SET | STAGE-KIT-MVI32-316L | KIT-ETAGE-MVI32-316L | 141 | K
4045110 | LATERNE MC | LANTERN BRACKET | PALIER-SUPPORT-POMP/MOTEUR-SP | 47 | K
4045340 | KLEMMENKASTEN RS25(30)/2 | RS25/2 TERMINAL BOX KIT | KIT BOITE A BORNES RS25/2 | 48 | L
4045341 | KLEMMENKASTEN RS25(30)/4 | RS25/4 TERMINAL BOX KIT | KIT BOITE A BORNES RS25/4 | 48 | L
4045342 | KLEMMENKASTEN RS25(30)/6 | RS25/6TERMINAL BOX KIT | KIT BOITE A BORNES RS25/6 | 48 | L
4045343 | KLEMMENKASTEN Z20/1-Z25/2 | Z20/1-Z25/2 TERMINAL BOX/ KIT | KIT BOITE A BORNES Z20/1-Z25/2 | 48 | L
4045482 | LATERNE VMI-FT115-D14XD24 SET | LANTERN VMI-FT115-D14XD24 KIT | KIT LANTERNE VMI-FT115-D14XD24 | 232 | L
4046296 | Kupplung-Einsatz Gr.E80 (6 Stück) | COUPLING-RUBBERS-TYPE E80-(6 PIECES) | KIT-TAQUETS-ACCOUPLEMENTS-TYPE80-WILO | 38 | L
4046300 | Kupplung-Einsatz Gr.E95 (6 Stück) | COUPLING-RUBBERS-TYPE E95-(6 PIECES) | KIT-TAQUETS-ACCOUPLEMENTS-TYPE95-WILO | 39 | L
4046301 | Kupplung-Einsatz Gr.E110 (6 Stück) | COUPLING-RUBBERS-TYPE E110-(6 PIECES) | KIT-TAQUETS-ACCOUPLEMENTS-TYPE110-WILO | 39 | L
4046302 | Kupplung-Einsatz Gr.E125 (6 Stück) | COUPLING-RUBBERS-TYPE E125-(6 PIECES) | KIT-TAQUETS-ACCOUPLEMENTS-TYPE125-WILO | 40 | L
4046303 | Kupplung-Einsatz Gr.E140 (6 Stück) | COUPLING-RUBBERS-TYPE E140-(6 PIECES) | KIT-TAQUETS-ACCOUPLEMENTS-TYPE140-WILO | 41 | L
4046304 | Kupplung-Einsatz Gr.E160 (7 Stück) | COUPLING-RUBBERS-TYPE E160-(7 PIECES) | KIT-TAQUETS-ACCOUPLEMENTS-TYPE160-WILO | 58 | L
4046305 | Kupplung-Einsatz Gr.180 (8 Stück) | COUPLING-RUBBERS-TYPE180-(8 PIECES) | KIT-TAQUETS-ACCOUPLEMENTS-TYPE180-WILO | 76 | L
4046306 | Kupplung-Einsatz Gr.200 (8 Stück) | COUPLING-RUBBERS-TYPE200-(8 PARTS) | KIT-TAQUETS-ACCOUPLEMENTS-TYPE200-WILO | 84 | L
4046903 | LAGERSCHILD QU180 BTS.TEE | END-SHIELD-FAN-SIDE-QU180 | FLASQUE-COTE-VENTIL-QU180 | 289 | K
4047246 | SCHRAUBE M6X40 ISO4762 8.8 A2A | SCREW M6X40 ISO4762 8.8 2A | VIS M6X40 ISO4762 8.8 A2A | 5 | K
4047400 | BAUSATZ GRD.MHI2../4../8../16.VITON +VP. | ASSEMBLY GRD.MHI2../4../8.. VITON +VP. | KIT GRD.MHI2/4/8 VITON +VP.carbu/carbure | 335 | A
4047499 | AUSBAU-KUPPLUNG D.24/14 SET | COUPLING WITH SPACER KIT-H80-D24D14 | KIT-ACC-A/SPACER-H80-D24D14 | 231 | K
4047500 | AUSBAU-KUPPLUNG D.24/19 SET | COUPLING WITH SPACER KIT-H80-D24D19 | KIT-ACC-A/SPACER-H80-D24D19 | 236 | K
4047502 | AUSBAU-KUPPLUNG D.24/28 SET | COUPLING WITH SPACER KIT-H80-D24D28 | KIT-ACC-A/SPACER-H80-D24D28 | 287 | K
4047503 | AUSBAU-KUPPLUNG H95-L100 D24/38 SET | COUPLING WITH SPACER KIT-H95-D24D38-WILO | KIT-ACC-A/SPACER-H95-D24D38-WILO | 290 | C
4047504 | AUSBAU-KUPPLUNG H95-L100 D24/42 SET | COUPLING WITH SPACER KIT-H95-D24D42 | KIT-ACC-A/SPACER-H95-D24D42 | 314 | K
4047507 | AUSBAU-KUPPLUNG H95-L100 D.32/28 SET | COUPLING WITH SPACER KIT-H95-L100D32D28 | KIT-ACC-A/SPACER-H95-L100 D32D28 | 348 | K
4047508 | AUSBAU-KUPPLUNG H95-L100 D32/38 SET | COUPLING WITH SPACER KIT-H95-D32D38-WILO | KIT-ACC-A/SPACER-H95-D32D38-WILO | 376 | K
4047509 | AUSBAU-KUPPLUNG H95-L140 D.32/42 SET | COUPLING WITH SPACER KIT-H95-L140D.32/42 | KIT-ACC-A/SPACER-H95-L140 D.32/42 | 444 | K
4047510 | AUSBAU-KUPPLUNG H125-L100 D32/55 SET | COUPLING WITH SPACER KIT-H125-D32D55-WIL | KIT-ACC-A/SPACER-H125-D32D55-WILO | 496 | K
4047513 | AUSBAU-KUPPLUNG H95-L100 D32/42 SET | COUPLING WITH SPACER KIT-H95-D32D42-WILO | KIT-ACC-A/SPACER-H95-D32D42-WILO | 376 | K
4047514 | AUSBAU-KUPPLUNG H110-L100 D32/42 SET | COUPLING WITH SPACER KIT-H110-D32D42-WIL | KIT-ACC-A/SPACER-H110-D32D42-WILO | 478 | K
4047519 | AUSBAU-KUPPLUNG H95-L140 D32/38 SET | COUPLING WITH SPACER H95-D32D38 KIT-WILO | KIT-ACC-A/SPACER-H95-D32D38-WILO | 434 | C
4047520 | AUSBAU-KUPPLUNG H110-L140 D32/42 SET | COUPLING WITH SPACER H110-D32D42 KIT | KIT-ACC-A/SPACER-H110-D32D42 | 496 | K
4047521 | AUSBAU-KUPPLUNG H110-L140 D32/48 SET | COUPLING WITH SPACER KIT-H110-D32D48 | KIT-ACC-A/SPACER-H110-D32D48 | 507 | K
4047522 | AUSBAU-KUPPLUNG H125-L140 D32/48 SET | COUPLING WITH SPACER KIT-H125-D32D48 | KIT-ACC-A/SPACER-H125-D32D48-WILO | 550 | C
4047525 | AUSBAU-KUPPLUNG H110-L140 D42/42 SET-WIL | COUPLING WITH SPACER KIT-H110-D42D42-WIL | KIT-ACC-A/SPACER-H110-D42D42-WILO | 538 | A
4047527 | AUSBAU-KUPPLUNG H125-L140 D42/48 SET | COUPLING WITH SPACER H125-D42D48 KIT | KIT-ACC-A/SPACER-H125-D42D48-WILO | 531 | K
4047528 | BAUSATZ AUSBAU-KUP.H140 D.42/55 +VP. | KIT-ACC-A/SPACER-H140-D42D55 | KIT-ACC-A/SPACER-H140-D42D55 | 2011 | K
4047529 | BAUSATZ AUSBAU-KUP.H140 D.42/60 +VP. | KIT-ACC-A/SPACER-H140-D42D60 | KIT-ACC-A/SPACER-H140-D42D60 | 2011 | K
4047534 | KUPPLUNG GR80 D24/14 SET | COUPLING GR80 D24/14 KIT | KIT-ACC-S/SPACER-B80-D24D14 | 570 | K
4047535 | KUPPLUNG B80 D.24/19 SET | COUPLING WITHOUT/SPACER-B80-D24D19 | KIT-ACC-S/SPACER-B80-D24D19 | 568 | K
4047536 | KUPPLUNG B80 D.24/24 SET | COUPLING WITHOUT/SPACER-B80-D24D24 | KIT-ACC-S/SPACER-B80-D24D24 | 221 | C
4047537 | KUPPLUNG B80 D.24/28 SET | COUPLING WITHOUT/SPACER-B80-D24D28 | KIT-ACC-S/SPACER-B80-D24D28 | 568 | K
4047543 | KUPPLUNG B95 D32/38 SET | COUPLING WITHOUT SPACER KIT-B95-D32D38 | KIT-ACC-S/SPACER-B95-D32D38-WILO | 314 | C
4047544 | KUPPLUNG B95 D32/42 SET | COUPLING WITHOUT SPACER KIT-B95-D32D42 | KIT-ACC-S/SPACER-B95-D32D42-WILO | 348 | L
4047549 | BAUSATZ KUPPLUNG B110 D.32/42 +VP. | COUPLING WITHOUT/SPACER-B110-D32D42 | KIT-ACC-S/SPACER-B110-D32D42 | 852 | K
4047550 | KUPPLUNG B110 D32/48 SET | COUPLING WITHOUT SPACER KIT-B110-D32D48 | KIT-ACC-S/SPACER-B110-D32D48-WILO | 443 | K
4047552 | KUPPLUNG B125 D.32/48 SET | COUPLING WITHOUT/SPACER-B125-D32D48 | KIT-ACC-S/SPACER-B125-D32D48 | 1067 | K
4047553 | BAUSATZ KUPPLUNG B80 D.32/28 +VP. | COUPLING WITHOUT/SPACER-B80-D32D28 | KIT-ACC-S/SPACER-B80-D32D28 | 533 | K
4047554 | KUPPLUNG B110 D42/42 SET-WILO | COUPLING WITHOUT SPACER KIT-B110-D42D42- | KIT-ACC-S/SPACER-B110-D42D42-WILO | 478 | K
4047556 | KUPPLUNG B125 D42/48 SET | COUPLING WITHOUT SPACER-B125-D42D48 KIT | KIT-ACC-S/SPACER-B125-D42D48-WILO | 1067 | K
4047558 | KUPPLUNG B140 D.42/55 SET | COUPLING WITHOUT/SPACER-B140-D42D55 KIT | KIT-ACC-S/SPACER-B140-D42D55 | 563 | K
4047842 | Kabel 4G8,4 bl fl 4m F Ms | CONNECT4X8,4-4M-TRI | CONNECT4X8,4-4M-TRI | 271 | L
4047994 | DICHTUNG-FUßTRÄGER-DN65 | SEAL-RING-PEDESTAL-SUPPORT-DN65 | JOINT-ETANCHEITE-SUPPORT/PIED-ASSIS-DN65 | 20 | L
4048015 | STOPFBUCHSPACKUNG NP H1 SET | SOFT-PACKING-KIT-FOR-NP-PUMP-BEARING-H1 | KIT-TRESSE-POMPE-NP-PALIER-H | 268 | L
4048016 | BAUSATZ STOPFBUCHSPACKUNG NP-PP. | SOFT-PACKING-KIT-FOR-NP-PUMP-H2-H3 | KIT-TRESSE-POMPE-NP-PALIER-H2 et H3 | 203 | L
4048072 | GLEITRINGD.NP32-65/125 KOHLE/SIC/EP SET | MECH.SEAL NP32-65/125 KOHLE/SIC/EP KIT | GARN-MECA-NP32-65/125 KOHLE/SIC/EP KIT | 214 | K
4048073 | GLEITRINGD.NP32+40/160 KOHLE/SIC/EP SET | MECH.SEAL NP32+40/160 KOHLE/SIC/EP KIT | GARN-MECA-NP32+40/160 KOHLE/SIC/EP KIT | 219 | C
4048074 | GLEITRINGD.NP32/200 KOHLE/SIC/EP SET | MECH.SEAL NP32/200 KOHLE/SIC/EP KIT | GARN-MECA-NP32/200 KOHLE/SIC/EP KIT | 227 | K
4048075 | GLEITRINGD.NP50+65/160 KOHLE/SIC/EP SET | MECH.SEAL NP50+65/160 KOHLE/SIC/EP KIT | GARN-MECA-NP50+65/160 KOHLE/SIC/EP KIT | 219 | K
4048076 | GLEITRINGD.NP80/160 KOHLE/SIC/EP SET | MECH.SEAL NP80/160 KOHLE/SIC/EP KIT | GARN-MECA-NP80/160 KOHLE/SIC/EP KIT | 227 | K
4048186 | STÜTZFUß NP-PUMPE H10 | SUPPORT BEARING NO H10 | BEQUILLE PALIER NO H10 | 61 | K
4048187 | STÜTZFUß NP-PUMPE | SUPPORT BEARING H2 | BEQUILLE PALIER H2 | 72 | K
4048188 | STÜTZFUß NP-PUMPE | SUPPORT BEARING H3 | BEQUILLE PALIER H3 | 83 | K
4048489 | KABEL H07RN-F 4G1 10M KPL. | CABLE COMPLETE H07RN-F 4G1 LG10M | CABLE EQUIPE H07RN-F 4G1 LG10M | 78 | K
4048663 | GLEITRINGD.NP32+40/200V KOHLE/SIC/EP SET | MECH-SEAL-KIT-CARBO-CARBU-EP-NP32-40/20 | KIT-ETANCH-CARBO-CARBU-EP-NP32-40/200H1 | 239 | K
4048664 | GLEITRINGD.NP40+50/250 KOHLE/SIC/EP SET | MECH-SEAL-KIT-CARBO-CARBU-EP-NP40-50/250 | KIT-ETANCH-CARBO-CARBU-EP-NP40-50/250H1 | 239 | K
4048665 | GLEITRINGD.NP50+65/200V KOHLE/SIC/EP SET | MECH.SEAL NP50+65/200V KOHLE/SIC/EP KIT | GARN-MECA-NP50+65/200V KOHLE/SIC/EP KIT | 239 | L
4048666 | GLEITRINGD.NP65+80/250V KOHLE/SIC/EP SET | MECH-SEAL-KIT-CARBO-CARBU-EP-NP65-80/250 | KIT-ETANCH-CARBO-CARBU-EP-NP65-80/250 | 297 | L
4048667 | GLEITRINGD.NP100/315V KOHLE/SIC/EP SET | MECH.SEAL NP100/315V KOHLE/SIC/EP KIT | GARN-MECA-NP100/315V KOHLE/SIC/EP KIT | 305 | C
4048668 | GLEITRINGD.NP80-100/200 KOHLE/SIC/EP SET | MECH.SEAL NP80-100/200 KOHLE/SIC/EP KIT | GARN-MECA-NP80-100/200 KOHLE/SIC/EP KIT | 297 | K
4048669 | GRD.NP100+125/250V KOHLE/SIC/EP SET | MECH-SEAL-KIT-CARBO-CARBU-EP-NP100-125 | KIT-ETANCH-CARBO-CARBU-EP-NP100-125/250 | 305 | L
4048670 | GLEITRINGD.NP65-100/315 KOHLE/SIC/EP SET | MECH.SEAL NP65-100/315 KOHLE/SIC/EP KIT | GARN-MECA-NP65-100/315 KOHLE/SIC/EP KIT | 305 | L
4048671 | GLEITRINGD.NP100/400 KOHLE/SIC/EP SET | MECH.SEAL NP100/400 KOHLE/SIC/EP KIT | GARN-MECA-NP100/400 KOHLE/SIC/EP KIT | 487 | C
4048672 | GLEITRINGD.NP100/400V KOHLE/SIC/EP SET | MECH.SEAL NP100/400V KOHLE/SIC/EP KIT | GARN-MECA-NP100/400V KOHLE/SIC/EP KIT | 487 | K
4048673 | GRD.NP125+150/315V KOHLE/SIC/EP SET | MECH-SEAL-KIT-CARBO-CARBU-EP-NP125-150 | KIT-ETANCH-CARBO-CARBU-EP-NP125-150/315 | 487 | L
4048674 | GRD.NP125+150/400V KOHLE/SIC/EP SET | MECH-SEAL-KIT-CARBO-CARBU-EP-NP125-150 | KIT-ETANCH-CARBO-CARBU-EP-NP125-150/400 | 500 | L
4048675 | GLEITRINGD.NP32-65/125 SIC/SIC/V SET | MECH.SEAL NP32-65/125 SIC/SIC/V KIT | GARN-MECA-NP32-65/125 SIC/SIC/V KIT | 419 | K
4048676 | GLEITRINGD.NP32+40/160 SIC/SIC/V SET | MECH.SEAL NP32+40/160 SIC/SIC/V KIT | GARN-MECA-NP32+40/160 SIC/SIC/V KIT | 422 | K
4048677 | GLEITRINGD.NP32/200 SIC/SIC/V SET | MECH.SEAL NP32/200 SIC/SIC/V KIT | GARN-MECA-NP32/200 SIC/SIC/V KIT | 436 | K
4048679 | GRD.NP50+65/160 SIC/SIC/V SET | MECH-SEAL-KIT-CARBU-CARBU-VIT-NP50..160 | KIT-ETANCH-CARBU-CARBU-VIT-NP50-65/160 | 422 | K
4048680 | GRD.NP80/160 SIC/SIC/V SET | MECH-SEAL-KIT-CARBU-CARBU-VIT-NP80/160 | KIT-ETANCH-CARBU-CARBU-VIT-NP80/160 | 436 | K
4048682 | GLEITRINGD.NP32+40/200V SIC/SIC/V SET | MECH.SEAL NP32+40/200V SIC/SIC/V KIT | GARN-MECA-NP32+40/200V SIC/SIC/V KIT | 474 | K
4048683 | GRD.NP40+50/250 SIC/SIC/V SET | MECH-SEAL-KIT-CARBU-CARBU-VIT-NP40-50 | KIT-ETANCH-CARBU-CARBU-VIT-NP40-50/250 | 474 | K
4048685 | GRD.NP50+65/200V SIC/SIC/V SET | MECH-SEAL-KIT-CARBU-CARBU-VIT-NP50...200 | KIT-ETANCH-CARBU-CARBU-VIT-NP50-65/200 | 600 | K
4048686 | GRD.NP65+80/250V SIC/SIC/V SET | MECH-SEAL-KIT-CARBU-CARBU-VIT-NP65...250 | KIT-ETANCH-CARBU-CARBU-VIT-NP65-80/250 | 535 | K
4048688 | GRD.NP100/200+315V SIC/SIC/V SET | MECH-SEAL-KIT-CARBU-CARBU-VIT-NP100..315 | KIT-ETANCH-CARBU-CARBU-VIT-NP100/200-315 | 549 | K
4048689 | GRD.NP80/200V SIC/SIC/V SET | MECH-SEAL-KIT-CARBU-CARBU-VIT-NP80-200 | KIT-ETANCH-CARBU-CARBU-VIT-NP80-200 | 535 | K
4048690 | GRD.NP100+125/250V SIC/SIC/V SET | MECH-SEAL-KIT-CARBU-CARBU-VIT-NP100-125 | KIT-ETANCH-CARBU-CARBU-VIT-NP100-125/250 | 549 | K
4048691 | GRD.NP65-100/315 SIC/SIC/V SET | MECH-SEAL-KIT-CARBU-CARBU-VIT-NP65...315 | KIT-ETANCH-CARBU-CARBU-VIT-NP65..../315 | 549 | K
4048692 | GRD.NP100/400 SIC/SIC/V SET | MECH-SEAL-KIT-CARBU-CARBU-VIT-NP100/400 | KIT-ETANCH-CARBU-CARBU-VIT-NP100/400 | 678 | K
4048694 | GRD.NP125+150/315V SIC/SIC/V SET | MECH-SEAL-KIT-CARBU-CARBU-VIT-NP125..315 | KIT-ETANCH-CARBU-CARBU-VIT-NP125....315 | 678 | K
4048695 | GRD.NP125+150/400V SIC/SIC/V SET | MECH-SEAL-KIT-CARBU-CARBU-VIT-NP125..400 | KIT-ETANCH-CARBU-CARBU-VIT-NP125...400 | 692 | K
4048697 | GLEITRINGD.NP32-65/125 KOHLE/KERA/EP SET | MECH.SEAL NP32-65/125 KOHLE/KERA/EP KIT | GARN-MECA-NP32-65/125 KOHLE/KERA/EP KIT | 476 | K
4048698 | GLEITRINGD.NP32+40/160 KOHL/KERA/EP SET | MECH.SEAL NP32+40/160 KOHL/KERA/EP KIT | GARN-MECA-NP32+40/160 KOHL/KERA/EP KIT | 476 | K
4048699 | GLEITRINGD.NP32/200 KOHLE/KERA/EP SET | MECH.SEAL NP32/200 KOHLE/KERA/EP KIT | GARN-MECA-NP32/200 KOHLE/KERA/EP KIT | 476 | K
4048700 | GRD.NP50+65/160 KOHLE/KERAMIK/EP SET | MECH-SEAL-KIT-CARBO-CERA-EP-NP-50-65/160 | KIT-ETANCH-CARBO-CERA-EP-NP-50-65/160 | 476 | K
4048703 | GRD.NP40+50/250 KOHLE/KERAMIK/EP SET | MECH-SEAL-KIT-CARBO-CERA-EP-NP40..../250 | KIT-ETANCH-CARBO-CERA-EP-NP40....../250 | 476 | K
4048706 | GRD.NP100/200V+315V KOHLE/KERAMIK/ SET | MECH-SEAL-KIT-CARBO-CERA-EP-NP100/200-31 | KIT-ETANCH-CARBO-CERA-EP-NP100/200-315 | 492 | K
4048708 | Gleitringdichtung CARBO-CERA-EP-NP | mechanical seal CARBO-CERA-EP-NP100-125/ | KIT-ETANCH-CARBO-CERA-EP-NP100-125/250 | 492 | K
4048709 | GRD.NP65-100/315 KOHLE/KERAMIK/EP SET | MECH-SEAL-KIT-CARBO-CERA-EP-NP65-80-100 | KIT-ETANCH-CARBO-CERA-EP-NP65-80-100/315 | 492 | K
4048710 | GRD.NP100/400 KOHLE/KERAMIK/EP SET | MECH-SEAL-KIT-CARBO-CERA-EP-NP100/400 | KIT-ETANCH-CARBO-CERA-EP-NP100/400 | 816 | K
4048713 | GRD.NP125+150/400V KOHLE/KERAMIK/E SET | MECH-SEAL-KIT-CARBO-CERA-EP-NP125-150/40 | KIT-ETANCH-CARBO-CERA-EP-NP-125-150/400 | 816 | K
4048755 | GRD.16B-MVI-CARBID/CARBID-VITO SET | MECH-SEAL-KIT-16B-MVI-CARBID/CARBID-VITO | KIT-ETANCH-16B-MVI-CARBID/CARBID-VITON | 474 | K
4049113 | KUPPLUNGSSCHUTZ LG180(NP)SET | PROTECTOR COUPLING NO PALIER24 LG180 | PROTECTEUR ACCPLT NO PALIER24 LG180 | 52 | K
4049114 | KUPPLUNGSSCHUTZ LG275(NP)SET | PROTECTOR COUPLING NO PALIER24-32 LG275 | PROTECTEUR ACCPLT NO PALIER24-32 LG275 | 45 | K
4049115 | KUPPLUNGSSCHUTZ LG370(NP)SET | PROTECTOR COUPLING NO PALIER32 LG370 | PROTECTEUR ACCPLT NO PALIER32 LG370 | 58 | K
4049116 | KUPPLUNGSSCHUTZ LG354(NP)SET | PROTECTOR COUPLING NO PALIER42 LG354 | PROTECTEUR ACCPLT NO PALIER42 LG354 | 53 | K
4049361 | KUPPLUNG MVI EM D.14XD.14 SET | kit multi-v 1 phase coupling Ø14xØ14 | KIT ACCT MULTI-V&MVI MONO Ø14xØ14 | 148 | K
4049362 | KUPPLUNG MVI EM D.19XD.14 SET | kit multi-v 1 phase coupling Ø19XØ14 | KIT ACCT MULTI-V&MVI MONO Ø19XØ14 | 201 | K
4049363 | KUPPLUNG MVI EM D.24XD.14 SET | kit multi-v 1 phase coupling Ø24xØ14 | KIT ACCT MULTI-V&MVI MONO Ø24xØ14 | 206 | K
4049545 | STATOR-EINHEIT BAC40-129 | MOTOR HOUSING-0,75-2P-T24-71N | CARC.EQ-0,75-2P-T24-71N | 94 | K
4049551 | STATOR-EINHEIT BAC 40-136 | MOTOR HOUSING-1,1-2P-T24-71N | CARC.EQ-1,1-2P-T24-71N | 94 | K
4049553 | STATOR EINHEIT BAC40-128 | MOTOR HOUSING-1,5-2P-T24-80N | CARC.EQ-1,5-2P-T24-80N | 193 | K
4049555 | STATOR EINHEIT BAC40-134 | CARC.EQUIP.1850W-2P-T-230/400-50-D125 | CARC.EQUIP.1850W-2P-T-230/400-50-D125 | 144 | K
4049642 | SICHERUNGSRING 120x4 DIN472 | CIRCLIPS I 120x4 | CIRCLIPS I 120x4 | 31 | K
4049656 | BAUSATZ STUFEN-GEH.MC3..(1.STUFE) | STAGE HOUSING SUPPORT VALVE-MC-3M3/H1KIT | KIT-CORPS-ETG-PORTE-CLAPET-MC-3M3/H-1 PE | 58 | L
4049657 | BAUSATZ STUFEN-GEH.MC6..(1.STUFE) | STAGE HOUSING SUPPORT VALVE-MC6M3/H-1KIT | KIT-CORPS-ETG-PORTE-CLAPET-MC-6M3/H-1 PE | 58 | L
4049859 | GLEITRINGDICHTUNG MC3/6 SET | MULTICARGO PUMP MECHANICAL SEAL KIT | KIT ETANCHEITE POMPE MULTICARGO | 83 | L
4049861 | BAUSATZ STF.GH./LR.RLF.MC304-305 +VP. | MC304-305 PUMP OTHERS STAGES KIT Old ran | KIT AUTR ETAG POMPE MC304-305 Ancien Mod | 33 | L
4049862 | BAUSATZ STF.GH./LR.RLF.MC304-305L.STF.VP | LAST STAGE KIT MC304-305 PUMP Old range | KIT DERN ETAGE PPE MC304-305 Ancien modè | 34 | K
4049863 | BAUSATZ STF.GH./LR.MC604-605 +VP.Old ran | MC604-605 PUMP 1st STAGE KIT Old range | KIT 1er ETAGE POMPE MC604-605 Ancien Mod | 38 | L
4049864 | STUFE-RÜCKL.MC604-605 SET | MC604-605 PUMP OTHERS STAGES KIT | KIT AUTRES ETAGES POMPE MC604-605 | 37 | L
4049865 | STUFE-RÜCKL.MC604-605L SET | LAST STAGE KIT MC604-605 PUMP | KIT DERNIER ETAGE POMPE MC604-605 | 48 | L
4050349 | ROHRBOGEN-3"-TC80 | ELBOW-3"-TC80 | ROHRBOGEN-3"-TC80 | 327 | L
4050385 | SPALTTOPF MVIS 209/210/407-805/806 SET | CAN KIT MVIS 209/210/407to410/805/806 | KIT TUBEPORT.MVIS209/210/407à410/805/806 | 149 | K
4050557 | KLEMMENKASTEN RS25/7 - RS30/7 | RS25/7 - RS30/7 TERMINAL BOX KIT | KIT BOITE A BORNES RS25/7 - RS30/7 | 48 | L
4050644 | MODUL MVIS VARIANTE A SET | TERMINAL BOX MVIS VARIANT A KIT | KIT BOITE à BORNES MVIS VARIANTE A | 118 | K
4050648 | STUFENGEHÄUSE MVIS2/4 VP. | MVIS 202/402 1st STAGE KIT | KIT 1er VIDE MVIS 202/402 | 20 | K
4050649 | STUFE MVIS2 SET | MVIS 200 STAGE KIT | KIT ETAGE MVIS 200 | 49 | K
4050650 | STUFE-RÜCKL.MVIS2 SET | MVIS 200 STAGE KIT | KIT ETAGE MVIS 200 | 63 | K
4050651 | STUFE-RÜCKL.MVIS2 SET | MVIS 200 STAGE KIT | KIT ETAGE MVIS 200 | 61 | K
4050662 | STUFE MVIS4 SET | MVIS 400 STAGE KIT | KIT ETAGE MVIS 400 | 104 | K
4050663 | STUFE-RÜCKL.MVIS4 SET | MVIS 400 STAGE KIT | KIT ETAGE MVIS 400 | 81 | C
4050664 | STUFE MVIS8 SET | MVIS 800 STAGE KIT | KIT ETAGE | 48 | L
4050665 | STUFE-RÜCKL.MVIS8 SET | MVIS 800 STAGE KIT | KIT ETAGE MVIS 800 | 112 | K
4050917 | FLEX.LEITUNG M. ÜBERWM.11/4" X360MM PU | FLEXIBLE HOSE 11/4"X330MM PU | FLEXIBLE-1"1/4-F/F-LG330-PU-2-JTS-PLATS | 26 | K
4051109 | SAUGGEHÄUSE MC | SUCTION CASING VALVE EPDM AND STAIN.STEE | CELLULE-D-ASPIR.MULTI.CLAPET EPDM + INOX | 20 | C
4051316 | DICHTUNG KKD.MHI/MP MOT.GR.63 EM/DM | FLAT-GASKET-BAB-MOT63 | JOINT-PLAT-BAB-MOT63 | 5 | K
4051859 | KABEL F.SCHWIMMERSCHALTER 3M TMW32/7 | CABLE 3M.-FLOAT-HANDLE-KIT | KIT CABLE 3M.-FLOTTEUR-POIGNEE | 97 | L
4052215 | VERSCHRAUBUNG MUFFE-1"1/4-DN40-PVC | MANCHON-UNION-1"1/4-DN40-PVC | MANCHON-UNION-1"1/4-DN40-PVC | 6 | K
4052326 | KLEMMENKASTEN Z25/2 DM | Z25/2 DM TERMINAL BOX KIT | KIT BOITE A BORNES Z25/2 DM | 48 | C
4052334 | PUMPENGEHÄUSE MVI16 1.4301 SET | MVI16-PUMP-CASING-KIT | KIT-CORPS-POMPE-PN16/25-MVI16 | 926 | K
4052335 | PUMPENGEHÄUSE MVI32 PN16 1.4301 SET | MVI16-PUMP-CASING-KIT | KIT-CORPS-POMPE-PN16-MVI32 | 681 | K
4052336 | PUMPENGEHÄUSE MVI32 PN25 1.4301 SET | MVI16-PUMP-CASING-KIT | KIT-CORPS-POMPEPN25-MVI32 | 745 | K
4052337 | PUMPENMANTEL MVI32 1.4301 SET | MVI3202-304-PUMP-HOUSING-O-RING-KIT | KIT-TUBE-CHEMISE-ET-JOINTS-MVI3202-304 | 110 | K
4052338 | PUMPENMANTEL MVI16 1.4301 SET | VI1602-3-304-PUMP-HOUSING-O-RING-KIT | KIT-TUBE-CHEMISE-ET-JOINTS-MVI1602-3-304 | 90 | K
4052339 | PUMPENMANTEL MVI16/32 1.4301 SET | MVI1604-3203PUMP-HOUSING-O-RING-KIT | KIT-TUBE-CHEMISE-ET-JOINTS-MVI1604-3203 | 114 | K
4052340 | PUMPENMANTEL MVI16 1.4301 SET | MVI1605-304-PUMP-HOUSING-O-RING-KIT | KIT-TUBE-CHEMISE-ET-JOINTS-MVI1605-304 | 114 | K
4052341 | PUMPENMANTEL MVI32 1.4301 SET | MVI3204-304-PUMP-HOUSING-O-RING-KIT | KIT-TUBE-CHEMISE-ET-JOINTS-MVI3204-304 | 180 | K
4052342 | PUMPENMANTEL MVI16 1.4301 SET | MVI1606-304-PUMP-HOUSING-O-RING-KIT | KIT-TUBE-CHEMISE-ET-JOINTS-MVI1606-304 | 149 | K
4052343 | PUMPENMANTEL MVI16/32 1.4301 SET | MVI16-32-304-PUMP-HOUSING-O-RING-KIT | KIT-TUBE-CHEMISE-ET-JOINTS-MVI16-32-304 | 230 | K
4052344 | PUMPENMANTEL MVI16 1.4301 SET | MVI1609-10-PUMP-HOUSING-O-RING-KIT | KIT-TUBE-CHEMISE-ET-JOINTS-MVI1609-10 | 230 | K
4052345 | PUMPENMANTEL MVI16/32 1.4301 SET | MVI16/32-PUMP-HOUSING-O-RING-KIT | KIT-TUBE-CHEMISE-ET-JOINTS-MVI16/32-304 | 230 | K
4052346 | PUMPENGEHÄUSE MVI16 PN16/25 1.4404 SET | MVI16-PUMP-CASING-KIT | KIT-CORPS-POMPE-PN16/25-MVI16 | 1049 | K
4052347 | PUMPENGEHÄUSE MVI32 PN16/V 1.4404 SET | MVI32-PN16-PUMP-CASING-KIT | KIT-CORPS-POMPE-PN16-MVI32 | 1860 | K
4052348 | PUMPENGEHÄUSE MVI32 PN25 1.4404 SET | MVI16-PUMP-CASING-KIT | KIT-CORPS-POMPE-PN25-MVI32 | 1960 | K
4052349 | PUMPENMANTEL MVI32 1.4404 SET | MVI3202-PUMP-HOUSING-O-RING-KIT | KIT-TUBE-CHEMISE-ET-JOINTS-MVI3202-316L | 163 | K
4052350 | PUMPENMANTEL MVI16 1.4404 SET | MVI1602-03-PUMP-HOUSING-O-RING-KIT | KIT-TUBE-CHEMISE-ET-JOINTS-MVI1602/03 | 126 | K
4052351 | PUMPENMANTEL MVI16/32 1.4404 SET | MVI1604-PUMP-HOUSING-O-RING-KIT | KIT-TUBE-CHEMISE-ET-JOINTS-MVI1604-316L | 149 | K
4052352 | PUMPENMANTEL MVI16 1.4404 SET | MVI1605-PUMP-HOUSING-O-RING-KIT | KIT-TUBE-CHEMISE-ET-JOINTS-MVI1605-316L | 149 | K
4052353 | PUMPENMANTEL D.204X204,5 1.4404 SET | HOUSING PIPE D.204X204,5 1.4404 KIT | KIT TUBE CHEMISE D.204X204,5 1.4404 | 221 | K
4052354 | PUMPENMANTEL MVI16 1.4404 SET | MVI1606-316L-PUMP-HOUSING-O-RING-KIT | KIT-TUBE-CHEMISE-ET-JOINTS-MVI1606-316L | 163 | K
4052355 | PUMPENMANTEL MVI16/32 1.4404 SET | MVI16/32-PUMP-HOUSING-O-RING-KIT | KIT-TUBE-CHEMISE-ET-JOINTS-MVI16/32-316l | 221 | K
4052356 | PUMPENMANTEL MVI16 1.4404 SET | MVI1609-10-PUMP-HOUSING-O-RING-KIT | KIT-TUBE-CHEMISE-ET-JOINTS-MVI1609-10 | 234 | C
4052357 | PUMPENMANTEL MVI16/32 1.4404 SET | MVI16/32-PUMP-HOUSING-O-RING-KIT | KIT-TUBE-CHEMISE-ET-JOINTS-MVI16/32 | 270 | C
4052358 | PUMPENMANTEL MVI16 1.4301 SET | MVI1613/14-PUMP-HOUSING-O-RING-KIT | KIT-TUBE-CHEMISE-ET-JOINTS-MVI1613/14 | 230 | K
4052359 | PUMPENMANTEL MVI32 1.4301 SET | MVI16/32-PUMP-HOUSING-O-RING-KIT | KIT-TUBE-CHEMISE-ET-JOINTS-MVI16/32 | 270 | K
4052360 | STEHBOLZEN MVI32 SET | MVI16/32-STUD-BOLT-KIT | KIT-TIRANTS-ECROUS-RONDELLES-MVI16/32 | 58 | K
4052361 | STEHBOLZEN MVI16/32 SET | MVI16/32-STUD-BOLT-KIT | KIT-TIRANTS-ECROUS-RONDELLES-MVI16/32 | 61 | K
4052362 | STEHBOLZEN MVI32 SET | MVI16/32-STUD-BOLT-KIT | KIT-TIRANTS-ECROUS-RONDELLES-MVI16/32 | 58 | K
4052363 | STEHBOLZEN MVI16/32 SET | MVI16/32-STUD-BOLT-KIT | KIT-TIRANTS-ECROUS-RONDELLES-MVI16/32 | 90 | K
4052364 | STEHBOLZEN M16 Lg:475 | STUD BOLT KIT M16 Lg:475 | KIT TIRANTS M16 Lg:475 | 109 | K
4052365 | STEHBOLZEN MVI32 SET | MVI16/32-STUD-BOLT-KIT | KIT-TIRANTS-ECROUS-RONDELLES-MVI16/32 | 139 | K
4052366 | PUMPENMANTEL MVI16 1.4404 SET | MVI1613/14-PUMP-HOUSING-O-RING-KIT | KIT-TUBE-CHEMISE-ET-JOINTS-MVI1613/14 | 270 | K
4052367 | PUMPENMANTEL MVI32 1.4404 SET | MVI16/32-PUMP-HOUSING-O-RING-KIT | KIT-TUBE-CHEMISE-ET-JOINTS-MVI16/32 | 318 | K
4052368 | STEHBOLZEN MVI16 SET | MVI16/32-STUD-BOLT-KIT | KIT-TIRANTS-ECROUS-RONDELLES-MVI16/32 | 60 | K
4052369 | STEHBOLZEN MVI16 SET | MVI16/32-STUD-BOLT-KIT | KIT-TIRANTS-ECROUS-RONDELLES-MVI16/32 | 68 | K
4052370 | STEHBOLZEN MVI16 SET | MVI16/32-STUD-BOLT-KIT | KIT-TIRANTS-ECROUS-RONDELLES-MVI16/32 | 85 | K
4052371 | STEHBOLZEN MVI16 SET | MVI16/32-STUD-BOLT-KIT | KIT-TIRANTS-ECROUS-RONDELLES-MVI16/32 | 102 | K
4052372 | STEHBOLZEN MVI16 SET | MVI16/32-STUD-BOLT-KIT | KIT-TIRANTS-ECROUS-RONDELLES-MVI16/32 | 121 | K
4052996 | GLEITRINGDICHTUNG+RING TC80E150/40 SET | MECHANICAL SEAL AND RING KIT | KIT GARNITURE et BAGUE A LEVRE | 1369 | K
4052998 | KABEL KPL.TC80E150/40 SET | CABLE + GLAND KIT | KIT PRESSE ETOUPE + CABLE | 388 | K
4053008 | GLEITRINGDICHTUNG TC80M200/190 SET | MECHANICAL SEAL KIT | KIT 3 GARNITURES MECANIQUES | 2125 | L
4053011 | KABELVERSCHRAUBUNG TC80M200/190 SET | CABLE GLAND KIT | KIT PRESSE ETOUPE | 75 | K
4053014 | PAßFEDER LAUFRAD TC80M200/190 | IMPELLER KEY | CLAVETTE DE ROUE | 17 | K
4053874 | SAUGBODEN TMW32/8-11 SET | SUCTION STRAINER KIT | KIT CREPINE | 28 | L
4053885 | LAGERSCHILD-LÜFTERSEITIG- | END-SHIELD-FAN-SIDE- | FLASQUE-AVANT-MOTEUR-QS 132-BRIDE FF265 | 215 | K
4053898 | SAUGBODEN TMW32/11 HD SET | SUCTION TRAINER KIT | KIT CREPINE | 28 | L
4054116 | GLEITRINGD.TM/TMW32/MINI SVO/SUBSON | MECH.SEAL TM/TMW32/MINI SVO/SUBSON | GARN.MECA. TM/TMW32/MINI SVO/SUBSON | 17 | L
4054117 | WIRBELEINRICHTUNG | SELF-CLEANING SYSTEM | SYSTEME D'AUTO-NETTOYAGE | 12 | K
4054118 | KONDENSATOR 10 µF | CAPACITOR 10 µF | CONDENSATEUR 10 µF | 13 | L
4054119 | KONDENSATOR 10µF | CAPACITOR 10#F | CONDENSATEUR 10µF | 18 | L
4054234 | GLEITRINGDICHTUNG IPH PUMPE SET | IPH PUMP MECHANICAL SEAL KIT | KIT-GARNITURE-POMPES-IPH | 177 | K
4054371 | PUMPENHALTERUNG-F-DP/DN65 | ADAPT-F-DP/DN65 | ADAPT-F-DP/DN65 | 139 | A
4054533 | STUFE MC304-305 SET | MC304-305 PUMP 1st STAGE KIT New range | KIT 1er ETAGE POMPE MC304-305 Nouv.modèl | 39 | K
4054534 | STUFE-RÜCKL.MC304-305 SET | MC304-305 PUMP OTHERS STAGES KIT New ran | KIT AUTR ETAG POMPE MC304-305 Nouv.Modèl | 37 | L
4054535 | STUFE-RÜCKL.MC304-305L SET | LAST STAGE KIT MC304-305 PUMP New range | KIT DERN ETAGE PPE MC304-305 Nouv.modèle | 41 | K
4054544 | STUFE MC604-605 SET | MC604-605 PUMP 1st STAGE KIT New range | KIT 1er ETAGE POMPE MC604-605 Nouv.Modèl | 41 | L
4055298 | ROTOR EINHEIT BAC40-134 SET | ROTOR-SHAFT-SHC-1.85KW-THREE-PHASE | ARBRE-ROTOR-SHC-1.85KW-TRI | 149 | K
4055708 | WÄLZLAGER 6312C3 | BEARING 6312C3 | ROULEMENT 6312C3 | 78 | K
4055994 | SCHWIMMER M.KABEL 10M U.GRIFF TMW32/8 VP | CABLE 10m-FLOAT-HANDLE-KIT | KIT CABLE 10m-FLOTTEUR-POIGNEE | 71 | K
4055995 | GLEITRINGDICHTUNG SUBSON EAU AGR.VP. | MECHANICAL SEAL SUBSON EAU AGR.VP. | GARN.MECA. SUBSON EAU AGR.VP. | 97 | L
4056177 | LAGERTRÄGER AS BAC40-129/136 | SHC BEARING HOUSING P216-M125-WORKED | LANTERNE-SHC-P216-M125-USINE | 53 | K
4056567 | STUFENGEHÄUSE MVI52 1.4404 | UPPER-STAGE-AV-C/R-52M3-8"-316L | CENTR-ETAG-AV-C/R-52M3-8"-316L | 134 | K
4056569 | PUMPENMANTEL Ø204 MVI5202 AISI304 | LINER TUBE-Ø204-VMI5202-AISI304 | TUBE CHEMISE-Ø204-VMI5202-AISI304 | 51 | K
4056570 | PUMPENMANTEL MVI52 1.4301 | LINER TUBE-Ø204-VMI5204-AISI304 | TUBE CHEMISE-Ø204-VMI5204-AISI304 | 63 | K
4056571 | PUMPENMANTEL MVI52 1.4301 | LINER TUBE-Ø204-VMI5207/08-AISI304 | TUBE CHEMISE-Ø204-VMI5207/08-AISI304 | 109 | K
4056983 | KÜHLMANTELROHR-8-"DNR5"L2090-galva-vert | cooling Pipe8"DNR5"L2090-galvanised-vert | JUPE 8"-DNR 5"-L.2090 galva.-vertical | 1537 | K
4056989 | O-RING 190.09X3.53 EPDM 70SHORE | O-RING 190.09X3.53 EPDM 70SHORE A | JOINT TORIQUE 190.09X3.53 EPDM 70SHORE A | 5 | L
4056998 | PUMPENFUSS BAC40 | PUMP SUPPORT BASE SHC | PIED SUPPORT POMPE SHC | 53 | K
4057002 | GEHÄUSEVERSTÄRKUNG BAC40 | REINFORCING PIECE FOR CASING SHC | RENFORT DE CORPS SHC | 35 | L
4057286 | Kupplung N-EUPEX B125 Teil1 D24 L50 | COUPLING-1/2-NEUPEX-125-PART1-D24-L50 | ACCPLT-1/2-NEUPEX-125-PART1-D24-L50 | 92 | K
4057301 | Kupplung N-EUPEX B80 Teil4 D28 L30 | COUPLING-1/2-NEUPEX-80-PART4-D28-L30 | ACCPLT-1/2-NEUPEX-80-PART4-D28-L30 | 35 | K
4057305 | Kupplung N-EUPEX B110 Teil4 D48 L40 | COUPLING-1/2-NEUPEX-110-PART4-D48-L40 | ACCPLT-1/2-NEUPEX-110-PART4-D48-L40 | 63 | K
4057307 | Kupplung N-EUPEX B125 Teil4 D48 L50 | COUPLING-1/2-NEUPEX-125-PART4-D48-L50 | ACCPLT-1/2-NEUPEX-125-PART4-D48-L50 | 140 | K
4057308 | Kupplung N-EUPEX B125 Teil4 D55 L50 | COUPLING-1/2-NEUPEX-125-PART4-D55-L50 | ACCPLT-1/2-NEUPEX-125-PART4-D55-L50 | 140 | K
4057310 | Kupplung N-EUPEX B140 Teil4 D60 L55 | COUPLING-1/2-NEUPEX-140-PART4-D60-L55 | ACCPLT-1/2-NEUPEX-140-PART4-D60-L55 | 181 | K
4057375 | KLEMMBRETT 40/25 3P | TERMINAL BLOCK 40/25 3P | PLANCHETTE A BORNES 40/25 3P | 17 | K
4057376 | KLEMMBRETT 40/25 6P | TERMINAL BLOCK 40/25 6P | PLANCHETTE A BORNES 40/25 6P | 17 | K
4057377 | KLEMMBRETT 50/32 3P | TERMINAL BLOCK | PLANCHETTE A BORNES 50/32 3P | 13 | K
4057378 | KLEMMBRETT 50/32 6P | TERMINAL BLOCK 50/32 6P | PLANCHETTE A BORNES 50/32 6P | 17 | K
4058298 | BM-SDL/1,5-2-1-230-50-ORPU | BM-SDL/1,5-2-1-230-50 | BM-SDL/1,5-2-1-230-50 | 1658 | A
4058306 | LÜFTERHAUBE QS/Q2E80 | FAN COVER QS/Q2E80 | CAPOT VENTILATEUR QS/Q2E80 | 32 | K
4058529 | WELLENBEFESTIGUNG MHIE4 SET | SHAFT FIXING MHIE4 KIT | KIT EQUIPEMENT ARBRE MHIE 400 | 24 | K
4058533 | WELLENBEFESTIGUNG MHIE8 SET | SHAFT FIXING MHIE8 KIT | KIT EQUIPEMENT ARBRE MHIE8.. | 24 | K
4058569 | PUMPENGEHÄUSE MVI52 1.4408 | CASING-VMI-DN80-PN16/25-316-MACHINED.S/ | CORPS-VMI-DN80-PN16/25-316-USINE | 1880 | K
4058645 | PUMPENMANTEL MVI16 1.4404 | HOUSING-PIPE-D204-VMI1604/3003-1.4404 | TUBE-CHEMISE-FAB-D204-VMI1604/3003-316L | 54 | K
4058647 | PUMPENMANTEL MVI32/52 1.4404 | HOUSING-PIPE-D204-VMI3004/5203-1.4404 | TUBE-CHEMISE-FAB-D204-VMI3004/5203-316L | 61 | K
4058654 | PUMPENMANTEL MVI32/52 1.4404 | HOUSING-PIPE-D204-VMI3012/5209-1.4404 | TUBE-CHEMISE-D204-VMI3012/5209-316L | 132 | K
4058812 | KÜHLMANTELROHR 8" DNR4"L1895-GALV.-HOR. | cooling Pipe8"DNR4"L1895-galvanized-hori | JUPE 8"-DNR 4"-L.1895 galvanise-horizont | 1880 | K
4059041 | LAGERSCHILD BTS QU/Q2E180 | END-SHIELD-FAN-SIDE-QU/Q2E180 | FLASQUE AR QU/Q2E180 | 276 | K
4059398 | LAGERSCHILD B3 QU/QS/Q2E160 ATS | END-SHIELD-SHAFT SIDE B3 QU/QS/Q2E160 | FLASQUE AVT B3 QU/QS/Q2E160 | 163 | K
4059400 | MOTORFUSS QU/Q2E200 | PATTE GAUCHE OU DROITE QU/Q2E200 | PATTE GAUCHE OU DROITE QU/Q2E200 | 131 | K
4059629 | WELLENHÜLSE NOH 65-315 | SHAFT SLEEVE NOH 65-315 | CHEMISE NOH 65-315 | 677 | A
4059633 | ZYLINDERROLLENLAGER NJ 310ECP | BALL BEARING NJ 310ECP | ROULEMENT NJ 310ECP | 302 | A
4059944 | STUFE MVI16 6" SET | STAGE-KIT-MVI 16 6" | KIT-1er ETAGE MVI 16 6" | 102 | L
4059945 | STUFE-RÜCKL.MVI16 6" SET | STAGE KIT MVI 16 6" | KIT ETAGE MVI 16 6" | 189 | L
4059946 | STUFE-RÜCKL.MVI16 6" SET | STAGE-KIT-MVI 16 6" | KIT ETAGE SOUS PALIER MVI16 6" | 102 | L
4059947 | STUFE MVI16 6" SET | STAGE-KIT-MVI 16 6" | KIT ETAGE MVI 16 6" | 102 | L
4059948 | STUFE-RÜCKL.MVI16 6" SET | STAGE-KIT-MVI 16 6" | KIT ETAGE MVI 16 6" | 102 | L
4059949 | STUFE-RÜCKL.MVI16 6" SET | STAGE-KIT-MVI 16 6" | KIT ETAGE MVI 16 6" | 145 | K
4059951 | WELLENBEFESTIGUNG MVI16 6" SET | SHAFT-EQUIPMENT-KIT-MVI 16 6" | KIT EQUIPEMENT ARBRE MVI16 6" | 38 | K
4060047 | KÜHLMANTELROHR 8" DNR5"-8125-3-GALV.-HOR | cooling Pipe 8" DNR5"-8125-3-galvan-hori | JUPE 8"-DNR 5"-8125-3-galva.Horizontale | 1587 | A
4060053 | STANDFUSS TP40S/25 | BASE FOOT TP40S/25 | TREPIED MINI-SDL | 201 | L
4060054 | ROHRBOGEN-R1"1/2-SCHLAUCH | ELBOW-R1"1/2-SCHLAUCH | ROHRBOGEN-R1"1/2-SCHLAUCH | 242 | L
4060270 | KÜHLMANTELROHR 8" DNR5"-8125-1-GALV.-HOR | cooling Pipe 8" DNR5"-8125-1-galvan-hori | JUPE 8"-DNR 5"-8125-1-galva.Horizontale | 1509 | K
4060277 | WELLENBEFESTIGUNG MHI16 SET | SHAFT-EQUIPMENT-KIT-MHi 1602/1603 | KIT équip arbre MHi 1602/1603 | 35 | K
4060278 | WELLENBEFESTIGUNG MHI16 SET | SHAFT-EQUIPMENT-KIT-MHi 1604 | KIT équip arbre MHi 1604 | 35 | K
4060280 | STUFE MHI16 SET | STAGE-KIT-MHi 16 "A" | KIT-1er ETAGE MHi16 "A" | 95 | K
4060281 | STUFE-RÜCKL.MHI16 SET | STAGE-KIT-MHi 1602 "A" | KIT 2ème étage MHi 1602 "A" | 83 | K
4060282 | STUFE MHI16 SET | STAGE-KIT-MHi 16 | KIT étage MHi 16 | 90 | K
4060283 | STUFE-RÜCKL.MHI16 SET | STAGE-KIT-MHi 16 | KIT étage MHi 16 | 102 | L
4060284 | LAUFRAD MHI16 SET | STAGE-KIT-MHi 16 | KIT ETAGE MHi 16 | 48 | K
4060454 | STUFE MVI52 SET | STAGE-KIT-MVI 52 | KIT-MVI 52 | 269 | K
4060455 | STUFE-RÜCKL.MVI52 SET | STAGE-KIT-MVI 52 | KIT-MVI 52 | 509 | K
4060456 | STUFE-RÜCKL.MVI52 SET | STAGE-KIT-MVI 52 | KIT-MVI 52 | 295 | K
4060457 | STUFE-RÜCKL.MVI52 SET | STAGE-KIT-MVI 52 | KIT-MVI 52 | 295 | K
4060458 | STUFE MVI52 SET | STAGE-KIT-MVI 52 | KIT-MVI 52 | 295 | K
4060469 | WELLENBEFESTIGUNG MVI52 SET | SHAFT EQUIPMENT MVI52 | KIT EQUIPEMENT ARBRE MVI 52 | 38 | K
4060522 | ENTLÜFTUNG MVIS2/4 SET | MVIS VENTING PLUG KIT 202/203/204/402 | KIT BOUCHON PURGE MVIS 202/203/204/402 | 32 | K
4060523 | ENTLÜFTUNG MVIS2/4/8 SET | MVIS VENTING PLUG KIT | KIT BOUCHON PURGE MVIS | 31 | K
4061634 | DICHTUNGSKIT-PN16-SIC/SIC-VITON-MVI 8" | SEAL-KIT-PN16-SIC/SIC-VITON-MVI16-32 8" | KIT-ETANC-PN16-SIC/SIC-VITON-MVI16-32-8" | 747 | K
4061698 | GLEITRINGD.MVI2-8 PN25 SIC/SIC VITON KIT | SEAL-KIT-MULTI-V2-4-8-PN25-SIC/SIC-VITON | KIT-ETANC-MULTi-V2-4-8-PN25-SIC/SIC-VITO | 239 | K
4061729 | LAGERSCHILD AS MP303/304/305/603/604+VP. | END SHILD AS MP3/MP603+604 +PK. | FLASQUE AS MP3/MP603+604 +EMB. | 8 | K
4061737 | LÜFTERHAUBE-QU132S METALL | FAN-COVER-QU132S-TOLE | CAPOT-VENTILATEUR-QU132S-TOLE | 56 | K
4061836 | SCHRAUBE M6X10 ISO4762 8.8 A2 | SCREW M6X10 ISO4762 8.8 A2 | VIS M6X10 ISO4762 8.8 A2 | 5 | K
4061837 | SCHEIBE-Z-5.3X10X1-inox A2 | PLAIN-WASHER-Z-5.3X10X1-inox A2 | RONDELLE-PLATE-Z-5.3X10X1-inox A2 | 5 | K
4061914 | PUMPENMANTEL Ø204 MVI5202 AISI 1.4404 | PUMP SHROUD Ø204-VMI5202-AISI316L | TUBE CHEMISE-Ø204-VMI5202-AISI316L | 66 | K
4061954 | DICHTUNGEN NES 50-32-200-K1 SET | GASKETS NES 50-32-200-K1 KIT | kit joints NES 50-32-200-K1 | 139 | K
4061965 | PUMPENMANTEL Ø204 MVI5204 AISI 1.4404 | PUMP SHROUD Ø204-VMI5204-AISI316L | TUBE CHEMISE-Ø204-VMI5204-AISI316L | 72 | K
4061966 | PUMPENMANTEL Ø204 MVI5205/06 AISI 1.4404 | PUMP SHROUD Ø204-VMI5205/06-AISI316L | TUBE CHEMISE-Ø204-VMI5205/06-AISI316L | 94 | K
4061967 | PUMPENMANTEL Ø204-MVI5207/08-AISI316L | PUMP SHROUD Ø204-VMI5207/08-AISI316L | TUBE CHEMISE-Ø204-VMI5207/08-AISI316L | 123 | K
4062055 | KLEMMENKASTENDECKEL MHI/MP EM MOT.GR.63 | TERMINAL-BOX-COVER-MOT-MONO-63 | CAPOT-BORNIER-MOT-MONO-63 | 30 | K
4062056 | KLEMMENKASTENDECKEL MHI/MP DM MOT.GR.63 | TERMINAL-BOX-COVER-MOT-TRI-63 | CAPOT-BORNIER-MOT-TRI-63 | 30 | K
4062059 | LÜFTERRAD Ø110 MOT.63 | MOTOR-FAN-63-MHI Ø110 | VENTILATEUR-MOTEUR-63-MHI-Ø110 | 43 | K
4062249 | MO.MHI 0,55/2/71N 1~230V IE1 VP. | MO.MHI 0,55/2/71N 1~230V IE1 VP. | MO.MHI 0,55/2/71N 1~230V IE1 VP. | 309 | K
4062252 | MO.MHI 0,55/2/71N 3~400V IE1 VP. | MO.MHI 0,55/2/71N 3~400V IE1 VP. | MO.MHI 0,55/2/71N 3~400V IE1 VP. | 287 | K
4062254 | MO.MHI 0,55/2/71N 3~400V IE1 VP. | MO.MHI 0,55/2/71N 3~400V IE1 VP. | MO.MHI 0,55/2/71N 3~400V IE1 VP. | 335 | K
4062272 | MO.MHI 1,1/2/80N 1~230V VP. | MO.MHI 1,1/2/80N 1~230V VP. | MO.MHI 1,1/2/80N 1~230V VP. | 447 | K
4062276 | MO.MHI 1,5/2/80N 1~230V IE1 VP. | MO.MHI 1,5/2/80N 1~230V IE1 VP. | MO.MHI 1,5/2/80N 1~230V IE1 VP. | 561 | K
4062360 | KLEMMKASTENDECKEL BAC40-129/136 SET | BOX CONNECTION KIT BAC 40-129/136 | KIT BOITE A BORNES BAC 40-129/136 | 37 | K
4062361 | KLEMMKASTENDECKEL BAC40-128/134 SET | BOX CONNECTION KIT BAC 40-128/134 | KIT BOITE A BORNES BAC 40-128/134 | 37 | K
4062453 | DICHTUNGSKIT-PN25-SIC/SIC-VITON-MVI 8" | SEAL-KIT-PN25-SIC/SIC-VITON-MVI16-32 8" | KIT-ETANC-PN25-SIC/SIC-VITON-MVI16-32-8" | 475 | K
4062629 | BAUSATZ GRD. MP3/6 SIC/SIC-VITON +VP. | MECHANICAL SEAL KIT | KIT ETANCHEITE MULTIPRESS SIC/SIC-VITON | 272 | K
4063222 | KÜHLMANTELROHR 8" DNR5"-8125-3-GALV-VERT | cooling Pipe 8" DNR5"-8125-3-GALV-Vertic | JUPE 8"-DNR 5"-8125-3-galva-VERTIC | 1474 | K
4063412 | KLEMMKASTENDECKEL QS132S | TERMINAL-BOX-COVER-MOT-QS 132S | COUVERCLE OBLIQUE-BAB-MOT-QS 132S | 50 | K
4063927 | KONDENSATOR 16µf | CAPACITOR 16µf | CONDENSATEUR 16µf | 16 | C
4064080 | GRD.NP200-400 SET | MECHANICAL SEAL NP200-400 | GARNITURE MECANIQUE NP200.400 | 2745 | K
4064120 | POLYPROPYLEN-SEIL Ø6mm | ROPE POLYPROPYLENE Ø6mm | CORDE POLYPROPYLENE Ø6mm | 1 | L
4064252 | MOTOR KABEL 3X1.5 LG:1.5M | SUBMERSIBLE MOTORS CABLE 3X1.5 LG:1.5M | CABLE MOTEUR IMMERGE 3X1.5 LG:1.5M | 53 | L
4064389 | LÜFTERHAUBE-QUFA132M2A | FAN-QUFA132M2A | VENTILATEUR-QUFA132M2A | 38 | K
4064668 | LAGERSCHILD B14 FT130 QU/QS/Q2E112 | FRONT ENSHIELD MOTOR B14 FT130 QU/QS112 | FLASQUE AVT BRIDE B14 FT130 QU/QS/Q2E112 | 185 | K
4064705 | BAUSATZ GRD.MHI2../4../8..SIC/SIC-EPDM | ASSEMBLY GRD.MHI2../4../8..SIC/SIC-EPDM | KIT ETANCHEITE MHI SIC/SIC EPDM | 113 | K
4064706 | WELLE FÜR NP200-400 H51 NP250-355H51 | SHAFT NO200-400H51 NP250-355H51 | ARBRE NOE200-400H51 NOE250-355H51 | 2266 | K
4064740 | AUSTAUSCH-MODUL MVIE/MHIE206/405/803 2,2 | REPLACEM.MODULE MVIE/MHIE206/405/803 KIT | KIT VAR. VITESSE MVI/MHI 2,2KW ECH.STAN | 1442 | L
4064887 | GEHÄUSEDICHTUNG 4X356 NPG 250/315 VP. | GASKET 4X356 NPG 250/315 VP. | JOINT TO 4x356 NOE 250-315 | 58 | K
4064981 | WÄLZLAGER 6313 C3 | ROULEMENT | ROULEMENT 6313 c3 | 390 | K
4065278 | GLEITRINGD.RMG12/22-G6-Q1Q1E3GG SET | SEAL-KIT-PN16-SIC-SIC-EPDM-MVI16/32 | KIT-ETANCH-PN16-SIC-SIC-EPDM-MVI16/32 | 194 | K
4065279 | BAUSATZ GRD.MVI2../4../8.. PN25SIC-SIC. | ASSEMBLY GRD.MVI2../4../8.. PN25SIC-SIC | KIT-ETAN-16B-SIC-SIC-EPDM-MVI2-4-8 | 199 | L
4065386 | LATERNE FT130-VMI-8&10"-GJL-BEARBEITUNG | LANTERN FT130-VMI-8&10"-GJL-MACHINING | LANTERNE-FT130-VMI-8&10"-GJL-USINE | 185 | K
4065387 | LATERNE FF265-VMI-8&10"-GJL-BEARBEITUNG | LANTERN FF265-VMI-8&10"-GJL-MACHINING | LANTERNE-FF265-VMI-8&10"-GJL-USINE | 316 | K
4065390 | LATERNE-FF400-VMI-10"-GJL250-BEARBEITUNG | LANTERN-FF400-VMI-10"-GJL250-MACHINING | LANTERNE-FF400-VMI-10"-GJL-USINE | 212 | K
4065441 | O-RING NO150-500H52 PUMP | O-RING NO150-500H52 PUMP | JOINT TORIQUE NO150-500H52 | 163 | K
4065458 | KUPPLUNGSPUFFER-92SHORE | COUPLING BUSH-92SHORES A | TAMPON-D'ACCOUPLEMENT-92SHORES-A | 31 | K
4065468 | SICHERUNGSPLATTE F.KUL.E24 ZINK | LOCK PLATE OF BEARING BOX-E24-ZINC | PLAQUE-DE-FERMETURE-BOITIER-ROULT-E24-ZN | 20 | K
4065469 | SCHEIBE INNEN-LAGER-Ø72xØ45x2 | WASHER INNER-BEARING-Ø72xØ45 | RONDELLE-INTER-ROULEMENT-Ø72xØ45x2-E24 | 24 | K
4065633 | KOMPAKTANTRIEB 18,5KW2T40P54V1-160L2 VEM | MOT-VAR18,5-2T40P54V1-160L2-FF300-N42-VE | MOT-VAR18,5-2T40P54V1-160L2-FF300-N42-VE | 9168 | K
4065865 | KLEMMENKASTENUNTERTEIL 105X105 QS90-112 | EMBASE BAB 105X105 QS/Q2E90-112 | Embase BAB Q2-3E90-100 | 36 | K
4065866 | KLEMMEN F.KK.QU90-132S+QS/Q290-(3 STÜCK) | SACHET 3 BARRETTES QU90-132S+QSQ2E90-112 | SACHET 3 BARRETTES QU90-132S+QSQ2E90-112 | 6 | K
4066058 | Laufradscheibe NPG 598789 Flowserve | Impeller Washer NPG 598789 Flowserve | RONDELLE DE ROUE | 8 | K
4066060 | SPRITZRING NPG | DEFLECTOR | DEFLECTEUR NO | 32 | K
4066083 | LAUFRAD NPG300-450 | CAST IRON IMPELLER NPG300-450 | ROUE-FONTE-NOE300-450 | 8123 | A
4066085 | GEHÄUSEDICHTUNG NO 300-500H61 | O-RING CASING NPG 300-500 | JOINT DE CORPS NO 300-500H61 | 175 | K
4066088 | MUTTER LAUFRAD NPG300/500 | NUT IMPELLER | ECROU DE ROUE NPG300/500 | 70 | K
4066090 | WÄLZLAGER NU2316 | BALL BEARING NU2316 | ROULEMENT NU2316 | 936 | K
4066097 | GEHÄUSEDICHTUNG NO/NPG 400-650H61 | O-RING CASING NO 400-650H61 | JOINT DE CORPS NO 400-650H61 | 205 | K
4066101 | GEHÄUSEDICHTUNG NPG 500-500 H62 | CASING GASKET NOE 500-500 H62 | JOINT TORIQUE NOE 500-500 H62 | 465 | K
4066688 | MUTTER M16 DIN934 A2 (1.4301) | NUT M16 DIN934 A2 (1.4301) | ECROU M16 DIN934 A2 (1.4301) | 5 | K
4066998 | ZENTRIERSTUFE MVI1-304 | UPPER STAGE MVI1-304 | CENTR.ETG-AV-C/R-1M3-304 | 26 | K
4066999 | ZENTRIERSTUFE MVI1 1.4404 | UPPER STAGE MVI1-316L | CENTR.ETG-AV-C/R-1M3-316L | 19 | K
4067136 | WELLE MVI-D22-1608/3206-316L-LINKSDREHE | PUMP SHAFT-VMI-D22-1608/3206-316-LEFT TA | ARB.PPE.VMI-D22-1607/8/3205/6-316L-P.GA | 176 | K
4067331 | KLEMMBRETTBEFESTIGUNG LG.26MM | TERMINAL BOARD FIXING LG.26MM | POCHETTE BARRETTES Lg26mm pompe SHC | 5 | K
4067333 | WELLE-MVI-Ø22-7001-431 | PUMPSHAFT-VMI-Ø22-7001-431 | ARBRE-PPE.VMI-Ø22-7001-431 | 117 | K
4067335 | WELLE-MVI-Ø22-7002-431 | PUMPSHAFT-VMI-Ø22-7002-431 | ARBRE-PPE.VMI-Ø22-7002-431 | 97 | K
4067338 | WELLE-MVI-Ø22-7003-431 | PUMP SHAFT-VMI-Ø22-7003-431 | ARBRE-PPE.VMI-Ø22-7003-431 | 118 | K
4067351 | STUFE MC304-305 PLASTIK LAUFRAD SET | 1st STAGE KIT MC PUMP PLASTIC IMPELLER | KIT 1er ETAGE PORTE CLAPET ROUE PLASTIQU | 65 | K
4067352 | STUFE-RÜCKL.MC304-305PLASTIK LAUFRAD SET | OTHERS STAGES KIT MC SILENT MASTER | KIT AUTRES ETAGES MC-SILENT MASTER | 65 | K
4067353 | STUFE-RÜCKL.MC304-305PLASTIK LAUFRAD SET | LAST STAGE KIT MC PUMP PLASTIC IMPELL | KIT DERNIER ETAGE POMPE MC | 37 | K
4067417 | WELLE-MVI-Ø22-7004-431 | PUMPSHAFT-VMI-Ø22-7004-431 | ARBRE-PPE.VMI-Ø22-7004-431 | 141 | K
4067419 | WELLE-MVI-Ø22-7005-431 | PUMP SHAFT-VMI-Ø22-7005-431 | ARBRE-PPE.VMI-D22-7005-431 | 141 | K
4067421 | WELLE-MVI-Ø22-7006-431 | PUMP SHAFT-VMI-Ø22-7006-431 | ARBRE-PPE.VMI-Ø22-7006-431 | 142 | K
4067422 | WELLE-MVI-Ø22-7007-431 | PUMP SHAFT-VMI-Ø22-7007-431 | ARBRE-PPE.VMI-Ø22-7007-431 | 116 | K
4067423 | O-RING-240.67 x 5.33-EPDM-KTW/WRAS | O-RING-240.67 X 5.33-EPDM-KTW/WRAS | JOINT-240.67 x 5.33-EPDM-KTW/WRAS | 9 | K
4067435 | SCHMIERNIPPEL M8 x 125 | LUBRICATION M8x125 | GRAISSEUR-HYDRAULIC-STD-M6x1-COUDE-A-90° | 5 | K
4067438 | RADIALKUGELLAGER 6013C3-65x100x18 | RADIAL BALL BEARING 6013C3-65x100x18 | ROULEMENT-6013-C3-65x100x18 | 34 | K
4067439 | RADIALKUGELLAGER 7309-BEP-45x100x25 | RADIAL BALL BEARING 7309-BEP-45x100x25 | ROULEMENT-7309-BEP-45x100x25 | 33 | K
4067458 | MECHANICAL SEAL NOE BEARING H61 | MECHANICAL SEAL NOE BEARING H61 | GARNITURE MECANIQUE NOE PALIER H61 | 2445 | K
4067487 | O-RING-42.52X2.62-EPDM-KTW/WRAS | O-RING-42.52x2.62-EPDM-KTW/WRAS | JOINT TORIQUE Ø42.52xØ2.62-EPDM KTW/WRAS | 5 | K
4067507 | O-RING-22X2.62-EPDM-KTW/WRAS | O-RING-22x2.62-EPDM-KTW/WRAS | JOINT-22X2.62-EPDM-KTW/WRAS | 5 | K
4067519 | SCHEIBE-M8U-EDELSTAHL304 | Washer-M8U-StainlessSteel304 | RONDELLE-M8U-INOX 304 | 5 | K
4067796 | GLEITRINGDICHTUNG BAC Varia SET | MECHANICAL SEAL KIT BAC | KIT ETANCHEITE BAC TOUTES VARIANTES | 98 | L
4067841 | LAGERSCHILD-MVI70/95-GJL-BEARBEITUNG-CAT | END SHIELD-VMI70/95-GJL-MACHINING-CATAP | FLASQ_SUP-VMI70/95-GJL-USINE+CATA | 352 | K
4067996 | GLEITRINGDICHTUNG IL-Z 25 SET | MECHANICAL SEAL KIT IL-Z 25 | KIT ETANCHEITE IL-Z 25 | 75 | K
4067997 | LAUFRAD/SPIRALGEHÄUSE IL-Z25 SET | IMPELLER SPIRAL KIT IL-Z25 PUMP | KIT ROUE VOLUTE POMPE IL-Z25 | 76 | C
4068045 | Behälterventil CIMM | Ventil Tank CIMM | Valve de réservoir CIMM | 11 | K
4068119 | MANTEL AQUASON PUMP A24/TW5-204 | EXTERNAL SLEEVE AQUASON PUMP A24 | CHEMISE EXTER/ POMPE AQUASON A24-1"1/4 | 41 | K
4068120 | SCHRAUBE CH M5x5 A4-70 | SCREW CH M5x5 A4-70 | VIS-HC-CU-M5L5-INOX-A4.70 | 5 | C
4068420 | WELLENHÜLSE NP150-200H22 | SHAFT SLEEVE NP150-200H22 | CHEMISE NOE150-200H22 | 1049 | K
4068421 | O-RING F.HÜLSE NP150-200-H22 | GASKET F.SLEEVE NP150-200-H22 | JOINT CHEMISE NOE 150-200-H22 | 30 | K
4069425 | LAGERSCHILD B14 FT130 QU/QS100 | END SHIELD BG100 D.E.TEE VP. | FLASQUE AVT BRIDE B14 FT130 QU/QS100 | 111 | K
4069603 | KUPPLUNG TWU4 LG 33 | ACCPLT-IMMERSON LG 33 | ACCPLT-IMMERSON LG 33 | 31 | K
4069604 | KUPPLUNG TWU4 LG 45 | ACCPLT-IMMERSON LG 45 | ACCPLT-IMMERSON LG 45 | 31 | K
4069705 | Kupplung N-EUPEX B160 Teil4 D65 L60 | COUPLING-1/2-NEUPEX-160-PART4-D65-L60 | ACCPLT-1/2-NEUPEX-160-PART4-D65-L60 | 250 | K
4069707 | Kupplung N-EUPEX B180 Teil4 D75 L70 | COUPLING-1/2-NEUPEX-180-PART4-D75-L70 | ACCPLT-1/2-NEUPEX-180-PART4-D75-L70 | 307 | K
4070128 | KÜHLMANTELROHR 8" DNR5"-8125-10-GALV.-ve | cooling Pipe 8" DNR5"-8125-10-galvan-ver | JUPE 8"-DNR 5"-8125-10-galva.vertical | 1817 | K
4070299 | STOPFBUCHSPACKUNG MH125-75-2 PUMP | GLAND MH125-75-2 PUMP | TRESSE MH125-75-2 longeur 1,5 | 164 | K
4071458 | LAGERSCHILD-VMI30/60-GJL-BEARBEITUNG-CAT | END SHIELD-VMI30/60-GJL-MACHINING-CATAP | FLASQ_SUP-VMI30/52-GJL-USINE+CATA | 156 | K
4071691 | VENTILFEDER 6" PUMPES | VALVE SPRING 6" PUMPS | RESSORT CLAPET POMPES 6" | 10 | K
4071718 | SAUGSIEB 6" MOTOR 6" PUMPS | STRAINER 6" MOTOR 6" PUMPS | CREPINE MOTEUR 6" POMPES 6" | 34 | A
4071749 | WELLE D.14X182,5 316L | SHAFT D.14x182,5 316L | ARB.PPE.VMI-D14-102/03/04-316L | 92 | K
4071751 | WELLE D.14X242,6 316L | SHAFT D.14x242,6 316L | ARB.PPE.VMI-D14-107-316L | 97 | K
4071753 | WELLE D.14X302,6 316L | SHAFT D.14x302,6 316L | ARB.PPE.VMI-D14-110-316L | 118 | K
4071755 | WELLE D.14X382,6 316L | SHAFT D.14x382,6 316L | ARB.PPE.VMI-D14-114-316L | 129 | K
4071757 | WELLE D.14X422,7 316L | SHAFT D.14x422,7 316L | ARB.PPE.VMI-D14-116-316L | 140 | K
4071830 | STUFENGEHÄUSE/LAUFRAD TWI4-03 SET | OTHERS STAGES KIT TWI4-03 PUMP | KIT AUTRES ETAGES POMPE TWI4-03 | 101 | A
4071833 | STUFENGEHÄUSE/LAUFRAD TWI4-12 SET | OTHERS STAGES KIT TWI4-12 PUMP | KIT AUTRES ETAGES POMPE TWI4-12 | 101 | K
4071835 | STUFE/RÜCKFLUßVERHINDERER TWI4-03 SET | STANDARD CASING DISCHARGE TWI4-03 PUMP | KIT CORPS REFOUL. STANDARD POMPE TWI4-03 | 219 | A
4071836 | STUFE/RÜCKFLUßVERHINDERER TWI4-04 SET | STANDARD CASING DISCHARGE TWI4-04 PUMP | KIT CORPS REFOUL. STANDARD POMPE TWI4-04 | 219 | K
4071837 | STUFE/RÜCKFLUßVERHINDERER TWI4-07 SET | STANDARD CASING DISCHARGE TWI4-07 PUMP | KIT CORPS REFOUL. STANDARD POMPE TWI4-07 | 219 | K
4071838 | STUFE/RÜCKFLUßVERHINDERER TWI4-12 SET | STANDARD CASING DISCHARGE TWI4-12 PUMP | KIT CORPS REFOUL. STANDARD POMPE TWI4-12 | 219 | K
4071844 | SAUGGEHÄUSE/SAUGKORB TWI PUMP SET | SUCTION CASING AND STRAINER KIT TWI PUMP | KIT CORPS ASPIRAT. ET CREPINE POMPE TWI | 127 | K
4072884 | O-RING MH4910-3PUMP | JOINT TORIQUE MH4910-3PUMP | JOINT TORIQUE POMPE MH4910-3 | 5 | K
4074289 | Lüfterhaube QUFA160 | FAN COVER QUFA160 | CAPOT VENTILATEUR METALLIQUE QUFA160 | 72 | K
4074532 | WELLE D.22X891,8-LINKSGEWINDE-1.4057 | SHAFT D.22x891,8-LEFT THREAD-1.4057 | ARB.PPE.VMI-D22-3216/5212-P.GA-431 | 437 | K
4074550 | Kupplung N-EUPEX B180 Teil1 D54 L70 | COUPLING-1/2-NEUPEX-180-PART1-D54-L70 | ACCPLT-1/2-NEUPEX-180-PART1-D54-L70 | 388 | K
4074553 | Kupplung N-EUPEX B225 Teil1 D54 L90 | COUPLING-1/2-NEUPEX-225-PART1-D54-L90 | ACCPLT-1/2-NEUPEX-225-PART1-D54-L90 | 611 | K
4074554 | Kupplung N-EUPEX B225 Teil1 D69 L90 | COUPLING-1/2-NEUPEX-225-PART1-D69-L90 | ACCPLT-1/2-NEUPEX-225-PART1-D69-L90 | 611 | K
4074649 | LUFTERHAUBE-METALLIC QS/Q2E112 | FAN-COVER-METALLIC QS/Q2E112 | CAPOT VENTILATEUR METALLIQUE QS/Q2E112 | 36 | K
4076305 | PUMPENGEHÄUSE MHI4/MP6 1.4301 | PUMP HOUSING MHI402/403 1.4301 | CORPS-FAB-MULTI-H402/403-INOX304 | 89 | K
4076321 | PUMPENGEHÄUSE | CORPS-SPRINGSON-4ETAGES-INOX304 | CORPS-FAB-SPRINGSON-4ETAGES-INOX304 | 78 | K
4076322 | PUMPENGEHÄUSE MC3/6 | CORPS-FAB-SPRINGSON-5ETAGES-INOX304 | CORPS-FAB-SPRINGSON-5ETAGES-INOX304 | 78 | L
4076374 | LAGERSCHILD QU/QE225/250 | END-SHIELD--QU/QE225/250 | FLASQUE AR QU/QE225/250 | 403 | K
4077127 | Kupplung N-EUPEX B225 Teil4 D80 L90 | COUPLING-1/2-NEUPEX-225-PART4-D80-L90 | ACCPLT-1/2-NEUPEX-225-PART4-D80-L90 | 445 | K
4078220 | LÜFTERHAUBE QU225+250+Q2E225 PLASTIC | FAN COVER QU225+250+Q2E225 PLASTIC | CAPOT VENTIL PLASTIQUE QU225+250+Q2E225 | 92 | K
4078344 | Kupplung N-EUPEX B200 Teil4 D80 L80 | COUPLING-1/2-NEUPEX-200-PART4-D80-L80 | ACCPLT-1/2-NEUPEX-200-PART4-D80-L80 | 396 | K
4078402 | Kugellager 6311 C3 | BEARING 6311 C3 | ROULEMENT 6311 C3 | 123 | K
4080213 | Kupplung N-EUPEX B160 Teil1 D39 L60 | COUPLING-1/2-NEUPEX-160-PART1-D39-L60 | ACCPLT-1/2-NEUPEX-160-PART1-D39-L60 | 307 | K
4080214 | Kupplung N-EUPEX B180 Teil1 D39 L70 | COUPLING-1/2-NEUPEX-180-PART1-D39-L70 | ACCPLT-1/2-NEUPEX-180-PART1-D39-L70 | 373 | K
4080215 | Kupplung N-EUPEX B200 Teil1 D54 L80 | COUPLING-1/2-NEUPEX-200-PART1-D54-L80 | ACCPLT-1/2-NEUPEX-200-PART1-D54-L80 | 500 | K
4080849 | KONDENSATOR-75 MF | CAPACITOR-75 MF | CONDENSATEUR-75 MF | 127 | K
4080917 | LAGERSCHILD QU160 | ENDSHIELD QU160 | FLASQUE ARRIERE QU 160 | 163 | K
4081032 | SCHRAUBE M10X45 ISO4762 8.8 ZN | SCREW M10x45 ISO4762 8.8 ZN | VIS M10X45 ISO4762 8.8 ZN | 5 | K
4081346 | Kupplung N-EUPEX B125 Teil1 D29 L50 | COUPLING-1/2-NEUPEX-125-PART1-D29-L50 | ACCPLT-1/2-NEUPEX-125-PART1-D29-L50 | 168 | K
4081347 | Kupplung N-EUPEX B125 Teil1 D39 L50 | COUPLING-1/2-NEUPEX-125-PART1-D39-L50 | ACCPLT-1/2-NEUPEX-125-PART1-D39-L50 | 168 | K
4081348 | Kupplung N-EUPEX B140 Teil1 D29 L55 | COUPLING-1/2-NEUPEX-140-PART1-D29-L55 | ACCPLT-1/2-NEUPEX-140-PART1-D29-L55 | 250 | K
4081349 | Kupplung N-EUPEX B140 Teil1 D39 L55 | COUPLING-1/2-NEUPEX-140-PART1-D39-L55 | ACCPLT-1/2-NEUPEX-140-PART1-D39-L55 | 250 | K
4081350 | Kupplung N-EUPEX B140 Teil1 D54 L55 | COUPLING-1/2-NEUPEX-140-PART1-D54-L55 | ACCPLT-1/2-NEUPEX-140-PART1-D54-L55 | 250 | K
4081351 | Kupplung N-EUPEX B160 Teil1 D29 L60 | COUPLING-1/2-NEUPEX-160-PART1-D29-L60 | ACCPLT-1/2-NEUPEX-160-PART1-D29-L60 | 307 | K
4081352 | Kupplung N-EUPEX B160 Teil1 D54 L60 | COUPLING-1/2-NEUPEX-160-PART1-D54-L60 | ACCPLT-1/2-NEUPEX-160-PART1-D54-L60 | 307 | K
4081353 | Kupplung N-EUPEX B180 Teil1 D29 L70 | COUPLING-1/2-NEUPEX-180-PART1-D29-L70 | ACCPLT-1/2-NEUPEX-180-PART1-D29-L70 | 388 | K
4081354 | Kupplung N-EUPEX B200 Teil1 D69 L80 | COUPLING-1/2-NEUPEX-200-PART1-D69-L80 | ACCPLT-1/2-NEUPEX-200-PART1-D69-L80 | 500 | K
4081355 | Kupplung N-EUPEX B250 Teil1 D54 L100 | COUPLING-1/2-NEUPEX-250-PART1-D54-L100 | ACCPLT-1/2-NEUPEX-250-PART1-D54-L100 | 721 | K
4081356 | Kupplung N-EUPEX B250 Teil1 D69 L100 | COUPLING-1/2-NEUPEX-250-PART1-D69-L100 | ACCPLT-1/2-NEUPEX-250-PART1-D69-L100 | 750 | K
4081477 | Lagerschild COTE/VENT QS/Q2E100 | FLASQUE AR QS/Q2E100 | FLASQUE AR QS/Q2E100 | 70 | K
4081828 | DISTANZSTÜCK WELLE LÄNGE 4 | ADJUSTMENT SPACER SHAFT LENGTH 4 | ENTRETOISE-COMPENSATION-LONG-ARB-LG4 | 7 | K
4081829 | DISTANZRING WELLE LANGE 8 | ADJUSTMENT SPACER SHAFT LENGTH 8 | ENTRETOISE-COMPENSATION-LONG-ARB-LG 8 | 7 | K
4081940 | GLEITRINGDICHTUNG NPG 100-315-H32 | MECHANICAL SEAL NOH 100-315-H32 | GARNITURE MECANIQUE NOH 100-315-H32 | 5177 | K
4082500 | TUBULAR RING VMI10"-316L | TUBULAR RING VMI10"-316L | ANNEAU-TUBULAIRE-VMI10"-316L | 63 | K
4082956 | STUFE MVI1 1.4301 SET | KIT-STAGE-MVI100 304 | KIT-ETAGE-MVI100 304 | 32 | K
4082957 | STUFE LAGER MVI1 1.4301 SET | BEARING-STAGE-KIT-MVI100 304 | KIT-ETAGE-PALIER-MVI100 304 | 51 | K
4082958 | LEERSTUFE MVI1 1.4301 SET | EMPTY-STAGE-KIT-MVI100 304 | KIT-ETAGE-VIDE-MVI100 304 | 24 | K
4082959 | STUFE MVI1 1.4301 SET | KIT-STAGE-MVI100 304 | KIT-ETAGE-MVI100 304 | 32 | K
4082960 | STUFE LAGER MVI1 1.4301 SET | BEARING-STAGE-KIT-MVI100 304 | KIT-ETAGE-PALIER-MVI100 304 | 51 | K
4082961 | STUFE MVI1 1.4301 SET | KIT-STAGE-MVI100 304 | KIT-ETAGE-MVI100 304 | 32 | K
4082962 | STUFE MVI1 1.4301 SET | KIT-STAGE-MVI100 304 | KIT-ETAGE-MVI100 304 | 32 | K
4082963 | STUFE MVI1 1.4404 SET | KIT-STAGE-MVI100 316L | KIT-ETAGE-MVI100 316L | 40 | K
4082964 | STUFE-LAGER MVI1 1.4404 SET | BEARING-STAGE-KIT-MVI100 316L | KIT-ETAGE-PALIER-MVI100 316L | 66 | K
4082965 | LEERSTUFE MVI1 1.4404 SET | EMPTY-STAGE-KIT-MVI100 316L | KIT-ETAGE-VIDE-MVI100 316L | 31 | K
4082966 | STUFE-RÜCKL.MVI1 1.4404 SET | KIT-STAGE-MVI100 316L | KIT-ETAGE-MVI100 316L | 51 | K
4082967 | STUFE LAGER MVI1 1.4404 SET | BEARING-STAGE-KIT-MVI100 316L | KIT-ETAGE-PALIER-MVI100 316L | 66 | K
4082968 | STUFE MVI1 1.4404 SET | KIT-STAGE-MVI100 316L | KIT-ETAGE-MVI100 316L | 40 | K
4082969 | STUFE-RÜCKL.MVI1 1.4404 SET | KIT-STAGE-MVI100 316L | KIT-ETAGE-MVI100 316L | 51 | K
4082970 | WELLENBEFESTIGUNG MVI1 SET | SHAFT-EQUIPMENT-KIT-MVI100 | KIT-EQUIPEMENT-ARBRE-MVI100 | 24 | K
4082978 | SAUGGEHÄUSE AQUASON/TW5 | SUCTION LATERAL CASING AQUASON PUMP | CORPS ASPIRATION LATERALE AQUASON | 78 | K
4083521 | DRUCKDECKEL WJ202/203-X | STATIONARY RING HOLDER | FOND PORTE GRAIN | 37 | K
4083523 | KONDENSATOR 20µF WJ202/203-X-EM | CAPACITOR 20µF JETSON | CONDENSATEUR 20µF JETSON | 11.39 | L
4083524 | INJEKTOR WJ202/203-X | EJECTOR JETSON | EJECTOR JETSON | 20 | K
4083525 | STOPFEN WJ202/203-X | PLUG M10x1.25 | BOUCHON JETSON M10 X 1.25 | 5 | K
4083526 | GRIFF WJ202/203 EM | HANDLE JETSON | POIGNEE JETSON | 18 | L
4083528 | O-RING F.STOPFEN WJ202/203-X | O-RING UNDER 9621C-9621B | JOINT SOUS BOUCHON 14x2.4 | 5 | K
4083529 | O-RING F.INJEKTOR GEHÄUSE WJ202/203-X | O-RING BODY EJECTOR | JOINT TORIQUE CORPS INJECTEUR | 5 | K
4083531 | KLEMMENKASTEN WJ202/203-204-X-EM | TERMINAL BOX WJ202/203-204-X-EM | BOITE A BORNES JETSON 1-2-3-Mono | 38 | K
4083532 | KLEMMBRETT WJ202-203-204-EM | TERMINAL BOARD WJ202-203-204-EM | PLANCHETTE A BORNES JETSON MONO | 17 | K
4083533 | LÜFTER WJ202/203-X | FAN JETSON | VENTILATEUR JETSON | 32 | K
4083534 | KLEMMENKASTEN WJ203-X-DM | TERMINAL BOX JETSON 2T | BOITE A BORNES JETSON 2T | 38 | C
4084034 | GLEITRINGDICHTUNG TW5 | MECHANICAL-SEAL-TW5 PUMP | GARNITURE MECANIQUE POMPE TW5 | 48 | K
4084036 | DIFFUSORDECKEL-AQUASON/TW5-208 | DIFFUSER-COVER-TW5 | COUVERCLE-DIFFUSEUR-TW5 | 31 | K
4084038 | SCHALTKASTEN-TW5-208 | BOX-TW5-208 | COFFRET-POMPE TW5-208 | 99 | K
4084042 | MANTEL AQUASON PUMP/TW5-208 | EXTERNAL SLEEVE AQUASON PUMP TW5 | CHEMISE EXTERIEURE POMPE TW5-208 | 79 | K
4084043 | SCHWINGUNGSDÄMPFER AQUASON/TW5 | SHOCK ABSORBER | RONDELLE D'AMORTISSEMENT AQUASON | 5 | K
4084044 | MANTEL AQUASON PUMP A26/TW5-206 | EXTERNAL SLEEVE AQUASON PUMP A26 | CHEMISE EXTERIEURE POMPE AQUASON A26 | 90 | K
4084125 | GRUNDPLATTE-GUB-NO/NP N°10 | BASEPLATE-CAST IRON-NO/NP N°10 | SOCLE-FONTE-NO/NP-N°10 | 1661 | K
4084613 | GLEITRINGDICHTUNG WJ202/203/204-X SET | MECHANICAL SEAL O-RING KIT WJ PUMP | KIT ETANCHEITE POMPE WJ | 74.52 | K
4084618 | DICHTUNG-KLEMMKASTENDECKEL MOT.80/90 | FLAT-GASKET-BAB-MOT80/90 | JOINT-PLAT-BAB-MOT80/90 | 11 | K
4086657 | GRUNDPLATTE SILENT MASTER KPL. | SILENT BOX BASE PP subcontracting | SOCLE-SILENTBOX-S/TRAITANCE | 39 | K
4086658 | GEHÄUSE SILENTBOX VORBEREITET | SILENTBOX COWLING EQ | CAPOT-SILENTBOX-EQUIPE | 56 | A
4086659 | BEDIENTAFEL SILENTMASTER WILO AUSFÜHRUNG | INSTRUMENT BOARD SILENT MASTER WILO EQ | TABLEAU-DE -BORD- SILENT MASTER-WILO-EQ | 17 | K
4086661 | VERSCHLUSSKLAPPE HYDR.WILO AUSFÜHRUNG | HYDRAULIC TRAP DOOR WILO EQ | TRAPPE-HYDRAULIQUE-WILO-EQUIPEE | 5 | K
4087112 | Kabel 4G1,5 bl fl 1,5m F Ms m. Stecker | CONNECTOR-4X1,5-1,5M-THREE/SINGLE-PHA-MD | CONNECT-4X1,5-1,5M-TRI/MONO-MD-310112001 | 57 | L
4087199 | GRUNDPLATTE-GUB-NO/NP N°2 | BASEPLATE-CAST IRON-NO/NP N°2 | SOCLE-FONTE-NO/NP-N°2 | 118 | K
4087251 | O-RING ( E 540-8 ) | O'RING ( E 540-8 ) | Joint Torique ( E 540-8 ) 0271826 | 5 | K
4087469 | LAGERSCHILD QS112 BTS. | FLASQUE-COTE VENTILATEUR QS112 | FLASQUE-COTE VENTILATEUR QS112 | 93 | K
4087697 | DIFFUSOR WJ | GUIDE VANE JETSON | DIFFUSEUR JETSON | 26 | K
4087990 | MEMBRANE 20L HWJ202/203-EM | BLADER 20 Lit. for tank 4080874 | VESSIE 20 Litres pour réservoir 4080874 | 37 | L
4088147 | Kupplung N-EUPEX B250 Teil4 D100 L100 | COUPLING -1/2-NEUPEX-250-PART4-D100-L100 | ACCPLT-1/2-NEUPEX-250-PART4-D100-L100 | 584 | K
4088307 | WELLE Lg:177,5 MVI 1602/6 SET | SHAFT Lg:177,5 MVI 1602/6 KIT | ARBRE Lg:177,5 MVI 1602/6 KIT | 88 | K
4088308 | WELLE Lg:252,5 MVI 1603/1604 (6") SET | SHAFT Lg:252,5 MVI 1603/1604 (6") KIT | ARBRE Lg:252,5 MVI 1603/1604(6") KIT | 72 | K
4088309 | WELLE Lg:327,5 MVI 1605/1606 (6") SET | SHAFT Lg:327,5 MVI 1605/1606 (6") KIT | ARBRE Lg:327,5 MVI 1605/1606 (6") KIT | 98 | K
4088310 | WELLE Lg:402,6 MVI 1607/1608 (6") SET | SHAFT Lg:402,6 MVI 1607/1608 (6") KIT | ARBRE Lg:402,6 MVI 1607/1608 (6") KIT | 111 | K
4088311 | WELLE Lg:477,5 MVI 1609/1610 (6") SET | SHAFT Lg:477,5 MVI 1609/1610 (6") KIT | ARBRE Lg:477,5 MVI 1609/1610 (6") KIT | 121 | K
4088312 | WELLE Lg:552,5 MVI 1611/1612 (6") SET | SHAFT Lg:552,5 MVI 1611/1612 (6") KIT | ARBRE Lg:552,5 MVI 1611/1612 (6") KIT | 126 | K
4088313 | WELLE Lg:216 MVI 1602/1603 SET | SHAFT Lg:216 MVI 1602/1603 KIT | ARBRE Lg:216 MVI 1602/1603 KIT | 110 | K
4088314 | WELLE Lg:250,5 MVI 1604/3203 SET | SHAFT Lg:250,5 MVI 1604/3203 KIT | ARBRE Lg:250,5 MVI 1804/3603 KIT | 123 | K
4088315 | WELLE Lg:285 MVI 1605 SET | SHAFT Lg:285 MVI 1605 KIT | ARBRE Lg:285 MVI 1605 KIT | 141 | K
4088316 | WELLE Lg:319,5 MVI 1606 SET | SHAFT Lg:319,5 MVI 1606 KIT | ARBRE Lg:319,5 MVI 1606 KIT | 151 | K
4088317 | WELLE L:388,5 MVI1607/1608/3205/3206SET | SHAFT L:388,5 MVI1607/1608/3205/3206 KIT | ARBRE L:388,5 MVI1607/1608/3205/3206 KIT | 168 | K
4088318 | WELLE Lg:456,71609/1610 SET | SHAFT Lg:456,71609/1610 KIT | ARBRE Lg:456,7 MVI 1609/1610 KIT | 172 | K
4088319 | WELLE MVI 1611/12 3207/08/09 SET | SHAFT MVI 1611/12 3207/08/09 KIT | ARBRE MVI 1611/12 3207/08/09 (A) KIT | 213 | K
4088320 | WELLE Lg:595,5 MVI 1613/1614 SET | SHAFT Lg:595,5 MVI 1613/1614 KIT | ARBRE Lg:595,5 MULTI-V 1613/1614 KIT | 216 | K
4088321 | WELLE MVI 1615/16 3210/11/12 5209 SET | SHAFT MVI 1615/16 3210/11/12 5209 KIT | ARBRE MVI 1615/16 3210/11/12 5209 KIT | 230 | K
4088322 | WELLE Lg:204,5 MVI 3202 SET | SHAFT Lg:204,5 MVI 3202 KIT | ARBRE Lg:204,5 MVI 3202 KIT | 107 | K
4088323 | WELLE Lg:295,8 MVI 3204/5203 SET | SHAFT Lg:295,8 MVI 3204/5203 KIT | ARBRE Lg:295,8 MVI 3204/5203 KIT | 148 | K
4088324 | WELLE MVI 3207/08(ed.B) 5205/06 SET | SHAFT MVI 3207/3208 (ed.B) 5205/06 KIT | ARBRE MVI 3207/08(Var.B) 5205/06 KIT | 194 | K
4088325 | WELLE Lg:234,5 MVI 5202 SET | SHAFT Lg:234,5 MVI 5202 KIT | ARBRE Lg:234,5 MULTI-V 5202 KIT | 113 | K
4088326 | WELLE Lg:357,2 MVI 5204 SET | SHAFT Lg:357,2 MVI 5204 KIT | ARBRE Lg:357,2 MULTI-V 5204 KIT | 163 | K
4088327 | WELLE Lg:602,5 MVI 5207/08 SET | SHAFT Lg:602,5 MVI 5207/08 KIT | ARBRE Lg:602.5 MULTI-V 5207/08 KIT | 219 | K
4088729 | LÜFTERRAD Motor LS 160 MP | VENTILATEUR MOTEUR LS 160 MP | VENTILATEUR MOTEUR LS 160 MP | 167 | A
4088754 | GELENKMUTTER SILENTBOX | KNUCKLE NUT SILENTBOX | ECROU-ROTULE-SILENTBOX | 5 | K
4088756 | DIFFUSOR-STUFE HY/MP | DIFFUSOR STAGE HY/MP | ETAGE-DIFFUSEUR-HY/MP | 7 | K
4088759 | BEDIENKNOPF SILENTMASTER WILO | PUSH BUTTON SILENTMASTER WILO | BOUTON-POUSSOIR-WILO | 5 | K
4088868 | DICHTUNG ASP 1000X1000X0.5MM | Gasket(Vegetable Fiber) 1000X1000X0.5MM | PLAQUE JOINT ASP 1000X1000X0.5MM | 154 | K
4089505 | WÄLZLAGER 6314-2RSC3 | BEARING 6314-2RSC3 | ROULEMENT 6314-2RSC3 | 319 | K
4089853 | Wälzlager 6322 C3 | BALL BEARING 6322 C3 | ROULEMENT 6322 C3 | 1001 | K
4090022 | SCHRAUBE E1412 KB 50x40 LK-KREUZ H STVZ | SCREW WN1412-KBN50x40 | VIS-WN1412-KBN50x40 | 5 | K
4090057 | MO.HYDROSON 0,55/2/63 1~230V IE1 VP. | MO.HYDROSON 0,55/2/63 1~230V IE1 VP. | MO.HYDROSON 0,55/2/63 1~230V IE1 VP. | 294 | K
4090072 | KLEMMENKASTEN MC-EM(63) SET | TERMINAL BOX KIT MC-EM (63) | KIT BOITE A BORNES MC 63 EM | 36 | K
4090073 | KLEMMENKASTEN MC-EM(71) SET | TERMINAL BOX KIT MC-EM (71) | KIT BOITE A BORNES MC 71 EM | 37 | K
4090074 | KLEMMENKASTEN MC-EM(80) SET | TERMINAL BOX KIT MC-EM (80) | KIT BOITE A BORNES MC 80 EM | 38 | K
4090075 | KLEMMENKASTEN MC-DM(63) SET | TERMINAL BOX KIT MC-DM (63) | KIT BOITE A BORNES MC 63 DM | 36 | K
4090076 | KLEMMENKASTEN MC-DM(71) SET | TERMINAL BOX KIT MC-DM (71) | KIT BOITE A BORNES MC 71 DM | 37 | K
4090077 | KLEMMENKASTEN MC-DM(80) SET | TERMINAL BOX KIT MC-DM (80) | KIT BOITE A BORNES MC 80 DM | 38 | K
4090582 | KLEMMENKASTENDECKEL 170X187 QU200-250 | TERMINAL BOX COVER 170X187 QU200-250 | COUVERCLE BAB 170X187 QU200-250 | 111 | K
4090593 | BAS EBMS-2G 1.1KW - 4KW-T | KIT EBMS-2G 1.1KW TO 4KW-T | KIT EBMS-2G 1.1KW A 4KW-T | 283 | A
4090850 | RUCKFLUSSKANAL NORYL SILENTBOX | RETURN CHANNEL NORYL MACHINING SILENTBOX | CANAL-DE-RETOUR-NORYL-USINE-SILENTBOX | 11 | K
4091218 | STEHBOLZEN M12 MVI 114 SET | STUD BOLT M12 MVI114 KIT | KIT TIRANTS MULTI-V 114 | 54 | K
4091219 | STEHBOLZEN M12 MVI 118 SET | STUD BOLT M12 MVI118 KIT | KIT TIRANTS MULTI-V 118 | 54 | K
4091220 | STEHBOLZEN M12 MVI121 SET | STUD BOLT M12 MVI121 KIT | KIT TIRANTS MULTI-V 121 | 54 | K
4091257 | KONDENSATORKASTEN 16µF SUMOTO | CONTROL BOX 0.33KW 16µF SUMOTO | COFFRET 16µF SUMOTO | 59 | K
4091258 | KONDENSATORKASTEN 20µF SUMOTO | CONTROL BOX 20µF SUMOTO | COFFRET 20µF SUMOTO | 59 | K
4091259 | KONDENSATORKASTEN 25µF SUMOTO | CONTROL BOX 25µF SUMOTO | COFFRET 25µF SUMOTO | 59 | K
4091294 | MODUL MVIE/MHIE-2,2KW IE1 | MODULE MVIE/MHIE-2,2KW IE1 | KIT COFFRET-VAR.VIT.MVIE/MHIE-2,2Kw-IE1 | 1587 | A
4091455 | SCHRAUBE M3,5L14 DIN7500 | M3,5L14 THREAD FORMING SCREW | VIS-M3,5L14-AUTOFORMEUSE-ZINGUEE-DIN7500 | 5 | K
4091560 | LÜFTERHAUBE PS80 KUNSTSTOFF VP. | FAN-COVER-PS80-PLASTIQUE | CAPOT-DE-VENTILATEUR-PS80-PLASTIQUE | 61 | K
4091561 | LÜFTERHAUBE-PS71-PLASTIQUE | FAN-COVER-PS71-PLASTIC | CAPOT-DE-VENTILATEUR-PS71-PLASTIQUE | 33 | K
4092063 | SCHUTZGITTER H10 | GUARD MESH H10 | GRILLE PALIER H10 | 66 | K
4092065 | SCHUTZGITTER NO H21/H31 | GUARD MESH NO H21/H31 | GRILLE PALIER NO H21/H31 | 56 | K
4092424 | KUPPLUNGSCHUTZ MVI FT85/130 SET | COUPLING GUARD FT85/130 MVI KIT | KIT PROTECT. ACCPLT FT85/130 MVI | 26 | K
4092425 | KUPPLUNGSCHUTZ MVI FF265/300 SET | COUPLING GUARD FF265/300 MVI KIT | KIT PROTECT. ACCPLT FF265/300 MV | 33 | K
4092498 | DICHTUNG INJECTOR/DIFFUSOR WJ202/203-X | SEAL RUBBER WASHER - 2543 | JOINT PLAT ENTRE INJECTEUR ET DIFFUSEUR | 5 | K
4092802 | WELLE VMI-D14-L177.5-1.4301 | SHAFT VMI D14-L177.5-1.4301-LEFT TAPPI | ARB.PPE.VMI-D14-L177.5-304-P.GA | 34 | K
4092830 | WELLE VMI-D22-L295.8-1.4301 | SHAFT VMI D22-L295.8-1.4301-LEFT TAPPING | ARB.PPE.VMI-D22-L295.8-304-P.GA | 32 | K
4094075 | GLEITRINGDICHTUNG MHIL EPDM SET | SEAL-KIT-MHIL | KIT-ETANCHEITE-MHIL-EPDM | 83 | K
4094300 | LATERNE MOTOR-MVI-56C-6P-NEMA-BEARBEITET | LANTERN MOTOR-VMI-56C-6P-NEMA-MACHINED | LANTERNE-MOTEUR-VMI-56C-6P-NEMA-USINE | 98 | K
4094303 | LATERNE MOTOR-MVI-182TC-6P-NEMA-BEARBEIT | LANTERN MOTOR-VMI-182TC-6P-NEMA-MACHINED | LANTERNE-MOTEUR-VMI-182TC-6P-NEMA-USINE | 110 | K
4094304 | LATERNE MOTOR-MVI-213TC-6P-NEMA-BEARBEIT | LANTERN MOTOR-VMI-213TC-6P-NEMA-MACHINED | LANTERNE-MOTEUR-VMI-213TC-6P-NEMA-USINE | 117 | K
4094356 | GLEITRINGDICHTUNG IPH-O-32/125 SET | MECHANICAL SEAL IPH-O-32/125 KIT | KIT GARNITURE MECANIQUE IPH-O-32/125 | 263 | L
4094357 | GLEITRINGDICHTUNG IPH-O SET | MECHANICAL SEAL IPH-O KIT | KIT GARNITURE MECANIQUE IPH-O | 358 | L
4094358 | GLEITRINGDICHTUNG IPH-O-32/170 SET | MECHANICAL SEAL IPH-O-32/170 KIT | KIT GARNITURE MECANIQUE IPH-O-32/170 | 290 | L
4094462 | SCHRAUBE M10 ( 4 STÜCK ) | SCREWS M10 ( 4 PIECES ) | VISSERIE M10 ( 4 PIECES ) | 11 | C
4094664 | SICHERUNGSRING D90x3 | ELASTIC RING D90x3 | ANNEAU-ELASTIQUE-ALESAGE-D90x3 | 5 | K
4094828 | ENTLEERUNGSSET SILENT MASTER | DRAIN KIT SILENT MASTER | KIT PURGE SILENT MASTER | 54 | K
4094917 | GLEITRINGDICHTUNG NOE 200-400 H51 | MECHANICAL SEAL FOR NOE 200-400 H51 | GARNITURE MECANIQUE NOE 200-400 H51 | 1946 | K
4095141 | MODUL MVIS VARIANTE B SET | TERMINAL BOX MVIS VARIANT B KIT | KIT BOITE à BORNES MVIS VARIANTE B | 118 | K
4095203 | KUPPLUNG MVI DM D14XD14 SET | 3PH COUPLING KIT MVI D14XD14 | KIT ACCOUPL. MVI D14XD14 TRI | 83 | K
4095204 | KUPPLUNG MVI EM D14XD14 SET | 1PH COUPLING KIT MVI D14XD14 | KIT ACCOUPL. MVI D14XD14 MONO | 85 | K
4095207 | Kupplung MVI DM D14XD19 SET | 3PH COUPLING KIT MVI D14XD19 | KIT ACCOUPL. MVI D14XD19 TRI | 85 | K
4095208 | KUPPLUNG MVI EM D14XD19 SET | 1PH COUPLING KIT MVI D14XD19 | KIT ACCOUPL. MVI D14XD19 MONO | 139 | K
4095214 | KUPPLUNG MVI DM D14XD24 SET | 3PH COUPLING KIT MVI D14XD24 | KIT ACCOUPL. MVI D14XD24 TRI | 92 | K
4095215 | KUPPLUNG MVI EM D14XD24 SET | 1PH COUPLING KIT MVI D14XD24 | KIT ACCOUPLT D14XD24 MONO | 258 | K
4095219 | KUPPLUNG MVI DM D14XD28 SET | 3PH COUPLING KIT MVI D14XD28 | KIT ACCOUPL. MVI D14XD28 TRI | 110 | K
4095221 | KUPPLUNG MVI DM D14XD38 SET | 3PH COUPLING KIT MVI D14XD38 | KIT ACCOUPL. MVI D14XD38 TRI | 138 | K
4095224 | KUPPLUNG MVI DM D22XD24 SET | 3PH COUPLING KIT MVI D22XD24 | KIT ACCOUPL. MVI D22XD24 TRI | 110 | K
4095226 | KUPPLUNG MVI DM D22XD28 SET | 3PH COUPLING KIT MVI D22XD28 | KIT ACCOUPL. MVI D22XD28 TRI | 131 | K
4095228 | KUPPLUNG MVI DM D22XD38 SET | 3PH COUPLING KIT MVI D22XD38 | KIT ACCOUPL. MVI D22XD38 TRI | 148 | K
4095230 | KUPPLUNG MVI DM D22XD42 SET | 3PH COUPLING KIT MVI D22XD42 | KIT ACCOUPL. MVI D22XD42 TRI | 214 | K
4095239 | KUPPLUNG MVI DM D22XD48 SET | 3PH COUPLING KIT MVI D22XD48 | KIT ACCOUPL. MVI D22XD48 TRI | 243 | K
4095531 | BEFÜLLUNGSSET SILENT MASTER | FILLING KIT SILENT MASTER | KIT REMPLISSAGE SILENT MASTER | 30 | K
4095533 | BLOCK SILENT MASTER SET | SILENT BLOCK KIT SILENT MASTER | KIT SILENT BLOC SILENT MASTER | 33 | K
4095540 | GLEITRINGDICHTUNG SILENT MASTER SET | SILENT MASTER PUMP MECHANICAL SEAL KIT | KIT ETANCHEITE SILENT MASTER | 61 | K
4095586 | MOTOR KPL.SILENT MASTER 304-EM | COMPLETE-MOTOR-SILENT MASTER 304-EM | MOTEUR-COMPLET-SILENT MASTER 304-EM | 220 | K
4095587 | MOTOR KPL.SILENT MASTER 305-EM | COMPLETE-MOTOR-SILENT MASTER 305-EM | MOTEUR-COMPLET-SILENT MASTER 305-EM | 248 | K
4095588 | SAUGGEHÄUSE SILENT MASTER SET | STAGE HOUSING VALVE KIT SILENT MASTER | KIT ETAGE CLAPET ANTI RETOUR SILENT MAST | 30 | K
4095589 | STUFE SILENT MASTER SET | 1st STAGE HOUSING SUPPORT VALVE KIT | KIT 1er ETAGE PORTE CLAPET SILENT MASTER | 34 | K
4095929 | TIE BOLT M16-551x24x44-1.4057 | TIE BOLT M16-551x24x44-1.4057 | TIRANT-M16-551x24x44-AISI431 | 13 | C
4097224 | MECHANICAL SEAL DIAM.75 ASP PUMP | MECHANICAL SEAL DIAM.75 ASP PUMP | GARNITURE MECANIQUE DIAM.75 POMPE ASP | 535 | A
4097308 | KLEMMENKASTENDECKEL MOT-QS132+QU/QS160 | TERMINAL-BOX- COVER-MOT-QS132+QU/QS160 | Couvercle QS132+QU/QS160+Q2E132-160 | 53 | K
4097309 | KLEMMENKASTENUNTERTEIL QS132+QU/QS132160 | TERMINAL-BOX- 120X120 QSQ2E132+QUQS/Q2E1 | EMBASE BAB 120X120 QSQ2E132+QUQS/Q2E160 | 42 | K
4097361 | GLEITRINGD.RMG12/S1/24 U3BE3GG PN16 SET | MECH.SEAL KIT EPDM O-RING PN16 MVI | KIT GARNITURE SEULE JOINTS EPDM PN16 MVI | 230 | K
4097807 | Kupplung N-EUPEX B110 Teil1 D39 L40 | coupling-1/2-NEUPEX-110-PART1-D39-L40 | ACCPLT-1/2-NEUPEX-110-PART1-D39-L40 | 140 | K
4097852 | SCHEIBE-CS-16.4-32-2.8-NFE25-511-A2 | WASHER-CS-16.4-32-2.8-NFE25-511-A2 | RONDELLE-CS-16.4-32-2.8-NFE25-511-INOXA2 | 5 | K
4097982 | Kupplung N-EUPEX A315 Teil2+3 D110 L125 | COUPLING-1/2-NEUPEX-315-PART2+3-D110-L12 | ACCPLT-1/2-NEUPEX-315-PART2+3-D110-L125 | 1225 | K
4098017 | Kupplung N-EUPEX B280 Teil1 D69 L110 | COUPLING-1/2-NEUPEX-280-PART1-D69-L110 | ACCPLT-1/2-NEUPEX-280-PART1-D69-L110 | 891 | K
4098020 | Kupplung N-EUPEX B280 Teil4 D100 L110 | COUPLING-1/2-NEUPEX-280-PART4-D100-L110 | ACCPLT-1/2-NEUPEX-280-PART4-D100-L110 | 640 | K
4098073 | LAGERTRÄGER BTS.BAC 129/136 SET | Motor rear bearing KIT BAC 129/136 | KIT PALIER ARRIERE + JOINTS BAC 129/136 | 29 | K
4098074 | LAGERTRÄGER BTS.BAC128/134 SET | Motor rear bearing BAC128/134 KIT | KIT PALIER ARRIERE + JOINTS BAC128/134 | 31 | K
4098092 | MODULE 15KW MVIE SET | MODULE KIT 15Kw MVIE | KIT VARIATEUR 15Kw MVIE | 4723 | K
4098094 | MODUL 22Kw MVIE SET | MODULE KIT 22Kw MVIE | KIT VARIATEUR 22Kw MVIE | 5588 | K
4098908 | Kugellager 6316 2RS C3 | BALL BEARING 6316 2RS C3 | ROULEMENT 6316 2RS C3 | 332 | C
4099011 | Modul MVIE-1,1KW-M2 SET | Module MVIE-1,1KW-M2 KIT | KIT MODULE MVIE-1,1KW-M2 | 1629 | K
4099050 | LÜFTERHAUBE SM 280 S4 | FAN COVER SM 280 S4 | CAPOT DE VENTILATEUR SM 280 S4 | 489 | K
4099332 | DICHTUNG F.GLEITRINGD.-KAMMER NP250-250 | MECHANICAL SEAL CHAMBER GASKET NP250-250 | Joint de chapeau de garniture NP250-250 | 85 | K
4099349 | AXIALAGER WRH69/125-7 | THRUST BALL BEARING WRH69/125-7 | BUTEE DE ROULEMENT WRH69/125-7 | 328 | K
4099350 | O-RING REP 507.1 | O ring Rep 507.1 | Jt profile Rep 507.1 | 5 | K
4099450 | O-RING REP 412.1 | O ring Rep 412.1 | joint torique Rep 412.1 | 17 | K
4099451 | O-RING REP 412.2 | O ring Rep 412.2 | Joint torique Rep 412.2 | 24 | K
4099470 | BEFESTIGUNGSSCHRAUBE M8 WJ | HANDLE FIXING NUT AND SCREW | Vis de fixation M8 - poignée de jetson | 5 | K
4099547 | STEHBOLZEN M16 LG:183 SET | STUD BOLT M16 Lg:183 KIT | KIT TIRANTS M16 lg:183 | 48 | K
4099559 | GLEITRINGDICHTUNG IPH-W32/170 SET | MECHANICAL SEAL IPH-W32/170 KIT | KIT GARNITURE MECANIQUE IPH-W32/170 | 288 | C
4099914 | BAUSATZ GRD.MVI2P. PN25SIC-SIC. | ASSEMBLY GRD.MVI2P. PN25SIC-SIC | KIT-ETAN-25B-SIC-SIC-EPDM-MVI-2P | 361 | K
4099997 | WELLENSCHUTZHÜLSE NP 250-250 | SHAFT PROTECTION SLEEVE NP 250-250 | CHEMISE D'ARBRE NP 250-250 | 1134 | K
4099998 | O-RING FÜR HÜLSE NOE-NP | SLEEVE O'RING NOE-NP | JOINT DE CHEMISE ARBRE NOE-NP | 33 | K
4099999 | DECKEL GLEITRINGDICHTUNGKAMMER NP250-250 | Cover mechanical seal chamber NP250-250 | Couvercle chambre de garniture NP250-250 | 542 | K
4100494 | GLEITRINGD.CARTR.EPDM PN25 MVI70/95 SET | MECH.SEAL & CARTRID KIT EPDM O-RING PN25 | KIT GARN.+CARTOUCHE JOINTS EPDM PN25 MVI | 436 | L
4100565 | KLEMMKASTENDECKEL/DT.94X94 QS63-80+Q2E80 | Terminal Box Cover 94X94 QS63-80+Q2E80 | COUVERCLE BAB 94X94 QS63-80+Q2E80 | 25 | K
4100812 | ZERTIFIKAT CIRC EX PUMPS 2.1 EN10204 | CERTIFICATE CIRC EX PUMPS 2.1 EN10204 | CERTIFICAT CIRC EX PUMPS 2.1 EN10204 | 1 | A
4100813 | ZERTIFIKAT CIRC EX PUMPS 2.2 EN10204 | CERTIFICATE CIRC EX PUMPS 2.2 EN10204 | CERTIFICAT CIRC EX PUMPS 2.2 EN10204 | 81 | A
4100814 | CERTIFICAT CIRCULATING 3.1 EN10204 HYDRO | CERTIFICAT CIRCULATING 3.1 EN10204 HYDRO | CERTIFICAT CIRCULATING 3.1 EN10204 HYDRO | 249 | A
4100818 | ZERTIFICAT PBU SUBMER 2.1 EN10204 | CERTIFICATE PBU SUBMER 2.1 EN10204 | CERTIFICAT PBU SUBMER 2.1 EN10204 | 1 | A
4100819 | ZERTIFIKAT PBU SUBMER 2.2 EN10204 | CERTIFICATE PBU SUBMER 2.2 EN10204 | CERTIFICAT PBU SUBMER 2.2 EN10204 | 86 | A
4101039 | LAGERSCHILD BTS.QS/Q2E132 | REAR END SHIELD N.D.E. QS/Q2E132 | FLASQUE AR QS/Q2E132 | 154 | K
4101040 | ANNULE | ANNULE | ANNULE | 56 | K
4101206 | VERSCHLEISSRING ASP150C SET | TWO WEAR RING KIT ASP150C PUMP | KIT 2 BAGUES D'USURE POMPE ASP150C | 624 | A
4101239 | LÜFTERRAD QSFC 80-Q2/Q3FC 80/90 | FAN MOTOR QSFC 80-Q2/Q3FC 80/90 | VENTILATEUR MOTEUR QSFC 80-Q2/Q3FC 80/90 | 51 | K
4101240 | LÜFTERRAD QSFC 90 | FAN MOTOR QSFC 90 | VENTILATEUR MOTEUR QSFC 90 | 8 | K
4101241 | LÜFTERRAD QSFC 112 TEE | FAN MOTOR QSFC 112 | VENTILATEUR MOTEUR QSFC 112 | 83 | K
4101252 | LÜFTERHAUBE QSFC 90 | FAN COVER MOTOR QSFC 90 | CAPOT DE VENTILATEUR QSFC 90 | 28 | K
4101271 | KLEMMENKASTEN KPL.QSFC132 TEE | TERMINAL BOX +COVER QSFC 132 | Capot + Embase BAB QSFC 132 | 49 | K
4101272 | KLEMMENKASTEN KPL.QSFC 71- 80 VP. | TERMINAL BOX +COVER QSFC 71- 80 | Capot + Embase BAB QSFC 71- 80 | 30 | K
4101273 | KLEMMENKASTEN+DECKEL QUFA180M2A40 | TERMINAL BOX +COVER QUFA180M2A40 | Capot + Embase BAB QUFA180M2A40 | 75 | K
4101276 | KLEMMENKASTEN+DECKEL QSFC 90 - 100 | TERMINAL BOX +COVER QSFC 90 - 100 | Capot + Embase BAB QSFC 90 -100 | 43 | K
4101290 | LAGERSCHILD QSFC 90 BTS TEE | END SHIELD FAN QSFC 90 Arcelik | FLASQUE ARR QSFC 90 Arcelik | 32 | K
4101303 | LÜFTERRAD QUFA 160 | FAN MOTOR QUFA 160 | VENTILATEUR MOTEUR QUFA160 | 38 | K
4101447 | ZERTIFIKAT CIRCULATING 3.1 HYDRO+HYDRAU | CERTIFICATE CIRCULATING 3.1 HYDRO+HYDRAU | CERTIFICAT CIRCULATING 3.1 HYDRO+HYDRAU | 1022 | A
4101628 | KLEMMENKASTEN MHIL SET | TERMINAL BOX MHIL KIT | KIT BOITE A BORNES MHIL | 54 | C
4102119 | WÄLZLAGER 6317-C3 | BEARING 6317-C3 | ROULEMENT 6317-C3 | 226 | K
4102226 | O-RING + GASKETS COMPLETE KIT PUMP EL2 | O RING + GASKETS COMPLETE KIT PUMP EL2 | KIT JOINTS TORIQUE ET PLATS POMPE EL2 | 61 | A
4102227 | O-RING + GASKETS COMPLETE KIT PUMP ASP | O RING + GASKETS COMPLETE KIT PUMP ASP | KIT JOINTS TORIQUE ET PLATS POMPE ASP | 61 | A
4102673 | Kupplung N-EUPEX B280 Teil1 D79 L110 | COUPLING-1/2-NEUPEX-280-PART1-D79-L110 | ACCPLT-1/2-NEUPEX-280-PART1-D79-L110 | 891 | K
4102901 | SCHRAUBE CHC M6X14 8.8 ISO4762 GEOMET500 | SCREW CHC-M6X14-8.8-ISO4762-GEOMET500A | VIS-CHC-M6X14-8.8-ISO4762-GEOMET500A | 5 | K
4103028 | LÜFTERRAD QS71 | FAN MOTOR QS71 | VENTILATEUR QS71 | 20 | K
4103201 | MOTOR KPL.MHIE403 1~230V 1.4301 VP. | COMPLETE-MOTOR-MHIE403-1 | MOTEUR-COMPLET-MHIE403-1 | 519 | K
4103733 | SCHRAUBE M5X12 8.8 ISO4762 GEOMET500B+L | SCREW CHC-M5X12-8.8-ISO4762-GEOMET500B+L | VIS-CHC-M5X12-8.8-ISO4762-GEOMET500B+L | 5 | K
4103734 | SCHRAUBE M5X25 12.9 ISO4762 GEOMET500B+L | SCREW CHC-M5X25-12.9-ISO4762-GEOMET500B+ | VIS-CHC-M5X25-12.9-ISO4762-GEOMET500B+L | 5 | K
4103909 | Kupplung N-EUPEX A315 Teil1 D89 L125-2 | COUPLING-1/2-NEUPEX-315-PART1-D89-L125-2 | ACCPLT-1/2-NEUPEX-315-PART1-D89-L125-2 | 1126 | K
4104418 | LAGERSCHILD B-SEITE QU 250 M4C 40H | END SHIELD FAN QU 250 M4C 40H | FLASQUE ARR QU 250 M4C 40H | 398 | K
4104419 | Modul MVIE-1,1KW-M13 SET | Module MVIE-1,1KW-M13 KIT | KIT MODULE MVIE-1,1KW-M13 | 1696 | K
4104425 | KLEMMENKASTENDECKEL 125X140 AM QU160-180 | TERMINAL-BOX- COVER-125x140 AM QU160-180 | COUVERCLE BAB 125X140 AM QU160-180 | 61 | K
4104499 | Lagerschild BTS B5 FF215 QU/QS100 | MOTOR END SHIELD B5 FF215 QU/QS100 | FLASQUE AVT BRIDE B5 FF215 QU/QS100 | 104 | K
4104591 | PUMPENMANTEL MVI16 1.4301 SET | MVI1609-10-PUMP-HOUSING-O-RING-KIT | KIT-TUBE-CHEM-JOINTS-VITON MVI1609-10 | 194 | K
4106048 | ENTLEERUNGSSTOPFEN HELIX FIRST SET | DRAIN/PRIMING PLUG EPDM HELIX FIRST KIT | KIT BOUCH.HELIX FIRST AMORC./VIDANG.EPDM | 29 | C
4106049 | VENTIL MVI SET | FILING PLUG KIT | KIT BOUCHON REMPLISSAGE PURGE | 33 | K
4106074 | MANOMETER F.FLUIDCONTROL-2 | PRESSURE GAUGE FOR FLUIDCONTROL-2 | MANOMETRE + FIXATION - FLUIDCONTROL-2 | 20 | K
4106283 | KUPPLUNGSSCHUTZ MVI SET | COUPLING PROTECTOR KIT | KIT PROTECTEUR ACCOUPLEMENT | 75 | K
4106284 | KUPPLUNGSSCHUTZ MVI SET | COUPLING PROTECTOR KIT | KIT PROTECTEUR ACCOUPLEMENT | 75 | K
4106285 | KUPPLUNGSSCHUTZ MVI SET | COUPLING PROTECTOR KIT | KIT PROTECTEUR ACCOUPLEMENT | 75 | K
4106307 | STEHBOLZEN M16 L:168 MVI70 SET | STUD BOLT M16 L:168 KIT | KIT ECROUS ET TIRANTS M16 Lg:168 | 54 | K
4106308 | STEHBOLZEN M16 L:253 MVI70 SET | STUD BOLT M16 L:253 KIT | KIT ECROUS ET TIRANTS M16 Lg:253 | 61 | K
4106309 | STEHBOLZEN M16 L:338 MVI70 SET | STUD BOLT M16 L:338 KIT | KIT ECROUS ET TIRANTS M16 Lg:338 | 72 | K
4106310 | STEHBOLZEN M16 L:423 MVI70 SET | STUD BOLT M16 L:423 KIT | KIT ECROUS ET TIRANTS M16 Lg:423 | 88 | K
4106311 | STEHBOLZEN M16 L:508 MVI70 SET | STUD BOLT M16 L:508 KIT | KIT ECROUS ET TIRANTS M16 Lg:508 | 116 | K
4106312 | STEHBOLZEN M16 L:593 MVI70 SET | STUD BOLT M16 L:593 KIT | KIT ECROUS ET TIRANTS M16 Lg:593 | 124 | K
4106313 | STEHBOLZEN M16 L:678 MVI70 SET | STUD BOLT M16 L:678 KIT | KIT ECROUS ET TIRANTS M16 Lg:678 | 126 | K
4106314 | KUPPLUNGSHÄLFTE OBEN D.42MM MVI SET | UPPER 1/2 COUPLING KIT Diam.42mm | KIT 1/2 ACCOUP.HAUT DIAM.42mm | 217 | K
4106315 | WELLENHÜLSE KEGELIG MVI SET | CONICAL SLEEVE GRIPPING KIT | KIT DOUILLE ACCOUPLEMENT CONIQUE | 45 | K
4106316 | KUPPLUNGSHÄLFTE OBEN D.48MM MVI SET | UPPER 1/2 COUPLING KIT Diam.48mm | KIT 1/2 ACCOUP.HAUT DIAM.48mm | 228 | K
4106317 | KUPPLUNGSHÄLFTE OBEN D.55MM MVI SET | UPPER 1/2 COUPLING KIT Diam.55mm | KIT 1/2 ACCOUP.HAUT DIAM.55mm | 293 | K
4106341 | KUPPLUNGSHÄLFTE UNTEN M.KUL.MVI SET | LOWER 1/2 COUPLING WITH BALL BEARING | KIT 1/2 ACCOUP.BAS MONTE AVEC ROULEMENT | 693 | K
4106342 | KUPPLUNGSHÄLFTE UNTEN M.KUL.MVI SET | BEARING & 1/2 COUPLING BOX KIT | KIT BOITIER ROULEMENT MONTE | 794 | K
4106345 | FOOT BEARING KIT | FOOT BEARING KIT | KIT PALIER DE PIED MVI70 | 34 | C
4106346 | ANSAUGRING 1.STUFE MVI70 SET | 1st STAGE SUCTION RING KIT | KIT BAGUE DE JOINT DE ROUE 1er ETAGE | 75 | K
4106347 | ANSAUGRING ANDERE STUFEN MVI70 SET | OTHERS STAGES SUCTION RING KIT | KIT BAGUE DE JOINT DE ROUE AUTRES ETAGES | 61 | K
4106350 | GLEITRINGD.CARTR.EPDM PN16 MVI70/95 SET | MECH.SEAL & CARTRID KIT EPDM O-RING PN16 | KIT GARN.+CARTOUCHE JOINTS EPDM PN16 | 424 | K
4106355 | GLEITRINGD.RMG12/24 U3BE3GG PN25 SET | MECH.SEAL EPDM O-RING PN25 KIT | KIT GARNITURE ET JOINT EPDM PN25 | 344 | K
4106358 | STUFE MVI70 SET | STAGE KIT MVI 70 | KIT ETAGE MVI 70 | 1016 | K
4106359 | STUFE MVI70 SET | STAGE KIT MVI 70 | KIT ETAGE MVI 70 | 976 | K
4106360 | STUFE MVI70 SET | STAGE KIT MVI 70 | KIT ETAGE MVI 70 | 1055 | K
4106443 | STUFE MVI70 SET | STAGE KIT MVI 70 | KIT ETAGE MVI 70 | 1016 | K
4106446 | STUFE MVI70 SET | STAGE KIT MVI 70 | KIT ETAGE MVI 70 | 1128 | K
4106447 | STUFE-LAGER MVI70 SET | BEARING STAGE KIT MVI 70 | KIT ETAGE PALIER MVI 70 | 1251 | K
4106567 | LÜFTERHAUBE AF112M /2H -11 | FAN COVER AF112M /2H -11 | CAPOT VENTILATEUR AF112M/2H -11 | 72 | K
4106830 | LAGERSCHILD ATS.B3 QU/Q2E180 | END-SHIELD-SHAFT -SIDE-B3 QU/Q2E180 | FLASQUE AVT B3 QU/Q2E180 | 276 | K
4106941 | LÜFTERRAD Q2E160/4-6+QUQS160/4+QU/Q2E180 | FAN Q2E160/4-6+QUQS160/4+QU/Q2E180/4 | VENTIL Q2E160/4-6+QUQS160/4+QU/Q2E180/4 | 87 | K
4106942 | KLEMMENKASTENUNTERTEIL QU/Q2E180 | TERMINAL BOX BOTTOM PART QU/Q2E180 | EMBASE BAB QU/Q2E180 | 62 | K
4107250 | 1/2 Kupplungsschutz-PAL.35 | 1/2COUPLING GUARD-PP-SG.35 | 1/2PROTECT.D-ACCPLT-PAL.35 | 23 | K
4107251 | 1/2 Kupplungsschutz-PAL.45/156 | S-1/2COUPLING GUARD-PP-SG.45/156 | 1/2PROTECT.D-ACCPLT-PAL.45/156 | 19 | K
4107259 | Kupplung N-EUPEX A315 Teil1 D79 L125-1 | COUPLING-1/2-NEUPEX-315-PART1-D79-L125-1 | ACCPLT-1/2-NEUPEX-315-PART1-D79-L125-1 | 1126 | K
4107260 | Kupplung N-EUPEX A315 Teil2+3 D100 L125 | COUPLING-1/2-NEUPEX-315-PART2+3-D100-L12 | ACCPLT-1/2-NEUPEX-315-PART2+3-D100-L125 | 1225 | K
4107439 | Kupplung-Einsatz Gr.250 (8 Stück) | COUPLING-RUBBERS-TYPE E250-(8 PIECES) | KIT-TAQUETS-ACCOUPLEMENTS-TYPE250-WILO | 200 | K
4107451 | WELLENHÜLSE NO 150.400 VH31-TR | shaft sleeve NO 150.400 VH31-TR | Chemise d'arbre NO 150.400 VH31-TR | 235 | K
4107528 | Kupplung N-EUPEX B125 Teil1 D28 L50 | COUPLING-1/2-NEUPEX-125-PART1-D28-L50 | ACCPLT-1/2-NEUPEX-125-PART1-D28-L50 | 168 | K
4107663 | WELLE FÜR NP250-250H40 | SHAFT NOE250-250H40 | ARBRE NOE250-250H40 | 3332 | K
4107788 | LAGERSCHILD BTS. LS90 L | END SHIELD N.D.E.LS90 L | FLASQUE ARR LS 90 L - GET | 239 | K
4108519 | STUFE MHIL5 SET | STAGE MHIL5 KIT | KIT ETAGE MHIL5 | 42 | K
4108520 | STUFE MHIL5 SET | STAGE MHIL5 KIT | KIT ETAGE MHIL5 | 42 | K
4110266 | GLEITRINGDICHTUNG H7N 55 Q1AEGG | MECHANICAL SEAL H7N 55 Q1AEGG | GARNITURE MECANIQUE H7N 55 Q1AEGG | 3439 | E
4110464 | CONTRE BRIDE J-B DN32 | CONTRE BRIDE J-B DN32 | CONTRE BRIDE J-B DN32 | 1652 | A
4110470 | CONTRE BRIDE SJ-B DN100 | CONTRE BRIDE SJ-B DN100 | CONTRE BRIDE SJ-B DN100 | 1652 | A
4110471 | REGULATEUR NIVEAU 10m | REGULATEUR NIVEAU 10m | REGULATEUR NIVEAU 10m | 1566 | A
4110472 | SWE2-10TRI ( 4 à 6,3A) | SWE2-10TRI ( 4 à 6,3A) | SWE2-10TRI ( 4 à 6,3A) | 1566 | A
4110473 | FLOTTEUR A BILLE 20M CABLE | FLOTTEUR A BILLE 20M CABLE | FLOTTEUR A BILLE 20M CABLE | 1566 | A
4110474 | SWE2-8TRI ( 2,5 à 4A) | SWE2-8TRI ( 2,5 à 4A) | SWE2-8TRI ( 2,5 à 4A) | 1566 | A
4110475 | SWE2-7TRI ( 1,6 à 2,5A) | SWE2-7TRI ( 1,6 à 2,5A) | SWE2-7TRI ( 1,6 à 2,5A) | 1566 | A
4110476 | CLAPET ANTI RETOUR DN80 | CLAPET ANTI RETOUR DN80 | CLAPET ANTI RETOUR DN80 | 1566 | A
4110477 | CLAPET A BOULE DN65 | CLAPET A BOULE DN65 | CLAPET A BOULE DN65 | 1566 | A
4110481 | CLAPET A BOULE DN50 | CLAPET A BOULE DN50 | CLAPET A BOULE DN50 | 1566 | A
4110482 | CLAPET A BOULE DN100 | CLAPET A BOULE DN100 | CLAPET A BOULE DN100 | 1566 | A
4110484 | SWE2-16TRI (9 à 14A) | SWE2-16TRI (9 à 14A) | SWE2-16TRI (9 à 14A) | 1566 | A
4110497 | ROTOR EINHEIT BAC40-129 SET | ROTOR SHAFT SHC 0.75KW THREE-PHASE | ARBRE ROTOR SHC 0.75KW TRI | 149 | K
4110498 | ROTOR EINHEIT BAC40-136 SET | ROTOR SHAFT SHC 1.1KW THREE-PHASE | ARBRE-ROTOR SHC 1.1KW TRI | 102 | K
4110500 | ROTOR EINHEIT BAC40-134 SET | ROTOR SHAFT SHC 1.85KW THREE PHASE | ARBRE ROTOR SHC 1.85KW TRI | 110 | K
4110747 | KONDENSATOR 16µF MOT LS 71-0.55KW | CAPACITOR 16µF MOT LS 71-0.55KW | CONDENSATEUR 16µF MOT LS 71-0.55KW | 36 | K
4110755 | ANSCHLUSSSET DRS.OHNE PUMPENGEHÄUSE | DISCHARGE KIT WITHOUT PUMP CASING | KIT REFOULEMENT SANS CORPS SILENT MASTER | 80 | K
4110982 | Kugellager 6319 C3 | BALL BEARING 6319 C3 | ROULEMENT 6319 C3 | 449 | C
4110983 | Kugellager 6316 C3 NS | BALL BEARING 6316 C3 NS | ROULEMENT 6316 C3 NS | 272 | K
4111241 | GLEITRINGDICHTUNG KIT MC/MP OEM | MECHANICAL SEAL KIT MC OEM | KIT ETANCHEITE MC OEM | 86.94 | K
4111533 | Kupplung N-EUPEX A315 Teil1 D94 L125-1 | COUPLING-1/2-NEUPEX-315-PART1-D94-L125-1 | ACCPLT-1/2-NEUPEX-315-PART1-D94-L125-1 | 1126 | K
4111538 | SICHERUNGSRING GRD.LAGER H3 (4026636) | iKIT | RONDELLE D'ARRET GM palier H3( 4026636) | 33 | K
4117344 | SWE1-10(4 à 6,3) | SWE1-10(4 à 6,3) | SWE1-10(4 à 6,3A) | 1566 | A
4117348 | Kupplung N-EUPEX B110 Teil1 D29 L40 | COUPLING-1/2-NEUPEX-110-PART1-D29-L40 | ACCPLT-1/2-NEUPEX-110-PART1-D29-L40 | 140 | K
4117997 | GLEITRINGDICHTUNG MHI OEM JOHN CRANE SET | SEAL-KIT-MHI-OEM-JOHN-CRANE | KIT-ETANCHEITE-MHI-OEM-JOHN-CRANE | 255 | K
4118309 | ANSCHLUSSSET DRS.SILENT MASTER Var.D | DISCHARGE KIT SILENT MASTER Var.D | KIT REFOULEMENT SILENT MASTER Var.D | 205 | K
4118430 | VERSCHLEIßRING TWI5-(SE)-3.. SET | WEAR RING TWI5-(SE)-3.. KIT | KIT BAGUE USURE TWI5-(SE)-3.. | 208 | C
4118673 | GLEITRINGDICHTUNG MVIL 16b SET | SEAL-KIT-MVIL-16b | KIT-ETANCHEITE-MVIL-16b | 89 | K
4118674 | GLEITRINGDICHTUNG MVIL 10b SET | SEAL-KIT-MVIL-10b | KIT-ETANCHEITE-MVIL-10b | 85 | K
4118881 | COUNTER FLANGE J-B DN 200 | COUNTER FLANGE J-B DN 200 | CONTRE BRIDE J-B DN200 | 1652 | A
4119171 | WELLE NPG250-355 | SHAFT NOE250-355 | ARBRE NOE250-355 | 6685 | K
4119246 | LAGERSCHILD TC80M200/190 VP. | END SHIELD | FLASQUE REF.18.480 | 147 | K
4119377 | FLACHDICHTUNG ID.91 WRHx69/125-03-185/2 | FLAT GASKET | JOINT PLAT | 20 | K
4119568 | FLACHDICHTUNG WRHx69/125-03-185/2 | FLAT GASKET | JOINT PLAT | 29 | K
4119569 | KUPPLUNG PUMPE WRHx69/125-03-185/2 | PUMP COUPLING | DEMI ACCOUPLEMENT POMPE | 580 | K
4119570 | KUPPLUNG MOTOR WRHx69/125-03-185/2 | MOTOR COUPLING | DEMI ACCOUPLEMENT MOTEUR | 590 | K
4119640 | KUGELLAGER BECB 7314 SET | BALL BEARING KIT BECB 7314 | KIT 2 ROULEMENTS A BILLES BECB 7314 | 2146 | K
4119771 | GLEITRINGDICHTUNG MHIL EPDM GLYCOL SET | SEAL-KIT-MHIL-GLYCOL | KIT-ETANCHEITE-MHIL-EPDM-GLYCOL | 110 | K
4119888 | LAGERSCHILD ATS. SM225 | FRONT END SHIELD MOTOR SM225 | FLASQUE AVANT MOTEUR B3 TYPE SM225 | 474 | K
4119889 | LAGERSCHILD BTS.SM225 | BACK END SHIELD MOTOR SM225 | FLASQUE ARRIERE MOTEUR B3 TYPE SM225 | 474 | K
4120462 | KUPPLUNGSSCHUTZ FF3/400-VMI8&10"-1.4016 | COUPLING GUARD FF3/400-VMI8&10"-1.4016 | PROTEC-ACC-FF3/400-S/ECH-VMI8&10"-1.4016 | 7 | K
4120506 | STUFE-RÜCKL.MVIL1 1.4301 SET | 2nd STAGE KIT MUV102-304 | KIT 2ème ETAGE MUV102-304 | 28 | K
4120591 | WELLE NP250-315 883849 Flowserve | SHAFT NP250-315 883849 Flowserve | ARBRE NP250-315 883849 Flowserve | 3483 | K
4120768 | GLEITRINGD.CARBO/CARBURE/EPDM-NL-D24 | MECH.SEAL KIT CARBO/CARBURE/EPDM-NL-D24 | KIT-GARN-MECA-CARBO/CARBURE/EPDM-NL-D24 | 146 | K
4120821 | GLEITRINGD.CARBO/CARBURE/EPDM NL D45 | MECH.SEAL KIT CARBO/CARBURE/EPDM-NL-D45 | KIT-GARN-MECA-CARBO/CARBURE/EPDM-NL-D45 | 379 | C
4120826 | STUFE MHIL1 SET | STAGE MHIL1 KIT | KIT ETAGE MHIL1 | 38 | K
4120856 | GLEITRINGD.CARBO/CARBURE/EPDM-NL-D32 | MECH.SEAL KIT CARBO/CARBURE/EPDM-NL-D32 | KIT-GARN-MECA-CARBO/CARBURE/EPDM-NL-D32 | 228 | C
4120859 | Kupplung-Einsatz Gr.E68 (6 Stück) | COUPLING-RUBBERS-TYPE E68-(6 PIECES) | KIT-TAQUETS-ACCOUPLEMENTS-TYPE68-WILO | 35 | C
4120861 | KUPPLUNG B68 D24/14 SET | COUPLING WITHOUT SPACER KIT-B68-D24D14 | KIT-ACC-S/SPACER-B68-D24D14-WILO | 136 | K
4120862 | KUPPLUNG B68 D24/19 SET | COUPLING WITHOUT SPACER KIT-B68-D24D19 | KIT-ACC-S/SPACER-B68-D24D19-WILO | 168 | K
4120863 | KUPPLUNG B68 D24/24 SET | COUPLING WITHOUT SPACER KIT-B68-D24D24 | KIT-ACC-S/SPACER-B68-D24D24-WILO | 211 | K
4120864 | AUSBAU-KUPPLUNG H80-L100 D24/14 SET | COUPLING WITH SPACER KIT-H80-D24D14 | KIT-ACC-A/SPACER-H80-D24D14-WILO | 231 | K
4120865 | AUSBAU-KUPPLUNG H80-L100 D24/19 SET | COUPLING WITH SPACER KIT-H80-D24D19-WILO | KIT-ACC-A/SPACER-H80-D24D19-WILO | 236 | K
4120866 | AUSBAU-KUPPLUNG H80-L100 D24/24 SET | COUPLING WITH SPACER KIT-H80-D24D24-WILO | KIT-ACC-A/SPACER-H80-D24D24-WILO | 255 | K
4120867 | KUPPLUNG B80 D24/28 SET | COUPLING WITHOUT SPACER KIT-B80-D24D28 | KIT-ACC-S/SPACER-B80-D24D28-WILO | 238 | K
4120868 | KUPPLUNG B95 D24/38 SET | COUPLING WITHOUT SPACER KIT-B95-D24D38 | KIT-ACC-S/SPACER-B95-D24D38-WILO | 268 | K
4120869 | AUSBAU-KUPPLUNG H80-L100 D24/28 SET | COUPLING WITH SPACER KIT-H80-D24D28 | KIT-ACC-A/SPACER-H80-D24D28-WILO | 287 | K
4120871 | KUPPLUNG B95 D24/42 SET | COUPLING WITHOUT SPACER KIT-B95-D24D42 | KIT-ACC-S/SPACER-B95-D24D42-WILO | 290 | K
4120881 | KUPPLUNG B125 D42/55 SET | COUPLING WITHOUT SPACER KIT-B125-D42D55 | KIT-ACC-S/SPACER-B125-D42D55-WILO | 550 | K
4120882 | KUPPLUNG B125 D32/55 SET | COUPLING WITHOUT SPACER KIT-B125-D32D55 | KIT-ACC-S/SPACER-B125D32D55-WILO | 507 | K
4120889 | AUSBAU-KUPPLUNG H110-L100 D32/48 SET | COUPLING WITH SPACER KIT-H110 D32D48 | KIT-ACC-A/SPACER-H110-D32D48-WILO | 485 | K
4120890 | KUPPLUNG B110 D24/48 SET | COUPLING WITHOUT SPACER KIT-B110-D24D48 | KIT-ACC-S/SPACER-B110-D24D48-WILO | 395 | K
4120891 | AUSBAU-KUPPLUNG H110-L100 D24/48 SET | COUPLING WITH SPACER KIT-110-D24D48 | ACCOUPLEMENT A SPACER GR110D24/48(NL)KIT | 478 | K
4120892 | KUPPLUNG B125 D24/55 SET | COUPLING WITHOUT SPACER KIT-B125-D24D55 | KIT-ACC-S/SPACER-B125-D24D55-WILO | 478 | K
4120893 | AUSBAU-KUPPLUNG H125-L100 D24/55 SET | COUPLING WITH SPACER KIT-H125-D24D55 | KIT-ACC-A/SPACER-H125-D24D55-WILO | 485 | K
4120894 | KUPPLUNG B140 D32/60 SET | COUPLING WITHOUT SPACER KIT-B140-D32D60 | KIT-ACC-S/SPACER-B140-D32D60-WILO | 234 | K
4120895 | KUPPLUNG B160 D32/65 SET | COUPLING WITHOUT SPACER KIT-B160-D32D65 | KIT-ACC-S/SPACER-B160-D32D65-WILO | 641 | K
4120896 | AUSBAU-KUPPLUNG H140-L100 D32/60 SET | COUPLING WITH SPACER KIT-H140-D32D60 | KIT-ACC-A/SPACER-H140-D32D60-WILO | 587 | K
4120898 | AUSBAU-KUPPLUNG H160-L100 D32/65 SET | COUPLING WITH SPACER KIT-H160-D32D65 | KIT-ACC-A/SPACER-H160-D32D65-WILO | 656 | K
4120899 | KUPPLUNG B110 D32/42 SET | COUPLING WITHOUT SPACER KIT-B110-D32D42 | KIT-ACC-S/SPACER-B110-D32D42-WILO | 412 | K
4120908 | AUSBAU-KUPPLUNG H80-L140 D24/24 SET | COUPLING WITH SPACER KIT-H80-D24D24 | KIT-ACC-A/SPACER-H80-D24D24-WILO | 290 | K
4120909 | AUSBAU-KUPPLUNG H80-L140 D24/28 SET | COUPLING WITH SPACER KIT-H80-D24D28 | KIT-ACC-A/SPACER-H80-D24D28-WILO | 290 | K
4120913 | AUSBAU-KUPPLUNG H95-L140 D24/38 SET | COUPLING WITH SPACER KIT-H95-D24D38 | KIT-ACC-A/SPACER-H95-D24D38-WILO | 376 | K
4120917 | AUSBAU-KUPPLUNG H95-L140 D24/42 SET | COUPLING WITH SPACER KIT-H95-D24D42 | KIT-ACC-A/SPACER-H95-D24D42-WILO | 376 | K
4120919 | AUSBAU-KUPPLUNG H110-L140 D24/48 SET | COUPLING WITH SPACER KIT-H110-D24D48 | KIT-ACC-A/SPACER-H110-D24D48-WILO | 485 | K
4120921 | AUSBAU-KUPPLUNG H125-L140 D24/55 SET | COUPLING WITH SPACER KIT-H125-D24D55 | KIT-ACC-A/SPACER-H125-D24D55-WILO | 507 | K
4120933 | AUSBAU-KUPPLUNG H95-L140 D32/42 SET | COUPLING WITH SPACER KIT-H95-D32D42-WILO | KIT-ACC-A/SPACER-H95-D32D42-WILO | 454 | K
4120935 | AUSBAU-KUPPLUNG H125-L140 D32/55 SET | COUPLING WITH SPACER KIT-H125-D32D55 | KIT-ACC-A/SPACER-H125-D32D55-WILO | 587 | K
4122074 | AUSBAU-KUPPLUNG H140-L140 D32/60 SET | COUPLING WITH SPACER KIT H140 D32/60 | KIT-ACC-A/SPACER-H140-D32D60-WILO | 641 | K
4122075 | KUPPLUNG B95 D42/42 SET | COUPLING WITHOUT SPACER KIT-B95-D42D42 | KIT-ACC-S/SPACER-B95-D42D42-WILO | 376 | K
4122076 | KUPPLUNG B110 D42/48 SET | COUPLING WITHOUT SPACER KIT-B110-D42D48 | KIT-ACC-S/SPACER-B110-D42D48-WILO | 158 | K
4122077 | AUSBAU-KUPPLUNG H95-L140 D42/42 SET | COUPLING WITH SPACER KIT-H95-D42D42 | KIT-ACC-A/SPACER-H95-D42D42-WILO | 527 | K
4122083 | AUSBAU-KUPPLUNG H110-L140 D42/48 SET | COUPLING WITH SPACER KIT-H110-D42D48 | KIT-ACC-A/SPACER-H110-D42D48-WILO | 569 | K
4122084 | AUSBAU-KUPPLUNG H125-L140 D42/55 SET | COUPLING WITH SPACER KIT-H125-D42D55 | KIT-ACC-A/SPACER-H125-D42D55-WILO | 631 | K
4122085 | AUSBAU-KUPPLUNG H160-L140 D32/65 SET | COUPLING WITH SPACER KIT-H160-D32D65 | KIT-ACC-A/SPACER-H160-D32D65-WILO | 701 | K
4122089 | KUPPLUNG B125 D32/48 SET | COUPLING WITHOUT SPACER KIT-B125-D32D48 | KIT-ACC-S/SPACER-B125-D32D48-WILO | 226 | K
4122090 | KUPPLUNG B140 D42/60 SET | COUPLING WITHOUT SPACER KIT-B140-D42D60 | KIT-ACC-S/SPACER-B140-D42D60-WILO | 598 | K
4122092 | AUSBAU-KUPPLUNG H140-L140 D42/60 SET | COUPLING WITH SPACER KIT-H140-D42D60 | KIT-ACC-A/SPACER-H140-D42D60-WILO | 678 | K
4122093 | KUPPLUNG B160 D42/65 SET | COUPLING WITHOUT SPACER KIT-B160-D42D65 | KIT-ACC-S/SPACER-B160-D42D65-WILO | 487 | K
4122094 | KUPPLUNG B180 D42/75 SET | COUPLING WITHOUT SPACER KIT-B180-D42D75 | KIT-ACC-S/SPACER-B180-D42D75-WILO | 678 | K
4122095 | AUSBAU-KUPPLUNG H160-L140 D42/65 SET | COUPLING WITH SPACER KIT-H160-D42D65 | KIT-ACC-A/SPACER-H160-D42D65-WILO | 720 | K
4122096 | AUSBAU-KUPPLUNG H180-L140 D42/75 SET | COUPLING WITH SPACER KIT-H180-D42D75 | KIT-ACC-A/SPACER-H180-D42D75-WILO | 802 | K
4122243 | GEHÄUSEDICHTUNG 74X4 | O RING 4X74 | JOINT TORIQUE 4X74 620357 | 24 | K
4122425 | WELLE NH 125/200 (47099096) VP. | SHAFT NH 125/200 | ARBRE NH 125/200 | 2090 | K
4122428 | KLEMMENKASTENDECKEL 110X110 QS/Q2E90-112 | TERMINAL BOX COVER 110X110 QS/Q2E90-112 | Couvercle QS/Q2E90-112 | 32 | K
4122439 | GLEITRINGDICHTUNG M7N VP. | MECHANICAL SEAL M7N | GARNITURE MECANIQUE M7N 65 | 2576 | K
4123130 | O-RING Ø63.17xØ2.62 EPDM | O-RING Ø63.17xØ2.62 EPDM | JOINT TORIQUE Ø63.17xØ2.62 EPDM | 5 | K
4123135 | STUFE MHIL5 SET | STAGE MHIL5 KIT | KIT ETAGE MHIL5 | 42 | K
4123136 | STUFE-LAGER MHIL5 SET | BEARING STAGE MHIL5 KIT | KIT ETAGE PALIER MHIL5 | 71 | K
4123190 | Wilo-Control CE+ Booster 1x4,0 | Wilo-Control CE+ Booster 1x4,0 | Wilo-Control CE+ Booster 1x4,0 | 788 | C
4123679 | PUMPENGEHÄUSE MVI52 DN80 PN16/25 KTL SET | PUMP HOUSING MVI52 DN80 PN16/25 KTL KIT | CORPS D.POMPE MVI52 DN80 PN16/25 KTL KIT | 401 | K
4123680 | PUMPENMANTEL MVI52 1.4301 SET | PUMP JACKET MVI52 1.4301 KIT | CHEMISE DE POMPE MVI52 1.4301 KIT | 318 | K
4123681 | STEHBOLZEN MVI52 SET | STUD BOLT MVI52 KIT | TIRANT MVI52 KIT | 110 | K
4123682 | KUPPLUNGSSCHUTZ MVI SET | COUPLING PROTECTOR MVI KIT | PROTECTEUR ACCOUPLEMENT MVI KIT | 56 | K
4123683 | LEERSTUFE MVI52 SET | EMPTY STAGE MVI52 KIT | ETAGE VIDE MVI52 KIT | 68 | K
4124087 | MOTOR KPL.MHIE205 1~230V 1.4404 VP. | COMPLETE-MOTOR-MHIE 205-2/V/1-2/M2 | MOTEUR-COMPLET-MHIE 205-2/V/1-2/M2 | 289 | K
4124218 | LAGERSCHILD AR MOTOR LS 80 P/T 1,1KW 2P | FLASQUE AR MOTEUR LS 80 P/T 1,1KW 2P | FLASQUE AR MOTEUR LS 80 P/T 1,1KW 2P | 248 | K
4124292 | GRD.MG12/14-G606-Q1BVGG SET | MECHANICAL SEAL MG12/14-G606-Q1BVGG KIT | KIT ETANC.VITON-MG12/14-G606-Q1BVGG | 88 | K
4124503 | FLACHDICHTUNG D.61/107X2 DN50 C4430 | FLAT GASKET 61x107x2_DN50_PN25_FIBER | JOINT_PLAT_Ø61xØ107x2_DN50_PN25_FIBRE | 8 | L
4124732 | STUFE MVI95 SET | STAGE KIT MVI95 | KIT ETAGE MVI95 | 875 | K
4124733 | STUFE MVI95 SET | STAGE KIT MVI95 | KIT ETAGE MVI95 | 883 | K
4124752 | STUFE MVI95 SET | STAGE KIT MVI95 | KIT ETAGE MVI95 | 976 | K
4124756 | LAGERSCHILD ATS.B3 - SM 280 S2 | FLASQUE AVT B3 - SM 280 S2 | FLASQUE AVT B3 - SM 280 S2 | 796 | K
4124970 | O-RING Ø8.9xØ2.7 EPDM KTW/WRC | O-RING Ø8.9xØ2.7 EPDM KTW/WRC | JOINT TORIQUE Ø8.9xØ2.7 EPDM KTW/WRC | 5 | K
4130539 | Kupplung-Einsatz Gr.280 (8 Stück) | COUPLING-RUBBERS-TYPE E280-(8 PIECES) | KIT-TAQUETS-ACCOUPLEMENTS-TYPE280-WILO | 154 | C
4130957 | MUTTER H M16 8.8 ISO4032 GEOMET500B | NUT H M16 8.8 ISO4032 GEOMET500B | ECROU H M16 8.8 ISO4032 GEOMET500B | 5 | K
4130997 | CASING-FLAT-GASKET NOLH | CASING-FLAT-GASKET NOLH | JOINT DE CORPS NOLH | 72 | C
4131261 | FLACHDICHTUNG 64/75X2,15 EPDM KTW SC13 | PUMP_GASKET_D75_SC13 | JOINT_DE_CORPS_D75_SC13 | 14 | A
4131514 | LÜFTERHAUBE QU160 PLACTIC | FAN COVER QU160 PLACTIC | CAPOT VENTILATEUR PLASTIQUE QU160 | 48 | K
4131516 | GLEITRINGDICHTUNG D.50 Q2Q2VGG | MECH.SEAL DIAM.50 Q2Q2VGG | GARN.MECA.DIAM.50 Q2Q2VGG | 2208 | K
4131599 | PUMPENGEHÄUSE D32 SET | PUMP HOUSING D32 KIT | KIT CORPS DE POMPE D32 | 178 | K
4131600 | PUMPENGEHÄUSE MVIL D50 SET | PUMP HOUSING MVIL D50 KIT | CORPS DE POMPES MVIL D50 KIT | 180 | K
4131601 | WELLENBEFESTIGUNG MVIL SET | SHAFT EQUIPMENT MVIL KIT | KIT EQUIPEMENT ARBRE MVIL | 32 | K
4131602 | PUMPENMANTEL LG.123MM 1.4301 SET | PUMP JACKET LG.123MM 1.4301 KIT | CHEMISE DE POMPE LG.123MM 1.4301 KIT | 54 | K
4131603 | STEHBOLZEN M12X100 SET | STUD BOLT M12X100 KIT | TIRANT M12X100 KIT | 37 | K
4131605 | STEHBOLZEN M12X110 SET | STUD BOLT M12X110 KIT | TIRANT M12X110 KIT | 37 | K
4131606 | STEHBOLZEN M12X130 SET | STUD BOLT M12X130 KIT | TIRANT M12X130 KIT | 37 | K
4131607 | STEHBOLZEN M12X140 SET | STUD BOLT M12X140 KIT | TIRANT M12X140 KIT | 37 | K
4131608 | STEHBOLZEN M12X150 SET | STUD BOLT M12X150 KIT | KIT TIRANT M12X150 | 37 | K
4131609 | STEHBOLZEN M12X170 SET | STUD BOLT M12X170 KIT | KIT TIRANT M12X170 | 37 | K
4131610 | STEHBOLZEN M12X200 SET | STUD BOLT M12X200 KIT | TIRANT M12X200 KIT | 47 | K
4131611 | STEHBOLZEN M12X210 SET | STUD BOLT M12X210 KIT | TIRANT M12X210 KIT | 47 | K
4131612 | STEHBOLZEN M12X220 SET | STUD BOLT M12X220 KIT | TIRANT M12X220 KIT | 47 | K
4131613 | STEHBOLZEN M12X230 SET | STUD BOLT M12X230 KIT | KIT TIRANT M12X230 | 47 | K
4131614 | STEHBOLZEN M12X270 SET | STUD BOLT M12X270 KIT | KIT TIRANT M12X270 | 99 | K
4131615 | STEHBOLZEN M12X320 SET | STUD BOLT M12X320 KIT | TIRANT M12X320 KIT | 47 | K
4131616 | STEHBOLZEN MOTOR MG.63 M4X160(4 STÜCK) | STUD BOLT MOTOR MG.63 M4X160(4 PIECES) | TIRANT MOTEUR MG.63 M4X160(4 PIÈCES) | 32 | K
4131617 | STEHBOLZEN MOTOR MG.71 M4X165(4 STÜCK) | STUD BOLT MOTOR MG.71 M4X165(4 PIECES) | TIRANT MOTEUR MG.71 M4X165(4 PIÈCES) | 33 | K
4131618 | STEHBOLZEN MOTOR MG.80 M5X163(4 STÜCK) | STUD BOLT MOTOR MG.80 M5X163(4 PIECES) | TIRANT MOTEUR MG.80 M5X163(4 PIÈCES) | 34 | K
4131619 | STEHBOLZEN MOTOR MG.90 M5X210(4 STÜCK) | STUD BOLT MOTOR MG.80 M5X210(4 PIECES) | TIRANT MOTEUR MG.80 M5X210(4 PIÈCES) | 35 | K
4131825 | KUPPLUNG B250 D69/100 SET | COUPLING KIT W/SPACER-B250-D69D100-WILO | KIT-ACC-S/SPACER-B250-D69D100-WILO | 937 | K
4131932 | KLEMMENKASTENUNTERTEIL/DICHTUNG SM280 | BOTTOM PART AND GASKET SM280 | EMBASE BOITE A BORNES ET JOINT SM280 | 209 | A
4131933 | KLEMMENKASTENDECKEL/DICHTUNG SM280 | BOX CONNEXION COVER AND GASKET SM280 | COUVERCLE A BORNES ET JOINT SM280 | 149 | A
4131935 | KLEMMBRETT SM280 | TERMINAL BOARD SM280 | PLAQUES BORNES SM280 | 88 | A
4132180 | ZERTIFIKAT PBU PUMPS 2.2 EN10204 | CERTIFICATEPBU PUMPS 2.2 EN10204 | CERTIFICAT PBU PUMPS 2.2 EN10204 | 80 | A
4132181 | ZERT PBU PUMPS 3.1-EN10204 HYDRAULIQUE | CERT PBU PUMPS 3.1-EN10204 HYDRAULIQUE | CERT PBU PUMPS 3.1-EN10204 HYDRAULIQUE | 1001 | A
4132183 | ZERTIFIKAT PBU PUMPS 3.1 HYDROSTATICSH | CERTIFICATE PBU PUMPS 3.1 HYDROSTATIC | CERTIFICAT PBU PUMPS 3.1 HYDROSTATIQUE | 232 | A
4132419 | LAUFRAD WRH PUMP | IMPELLER WRH PUMP | ROUE POMPE WRH | 1475 | K
4132652 | STUFE-RÜCKL.MVIL1 SET | 4th STAGE KIT MVIL102 | KIT 4ème ETAGE MVIL102 | 31 | K
4132653 | STUFE-RÜCKL.MVIL3 SET | STAGE-KIT-MVIL | KIT-ETAGE-MVIL | 30 | K
4132654 | STUFE-RÜCKL.MVIL3 SET | KIT-STAGE-MVIL | KIT-ETAGE-MVIL | 37 | K
4132655 | STUFE-RÜCKL.MVIL5 SET | STAGE-KIT-MVIL | KIT-ETAGE-MVIL | 37 | K
4132656 | STUFE-RÜCKL.MVIL9 SET | STAGE-KIT-MVIL | KIT-ETAGE-MVIL | 41 | K
4132657 | STUFE-RÜCKL.MVIL9 SET | STAGE-KIT-MVIL | KIT-ETAGE-MVIL | 48 | K
4132729 | KLEMMENKASTEN STAR-E25/1-3 AB05/2006 SET | BOX CONNECTION KIT STAR-E25/1-3 | KIT BOITE A BORNES STAR-E25/1-3 | 96 | K
4132802 | GLEITRINGDICHTUNG FÜR NR200/400 | MECHANICAL SEAL PUMP NR200/400 | GARNITURE MECANIQUE POMPE NR200/400 | 4329 | K
4132803 | GEHÄUSEDICHTUNG FÜR NR200/400 | CASING GASKET PUMP NR200/400 | JOINT DE CORPS POMPE NR200/400 | 89 | K
4137901 | GLEITRINGDICHTUNG MVIL 16b SET-GLYCOL | SEAL-KIT-MVIL-16b-GLYCOL | KIT-ETANCHEITE-MVIL-16b-GLYCOL | 151 | K
4137942 | KLEMMENKASTEN STAR RS 30/7 | STAR RS 30/7BOX CONNEXION KIT | KIT BOITE A BORNES STAR RS 30/7 | 48 | K
4138223 | LAGERGEHÄUSE NOE150-500 | BEARING CASING NOE150-500 | CORPS DE PALIER NOE150-500 | 4054 | A
4138246 | GRD.MG12/14-G6-Q7Q7E3GG(MHI)SET | MECH.SEAL MG12/14-G6-Q7Q7E3GG(MHI)KIT | GARN.MECA.MG12/14-G6-Q7Q7E3GG(MHI)KIT | 84 | K
4138810 | AUSBAU-KUPPLUNG H200-D55D80 SET | COUPLING KIT W/SPACER-H200-D55D80 | KIT-ACC-A/SPACER-H200-D55D80 | 1139 | A
4139983 | Kupplung N-EUPEX B95 Teil1 D29 L35 | COUPLING-1/2-NEUPEX-95-PART1-D29-L35 | ACCPLT-1/2-NEUPEX-95-PART1-D29-L35 | 105 | K
4140658 | STUFE MHIL9 SET | STAGE MHIL9 KIT | KIT ETAGE MHIL9 | 42 | K
4140659 | STUFE MHIL9 SET | STAGE MHIL9 KIT | KIT ETAGE MHIL9 | 42 | K
4140660 | STUFE MHIL9 SET | STAGE MHIL9 KIT | KIT ETAGE MHIL9 | 42 | K
4142425 | LAGERSCHILD BTS.B3 - SM 280 S2 | BACK END SHIELD MOT B3 - SM 280 S2 | FLASQUE ARR B3 - SM 280 S2 | 799 | K
4143223 | ANSAUGRING 1.STUFE MVI95 SET | 1st STAGE SUCTION RING KIT | KIT BAGUE DE JOINT DE ROUE 1er ETAGE | 57 | K
4143236 | GLEITRINGDICHTUNG NPG 200-250-D3 SET | KIT ETANCHEITE NPG 200-250-D3 | KIT ETANCH NPG 200-250-D3 WILO | 637 | K
4143765 | FÜLL-/ENTLÜFTUNGSSCHR. 316L SET | FILING/PURGING PLUG 316L HELIX KIT | KIT BOUCHON REMPLISSAGE/PURGE 316L | 22 | C
4143766 | VERSCHLUßSCHRAUBE HELIX52 EPDM SET | DRAIN/PRIMING PLUG EPDM HELIX KIT | KIT BOUCHON HELIX AMORCAGE/VIDANGE EPDM | 25 | C
4143963 | KUPPLUNG D.22XD.36 FT115 SET | COUPLING D.22XD.36 FT115 KIT | KIT ACCOUPL.D.22XD.36 FT115 | 138 | C
4143964 | KUPPLUNG D.20XD.28 FT130 SET | COUPLING D.20XD.28 FT130 KIT | KIT ACCOUPLEMENT D.20XD.28 FT130 | 181 | K
4143965 | KUPPLUNG D.20XD.28 FF265 SET | COUPLING D.20XD.28 FF265 KIT | KIT ACCPLT.AV/SPACER HELIX Ø20XØ28 FF265 | 269 | K
4143966 | KUPPLUNG D.20XD.38 FF300 SET | COUPLING D.20XD.38 FF300 KIT | KIT ACCPLT.AV/SPACER HELIX Ø20XØ38 FF300 | 407 | K
4143967 | WELLENBEFESTIGUNG HELIX V SET | SHAFT EQUIPMENT HELIX V KIT | KIT EQUIPEMENT ARBRE HELIX V | 43 | K
4143968 | KUPPLUNGSSCHUTZ FT HELIX SET | COUPLING PROTECT HELIX FT KIT | KIT PROTECTEUR ACCPLT HELIX FT | 56 | C
4143969 | KUPPLUNGSSCHUTZ HELIX FF SET | COUPLING PROTECT HELIX FF KIT | KIT PROTECTEUR ACCPLT HELIX FF | 56 | K
4143970 | PUMPENGEHÄUSE DN50 HELIX EPDM 1.4301 SET | EQUIPED HOUSING 304 HELIX V KIT | KIT CORPS EQUIPE 304 HELIX V | 407 | K
4143973 | KART.HELIX22-36-52 O/E SET | CARTRIDGE HELIX22-36-52 O/E KIT | KIT CARTOUCHE HELIX22-36-52 O/E | 370 | K
4143974 | GLEITRINGDICHTUNG.HELIX22-36-52 O/E SET | SEAL-KIT-HELIX22-36-52 O/E | KIT ETANCHEITE HELIX22-36-52 O/E | 296 | K
4143975 | KART.HELIX22-36-52 F/E SET | CARTRIDGE HELIX22-36-52 F/E KIT | KIT CARTOUCHE HELIX22-36-52 F/E | 460 | K
4143976 | GLEITRINGDICHTUNG.HELIX22-36-52 F/E SET | SEAL-KIT-HELIX22-36-52 F/E | KIT ETANCHEITE HELIX22-36-52 F/E | 367 | K
4143977 | STUFE HELIX V 22 SET | FIRST STAGE KIT HELIX V 22 | KIT PREMIER ETAGE HELIX V 22 | 187 | K
4143978 | STUFE LAGER HELIX V 22 SET | BEARING STAGE HELIX V 22 KIT | KIT ETAGE PALIER HELIX V 22 | 228 | K
4143991 | GLEITRINGD.RMG12/22-G606-U3BVGG PN25 SET | MECH.SEAL RMG12/22-G606-U3BVGG PN25 KIT | KIT GARN.MECA.RMG12/22-G606-U3BVGG PN25 | 129 | K
4144272 | MOTOR KPL.MHIE205 1~230V 1.4301 VP. | COMPLETE-MOTOR-MHIE 205-1/E/1-2/M13/B | MOTEUR-COMPLET-MHIE 205-1/E/1-2/M13/B | 273 | K
4144273 | MOTOR KPL.MHIE403 1~230V 1.4404 VP. | COMPLETE-MOTOR-MHIE 403-2/V/1-2/M13/B | MOTEUR-COMPLET-MHIE 403-2/V/1-2/M13/B | 276 | K
4144420 | SCHLEISSPLATTE TC80E150 | WEAR PLATE TC80E | EMBASE TC80E | 413 | K
4144582 | Wilo Connector SC1 VP | Wilo Connector SC1 VP. | Wilo Connector SC1 VP. | 15.53 | L
4144673 | STUFE-RÜCKL.MC SET | LAST STAGE KIT MC PUMP ALU LANTERN | KIT DERNIER ETAGE POMPE MC LANTERNE ALU | 36 | K
4144682 | STUFENGEHÄUSE-RÜCKLAUF MC6 | LAST STAGE KIT MC604-605 ALU LANTERN | KIT DERNIER ETAGE MC604-605 LANTERNE ALU | 63 | K
4144694 | VERSCHLUßSCHRAUBE G3/8" MVI6" 304 | PRIMING/DRAIN PLUG MVI6" 304 | BOUCHON AMORCAGE/VIDANGE-MVI6"-304 | 8 | K
4144822 | KLEMMENKASTEN MC-EM(80/90N) SET | TERMINAL BOX KIT MC-EM (80/90N) | KIT BOITE A BORNES MC 80/90N EM | 38 | K
4144849 | MODUL MVIE808-IE2-SIE SET | MODULE MVIE808-IE2-SIE KIT | KIT MODULE MVIE808-IE2-SIE | 2995 | K
4144850 | MODUL MVIE811-IE2-SIE SET | MODULE MVIE811-IE2-SIE KIT | KIT MODULE MVIE811-IE2-SIE | 1652 | K
4144851 | MODUL MVIE1605/6-IE2 ATB SET | MODULE MVIE1605/6-IE2 ATB KIT | KIT MODULE MVIE1605/6-IE2 ATB | 1734 | K
4144852 | MODUL MVIE1607/6-IE2-SIE SET | MODULE MVIE1607/6-IE2-SIE KIT | KIT MODULE MVIE1607/6-IE2-SIE | 1780 | K
4144853 | MODUL MVIE7001-IE2-SIE SET | MODULE MVIE7001-IE2-SIE KIT | KIT MODULE MVIE7001-IE2-SIE | 1739 | K
4144855 | MODUL MVIE9501/1-IE2-SIE SET | MODULE MVIE9501/1-IE2-SIE KIT | KIT MODULE MVIE9501/1-IE2-SIE | 2435 | K
4144856 | MODUL HELIX-VE2203-IE2-SIE SET | MODULE HELIX-VE2203-IE2-SIE KIT | KIT MODULE HELIX-VE2203-IE2-SIE | 3613 | K
4144857 | MODUL HELIX-VE2204-IE2-ATB SET | MODULE HELIX-VE2204-IE2-ATB KIT | KIT MODULE HELIX-VE2204-IE2-ATB | 3907 | K
4145423 | GLEITRINGDICHTUNG BAC 70 SET | MECHANICAL SEAL KIT BAC 70 | KIT ETANCHEITE BAC 70 | 70 | K
4145430 | STUFE MHIL1 SET | STAGE MHIL1 KIT | KIT ETAGE MHIL1 | 38 | K
4145431 | STUFE MHIL1 SET | STAGE MHIL1 KIT | KIT ETAGE MHIL1 | 38 | K
4145432 | STUFE MHIL1 SET | STAGE MHIL1 KIT | KIT ETAGE MHIL1 | 38 | K
4145433 | STUFE MHIL1 SET | STAGE MHIL1 KIT | KIT ETAGE MHIL1 | 38 | K
4145434 | STUFE-LAGER MHIL1 SET | BEARING STAGE MHIL1 KIT | KIT ETAGE PALIER MHIL1 | 60 | K
4145435 | STUFE MHIL3 SET | STAGE MHIL3 KIT | KIT ETAGE MHIL3 | 40 | K
4145436 | STUFE MHIL3 SET | STAGE MHIL3 KIT | KIT ETAGE MHIL3 | 40 | K
4145437 | STUFE MHIL3 SET | STAGE MHIL3 KIT | KIT ETAGE MHIL3 | 40 | K
4145438 | STUFE-LAGER MHIL3 SET | BEARING STAGE MHIL3 KIT | KIT ETAGE PALIER MHIL3 | 60 | K
4145440 | STUFE-LAGER MHIL9 SET | BEARING STAGE MHIL9 KIT | KIT ETAGE PALIER MHIL9 | 75 | K
4145819 | GLEITRINGDICHTUNG M7N 100 Q1AEGG NPG | GM M7N 100 Q1AEGG | GM M7N 100 Q1AEGG | 4112 | K
4145842 | WELLE NPG100-315 | EQUIPED SHAFT NPG100-315 | ARBRE EQUIPE NPG100-315 | 1341 | K
4146432 | AUSBAU-KUPPLUNG H140-L100 D42/55 SET | COUPLING WITH SPACER KIT-H140-D42D55 | KIT-ACC-A/SPACER-H140-D42D55-WILO | 623 | K
4146586 | Kupplung N-EUPEX B160 Teil1 D34 L60 | COUPLING-1/2-NEUPEX-160-PART1-D34-L60 | ACCPLT-1/2-NEUPEX-160-PART1-D34-L60 | 307 | K
4146657 | Kupplung N-EUPEX B200 Teil1 D44 L80 | COUPLING-1/2-NEUPEX-200-PART1-D44-L80 | ACCPLT-1/2-NEUPEX-200-PART1-D44-L80 | 500 | K
4146674 | MODUL MVIE414-IE2-ATB SET | MODULE MVIE414-IE2-ATB KIT | KIT MODULE MVIE414-IE2-ATB | 1667 | K
4147115 | Kupplung-Einsatz Gr.225 (8 Stück) | COUPLING-RUBBERS-TYPE E225-(7 PIECES) | KIT-TAQUETS-ACCOUPLEMENTS-TYPE225-WILO | 113 | K
4147290 | WELLENBEFESTIGUNG MHIL SET | SHAFT EQUIPMENT MHIL KIT | KIT EQUIPEMENT ARBRE MHIL | 38 | K
4147394 | STUFE MHIL1 SET | STAGE MHIL1 KIT | KIT ETAGE MHIL1 | 38 | K
4147423 | KLEMMENKASTEN MHIL (71) 16µf SET | TERMINAL BOX KIT MHIL (71) 16µf KIT | KIT BOITE A BORNES MHIL 71N 16µf | 38 | K
4147424 | KLEMMENKASTEN MHIL (80/90) 40µf SET | TERMINAL BOX KIT MHIL (80/90) 40µf KIT | KIT BOITE A BORNES MHIL (80/90) 40µf | 38 | K
4148804 | HYDRAULIKEINSATZ NOE/NPG500-500H61 | MOBILE NOE/NPG500-500H61 | MOBILE NOE/NPG500-500H61 | 31367 | K
4148829 | AUSBAU-KUPPLUNG H140-L180 D42/60 SET | COUPLING WITH SPACER KIT-H140-D42D60 | KIT-ACC-A/SPACER-H140-D42D60-WILO | 689 | K
4149701 | KUPPLUNG B200 D54/80 SET | COUPLING KIT W/SPACER-B200-D54D80-WILO | KIT-ACC-S/SPACER-B200-D54D80-WILO | 605 | K
4149741 | STUFE MVI95 SET | STAGE KIT MVI95 | KIT ETAGE MVI95 | 766 | K
4149933 | GLEITRINGDICHTUNGS. MHIL Q7Q7EGG SET | SEAL-KIT-MHIL-Q7Q7EGG KIT | KIT ETANCHEITE MHIL Q7Q7EGG | 88 | K
4149934 | GLEITRINGD.MG12/14-G6-Q7Q7E3GG MVI SET | MECH.SEAL MG12/14-G6-Q7Q7E3GG MVI KIT | KIT-GARN.MECA.MG12/14-G6-Q7Q7E3GG MVI | 81 | K
4150128 | LÜFTERHAUBE 1LA9113-4KA60-ZX89 | FAN COVER 1LA9113-4KA60-ZX89 | CAPOT VENTILATEUR 1LA9113-4KA60-ZX89 | 132 | K
4150239 | STUFENGEHÄUSE MP304 SET | MP302 MP304 LAST STAGE KIT | KIT DERNIER ETAGE MP302 MP304 | 20 | K
4150240 | STUFENGEHÄUSE MP303/305 SET | MP303 MP305 LAST STAGE KIT | KIT DERNIER ETAGE MP303 MP305 | 30 | K
4150242 | INJEKTOR WJ204 - JETSON 3 | INJECTOR WJ204 - JETSON 3 | INJECTEUR WJ204 - JETSON 3 | 21 | K
4150243 | DIFFUSOR WJ204 - JETSON 3 | GUIDE VANE WJ204 - JETSON 3 | DIFFUSEUR WJ204 - JETSON 3 | 25 | K
4150246 | STUFENGEHÄUSE MP603/605 SET | MP603 MP605 STAGE KIT | KIT DERNIER ETAGE MP603 MP605 | 26 | K
4150294 | KUPPLUNGSSCHUTZ MVI95 FF265 SET | COUPLING PROTECTOR MVI95 FF265 KIT | KIT PROTECTEUR ACCOUPLEMENT MVI95 FF265 | 52 | K
4150295 | KUPPLUNGSSCHUTZ MVI95 FF3/400 SET | COUPLING PROTECTOR MVI95 FF3/400 KIT | KIT PROTECTEUR ACCOUPLEMENT MVI95FF3/400 | 52 | K
4150301 | ANSAUGRING ANDERE STUFEN MVI95 SET | OTHERS STAGES SUCTION RING KIT | KIT BAGUE DE JOINT DE ROUE AUTRES ETAGES | 50 | C
4150302 | STUFE MVI95 SET | STAGE KIT MVI95 | KIT ETAGE MVI95 | 809 | K
4150303 | STUFE MVI95 SET | STAGE KIT MVI95 | KIT ETAGE MVI95 | 815 | K
4150304 | STUFE MVI95 SET | STAGE KIT MVI95 | KIT ETAGE MVI95 | 820 | K
4150393 | GLEITRINGDICHTUNG MHIL SIC/SIC/EPDM SET | SEAL-KIT-MHIL SIC/SIC/EPDM | KIT-ETANCHEITE-MHIL-SIC/SIC/EPDM | 95 | K
4150418 | STEHBOLZEN M16 LG:279 SET | STUD BOLT M16 Lg:279 KIT | KIT TIRANTS M16 lg:279 | 61 | K
4150421 | STEHBOLZEN M16 LG:382 SET | STUD BOLT M16 Lg:382 KIT | KIT TIRANTS M16 lg:382 | 72 | K
4150425 | STEHBOLZEN M16 LG:578 SET | STUD BOLT M16 Lg:578 KIT | KIT TIRANTS M16 lg:578 | 116 | K
4152153 | Kupplung N-EUPEX B80 Teil1 D19,5 L30 | COUPLING-1/2-NEUPEX-80-PART1-D19,5-L30 | ACCPLT-1/2-NEUPEX-80-PART1-D19,5-L30 | 84 | K
4152154 | Kupplung N-EUPEX B180 Teil1 D44 L70 | COUPLING-1/2-NEUPEX-180-PART1-D44-L70 | ACCPLT-1/2-NEUPEX-180-PART1-D44-L70 | 388 | K
4152255 | KUPPLUNG B200 D80D69 SET | COUPLING KIT W/SPACER-B200-D80D69-WILO | KIT-ACC-S/SPACER-B200-D80D69-WILO | 812 | K
4152360 | GLEITRINGDICHTUNG NU038R-M32N-69 AQ1VGG | GM -TYPE NU038R-M32N-69 AQ1VGG | GM -TYPE NU038R-M32N-69 AQ1VGG | 518 | K
4152361 | KLEMMENKASTEN KPL.QS 132+QU/QS160 | COMPLET TERMINAL BOX QS 132+QU/QS160 | KIT BOITE A BORNES NM QS 132+QU/QS160 | 239 | K
4152555 | LAGERSCHILD ATS.B3 QS/Q2E132 | END-SHIELD D.E.B3 QS/Q2E132 | FLASQUE AVT B3 QS/Q2E132 | 239 | K
4152560 | LAGERSCHILD BTS.QS/Q2E160 | END SHIELD BTS.QS/Q2E160 N.D.E VP. | FLASQUE AR QS/Q2E160 | 227 | K
4153584 | GLEITRINGDICHTUNG MG1/14 AQ1EGG MC SET | MECHANICAL SEAL MG1/14 AQ1EGG MC KIT | KIT MC GARNITURE MECANIQUE MG1/14 AQ1EGG | 148 | K
4153585 | GLEITRINGDICHTUNG MG1/14 Q1Q1EGG MC SET | MECHANICAL SEAL MG1/14 Q1Q1EGG MC KIT | KIT MC GARNITURE MECANIQUE MG1/14 Q1Q1EG | 185 | K
4153780 | GLEITRINGD.CARTR.EPDM PN16 MVI70/95 SET | MECH.SEAL & CARTRID KIT EPDM O-RING PN16 | KIT GARN.+CARTOUCHE Q1Q1 EGG PN16 | 501 | K
4154684 | DIGITAL TIMER SC | DIGITAL TIMER SC | DIGITAL TIMER SC | 37 | C
4154876 | GRUNDPLATTE MVI1/2/4 PN25 GG GRÜN | BASEPLATE MVI1/2/4 PN25 GG GREEN | SEMELLE-VMI-1/2/4M3-PN25-USIN. SPE. VERT | 139 | K
4154877 | AUSBAU-KUPPLUNG H180 D55D75 WILO SET | COUPLING KIT W/SPACER-H180-D55D75-WILO | KIT-ACC-A/SPACER-H180-D55D75-WILO | 801 | K
4154922 | AUSBAU-KUPPLUNG H180-L180 D42/75 SET | COUPLING WITH SPACER KIT-H180-D42D75 | KIT-ACC-A/SPACER-H180-D42D75-LG180-WILO | 772 | K
4156879 | PUMPENGEHÄUSE HELIX DN50 PN16 1.4301 SET | PUMP HOUSING HELIX DN50 PN16 1.4301 KIT | KIT CORPS HELIX10/16 DN50 PN16 1.4301 | 331 | K
4156886 | GLEITRINGDICHTUNG MHI OEM UL Q1Q1EGG SET | MECHANICAL SEAL -OEM-UL-MHI SET | KIT-GARNITURE-OEM-UL-MHI | 107 | K
4157089 | GLEITRINGD.MG1/50-G60 BQ1EGG-WA BURGMANN | MECH.SEAL MG1/50-G60 BQ1EGG-WA BURGMANN | GARN-MECA-MG1/50-G60 BQ1EGG-WA BURGMANN | 820 | K
4157090 | Kupplung N-EUPEX B95 Teil1 D19,5 L35 | COUPLING-1/2-NEUPEX-95-PART1-D19,5-L35 | ACCPLT-1/2-NEUPEX-95-PART1-D19,5-L35 | 105 | K
4157243 | LÜFTERHAUBE 1LE1 HA132 SIEMENS | FAN COVER 1LE1 HA132 SIEMENS | CAPOT VENTILATEUR 1LE1 HA132 SIEMENS | 263 | K
4157602 | LÜFTERRAD 1LE1 HA132 SIEMENS | FAN 1LE1 HA132 SIEMENS | VENTILATEUR 1LE1 HA132 SIEMENS | 98 | K
4157718 | LATERNE FT115 HELIX 22/36 SET | LANTERN FT115 HELIX V22/V36 KIT | KIT LANTERNE HELIX V22/V36 FT115 | 532 | C
4157719 | LATERNE HELIX 22/36 FT130 SET | LANTERN HELIX 22/36 FT130 KIT | KIT LANTERNE HELIX 22/36 FT130 | 619 | C
4157721 | LATERNE HELIX 22/36 FF300 BB6312 SET | LANTERN HELIX 22/36 FF300 BB6312 KIT | KIT LANTERNE HELIX 22/36 RLT 6312 FF300 | 1030 | K
4157725 | SCHRAUBE M10X40 (4 STÜCK) | SCREW M10X40 (4 PIECES) | VISSERIE M10X40 (4 PIECES) | 16 | K
4157738 | STUFE LAGER HELIX V2201 1.4307 SET | BEARING STAGE HELIX V2201 1.4307 KIT | KIT ETAGE PALIER HELIX V2201 1.4307 | 319 | K
4157739 | STUFE HELIX 22 1.4307 SET | FIRST STAGE HELIX 22 1.4307 KIT | KIT 1er ETAGE HELIX 22 1.4307 | 280 | K
4157740 | STUFE LAGER HELIX 22 1.4307 SET | BEARING STAGE HELIX 22 1.4307 KIT | KIT ETAGE PALIER HELIX 22 1.4307 | 330 | K
4157741 | STUFE LAGER HELIX 22 LAUFRAD BEARB.SET | BEARING STAGE HELIX 22 IMP.TRIMMED KIT | KIT ETAGE PALIER HELIX 22 ROUE ROGNEE | 228 | K
4157742 | STUFE HELIX 2202/2 SET | 1st STAGE KIT HELIX 2202/2 KIT | KIT 1er ETAGE HELIX V2202/2 | 187 | K
4157743 | ZWISCHENSTUFE HELIX 22 SET | INTERMEDIATE STAGE HELIX 22 KIT | KIT ETAGE INTERMEDIAIRE HELIX 22 | 319 | K
4157744 | ZWISCHENSTUFE BEARB.HELIX 22 SET | INTERMEDIATE STAGE KIT HELIX 22 Trimmed | KIT ETAGE INTERMEDIAIRE HELIX V22 ROGNEE | 214 | K
4157767 | ZWISCHENSTUFE HELIX 22 1.4307 SET | INTERMEDIATE STAGE HELIX 22 1.4307 KIT | KIT ETAGE INTERMEDIAIRE HELIX 22 1.4307 | 319 | K
4158195 | STOPFEN DRUCKMESSANSCHL.G1/4” 316L SET | PLUG PRESSURE CONNECTION G1/4”316L KIT | KIT BOUCHON PRISE DE PRESSION G1/4” 316L | 19 | C
4158196 | VERSCHLUßSCHRAUBE VITON KIT | DRAIN/PRIMING PLUG VITON HELIX KIT | KIT BOUCHON AMORC./VIDANG. VITON | 28 | C
4158198 | PUMPENGEHÄUSE 1.4409 HELIX SET | EQUIPED HOUSING 1.4409 HELIX KIT | KIT CORPS EQUIPES 1.4409 HELIX | 1275 | C
4158203 | GLEITRINGDICHTUNG.HELIX22-36-52 O/V SET | SEAL-KIT-HELIX22-36-52 O/V | KIT ETANCHEITE HELIX22-36-52 O/V | 473 | C
4158204 | KART.HELIX22-36-52 O/V SET | CARTRIDGE HELIX22-36-52 O/V KIT | KIT CARTOUCHE HELIX22-36-52 O/V | 590 | C
4158205 | GLEITRINGDICHTUNG.HELIX22-36-52 F/V SET | SEAL-KIT-HELIX22-36-52 F/V | KIT ETANCHEITE HELIX22-36-52 F/V | 473 | C
4158206 | KART.HELIX22-36-52 F/V SET | CARTRIDGE HELIX22-36-52 F/V KIT | KIT CARTOUCHE HELIX22-36-52 F/V | 590 | K
4158209 | STUFE LAGER HELIX V2201 1.4404 SET | BEARING STAGE HELIX V2201 1.4404 KIT | KIT ETAGE PALIER HELIX V2201 1.4404 | 330 | C
4158210 | STUFE HELIX 22 1.4404 SET | FIRST STAGE HELIX 22 1.4404 KIT | KIT 1er ETAGE HELIX 22 1.4404 | 280 | K
4158211 | STUFE LAGER HELIX 22 1.4404 SET | BEARING STAGE HELIX 22 1.4404 KIT | KIT ETAGE PALIER HELIX 22 1.4404 | 357 | K
4158212 | ZWISCHENSTUFE HELIX 22 316L SET | INTERMEDIATE STAGE HELIX 22 316L KIT | KIT ETAGE INTERMEDIAIRE HELIX 22 316L | 319 | K
4158213 | ZWISCHENSTUFE HELIX 22 1.4404 SET | INTERMEDIATE STAGE HELIX 22 1.4404 KIT | KIT ETAGE INTERMEDIAIRE HELIX 22 1.4404 | 319 | K
4159682 | PUMPENGEHÄUSE HELIX DN50 PN16 1.4301 SET | PUMP HOUSING HELIX DN50 PN16 1.4301 KIT | KIT CORPS HELIX DN50 PN16 1.4301 | 258 | K
4159683 | PUMPENGEHÄUSE HELIX DN50 PN25 1.4301 SET | PUMP HOUSING HELIX DN50 PN25 1.4301 KIT | KIT CORPS HELIX DN50 PN25 1.4301 | 481 | K
4159684 | VERSCHLUßSCHRAUBE HELIX16 EPDM SET | PRIMING/DRAIN PLUG HELIX16 EPDM KIT | KIT BOUCHON AMORC./VIDAN.HELIX16 EPDM | 19 | K
4159685 | LAGERSCHILD HELIX EPDM SET | END SHIELD HELIX EPDM KIT | KIT FLASQUE HELIX EPDM | 144 | K
4159686 | Entlüftungsschraube G3/8" HELIX EPDM SET | FILING/PURGING PLUG HELIX EPDM KIT | KIT BOUCHON REMPLISSAGE/PURGE HELIX EPDM | 22 | K
4159687 | WELLENBEFESTIGUNG HELIX V1601 SET | SHAFT EQUIPMENT HELIX V1601 KIT | KIT EQUIPEMENT ARBRE HELIX V1601 | 38 | K
4159688 | WELLENBEFESTIGUNG HELIX V16 BI BLOC SET | SHAFT EQUIPMENT HELIX V16 BI BLOC KIT | KIT EQUIP.ARBRE HELIX V16 BI (AV. VIS) | 38 | K
4159690 | LATERNE FT115 HELIX SET | LANTERN FT115 HELIX KIT | KIT LANTERNE FT115 HELIX | 407 | K
4159692 | KUPPLUNGSSCHUTZ FT HELIX SET | COUPLING PROTECTOR FT HELIX KIT | KIT PROTECTEUR ACCOUPLEMENT FT HELIX | 56 | K
4159693 | LATERNE FF265 HELIX SET | LANTERN FF265 HELIX KIT | KIT LANTERNE FF265 HELIX | 775 | K
4159694 | LATERNE FF300 HELIX SET | LANTERN FF300 HELIX KIT | KIT LANTERNE FF300 HELIX | 907 | K
4159695 | KUPPLUNGSSCHUTZ FF HELIX SET | COUPLING PROTECTOR FF HELIX KIT | PROTECTEUR ACCPLEMENT FF HELIX KIT | 56 | K
4159696 | KART.HELIX6-10-16 O/E SET | CARTRIDGE HELIX6-10-16 O/E KIT | KIT CARTOUCHE HELIX6-10-16 O/E | 278 | C
4159697 | GLEITRINGDICHTUNG.HELIX6-10-16 O/E SET | SEAL-KIT-HELIX6-10-16 O/E | KIT ETANCHEITE HELIX6-10-16 O/E | 224 | C
4159698 | KART.HELIX6-10-16 F/E SET | CARTRIDGE HELIX6-10-16 F/E KIT | KIT CARTOUCHE HELIX6-10-16 F/E | 383 | K
4159699 | GLEITRINGDICHTUNG.HELIX6-10-16 F/E SET | SEAL-KIT-HELIX6-10-16 F/E | KIT ETANCHEITE HELIX6-10-16 F/E | 307 | K
4159700 | KART.HELIX6-10-16 F/V SET | CARTRIDGE HELIX6-10-16 F/V KIT | KIT CARTOUCHE HELIX6-10-16 F/V | 397 | C
4159701 | GLEITRINGDICHTUNG.HELIX6-10-16 F/V SET | SEAL-KIT-HELIX6-10-16 F/V | KIT ETANCHEITE HELIX6-10-16 F/V | 318 | C
4159702 | SCHRAUBE M6X30 (4 STÜCK) | SCREW M6X30 (4 PIECES) | VISSERIE M6X30 (4 PIECES) | 11 | C
4159703 | SCHRAUBE M8X40 (4 STÜCK) | SCREW M8X40 (4 PIECES) | VISSERIE M8X40 (4 PIECES) | 13 | C
4159707 | SCHRAUBE M8X30 (4 STÜCK) | SCREW M8X30 (4 PIECES) | VISSERIE M8X30 (4 PIECES) | 13 | C
4159708 | KUPPLUNG D.16XD.19 FT100 HELIX SET | COUPLING D.16XD.19 FT100 HELIX KIT | KIT ACCOUPLEMENT D.16XD.19 FT100 HELIX | 81 | K
4159709 | KUPPLUNG D.16XD.24 FT115 HELIX SET | COUPLING D.16xD.24 FT115 HELIX KIT | KIT ACCOUPLEMENT D.16xD.24 FT115 HELIX | 107 | K
4159710 | KUPPLUNG D.16XD.28 FT130 HELIX SET | COUPLING D.16XD.28 FT130 HELIX KIT | KIT ACCOUPLEMENT D.16XD.28 FT130 HELIX | 156 | K
4159711 | KUPPLUNG D.16XD.38 FF265 HELIX SET | COUPLING D.16XD.38 FF265 HELIX KIT | KIT ACCOUPLEMENT D.16XD.38 FF265 HELIX | 280 | K
4159712 | KUPPLUNG D.16XD.38 FF300 HELIX SET | COUPLING D.16XD.38 FF300 HELIX KIT | KIT ACCOUPLEMENT D.16XD.38 FF300 HELIX | 454 | K
4159713 | STUFE-LAGER HELIX16 1.4301 SET | STAGE-BEARING HELIX 16 1.4301 KIT | KIT ETAGE-PALIER HELIX 16 1.4301 | 181 | K
4159714 | STUFE LAGER HELIX16 1.4301 SET | STAGE BEARING HELIX 16 1.4301 KIT | KIT ETAGE PALIER HELIX16 1.4301 | 181 | K
4159715 | ZWISCHENSTUFE HELIX16 1.4301 SET | INTERMEDIATE STAGE HELIX 16 1.4301 KIT | KIT ETAGE INTERMEDIAIRE HELIX16 1.4301 | 110 | K
4159716 | LEERSTUFE-RÜCKL.HELIX16 1.4301 SET | EMPTY STAGE-GUIDE VANE HELIX161.4301 KIT | KIT ETAGE VIDE-CANAL RET.HELIX16 1.430 | 88 | K
4159717 | LEERSTUFE HELIX16 1.4301 SET | EMPTY STAGE HELIX16 1.4301 KIT | KIT ETAGE VIDE HELIX16 1.4301 | 88 | K
4159718 | STUFE HELIX16 1.4301 SET | STAGE HELIX 16 1.4301 KIT | KIT ETAGE HELIX16 1.4301 | 110 | K
4159719 | LEERSTUFE-LAGER HELIX16 1.4301 SET | EMPTY STAGE-BEARING HELIX 16 1.4301 KIT | KIT ETAGE VIDE-PALIER HELIX16 1.4301 | 98 | K
4159720 | STUFE HELIX16 1.4301 SET | STAGE HELIX 16 1.4301 KIT | KIT ETAGE HELIX16 1.4301 | 110 | K
4159781 | VERSCHLUßSCHRAUBE HELIX 16 FKM SET | PRIMING/DRAIN PLUG HELIX 16 FKM KIT | KIT BOUCHON AMORC./VIDANG.HELIX 16 FKM | 19 | K
4159782 | PUMPENGEHÄUSE HELIX DN50 PN25 1.4409 SET | PUMP HOUSING HELIX DN50 PN25 1.4409 KIT | KIT CORPS HELIX DN50 PN25 1.4409 | 632 | K
4159783 | LAGERSCHILD HELIX FKM 1.4404 SET | END SHIELD HELIX FKM 1.4404 KIT | KIT FLASQUE HELIX FKM 1.4404 | 185 | K
4159784 | VENTIL G3/8" HELIX FKM SET | FILING/PURGING PLUG HELIX FKM KIT | KIT BOUCHON REMPLISSAGE/PURGE HELIX FKM | 23 | K
4159785 | STUFE-LAGER HELIX16 1.4404 SET | STAGE-BEARING HELIX16 1.4404 KIT | KIT ETAGE-PALIER HELIX16 1.4404 | 242 | K
4159786 | STUFE HELIX16 1.4404 SET | STAGE HELIX16 1.4404 KIT | KIT ETAGE HELIX16 1.4404 | 144 | K
4159787 | STUFE-LAGER HELIX16 1.4404 SET | STAGE-BEARING HELIX16 1.4404 KIT | KIT ETAGE PALIER HELIX 16 1.4404 | 242 | K
4159788 | ZWISCHENSTUFE HELIX16 1.4404 SET | INTERMEDIATE STAGE HELIX16 1.4404 KIT | KIT ETAGE INTERMEDIAIRE HELIX16 1.4404 | 144 | K
4159789 | LEERSTUFE-RÜCKL.HELIX16 1.4404 SET | EMPTY STAGE-GUIDE VANE HELIX16 1.4404KIT | KIT ETAGE VIDE-CANAL D.RET.HELIX16 1.440 | 113 | K
4159790 | LEERSTUFE HELIX16 1.4404 SET | EMPTY STAGE HELIX16 1.4404 KIT | KIT ETAGE VIDE HELIX16 1.4404 | 113 | K
4159791 | STUFE HELIX16 1.4404 SET | STAGE HELIX16 1.4404 KIT | KIT ETAGE HELIX16 1.4404 | 144 | K
4159792 | LEERSTUFE-LAGER HELIX16 1.4404 SET | EMPTY STAGE-BEARING HELIX16 1.4404 KIT | KIT ETAGE VIDE-PALIER HELIX16 1.4404 | 131 | K
4159947 | STUFE LAGER HELIX V 52 304 SET | BEARING STAGE HELIX V 52 304 KIT | KIT ETAGE PALIER HELIX V52 304 | 267 | K
4161118 | AUSBAU-KUPPLUNG H95-L140 D.32/28 SET | COUPLING WITH SPACER KIT-H95-L140D32D28- | KIT-ACC-A/SPACER-H95-L140 D32D28-WILO | 403 | K
4161146 | KUPPLUNG B95 D32/28 SET | COUPLING KIT W/SPACER-B95-D32D28-WILO | KIT-ACC-S/SPACER-B95-D32D28-WILO | 98 | K
4161154 | AUSBAU-KUPPLUNG H95-L100 D32/28 SET | COUPLING KIT W/SPACER-H95-D32D28-WILO | KIT-ACC-A/SPACER-H95-D32D28-WILO | 371 | K
4161157 | KUPPLUNG B95 D32/24 SET | COUPLING WITHOUT SPACER KIT-B95-D32D24 | KIT-ACC-S/SPACER-B95-D32D24-WILO | 128 | K
4161161 | AUSBAU-KUPPLUNG H95-L140 D32/24 SET | COUPLING WITH SPACER KIT-H95-D32D24-WILO | KIT-ACC-A/SPACER-H95-D32D24-WILO | 403 | K
4161185 | PUMPENGEHÄUSE HELIX 36 GJL SET | EQUIPED HOUSING HELIX 36 GJL KIT | KIT CORPS EQUIPE HELIX 36 GJL | 994 | C
4161186 | WELLENBEFESTIGUNG HELIX V36 8'' SET | SHAFT EQUIPMENT HELIX V36 8'' KIT | KIT EQUIPEMENT ARBRE HELIX V36 8'' | 43 | K
4161187 | LATERNE FF265 HELIX 8" SET | LANTERN FF265 HELIX 8" KIT | KIT LANTERNE FF265 HELIX 8" | 907 | K
4161188 | LATERNE HELIX V36/52 FF300 BB6313 SET | LANTERN HELIX V36/52 FF300 BB6313 KIT | KIT LANTERNE HELIX V36/52 FF300 RLT6313 | 1701 | K
4161189 | LATERNE HELIX V36/52 FF350 SET | LANTERN HELIX V36 FF350 BB6315 KIT | KIT LANTERNE HELIX V36 FF350 RLT6315 | 2095 | K
4161190 | KUPPLUNG D.20XD.38 FF300 SET | COUPLING D.20XD.38 FF300 KIT | KIT ACCPLT.AV/SPACER FF300 Ø20XØ38 | 418 | K
4161191 | KUPPLUNG HELIX V36/52 FF350 RLT6315 SET | COUPLING HELIX V36/52 FF350 RLT6315 KIT | KIT ACCOUPL. HELIX V36/52 FF350 RLT6315 | 593 | K
4161192 | ZWISCHENSTUFE HELIX V36 1.4301 SET | INTERMEDIATE STAGE HELIX V36 1.4301 KIT | KIT ETAGE INTERMEDIAIRE HELIX V36 1.4301 | 395 | K
4161193 | ZWISCHENSTUFE HELIX V36 1.4301 SET | INTERMEDIATE STAGE HELIX V36 1.4301 KIT | KIT ETAGE INTERMEDIAIRE HELIX V36 1.4301 | 395 | K
4161194 | STUFENGEHAUSEHELIX 36 1.4301 SET | UPPER STAGE HELIX 36 1.4301 KIT | KIT CENTREUR PALIER HELIX 36 1.4301 | 395 | K
4161195 | ZWISCHENSTUFE HELIX V36 1.4301 SET | INTERMEDIATE STAGE HELIX V36 1.4301 KIT | KIT ETAGE INTERMEDIAIRE HELIX V36 1.4301 | 432 | K
4161196 | STUFENGEHAUSE HELIX 36 1.4301 SET | UPPER STAGE HELIX 36 1.4301 KIT | KIT CENTREUR HELIX 36 1.4301 | 395 | K
4161197 | ZWISCHENSTUFE HELIX V36 1.4301 SET | INTERMEDIATE STAGE HELIX V36 1.4301 KIT | KIT ETAGE INTERMEDIAIRE HELIX V36 1.4301 | 395 | K
4161198 | STUFENGEHAUSE HELIX 36 1.4301 SET | UPPER STAGE HELIX 36 1.4301 KIT | KIT CENTREUR PALIER HELIX 36 1.4301 | 395 | K
4161199 | STUFENGEHAUSE HELIX 36 1.4301 SET | UPPER STAGE HELIX 36 1.4301 KIT | KIT CENTREUR PALIER RED. HELIX 36 1.4301 | 395 | K
4161200 | DICHTRING 1.STUFE HELIX V36/52 SET | NECK RING 1.STAGE HELIX V36/52 KIT | KIT JOINT ROUE 1er ETAGE HELIX 36/52 | 29 | K
4161255 | PUMPENGEHÄUSE DN65 HELIX 36 1.4409 SET | EQUIPED HOUSING DN65 HELIX 36 1.4409 KIT | KIT CORPS EQUIPE DN65 HELIX 36 1.4409 | 1811 | C
4161256 | VENTIL G3/8" FKM SET | FILING/PURGING PLUG FKM KIT | KIT BOUCHON PURGEUR VITON | 32 | C
4161260 | ZWISCHENSTUFE HELIX V36 1.4404 SET | INTERMEDIATE STAGE HELIX V36 1.4404 KIT | KIT ETAGE INTERMEDIAIRE HELIX V36 1.4404 | 432 | K
4161261 | ZWISCHENSTUFE HELIX V36 1.4404 SET | INTERMEDIATE STAGE HELIX V36 1.4404 KIT | KIT ETAGE INTERMEDIAIRE HELIX V36 1.4404 | 489 | K
4161262 | STUFENGEHAUSE HELIX 36 1.4404 SET | UPPER STAGE HELIX 36 1.4404 KIT | KIT CENTREUR PALIER HELIX 36 1.4404 | 494 | C
4161263 | ZWISCHENSTUFE HELIX V36 1.4404 SET | INTERMEDIATE STAGE HELIX V36 1.4404 KIT | KIT ETAGE INTERMEDIAIRE HELIX V36 1.4404 | 432 | K
4161264 | STUFENGEHAUSE HELIX 36 1.4404 SET | UPPER STAGE HELIX 36 1.4404 KIT | KIT CENTREUR PALIER HELIX 36 1.4404 | 494 | K
4161265 | ZWISCHENSTUFE HELIX V36 1.4404 SET | INTERMEDIATE STAGE HELIX V36 1.4404 KIT | KIT ETAGE INTERMEDIAIRE HELIX V36 1.4404 | 432 | K
4161266 | STUFENGEHAUSE HELIX 36 1.4404 SET | UPPER STAGE HELIX 36 1.4404 KIT | KIT CENTREUR PALIER HELIX 36 1.4404 | 619 | C
4161267 | STUFENGEHAUSE HELIX 36 1.4404 SET | UPPER STAGE HELIX 36 1.4404 KIT | KIT CENTREUR PALIER HELIX 36 1.4404 | 619 | K
4161268 | DICHTRING 1.STUFE HELIX 36 316 SET | NECK RING 1.STAGE HELIX 36 316 KIT | KIT JOINT DE ROUE 1ER ETAGE 36 316 | 32 | K
4161380 | KUPPLUNG B160 D29/65 SET | COUPLING KIT W/SPACER-B160-D29D65-WILO | KIT-ACC-S/SPACER-B160-D29D65-WILO | 355 | K
4161531 | STEHBOLZEN M16 Lg:428 | STUD BOLT KIT M16 Lg:428 | KIT TIRANTS M16 Lg:428 | 88 | K
4161532 | PUMPENMANTEL MVI32 1.4301 SET | PUMP JACKET MVI32 1.4301 KIT | KIT CHEMISE DE POMPE MVI32 4.4301 | 270 | K
4161533 | PUMPENMANTEL MVI32 1.4404 SET | PUMP JACKET MVI32 1.4404 KIT | KIT CHEMISE DE POMPE MVI32 1.4404 | 280 | K
4163961 | KLEMMBRETT 56X36 6PER | TERMINAL BLOCK 56X36 6PER | PLANCHETTE A BORNES 56X36 6PER +VIS | 17 | K
4163962 | KABELVERSCHRAUBUNG M20X1,5 LAFERT | GLAND M20X1,5 | PRESSE ETOUPE M20X1,5 LAFERT | 5 | K
4163963 | KABELVERSCHRAUBUNG M25X1,5 LAFERT | GLAND M25X1,5 | PRESSE ETOUPE M25X1,5 LAFERT | 5 | K
4164107 | MODUL MVIE806-IE1-SIE SET | MODULE MVIE806-IE1-SIE KIT | KIT MODULE MVIE806-IE1-SIE | 2419 | K
4164109 | MODUL MVIE403-MOT-SIEMENS-2G SET | MODULE MVIE403-MOT-SIEMENS-2G KIT | KIT MODULE MVIE403-MOT-SIEMENS-2G | 880 | K
4164111 | MODUL MVIE406-IE1-SIE SET | MODULE MVIE406-IE1-SIE KIT | KIT MODULE MVIE406-IE1-SIE | 2103 | K
4164117 | MODUL MVIE410-IE2-ATB SET | MODULE MVIE410-IE2-ATB KIT | KIT MODULE MVIE410-IE2-ATB | 1791 | K
4164386 | AUSBAU-KUPPLUNG H200-L250-D55D80 SET | COUPLING KIT SPACER-H200-L250-D55D80 | KIT-ACC-A/SPACER-H200-L250-D55D80 | 1112 | K
4164587 | MODUL MVIE1603-IE2-ATB SET | MODULE MVIE1603-IE2-ATB KIT | KIT MODULE MVIE1603-IE2-ATB | 2595 | K
4164597 | KUPPLUNGSSCHUTZ NPG200/315 LG.120 SET | COUPLING PROTECTION KIT PUMP NPG | KIT PROTECTEUR ACCOUPLEMENT NPG | 213 | K
4164620 | MODULE MVIE1603-IE2-WE KIT | MODULE MVIE1603-IE2-WE KIT | KIT MODULE MVIE1603-IE2-WE | 2595 | K
4164724 | WELLENBEFESTIGUNG HELIX V52 SET | SHAFT EQUIPMENT HELIX V52 KIT | KIT EQUIPEMENT ARBRE HELIX V52 | 43 | K
4164725 | LATERNE HELIX 36/52 FF350 BB6216 SET | LANTERN HELIX 36/52 FF350 BB6216 KIT | KIT LANTERNE HELIX V36/V52 FF350 RLT6216 | 579 | C
4164726 | KUPPLUNG D.20XD.38 2KUL.SET | COUPLING HELIX D.20XD.38 2KUL.KIT | KIT ACCPLT. SPACER Ø20XØ38 2RLT. | 719 | K
4164727 | ZWISCHENSTUFE HELIX 52 1.4301 SET | INTERMEDIAIRE STAGE HELIX 52 1.4301 KIT | KIT ETAGE INTERMEDIAIRE HELIX 52 1.4301 | 489 | K
4164728 | ZWISCHENSTUFE HELIX 52 1.4301 SET | INTERMEDIATE STAGE HELIX 52 1.4301 KIT | KIT ETAGE INTERMEDIAIRE HELIX 52 1.4301 | 489 | K
4164729 | STUFENGEHÄUSE HELIX 52 1.4301 SET | UPPER-STAGE HELIX 52 1.4301 KIT | KIT CENTREUR PALIER HELIX 52 1.4301 | 643 | K
4164730 | ZWISCHENSTUFE HELIX 52 1.4301 SET | INTERMEDIATE STAGE HELIX 52 1.4301 KIT | KIT ETAGE INTERMEDIAIRE HELIX V52 1.4301 | 475 | K
4164731 | STUFENGEHÄUSE HELIX 52 1.4301 SET | UPPER-STAGE HELIX 52 1.4301 KIT | KIT CENTREUR REDUIT HELIX 52 1.4301 | 643 | K
4164732 | ZWISCHENSTUFE HELIX 52 1.4301 SET | INTERMEDIAIRE STAGE HELIX 52 1.4301 KIT | KIT ETAGE INTERMEDIAIRE HELIX 52 1.4301 | 489 | K
4164733 | STUFENGEHÄUSE HELIX 52 1.4301 SET | UPPER-STAGE HELIX 52 1.4301 KIT | KIT CENTREUR PALIER HELIX 52 1.4301 | 593 | K
4164734 | STUFENGEHÄUSE HELIX 52 1.4301 SET | UPPER-STAGE HELIX 52 1.4301 KIT | KIT CENTREUR REDUIT HELIX 52 1.4301 | 593 | K
4164737 | MODULE MVIE204-IE2-WE SET | MODULE MVIE204-IE2-WE KIT | KIT MODULE MVIE204-IE2-WE | 1517 | K
4164739 | MODUL MVIE208-IE2-WE SET | MODULE MVIE208-IE2-WE KIT | KIT MODULE MVIE208-IE2-WE | 968 | C
4164741 | MODUL MVIE214-IE2-ATB SET | MODULE MVIE214-IE2-ATB KIT | KIT MODULE MVIE214-IE2-ATB | 1032 | K
4164745 | MODUL MVIE403-IE2-WE SET | MODULE MVIE403-IE2-WE KIT | KIT MODULE MVIE403-IE2-WE | 880 | K
4164747 | MODUL MVIE406-IE2-WE SET | MODULE MVIE406-IE2-WE KIT | KIT MODULE MVIE406-IE2-WE | 2103 | K
4164749 | MODUL MVIE410 MOT IE2 SIEMENS 2G SET | MODULE MVIE410-MOT-SIEMENS-2G | MODULE MVIE410-MOT-SIEMENS-2G | 1791 | K
4164751 | MODUL MVIE410-IE2-WE SET | MODULE MVIE410-IE2-WE KIT | KIT MODULE MVIE410-IE2-WE | 1791 | K
4164753 | MODUL MVIE803-IE2-WE SET | MODULE MVIE803-IE2-WE KIT | KIT MODULE MVIE803-IE2-WE | 1117 | K
4164755 | MODUL MVIE806-IE2-ATB SET | MODULE MVIE806-IE2-ATB KIT | KIT MODULE MVIE806-IE2-ATB | 2419 | K
4164757 | MODULE MVIE806-IE2-WE SET | MODULE MVIE806-IE2-WE KIT | KIT MODULE MVIE806-IE2-WE | 2419 | K
4164766 | GLEITRINGDICHTUNG PUMPE NHKP | MECHANICAL SEAL PUMP NHKP | GARNITURE MECA-AQ1EGG-POMPE NHKP | 1409 | K
4164769 | PUMPENGEHÄUSE HELIX 52 1.4409 SET | EQUIPED HOUSING HELIX 52 1.4409 KIT | KIT CORPS EQUIPE HELIX 52 1.4409 | 2531 | C
4164770 | ZWISCHENSTUFE HELIX 52 1.4404 SET | INTERMEDIATE STAGE HELIX 52 1.4404 KIT | KIT ETAGE INTERMEDIAIRE HELIX V52 1.4404 | 569 | K
4164771 | ZWISCHENSTUFE HELIX 52 1.4404 SET | INTERMEDIATE STAGE HELIX 52 1.4404 KIT | KIT ETAGE INTERMEDIAIRE HELIX V52 1.4404 | 638 | K
4164772 | STUFENGEHAUSE HELIX 52 1.4404 SET | UPPER STAGE HELIX 52 1.4404 KIT | KIT CENTREUR PALIER HELIX 52 1.4404 | 643 | K
4164773 | ZWISCHENSTUFE HELIX 52 1.4404 SET | INTERMEDIATE STAGE HELIX 52 1.4404 KIT | KIT ETAGE INTERMEDIAIRE HELIX 52 1.4404 | 569 | K
4164774 | STUFENGEHAUSE HELIX 52 1.4404 SET | UPPER STAGE HELIX 52 1.4404 KIT | KIT CENTREUR PALIER HELIX 52 1.4404 | 643 | K
4164775 | ZWISCHENSTUFE HELIX 52 1.4404 SET | INTERMEDIATE STAGE HELIX 52 1.4404 KIT | KIT ETAGE INTERMEDIAIRE HELIX 52 1.4404 | 569 | K
4164776 | STUFFENGEHAUSE HELIX 52 1.4404 SET | UPPER STAGE HELIX 52 1.4404 KIT | KIT CENTREUR PALIER HELIX 52 1.4404 | 593 | K
4164777 | STUFENGEHAUSE HELIX 52 1.4404 SET | UPPER STAGE HELIX 52 1.4404 KIT | KIT CENTREUR PALIER HELIX 52 1.4404 | 593 | K
4165251 | MODUL MVIE3202-IE2-SIE SET | MODULE MVIE3202-IE2-SIE KIT | KIT MODULE MVIE3202-IE2-SIE | 3564 | K
4165252 | MODUL MVIE3203-IE2-SIE SET | MODULE MVIE3203-IE2-SIE KIT | KIT MODULE MVIE3203-IE2-SIE | 3689 | K
4165303 | MODUL MVIE5202-IE2-SIE SET | MODULE MVIE5202-IE2-SIE KIT | KIT MODULE MVIE5202-IE2-SIE | 4563 | K
4165359 | LÜFTERHAUBE 1LA7 HA90 SIEMENS | FAN COVER 1LA7 HA90 SIEMENS | CAPOT VENTILATEUR 1LA7 HA90 SIEMENS | 98 | K
4165360 | LÜFTERRAD PLASTIK 1LA7 HA90 SIEMENS | PLASTIQUE FAN 1LA7 HA90 SIEMENS | VENTILATEUR PLASTIQUE 1LA7 HA90 SIEMENS | 98 | K
4165361 | LÜFTERRAD AL 1LA7 1LA9 HA90 SIEMENS | ALUMINIUM FAN 1LA7 1LA9 HA90 SIEMENS | VENTILATEUR ALU 1LA7 1LA9 HA90 SIEMENS | 280 | K
4166851 | MOTOR MHIE1602N-2G | COMPLETE-MOTOR-MHIE1602N-2G | MOTEUR-COMPLET-MHIE1602N-2G | 667 | K
4166969 | MOTOR KPL.MHIE403N-3-2G | COMPLETE-MOTOR--MHIE403N-3-2G | MOTEUR-COMPLET-MHIE403N-3-2G | 388 | K
4167081 | LÜFTERHAUBE MOT ATB AF 112M/2F | FAN COVER MOT ATB AF 112M/2F | CAPOT VENTILATEUR MOT ATB AF 112M/2F | 122 | K
4167744 | MODUL MHIE205N-IE2-WE-SET | MODULE MHIE205N-IE2-WE-KIT | KIT MODULE MHIE205N-IE2-WE | 1100 | K
4167748 | MODUL MHIE403N-IE2-WE SET | MODULE MHIE403N-IE2-WE KIT | KIT MODULE MHIE403N-IE2-WE | 1504 | K
4167752 | MODUL MHIE406N-IE2-WE SET | MODULE MHIE406N-IE2-WE KIT | KIT MODULE MHIE406N-IE2-WE | 1594 | K
4167756 | MODUL MHIE803N-IE2-WE SET | MODULE MHIE803N-IE2-WE KIT | KIT MODULE MHIE803N-IE2-WE | 956 | K
4167758 | GLEITRINGD.+KART.EPDM PN30 HELIX NAM SET | MECHANIC.SEAL+CARTR.EPDM PN30 HELIX NAM | KIT GM + CARTOUCHE EPDM PN30 HELIX NAMEX | 621 | K
4167760 | MODULE MHIE1602N-IE2-WE SET | MODULE MHIE1602N-IE2-WE KIT | KIT MODULE MHIE1602N-IE2-WE | 1587 | K
4167968 | LÜFTERHAUBE AF112M /2F 11S | FAN COVER FOR MOTOR AF112M /2F 11S | CAPOT DE VENTILATEUR AF112M /2F 11S | 214 | K
4168079 | MOTOR MHIE803N DM OHNE MODUL VP. | COMPLET-MOTOR-MHIE803N-T/WITHOUT MODULE | MOTEUR-COMPLET-MHIE803N/SANS MODULE | 1002 | K
4168272 | PUMPENGEHÄUSE NPG65/315 | PUMP CASING NPG65/315 | CORPS DE POMPE NPG65/315 | 3108 | A
4169649 | MOTOR 1,1/2/80 3~440V 60HZ IE2 VP. | MOTOR 1,1/2/80 3~440V 60HZ IE2 VP. | MOTEUR 1,1/2/80 3~440V 60HZ IE2 VP. | 681 | K
4169699 | KUPPLUNGSSCHUTZ NPG250/315-55/4 SET | COUPLING PROTECTOR KIT NPG250/315-55/4 | KIT PROTECTEUR ACCOUPL-NPG250/315-55/4 | 341 | K
4169751 | KART.HELIX22-36-52 F/E-Q1Q1 SET | CARTRIDGE HELIX22-36-52 F/E-Q1Q1 KIT | KIT CARTOUCHE HELIX22-36-52 F/E-Q1Q1 | 632 | K
4169939 | MOTOR 0,55/2/71 3~230/400V 50HZ IE2 VP. | MOTOR 0,55/2/71 3~230/400V 50HZ IE2 VP. | MOTEUR 0,55/2/71 3~230/400V 50HZ IE2 VP. | 545 | K
4169940 | MOTOR 0,75/2/80 3~230/400V 50HZ IE3 VP. | MOTOR 0,75/2/80 3~230/400V 50HZ IE3 VP. | MOTEUR 0,75/2/80 3~230/400V 50HZ IE3 VP. | 579 | K
4169941 | MOTOR 1,1/2/80 3~230/400V 50HZ IE3 VP. | MOTOR 1,1/2/80 3~230/400V 50HZ IE3 VP. | MOTEUR 1,1/2/80 3~230/400V 50HZ IE3 VP. | 681 | K
4169942 | MO.1,5/2 3~230/400(440)V 50(60)HZ IE3 VP | MO.1,5/2 3~230/400(440)V 50(60)HZ IE3 VP | MO.1,5/2 3~230/400(440)V 50(60)HZ IE3 VP | 928 | K
4169943 | MOTOR 2,2/2/90 3~230/400V 50HZ IE3 VP. | MOTOR 2,2/2/90 3~230/400V 50HZ IE3 VP. | MOTEUR 2,2/2/90 3~230/400V 50HZ IE3 VP. | 954 | K
4169944 | MOTOR 3/2/100 3~230/400V 50HZ IE3 VP. | MOTOR 3/2/100 3~230/400V 50HZ IE3 VP. | MOTEUR 3/2/100 3~230/400V 50hz IE3 VP. | 981 | K
4169945 | MO.4/2 3~230/400(460)V 50(60)HZ IE3 VP. | MO.4/2 3~230/400(460)V 50(60)HZ IE3 VP. | MO.4/2 3~230/400(460)V 50(60)HZ IE3 VP. | 1071 | K
4169946 | MOTOR 0,37/2/71 3~230/400V 50HZ IE2 VP. | MOTOR 0,37/2/71 3~230/400V 50HZ IE2 VP. | MOTEUR 0,37/2/71 3~230/400V 50HZ IE2 VP. | 474 | K
4169947 | MO 5,5/2/112 3~400V50Hz 460V60Hz IE3 VP. | MO 5,5/2/112 3~400V50Hz 460V60Hz IE3 VP. | MO 5,5/2/112 3~400V50Hz 460V60Hz IE3 VP. | 1122 | K
4169949 | MOTOR 5,5/2/112 3~230/400V 50HZ IE2 VP. | MOTOR 5,5/2/112 3~230/400V 50HZ IE2 VP. | MOTEUR 5,5/2/112 3~230/400V 50HZ IE2 VP. | 1122 | K
4169958 | MOTOR 0,75/4/80 3~230/400V 50HZ VP. | MOTOR 0,75/4/80 3~230/400V 50HZ VP. | MOTEUR 0,75/4/80 3~230/400V 50HZ VP. | 603 | K
4169959 | MOTOR 1,1/4/90 3~230/400V 50HZ IE2 VP. | MOTOR 1,1/4/90 3~230/400V 50HZ IE2 VP. | MOTEUR 1,1/4/90 3~230/400V 50HZ IE2 VP. | 708 | K
4169983 | MOTOR 1,5/4/90 3~230/400V 50HZ IE2 VP. | MOTOR 1,5/4/90 3~230/400V 50HZ IE2 VP. | MOTEUR 1,5/4/90 3~230/400V 50HZ IE2 VP. | 940 | K
4169985 | MOTOR 3/4/100 3~230/400V 50HZ IE2 VP. | MOTOR 3/4/100 3~230/400V 50HZ IE2 VP. | MOTEUR 3/4/100 3~230/400V 50HZ IE2 VP. | 993 | K
4170006 | MO. 2.2/2/90 3~230/400V 50HZ IE2-WE SET | MO. 2.2/2/90 3~230/400V 50HZ IE2-WE KIT | KIT MOT. 2.2/2/90 3~230/400V 50HZ IE2-WE | 407 | K
4170315 | AUSBAU-KUPPLUNG H180 D55D65 WILO SET | COUPLING KIT W/SPACER-H180-D55D65-WILO | KIT-ACC-A/SPACER-H180-D55D65-WILO | 799 | K
4170481 | Kapacitor 12,5µF PRIMA JET/WJ 201 EM | Capacitor 12,5µF PRIMA JET/WJ 201 EM | Condensateur 12,5µF PRIMA JET/WJ 201 EM | 33 | L
4170635 | MO.MHI 2,2/2/90 3~400V IE3 VP. | MO.MHI 2,2/2/90 3~400V IE3 VP. | MO.MHI 2,2/2/90 3~400V IE3 VP. | 320 | C
4170908 | MODUL 11KW MVIE SET | MODULE KIT 11Kw MVIE-WILO | KIT VARIATEUR 11Kw MVIE-WILO | 4062 | K
4170916 | GLEITRINGD.MG12/16-G606-Q1BE3GG PN16 SET | MECHANICAL SEAL KIT EPDM PN16 HELIX | KIT GARNITURE ET JOINTS EPDM PN16 HELIX | 51 | K
4171162 | GLEITRINGDICHTUNG MHIL SIC/CARBON/VITON | SEAL-KIT-MHIL SIC/CARBON/VITON | KIT-ETANCHEITE-MHIL-SIC/CARBONE/VITON | 84 | K
4171321 | VERSCHLUßSCHRAUBE EPDM HELIX SET | PRIMING/DRAIN PLUG EPDM HELIX KIT | KIT BOUCH. HELIX AMORC./VIDA. EPDM - V10 | 28 | C
4171322 | WELLENBEFESTIGUNG HELIX V10 SET | SHAFT EQUIPMENT HELIX V10 KIT | KIT EQUIPEMENT ARBRE HELIX V10 | 35 | C
4171323 | LATERNE FT85 HELIX SET | LANTERN FT85 HELIX KIT | KIT LANTERNE FT85 HELIX | 154 | C
4171324 | WELLE D.16X442,5 1.4301 VP. | SHAFT D.16X442,5 1.4301 VP. | ARBRE D.16X442,5 1.4301 VP. | 107 | C
4171325 | LATERNE EINTEILIG FT85 HELIX SET | LANTERN MONOBLOC FT85 HELIX KIT | KIT LANTERNE HELIX MONOBLOC FT85 | 144 | C
4171326 | LATERNE FT130 HELIX SET | LANTERN FT130 HELIX KIT | KIT LANTERNE EQUI.HELIX BI BLOC - FT130 | 532 | K
4171327 | GLEITRINGDICHTUNGS.HELIX6-10- O/E SET | SEAL-KIT-HELIX6-10-16 O/E KIT | KIT ETANCHEITE HELIX6-10-16 O/E | 258 | K
4171328 | KUPPLUNG FT 85 SET | COUPLING FT 85 KIT | KIT ACCOUPLEMENT FT 85 | 71 | C
4171330 | STUFE LAGER HELIX16 1.4301 SET | STAGE BEARING HELIX 16 1.4301 KIT | KIT ETAGE PALIER HELIX 10 1.4301 | 181 | C
4171331 | STUFE HELIX10 1.4301 SET | STAGE HELIX10 1.4301KIT | KIT ETAGE HELIX10 1.4301 | 93 | K
4171332 | WELLENBEFESTIGUNG HELIX V10 BI BLOC SET | SHAFT EQUIPMENT HELIX V10 BI BLOC KIT | KIT EQUIP.ARBRE HELIX V10 BI (AV. VIS) | 35 | C
4171555 | GLEITRINGD.+KART.Q1Q1EPDM PN16 HELIX SET | MECH.SEALQ1Q1 CARTR.EPDM PN16 HELIX KIT | KIT CART. + GARN. Q1Q1 EPDM PN16 HELIX | 532 | K
4172769 | MO.MHI 1,1/2/80 3~400V IE3 VP. | MO.MHI 1,1/2/80 3~400V IE3 VP. | MO.MHI 1,1/2/80 3~400V IE3 VP. | 335 | K
4172788 | LATERNE FT100 HELIX SET | LANTERN FT100 HELIX KIT | KIT LANTERNE FT 100 HELIX | 274 | K
4172789 | LATERNE FT130 HELIX V10 SET | LANTERN FT130 HELIX V10 KIT | KIT LANTERNE EQUIP. HELIX MONO BLOCFT130 | 532 | C
4172790 | LATERNE HELIX FT 100 SET | EQUIPED LANTERN NEXIS FT 100 KIT | KIT LANTERNE HELIX MONOBLOC-FT100 | 181 | C
4172791 | Zentrierstufe HELIX10 1.4301VP. | CENTERING STAGE-RETURN HELIX10 1.4301VP. | CENTREUR HELIX V10 VP. | 56 | C
4172792 | ZWISCHENSTUFE HELIX 10 1.4301 SET | INTERMEDIATE STAGE HELIX 10 1.4301 KIT | KIT ETAGE INTERMEDIAIRE HELIX10 1.4301 | 93 | K
4172793 | ZWISCHENSTUFE HELIX 10 1.4301 KIT | INTERMEDIATE STAGE HELIX 10 1.4301 KIT | KIT ETAGE INTERMEDIAIRE HELIX10 1.4301 | 93 | C
4172794 | PUMPENMANTEL D.152X322 1.4301 SET | HOUSING PIPES D.152X322 1.4301 KIT | KIT TUBES DE CHEMISES D.152X322 1.4301 | 93 | C
4172795 | LATERNE FT115 HELIX SET | LANTERNE FT115 HELIX KIT | KIT LANT. EQUIP.HELIX MONO-FT 115 | 368 | C
4172796 | PUMPENMANTEL D.152x285 1.4404 SET | HOUSING PIPE D.152x285 1.4404 KIT | KIT TUBE CHEMISE D.152x285 1.4404 | 93 | C
4172797 | PUMPENGEHÄUSE HELIX DN40 PN25 1.4301 SET | PUMP HOUSING HELIX DN40 PN25 1.4301 KIT | KIT CORPS HELIX DN40 PN25 1.4301 | 418 | C
4172799 | STUFE HELIX10 1.4301 SET | STAGE HELIX 10 1.4301 KIT | KIT ETAGE HELIX10 1.4301 | 242 | C
4172800 | LEERSTUFE HELIX10 1.4301 SET | EMPTY STAGE HELIX10 1.4301 KIT | KIT ETAGE VIDE HELIX10 1.4301 | 83 | C
4172801 | WELLENBEFESTIGUNG HELIX V10 SET | SHAFT EQUIPMENT HELIX V10 KIT | KIT EQUIP.ARBRE HELIX V10 MONO (AV. VIS) | 35 | C
4172805 | ZENTRIERSTUFE-RÜCKL.HELIX10 1.4404 VP. | CENTERING STAGE-RETURN HELIX10 1.4404 VP | ETAGE CENTRAGE-RETOUR HELIX10 1.4404 VP. | 56 | C
4172806 | ZWISCHENSTUFE HELIX10 1.4404 SET | INTERMEDIATE STAGE HELIX10 1.4404 KIT | KIT ETAGES INTERMEDIAIRE HELIX10 1.4404 | 114 | C
4172807 | STUFE HELIX10 1.4404 SET | STAGE HELIX 10 .4404 KIT | KIT ETAGE HELIX10 1.4404 | 114 | C
4172808 | STUFE HELIX 10 1.4404 SET | FIRST STAGE HELIX 10 1.4404 KIT | KIT ETAGE HELIX 10 1.4404 | 242 | C
4172809 | PUMPENGEHÄUSE HELIX DN40 PN25 1.4409 SET | PUMP HOUSING HELIX DN40 PN25 1.4409 KIT | KIT CORPS HELIX DN40 PN25 1.4409 | 532 | C
4172810 | ZWISCHENSTUFE HELIX10 1.4404 SET | INTERMEDIATE STAGE HELIX10 1.4404 KIT | KIT ETAGE INTERMEDIAIRE HELIX10 1.4404 | 114 | C
4172811 | LEERSTUFE HELIX10 1.4404 SET | EMPTY STAGE HELIX10 1.4404 KIT | KIT ETAGE VIDE HELIX10 1.4404 | 83 | C
4173358 | MODUL HELIX-VE3602-MOT-SIEMENS VP. | MODULE HELIX-VE3602-MOT-SIEMENS | MODULE HELIX-VE3602-MOT-SIEMENS | 3907 | K
4173534 | GLEITGRINGDICHTUNG-MG1 D50 Q1Q1EGG | MECH-SEAL-MG1 D50 Q1Q1EGG | GARN-MECA-MG1 D50 Q1Q1EGG | 801 | K
4173549 | GRD.NP125+150/400V SIC/SIC/EP SET | MECH-SEAL-KIT-CARBU-CARBU-EP-NP125-150 | KIT-ETANCH-CARBU-CARBU-EP-NP125-150/400 | 2994 | K
4173781 | MO.MHI 0,75/2/80 3~400V IE3 VP. | MO.MHI 0,75/2/80 3~400V IE3 VP. | MO.MHI 0,75/2/80 3~400V IE3 VP. | 309 | K
4173900 | MOTOR KPL.MHI405-2/E/3-460-60-2/OEM | COMPLETE-MOTOR-MHI405-2/E/3-460-60-2/OEM | MOTEUR-COMPLET-MHI405-2/E/3-460-60-2/OEM | 561 | K
4173957 | MO.MHI 1,5/2/90 3~400V IE3 VP. | MO.MHI 1,5/2/90 3~400V IE3 VP. | MO.MHI 1,5/2/90 3~400V IE3 VP. | 353 | K
4174079 | PUMPENGEHÄUSE HELIX DN32 PN16 1.4301 SET | PUMP HOUSING HELIX DN32 PN16 1.4301 KIT | KIT CORPS HELIX DN32 PN16 1.4301 | 231 | C
4174081 | PUMPENGEHÄUSE HELIX DN32 PN25 1.4301 SET | PUMP HOUSING HELIX DN32 PN25 1.4301 KIT | KIT CORPS HELIX DN32 PN25 1.4301 | 459 | C
4174082 | WELLENBEFESTIGUNG HELIX 601 SET | SHAFTS EQUIPMENT HELIX 601KIT | KIT EQUIPEMENT ARBRE HELIX 601 | 35 | C
4174083 | STUFE LAGER HELIX 6 1.4301 SET | STAGE BEARING HELIX 6 1.4301 KIT | KIT ETAGE PALIER HELIX 6 1.4301 | 176 | C
4174084 | STUFE HELIX 6 1.4301 SET | STAGE HELIX 6 1.4301 KIT | KIT ETAGE HELIX 6 1.4301 | 93 | C
4174085 | WELLENBEFESTIGUNG HELIX V6 BI BLOC SET | SHAFTS EQUIPMENT HELIX V6 BI BLOC KIT | KIT EQUIPEMENT ARBRE V6 BI BLOC HELIX | 35 | C
4174086 | WELLENBEFESTIGUNG HELIX V6 MONOBLOC SET | SHAFTS EQUIPMENT HELIX V6 MONOBLOC KIT | KIT EQUIPEMENT ARBRE HELIX V6 MONOBLOC | 35 | C
4174087 | ZENTRIERSTUFE-RÜCKL.HELIX6 1.4301 VP. | CENTERING STAGE-RETURN HELIX6 1.4301VP. | ETAGE CENTRAGE-RETOUR HELIX6 1.4301 VP. | 56 | C
4174089 | ZWISCHENSTUFE HELIX 6 1.4301 SET | INTERMEDIATE STAGE HELIX 6 1.4301 KIT | KIT ETAGE INTERMEDIAIRE HELIX 6 1.4301 | 97 | K
4174090 | ZWISCHENSTUFE HELIX6 1.4301 SET | INTERMEDIATE STAGE HELIX 6 1.4301 KIT | KIT ETAGE INTERMEDIAIRE HELIX 6 1.4301 | 97 | C
4174091 | STUFE HELIX 6 1.4301 SET | STAGE HELIX 6 1.4301 KIT | KIT ETAGE HELIX 6 1.4301 | 93 | C
4174092 | LEERSTUFE HELIX6 1.4301 SET | EMPTY STAGE HELIX6 1.4301KIT | KIT ETAGE VIDE HELIX6 1.4301 | 83 | C
4174093 | SCHRAUBE M12X50 (4 STÜCK) | SCREW M12X50 (4 PIECES) | VISSERIE M12X50 (4 PIECES) | 16 | C
4174333 | PUMPENGEHÄUSE HELIX DN32 PN25 1.4409 SET | PUMP HOUSING HELIX DN32 PN25 1.4409 KIT | KIT CORPS HELIX DN32 PN25 1.4409 | 354 | C
4174335 | STUFE LAGER HELIX 6 1.4404 SET | STAGE BEARING HELIX 6 1.4404 KIT | KIT ETAGE PALIER HELIX 6 1.4404 | 176 | C
4174336 | STUFE HELIX6 1.4404 SET | STAGE HELIX6 1.4404 KIT | KIT ETAGE HELIX6 1.4404 | 93 | C
4174337 | ZENTRIERSTUFE-RÜCKL.HELIX10 1.4404 VP. | CENTERING STAGE-RETURN HELIX10 1.4404VP. | ETAGE CENTRAGE-RETOUR HELIX6 1.4404 VP. | 56 | C
4174338 | ZWISCHENSTUFE HELIX 6 1.4404 SET | INTERMEDIATE STAGE HELIX 6 1.4404 KIT | KIT ETAGE INTERMEDIAIRE HELIX 6 1.4404 | 97 | C
4174339 | ZWISCHENSTUFE HELIX 6 1.4404 SET | INTERMEDIATE STAGE HELIX 6 1.4404 KIT | KIT ETAGE INTERMEDIAIRE HELIX 6 1.4404 | 97 | C
4174340 | STUFE HELIX 6 1.4404 SET | STAGE HELIX 6 1.4404 KIT | KIT ETAGE HELIX 6 1.4404 | 93 | C
4174341 | LEERSTUFE HELIX6 1.4404 SET | EMPTY STAGE HELIX6 1.4404 | KIT ETAGE VIDE HELIX6 1.4404 | 83 | C
4175245 | MOTOR MHIE205N-1/E/3-2-2G VP. | COMPLETE-MOTOR-MHIE205N-1/E/3-2-2G | MOTEUR-COMPLET-MHIE205N-1/E/3-2-2G | 416 | K
4175855 | GLEITRINGD.D.18+KART.EPDM PN16 HELIX SET | MECHANIC.SEAL+CARTR.EPDM PN16 HELIX KIT | KIT GM + CARTOUCHE EPDM PN16HELIX | 150 | C
4176088 | MODUL BF 15KW MVIE3204 SET | MODULE KIT BF 15KW MVIE 3204 | KIT COFFRET VAR BF 15KW MVIE 3204 | 4005 | K
4176158 | LAGERSCHILD BG71 BTS MHI-M IE1 SIMEL SET | BACK BEARING KIT MHI-MP IE1SIMEL-T71 KIT | KIT-PALIER AR-MHI-MP IE1-SIMEL-T71-WILO | 77 | K
4176159 | LAGERSCHILD BG80 BTS MHI IE1 SIMEL SET | BACK BEARING KIT MHI-IE1- SIMEL-T80-WILO | KIT-PALIER AR-Multi-IE1-SIMEL-80-WILOGDD | 85 | K
4176160 | LAGERSCHILD BG90 BTS MHI IE1 SIMEL SET | BACK BEARING KIT MHI-IE1- SIMEL-T90-WILO | KIT-PALIER AR-MHI-IE1-SIMEL-T90-WILO | 95 | K
4176161 | LAGERSCHILD BG80 BTS MHI IE2 WE SET | BACK BEARING KIT MHI-IE2- WE-T80-WILO | KIT-PALIER AR-Multi-IE2-WE-T80-WILO | 85 | K
4176162 | LAGERSCHILD BG90 BTS MHI IE2 WE SET | BACK BEARING KIT MHI-IE2- WE-T90-WILO | KIT-PALIER AR-Multi-IE2-WE-T90-WILO | 95 | K
4176163 | LAGERSCHILD BG63 BTS MHIL IE1 SIMEL SET | BACK BEARING KIT MHIL-IE1- SIMEL-T63-WIL | KIT-PALIER AR-Multi-IE1-SIMEL-T63-WILO | 77 | K
4176164 | LAGERSCHILD BG71 BTS MHIL IE1 SIMEL SET | BACK BEARING KIT MHIL-IE1- SIMEL-T71-WIL | KIT-PALIER AR-MHI-IE1-SIMEL-T71-WILO | 77 | K
4176165 | LAGERSCHILD BG80 BTS MHI IE1 SIMEL SET | BACK BEARING MHI-MHIL-IE1- SIMEL-T80-KIT | KIT-PALIER AR-MHI-MHIL-IE1-SIMEL-T80 | 85 | K
4176166 | LAGERSCHILD BG80 BTS MHI IE2 WE SET | BACK BEARING KIT MHI-IE2-WE-T80-WILO | KIT-PALIER AR-MHI-IE2-WE-T80-WILO | 85 | K
4176167 | LAGERSCHILD BG90 BTS MHIL IE2 WE SET | BACK BEARING KIT MHIL-IE2-WE-T90-WILO | KIT-PALIER AR-MHI-MHIL-IE2-WE-T90-WILO | 95 | K
4176413 | MO.MHI 1,5/2/90 3~400V IE3 VP. | MO.MHI 1,5/2/90 3~400V IE3 VP. | MO.MHI 1,5/2/90 3~400V IE3 VP. | 584 | K
4176420 | MODUL HELIX-VE3601-IE2-ATB SET | MODULE HELIX-VE3601-IE2-ATB KIT | KIT MODULE HELIX-VE3601-IE2-ATB | 2707 | K
4176513 | DRUCKMANTELDICHTUNG VP. | O-RING FOR PUMP JACKET VP. | JOINT TORIQUE TUBE CHEMISE VP. | 17 | C
4176515 | WELLE D.16 X367,5 1. 4301 VP. | SHAFT D.16 X367,5 1. 4301 VP. | ARBRE D.16X367,5 1. 4301 VP. | 93 | C
4176517 | GRUNDPLATTE HELIX V10 VP. | BASEPLATE HELIX V10 VP. | SEMELLE HELIX V10 VP. | 176 | C
4176518 | PUMPENMANTEL D.152X247 1.4301 SET | HOUSING PIPES D.152X247 1.4301 KIT | KIT TUBES DE CHEMISES D.152X247 1.4301 | 83 | C
4176519 | O-RING ID.16x1.25 VP. | O-RING Ø16xØ1.25 VP. | JOINT TORIQUE COLLET Ø16 x Ø1.25 VP. | 20 | C
4176520 | SCHRAUBE CH M5x5 A4-70 ( 3STÜCK ) | SCREW CH M5x5 A4-70 ( 3PIECES ) | VIS -HC-CU-M5L5-INOX-A4.( 3PIECES ) | 18 | C
4176521 | GLEITRINGD. HELIX2-4-6-10-16 F/E VP. | MECH.SEAL HELIX2-4-6-10-16 F/E VP. | GARN.MECA HELIX2-4-6-10-16 F/E VP. | 274 | C
4176862 | MOTOR MHIE 406N-1 WE 2.2KW | COMPLETE-MOTOR-MHIE 406N-1 WE 2.2KW | MOTEUR-COMPLET-MHIE 406N-1 WE | 640 | K
4177492 | Spareparts for Diesel engine 4,2kW | Spareparts for Diesel engine 4,2kW | Kit de maintenance moteur diesel 4,2kW | 326 | A
4177493 | Spareparts for Diesel engine 6,9kW | Spareparts for Diesel engine 6,9kW | Kit de maintenance moteur diesel 6,9kW | 329 | A
4177494 | Spareparts for Diesel engine 10,5/12,8kW | Spareparts for Diesel engine 10,5/12,8kW | Kit maintenance mot. diesel 10,5/12,8kW | 355 | A
4177495 | Spareparts for Diesel engine 17,7kW | Spareparts for Diesel engine 17,7kW | Kit de maintenance moteur diesel 17,7kW | 296 | A
4177496 | Spareparts for Diesel engine 26,5kW | Spareparts for Diesel engine 26,5kW | Kit de maintenance moteur diesel 26,5kW | 358 | A
4177497 | Spareparts for Diesel engine 47,7kW | Spareparts for Diesel engine 47,7kW | Kit de maintenance moteur diesel 47,7kW | 1072 | A
4177498 | Spareparts for Diesel engine 66kW | Spareparts for Diesel engine 66kW | Kit de maintenance moteur diesel 66kW | 972 | A
4177499 | Spareparts for Diesel engine 100kW | Spareparts for Diesel engine 100kW | Kit de maintenance moteur diesel 100kW | 1040 | A
4177500 | Spareparts for Diesel engine 109/145kW | Spareparts for Diesel engine 109/145kW | Kit maintenance mot. diesel 109/145kW | 2342 | A
4177501 | Spareparts for Diesel engine 197/246kW | Spareparts for Diesel engine 197/246kW | Kit maintenance mot. diesel 197/246kW | 2894 | A
4177798 | RINGHALTERUNG M+6" D.16 VP. | MACHINED RING HOLDER M+6" Ø16 304 VP. | PORTE GRAIN GM G606/G6 Ø16 304 VP. | 37 | C
4177799 | HALTERING D.16 VP. | MACHINED DRIVE RING Ø16 VP. | COLLET ENTRAINEMENT Ø16 VP. | 26 | C
4177800 | O-RING EPDM VENTIL HELIX VP. | O-RING EPDM PLUG HELIX VP. | JOINT TORIQUE BOUCHON HELIX EPDM VP. | 11 | C
4177801 | GLEITRINGD. HELIX6-10-16 O/E VP. | MECH.SEAL HELIX6-10-16 O/E VP. | GARN.MECA HELIX6-10-16 O/E VP. | 206 | K
4177802 | KUGELLAGER 6205/ZZ-C3 HT VP. | BALL BEARING 6205C3-ZZ HTVP. | ROULEMENT 6205C3-ZZ(Ø25xØ52x15)-HT VP. | 58 | C
4177803 | STEHBOLZEN M12X263 SET | STUD BOLT M12X263 KIT | KIT TIRANT M12X263 | 52 | C
4177804 | PUMPENMANTEL D.152X134 1.4301 SET | HOUSING PIPES D.152X134 1.4301 KIT | KIT TUBES DE CHEMISES D.152X134 1.4301 | 51 | C
4177805 | ZENTRIERSTUFE-RÜCKL.HELIX1001 1.4301 VP. | CENTERING RETURN HELIX1001 1.4301 VP | CENTRAGE-RETOUR HELIX V1001 1.4301 VP. | 56 | C
4177806 | STEHBOLZEN M12X450SET | STUD BOLT M12X450KIT | KIT TIRANT M12X450 | 52 | C
4177807 | WELLE D.16X255 1.4301 VP. | SHAFT D.16X255 1.4301 VP. | ARBRE D.16X255 1.4301 VP. | 68 | C
4177812 | STEHBOLZEN M12X300SET | STUD BOLT M12X300KIT | KIT TIRANT M12X300 | 52 | C
4177813 | PUMPENMANTEL D.152x172 1.4301 SET | HOUSING PIPE D.152x172 1.4301 KIT | KIT TUBE CHEMISE D.152x172 1.4301 | 83 | C
4177815 | WELLE D.16X292,5 1.4301 VP. | SHAFT D.16X292,5 1.4301 VP. | ARBRES D.16X292,5 1.4301 VP. | 68 | C
4177817 | STEHBOLZEN M12X341SET | STUD BOLT M12X341 KIT | KIT TIRANT M12X341 HELIX | 52 | C
4177818 | PUMPENMANTEL Ø152-M+1004-304 SET | HOUSING PIPES Ø152-M+1004-304 KIT | KIT TUBES DE CHEMISES Ø152-M+1004 304 | 83 | C
4177822 | STEHBOLZEN M12X413 SET | STUD BOLT M12X413 KIT | KIT TIRANT M12X413 | 52 | C
4177823 | PUMPENMANTEL D.152X285 1.4301 SET | HOUSING PIPES D.152X285 1.4301 KIT | KIT TUBES DE CHEMISES D.152X285 1.4301 | 83 | C
4177825 | WELLE D.16X405 1.4301 VP. | SHAFT D.16X405 1.4301 VP. | ARBRE D.16X405 1.4301 VP. | 93 | C
4177831 | M4-2T24P55V18-100F13-SU-N28-IE3 VP. | M4-2T24P55V18-100F13-SU-N28-IE3 VP. | M4-2T24P55V18-100F13-SU-N28-IE3 VP. | 981 | K
4177832 | STEHBOLZEN M12X527SET | STUD BOLT M12X527KIT | KIT TIRANT M12X527 | 52 | C
4177833 | PUMPENMANTEL D.152X397 1.4301 SET | HOUSING PIPES D.152X397 1.4301 KIT | KIT TUBES DE CHEMISES D.152X397 1.4301 | 98 | C
4177837 | WELLE D.16X517,5 1.4301 VP. | SHAFTS D.16X517,5 1.4301 VP. | ARBRE D.16X517,5 1.4301 VP. | 120 | C
4177839 | PUMPENMANTEL D.152X435 1.4301 SET | HOUSING PIPES D.152X435 1.4301 KIT | KIT TUBES DE CHEMISES D.152X435 1.4301 | 113 | C
4177841 | WELLE D.16X555 1.4301 VP. | SHAFT D.16X555 1.4301 VP. | ARBRE D.16X555 1.4301 VP. | 125 | C
4177842 | STEHBOLZEN M12X638SET | STUD BOLT M12X638KIT | KIT TIRANT M12X638 | 55 | C
4177843 | PUMPENMANTEL D.152X510 1.4307 SET | HOUSING PIPES D.152X510 1.4307 KIT | KIT TUBES DE CHEMISES D.152X510 1.4307 | 125 | C
4177844 | WELLE D.16X630 1.4301 VP. | SHAFT D.16X630 1.4301 VP. | ARBRE D.16X630 1.4301 VP. | 131 | C
4177848 | STEHBOLZEN M12X713SET | STUD BOLT M12X713KIT | KIT TIRANT M12X713 | 56 | C
4177849 | STEHBOLZEN M12X563SET | STUD BOLT M12X563KIT | KIT TIRANT M12X563 | 52 | C
4177850 | PUMPENMANTEL D.152X585 1.4301 SET | HOUSING PIPES D.152X585 1.4301 KIT | KIT TUBES DE CHEMISES D.152X585 1.4301 | 125 | C
4177851 | WELLE D.16X705 1.4301 VP. | SHAFT D.16X705 1.4301 VP. | ARBRE D.16X705 1.4301 VP. | 149 | C
4177852 | STEHBOLZEN M12X788SET | STUD BOLT M12X788KIT | KIT TIRANT M12X788 | 63 | C
4177853 | PUMPENMANTEL D.152X660 1.4307 SET | HOUSING PIPES D.152X660 1.4307 KIT | KIT TUBES DE CHEMISES D.152X660 1.4307 | 125 | C
4177854 | WELLE D.16X780 1.4301 VP. | SHAFT D.16 X780 1.4301 VP. | ARBRE D.16 X780 1.4301 VP. | 149 | C
4177859 | STEHBOLZEN M12X863SET | STUD BOLT M12X863KIT | KIT TIRANT M12X863 | 56 | C
4177860 | PUMPENMANTEL D.152X735 1.4301 SET | HOUSING PIPES D.152X735 1.4301 KIT | KIT TUBES DE CHEMISES D.152X735 1.4301 | 144 | C
4177862 | WELLE D.16X855 1.4301 VP. | SHAFT D.16X855 1.4301 VP. | ARBRE Ø16X855 1.4301 VP. | 186 | C
4177863 | STEHBOLZEN M12X938 SET | STUD BOLT M12X938 KIT | KIT TIRANT M12X938 | 65 | C
4177865 | STEHBOLZEN M12X1013 SET | STUD BOLT M12X1013 KIT | KIT TIRANT M12X1013 | 124 | C
4177866 | STEHBOLZEN M12X915 SET | STUD BOLT M12X915 KIT | KIT TIRANT M12X915 | 124 | C
4177867 | LAGERSCHILD PN30 HELIX EPDM SET | END SHIELD PN30 HELIX EPDM KIT | KIT FLASQUE PN30 HELIX EPDM | 407 | C
4177868 | RINGHALTERUNG G9 316 VP. | RING-HOLDER MS G9 316 VP. | PORTE GRAIN USINE GM G9 316 VP. | 37 | C
4177869 | WELLENHÜLSE Ø16XØ18/22-G9-PN30 VP. | SHAFT SLEEVE Ø16XØ18/22-G9-PN30 VP. | CHEMISE GM Ø16XØ18/22-G9-PN30-316L VP. | 83 | C
4177870 | GLEITRINGD. HELIX2-4-6-10-16 T/E VP. | MECH.SEAL HELIX2-4-6-10-16 T/E VP. | GARN.MECA HELIX2-4-6-10-16 T/E VP. | 355 | C
4177871 | GLEITRINGDICHTUNG.HELIX6-10-16 T/E SET | SEAL-KIT-HELIX6-10-16 T/E | KIT ETANCHEITE HELIX6-10-16 T/E | 395 | C
4177872 | GLEITRINGD.+KART. HELIX6-10-16 T/E SET | MECH.SEAL+CART. HELIX6-10-16 T/E KIT | KIT CARTOUCHE HELIX6-10-16 T/E | 487 | C
4177873 | PUMPENMANTEL D.152x885,5 1.4301 SET | HOUSING PIPE D.152x885,5 1.4301 KIT | KIT TUBE CHEMISE D.152x885,5 1.4301 | 164 | C
4177874 | PUMPENMANTEL D.152x960 1.4307 SET | HOUSING PIPE D.152x960 1.4307 KIT | KIT TUBE CHEMISE D.152x960 1.4307 | 164 | K
4177876 | WELLE D.16X1005 1.4301 VP. | SHAFT D.16X1005 1.4301 VP. | ARBRE Ø16X1005 1.4301 VP. | 258 | K
4177877 | VERSCHLUßSCHRAUBE HELIX PN30 SET | PRIMING/DRAIN PLUG HELIX PN30 KIT | KIT BOUCH. HELIX AMORC./VIDANG. PN30 | 21 | K
4177878 | PUMPENGEHÄUSE HELIX V10 DN40 PN30 SET | PUMP HOUSING HELIX V10 DN40 PN30 KIT | KIT CORPS EQUIPE HELIX V10 DN40 PN30 | 657 | K
4177880 | STEHBOLZEN M12X1088 SET | STUD BOLT M12X1088 KIT | KIT TIRANT M12X1088 | 124 | K
4177881 | STEHBOLZEN M12X990 SET | STUD BOLT M12X990 KIT | KIT TIRANT M12X990 PN30 | 124 | K
4177883 | WELLE D.16X1080 1.4301 VP. | SHAFT D.16X1080 1.4301 VP. | ARBRE Ø16 X1080 1.4301 VP. | 280 | K
4177887 | O-RING ID.145,65X3,53 VITON VP. | O-RING ID.145,65X3,53 VITON VP. | JOINT TORIQUE Ø145,65X3,53 VITON VP. | 24 | K
4177888 | O-RING ID.37.6xØ2.4 VITON VP. | O-RING ID.37.6xØ2.4 VITON VP. | JOINT TORIQUE Ø37.6xØ2.4 VITON VP. | 13 | K
4177889 | O-RING ID.16x1.25 VITON VP. | O-RING ID.16x1.25 VITON VP. | JOINT TORIQUE Ø16x1.25 VITON VP. | 14 | K
4177890 | PUMPENMANTEL D.152X134 1.4404 SET | HOUSING PIPES D.152X134 1.4404 KIT | KIT TUBES-CHEMISES Ø152X134 1.4404 | 83 | K
4177891 | ZENTRIERSTUFE HELIX V10 1.4404 VP. | CENTERING STAGE HELIX V10 1.4404 VP. | ETAGE CENTREUR HELIX V10 1.4404 VP. | 56 | K
4177892 | STUFE-LAGER HELIX10 1.4404 SET | STAGE BEARING HELIX 10 1.4404 KIT | KIT ETAGE PALIER HELIX 10 1.4404 | 221 | K
4177894 | WELLE D.16X255 1.4404 VP. | SHAFT D.16X255 1.4404 VP. | ARBRE Ø16X255 1.4404 VP. | 93 | K
4177918 | PUMPENMANTEL D.152X172 1.4404 SET | HOUSING PIPES D.152X172 1.4404 KIT | KIT TUBE DE CHEMISES Ø152X172 1.4404 | 83 | K
4177920 | WELLE D.16X292,5 1.4404 VP. | SHAFT D.16X292,5 1.4404 VP. | ARBRE Ø16X292,5 1.4404 VP. | 93 | K
4177921 | PUMPENMANTEL D.152X209 1.4404 SET | HOUSING PIPES D.152X209 1.4404 KIT | KIT TUBES DE CHEMISES Ø152X209 1.4404 | 83 | K
4177922 | WELLE D.16X405 1.4404 VP. | SHAFT D.16X405 1.4404 VP. | ARBRE Ø16X405 1.4404 VP. | 120 | K
4177924 | WELLE D.16X330 1.4404 VP. | SHAFT D.16X330 1.4404 VP. | ARBRE Ø16X330 1.4404 VP. | 98 | K
4177925 | PUMPENMANTEL D.152X247 1.4404 SET | HOUSING PIPES D.152X247 1.4404 KIT | KIT TUBES DE CHEMISES Ø152X247 1.4404 | 93 | K
4177926 | WELLE D.16X367,5 1.4404 VP. | SHAFT D.16X367,5 1.4404 VP. | ARBRE Ø16X367,5 1.4404 VP. | 113 | K
4177929 | PUMPENMANTEL D.152X322 1.4404 KIT | HOUSING PIPES D.152X322 1.4404 KIT | KIT TUBES DE CHEMISES Ø152X322 1.4404 | 120 | K
4177930 | WELLE D.16X442,5 1.4404 VP. | SHAFT D.16X442,5 1.4404 VP. | ARBRE Ø16X442,5 1.4404 VP. | 131 | K
4177932 | PUMPENMANTEL D.152X360 1.4404 SET | HOUSING PIPES D.152X360 1.4404 KIT | KIT TUBES DE CHEMISES Ø152X360 1.4404 | 120 | K
4177934 | WELLE D.16X517,5 1.4404 VP. | SHAFT D.16X517,5 1.4404 VP. | ARBRE Ø16X517,5 1.4404 VP. | 149 | K
4177935 | PUMPENMANTEL D.152X397 1.4404 SET | HOUSING PIPES D.152X397 1.4404 KIT | KIT TUBES DE CHEMISES Ø152X397 1.4404 | 120 | K
4177937 | WELLE D.16X555 1.4404 VP. | SHAFT D.16X555 1.4404 VP. | ARBRE Ø16X555 1.4404 VP. | 154 | K
4177938 | PUMPENMANTEL D.152X435 1.4404 SET | HOUSING PIPES D.152X435 1.4404 KIT | KIT TUBES DE CHEMISES Ø152X435 1.4404 | 144 | K
4177940 | PUMPENMANTEL D.152X510 1.4404 SET | HOUSING-PIPE D.152X510 1.4404 KIT | KIT TUBES DE CHEMISES Ø152X510 1.4404 | 144 | K
4177943 | PUMPENMANTEL D.152X585 1.4404 SET | HOUSING-PIPE D.152X585 1.4404 KIT | KIT TUBE-CHEMISE Ø152X585 1.4404 | 144 | K
4177944 | WELLE D.16X705 1.4404 VP. | SHAFT D.16X705 1.4404 VP. | ARBRE Ø16X705 1.4404 VP. | 176 | K
4177947 | PUMPENMANTEL D.152X660 1.4404 SET | HOUSING-PIPE D.152X660 1.4404 KIT | KIT TUBE-CHEMISE D.152X660 1.4404 | 176 | K
4177949 | WELLE D.16X855 1.4404 VP. | SHAFT D.16X855 1.4404 VP. | ARBRE Ø16X855 1.4404 VP. | 226 | K
4177950 | PUMPENMANTEL D.152X735 1.4404 SET | HOUSING-PIPE D.152X735 1.4404 KIT | KIT TUBE-CHEMISE Ø152X735 1.4404 | 176 | K
4177952 | WELLE D.16X930 1.4462 VP. | SHAFT D.16X930 1.4462 VP. | ARBRE Ø16X930 1.4462 VP. | 237 | K
4177953 | PUMPENMANTEL D.152X810 1.4404 SET | HOUSING-PIPE D.152X810 1.4404 KIT | KIT TUBE-CHEMISE Ø152X810 1.4404 | 186 | C
4177955 | PUMPENMANTEL D.152X885 1.4404 SET | HOUSING-PIPE D.152X885 1.4404 KIT | KIT TUBE-CHEMISE Ø152X885 1.4404 | 186 | K
4177956 | WELLE D.16X1005 1.4404 VP. | SHAFT D.16X1005 1.4404 VP. | ARBRE Ø16X1005 1.4404 VP. | 250 | K
4177958 | WELLE D.16X1080 1.4404 VP. | SHAFT D.16X1080 1.4404 VP. | ARBRE Ø16X1080 1.4404 VP. | 269 | K
4177959 | PUMPENMANTEL D.152X960 1.4404 SET | HOUSING-PIPE D.152X960 1.4404 KIT | KIT TUBE-CHEMISE Ø152X960 1.4404 | 186 | K
4177961 | MOTOR 0,37/2/71 3~230/400V 50 Hz IE2VP. | MOTOR 0,37/2/71 3~230/400V 50 Hz IE2VP. | MOTEUR 0,37/2/71 3~230/400V 50 Hz IE2VP. | 474 | C
4177962 | ZENTRIERSTUFE HELIX V6 1.4307 VP. | CENTERING STAGE HELIX V6 1.4307 VP. | ETAGE CENTREUR HELIX V6 1.4307 VP. | 56 | K
4177964 | GRUNDPLATTE HELIX V2/4/6 PN16 VP. | BASEPLATE HELIX V2/4/6 PN16 VP. | SEMELLE HELIX V2/4/6 PN16 VP. | 98 | K
4177970 | GRUNDPLATTE HELIX V2/4/6 PN16 VP. | BASEPLATE HELIX V2/4/6 PN16 VP. | SEMELLE HELIX V2/4/6 PN16 VP. | 139 | K
4177985 | STEHBOLZEN M12X1163 SET | STUD BOLT M12X1163 KIT | KIT TIRANT M12X1163 | 124 | K
4177986 | PUMPENMANTEL D.152x1035 304 SET | HOUSING PIPE D.152x1035 304 KIT | KIT TUBE CHEMISE D.152x1035 304 | 200 | K
4177987 | WELLE D.16X1155 1.4301 VP. | SHAFT D.16X1155 1.4301 VP. | ARBRES Ø16 X1155 1.4301 VP. | 307 | K
4177990 | STEHBOLZEN M12X1140 SET | STUD BOLT M12X1140 KIT | KIT TIRANT M12X1140 | 124 | K
4177992 | PUMPENGEHÄUSE HELIX GJL250 SET | EQUIPED HOUSING HELIX GJL250 KIT | KIT CORPS EQUIPE PN25 HELIX GJL250 | 617 | K
4177993 | STEHBOLZEN M12X1065 SET | STUD BOLT M12X1065 KIT | KIT TIRANT M12X1065 | 124 | K
4178169 | CABLE GLAND M20 WEG | CABLE GLAND M20 WEG | PRESSE ETOUPE M20 WEG | 8 | K
4178171 | CABLE GLAND M25 WEG | CABLE GLAND M25 WEG | PRESSE ETOUPE M25 WEG | 8 | K
4178172 | CABLE GLAND M32 WEG | CABLE GLAND M32 WEG | PRESSE ETOUPE M32 WEG | 8 | K
4178175 | CABLE GLAND M40 WEG | CABLE GLAND M40 WEG | PRESSE ETOUPE M40 WEG | 13 | K
4178176 | Verschraubung M50 WEG | cable gland M50 WEG | PRESSE ETOUPE M50 WEG | 13 | K
4178177 | CABLE GLAND M63 WEG | CABLE GLAND M63 WEG | PRESSE ETOUPE M63 WEG | 18 | K
4178356 | MO.MHI 1,1/2/80 3~400V IE3 VP. | MO.MHI 1,1/2/80 3~400V IE3 VP. | MO.MHI 1,1/2/80 3~400V IE3 VP. | 341 | K
4178528 | ZENTRIERSTUFE HELIX V6 1.4404 VP. | CENTERING STAGE HELIX V6 1.4404 VP. | ETAGE CENTREUR HELIX V6 1.4404 VP. | 56 | K
4178549 | PUMPENMANTEL Ø152-M+625-316L SET | HOUSING-PIPE Ø152-M+1024-316L KIT | KIT TUBE-CHEMISE-FAB-Ø152-M+625-316L | 200 | K
4178550 | WELLE M+Ø16-L1155- 316L 1.4404 VP. | SHAFT M+Ø16-L1155- 316L 1.4404 VP. | ARBRE Ø16 X L1155- 316L 1.4404 VP. | 307 | K
4178552 | PUMPENMANTEL D.152X1110 1.4404 SET | HOUSING PIPES D.152X1110 1.4404 KIT | KIT TUBES DE CHEMISES D.152X1110 1.4404 | 200 | K
4178554 | KUPPLUNG D.12XD.14 FT85 SET | COUPLING FT 85 Ø12XØ14 KIT | KIT ACCOUPLEMENT Ø12XØ14 FT 85 | 68 | K
4178555 | KUPPLUNG D.12XD.14-FT85 SET | COUPLING D.12XD.14-FT85 KIT | KIT ACCPLT-Ø12XØ14-FT85 | 68 | K
4178556 | HALTERING D.29/15.5x13,2 BEARB.VP. | DRIVE RING D.29/15.5x13,2 MACH.VP. | COLLET ENTRAINEMENT D.29/15.5x13,2 VP. | 26 | K
4178557 | WELLENHÜLSE Ø12XØ18-PN16 1.4404 VP. | SHAFT SLEEVE Ø12XØ18-PN16 1.4404 VP. | CHEMISE D`ARBRE Ø12XØ18-PN16 1.4404 VP. | 68 | C
4178558 | O-RING ID.12X2 EPDM VP. | O-RING ID.12X2 EPDM VP. | JOINT TORIQUE Ø12x2 EPDM VP. | 14 | K
4178559 | CARTRIDGE HELIX2-4 O/E KIT | KART.HELIX2-4 O/E SET | KIT CARTOUCHE HELIX2-4 O/E | 267 | K
4178560 | GLEITRINGDICHTUNG.HELIX2-4 O/E SET | SEAL-KIT-HELIX2-4 O/E | KIT ETANCHEITE HELIX2-4 O/E | 213 | K
4178561 | RINGHALTERUNG D.12 1.4301VP. | RING HOLDER Ø22 1.4301 VP. | PORTE GRAIN GM M+6" Ø12 1.4301 VP. | 37 | K
4178562 | HALTERING D.22/12.2X10 BEARB.VP. | DRIVE RING D.22/12.2X10 MACH.VP. | COLLET ENTRAINEMENT D.22/12.2X10 VP. | 39 | K
4178563 | GLEITRINGD.HELIX2-4 O/E VP. | M.SEAL.HELIX2-4 O/E VP. | GARN.MECA.HELIX2-4 O/E VP. | 177 | K
4178564 | GLEITRINGDICHTUNGS.HELIX2-4 O/E SET | SEAL-KIT-HELIX2-4 O/E KIT | KIT ETANCHEITE HELIX2-4 O/E | 197 | K
4178565 | PUMPENMANTEL D.152X109 1.4301 SET | HOUSING PIPES D.152X109 1.4301 KIT | KIT TUBES DE CHEMISES Ø152X109 1.4301 | 51 | K
4178566 | ZENTRIERSTUFE-RÜCKL.HELIX4 1.4307 VP. | CENTERING STAGE-RETURN HELIX4 1.4307 VP | CENTREUR HELIX V4 VP. | 56 | K
4178567 | WELLENBEFESTIGUNG HELIX V4 SET | SHAFT EQUIPMENT HELIX V2/V4 KIT | KIT EQUIPEMENT ARBRE HELIX V2/V4 | 35 | K
4178568 | WELLENBEFESTIGUNG HELIX V2/V4 SET | SHAFT EQUIPMENT HELIX V2/V4 KIT | KIT EQUIPEMENT ARBRE HELIX V2/V4 (MONO) | 35 | K
4178569 | STUFE LAGER HELIX 4 1.4301 SET | STAGE BEARING HELIX 4 1.4301 KIT | KIT ETAGE PALIER HELIX 4 1.4301 | 149 | K
4178570 | STUFE HELIX 4 1.4301 SET | STAGE HELIX 4 1.4301 KIT | KIT ETAGE HELIX 4 1.4301 | 87 | K
4178571 | WELLE D.12X233 1.4057 VP. | SHAFT D.12X233 1.4057 VP. | ARBRE Ø12X233 1.4057 VP. | 61 | K
4178574 | ZWISCHENSTUFE HELIX4 1.4301<15 stufe SET | INTER STAGE HELIX4 1.4301< 15 stages KIT | KIT ETAGE INTER HELIX4 1.4301< 15 étages | 87 | K
4178575 | WELLE D.12X258 1.4301 VP. | SHAFT D.12X258 1.4301 VP. | ARBRE Ø12X258 1.4301 VP. | 61 | K
4178576 | WELLE D.12X283 1.4301 VP. | SHAFT D.12X283 1.4301 VP. | ARBRE Ø12X283 1.4301 VP. | 61 | K
4178578 | KUPPLUNG D.12XD.19 FT100 SET | COUPLING D.12XD.19 FT100 KIT | KIT ACCOUPLEMENT Ø12XØ19 FT100 | 93 | K
4178579 | STEHBOLZEN M12X317 SET | STUD BOLT M12X317 KIT | KIT TIRANT M12X317 | 52 | K
4178580 | PUMPENMANTEL D.152X184 1.4301 SET | HOUSING PIPE D.152X184 1.4301 KIT | KIT TUBE CHEMISE Ø152X184 1.4301 | 61 | K
4178582 | WELLE D.12X308 1.4301 VP. | SHAFT D.12X308 1.4301 VP. | ARBRE Ø12X308 1.4301 VP. | 61 | K
4178584 | WELLE D.12X333 1.4301 VP. | SHAFT D.12X333 1.4301 VP. | ARBRE Ø12X333 1.4301 VP | 68 | K
4178585 | STEHBOLZEN M12X365 SET | STUD BOLT M12X365 KIT | KIT TIRANT M12X365 | 52 | K
4178586 | PUMPENMANTEL D.152X235 1.4301 SET | HOUSING-PIPE D.152X235 1.4301 KIT | KIT TUBE-CHEMISE Ø152X235 1.4301 | 61 | K
4178587 | WELLE D.12X358 1.4301 VP. | SHAFT D.12X358 1.4301 VP. | ARBRE Ø12X358 1.4301 VP. | 68 | K
4178592 | WELLE D.12X383 1.4301 VP. | SHAFT D.12X383 1.4301 VP. | ARBRE Ø12X383 1.4301 VP. | 83 | C
4178593 | PUMPENGEHÄUSE HELIX DN25 PN25 1.4301 SET | PUMP HOUSING HELIX DN25 PN25 1.4301 KIT | KIT CORPS HELIX DN25 PN25 1.4301 | 337 | C
4178594 | GLEITRINGDICHTUNG.HELIX2-4 F/E SET | SEAL-KIT-HELIX2-4 F/E | KIT ETANCHEITE HELIX2-4 F/E | 307 | C
4178595 | HALTERING D.29/15.5x13,2 BEARB.VP. | DRIVE RING D.29/15.5x13,2 MACH.VP. | COLLET ENTRAINEMENT D.29/15.5x13,2 VP. | 26 | C
4178596 | WELLENHÜLSE D.18/12X72,2 1.4404 VP. | SHAFT SLEEVE D.18/12X72,2 1.4404 VP. | CHEMISE D`ARBRE D.18/12X72,2 1.4404 VP. | 83 | C
4178597 | KART.HELIX2-4 F/E SET | CARTRIDGE HELIX2-4 F/E KIT | KIT CARTOUCHE HELIX2-4 F/E | 383 | C
4178598 | WELLE D.12X408 1.4301 VP. | SHAFT D.12X408 1.4301 VP. | ARBRE D.12X408 1.4301 VP. | 83 | C
4178600 | KUPPLUNG D.12XD.24 FT115 SET | COUPLING D.12XD.24 FT115 KIT | KIT ACCOUPLEMENT Ø12XØ24 FT115 | 93 | C
4178604 | WELLE D.12X433 1.4301 VP. | SHAFT D.12X433 1.4301 VP. | ARBRE Ø12X433 1.4301 VP. | 88 | C
4178605 | STEHBOLZEN M12X469 SET | STUD BOLT M12X469 KIT | KIT TIRANT M12X469 | 52 | K
4178606 | PUMPENMANTEL D.152X335 1.4304 SET | HOUSING-PIPE D.152X335 1.4304 KIT | KIT TUBE-CHEMISE Ø152X335 1.4304 | 83 | C
4178608 | WELLE D.12X458 1.4301 VP. | SHAFT D.12X458 1.4301 VP. | ARBRE Ø12X458 1.4301 VP. | 93 | C
4178610 | WELLE D.12X483 1.4301 VP. | SHAFT D.12X483 1.4301 VP. | ARBRE Ø12X483 1.4301 VP. | 93 | C
4178614 | WELLE D.12X533 1.4301 VP. | SHAFT D.12X533 1.4301 VP. | ARBRE Ø12 X 533 1.4301 VP. | 107 | C
4178618 | O-RING ID.12x2 VITON VP. | O-RING ID.12x2 VITON VP. | JOINT TORIQUE Ø12x2 VITON VP. | 14 | C
4178619 | GLEITRINGDICHTUNG.HELIX2-4 F/V SET | SEAL-KIT-HELIX2-4 F/V | KIT ETANCHEITE HELIX2-4 F/V | 330 | C
4178620 | KART.HELIX2-4 F/V SET | CARTRIDGE HELIX2-4 F/V KIT | KIT CARTOUCHE HELIX2-4 F/V | 474 | K
4178621 | WELLE D.12X583 1.4301 VP. | SHAFT D.12X583 1.4301 VP. | ARBRE Ø12X583 1.4301 VP. | 107 | C
4178623 | WELLE D.12X633 1.4301 VP. | SHAFT D.12X633 1.4301 VP. | ARBRE Ø12X633 1.4301 VP. | 120 | C
4178624 | STEHBOLZEN M12X693 SET | STUD BOLT M12X693 KIT | KIT TIRANT M12X693 | 56 | K
4178626 | KUPPLUNG D.12XD.28 FT130 SET | COUPLING D.12XD.28 FT130 KIT | KIT ACCOUPLEMENT Ø12XØ28-FT130 | 170 | K
4178627 | PUMPENMANTEL D.152x560 1.4301 SET | HOUSING PIPE D.152x560 1.4301 KIT | KIT TUBE CHEMISE D.152x560 1.4301 | 125 | C
4178682 | LÜFTERHAUBE MOT63-RAL7035-VP. | FAN COVER MOT63-RAL7035-VP. | CAPOT-VENTIL-MOT63-RAL7035-VP. | 56 | K
4178796 | Modul MHIE-1,1KW-M2 SET | Module MHIE-1,1KW-M2 KIT | KIT MODULE MHIE-1,1KW-M2 | 1696 | C
4179021 | AUSBAU-KUPPLUNG H140 D42D60 WILO SET | COUPLING KIT W/SPACER-H140-D42D60-WILO | KIT-ACC-A/SPACER-H140-D42D60-WILO | 750 | K
4179022 | AUSBAU-KUPPLUNG H125 D100D70 WILO SET | COUPLING KIT W/SPACER-H250-D100D70-VP | KIT-ACC-A/SPACER-H250-D100D70-VP | 1517 | C
4179126 | MODUL HELIX-VE1603-IE2-ATB SET | MODULE HELIX-VE1603-IE2-ATB KIT | KIT MODULE HELIX-VE1603-4-IE2-ATB | 2146 | K
4179143 | ZENTRIERSTUFE-RÜCKL HELIX22 1.4307 VP. | CENTERING STAGE-RETURN HELIX22 1.4307 VP | ETAGE CENTRAGE RETOUR HELIX22 1.4307 VP. | 77 | C
4179229 | LÜFTERRAD Ø154 MOT.90 VP. | MOTOR-FAN-90-MHI Ø154-APPROVE_UL VP. | VENT.-MOT.-T90-MHI-Ø154-APPROUVE_UL VP. | 61 | K
4179231 | WELLE D.12X683 1.4301 VP. | SHAFT D.12X683 1.4301 VP. | ARBRE Ø12X683 1.4301 VP. | 131 | C
4179234 | WELLE D.12X783,8 1.4301 VP. | SHAFT D.12X783,8 1.4301 VP. | ARBRE Ø12X783,8 1.4301 VP. | 149 | C
4179237 | WELLE D.12X858,8 1.4462 VP. | SHAFT D.12X858,8 1.4462 VP. | ARBRE Ø12X858,8 1.4462 VP. | 219 | C
4179238 | STEHBOLZEN M12X845 SET | STUD BOLT M12X845 KIT | KIT TIRANT M12X845 | 124 | C
4179239 | WELLENHÜLSE D.18/12X72.2 1.4404 VP. | SHAFT SLEEVE D.18/12X72.2 1.4404 VP. | CHEMISE D`ARBRE D.18/12X72.2 1.4404 VP. | 83 | C
4179240 | GLEITRINGDICHTUNG.HELIX2-4 T/E SET | SEAL-KIT-HELIX2-4 T/E | KIT ETANCHEITE HELIX2-4 T/E | 289 | C
4179241 | GLEITRINGD.+KART. HELIX2-4 T/E SET | MECH.SEAL+CART. HELIX2-4 T/E KIT | KIT CARTOUCHE HELIX2-4 T/E | 363 | C
4179243 | KUPPLUNGSSCHUTZ T42 L.220 NLG SET | COUPLING GUARD T42 L.220 NLG KIT | KIT PROTECTEUR D'ACCOUPLEM.T42 L.220 NLG | 291 | K
4179244 | KUPPLUNGSSCHUTZ T45 L.410 SET | COUPLING GUARD T45 L.410 KIT | KIT PROTECTEUR D'ACCOUPLEM.T45 L.410 NLG | 223 | K
4179245 | WELLE D.12X933,8 1.4462 VP. | SHAFT D.12X933,8 1.4462 VP. | ARBRE Ø12X933,8 1.4462 VP. | 266 | C
4179246 | PUMPENGEHÄUSE HELIX V2/4 DN25 PN30 SET | PUMP HOUSING HELIX V2/4 DN25 PN30 KIT | KIT CORPS EQUIPE HELIX V2/4 DN25 PN30 | 473 | C
4179247 | STEHBOLZEN M12X963 SET | STUD BOLT M12X963 KIT | KIT TIRANT M12X963 | 56 | K
4179249 | WELLE D.12X958,8 1.4462 VP. | SHAFT D.12X958,8 1.4462 VP. | ARBRE Ø12 X 958,8 1.4462 VP. | 276 | C
4179250 | PUMPENMANTEL D.152X835 1.4301 SET | HOUSING PIPE D.152X835 1.4301 KIT | KIT TUBES DE CHEMISES Ø152X835 1.4301 | 144 | C
4179251 | PUMPENMANTEL D.152X109 1.4404 SET | HOUSING-PIPE D.152X109 1.4404 KIT | KIT TUBE-CHEMISE Ø152X109 1.4404 | 83 | C
4179252 | ZENTRIERSTUFE HELIX V4 1.4404 VP. | CENTERING STAGE HELIX V4 31.4404 VP. | ETAGE CENTREUR HELIX V4 1.4404 VP. | 56 | C
4179253 | STUFE HELIX 4 1.4404 SET | STAGE HELIX 4 1.4404 KIT | KIT ETAGE HELIX 4 1.4404 | 87 | C
4179254 | STUFE LAGER HELIX 4 1.4404 SET | STAGE BEARING HELIX 4 1.4404 KIT | KIT ETAGE PALIER HELIX 4 1.4404 | 176 | C
4179256 | WELLE D.12X333 1.4404 VP. | SHAFT Ø12 X 233 1.4404 VP. | ARBRE Ø12 X 233 1.4404 VP. | 61 | C
4179257 | PUMPENGEHÄUSE HELIX DN25 PN25 1.4409 SET | PUMP HOUSING HELIX DN25 PN25 1.4409 KIT | KIT CORPS HELIX DN25 PN25 1.4409 | 325 | C
4179258 | ZWISCHEN HELIX4 1.4404 < 15 stufe SET | INTERMED STAGE < 15 HELIX 4 1.4404 KIT | KIT ETAGE < 15 INTERMED HELIX4 1.4404 | 87 | C
4179260 | WELLE D.12X258 1.4404 VP. | SHAFT D.12X258 1.4404 VP. | ARBRE Ø12X258 1.4404 VP. | 68 | C
4179261 | PUMPENMANTEL D.152X159 1.4404 SET | HOUSING-PIPE D.152X159 1.4404 KIT | KIT TUBE-CHEMISE Ø152X159 1.4404 | 83 | C
4179263 | WELLE D.12X283 1.4404 VP. | SHAFT D.12X283 1.4404 VP. | ARBRE Ø12X283 1.4404 VP. | 77 | C
4179264 | PUMPENMANTEL D.152X109 1.4404 SET | HOUSING-PIPE D.152X109 1.4404 KIT | KIT TUBE-CHEMISE Ø152X109 1.4404 | 83 | C
4179266 | WELLE D.12X308 1.4404 VP. | SHAFT D.12X308 1.4404 VP. | ARBRE Ø12X308 1.4404 VP. | 77 | C
4179268 | WELLE D.12X333 1.4404 VP. | SHAFT D.12X333 1.4404 VP. | ARBRE Ø12X333 1.4404 VP. | 83 | C
4179269 | PUMPENMANTEL D.152X235 1.4404 SET | HOUSING-PIPE D.152X235 1.4404 KIT | KIT TUBE-CHEMISE Ø152X235 1.4404 | 83 | C
4179271 | WELLE D.12X358 1.4404 VP. | SHAFT D.12X358 1.4404 VP. | ARBRE Ø12X358 1.4404 VP. | 88 | C
4179272 | PUMPENMANTEL D.152X259 1.4404 SET | HOUSING-PIPE D.152X259 1.4404 KIT | KIT TUBE-CHEMISE-FAB-Ø152X259 1.4404 | 83 | C
4179274 | WELLE D.12X383 1.4404 VP. | SHAFT D.12X383 1.4404 VP. | ARBRE Ø12X383 1.4404 VP. | 88 | C
4179276 | WELLE D.12X408 1.4404 VP. | SHAFT D.12X408 1.4404 VP. | ARBRE Ø12X408 1.4404 VP. | 93 | C
4179277 | PUMPENMANTEL D.152X310 1.4404 SET | HOUSING-PIPE D.152X310 1.4404 KIT | KIT TUBE-CHEMISE Ø152X310 1.4404 | 88 | C
4179279 | WELLE D.12X433 1.4404 VP. | SHAFT D.12X433 1.4404 VP. | ARBRE Ø12X433 1.4404 VP. | 98 | C
4179280 | PUMPENMANTEL D.152X335 1.4404 SET | HOUSING-PIPE D.152X335 1.4404 KIT | KIT TUBE-CHEMISE Ø152X335 1.4404 | 88 | C
4179282 | WELLE D.12X458 1.4404 VP. | SHAFT D.12X458 1.4404 VP. | ARBRE Ø12X458 1.4404 VP. | 98 | C
4179284 | WELLE D.12X483 1.4404 VP. | SHAFT D.12X483 1.4404 VP. | ARBRE Ø12X483 1.4404 VP. | 107 | C
4179285 | PUMPENMANTEL D.152X410 1.4404 SET | HOUSING-PIPE D.152X410 1.4404 KIT | KIT TUBE-CHEMISE Ø152X410 1.4404 | 107 | C
4179287 | STUFE HELIX 4/2 1.4404 SET | STAGE HELIX 4/2 1.4404 KIT | KIT ETAGE HELIX 4/2 1.4404 | 87 | C
4179288 | LEERSTUFE HELIX 4 1.4404 SET | EMPTY STAGE HELIX 4 1.4404 | KIT ETAGE VIDE HELIX 4 1.4404 | 83 | C
4179289 | WELLE D.12X533 1.4462 VP | SHAFT D.12X533 1.4462 VP | ARBRE Ø12X533 1.4462 VP | 120 | C
4179291 | PUMPENMANTEL D.152X460 1.4404 SET | HOUSING-PIPE D.152X460 1.4404 KIT | KIT TUBE-CHEMISE Ø152X460 1.4404 | 113 | C
4179293 | WELLE D.12X583 1.4462 VP. | SHAFT D.12X583 1.4462 VP. | ARBRE Ø12X583 1.4462 VP. | 125 | C
4179295 | WELLE D.12X633 1.4462 VP. | SHAFT D.12X633 1.4462 VP. | ARBRE Ø12X633 1.4462 VP. | 144 | C
4179296 | PUMPENMANTEL D.152X560 1.4404 SET | HOUSING-PIPE D.152X560 1.4404 KIT | KIT TUBES DE CHEMISES Ø152X560 1.4404 | 144 | C
4179298 | WELLE D.12X683 1.4404 VP. | SHAFT D.12X683 1.4404 VP. | ARBRE Ø12X683 1.4404 VP. | 154 | C
4179300 | WELLE D.12X783,8 1.4404 VP. | SHAFTS D.12X783,8 1.4404 VP. | ARBRES Ø12X783,8 1.4404 VP. | 181 | C
4179301 | STUFE HELIX 4 1.4404 SET | STAGE HELIX 4 1.4404 KIT | KIT ETAGE HELIX 4 1.4404 | 87 | C
4179302 | LEERSTUFE HELIX 4 1.4404 SET | EMPTY STAGE HELIX 4 1.4404KIT | KIT ETAGE VIDE HELIX 4 1.4404 | 83 | C
4179303 | ZWISCHENSTUFE HELIX 4 1.4404 SET | INTERMEDIATE STAGE HELIX 4 1.4404 KIT | KIT ETAGE INTERMEDIAIRE HELIX 4 1.4404 | 87 | C
4179304 | STUFE HELIX 4 1.4301 < 15 stufe Set | STAGE HELIX 4 1.4301 < 15 stages Kit | KIT ETAGE HELIX 4 1.4301 < 15 étages | 87 | C
4179305 | LEERSTUFE HELIX 4 1.4301 SET | EMPTY STAGE HELIX 4 1.4301 KIT | KIT ETAGE VIDE HELIX 4 1.4301 | 83 | C
4179307 | LEERSTUFE HELIX 4 1.4301 < 15 stufe Set | EMPTY STAGE HELIX 4 1.4301<15 stage Kit | KIT ETAGE VIDE HELIX 4 1.4301< 15 étages | 83 | C
4179309 | LEERSTUFE HELIX 4 1.4404 SET | EMPTY STAGE HELIX 4 1.4404 | KIT ETAGE VIDE HELIX 4 1.4404 | 83 | C
4179311 | WELLE D.12X858,8-F51 1.4462 VP. | SHAFT D.12X858,8-F51 1.4462 VP. | ARBRE Ø12X858,8-F51 1.4462 VP. | 266 | C
4179313 | PUMPENMANTEL D.152X835 1.4404 SET | HOUSING-PIPE D.152X835 1.4404 KIT | KIT TUBE-CHEMISE Ø152X835 1.4404 | 186 | C
4179315 | ZENTRIERSTUFE HELIX V2 1.4307 VP. | CENTERING STAGE HELIX V2 1.4307 VP. | ETAGE CENTREUR HELIX V2 1.4307 VP. | 56 | C
4179316 | STUFE HELIX 2 1.4301 SET | STAGE HELIX 2 1.4301 KIT | KIT ETAGE HELIX 2 1.4301 | 87 | C
4179317 | STUFE LAGER HELIX 2 1.4307 SET | STAGE BEARING HELIX 2 1.4307 KIT | KIT ETAGE PALIER HELIX 2 1.4307 | 149 | C
4179319 | ZWISCHENSTUFE HELIX 2 1.4301 SET | INTERMEDIATE STAGE HELIX 2 1.4301 KIT | KIT ETAGE INTERMEDIAIRE HELIX 2 1.4301 | 87 | C
4179321 | WELLE D.12X258 1.4301 VP. | SHAFT D.12X258 1.4301 VP. | ARBRE Ø12X258 1.4301 VP. | 61 | C
4179326 | KUGELLAGER 6204-C3-DDU-E-EA6 VP. | BALL-BEARING-6204-C3-DDU-E-EA6 VP. | ROULEMENT-6204-C3-DDU-E-EA6 VP. | 39 | K
4179328 | ZUBEHÖR KLEMMBRETT QU225+250 SET | BAGS WITH NUTS 3 BARS QU225+250 KIT | KIT SACHET 3 BARRETTES ECROUS QU225+250 | 51 | K
4179367 | AUSBAU-KUPPLUNG H140-L180 D.48/60 SET | COUPLING W/SPACER-H140-L180 D.48/60 KIT | KIT-ACC-A/SPACER-H140-L180 D.48/60 | 653 | D
4179368 | AUSBAU-KUPPLUNG H160-L180 D.48/65 SET | COUPLING W/SPACER H160-L180 D.48/65 KIT | KIT-ACC.A/SPACER-H160-L180 D.48/65 | 762 | D
4179369 | AUSBAU-KUPPLUNG H180-L180 D.48/75 SET | COUPLING W/SPACER H180-L180 D.48/75 KIT | KIT-ACC.A/SPACER H180-L180 D.48/75 | 788 | D
4179370 | AUSBAU-KUPPLUNG H180-L250 D.70/75 SET | COUPLING W/SPACER-H180-L250 D.70/75 KIT | KIT-ACC.A/SPACER-H180-L250 D.70/75 | 824 | D
4179371 | AUSBAU-KUPPLUNG H200-L180 D.48/80 SET | COUPLING W/SPACER-H200-L180 D.48/80 KIT | KIT-ACC.A/SPACER H200-L180-D.48/80 | 934 | D
4179372 | AUSBAU-KUPPLUNG H200-L250 D.70/80 SET | COUPLING W/SPACER H200-L250 D.70/80 KIT | KIT-ACC.A/SPACER H200-L250 D.70/80 | 969 | D
4179373 | AUSBAU-KUPPLUNG H125-L250 D.48/42 SET | COUPLING W/SPACER H125-L250 D.48/42 KIT | KIT ACC.A/SPACER H125-L250 D.48/42 | 629 | D
4179374 | AUSBAU-KUPPLUNG H125-L250 D.48/48 SET | COUPLING W/SPACER H125-L250 D48/48 KIT | KIT ACC.A/SPACER H125-L250 D.48/48 | 629 | D
4179375 | AUSBAU-KUPPLUNG H125-L250 D.48/55 SET | COUPLING W/SPACER H125-L250 D.48/55 KIT | KIT ACC.A/SPACER H125-L250 D.48/55 | 629 | D
4179376 | AUSBAU-KUPPLUNG ROTEX65-L300 D.48/60 SET | COUPLING W/SPAC.ROTEX65-L300 D.48/60 KIT | KIT ACC.A/SPACER-ROTEX65-L300 D.48/60 | 1858 | D
4179377 | AUSBAU-KUPPLUNG ROTEX65-L300 D.48/65 SET | COUPLING W/SPAC.ROTEX65-L300 D.48/65 KI | KIT ACC.A/SPACER ROTEX65-L300 D.48/65 | 1978 | D
4179378 | AUSBAU-KUPPLUNG ROTEX75-L300 D.48/75 SET | COUPLING W/SPAC.ROTEX75-L300 D.48/75 KIT | KIT ACC.A/SPACER ROTEX75-L300 D.48/75 | 2217 | D
4179462 | KUPPLUNG-EINSATZ GR.ROTEX GS65 VP. | COUPLING-RUBBERS-ROTEX GS65 VP. | KIT-ANNEAUX-ACCOUPLEMENT-ROTEX GS65 | 169 | K
4179463 | KUPPLUNG-EINSATZ GR.ROTEX GS75 VP. | COUPLING-RUBBERS-ROTEX GS75 VP. | KIT-ANNEAUX-ACCOUPLEMENT-ROTEX GS75 | 187 | C
4179503 | LEERSTUFE HELIX 2 1.4301 < 15 stufe Set | EMPTY STAGE HELIX 2 1.4301 <15 stage Kit | KIT ETAGE VIDE HELIX 2 1.4301 < 15 étage | 83 | C
4179504 | STUFE HELIX 2 1.4301 < 15 stufe Set | STAGE HELIX 2 1.4301 < 15 stages Kit | KIT ETAGE HELIX 2 1.4301 < 15 étages | 87 | C
4179514 | WELLE D.12X858,8 1.4301 VP. | SHAFT D.12X858,8 1.4301 VP. | ARBRE Ø12X858,8 1.4301 VP. | 154 | C
4179516 | WELLE D.12X933,8 1.4301 VP. | SHAFT D.12X933,8 1.4301 VP. | ARBRE Ø12X933,8 1.4301 VP. | 164 | C
4179518 | WELLE D.12X958,8 1.4301 VP. | SHAFT D.12X958,8 1.4301 VP. | ARBRE Ø12X958,8 1.4301 VP. | 176 | C
4179519 | WELLE D.12X1008,8 1.4301 VP. | SHAFT D.12X1008,8 1.4301 VP. | ARBRE Ø12X1008,8 1.4301 VP. | 176 | C
4179523 | LEERSTUFE HELIX 2 1.4301 SET | EMPTY STAGE HELIX 2 1.4301 KIT | KIT ETAGE VIDE HELIX 2 1.4301 | 87 | C
4179525 | ZENTRIERSTUFE-RÜCKL.HELIX2 1.4404 VP. | CENTERING STAGE-RETURN HELIX2 1.4404 VP | ETAGE CENTRAGE-RETOUR HELIX2 1.4404 VP. | 56 | C
4179526 | STUFE LAGER HELIX 2 1.4404 SET | STAGE BEARING HELIX 2 1.4404 KIT | KIT ETAGE PALIER HELIX 2 1.4404 | 176 | C
4179527 | STUFE HELIX 2 1.4404 SET | STAGE HELIX 2 1.4404 KIT | KIT ETAGE HELIX 2 1.4404 | 87 | C
4179529 | ZWISCHENS HELIX 2 1.4404< 15 stufe SET | INTERMED STAGE < 15 HELIX 2 1.4404 KIT | KIT ETAGE < 15 INTERMED HELIX 2 1.4404 | 87 | C
4179543 | STUFE HELIX 2 1.4404 < 15 stufe Set | STAGE HELIX 2 1.4404 < 15 stages Kit | KIT ETAGE < 15 HELIX 2 1.4404 | 87 | C
4179544 | LEERSTUFE HELIX 2 1.4404 < 15 stufe Set | EMPTY STAGE <15 HELIX 2 1.4404 KIT | KIT ETAGE < 15 VIDE HELIX 2 1.4404 | 83 | C
4179549 | STUFE HELIX 2 1.4404 SET | STAGE HELIX 2 1.4404 KIT | KIT ETAGE HELIX 2 1.4404 | 87 | C
4179551 | LEERSTUFE HELIX 4 1.4404 SET | EMPTY STAGE HELIX 4 1.4404KIT | KIT ETAGE VIDE HELIX 4 1.4404 | 83 | C
4179552 | LEERSTUFE HELIX 4 1.4301 SET | EMPTY STAGE HELIX 4 1.4301 KIT | KIT ETAGE VIDE HELIX 4 1.4301 | 83 | C
4179553 | LEERSTUFE-LAGER HELIX 2 1.4301 SET | EMPTY STAGE BEARING HELIX 2 1.4301 KIT | KIT ETAGE VIDE PALIER HELIX 2 1.4301 | 83 | C
4179554 | LEERSTUFE-LAGER HELIX 2 1.4404 SET | EMPTY STAGE BEARING HELIX 2 1.4404 KIT | KIT ETAGE VIDE PALIER HELIX 2 1.4404 | 83 | C
4179559 | WELLE D.12X1008,8 1.4404 VP. | SHAFT D.12X1008,8 1.4404 VP. | ARBRE D.12X1008,8 1.4404 VP. | 206 | C
4179560 | LÜFTERHAUBE AMHE 112M - 5.5KW VP. | FAN COVER AMHE 112M - 5.5KW VP. | CAPOT VENT. AMHE 112M - 5.5KW VP. | 83 | K
4179561 | TRANSPORTÖSE KPL.FT HELIX(2 STÜCK) | EYELET CPL.FT HELIX(2 PIECES) | OEILLET COMPL.FT HELIX (2 PIECE) | 21 | C
4179562 | MUTTER M16 8.8 ISO4032 (4 STÜCK) | NUT M16 8.8 ISO4032 (4 PIECES) | ÉCROU M16 8.8 ISO4032 (4 PIECES ) | 14 | C
4179563 | STEHBOLZEN M16X198 SET | STUD BOLT M16X198 KIT | KIT TIRANT M16X198 | 68 | C
4179564 | O-RING ID.42.52x2.62 EPDM VP. | O-RING D.42.52x2.62 EPDM VP. | JOINT TOR. Ø42.52x2.62 EPDM VP. | 14 | C
4179565 | LAGERSCHILD HELIX 8'' EPDM SET | END SHIELD HELIX 8'' EPDM KIT | KIT FLASQUE HELIX 8'' EPDM | 319 | C
4179566 | WELLENHÜLSE D.20/20X60 1.4404 VP. | SHAFT SLEEVE D.20/20X60 1.4404 VP. | CHEMISE D`ARBRE D.20/20X60 1.4404 VP. | 93 | C
4179567 | RINGHALTERUNG D.22 1.4301 VP. | RING HOLDER Ø22 1.4301 VP. | PORTE GRAIN Ø22 1.4301 VP. | 37 | C
4179568 | HALTERING D.31/22.1x11 BEARB.VP. | DRIVE RING D.31/22.1x11 MACH.VP. | COLLET ENTRAINEMENT D.31/22.1x11 VP. | 26 | C
4179569 | MONTAGEGABEL GRD.KART.HELIX 8" VP. | TOOL M.S.CART.HELIX 8'' VP. | OUTIL G.M.CART. HELIX 8'' VP. | 20 | C
4179570 | SCHRAUBE M6X16 ISO4762 8.8 GEOME(4STÜCK) | SCREW M6X16 ISO4762 8.8 GEOMET(4 PIECES) | VIS CHC M6x16 ISO4762 A2.70(4 PIECES) | 5 | C
4179571 | O-RING HELIX22/36/52 VP. | O-RING HOUSING PIPE HELIX22/36/52 VP. | JOINT TUBE CHEMISE HELIX22/36/52 VP. | 18 | C
4179572 | O-RING ID.42.52X2.62 EPDM VP. | O-RING ID.42.52X2.62 EPDM VP. | JOINT TOR Ø42.52xØ2.62 VP. | 12 | C
4179573 | GLEITRINGD.HELIX22-36-52 O/E VP. | M.SEAL.HELIX22-36-52 O/E VP. | GARN.MECA.HELIX22-36-52 O/E VP. | 267 | K
4179574 | O-RING ID.20x2.65 EPDM VP. | O-RING ID.20x2.65 EPDM VP. | JOINT TORIQUE Ø20xØ2.65 EPDM VP. | 12 | C
4179575 | PUMPENMANTEL D.204X130 1.4301 SET | HOUSING PIPE D.204X130 1.4301 KIT | KIT TUBE CHEMISE Ø204X130 1.4301 | 93 | C
4179576 | ZENTRIERSTUFE-RÜCKL.HELIX 8" 5201 VP. | CENTRALIZER HELIX 8'' 5201 VP. | CENTREUR HELIX 8'' 5201 VP. | 395 | C
4179578 | WELLE D.22X554 1.4057 VP. | SHAFT D.22X554 1.4057 VP. | ARBRE D.22X554 1.4057 VP. | 176 | K
4179579 | WELLE D.22X304 1.4057 VP. | SHAFTS D.22X304 1.4057 VP. | ARBRE D.22X304 1.4057 VP. | 98 | C
4179581 | STEHBOLZEN M16X305.5 SET | STUD BOLT M16X305.5 KIT | KIT TIRANT M16X305.5 | 68 | C
4179582 | PUMPENMANTEL D.204X230 1.4307 SET | HOUSING PIPE D.204X230 1.4307 KIT | KIT TUBE CHEMISE Ø204X230 1.4307 | 154 | C
4179583 | ZENTRIERSTUFE-RÜCKL.HELIX 8"52 VP. | CENTRALIZER HELIX 8'' 52 VP. | CENTREUR HELIX 8'' 52 VP. | 395 | C
4179584 | KUPPLUNG 2 TEILE D.20XD.28XL83 VP. | COUPLING 2 PARTS D.20XD.28XL83 VP. | ACCPLT-2PARTIES Ø20XØ28XL83 VP. | 98 | C
4179585 | HALTERING D26xD2 DIN7993 STEEL VP. | STOP-RUSH D26xD2 DIN7993 STEEL VP. | JONC-ARRET-D'ARBRE-Ø26xØ2-DIN7993-VP. | 26 | C
4179586 | SCHRAUBE M16X60 (4 STÜCK) | SCREW M16X60 (4 PIECES) | VISSERIE M16X60 (4 PIECES) | 18 | C
4179589 | TRANSPORTÖSE KPL.FF300 HELIX(4 STÜCK) | EYELET CPL.FF300 HELIX(4 PIECES) | OEILLET COMPL.FF300 HELIX(4 PIECES) | 47 | C
4179590 | KUPPLUNG 2 TEILE D.20XD.38XL115 VP. | COUPLING 2 PARTS D.20XD.38XL115 VP. | ACCPLT-2PARTIES-Ø20XØ38XL115 VP. | 206 | C
4179591 | NABE D.42xD.60 VP. | HUB D.42xD.60 VP. | MOYEU_PORTE-RLT-Ø42xØ60 VP. | 40 | C
4179592 | STEHBOLZEN M16X405 SET | STUD BOLT M16X405 KIT | KIT TIRANT M16X405 | 83 | C
4179593 | PUMPENMANTEL D.204X330 1.4307 SET | HOUSING PIPE D.204X330 1.4307 KIT | KIT TUBE CHEMISE Ø204X330 1.4307 | 194 | C
4179594 | PUMPENMANTEL D.204X230 1.4404 SET | HOUSING PIPE D.204X230 1.4404 KIT | KIT TUBE CHEMISE Ø204X230 1.4404 | 194 | C
4179596 | WELLE D.22X504 1.4404 VP. | SHAFTS D.22X504 1.4404 VP. | ARBRE D.22X504 1.4404 VP. | 200 | C
4179599 | WELLE D.22X504 1.4057 VP. | SHAFTS D.22X504 1.4057 VP. | ARBRE D.22X504 1.4057 VP. | 176 | C
4179853 | DICHTUNGSKIT-MVI-PN25-SIC/SIC-V | SEAL-KIT-MVI-PN25-SIC/SIC-VITON | KIT-ETANCHEITE-MVI PN25-SIC/SIC-VITON | 239 | K
4179919 | STEHBOLZEN M16X500 SET | STUD BOLT M16X500 KIT | KIT TIRANT M16X500 | 83 | C
4179920 | PUMPENMANTEL D204 X 430 1.4301 SET | HOUSING PIPE D204 X 430 1.4301 KIT | KIT TUBE CHEMISE Ø204 X 430 1.4301 | 232 | C
4179923 | STEHBOLZEN M16X600 SET | STUD BOLT M16X600 KIT | KIT TIRANT M16X600 | 83 | C
4179924 | PUMPENMANTEL D.204X530 1.4301 SET | HOUSING PIPE D.204X530 1.4301 KIT | KIT TUBE CHEMISE Ø204X530 1.4301 | 280 | C
4179926 | WELLE D.22X704 1.4057 VP. | SHAFTS D.22X704 1.4057 VP. | ARBRE D.22X704 1.4057 VP. | 237 | C
4179928 | NABE D.48xD.65 VP. | HUB D.48xD.65 VP. | MOYEU_PORTE-RLT-Ø48xØ65 VP. | 32 | C
4179929 | STEHBOLZEN M16X704 SET | STUD BOLT M16X704 KIT | KIT TIRANT M16X704 | 88 | C
4179930 | PUMPENMANTEL D.204X630 1.4301 SET | HOUSING PIPE D.204X630 1.4301 KIT | KIT TUBE CHEMISE Ø204X630 1.4301 | 362 | C
4179932 | WELLE D.22X904 1.4057 VP. | SHAFTS D.22X904 1.4057 VP. | ARBRE D.22X904 1.4057 VP. | 439 | C
4179933 | PUMPENMANTEL D.204X730 1.4301 SET | HOUSING PIPE D.204X730 1.4301 KIT | KIT TUBE CHEMISE Ø204X730 1.4301 | 401 | C
4179934 | SCHRAUBE M12X30 (8 STÜCK) | SCREW M12X30 (8 PIECES) | VISSERIE M12X30 (8 PIECES) | 16 | C
4179935 | KUPPLUNG 2 TEILE D.20XD.38XL115 VP. | COUPLING 2 PARTS D.20XD.38XL115 VP. | ACCPLT-2 PARTIES-Ø.20XØ.38XL115 VP. | 232 | C
4179936 | DISTANZSTÜCK D.38XD.65 VP. | SPACER D.38XD.65 VP. | ENTRETOISE Ø38XØ65 VP. | 83 | C
4179937 | NABE D.55XD.75 VP. | HUB D.55XD.75 VP. | MOYEU_PORTE-RLT-Ø55XØ75 VP. | 80 | C
4179938 | TRANSPORTÖSE KPL.FF350 HELIX(4 STÜCK) | EYELET CPL.FF350 HELIX(4 PIECES) | OEILLET COMPL.FF350 HELIX(4 PIECES) | 41 | C
4179939 | PUMPENMANTEL D.204X130 1.4404 SET | HOUSING PIPE D.204X130 1.4404 KIT | KIT TUBE CHEMISE Ø204X130 1.4404 | 120 | C
4179940 | STEHBOLZEN M16X796 SET | STUD BOLT M16X796 KIT | KIT TIRANT M16X796 | 98 | C
4179944 | STEHBOLZEN M16X900 SET | STUD BOLT M16X900 KIT | KIT TIRANT M16X900 | 107 | C
4179945 | PUMPENMANTEL D.204X830 1.4301 SET | HOUSING PIPE D.204X830 1.4301 KIT | KIT TUBE CHEMISE Ø204X830 1.4301 | 462 | C
4179947 | WELLE D.22X1004 1.4057 VP. | SHAFTS D.22X1004 1.4057 VP. | ARBRE D.22X1004 1.4057 VP. | 537 | C
4179949 | KUGELLAGER 6216 C3 VP. | BALL BEARING OPEN 6216 C3 VP. | ROULEMENT OUVERT 6216 C3 VP. | 83 | K
4179950 | KUGELLAGER 7216-BEP-VP. | BALL BEARING 7216-BEP-VP. | ROULEMENT 7216-BEP-VP. | 149 | K
4179951 | SCHEIBE INNEN-LAGERD.80XD.100x2.5E24 VP. | WASHER INNER-BEARINGD.80XD.100x2.5E24VP. | ROND-INTER-ROULEMENT-Ø80XØ100x2.5-E24VP. | 29 | K
4179952 | SICHERUNGSRING A139B126E1-6216/6313 VP. | CURV.SPRING WASH.A139B126E1-6216/6313VP. | RONDELLE-ONDULEE-A139B126E1-6216/6313VP. | 25 | C
4179953 | NABE D.55XD.80 VP. | HUB D.55XD.80 VP. | MOYEU_PORTE-RLT-Ø55XØ80 VP. | 93 | C
4179954 | STEHBOLZEN M16X1000 SET | STUD BOLT M16X1000 KIT | KIT TIRANT M16X1000 | 139 | C
4179955 | PUMPENMANTEL D.204X930 1.4301 SET | HOUSING PIPE D.204X930 1.4301 KIT | KIT TUBE CHEMISE Ø204X930 1.4301 | 489 | C
4179957 | WELLE D.22X1104 1.4057 VP. | SHAFTS D.22X1104 1.4057 VP. | ARBRE D.22X1104 1.4057 VP. | 563 | C
4179958 | O-RING ID.42.52X2.62 VITON VP. | O-RING-ID.42.52X2.62 VITON VP. | JOINT TORIQUE Ø42.52XØ2.62 VITON VP. | 16 | K
4179959 | LAGERSCHILD HELIX 8'' FKM 1.4404 SET | END SHIELD HELIX 8'' FKM 1.4404 KIT | KIT FLASQUE HELIX 8'' VITON | 657 | C
4179960 | O-RING ID.20x2.65 FKM VP. | O-RING ID.20x2.65 FKM VP. | JOINT TORIQUE Ø20xØ2.65 FKM VP. | 16 | C
4179966 | WELLE D.22X404 1.4404 VP. | SHAFTS D.22X404 1.4404 VP. | ARBRE D.22X404 1.4404 VP. | 176 | C
4179968 | PUMPENMANTEL D.204X330 1.4404 SET | HOUSING PIPE D.204X330 1.4404 KIT | KIT TUBE CHEMISE Ø204X330 1.4404 | 242 | C
4179971 | PUMPENMANTEL D.204X430 1.4404 SET | HOUSING PIPE D.204X430 1.4404 KIT | KIT TUBE CHEMISE Ø204X430 1.4404 | 288 | C
4179973 | WELLE D.22X604 1.4462 VP. | SHAFTS D.22X604 1.4462 VP. | ARBRE D.22X604 1.4462 VP. | 263 | C
4179975 | PUMPENMANTEL D.204X530 1.4404 SET | HOUSING PIPE D.204X530 1.4404 KIT | KIT TUBE CHEMISE Ø204X530 1.4404 | 351 | C
4179977 | WELLE D.22X704 1.4462 VP. | SHAFTS D.22X704 1.4462 VP. | ARBRE D.22X704 1.4462 VP. | 313 | C
4179979 | PUMPENMANTEL D.204X630 1.4404 SET | HOUSING PIPE D.204X630 1.4404 KIT | KIT TUBE CHEMISE Ø204X630 1.4404 | 450 | C
4179981 | WELLE D.22X804 1.4462 VP. | SHAFTS D.22X804 1.4462 VP. | ARBRE D.22X804 1.4462 VP. | 362 | K
4179982 | GLEITRINGD.HELIX22-36-52 F/V VP. | M.SEAL.HELIX22-36-52 F/V VP. | GARN.MECA.HELIX22-36-52 F/V VP. | 424 | C
4179984 | PUMPENMANTEL D.204X730 1.4404 SET | HOUSING PIPE D.204X730 1.4404 KIT | KIT TUBE CHEMISE Ø204X730 1.4404 | 500 | C
4179986 | WELLE D.22X904 1.4462 VP. | SHAFTS D.22X904 1.4462 VP. | ARBRE D.22X904 1.4462 VP. | 563 | C
4179988 | PUMPENMANTEL D.204X830 1.4404 SET | HOUSING PIPE D.204X830 1.4404 KIT | KIT TUBE CHEMISE Ø204X830 1.4404 | 574 | C
4179990 | WELLE D.22X1004 1.4462 VP. | SHAFT D.22X1004 1.4462 VP. | ARBRE D.22X1004 1.4462 VP. | 700 | C
4179992 | PUMPENMANTEL D.204X930 1.4404 SET | HOUSING PIPE D.204X930 1.4404 KIT | KIT TUBE CHEMISE Ø204X930 1.4404 | 612 | C
4179994 | WELLE D.22X1104 1.4462 VP. | SHAFTS D.22X1104 1.4462 VP. | ARBRE D.22X1104 1.4462 VP. | 731 | C
4179995 | GLEITRINGD.HELIX22-36-52 T/V VP. | M.SEAL.HELIX22-36-52 T/V VP. | GARN.MECA.HELIX22-36-52 T/V VP. | 715 | C
4179996 | GLEITRINGDICHTUNG.HELIX22-36-52 T/V SET | SEAL-KIT-HELIX22-36-52 T/V | KIT ETANCHEITE HELIX22-36-52 T/V | 793 | C
4179997 | KART.HELIX22-36-52 T/V SET | CARTRIDGE HELIX22-36-52 T/V KIT | KIT CARTOUCHE HELIX22-36-52 T/V | 881 | C
4179999 | STEHBOLZEN M16X1100 SET | STUD BOLT M16X1100 KIT | KIT TIRANT M16X1100 | 139 | C
4180000 | PUMPENMANTEL D.204X1030 1.4404 SET | HOUSING PIPE D.204X1030 1.4404 KIT | KIT TUBE CHEMISE Ø204X1030 1.4404 | 643 | C
4180002 | WELLE D.22X1204 1.4462 VP. | SHAFTS D.22X1204 1.4462 VP. | ARBRE D.22X1204 1.4462 VP. | 731 | C
4180004 | RINGHALTERUNG 30B VP. | RING HOLDER 30B VP. | PORTE-GRAIN-US-30B VP. | 37 | C
4180005 | WELLENHÜLSE D.22/20X71 1.4404 VP. | SHAFT SLEEVE D.22/20X71 1.4404 VP. | CHEMISE D`ARBRE D.22/20X71 1.4404 VP. | 113 | C
4180006 | GLEITRINGD.HELIX22-36-52 T/E VP. | M.SEAL.HELIX22-36-52 T/E VP. | GARN.MECA.HELIX22-36-52 T/E VP. | 674 | C
4180007 | GLEITRINGDICHTUNG.HELIX22-36-52 T/E SET | SEAL-KIT-HELIX22-36-52 T/E | KIT ETANCHEITE HELIX22-36-52 T/E | 749 | C
4180008 | KART.HELIX22-36-52 T/E SET | CARTRIDGE HELIX22-36-52 T/E KIT | KIT CARTOUCHE HELIX22-36-52 T/E | 833 | K
4180010 | PUMPENMANTEL D.204 X1030 1.4301 SET | HOUSING PIPE D.204 X1030 1.4301 KIT | KIT TUBE CHEMISE Ø204X1030 1.4301 | 512 | C
4180012 | WELLE D.22X1204 1.4057 VP. | SHAFTS D.22X1204 1.4057 VP. | ARBRE D.22X1204 1.4057 VP. | 563 | C
4180014 | WELLE D.22X304 1.4404 VP. | SHAFTS D.22X304 1.4404 VP. | ARBRE D.22X304 1.4404 VP. | 125 | C
4180015 | ZENTRIERSTUFE-RÜ.HELIX 8 M+36 1.4301 VP. | CENTRALIZER HELIX 8'' M+36 1.4301VP. | CENTREUR HELIX 8'' M+36 1.4301VP. | 298 | C
4180017 | WELLE D.22X287,34 1.4057 VP. | SHAFT D.22X287,34 1.4057 VP. | ARBRE Ø22X287,34 1.4057 VP. | 98 | K
4180018 | STEHBOLZEN M16X267 SET | STUD BOLT M16X267 KIT | KIT TIRANT M16X267 | 68 | C
4180104 | KUPPLUNG-EINSATZ GR.ROTEX GS65-VP. | COUPLING-RUBBERS-ROTEX GS65 VP. | KIT-ANNEAUX-ACCOUPLEMENT-ROTEX GS65 | 175 | C
4180292 | ARMATUR MIT RFV.G11/4" EMHIL SET | FITTING WITH NRV.G11/4" EMHIL KIT | KIT ROBINETTERIE AVEC CAR G11/4" EMHIL | 173 | K
4180340 | Kugellager 6205-C3-DDU-E-EA6 VP. | BALL-BEARING-6205-C3-DDU-E-EA6 VP. | ROULEMENT-6205-C3-DDU-E-EA6 VP. | 41 | K
4180742 | LAGERSCHILD QS/Q2E90/2-4 BTS TEE VP. | END SHIELD QS/Q2E90/2-4 N.D.E. TEE VP. | FLASQUE AR QS/Q2E90/2-4 N.D.E. TEE VP. | 95 | K
4180743 | LAGERSCHILD B14 FT115 QU/QS90 ATS.TEE VP | END-SHIELD-B14 FT115 QU/QS90 D.E.TEE VP | FLASQUE AVT B14 FT115 QU/QS90 D.E.TEE VP | 132 | K
4180822 | Kugellager 6305-C3-DDU-E-EA6 VP. | BALL BEARING 6305-C3-DDU-E-EA6 VP. | ROULEMENT 6305-C3-DDU-E-EA6 VP. | 26 | K
4180823 | MOTOR MHIE205N-2/V/3-2-2G | COMPLETE-MOTOR-MHIE205N-2/V/3-2-2G | MOTEUR-COMPLET-MHIE205N-2/V/3-2-2G | 512 | K
4180848 | WELLE D.22X604 1.4057 VP. | SHAFT D.22X604 1.4057 VP. | ARBRE D.22X604 1.4057 VP. | 200 | K
4180849 | LÜFTERHAUBE METALL Q2E160 SET | FAN HOOD METAL Q2E160 KIT | CAPOT VENTILATEUR Q2E160 TEE VP. | 148 | K
4180850 | LÜFTERRAD Q2E160/2 QU/QS160/2+QU180/2 VP | FAN Q2E160/2 QU/QS160/2+QU180/2 VP. | VENTILATEUR Q2E160/2 +QU180/2 VP. | 107 | K
4180916 | Hydraulik-Einheit 10 SET (flach) VP. | hydraulical 10 KIT (flat shaft) VP. | KIT hydraulique 10 (plat vogue) VP. | 51 | L
4180917 | Hydraulik-Einheit 20 SET (flach) VP. | hydraulical 20 KIT (flat shaft) VP. | KIT hydraulique 20 (plat vague) VP. | 51 | K
4180918 | Hydraulik-Einheit 30 SET (flach) VP. | hydraulical 30 KIT (flat shaft) VP. | KIT hydraulique 30 (plat vague) VP. | 51 | C
4180919 | Hydraulik-Einheit 30-A SET (flach) VP. | hydraulical 30-A KIT (flat shaft) VP. | KIT hydraulique 30-A (plat vague) VP. | 51 | K
4181030 | LAUFRAD BAC 8M3/H D129 PA6 INSERT VP. | IMPELLER BAC 8M3/H D129 PA6 INSERT VP. | ROUE BAC 8M3/H D129 PA6 INSERT VP. | 51 | K
4181070 | PUMPENMANTEL D.204X197 1.4307 SET | HOUSING PIPE D.204X197 1.4307 KIT | KIT TUBE CHEMISE Ø204X197 1.4307 | 131 | C
4181071 | ZENTRIERSTUFE-RÜCKL.HELIX8 M+361.4301VP. | CENTRALIZER HELIX 8'' M+36 1.4301 VP. | CENTREUR HELIX 8'' M+36 1.4301 VP. | 298 | C
4181073 | WELLE D.22X354 1.4057 VP. | SHAFTS D.22X354 1.4057 VP. | ARBRE Ø22X354 1.4057 VP. | 125 | C
4181076 | STEHBOLZEN M16X338 SET | STUD BOLT M16X338 KIT | KIT TIRANT M16X338 | 68 | C
4181077 | PUMPENMANTEL D.204X264 1.4307 SET | HOUSING-PIPE D.204X264 1.4307 KIT | KIT TUBE CHEMISE Ø204X264 1.4307 | 170 | C
4181083 | STEHBOLZEN M16X466 SET | STUD BOLT M16X466 KIT | KIT TIRANT M16X466 | 83 | C
4181086 | STEHBOLZEN M16X533 SET | STUD BOLT M16X533 KIT | KIT TIRANT M16X533 | 83 | C
4181087 | PUMPENMANTEL D.204x464,13 1.4307 SET | HOUSING PIPE D.204x464,13 1.4307 KIT | KIT TUBE CHEMISE D.204x464,13 1.4307 | 242 | C
4181091 | WELLE D.22X687,34 1.4057 VP. | SHAFT D.22X687,34 1.4057 VP. | ARBRE D.22X687,34 1.4057 VP. | 213 | K
4181093 | STEHBOLZEN M16X666 SET | STUD BOLT M16X666 KIT | KIT TIRANT M16X666 | 88 | C
4181094 | PUMPENMANTEL D.204X597 1.4301 SET | HOUSING PIPE D.204X597 1.4301 KIT | KIT TUBE CHEMISE Ø204X597 1.4301 | 337 | C
4181096 | WELLE D.22X754 1.4057 VP. | SHAFT D.22X754 1.4057 VP. | ARBRE D.22X754 1.4057 VP. | 237 | K
4181098 | STEHBOLZEN M16X733 SET | STUD BOLT M16X733 KIT | KIT TIRANT M16X733 | 88 | C
4181099 | PUMPENMANTEL D.204X664 1.4301 SET | HOUSING PIPE D.204X664 1.4301 KIT | KIT TUBE CHEMISE Ø204X664 1.4301 | 362 | C
4181101 | WELLE D.22X820,67 1.4057 VP. | SHAFT D.22X820,67 1.4057 VP. | ARBRE D.22X820,67 1.4057 VP. | 274 | K
4181104 | WELLE D.22X887,34 1.4057 VP. | SHAFT D.22X887,34 1.4057 VP. | ARBRE D.22X887,34 1.4057 VP. | 439 | K
4181105 | STEHBOLZEN M16X866 SET | STUD BOLT M16X866 KIT | KIT TIRANT M16X866 | 107 | C
4181106 | PUMPENMANTEL D.204X797 1.4301 SET | HOUSING PIPE D.204X797 1.4301 KIT | KIT TUBE CHEMISE Ø204X797 1.4301 | 413 | C
4181108 | WELLE D.22X954 1.4057 VP. | SHAFT D.22X954 1.4057 VP. | ARBRE D.22X954 1.4057 VP. | 439 | K
4181112 | WELLE D.22X287,34 1.4404 VP. | SHAFTS D.22X287,34 1.4404 VP. | ARBRE D.22X287,34 1.4404 VP. | 113 | K
4181114 | PUMPENMANTEL D.204X197 1.4404 SET | HOUSING PIPE D.204X197 1.4404 KIT | KIT TUBE CHEMISE Ø204X197 1.4404 | 164 | C
4181117 | WELLE D.22X354 1.4404 VP. | SHAFT D.22X354 1.4404 VP. | ARBRE D.22X354 1.4404 VP. | 149 | K
4181120 | PUMPENMANTEL D.204X264 1.4404 SET | HOUSING PIPE D.204X264 1.4404 KIT | KIT TUBE CHEMISE D.204X264 1.4404 | 213 | K
4181122 | WELLE D.22X420,67 1.4404 VP. | SHAFTS D.22X420,67 1.4404 VP. | ARBRE D.22X420,67 1.4404 VP. | 176 | K
4181126 | WELLE D.22X487,34 1.4404 VP. | SHAFTS D.22X487,34 1.4404 VP. | ARBRE D.22X487,34 1.4404 VP. | 186 | K
4181128 | PUMPENMANTEL D.204X397 1.4404 SET | HOUSING PIPE D.204X397 1.4404 KIT | KIT TUBE CHEMISE D.204X397 1.4404 | 258 | C
4181130 | WELLE D.22X554 1.4462 VP. | SHAFTS D.22X554 1.4462 VP. | ARBRE D.22X554 1.4462 VP. | 200 | K
4181132 | PUMPENMANTEL D.204X464 1.4404 SET | HOUSING PIPE D.204X464 1.4404 KIT | KIT TUBE CHEMISE D204 L464 316L | 307 | C
4181134 | WELLE D.22X620,67 1.4462 VP. | SHAFTS D.22XL620,67 1.4462 VP. | ARBRE D.22X620,67 1.4462 VP. | 263 | K
4181137 | WELLE D.22X687,34 1.4462 VP. | SHAFTS D.22X687,34 1.4462 VP. | ARBRE D.22X687,34 1.4462 VP. | 274 | K
4181139 | WELLE D.22X754 1.4462 VP. | SHAFTS D.22X754 1.4462 VP. | ARBRE D.22X754 1.4462 VP. | 313 | K
4181140 | PUMPENMANTEL D.204X597 1.4404 SET | HOUSING PIPE D.204X597 1.4404 KIT | KIT TUBE CHEMISE Ø204X597 1.4404 | 424 | C
4181143 | PUMPENMANTEL D.204X664 1.4404 SET | HOUSING PIPE D.204X664 1.4404 KIT | KIT TUBE CHEMISE Ø204X664 1.4404 | 450 | C
4181145 | WELLE D.22X820,67 1.4462 VP. | SHAFTS D.22X820,67 1.4462 VP. | ARBRE D.22X820,67 1.4462 VP. | 362 | K
4181148 | WELLE D.22X887,34 1.4462 VP. | SHAFTS D.22X887,34 1.4462 VP. | ARBRE D.22X887,34 1.4462 VP. | 563 | K
4181150 | PUMPENMANTEL D.204X797 1.4404 SET | HOUSING PIPE D.204X797 1.4404 KIT | KIT TUBE CHEMISE Ø204X797 1.4404 | 519 | C
4181152 | WELLE D.22X954 1.4462 VP. | SHAFTS D.22X954 1.4462 VP. | ARBRE D.22X954 1.4462 VP. | 688 | K
4181154 | PUMPENMANTEL D.204X164 1.4307 SET | HOUSING PIPE D.204X164 1.4307 KIT | KIT TUBE CHEMISE Ø204X164 1.4307 | 107 | C
4181155 | ZENTRIERSTUFE-RÜCKL.HELIX22 1.4307 VP. | CENTERING STAGE RETURN HELIX22 1.4307 VP | ETAGE CENTRAGE RETOUR HELIX22 1.4307 VP. | 77 | C
4181156 | STEHBOLZEN M16X233 SET | STUD BOLT M16X233 KIT | KIT TIRANT M16X233 | 68 | C
4181158 | PUMPENGEHÄUSE HELIX 22 GJL SET | EQUIPED HOUSING HELIX 22 GJL KIT | KIT CORPS EQUIPE HELIX 22 GJL | 863 | C
4181160 | STEHBOLZEN M16X279 SET | STUD BOLT M16X279 KIT | KIT TIRANT M16X279 | 68 | C
4181161 | PUMPENMANTEL D.204X214 1.4307 SET | HOUSING PIPE D.204X214 1.4307 KIT | KIT TUBE CHEMISE Ø204X214 1.4307 | 144 | C
4181164 | STEHBOLZEN M16X382 SET | STUD BOLT M16X382 KIT | KIT TIRANT M16X382 | 83 | C
4181165 | PUMPENMANTEL D.204X314 1.4301 SET | HOUSING PIPE D.204X314 1.4301 KIT | KIT TUBE CHEMISE Ø204X314 1.4301 | 176 | C
4181167 | STEHBOLZEN M16X428 SET | STUD BOLT M16X428 KIT | KIT TIRANT M16X428 | 83 | C
4181168 | PUMPENMANTEL D.204X364 1.4307 SET | HOUSING PIPE D.204X364 1.4307 KIT | KIT TUBE CHEMISE Ø204X364 1.4307 | 194 | C
4181169 | HYDRAULIK KPL.MVI1602-6'' 1.4301 SET | HYDRAULIC CPL.MVI1602-6'' 1.4301 KIT | KIT HYDRAULIQUE COMPL.MVI1602-6'' 1.4301 | 812 | K
4181170 | HYDRAULIK KPL.MVI1603-6'' 1.4301 SET | HYDRAULIC CPL.MVI1603-6'' 1.4301 KIT | KIT HYDRAULIQUE COMPL.MVI1603-6'' 1.4301 | 937 | K
4181171 | HYDRAULIK KPL.MVI1604-6'' 1.4301 SET | HYDRAULIC CPL.MVI1604-6'' 1.4301 KIT | KIT HYDRAULIQUE COMPL.MVI1604-6'' 1.4301 | 937 | K
4181172 | HYDRAULIK KPL.MVI1605-6'' 1.4301 SET | HYDRAULIC CPL.MVI1605-6'' 1.4301 KIT | KIT HYDRAULIQUE COMPL.MVI1605-6'' 1.4301 | 1063 | C
4181173 | HYDRAULIK KPL.MVI1606-6'' 1.4301 SET | HYDRAULIC CPL.MVI1606-6'' 1.4301 KIT | KIT HYDRAULIQUE COMPL.MVI1606-6'' 1.4301 | 1188 | K
4181174 | HYDRAULIK KPL.MVI1607-6'' 1.4301 SET | HYDRAULIC CPL.MVI1607-6'' 1.4301 KIT | KIT HYDRAULIQUE COMPL.MVI1607-6'' 1.4301 | 1245 | K
4181175 | HYDRAULIK KPL.MVI1608-6'' 1.4301 SET | HYDRAULIC CPL.MVI1608-6'' 1.4301 KIT | KIT HYDRAULIQUE COMPL.MVI1608-6'' 1.4301 | 1245 | K
4181176 | HYDRAULIK KPL.MVI1609-6'' 1.4301 SET | HYDRAULIC CPL.MVI1609-6'' 1.4301 KIT | KIT HYDRAULIQUE COMPL.MVI1609-6'' 1.4301 | 1564 | K
4181177 | HYDRAULIK KPL.MVI1610-6'' 1.4301 SET | HYDRAULIC CPL.MVI1610-6'' 1.4301 KIT | KIT HYDRAULIQUE COMPL.MVI1610-6'' 1.4301 | 1564 | K
4181178 | HYDRAULIK KPL.MVI1611-6'' 1.4301 SET | HYDRAULIC CPL.MVI1611-6'' 1.4301 KIT | KIT HYDRAULIQUE COMPL.MVI1611-6'' 1.4301 | 1688 | K
4181179 | HYDRAULIK KPL.MVI1612-6'' SET 1.4301 | HYDRAULIC CPL.MVI1612-6'' KIT 1.4301 | KIT HYDRAULIQUE COMPL.MVI1612-6'' 1.4301 | 1869 | K
4181194 | LÜFTERHAUBE Q2E160 TEE VP. | FAN HOUSING Q2E160 TEE VP. | CAPOT VENTILATEUR Q2E160 TEE VP. | 148 | C
4181196 | LAGERSCHILD BTS.QS/Q2E160 VP. | END SHIELD QS/Q2E160 N.D.E TEE VP. | FLASQUE AR QS/Q2E160 VP. | 287 | C
4181197 | DICHTUNGSRING 45X72X10 QU160 VP. | SEALING RING 45X72X10 QU160 TEE VP. | JOINT A LEVRES 45X72X10 QU160 VP. | 65 | C
4181234 | MODUL HELIX-VE1606-MOT-SIEMENS VP. | MODULE HELIX-VE1606-MOT-SIEMENS | MODULE HELIX-VE1606-MOT-SIEMENS | 3907 | K
4181363 | LAUFRAD BAC 8M3/H-D129-PA6-VP. | IMPELLER BAC 8M3/H-D129-PA6-VP. | ROUE BAC 8M3/H-D129-PA6-VP. | 51 | L
4181380 | MODUL BF 11KW HELIX-VE3604 SET | MODULE KIT BF 11KW HELIX-VE3604 | KIT COFFRET VAR BF 11KW HELIX-VE3604 | 3873 | K
4181665 | STEHBOLZEN M16X483 SET | STUD BOLT M16X483 KIT | KIT TIRANT M16X483 | 83 | C
4181666 | PUMPENMANTEL D.204X414 1.4307 SET | HOUSING PIPE D.204X414 1.4307 KIT | KIT TUBE CHEMISE Ø204X414 1.4307 | 213 | C
4181669 | STEHBOLZEN M16X578 SET | STUD BOLT M16X578 KIT | KIT TIRANT M16X578 | 83 | C
4181670 | PUMPENMANTEL D.204X514 1.4301 SET | HOUSING PIPE D.204X514 1.4301 KIT | KIT TUBE CHEMISE Ø204X514 1.4301 | 250 | C
4181672 | WELLE D.22X654 1.4057 VP. | SHAFTS D.22X654 1.4057 VP. | ARBRE Ø22X654 1.4057 VP. | 213 | C
4181673 | STEHBOLZEN M16X633 SET | STUD BOLT M16X633 KIT | KIT TIRANT M16X633 | 88 | C
4181674 | PUMPENMANTEL D.204X564 1.4301 SET | HOUSING PIPE D.204X564 1.4301 KIT | KIT TUBE CHEMISE Ø204X564 1.4301 | 307 | C
4181676 | STEHBOLZEN M16X678 SET | STUD BOLT M16X678 KIT | KIT TIRANT M16X678 | 88 | C
4181677 | PUMPENMANTEL D.204X614 1.4301 SET | HOUSING PIPE D.204X614 1.4301 KIT | KIT TUBE CHEMISE Ø204X614 1.4301 | 337 | C
4181680 | STEHBOLZEN M16X783 SET | STUD BOLT M16X783 KIT | KIT TIRANT M16X783 | 98 | C
4181681 | PUMPENMANTEL D.204X714 1.4301 SET | HOUSING PIPE D.204X714 1.4301 KIT | KIT TUBE CHEMISE Ø204X714 1.4301 | 387 | C
4181683 | WELLE D.22X854 1.4057 VP. | SHAFTS D.22X854 1.4057 VP. | ARBRE Ø22X854 1.4057 VP. | 274 | C
4181684 | STEHBOLZEN M16X833 SET | STUD BOLT M16X833KIT | KIT TIRANT M16X833 | 98 | C
4181685 | PUMPENMANTEL D.204X764 1.4301 SET | HOUSING PIPE D.204X764 1.4301 KIT | KIT TUBE CHEMISE Ø204X764 1.4301 | 401 | C
4181687 | STEHBOLZEN M16X883 SET | STUD BOLT M16X883 KIT | KIT TIRANT M16X883 | 139 | C
4181688 | PUMPENMANTEL D.204X814 1.4301 SET | HOUSING PIPE D.204X814 1.4301 KIT | KIT TUBE CHEMISE Ø204X814 1.4301 | 424 | C
4181691 | STEHBOLZEN M16X933 SET | STUD BOLT M16X933 KIT | KIT TIRANT M16X933 | 139 | C
4181692 | PUMPENMANTEL D.204X864 1.4301 SET | HOUSING PIPE D.204X864 1.4301 KIT | KIT TUBE CHEMISE Ø204X864 1.4301 | 462 | C
4181694 | PUMPENMANTEL D.204X164 1.4404 SET | HOUSING PIPE D.204X164 1.4404 KIT | KIT TUBE CHEMISE Ø204X164 1.4404 | 131 | C
4181695 | ZENTRIERSTUFE RÜCKL HELIX22 1.4404 VP. | CENTERING STAGE RETURN HELIX22 1.4404 VP | ETAGE CENTRAGE RETOUR HELIX22 1.4404 VP. | 77 | C
4181697 | ZENTRIERSTUFE-RÜCKL.HELIX22 1.4404 VP. | CENTERING STAGE RETURN HELIX22 1.4404 VP | ETAGE CENTRAGE RETOUR HELIX22 1.4404 VP. | 77 | C
4181699 | PUMPENMANTEL D.204X214 1.4404 SET | HOUSING PIPE D.204X214 1.4404 KIT | KIT TUBE CHEMISE Ø204X214 1.4404 | 181 | C
4181702 | PUMPENMANTEL D.204X314 1.4404 SET | HOUSING PIPE D.204X314 1.4404 KIT | KIT TUBE CHEMISE Ø204X314 1.4404 | 219 | C
4181703 | WELLE D.22X454 1.4404 VP. | SHAFTS D.22X454 1.4404 VP. | ARBRE Ø22X454 1.4404 VP. | 186 | C
4181704 | PUMPENMANTEL D.204X364 1.4404 SET | HOUSING PIPE D.204X364 1.4404 KIT | KIT TUBE CHEMISE Ø204X364 1.4404 | 242 | C
4181706 | PUMPENMANTEL D.204X414 1.4404 SET | HOUSING PIPE D.204X414 1.4404 KIT | KIT TUBE CHEMISE Ø204X414 1.4404 | 269 | C
4181709 | PUMPENMANTEL D.204X514 1.4404 SET | HOUSING PIPE D.204X514 1.4404 KIT | KIT TUBE CHEMISE Ø204X514 1.4404 | 313 | C
4181711 | WELLE D.22X654 1.4462 VP. | SHAFTS D.22X654 1.4462 VP. | ARBRE Ø22X654 1.4462 VP. | 274 | C
4181712 | PUMPENMANTEL D.204X564 1.4404 SET | HOUSING PIPE D.204X564 1.4404 KIT | KIT TUBE CHEMISE Ø204X564 1.4404 | 381 | C
4181714 | PUMPENMANTEL D.204X614 1.4404 SET | HOUSING PIPE D.204X614 1.4404 KIT | KIT TUBE CHEMISE Ø204X614 1.4404 | 424 | C
4181717 | PUMPENMANTEL D.204X714 1.4404 SET | HOUSING PIPE D.204X714 1.4404 KIT | KIT TUBE CHEMISE Ø204X714 1.4404 | 489 | C
4181719 | PUMPENMANTEL D.204X764 1.4404 SET | HOUSING PIPE D.204X764 1.4404 KIT | KIT TUBE CHEMISE D.204X764 1.4404 | 500 | C
4181721 | PUMPENMANTEL D.204X814 1.4404 SET | HOUSING PIPE D.204X814 1.4404 KIT | KIT TUBE CHEMISE Ø204X814 1.4404 | 563 | C
4181723 | PUMPENMANTEL D.204X864 1.4404 SET | HOUSING PIPE D.204X864 1.4404 KIT | KIT TUBE CHEMISE Ø204XL864 1.4404 | 574 | C
4181742 | M4-2T24P55V18-112F13-SU-N28-PTC VP. | M4-2T24P55V18-112F13-SU-N28-PTC VP. | M4-2T24P55V18-112F13-SU-N28-PTC VP. | 1019 | K
4183011 | Lager N.D.E. Zeox-First-H60/90 | Ball Bearing N.D.E Zeox-First-H60/90 | Roulement Palier AR Zeox-First-H60/90 | 675 | K
4183013 | KUGELLAGER PUMP ZEOX FIRST H7107 | BALL BEARING PUMP ZEOX FIRST H7107 | ROULEMENT PPE ZEOX FIRST H7107 | 113 | K
4183084 | MODUL MVIE1602/6-IE2-WE SET | MODULE MVIE1602/6-IE2-WE KIT | KIT MODULE MVIE1602/6-IE2-WE | 1587 | K
4183092 | LAGERSCHILD D.E. M3AA 280 SMA 2-ABB VP. | END SHIELD D.E. M3AA 280 SMA 2-ABB VP. | FLASQUE AVT M3AA 280 SMA 2-ABB VP. | 1726 | K
4183093 | LAGERSCHILD N.D.E M3AA 280 SMA 2-ABB VP. | END SHIELD N.D.E. M3AA 280 SMA 2-ABB VP. | FLASQUE AR M3AA 280 SMA 2-ABB VP. | 2222 | K
4183096 | KONDENSATOR 40MF 450V B ALU LG.210 VP. | CAPACITOR 40MF 450V B ALU LG.210 VP. | CONDENSATEUR 40MF 450V B ALU LG.210 VP. | 35 | C
4183285 | LATERNE BG90-WE VP. | LANTERN BG90-WE VP. | LANTERNE PALIER T90-WE VP. | 101 | C
4183317 | MVIL106-16/E/3-400-50-2/RAL3000/EP | MVIL106-16/E/3-400-50-2/RAL3000/EP | MVIL106-16/E/3-400-50-2/RAL3000/EP | 852 | K
4183348 | M5,5-4T24P55B3-132-SM-N38-PTC-IE2-WEG-SP | M5,5-4T24P55B3-132-SM-N38-PTC-IE2-WEG-SP | M5,5-4T24P55B3-132-SM-N38-PTC-IE2-WEG-SP | 876 | K
4184548 | MOTOR KPL.MC305N-DM | COMPLETE-MOTOR-MC305N-DM | MOTEUR-COMPLET-MC305N-DM | 321 | K
4184663 | HYDRAULIK-EINHEIT PUMP TMW | HYDRAULICAL KIT PUMP TMW | KIT HYDRAULIQUE POMPE TMW | 58 | C
4184684 | MODUL HELIX-VE1006-IE2-ATB SET | MODULE HELIX-VE1006-IE2-ATB SET | KIT MODULE HELIX-VE1006-IE2-ATB | 2561 | K
4184784 | DISPLAYGEHÄUSE KST. SC-PANEL SET | CONTROL PANEL HMI SC KIT | KIT BOITIER COMMANDE COMPLET SCE-SC | 289 | K
4184795 | LÜFTERHAUBE QU160 METALL VP. | FAN COVER METAL QU160 VP. | CAPOT VENTILATEUR METALLIQUE QU160 VP. | 148 | C
4184814 | PE-REIHENKLEM. 2,5 QMM 2L KÄ. GN/GE VP. | PE-TERMI. BLOCK 2,5QMM 2C CAGE GN/YE VP. | PE-TERM. BLOCK 2,5QMM 2C CAGE GN/YE VP. | 36 | C
4184815 | WELLENBEFESTIGUNG HELIX V16 SET | SHAFT EQUIPMENT HELIX V16 KIT | KIT EQUIP.ARBRE HELIX V16 MONO (AV. VIS) | 38 | C
4184817 | MOTOR 1,1/2/80 3~ 380V 60HZ IE2 WE VP. | MOTOR 1,1/2/80 3~ 380V 60HZ IE2 WE VP. | MOTEUR 1,1/2/80 TRI 380V 60HZ IE2 WE VP. | 749 | K
4184821 | SPS BEDIENGERÄT GT12 SW 7.03FC VP. | SPS OPERATION PANEL GT12 SW 7.03FC VP. | SPS OPERATION PANEL GT12 SW 7.03FC VP | 670 | K
4184822 | ROTORWELLE-2,5T24-139-90N-1.4057 VP. | ROTOR-SHAFT-2,5T24-139-90N-1.4057 VP. | ARBR-ROT-2,5T24-139-90N-1.4057 VP. | 293 | C
4184828 | GLEITRINGD.RMG12/18-G6-Q1Q1VGG VP. | M.SEAL RMG12/18-G6-Q1Q1VGG VP. | GARN-MECA-RMG12/18-G6-Q1Q1VGG VP. | 253 | C
4184841 | HAUBE SAUGSEITE DE3 4/6/10/16 ABS SET | COVER SUCTION 3x4/6/10/16 ABS KIT | KIT CAPOT ASPIRATION 3x4/6/10/16 ABS | 125 | K
4184842 | HAUBE DRUCKSEITE DE3 4/6/10/16 ABS SET | COVER DISCHARGE 3x4/6/10/16 ABS KIT | KIT CAPOT REFOULEMENT 3x4/6/10/16 ABS | 125 | K
4184843 | LÜFTERHAUBE METALLIC QS/Q2E90 VP. | FAN COVER METALLIC QS/Q2E90 VP. | CAPOT VENTILATEUR METAL.QS/Q2E90 VP. | 77 | K
4184847 | KLEMMENKASTENDECKEL BG71-112 ELEC SET | TERMINAL BOX COVER IEC KIT | KIT COUVERCLE BAB T71/80/90 WE | 38 | C
4184848 | LATERNE BEARBEITET P171 M125 VP. | LANTERN MACHINED P171 M125 VP. | LANTERNE-USINEE-P171-M125 VP. | 49 | K
4184849 | FREQUENZUMRICHTER FC51 0,75kW VP. | FREQUENCY CHANGER FC51 0.75KW VP. | CONVERTIS.DE FRÉQUENCE FC51 0.75KW VP. | 600 | K
4184851 | LATERNE HELIX FIRST 8" FT130 SET | LANTERN HELIX FIRST 8" FT130 KIT | KIT LANTERNE FT130 HELIX FIRST 8" | 419 | C
4184852 | TRANSPORTÖSE KPL.FT HELIX (2 STÜCK) | EYELET CPL.FT HELIX (2 PIECES) | OEILLET COMPL.FT HELIX (2 PIECES) | 37 | C
4184853 | KUPPLUNGSSCHUTZ FT HELIX 8'' SET | COUPLING PROTECTOR FT HELIX 8'' KIT | KIT PROTECTEUR ACCOUPLEMENT FT HELIX 8'' | 34 | C
4184854 | KUPPLUNG D.22XD.28 FT130 HELIX SET | COUPLING D.22XD.28 FT130 HELIX KIT | KIT ACCOUPLEMENT D.22XD.28 FT130 HELIX | 153 | C
4184855 | KUPPLUNG D.22xD.28 FT130 SET M+22/36 VP. | COUPLING D22xD28-FT130 KIT M+22/36 VP. | ACCPLT-M+22/36-EQ-Ø22xØ28-FT130 VP. | 94 | C
4184856 | WELLENBEFESTIGUNG HELIX 22 FIRST SET | SHAFT EQUIPMENT HELIX 22 FIRST KIT | KIT EQUIPEMENT ARBRE HELIX 22 FIRST | 38 | C
4184857 | WELLE D.22X251 1.4057 VP. | SHAFT D.22X251 1.4057 VP. | ARBRE D.22X251 1.4057 VP. | 75 | C
4184858 | PUMPENGEHÄUSE HELIX FIRST DN50 GJL SET | EQUIPED HOUSING HELIX FIRST DN50 GJL KIT | KIT CORPS DE POMPE HELIX FIRST DN50 GJL | 563 | C
4184861 | MODUL HELIX-VE204-IE2-WE SET | MODULE HELIX-VE204-IE2-WE KIT | KIT MODULE HELIX-VE204-IE2-WE | 1431 | C
4184863 | MODUL HELIX-VE206-IE2-WE SET | MODULE HELIX-VE206-IE2-WE KIT | KIT MODULE HELIX-VE206-IE2-WE | 1531 | C
4184865 | MODUL HELIX-VE211-IE2-WE SET | MODULE HELIX-VE211-IE2-WE KIT | KIT MODULE HELIX-VE211-IE2-WE | 2175 | C
4184867 | MODUL HELIX-VE220-IE2-WE SET | MODULE HELIX-VE220-IE2-WE KIT | KIT MODULE HELIX-VE220-IE2-WE | 2711 | C
4184869 | MODUL HELIX-VE403-IE2-WE SET | MODULE HELIX-VE403-IE2-WE KIT | KIT MODULE HELIX-VE403-IE2-WE | 1415 | K
4184872 | MODUL HELIX-VE407-IE2-WE SET | MODULE HELIX-VE407-IE2-WE KIT | KIT MODULE HELIX-VE407-IE2-WE | 1923 | C
4184874 | MODUL HELIX-VE413-IE2-WE SET | MODULE HELIX-VE413-IE2-WE KIT | KIT MODULE HELIX-VE413-IE2-WE | 2334 | C
4184877 | DRUCKSCHALTER FF4-10 DAY R3/8"I-VP | PRESSURE SWITCH FF4-10 DAY R3/8"I-VP | MANOSTAT D´ ALERTE FF4-10 DAY R3/8"I-VP | 151 | K
4184942 | MO.1,5/2 1~ 23P55V18-90F11-SU-N24 IE2 VP | MO.1,5/2 1~ 23P55V18-90F11-SU-N24 IE2 VP | MO.1,5/2 1~ 23P55V18-90F11-SU-N24 IE2 VP | 609 | K
4184968 | BOARD FLUID CONTROL < 01-2011 - BLUE VP. | BOARD FLUID CONTROL < 01-2011 - BLUE VP. | PLATINE FLUID CONTROL AVT 2011-BLEU VP. | 92 | A
4184969 | BOARD FLUID CONTROL >01-2011 - BLACK VP. | BOARD FLUID CONTROL >01-2011 - BLACK VP. | PLATINE FLUID CONTROL APRES 01-2011 VP. | 92 | A
4184971 | MODUL HELIX-VE1605-IE2-ATB SET | MODULE HELIX-VE1605-IE2-ATB KIT | KIT MODULE HELIX-VE1605-IE2-ATB | 3525 | K
4184980 | SCHWIMMER TWI 5 EM VP. | FLOAT SWITCH TWI EM VP. | FLOTTEUR TWI 5 MONO VP. | 71 | K
4185016 | MOTOR 2,2/2/90 3~ 380V 60HZ IE2 WE VP. | MOTOR 2,2/2/90 3~ 380V 60HZ IE2 WE VP. | MOTEUR 2,2/2/90 TRI 380V 60HZ IE2 WE VP. | 474 | C
4185020 | MODUL HELIX-VE1602-IE2-WE SET | MODULE HELIX-VE1602-IE2-WE KIT | KIT MODULE HELIX-VE1602-IE2-WE | 2146 | C
4185022 | MODUL HELIX-VE2202-4.0-IE2-ATB SET | MODULE HELIX-VE2202-4.0-IE2-ATB KIT | KIT MODULE HELIX-VE2202-4.0-IE2-ATB | 3296 | C
4185028 | MODUL HELIX-VE5201-IE2-SIE SET | MODULE HELIX-VE5201-IE2-SIE KIT | KIT MODULE HELIX-VE5201-IE2-SIE | 4189 | C
4185029 | MOTOR 5,5/2/132 3~380V 60HZ IE2 ATB VP. | MOTOR 5,5/2/132 3~380V 60HZ IE2 ATB VP. | MOTEUR 5,5/2/132 TRI380V 60HZ IE2 ATB VP | 1448 | C
4185156 | KLEMMENPLATTE MO. 22-30 KW ABB VP. | TERMINAL BOARD MO. 22-30 KW ABB VP. | PLAQUE A BORNES MO. 22-30 KW ABB VP. | 219 | K
4185157 | KLEMMENPLATTE MO. 75 KW ABB VP. | TERMINAL BOARD MO. 75 KW ABB VP. | PLAQUE A BORNES MO. 75 KW ABB VP. | 531 | K
4185158 | BY-PASS-FLA 1/2"-1" VP. | BY-PASS FLA 1/2"-1" VP. | BY-PASS FLA 1/2"-1" VP. | 642 | K
4185159 | LAGERSCHILD D E MHIL-IE2-WE-T80-VP. | END SHIELD D E MHIL-IE2-WE-T80-VP. | PALIER AVT-MHIL-IE2-WE-T80-VP. | 95 | C
4185162 | KUGELLAGER 6302-C3-DDU-E-EA6 VP. | BALL-BEARING-6302-C3-DDU-E-EA6 VP. | ROULEMENT-6302-C3-DDU-E-EA6 VP. | 32 | C
4185185 | MOTOR 3/2/100 3~230/400V 50HZ IE2 KLF VP | MOTOR 3/2/100 3~230/400V 50HZ IE2 KLF VP | MOTOR 3/2/100 3~230/400V 50HZ IE2 KLF VP | 1089 | K
4185236 | KUGELLAGER 6304-C3-DDU-E-EA6 VP. | BALL-BEARING-6304-C3-DDU-E-EA6 VP. | ROULEMENT-6304-C3-DDU-E-EA6 VP. | 43 | C
4185238 | SPS CPU FPSIGMA MIT SW 1.120070E VP. | PLC CPU FPSIGMA WITH SW 1.120070E VP. | PLC CPU FPSIGMA AVC SW 1.120070E VP. | 1030 | C
4185239 | SPS ERWEITERUNG ANALOG 4A V 12BIT VP. | PLC EXTENSION ANALOG 4OUT V 12BIT VP. | PLC EXTENSION ANALOG 4OUT V 12BIT VP. | 526 | C
4185240 | SPS BEDIENGERÄT GT12 SW 1.120070E VP | SPS OPERATION PANEL GT12 SW 1.120070E VP | SPS OPERATION PANEL GT12 SW 1.120070E VP | 681 | C
4185256 | PLATINE CPU SC/SC-FC Booster PKG VP. | ASSEMBLY CPU SC/SC-FC Booster VP. | ASSEMBLY CPU SC/SC-FC Booster VP. | 657 | C
4185257 | PLATINE CPU SCe Booster PKG VP. | ASSEMBLY CPU SCe Booster VP. | CARTE DE BASE CPU SCe Booster VP. | 540 | C
4185258 | PLATINE CPU SCe HVAC PKG VP. | ASSEMBLY CPU SCe HVAC VP. | ASSEMBLY CPU SCe HVAC VP. | 525 | C
4185259 | PLATINE DISPLAY SC PKG VP. | ASSEMBLY DISPLAY SC PKG VP. | CARTE DE FACADE Smart Control VP. | 176 | C
4185260 | PLATINE CPU SC/SC-FC HVAC PKG VP. | CPU SC/SC-FC HVAC VP. | CPU SC/SC-FC HVAC VP. | 637 | C
4185323 | GLEITRINGD.Q1Q1 NPG | MECHANICAL SEAL Q1Q1 NPG | GM NPG Q1Q1 + RONDELLE SPEC | 487 | A
4185414 | WELLE-D14-L402.6-1.4057 VP. | SHAFT-D14-L402.6-1.4057 VP. | ARB.PPE.MVI-D14-810-1.4057 VP. | 228 | C
4185437 | LÜFTERHAUBE BG80/90 TEE VP. | FAN HOUSING BG80/90 TEE VP. | CAPOT VENTILATEUR BG80/90 TEE VP. | 61 | K
4185440 | LÜFTERRAD BG90 TEE VP. | FAN WHEEL BG90 TEE VP. | VENTILATEUR BG90 TEE VP. | 61 | K
4185591 | SCHALTKASTEN VR 11,0KW-4 WA WILO-VP. | SWITCH BOX VR 11,0KW-4 WA-WILO-VP. | COFFRET DE COMM. VR 11,0KW-4 WA-WILO-VP. | 3737 | K
4185592 | KONSOLE EB MVI SK-CC/CR H =1575-VP. | BRACKET-EB-2&3 V-CV-H=1575-VP. | POT-SE-8*6-H1575-(MAT)-VP. | 102 | K
4185623 | PLATINE ER1 FÜR AF400 VP. | ASSEMBLY ER1 FOR AF400 VP. | ASSEMBLAGE ER1 POUR AF400 VP. | 361 | K
4185624 | Platine CO-ER1-BED.+ANZ.TEILBESTÜCKT VP | Assembly CO-ER1-BEDIEN+ANZEIGE VP. | Assemblage CO-ER1-BEDIEN+ANZEIGE VP. | 128 | K
4185692 | LÜFTERHAUBE BG100 TEE VP. | FAN HOUSING BG100 TEE VP. | CAPOT VENTILATEUR BG100 TEE VP. | 83 | K
4185693 | LÜFTERRAD BG100 TEE VP. | FAN WHEEL BG100 TEE VP. | VENTILATEUR BG100 TEE VP. | 68 | K
4185704 | PUMPENGEHÄUSE WJ202/203-X-VP | PUMP BODY WJ202/203-X-VP | CORPS DE POMPE WJ202/203-X-VP | 79 | L
4185705 | LAGERTRÄGER WJ202/203-VP | BEARING BRACKET LANTERN WJ202/203-VP | LANTERNE PALIER WJ202/203-VP | 33 | C
4185947 | PLATINE BASIS CE+ BOOSTER 1 PUMPE VP. | ASSEMBLY BASE CE+ BOOSTER 1 PUMP VP. | ASSEMBLAGE BASIS CE+ BOOSTER 1 POMPE VP. | 357 | K
4185948 | PLATINE DISPLAY CE+ BOOSTER 1 PUMPE VP. | ASSEMBLY DISPLAY CE+ BOOSTER 1 PUMP VP. | ASSEMBLAGE ECRAN CE+ BOOSTER 1 POMPE VP. | 234 | K
4185949 | KABEL CE+ BOOSTER L=1000MM VP. | CABLE CE+ BOOSTER L=1000MM VP. | CÂBLE CE+ BOOSTER L=1000MM VP. | 48 | K
4185978 | Lager D.E. Zeox-First-H32/42 | Ball Bearing D.E Zeox-First-H32/42 | Roulement Palier AVT Zeox-First-H32/42 | 51 | K
4185979 | O-Ring Zeox-First-H32/42 | O-Ring Zeox-First-H32/42 | Joint torique Zeox-First-H32/42 | 11 | K
4185981 | Lager N.D.E. Zeox-First-H32/42 | Ball Bearing N.D.E Zeox-First-H32/42 | Roulement Palier AR Zeox-First-H32/42 | 473 | K
4185982 | O-Ring Zeox-First-H32/42 | O-Ring Zeox-First-H32/42 | Joint torique Zeox-First-H32/42 | 7 | K
4185984 | O-RING ZEOX FIRST H7107 | O-RING PUMP ZEOX FIRST H7107 | JOINT TORIQUE POMPE ZEOX FIRST H7107 | 6 | K
4185985 | O-RING ZEOX FIRST H7107 | O-RING PUMP ZEOX FIRST H7107 | JOINT TORIQUE POMPE ZEOX FIRST H7107 | 5 | K
4185987 | LIPPENDICHTUNG ZEOX FIRST H3607 | LIP O-RING PUMP ZEOX FIRST H3607 | JOINT A LEVRE POMPE ZEOX FIRST H3607 | 32 | K
4185989 | LIPPENDICHTUNG ZEOX FIRST H7107 | LIP O-RING PUMP ZEOX FIRST H7107 | JOINT A LEVRE POMPE ZEOX FIRST H7107 | 104 | K
4186120 | KLEMMENKASTEN AMHE112M LAFERT VP. | Terminal Box Plastic 80-112 VP. | Boite à bornes plast. 80-112 VP. | 36 | K
4186179 | WELLE D.22X234,5 1.4057 MVIE 5202 VP. | SHAFT D.22X234,5 1.4057 MVIE 5202 VP. | ARBRE D.22X234,5 1.4057 MVIE 5202 VP. | 474 | C
4186222 | MODUL HELIX-VE208-IE2-WE SET | MODULEHELIX-VE208-IE2-WE KIT | KIT MODULE HELIX-VE208-IE2-WE | 1501 | C
4186262 | SCHALTKASTEN 3PPES 1A12A 2G SET | SWITCH BOX 3PPES 1A12A 2G KIT | KIT COF-CE-SURP-VTR-12AMP-2G | 1559 | C
4186283 | CO-ER3 ANZEIGEPLATINE-VP | CO-ER3 ANZEIGEPLATINE-VP | CO-ER3 ANZEIGEPLATINE-VP | 255 | K
4186317 | MAGNETVENTIL 5404 G3/4 230VMS 1-25BAR-VP | MAGNET VALVE 5404 G3/4 230VMS 1-25BAR-VP | CLAPET AIMANT 5404 G3/4 230V MS 1-25B-VP | 478 | K
4186329 | MODUL HELIX-VE601-IE2-WE SET | MODULE HELIX-VE601-IE2-WE KIT | KIT MODULE HELIX-VE601-IE2-WE | 1471 | C
4186330 | MODUL HELIX-VE602-IE2-WE SET | MODULE HELIX-VE602-IE2-WE KIT | KIT MODULE HELIX-VE602-IE2-WE | 1585 | C
4186331 | MODUL HELIX-VE608-IE2-WE SET | MODULE HELIX-VE608-IE2-WE KIT | KIT MODULE HELIX-VE608-IE2-WE | 2416 | C
4186332 | MODUL HELIX-VE611-IE2-WE SET | MODULE HELIX-VE611-IE2-WE KIT | KIT MODULE HELIX-VE611-IE2-WE | 2573 | C
4186334 | MODUL HELIX-VE1001-IE2-WE SET | MODULE HELIX-VE1001-IE2-WE KIT | KIT MODULE HELIX-VE1001-IE2-WE | 1707 | C
4186336 | MODUL HELIX-VE1003-IE2-WE SET | MODULE HELIX-VE1003-IE2-WE KIT | KIT MODULE HELIX-VE1003-IE2-WE | 1940 | C
4186338 | MODUL HELIX-VE619-IE2-ATB SET | MODULE HELIX-VE619-IE2-ATB KIT | KIT MODULE HELIX-VE619-IE2-ATB | 4027 | C
4186342 | STEHBOLZEN M16X253 SET | STUD BOLT M16X253 KIT | KIT TIRANT M16X253 | 68 | C
4186343 | WELLE D.22X301 1.4057 VP. | SHAFT D.22X301 1.4057 VP. | ARBRE D.22X301 1.4057 VP. | 90 | C
4186344 | WELLE D.22X351 1.4057 VP. | SHAFT D.22X351 1.4057 VP. | ARBRE D.22X351 1.4057 VP. | 101 | C
4186345 | LATERNE FF240 HELIX FIRST 8'' SET | LANTERN FF240 HELIX FIRST 8'' KIT | KIT LANTERNE FF240 HELIX FIRST 8'' | 659 | C
4186346 | TRANSPORTÖSE KPL.FF240 HELIX (4 STÜCK) | EYELET CPL.FF240 HELIX (4 PIECES) | OEILLET COMPL.FF240 HELIX (4 PIECES) | 77 | C
4186347 | KUPPLUNG D.22XD.38 FF240 HELIX SET | COUPLING D.22XD.38 FF240T130 HELIX KIT | KIT ACCOUPLEMENT D.22XD.38 FF240 HELIX | 227 | C
4186348 | STEHBOLZEN M16X353 SET | STUD BOLT M16X353 KIT | KIT TIRANT M16X353 | 83 | C
4186349 | WELLE D.22X401 1.4057 VP. | SHAFT D.22X401 1.4057 VP. | ARBRE D.22X401 1.4057 VP. | 126 | C
4186350 | WELLE D.22X451 1.4057 VP. | SHAFT D.22X451 1.4057 VP. | ARBRE D.22X451 1.4057 VP. | 147 | C
4186351 | WELLE D.22X501 1.4057 VP. | SHAFT D.22X501 1.4057 VP. | ARBRE D.22X501 1.4057 VP. | 153 | C
4186352 | WELLE D.22X551 1.4057 VP. | SHAFT D.22X551 1.4057 VP. | ARBRE D.22X551 1.4057 VP. | 153 | C
4186355 | STEHBOLZEN M16X453 SET | STUD BOLT M16X453 KIT | KIT TIRANT M16X453 | 83 | C
4186356 | LATERNE HELIX OPTI 8" FT130 SET | LANTERN HELIX OPTI 8" FT130 KIT | KIT LANTERNE FT130 HELIX OPTI 8" | 563 | C
4186357 | PUMPENGEHÄUSE HELIX OPTI DN50 GJL SET | EQUIPED HOUSING HELIX OPTI DN50 GJL KIT | KIT CORPS EQUIPE HELIX OPTI DN50 GJL | 646 | C
4186358 | LATERNE HELIX OPTI 8" FF240 SET | LANTERN HELIX OPTI 8" FF240 KIT | KIT LANTERNE FF240 HELIX OPTI 8" | 748 | C
4186372 | STEHBOLZEN M16X168 SET | STUD BOLT M16X168 KIT | KIT TIRANT M16X168 | 68 | C
4186373 | PUMPENMANTEL D.204x130,71 1.4307 SET | HOUSING PIPE D.204x130,71 1.4307 KIT | KIT TUBE CHEMISE D.204x130,71 1.4307 | 94 | C
4186374 | WELLENBEFESTIGUNG HELIX 36 FIRST SET | SHAFT EQUIPMENT HELIX 36 FIRST KIT | KIT EQUIPEMENT ARBRE HELIX 36 FIRST | 41 | C
4186375 | WELLE D.22X234,34 1.4057 VP. | SHAFT D.22X234,34 1.4057 VP. | ARBRE D.22X234,34 1.4057 VP. | 68 | C
4186376 | PUMPENGEHÄUSE HELIX FIRST DN65 PN16 SET | EQUIPE HOUSING HELIX FIRST DN65 PN16 KIT | KIT CORPS EQUIPE HELIX FIRST DN65 PN16 | 646 | C
4186377 | FÜLL-/ENTLÜFTUNGSSCHR. 304 SET | FILING/PURGING PLUG 304 HELIX KIT | KIT BOUCHON REMPLISSAGE/PURGE 304 | 23 | C
4186378 | WELLE D.22X367,67 1.4057 VP. | SHAFT D.22X367,67 1.4057 VP. | ARBRE D.22X367,67 1.4057 VP. | 120 | C
4186379 | WELLE D.22X434 1.4057 VP. | SHAFT D.22X434 1.4057 VP. | ARBRE D.22X434 1.4057 VP. | 143 | C
4186380 | STEHBOLZEN M16X371 SET | STUD BOLT M16X371 KIT | KIT TIRANT M16X371 | 101 | C
4186381 | PUMPENGEHÄUSE HELIX OPTI DN65 GJL SET | EQUIPED HOUSING HELIX OPTI DN65 GJL KIT | KIT CORPS EQUIPE HELIX OPTI DN65 GJL | 1006 | C
4186386 | WELLENBEFESTIGUNG HELIX 52 FIRST SET | SHAFT EQUIPMENT HELIX 52 FIRST KIT | KIT EQUIPEMENT ARBRE HELIX 52 FIRST | 41 | C
4186387 | PUMPENGEHÄUSE HELIX FIRST DN65 GJL SET | EQUIPED HOUSING HELIX FIRST DN65 GJL KIT | KIT CORPS EQUIPE HELIX FIRST DN65 GJL | 682 | C
4186388 | PUMPENGEHÄUSE HELIX FIRST DN80 DWA SET | EQUIPED HOUSING HELIX FIRST DN80 DWA KIT | KIT CORPS EQUIPE HELIX FIRST DN80 DWA | 1172 | C
4186390 | LATERNE FF300 HELIX SET | LANTERN FF300 HELIX KIT | KIT LANTERNE RENF. FF300 HELIX | 907 | C
4186391 | STEHBOLZEN M12X810 HELIX V10 SET | STUD BOLT M12X810 HELIX V10 KIT | KIT TIRANT M12X810 HELIX V10 | 124 | C
4186392 | LAGERSCHILD HELIX V10 EPDM SET | END SHIELD HELIX EV10 EPDM KIT | KIT FLASQUE HELIX V10 EPDM | 167 | C
4186397 | MODUL HELIX-VE1006-IE2-WE SET | MODULE HELIX-VE1006-IE2-WE SET | KIT MODULE HELIX-VE1006-IE2-WE | 2561 | K
4186398 | MODUL HELIX-VE1012-IE2-ATB SET | MODULE HELIX-VE1012-IE2-ATB KIT | KIT MODULE HELIX-VE1012-IE2-ATB | 4419 | C
4186405 | MODUL HELIX-VE1603-3.0-IE2-WE SET | MODULE HELIX-VE1603-3.0-IE2-WE KIT | KIT MODULE HELIX-VE1603-3.0-IE2-WE | 2146 | K
4186406 | KOMPAKTANTRIEB HELIX VE1609-IE2-ARC SET | DRIVE HELIX VE1609-IE2-ARC KIT | KIT MOTEUR+MODULE HELIX VE1609-IE2-ARC | 10448 | C
4186409 | MODUL HELIX-VE2202-4.0-IE2-WE SET | MODULE HELIX-VE2202-4.0-IE2-WE KIT | KIT MODULE HELIX-VE2202-4.0-IE2-WE | 3296 | C
4186411 | MODUL HELIX-VE2202-3.0-IE2-WE SET | MODULE HELIX-VE2202-3.0-IE2-WE KIT | KIT MODULE HELIX-VE2202-3.0-IE2-WE | 2932 | C
4186417 | LÜFTERRAD M3AA200 MLA2 ABB VP. | FAN WHEELM3AA200 MLA2 ABB VP. | VENTILATEUR M3AA200 MLA2 ABB VP. | 456 | K
4186419 | LÜFTERHAUBE M3AA200MLA2 ABB VP. | FAN HOUSING M3AA200MLA2 ABB VP. | CAPOT VENTILATEUR M3AA200MLA2 ABB VP. | 836 | K
4186421 | LÜFTERRAD M3AA160 MLBA ABB VP. | FAN WHEEL M3AA160 MLBA ABB VP. | VENTILATEUR M3AA160 MLBA ABB VP. | 373 | K
4186423 | LÜFTERHAUBE M3AA160MLBA ABB VP. | FAN HOUSING M3AA160MLBA ABB VP. | CAPOT VENTILATEUR M3AA160MLBA ABB VP. | 640 | K
4186433 | MODUL BF 11KW MVIE-3203 | MODULE KIT BF 11KW MVIE-3203 | KIT COFFRET VAR BF 11KW MVIE-3203 | 3860 | K
4186440 | LATERNE MVI16/30-FF265-VP. | LANTERN-MOTOR-MVI16/30-FF265-VP. | LANTERNE MOTEUR MVI16/30-FF265-VP. | 432 | C
4186459 | GLEITRINGDICHTUNG D.35 MV-ROPAC SET | MECHANICAL SEAL D.35 MV-ROPAC KIT | KIT GARNITURE MECANIQUE D.35 MV-ROPAC | 1628 | C
4186460 | Wilo-Control CE+ Booster 1x5,5 | Wilo-Control CE+ Booster 1x5,5 | COF_CE+_SURP_1PPS_5.5KW_WILO VP. | 1006 | C
4186542 | LAGERSCHILD BG132 ATS.TEE VP. | END SHIELD BG132 D.E.TEE VP. | FLASQUE BG132 CÔTÉ COM.TEE VP. | 408 | C
4186567 | MODUL HELIX-VE5202-MOT-SIEMENS SET | MODULE HELIX-VE5202-MOT-SIEMENS KIT | KIT MODULE HELIX-VE5202-MOT-SIEMENS | 4439 | C
4186571 | MODUL FF 11KW MVIE-3203 SET | MODULE F 11KW MVIE-3203 KIT | KIT COFFRET VAR FF 11KW MVIE-3203 | 4476 | K
4186638 | Motor B3 22/4/180 3~400V KLF.IE3 VP. | Motor B3 22/4/180 3~400V PTC.IE3 VP. | Moteur B3 22/4/180 3~400V PTC.IE3 VP. | 2522 | K
4186642 | MODUL HELIX-VE3602-IE2-SIE SET | MODULE HELIX-VE3602--IE2-SIE KIT | KIT MODULE HELIX-VE3602-IE2-SIE | 3907 | K
4186644 | ENTLEERUNG ANSAUGENSTOPFEN-VMI10"-304 VP | DRAIN AND PRIMING PLUG-VMI10"-304 VP. | BOUCHON-AMORCAGE/VIDANGE-VMI10"-304 VP. | 30 | C
4186654 | WELLE-2,2T-139-90-XC38/304 VP. | ROTOR-2,2T-139-90-XC38/304 vp. | ARBR-ROT-2,2T-139-90-XC38/304 VP. | 156 | K
4186656 | MODUL FF 15KW MVIE3204 MOT ARC SET | MODULE FF 15KW MVIE3204 MOT ARC KIT | KIT COFFRET VAR FF 15KW MVIE3204 MOT ARC | 4005 | K
4186662 | LÜFTERHAUBE BG200 TEE VP. | FAN COVER BG200 TEE VP. | CAPOT DE VENTILATEUR BG200 TEE VP. | 220 | K
4186663 | LAGERSCHILD BG200 BTS.TEE VP. | END SHIELD BG200 N.D.E.TEE VP. | FLASQUE BG200 CÔTÉ LIB.TEE VP. | 341 | K
4186664 | MODUL FF18.5KW HELIX VE5205 ARC | MODULE FF18.5KW HELIX VE5205 ARC | KIT COFFRET FF18.5KW HELIX VE5205 ARC | 7863 | K
4186696 | KUGELLAGER 6202-C3-DDU-E-EA6 VP. | BALL-BEARING-6202-C3-DDU-E-EA6 VP. | ROULEMENT-6202-C3-DDU-E-EA6 VP. | 33 | K
4186697 | M37-2T40P55V1-200F35-SU-N55-PTC-IE2-VP | M37-2T40P55V1-200F35-SU-N55-PTC-IE2-VP | M37-2T40P55V1-200F35-SU-N55-PTC-IE2-VP | 3749 | K
4186739 | KOMPAKTANTRIEB MVIE 5203-IE2-ARC SET | DRIVE MVIE 5203-IE2-ARC KIT | KIT MOTEUR+MODULE MVIE 5203-IE2-ARC | 9314 | K
4186765 | MODUL HELIX-VE405-IE2-WE SET | MODULE HELIX-VE405-IE2-WE KIT | KIT MODULE HELIX-VE405-IE2-WE | 1501 | C
4186766 | MODUL HELIX-VE603-IE2-WE SET | MODULE HELIX-VE603-IE2-WE KIT | KIT MODULE HELIX-VE603-IE2-WE | 1458 | C
4186767 | MODUL HELIX-VE216-IE2-WE SET | MODULE HELIX-VE216-IE2-WE KIT | KIT MODULE HELIX-VE216-IE2-WE | 2483 | C
4186768 | MODUL HELIX-VE410-IE2-WE SET | MODULE HELIX-VE410-IE2-WE KIT | KIT MODULE HELIX-VE410-IE2-WE | 2064 | C
4186769 | MODUL HELIX-VE606-IE2-WE SET | MODULE HELIX-VE606-IE2-WE KIT | KIT MODULE HELIX-VE606-IE2-WE | 1939 | C
4186770 | MODUL HELIX-VE222-IE2-ATB SET | MODULE HELIX-VE222-IE2-ATB KIT | KIT MODULE HELIX-VE222-IE2-ATB | 2768 | C
4186771 | MODUL HELIX-VE418-IE2-ATB SET | MODULE HELIX-VE418-IE2-ATB KIT | KIT MODULE HELIX-VE418-IE2-ATB | 3037 | C
4186772 | MODUL HELIX-VE611-IE2-ATB SET | MODULE HELIX-VE611-IE2-ATB KIT | KIT MODULE HELIX-VE611-IE2-ATB | 2573 | C
4186773 | MODUL HELIX-VE3602-IE2-ATB SET | MODULE HELIX-VE3602-IE2-ATB KIT | KIT MODULE HELIX-VE3602-IE2-ATB | 3907 | C
4186774 | MODUL HELIX-VE619-IE2-SIE SET | MODULE HELIX-VE619-IE2-SIE KIT | KIT MODULE HELIX-VE619-IE2-SIE | 4027 | C
4186775 | MODUL HELIX-VE1012-IE2-SIE SET | MODULE HELIX-VE1012-IE2-SIE KIT | KIT MODULE HELIX-VE1012-IE2-SIE | 4419 | C
4186776 | MODUL HELIX-VE1606-IE2-SIE SET | MODULE HELIX-VE1606-IE2-SIE KIT | KIT MODULE HELIX-VE1606-IE2-SIE | 3907 | C
4186777 | MODUL HELIX-VE2204-IE2-SIE SET | MODULE HELIX-VE2204-IE2-SIE KIT | KIT MODULE HELIX-VE2204-IE2-SIE | 3907 | K
4186778 | MODUL HELIX-VE3602-7.5-IE2-SIE SET | MODULE HELIX-VE3602-7.5-IE2-SIE KIT | KIT MODULE HELIX-VE3602-7.5-IE2-SIE | 3907 | C
4186779 | MODUL HELIX-VE5202-IE2-SIE SET | MODULE HELIX-VE5202-IE2-SIE KIT | KIT MODULE HELIX-VE5202-IE2-SIE | 4218 | K
4186780 | MODUL HELIX-VE615-IE2-ATB SET | MODULE HELIX-VE615-IE2-ATB KIT | KIT MODULE HELIX-VE615-IE2-ATB | 3596 | K
4186781 | MODUL HELIX-VE1009-IE2-ATB SET | MODULE HELIX-VE1009-IE2-ATB KIT | KIT MODULE HELIX-VE1009-IE2-ATB | 3846 | C
4186782 | MODUL HELIX-VE2203-IE2-ATB SET | MODULE HELIX-VE2203-IE2-ATB KIT | KIT MODULE HELIX-VE2203-IE2-ATB | 3613 | C
4186783 | MODUL HELIX-VE5201-IE2-ATB SET | MODULE HELIX-VE5201-IE2-ATB KIT | KIT MODULE HELIX-VE5201-IE2-ATB | 3907 | C
4186942 | MODUL HELIX-VE1002-IE2-WE SET | MODULE HELIX-VE1002-IE2-WE KIT | KIT MODULE HELIX-VE1002-IE2-WE | 1662 | C
4187001 | FLACHDICHTUNG DAZWISCHEN VP. | FLAT GASKET BETWEEN STAGE CASING VP. | JOINT PLAT ENTRE ETAGE VP. | 16 | K
4187004 | LAGERSCHILD BG100 D.E.TEE VP. | END SHIELD BG100 D.E.TEE VP. | FLASQUE AVT BRIDE B14 FT130 Q2E100 VP. | 159 | C
4187016 | LÜFTERRAD QU132S/QS132+Q2E132M6B+M6C-VP | FAN MOTOR QU132S/QS132+Q2E132M6B+M6C-VP | VENTILAT. QU132S/QS132+Q2E132M6B+M6C-VP | 83 | C
4187107 | UNTERLEGSCHEIBE MHI / MVI SET | WASHERS MHI / MVI KIT | KIT RONDELLES MHI / MVI | 16 | K
4187164 | LAGERSCHILD BG100 N.D.E.TEE VP. | END SHIELD BG100 N.D.E.TEE VP. | FLASQUE AR QS/Q2E100 VP. | 98 | K
4187165 | LAGERSCHILD BG90 DE.TEE VP. | END SHIELD BG90 DE.TEE VP. | FLASQUE AVT BRIDE B14 FT115 Q2E90 VP. | 132 | K
4187188 | LAGERSCHILD BG112 N.D.E. ATB VP. | END SHIELD BG112 N.D.E. ATB VP. | FLASQUE AR AF112M/2F-11S N.D.E. ATB VP. | 145 | K
4187725 | LÜFTERHAUBE BG132 TEE VP. | FAN HOUSING BG132 TEE VP. | CAPOT VENTILATEUR QU132M TEE VP. | 120 | K
4187736 | MODUL MVIE1605/6-IE2-SIE SET | MODULE MVIE1605/6-IE2-SIE KIT | KIT MODULE MVIE1605/6-IE2-SIE | 1667 | K
4187776 | KOMPAKTANTRIEB MHIE803N-IE2-WE SET | DRIVE MHIE803N-IE2-WE KIT | KIT MOTEUR+MODULE MHIE803N-IE2-WE | 2731 | K
4187777 | KOMPAKTANTRIEB MVIE208-IE2-WE SET | DRIVE MVIE208-IE2-WE KIT | KIT MOTEUR+MODULE MVIE208-IE2-WE | 2543 | K
4187778 | KOMPAKTANTRIEB MVIE410-IE2-ATB SET | DRIVE MVIE410-IE2-ATB KIT | KIT MOTEUR+MODULE MVIE410-IE2-ATB | 3887 | K
4187925 | GRUNDPLATTE-VMI-1/2/4M3-PN25-VP. | BASEPLATE-VMI-1/2/4M3-VP. | SEMELLE-VMI-1/2/4M3-PN25-VP. | 79 | C
4187954 | LAUFRADBEFESTIGUNG WJ SET | IMPELLER FIXING PUMP WJ | KIT FIXATION ROUE POMPE WJ | 20 | C
4187971 | UNTERLEGSCHEIBE MHI4 / MVI4 SET | WASHERS MHI4 / MVI4 KIT | KIT RONDELLES MHI4 / MVI4 | 28 | K
4188370 | GLEITRINGD.D.18+KART.EPDM PN25 HELIX SET | MECH.SEAL D.18+CART.EPDM PN25 HELIX KIT | KIT GARN.MECA.D.18+CART.EPDM PN25 HELIX | 383 | C
4188415 | WASSERSTANDSROHR D12X2000 PMMA F. VBH.VP | WASSERSTANDSROHR D12X2000 PMMA F. VBH.VP | WASSERSTANDSROHR D12X2000 PMMA F. VBH.VP | 34 | K
4188422 | DIFFUSOR WRH69125 | DIFFUSOR WRH69125 | DIFFUSEUR WRH69125 | 1482 | K
4188423 | DIFFUSOR WRH69125 | DIFFUSOR WRH69125 | DIFFUSEUR WRH69125 | 1075 | K
4188424 | Stufengehäuse WRH69125 | STAGE CASING WRH69125 | CORPS D'ETAGE WRH69125 | 1726 | K
4188425 | Stufengehäuse WRH69125 | STAGE CASING WRH69125 | CORPS D'ETAGE WRH69125 | 2737 | K
4188426 | THROTTLING BUSH WRH69125 | THROTTLING BUSH WRH69125 | BAGUE WRH69125 | 471 | K
4188427 | CASING WEAR RING WRH69125 | CASING WEAR RING WRH69125 | BAGUE D'USURE DE CORPS WRH69125 | 289 | K
4188429 | ENTLEERUNGSSTOPFEN 1/8-316L-VP | FILLING PLUG.DN1/8-316L-VP | BOUCH.PURGE-TARAUD.DN1/8-316L-VP | 21 | K
4188566 | ABSPERR-KL.DN100 PN16 GG25 SOCLA SW | BUTTERFLY VALVE DN100 PN16 GG25 SOCLA BL | ROBINET À PAPILLON DN100 PN16 GG25 VP. | 307 | K
4188567 | RÜS.DN100 PN40 SR 30.40 METALL-DT VP. | NON RETURN VALVE DN100 PN40 SR 30.40 VP. | CLAPET ANTI RETOUR DN100 PN40 SR30.40 VP | 889 | K
4188806 | MOTOR 0,75/2/80 1~230V 50HZ IE2 VP. | MOTOR 0,75/2/80 1~230V 50HZ IE2 VP. | MOTEUR 0,75/2/80 1~230V 50HZ IE2 VP. | 437 | K
4188812 | INJEKTOR DIFFUSOR WJ 202 - 203 SET | INJECTOR DIFFUSOR WJ 202 - 203 KIT | KIT INJECT. DIFFUS. WJ 202 - 203 | 55 | L
4188813 | INJEKTOR DIFFUSOR WJ 204 SET | INJECTOR DIFFUSOR WJ 204 KIT | KIT INJECT. DIFFUS. WJ 204 | 56 | L
4188815 | MO.45/4 3~500V 50HZ PTC IE2 FC VP. | MO.45/4 3~500V 50HZ PTC IE2 FC VP. | MO.45/4 3~500V 50HZ PTC IE2 FC VP. | 8565 | K
4188824 | MO.4/2/112 3~380V 60Hz IE2 WE VP. | MO.4/2/112 3~380V 60Hz IE2 WE VP. | MO.4/2/112 3~380V 60Hz IE2 WE VP. | 1107 | K
4188825 | MODUL HELIX-VE1603-4.0-IE2-WE SET | MODULE HELIX-VE1603-4.0-IE2-WE KIT | KIT MODULE HELIX-VE1603-4.0-IE2-WE | 2146 | C
4188851 | MOTOR 0,37/2/71 1~220/230V 50HZ VP. | MOTOR 0,37/2/71 1~220/230V 50HZ VP. | MOTEUR 0,37/2/71 1~220/230V 50HZ VP. | 344 | K
4188860 | MOTOR-MHI1604N-1/E/3-400-50-2 | MOTOR-MHI1604N-1/E/3-400-50-2 | MOTEUR-MHI1604N-1/E/3-400-50-2 | 731 | C
4188874 | LÜFTERHAUBE BG132 TEE SET | FAN HOUSING BG132 TEE KIT | CAPOT VENTILATEUR BG132 TEE VP. | 120 | K
4188887 | MODUL MVIE3202-IE2-ATB SET | MODULE MVIE3202-IE2-ATB KIT | KIT MODULE MVIE3202-IE2-ATB | 3564 | K
4188891 | MOTOR 11/2/160 3~400V 50HZ PTC-IE3 VP. | MOTOR 11/2/160 3~400V 50HZ PTC-IE3 VP. | MOTEUR 11/2/160 3~400V 50HZ PTC-IE3 VP. | 1840 | K
4188905 | UNIVERSAL TRENNVERSTÄRKER TV-2xUI VP | UNIVERSAL ISOLATING AMPLIFIER TV-2xUI VP | UNIVERSAL ISOLATING AMPLIFIER TV-2xUI VP | 442 | K
4189093 | KOMPAKTANTRIEB HELIX-VE5205-IE2-ARC SET | DRIVE HELIX-VE5205-IE2-ARC KIT | KIT MOTEUR+MODULE HELIX-VE5205-IE2-ARC | 10376 | K
4189196 | BAS.ARMATUREN MHI 2/4 G1" DRS EU VP. | FITTINGS MHI 2/4 G1" DRS EU VP. | KIT REFOULEMENT COR MHI2/4 VP. | 219 | K
4189206 | BAS.MAGNETVENTIL R1/2"-45°-Rp1/2" VP. | ASS. MAGNETIC VALVE R1/2"-45°-Rp1/2 VP. | JEU ELECTROVALVE R1/2"-45°-Rp1/2 VP. | 513 | K
4189295 | KOMPAKTANTRIEB HELIX VE2205-IE2-ARC SET | DRIVE HELIX VE2205-IE2-ARC KIT | KIT MOTEUR+MODULE HELIX VE2205-IE2-ARC | 8250 | K
4189302 | MOTOR 0,55/2/71 1~220/230V 50HZ VP. | MOTOR 0,55/2/71 1~220/230V 50HZ VP. | MOTEUR 0,55/2/71 1~220/230V 50HZ VP. | 349 | C
4189303 | MOTOR 1,1/2/80 1~230V 50HZ IE2 VP. | MOTOR 1,1/2/80 1~230V 50HZ IE2 VP. | MOTEUR 1,1/2/80 1~230V 50HZ IE2 VP. | 807 | K
4189465 | KOMPAKTANTRIEB MVIE 7004-IE2-ARC SET | DRIVE MVIE 7004-IE2-ARC KIT | KIT MOTEUR+MODULE MVIE 7004-IE2-ARC | 14835 | C
4189466 | MOTOR MC605-1.1KW EM 5STUFIG L384 | MOTOR-MC605-1.1KW-1~-5STAGE L384 | MOTEUR-MC605-1.1KW-MONO 5ETG L384 | 437 | C
4189472 | GLEITRINGD.HELIX6-10-16 F/E Q1Q1 SET | MECH. SEAL KIT HELIX6-10-16 F/E Q1Q1 | KIT ETANCHEITE HELIX6-10-16 F/E Q1Q1 | 381 | K
4189518 | HiMulti 3-24 /1/5/230 | HiMulti 3-24 /1/5/230 | HiMulti 3-24 /1/5/230 | 342 | L
4189520 | HiMulti 3-25 /1/5/230 | HiMulti 3-25 /1/5/230 | HiMulti 3-25 /1/5/230 | 375 | L
4189522 | HiMulti 3-43 /1/5/230 | HiMulti 3-43 /1/5/230 | HiMulti 3-43 /1/5/230 | 371 | L
4189524 | HiMulti 3-44 /1/5/230 | HiMulti 3-44 /1/5/230 | HiMulti 3-44 /1/5/230 | 403 | L
4189526 | HiMulti 3-45 /1/5/230 | HiMulti 3-45 /1/5/230 | HiMulti 3-45 /1/5/230 | 478 | L
4189607 | MODUL HELIX-VE1009-IE2-SIE SET | MODULE HELIX-VE1009-IE2-SIE KIT | KIT MODULE HELIX-VE1009-IE2-SIE | 3846 | C
4189714 | MODUL MVIE808-IE2-ATB SET | MODULE MVIE808-IE2-ATB KIT | KIT MODULE MVIE808-IE2-ATB | 2995 | C
4189952 | GRD. MG12/16-G60-Q1Q1VGG SET | MECH.SEAL-MG12/16-G60-Q1Q1VGG KIT | KIT GARN-MECA-MG12/16-G60-Q1Q1VGG | 418 | K
4189989 | LÜFTERRAD QS132S & Q1E160 VP. | FAN QS132S & Q1E160 VP. | VENTILATEUR QS132S & Q1E160 VP. | 126 | K
4190131 | ERSATZFLANSCH MEMBRANBEH-HWW VP. | COUNTER-FLANGE PRESS.VESSEL 50-100L VP. | BRIDE POUR RESERVOIR 50-100L VP. | 87 | K
4190136 | KONDENSATOR 30µF 400V VP. | CAPACITOR 30µF 400V VP. | CONDENSATEUR 30µF 400V VP. | 34 | K
4190177 | MOTOR 0,37/2/71 3~200V 60HZ IE2 VP. | MOTOR 0,37/2/71 3~200V 60HZ IE2 VP. | MOTEUR 0,37/2/71 3~200V 60HZ IE2 VP. | 864 | C
4190178 | GLEITRINGD.D12/D18+KART.EPDM PN25 SET | MECH.SEAL D12/D18+CART.EPDM PN25 KIT | KIT GARN.MECA.D12/D18+CART.EPDM PN25 | 437 | C
4190180 | GLEITRINGD.D16/D18+KART.VITON PN16 SET | MECH.SEAL D16/D18+CART.VITON PN16 KIT | KIT GARN.MECA.D16/D18+CART.VITON PN16 | 456 | K
4190192 | MODUL HELIX-VE404-IE2-WE SET | MODULE HELIX-VE404-IE2-WE KIT | KIT MODULE HELIX-VE404-IE2-WE | 1538 | C
4190201 | MODUL HELIX-VE604-IE2-WE SET | MODULE HELIX-VE604-IE2-WE KIT | KIT MODULE HELIX-VE604-IE2-WE | 1811 | C
4190202 | MODUL HELIX-VE1005-IE2-WE SET | MODULE HELIX-VE1005-IE2-WE KIT | KIT MODULE HELIX-VE1005-IE2-WE | 2437 | C
4190503 | ROTORWELLE-1,5KW-TRI-MVI-L509 | ROTOR-SHAFT-1,5KW-TRI-MVI-L509 | ARBRE-ROTOR-1,5KW-TRI-MVIL-509 | 280 | K
4190548 | MOTOR KPL.MHI406N 1,5KW-3~ RAL3000 | COMPLETE-MOTOR-MHI406N 1,5KW-3~ RAL3000 | MOTEUR-COMPLET-MHI406N 1,5KW-3~ RAL3000 | 329 | K
4190549 | LATERNE BG80 MC-N VP. | LATERNE BG80 MC-N VP. | LANTERNE BG80 MC-N VP. | 87 | K
4190550 | KLEMMENKASTEN KPL.BG80 ELEC RAL3000 SET | TERMINAL BOX CPL.BG80 ELEC RAL3000 KIT | KIT BOÎTE A BORNES CPL.BG80 ELEC RAL3000 | 83 | K
4190625 | PUMPENMANTEL D.152X109 1.4404 SET | HOUSING-PIPE D.152X109 1.4404 KIT | KIT TUBE-CHEMISE Ø152X109 1.4404 | 83 | C
4190626 | LAGERSCHILD HELIX EPDM SET | END SHIELD HELIX EPDM KIT | KIT FLASQUE HELIX EPDM | 185 | C
4190640 | KOMPAKTANTRIEB HELIX VE5204-IE2-ARC SET | DRIVE HELIX VE5204-IE2-ARC KIT | KIT MOTEUR+MODULE HELIX VE5204-IE2-ARC | 9829 | K
4190648 | SCHLAUCH R1"M(W90°)-1"F 620MM PN10 VP. | HOSE R1"M(W90°)-1"F 620MM PN10 VP. | TUYAU-FLEXIBLE-LG620-1"-M/F-PN10-90° VP. | 60 | K
4190649 | RÜCKSCHLAGV.R11/4 VALSTOP H.151.S.07 VP. | NON-RETURN VALVE R11/4" VALSTOP VP. | CAR-1"1/4-F/F-PN10-VALSTOP VP. | 75 | K
4190705 | GLEITRINGD.Q1Q1 EPDM PN16-PN25-HELIX SET | MECH. SEAL Q1Q1 EPDM PN16-PN25-HELIX KIT | KIT GM Q1Q1 EPDM PN16-PN25-HELIX | 407 | K
4190751 | LATERNE MVI FT115 VP. | LANTERN-MOTOR-VMI-FT115-MACHINED VP. | LANTERNE-MOTEUR-VMI-FT115-USINE VP. | 274 | C
4190780 | MOTOR 30/2/200 3~400V 50HZ IE3 VP. | MOTOR 30/2/200 3~400V 50HZ IE3 VP. | MOTEUR 30/2/200 3~400V 50HZ IE3 VP. | 8696 | K
4190851 | LAGER MHIL 1" 1/4 VP. | Flange MHIL80 Mach. Rp 1" 1/4 KTL VP. | PALIER MHIL 80 USINEE 1"1/4 8m3 VP. | 73 | C
4190859 | MO.MHI 2,2/2/90 3~400V IE3 VP. | MO.MHI 2,2/2/90 3~400V IE3 VP. | MO.MHI 2,2/2/90 3~400V IE3 VP. | 477 | K
4190860 | LAGERSCHILD BG90WE1R90L2 N.D.E.VEM VP. | END SHIELD BG90WE1R90L2 N.D.E.VEM VP. | FLASQUE BG90WE1R90L2 N.D.E.VEM VP. | 95 | K
4190861 | LAGERSCHILD BG90WE1R90L2 D.E.VEM VP. | END SHIELD BG90WE1R90L2 D.E.VEM VP. | FLASQUE BG90WE1R90L2 D.E.VEM VP. | 132 | K
4190862 | ROTOR-EINHEIT 1,85KW DM LG.516,7 VP. | ROTOR UNIT 1,85KW 3~ LG.516,7 VP. | UNITÉ ROTOR 1,85KW TRI LG.516,7 VP. | 138 | K
4190889 | LÜFTERHAUBE MOTOR QS160 VP. | FAN COVER MOTOR QS160 VP. | CAPOT VENTILATEUR METAL. QS160 VP. | 148 | K
4190890 | Motor B3 4/4/112 3~230/400V KLF.IE3 VP. | Motor B3 4/4/112 3~230/400V PTC IE3 VP. | Moteur B3 4/4/112 3~230/400V PTC IE3 VP. | 737 | K
4190907 | DICHTUNG ZW.DISPLAYGEHÄUSE SC-PANEL VP. | GASKET FOR CONTROL BOX SC VP. | JOINT ETANCHEITE BOITIER COMMANDE SC VP. | 17 | C
4190956 | MOTOR KPL.MVIL 1,1KW 3~ LG.396,7 VP. | MOTOR CPL.MVIL 1,1KW 3~ LG.396,7 VP. | MOTEUR COMPL.MVIL 1,1KW 3~ LG.396,7 VP. | 437 | K
4190990 | PLATINE BASIS & KABEL - MODULE 15KW | CONTROL BOARD & CABLE - MODULE 15KW | KIT CARTE DE BASE & CABLE - MODULE 15KW | 760 | K
4191057 | ABSPERR-KL.DN100 PN25 HANDRAD SW VP. | BUTTERFLY VALVE DN100 PN25 GGG40 VP. | ROBINET À PAPILLON DN100 PN25 GGG40 VP. | 709 | K
4191105 | Displayplatine Electroniccontrol VP. | Display board Electroniccontrol VP. | CARTE CDE Wilo-ElectroniqueControl VP. | 319 | K
4191106 | Leistungsplatine MM5+MT6 VP. | Power circuit MM5+MT6 VP | CARTE PUISSANCE MM5-MT6 VP. | 444 | K
4191107 | Leistungsplatine MM9+MT10 VP. | Power circuit MM9+MT10 VP | CARTE PUISSANCE MM9-MT10 VP. | 506 | K
4191183 | DRUCKSEITE COR MVIE8 SET | DELIVERY SIDE COR MVIE8 KIT | CÔTE REFOULEMENT COR MVIE8 KIT | 432 | C
4191420 | KUGELLAGER 6002-C3-DDU-E-EA6 VP. | BALL-BEARING-6002-C3-DDU-E-EA6 VP. | ROULEMENT-6002-C3-DDU-E-EA6 VP. | 19 | C
4191449 | PUMPENGEHÄUSE MHI8 1.4301 VP. | PUMP HOUSING MHI802/803 1.4301 VP. | CORPS-MHI802/803 1.4301 VP. | 80 | C
4191450 | Entlüftungsschraube G1/4"-MHI-1.4301 VP. | PRIMING/DRAIN PLUG G1/4"-MHI-1.4301 VP. | BOUCHON-G1/4"-MHI-1.4301 VP. | 12 | C
4191470 | LATERNE MVI FT100 VP. | LANTERN-MOTOR-VMI-FT100-MACHINED VP. | LANTERNE-MOTEUR-VMI-FT100-USINE VP. | 219 | C
4191471 | LATERNE MVI FT130 VP. | LANTERN-MOTOR-VMI-FT130-MACHINED VP. | LANTERNE-MOTEUR-VMI-FT130-USINE VP. | 330 | C
4191473 | LÜFTERHAUBE MOT.80 D125 EINSTECKBAR VP. | FAN-COVER-MOTOR80-D125-LOCKING VP. | CAPOT-VENTILATEUR-MOT80-D125-ENCLIQ. VP. | 61 | C
4191476 | LAGERSCHILD BG80 D.125 BTS.MIT NUT VP. | REAR-BEARING-MOT80-D125-GROOVE VP. | PALIER-ARR-MOT80-D125-GORGE VP. | 85 | C
4191477 | SK. BC-BOOSTER-2- 1.6 to 2.5A VP. | SWITCH BOX BC-BOOSTER-2- 1.6 to 2.5A VP. | COFFRET BC-BOOSTER-2- 1.6 à 2.5A VP. | 1063 | C
4191478 | SK. BC-BOOSTER-2- 4 to 6A VP. | SWITCH BOX BC-BOOSTER-2- 4 to 6A VP. | COFFRET BC-BOOSTER-2- 4 à 6A VP. | 680 | K
4191479 | SK. BC-BOOSTER-2- 5.5 to 8A VP. | SWITCH BOX BC-BOOSTER-2- 5.5 to 8A VP. | COFFRET BC-BOOSTER-2- 5.5 à 8A VP. | 755 | K
4191487 | LÜFTERRAD BG-132 ABB VP. | FAN WHEEL BG-132 ABB VP. | VENTILATEUR BG-132 ABB VP. | 204 | K
4191490 | LÜFTERHAUBE BG132-ABB VP. | FAN HOUSING BG132-ABB VP. | CAPOT VENTILATEUR BG132-ABB VP. | 175 | K
4191496 | LAGERSCHILD BG90 ABB SET | END SHIELD BG90 ABB KIT | KIT FLASQUE AR BG90 ABB | 321 | K
4191518 | MODUL HELIX-VE1605-IE2-SIE SET | MODULE HELIX-VE1605-IE2-SIE KIT | KIT MODULE HELIX-VE1605-IE2-SIE | 3525 | C
4191527 | W-CTRL-CC-B-6x30,0KW-T4-SD-FC-BM-PKG VP. | W-CTRL-CC-B-6x30,0KW-T4-SD-FC-BM-PKG VP. | W-CTRL-CC-B-6x30,0KW-T4-SD-FC-BM-PKG VP. | 42510 | K
4191537 | LEERSTUFE HELIX22 1.4301 SET | EMPTY STAGE HELIX22 1.4301 KIT | KIT ETAGE VIDE HELIX22 1.4301 | 219 | C
4191618 | O-RING ID.44,05X3,53 EPDM VP. | O-RING ID.44,05x3,53 EPDM VP. | JOINT TORIQUE ID.44,05X3,53 EPDM VP. | 35 | C
4191688 | GLEITRINGD-PN16-Q1Q1VITON-HELIX8" | SEAL-KIT-PN16-Q1Q1VITON-HELIX8" | KIT-ETANC-PN16-Q1Q1VITON-HELIX8" | 532 | C
4191736 | KABELMUFFE M20-POLY-CABLE 6/12 VP. | CABLE GLAND M20-POLY-CABLE 6/12 VP. | PRESSE ETOUPE M20-POLY-CABLE 6/12 VP. | 32 | C
4191737 | REDUKTOR KABEMUFFE M25/M20-POLY VP. | REDUCING CABLE GLAND M25/M20-POLY VP. | REDUCTION-PRESSE-ETOUPE-M25/M20-POLY VP. | 24 | C
4191738 | KABELMUFFEM12-POLY-CABLE 3/6,5 VP. | CABLE GLAND M12-POLY-CABLE 3/6,5 VP. | PRESSE ETOUPE M12-POLY-CABLE 3/6,5 VP. | 24 | C
4192114 | GRD.D.18+KART.Q1Q1VITON PN25 HELIX SET | MECH.SEAL D.18+CART.Q1Q1V PN25 HELIX KIT | KIT GM.D.18+CART.Q1Q1VITON PN25 HELIX | 456 | K
4192124 | MOTOR 7,5/2/132 3~380V 60HZ IE2 ATB VP. | MOTOR 7,5/2/132 3~380V 60HZ IE2 ATB VP. | MOTEUR 7,5/2/132 TRI380V 60HZ IE2 ATB VP | 1540 | K
4192129 | LÜFTERHAUBE BG132/265 ABB VP. | FAN HOUSING BG132/265 ABB VP. | CAPOT VENTILATEUR BG132/265 ABB VP. | 175 | K
4192148 | GLEITRINGDIC.HELIX22-36-52 FIRST O/E SET | SEAL-KIT-HELIX22-36-52 FIRST O/E | KIT ETANCHEITE HELIX22-36-52 FIRST O/E | 296 | C
4192221 | MO.4/2 3~400V 60HZ IE3 RAL3000 VP. | MO.4/2 3~400V 60HZ IE3 RAL3000 VP. | MO.4/2 3~400V 60HZ IE3 RAL3000 VP. | 618 | K
4192222 | MO.MHIL 0,55/2/63 3~400V IE1 VP. | MO.MHIL 0,55/2/63 3~400V IE1 VP. | MO.MHIL 0,55/2/63 3~400V IE1 VP. | 250 | K
4192227 | GRD. NPG 200/355 VP. | MECHANICAL SEAL NPG 200/355 VP. | GARN-MECA-NPG 200/355 VP. | 529 | C
4192229 | O-RING NPG 200/355 VP. | O-RING NPG 200/355 VP. | JOINT TORIQUE DE CORPS NPG 200/355 VP. | 66 | C
4192231 | KUGELLAGER NPG 200/355 VP. | ROLLER BEARING NPG 200/355 VP. | ROULEMENT NPG 200/355 VP. | 264 | C
4192714 | LATERNE-MHI-P171-M156 VP. | LANTERN-MHI-P171-M156 VP. | LANTERNE-USINEE-MHI-P171-M156 VP. | 54 | C
4192786 | KLEMMENBRETT 112601 VP. | TERMINAL BOARD 112601 VP. | PLAQUE A BORNES 112601 VP. | 87 | K
4192853 | MODUL MVIE1607/6-IE2-ATB SET | MODULE MVIE1607/6-IE2-ATB KIT | KIT MODULE MVIE1607/6-IE2-ATB | 1780 | K
4192923 | MEMBRAN DT5JUNIOR 200-400l PN10 R1 VP. | DIAPHREM DT5JUNIOR 200-400l PN10 R1 VP. | MEMBRAN DT5JUNIOR 200-400l PN10 R1 VP. | 874 | K
4192934 | MEMBRAN DT5 DUO 800L PN16 DN80 VP. | DIAPHREM TANK DT5 DUO 800L PN16 DN80 VP. | MEMBRAN DT5 DUO 800L PN16 DN80 VP. | 2508 | K
4192970 | LÜFTERHAUBE MOT.80 EINSTECKBAR VP. | FAN-COVER-MOTOR80-D125-LOCKING VP. | CAPOT-VENTIL-MOT80-D125-ENCLIQUETABLE VP | 61 | C
4193084 | GRD.RMG12/22-G606-Q1BE3GG PN16/25 SET | MECH.SEAL RMG12/22 EPDM PN16/25 HELIX FI | KIT GM RMG12/22 EPDM PN16/25 HELIX FIRST | 475 | K
4193152 | LAGERSCHILD BTS.QS/Q2E132 VP. | REAR END SHIELD N.D.E. QS/Q2E132 VP. | FLASQUE AR QS/Q2E132 VP. | 154 | K
4193313 | LÜFTERHAUBE MOT.71 D110 EINSTECKBAR VP. | FAN-COVER-MOTOR71-D110-LOCKING VP. | CAPOT-VENTILATEUR-MOT71-D110-ENCLIQ. VP. | 56 | C
4193316 | LATERNE P171 M142 US VP. | LANTERN-P171-M142-US VP. | LANTERNE-P171-M142-US VP. | 52 | C
4193317 | LATERNE F130 2G3/8"BEARB MVL1100/1800 VP | LANTERN-F130-2G3/8"-MACHI-VML1100/18 VP. | LANTERNE-F130-2G3/8"-US-VML1100/1800 VP. | 439 | C
4193318 | LATERNE MVI3211/3212 VP. | LANTERN-MOT.VMI16/30-FF300-D48-MACHI. VP | LANT.MOT.VMI16/30-FF300-D48 VP. | 688 | C
4193319 | GRUNDPLATTE M+2/4/6-PN16 BEARB. VP. | MACHINING BASE M+2/4/6-PN16 VP. | SEMELLE-M+2/4/6-PN16-USINEE VP. | 77 | C
4193324 | LATERNE MVI16/30-FF300-D42 VP. | LANTERN-MOT.VMI16/30-FF300-D42 VP. | LANT.MOT.VMI16/30-FF300-D42 VP. | 881 | C
4193325 | LATERNE MVI16/30-FT130 VP. | LANTERN-MOT.VMI16/30-FT130-MACHINED VP. | LANT.MOT.VMI16/30-FT130-USINE VP. | 532 | C
4193444 | M0.55-M-63-115.3-431-SIM-SP/MC VP. | M0.55-M-63-115.3-431-SIM-SP/MC VP. | M0.55-M-63-115.3-431-SIM-SP/MC VP. | 236 | K
4193492 | MODUL HELIX-VE1606-IE2-ATB SET | MODULE HELIX-VE1606-IE2-ATB KIT | KIT MODULE HELIX-VE1606-IE2-ATB | 3907 | K
4193507 | GLEITRINGD.Q1Q1 VITON PN16-HELIX SET | MECH. SEAL KIT Q1Q1 VITON PN16-HELIX | KIT GM Q1Q1 VITON PN16-HELIX | 456 | C
4193514 | FOLIE F.SK.FLA 2 VP. | FOIL F.SK. FLA 2 VP. | FEUILLE P.SK. FLA 2 VP. | 53 | K
4193515 | FRONTFOLIE WILO CC (Schrank) VP. | FRONT STICKER WILO CC (BOARD) VP. | ETIQU. AVANT WILO CC (ARMOIRE ) VP. | 29 | K
4193538 | DRUCKSCHALTER MDR-P 1/(1,3) VP. | PRESSURE SWITCH MDR-P 1/(1,3) VP. | MANOSTAT D´ALERTE MDR-P 1/(1,3) VP. | 60 | A
4193540 | KOMPAKTANTRIEB HELIX VE2208-IE2-ARC SET | DRIVE HELIX VE2208-IE2-ARC KIT | KIT MOTEUR+MODULE HELIX VE2208-IE2-ARC | 10939 | C
4193541 | MANOMETER NG63 G1/4"HI.0-4BAR VA VP. | PRESSURE GAUGE NG63 G1/4"HI.0-4BAR VA VP | MANOMÈTRE NG63 G1/4"HI.0-16BAR VA VP. | 111 | A
4193545 | LUFTERHAUBE MOT.63 EINSTECKBAR VP. | FAN-COVER-MOTOR63-D90-LOCKING VP. | CAPOT-VENTIL-MOT63-D90-ENCLIQUETABLE VP. | 56 | K
4193648 | MO.MHIL 0,75/2/80N 3~400V IE2 VP. | MO.MHIL 0,75/2/80N 3~400V IE2 VP. | MO.MHIL 0,75/2/80N 3~400V IE2 VP. | 302 | K
4193651 | LAGERSCHILD BG200 ATS WEG VP. | END SHIELD BG200 D.E.WEG VP. | FLASQUE AVANT BG200 WEG VP. | 621 | K
4193653 | LÜFTERHAUBE W22 BG200 WEG VP. | FAN HOUSING W22 BG200 WEG VP. | CAPOT VENTILATEUR W22 BG200 WEG VP. | 220 | K
4193655 | LÜFTERRAD BG200 WEG VP. | FAN WHEEL BG200 WEG VP. | VENTILATEUR BG200 WEG VP. | 164 | K
4193717 | MO.MHIL 2,2/2/90N 3~400V IE2 VP. | MO.MHIL 2,2/2/90N 3~400V IE2 VP. | MO.MHIL 2,2/2/90N 3~400V IE2 VP. | 555 | C
4193731 | LÜFTERHAUBE IEC80 KTL VP. | FAN COVER IEC80 KTL VP. | CAPOT VENTILATEUR T80 WE VP. | 61 | K
4193811 | Stopfbuchse WRH65/65-02 SET | stuffing box WRH65/65-02 KIT | JEU DE TRESSE WRH65/65-02 | 220 | A
4193812 | Kugellager WRH65/65-02 SET | BALL BEARING WRH65/65-02 KIT | JEU DE ROULEMENTS WRH65/65-02 | 271 | A
4193819 | LÜFTERRAD IE3 W41R BG200 VEM VP. | FAN WHEEL IE3 W41R BG200 VEM VP. | VENTILATEUR IE3 W41R BG200 VEM VP. | 164 | A
4193820 | KOMPAKTANTRIEB MVIE 1606-IE2-ARC SET | DRIVE MVIE 1606-IE2-ARC KIT | KIT MOTEUR+MODULE MVIE 1606-IE2-ARC | 4774 | K
4193866 | STUFE TWI-5-500 SET | 1st STAGE TWI-5-500 KIT | KIT-1er-ETAGE-TWI-5-500 | 57 | K
4193867 | STUFE TWI-5-500 SET | OTHERS STAGES TWI-5-500 KIT | KIT-AUTRES-ETAGES-TWI-5-500 | 66 | K
4193868 | MOTOR KPL.MP605-EM | COMPLETE-MOTOR-MP605-EM | MOTEUR-COMPLET-MP605-EM | 403 | K
4193877 | GLRD NOLH 50-315 | MECHANICAL SEAL NOLH 50-315 | GARNITURE MECANIQUE NOLH 50-315 | 701 | C
4193885 | MO.MHIL 1,1/2/80N 3~400V IE3 VP. | MO.MHIL 1,1/2/80N 3~400V IE3 VP. | MO.MHIL 1,1/2/80N 3~400V IE3 VP. | 341 | C
4193888 | KLEMMENKASTEN METALL BG80-112 LAFERT SET | Terminal Box Metal 80-112 VP. | Boite à bornes alu 80-112 VP. | 90 | K
4193941 | STEHBOLZEN-H-M5L225X30-GEOMET500B VP. | STUD-BOLT-H-M5L225X30-GEOMET500B VP. | TIRANT-H-M5L225X30-GEOMET500B VP. | 11 | C
4193944 | LÜFTERRAD Ø144EXT Ø29,2 QU/QS/Q2E112 VP. | FAN Ø144EXT Ø29,2 QU/QS/Q2E112/2 VP. | VENTIL Ø144EXT Ø29,2 QU/QS/Q2E112/2 VP. | 68 | C
4193987 | KOMPAKTANTRIEB MVIE 5205-IE2-ARC SET | DRIVE MVIE 5205-IE2-ARC KIT | KIT MOTEUR+MODULE MVIE 5205-IE2-ARC | 12167 | K
4194172 | LÜFTERHAUBE QU/Q2E180 PLASTIC VP. | FAN-COVER-PLASTIC QU/Q2E180 PLASTIC VP. | CAPOT VENTILATEUR PLASTIQUE QU/Q2E180 VP | 187 | K
4194216 | LÜFTERHAUBE WJ202/203-X VP. | FAN COVER JET-WJ VP. | CAPOT DE VENTILATEUR JET-WJ VP. | 42 | C
4194272 | KOMPAKTANTRIEB MVIE 3203-IE2-ARC SET | DRIVE MVIE 3203-ARC KIT | KIT MOTEUR+MODULE MVIE 3203-IE2-ARC | 7519 | K
4194280 | HiMulti 3-24 P/1/5/230 | HiMulti 3-24 P/1/5/230 | HiMulti 3-24 P/1/5/230 | 373 | L
4194281 | HiMulti 3-25 P/1/5/230 | HiMulti 3-25 P/1/5/230 | HiMulti 3-25 P/1/5/230 | 398 | L
4194283 | HiMulti 3-44 P | HiMulti 3-44 P/1/5/230 | HiMulti 3-44 P/1/5/230 | 409 | L
4194366 | ANSCHLUßKLEMMPLATTE 3-POLIG 35-120MM² | SUPPLY TERMINAL 3-POLE 35-120 QMM | SUPPLY TERMINAL 3-POLE 35-120 QMM VP. | 70 | C
4194410 | KLEMMENKASTENDECKEL BG71-112 ELEC VP. | Terminal Box Cover IEC VP. | COUVERCLE BAB T71/80/90 WE VP. | 38 | K
4194419 | AUSBAU-KUPPLUNG H250 D100D55 WILO SET | COUPLING KIT W/SPACER-H250-D100D55 | KIT-ACC-A/SPACER-H250-D100D55 | 1240 | A
4194455 | GLRD.+KART.Q1Q1EPDM PN25 HELIX V16 SET | GRD. Q1Q1 CARTR.EPDM PN25 HELIX V16 KIT | KIT GM Q1Q1+ CART EPDM PN25 HELIX V16 | 591 | K
4194456 | CONTROL-BC- BOOSTER -2-2.5 to 4 DM VP. | CONTROL-BC- BOOSTER -2-2.5 to 4 DM VP. | CONTROL-BC- BOOSTER -2-2.5 to 4 DM VP. | 600 | K
4194617 | KLEMMENKASTEN MC-EM(63) SET var D | TERMINAL BOX KIT MC-EM (63) var D | KIT BOITE A BORNES MC 63 EM VAR D | 36 | K
4194707 | HYDRAULIK KPL.MVI1602-8'' 1.4301 SET | HYDRAULIC CPL.MVI1602-8'' 1.4301 KIT | KIT HYDRAULIQUE COMPL.MVI1602-8'' 1.4301 | 953 | K
4194708 | HYDRAULIK KPL.MVI1603-8'' 1.4301 SET | HYDRAULIC CPL.MVI1603-8'' 1.4301 KIT | KIT HYDRAULIQUE COMPL.MVI1603-8'' 1.4301 | 977 | K
4194709 | HYDRAULIK KPL.MVI1604-8'' 1.4301 SET | HYDRAULIK KPL.MVI1604-8'' 1.4301 SET | KIT HYDRAULIQUE COMPL.MVI1604-8'' 1.4301 | 1229 | K
4194710 | HYDRAULIK KPL.MVI1605-8'' 1.4301 SET | HYDRAULIC CPL.MVI1605-8'' 1.4301 KIT | KIT HYDRAULIQUE COMPL.MVI1605-8'' 1.4301 | 1480 | K
4194711 | HYDRAULIK KPL.MVI1606-8'' 1.4301 SET | HYDRAULIC CPL.MVI1606-8'' 1.4301 KIT | KIT HYDRAULIQUE COMPL.MVI1606-8'' 1.4301 | 1708 | K
4194712 | HYDRAULIK KPL.MVI1607-8'' 1.4301 SET | HYDRAULIC CPL.MVI1607-8'' 1.4301 KIT | KIT HYDRAULIQUE COMPL.MVI1607-8'' 1.4301 | 1980 | K
4194713 | HYDRAULIK KPL.MVI1608-8'' 1.4301 SET | HYDRAULIC CPL.MVI1608-8'' 1.4301 KIT | KIT HYDRAULIQUE COMPL.MVI1608-8'' 1.4301 | 2058 | K
4194714 | HYDRAULIK KPL.MVI1609-8'' 1.4301 SET | HYDRAULIC CPL.MVI1609-8'' 1.4301 KIT | KIT HYDRAULIQUE COMPL.MVI1609-8'' 1.4301 | 2392 | K
4194715 | HYDRAULIK KPL.MVI1610-8'' 1.4301 SET | HYDRAULIC CPL.MVI1610-8'' 1.4301 KIT | KIT HYDRAULIQUE COMPL.MVI1610-8'' 1.4301 | 2463 | K
4194716 | HYDRAULIK KPL.MVI1611-8'' 1.4301 SET | HYDRAULIC CPL.MVI1611-8'' 1.4301 KIT | KIT HYDRAULIQUE COMPL.MVI1611-8'' 1.4301 | 2803 | K
4194717 | HYDRAULIK KPL.MVI1612-8'' 1.4301 SET | HYDRAULIC CPL.MVI1612-8'' 1.4301 KIT | KIT HYDRAULIQUE COMPL.MVI1612-8'' 1.4301 | 3177 | K
4194718 | HYDRAULIK KPL.MVI1613-8'' 1.4301 SET | HYDRAULIC CPL.MVI1613-8'' 1.4301 KIT | KIT HYDRAULIQUE COMPL.MVI1613-8'' 1.4301 | 3517 | K
4194719 | HYDRAULIK KPL.MVI1614-8'' 1.4301 SET | HYDRAULIC CPL.MVI1614-8'' 1.4301 KIT | KIT HYDRAULIQUE COMPL.MVI1614-8'' 1.4301 | 3627 | K
4194720 | HYDRAULIK KPL.MVI1615-8'' 1.4301 SET | HYDRAULIC CPL.MVI1615-8'' 1.4301 KIT | KIT HYDRAULIQUE COMPL.MVI1615-8'' 1.4301 | 3793 | K
4194721 | HYDRAULIK KPL.MVI1616-8'' 1.4301 SET | HYDRAULIC CPL.MVI1616-8'' 1.4301 KIT | KIT HYDRAULIQUE COMPL.MVI1616-8'' 1.4301 | 3841 | K
4194722 | HYDRAULIK KPL.MVI3202-8'' 1.4301 SET | HYDRAULIC CPL.MVI3202-8'' 1.4301 KIT | KIT HYDRAULIQUE COMPL.MVI3202-8'' 1.4301 | 953 | K
4194723 | HYDRAULIK KPL.MVI3203-8'' 1.4301 SET | HYDRAULIC CPL.MVI3203-8'' 1.4301 KIT | KIT HYDRAULIQUE COMPL.MVI3203-8'' 1.4301 | 1039 | K
4194724 | HYDRAULIK KPL.MVI3204-8'' 1.4301 SET | HYDRAULIC CPL.MVI3204-8'' 1.4301 KIT | KIT HYDRAULIQUE COMPL.MVI3204-8'' 1.4301 | 1205 | K
4194725 | HYDRAULIK KPL.MVI3205-8'' 1.4301 SET | HYDRAULIC CPL.MVI3205-8'' 1.4301 KIT | KIT HYDRAULIQUE COMPL.MVI3205-8'' 1.4301 | 1480 | K
4194726 | HYDRAULIK KPL.MVI3206-8'' 1.4301 SET | HYDRAULIC CPL.MVI3206-8'' 1.4301 KIT | KIT HYDRAULIQUE COMPL.MVI3206-8'' 1.4301 | 1734 | K
4194727 | HYDRAULIK KPL.MVI3207-8'' 1.4301 SET | HYDRAULIC CPL.MVI3207-8'' 1.4301 KIT | KIT HYDRAULIQUE COMPL.MVI3207-8'' 1.4301 | 2176 | K
4194728 | HYDRAULIK KPL.MVI3208-8'' 1.4301 SET | HYDRAULIC CPL.MVI3208-8'' 1.4301 KIT | KIT HYDRAULIQUE COMPL.MVI3208-8'' 1.4301 | 2296 | K
4194729 | HYDRAULIK KPL.MVI3208C-8'' 1.4301 SET | HYDRAULIC CPL.MVI3208C-8'' 1.4301 KIT | KIT HYDR. COMPL.MVI3208C-8'' 1.4301 | 2296 | K
4194730 | HYDRAULIK KPL.MVI3209-8'' 1.4301 SET | HYDRAULIC CPL.MVI3209-8'' 1.4301 KIT | KIT HYDRAULIQUE COMPL.MVI3209-8'' 1.4301 | 2421 | K
4194731 | HYDRAULIK KPL.MVI3209C-8'' 1.4301 SET | HYDRAULIC CPL.MVI3209C-8'' 1.4301 KIT | KIT HYDR. COMPL.MVI3209C-8'' 1.4301 | 2421 | K
4194732 | HYDRAULIK KPL.MVI3210-8'' 1.4301 SET | HYDRAULIC CPL.MVI3210-8'' 1.4301 KIT | KIT HYDRAULIQUE COMPL.MVI3210-8'' 1.4301 | 2907 | K
4194733 | HYDRAULIK KPL.MVI3211-8'' 1.4301 SET | HYDRAULIC CPL.MVI3211-8'' 1.4301 KIT | KIT HYDRAULIQUE COMPL.MVI3211-8'' 1.4301 | 3024 | K
4194734 | HYDRAULIK KPL.MVI3212-8'' 1.4301 SET | HYDRAULIC CPL.MVI3212-8'' 1.4301 KIT | KIT HYDRAULIQUE COMPL.MVI3212-8'' 1.4301 | 3171 | K
4194735 | HYDRAULIK KPL.MVI3213C-8'' 1.4301 SET | HYDRAULIC CPL.MVI3213C-8'' 1.4301 KIT | KIT HYDR. COMPL.MVI3213C-8'' 1.4301 | 3517 | K
4194736 | HYDRAULIK KPL.MVI3214-8'' 1.4301 SET | HYDRAULIC CPL.MVI3214-8'' 1.4301 KIT | KIT HYDRAULIQUE COMPL.MVI3214-8'' 1.4301 | 3662 | K
4194737 | HYDRAULIK KPL.MVI3216-8'' 1.4301 SET | HYDRAULIC CPL.MVI3216-8'' 1.4301 KIT | KIT HYDRAULIQUE COMPL.MVI3216-8'' 1.4301 | 3855 | K
4194738 | HYDRAULIK KPL.MVI5202-8'' 1.4301 SET | HYDRAULIC CPL.MVI5202-8'' 1.4301 KIT | KIT HYDRAULIQUE COMPL.MVI5202-8'' 1.4301 | 1066 | K
4194739 | HYDRAULIK KPL.MVI5203-8'' 1.4301 SET | HYDRAULIC CPL.MVI5203-8'' 1.4301 KIT | KIT HYDRAULIQUE COMPL.MVI5203-8'' 1.4301 | 1499 | K
4194740 | HYDRAULIK KPL.MVI5204-8'' 1.4301 SET | HYDRAULIC CPL.MVI5204-8'' 1.4301 KIT | KIT HYDRAULIQUE COMPL.MVI5204-8'' 1.4301 | 1834 | K
4194741 | HYDRAULIK KPL.MVI5205-8'' 1.4301 SET | HYDRAULIC CPL.MVI5205-8'' 1.4301 KIT | KIT HYDRAULIQUE COMPL.MVI5205-8'' 1.4301 | 2416 | K
4194742 | HYDRAULIK KPL.MVI5206-8'' 1.4301 SET | HYDRAULIC CPL.MVI5206-8'' 1.4301 KIT | KIT HYDRAULIQUE COMPL.MVI5206-8'' 1.4301 | 2416 | K
4194743 | HYDRAULIK KPL.MVI5206C-8'' 1.4301 SET | HYDRAULIC CPL.MVI5206C-8'' 1.4301 KIT | KIT HYDR. COMPL.MVI5206C-8'' 1.4301 | 2416 | K
4194744 | HYDRAULIK KPL.MVI5207-8'' 1.4301 SET | HYDRAULIC CPL.MVI5207-8'' 1.4301 KIT | KIT HYDRAULIQUE COMPL.MVI5207-8'' 1.4301 | 3531 | K
4194745 | HYDRAULIK KPL.MVI5207C-8'' 1.4301 SET | HYDRAULIC CPL.MVI5207C-8'' 1.4301 KIT | KIT HYDR. COMPL.MVI5207C-8'' 1.4301 | 3531 | K
4194746 | HYDRAULIK KPL.MVI5208-8'' 1.4301 SET | HYDRAULIC CPL.MVI5208-8'' 1.4301 KIT | KIT HYDR. COMPL.MVI5208-8'' 1.4301 | 3578 | K
4194747 | HYDRAULIK KPL.MVI5208C-8'' 1.4301 SET | HYDRAULIC CPL.MVI5208C-8'' 1.4301 KIT | KIT HYDR. COMPL.MVI5208C-8'' 1.4301 | 3578 | K
4194748 | HYDRAULIK KPL.MVI5209-8'' 1.4301 SET | HYDRAULIC CPL.MVI5209-8'' 1.4301 KIT | KIT HYDR. COMPL.MVI5209-8'' 1.4301 | 4381 | K
4194749 | HYDRAULIK KPL.MVI5210C-8'' 1.4301 SET | HYDRAULIC CPL.MVI5210C-8'' 1.4301 KIT | KIT HYDR. COMPL.MVI5210C-8'' 1.4301 | 4789 | K
4194750 | HYDRAULIK KPL.MVI5211C-8'' 1.4301 SET | HYDRAULIC CPL.MVI5211C-8'' 1.4301 KIT | KIT HYDR. COMPL.MVI5211C-8'' 1.4301 | 5253 | K
4194751 | HYDRAULIK KPL.MVI5212-8'' 1.4301 SET | HYDRAULIC CPL.MVI5212-8'' 1.4301 KIT | KIT HYDR. COMPL.MVI5212-8'' 1.4301 | 5268 | K
4194752 | HYDRAULIK KPL.MVI5212C-8'' 1.4301 SET | HYDRAULIC CPL.MVI5212C-8'' 1.4301 KIT | KIT HYDR. COMPL.MVI5212C-8'' 1.4301 | 5268 | K
4194827 | GLEITRINGD.Q1Q1 EPDM PN25 - MVI SET | MECH. SEAL Q1Q1 EPDM PN25 - MVI KIT | KIT GM Q1Q1 EPDM PN25 - MVI | 199 | K
4194956 | PATCHKABEL RJ45 CAT6 1,0M BLAU SC-PANEL | PATCH CABLE RJ45 CAT6 1,0M BLUE SC-PANEL | CABLE RJ45 CAT6 1,0M BLEU SC-PANEL VP. | 32 | C
4194957 | ABSTANDSHALTER KU.12X25D.INNEN 6D. SET | SPACER PLASTICS 12x25 ( 10 PCES ) | ÉCARTEUR 12x25 ( 10 PCES ) | 18 | C
4194958 | PLATINE BASIS CE+ BOOSTER 5,5kW 1PP VP. | ASSEMBLY BASE CE+ BOOSTER 5,5kW 1PP VP. | ASSEMBLAGE BASIS CE+ BOOSTER 5,5kW 1P VP | 584 | K
4194959 | PLATINE DISPLAY CE+BOOSTER 5,5/15 1P VP | ASSEMBLY DISPLAY CE+BOOSTER 5,5/15 1P VP | ASSEMBLAGE ECRAN CE+BOOSTER 5,5/15 1P VP | 234 | K
4194960 | KABEL CE+ BOOSTER L=400MM VP. | CABLE CE+ BOOSTER L=400MM VP. | CÂBLE CE+ BOOSTER L=400MM VP. | 34 | C
4194961 | KOMPAKTANTRIEB MVIE 3204-IE2-ARC SET | DRIVE MVIE 3204-IE2-ARC KIT | KIT MOTEUR+MODULE MVIE 3204-IE2-ARC | 8693 | K
4194994 | Lüfterhaube BG90 D.135 VP. | Fan-Cover-Motor BG90 D.135 VP | Capot-vent-mot90-D135 VP. | 68 | K
4195010 | BAS. MBH.8L/PN16 DIN4807/T5 RAL3000 VP. | ASS.DIAPHR.-VESSEL 8l/PN16 RAL3000 VP. | JEU MEMBR.RÉSERV. 8L/PN16 RAL3000 VP. | 168 | K
4195014 | MODUL MVIE3203-IE2-ATB SET | MODULE MVIE3203-IE2-ATB KIT | KIT MODULE MVIE3203-IE2-ATB | 3689 | K
4195069 | MODUL MVIE5202-IE2-ATB SET | MODULE MVIE5202-IE2-ATB KIT | KIT MODULE MVIE5202-IE2-ATB | 4563 | C
4195109 | KOMPAKTANTRIEB MVIE 7004/2-IE2-ARC SET | DRIVE MVIE 7004/2-IE2-ARC KIT | KIT MOTEUR+MODULE MVIE 7004/2-IE2-ARC | 12983 | K
4195180 | LATERNE MVI FT85 VP. | LANTERN-MOTOR-VMI-FT85-MACHINED VP. | LANTERNE-MOTEUR-VMI-FT85-USINE VP. | 221 | K
4195446 | MODUL MVIE7001-IE2-ATB SET | MODULE MVIE7001-IE2-ATB KIT | KIT MODULE MVIE7001-IE2-ATB | 1739 | K
4195449 | MOTOR 11/2/160 3~400V 50HZ IE3 PTC VP. | MOTOR 11/2/160 3~400V 50HZ IE3 PTC VP. | MOTEUR 11/2/160 3~400V 50HZ IE3 PTC VP. | 1840 | K
4195450 | MOTOR 7,5/2/* 3~400V 50HZ IE3 VP. | MOTOR 7,5/2/* 3~400V 50HZ IE3 VP. | MOTEUR 7,5/2/* 3~400V 50HZ IE3 VP. | 1499 | C
4195482 | MOTOR 9/2/132 3~400V 50HZ IE3 VP. | MOTOR 9/2/132 3~400V 50HZ IE3 VP. | MOTEUR 9/2/132 3~400V 50HZ IE3 VP. | 1576 | C
4195483 | MOTOR 9/2/132 3~400V 50HZ IE3 VP. | MOTOR 9/2/132 3~400V 50HZ IE3 VP. | MOTEUR 9/2/132 3~400V 50HZ IE3 VP. | 1576 | C
4195485 | MOTOR 11/2/132 3~400V 50HZ IE3 VP. | MOTOR 11/2/132 3~400V 50HZ IE3 VP. | MOTEUR 11/2/132 3~400V 50HZ IE3 VP. | 1601 | C
4195486 | MO. 11/2/132 3~400V 50HZ IE3 VP. | MOTOR 11/2/132 3~400V 50HZ IE3 VP. | MOTEUR 11/2/132 3~400V 50HZ IE3 VP. | 1601 | C
4195487 | MOTOR 15/2/160 3~400V 50HZ ARCVP. | MOTOR 15/2/160 3~400V 50HZ ARCVP. | MOTEUR 15/2/160 3~400V 50HZ ARC VP. | 1706 | C
4195488 | MOTOR 18.5/2/160 3~400V 50HZ ARC VP. | MOTOR 18.5/2/160 3~400V 50HZ ARC VP. | MOTEUR 18.5/2/160 3~400V 50HZ ARC VP. | 1991 | C
4195489 | MOTOR 22/2/160 3~400V 50HZ IE3 VP. | MOTOR 22/2/160 3~400V 50HZ IE3 VP. | MOTEUR 22/2/160 3~400V 50HZ IE3 VP. | 2392 | C
4195490 | MOTOR 22/2/180 3~400V 50HZ VP. | MOTOR 22/2/180 3~400V 50HZ VP. | MOTEUR 22/2/180 3~400V 50HZ VP. | 2671 | C
4195491 | MOTOR 30/2/200 3~400V 50HZ IE3 VP. | MOTOR 30/2/200 3~400V 50HZ IE3 VP. | MOTEUR 30/2/200 3~400V 50HZ IE3 VP. | 3119 | C
4195492 | MOTOR 37/2/200 3~400V 50HZ IE3 VP. | MOTOR 37/2/200 3~400V 50HZ IE3 VP. | MOTEUR 37/2/200 3~400V 50HZ IE3 VP. | 3369 | C
4195493 | MOTOR 45/2/225 3~400V 50HZ IE3 VP. | MOTOR 45/2/225 3~400V 50HZ IE3 VP. | MOTEUR 45/2/225 3~400V 50HZ IE3 VP. | 3614 | C
4195512 | MOTOR 7,5/2/112 3~400V 50HZ IE3 VP. | MOTOR 7,5/2/112 3~400V 50HZ IE3 VP. | MOTEUR 7,5/2/112 3~400V 50HZ IE3 VP. | 1469 | C
4195657 | MODUL HELIX-VE222-IE2-SIE SET | MODULE HELIX-VE222-IE2-SIE KIT | KIT MODULE HELIX-VE222-IE2-SIE | 2768 | C
4195709 | Diffusor Absaugung ZEOX First H120-160 | Diffuser Suction ZEOX First H120-160 | Diffuseur Aspiration ZEOX First H120-160 | 1456 | K
4195710 | Laufrad ZEOX First H160 D242/242 | Impeller ZEOX First H160 D242/242 | Roue coté refoulement ZEOX H160 D242/242 | 973 | K
4195748 | Lager N.D.E. Zeox-First-H200 | Ball Bearing N.D.E Zeox-First-H200 | Roulement Palier AR Zeox-First-H200 | 454 | A
4195749 | Lager D.E. Zeox-First-H200 | Ball Bearing D.E Zeox-First-H200 | Roulement Palier AVT Zeox-First-H200 | 454 | A
4195769 | O-Ring Schutzhülse Zeox-First-H200 | O'ring Sleeve Zeox-First-H200 | Joint de Chemise GM Zeox-First-H200 | 5 | A
4195772 | O-Ring Zeox-First-H120-160 | O'ring Zeox-First-H120-160 | Joint Torique Zeox-First-H120-160 | 16 | K
4195775 | O-Ring diffusor Zeox-First-H120-160 | O'ring diffuser Zeox-First-H120-160 | Joint de diffuseur Zeox-First-H120-160 | 30 | K
4195782 | O-Ring cover Zeox-First-H120-160 | O'ring cover Zeox-First-H120-160 | Joint de couvercle Zeox-First-H120-160 | 24 | K
4195783 | O-Ring Lagerdeckel Zeox-First-H200 | O'ring Bearing Cover Zeox-First-H200 | Joint de Couvercle GM Zeox-First-H200 | 5 | A
4195784 | O-Ring Zeox-First-H200 | O'ring Zeox-First-H200 | Joint Torique Zeox-First-H200 | 168 | A
4195790 | Grd. D.E. Zeox-First-H120-160 | MS. D.E. Zeox-First-H120-160 | GM. AR Zeox-First-H120-160 | 1280 | K
4195793 | Grd. N.D.E. Zeox-First-H120-160 | MS. N.D.E. Zeox-First-H120-160 | GM. AVT Zeox-First-H120-160 | 1497 | K
4195794 | Gleitringdichtung D.E. Zeox-First-H200 | Mechanical seal D.E. Zeox-First-H200 | Garniture Mécanique AVT Zeox-First-H200 | 2685 | A
4195795 | Gleitringdichtung N.D.E. Zeox-First-H200 | Mechanical seal N.D.E. Zeox-First-H200 | Garniture Mécanique AR Zeox-First-H200 | 1664 | A
4195814 | MODUL HELIX-VE418-IE2-WE SET | MODULE HELIX-VE418-IE2-WE KIT | KIT MODULE HELIX-VE418-IE2-WE | 3037 | C
4195906 | MODUL HELIX-VE3601-IE2-WE SET | MODULE HELIX-VE3601-IE2-WE KIT | KIT MODULE HELIX-VE3601-IE2-WE | 2707 | C
4195909 | MODUL HELIX-VE3602-7.5-IE2-ATB SET | MODULE HELIX-VE3602-7.5-IE2-ATB KIT | KIT MODULE HELIX-VE3602-7.5-IE2-ATB | 3907 | C
4195910 | KOMPAKTANTRIEB HELIX VE3604-IE2-ARC SET | DRIVE HELIX VE3604-IE2-ARC KIT | KIT MOTEUR+MODULE HELIX VE3604-IE2-ARC | 5185 | K
4195911 | KOMPAKTANTRIEB HELIX VE3605-IE2-ARC SET | DRIVE HELIX VE3605-IE2-ARC KIT | KIT MOTEUR+MODULE HELIX VE3605-IE2-ARC | 5392 | K
4195915 | MODUL HELIX-VE5201-IE2-SIE SET | MODULE HELIX-VE5201-IE2-SIE KIT | KIT MODULE HELIX-VE5201-IE2-SIE | 3907 | C
4195917 | MODUL HELIX-VE5202-IE2-ATB SET | MODULE HELIX-VE5202-IE2-ATB KIT | KIT MODULE HELIX-VE5202-IE2-ATB | 4218 | C
4195920 | GLEITRINGD.RMG12/18-G6-Q1Q1E3GG PN25 SET | MECH.SEAL RMG12/18-G6-Q1Q1E3GG PN25 KIT | KIT GARNITURE RMG12/18-G6-Q1Q1E3GG PN25 | 414 | K
4195926 | MO. CPL.MVIL 1,5KW 3~ LG.390,7 VP. | MO. CPL.MVIL 1,5KW 3~ LG.390,7 VP. | MOTEUR COMPL.MVIL 1,5KW 3~ LG.390,7 VP. | 449 | K
4195927 | MOTOR B3 30/4/200 3~400V KLF.IE3 VP. | MOTOR B3 30/4/200 3~400V PTC IE3 VP. | MOTEUR B3 30/4/200 3~400V PTC IE3 VP. | 2841 | K
4195929 | GRD.D.22 + KART.Q1Q1VITON-PN16 HELIX SET | CART. MS. D.22 Q1Q1VITON-PN16 HELIX KIT | Kit cartouche HELIX22-36-52 O/V-Q1Q1 | 757 | K
4195936 | SPS CPU FPSIGMA MIT SW V3.01FC VP. | PLC CPU FPSIGMA WITH SW V3.01FC VP. | PLC CPU FPSIGMA AVEC SW V3.01FC VP. | 1030 | K
4195998 | BAS.MAGNETVENTIL 1/2"-45°-1/2" PN16 VP. | MAGNETIC VALVE R1/2"-45°-Rp1/2 PN16 VP. | JEU ELECTROVALVE R1/2"-45°-Rp1/2 PN16 VP | 334 | K
4196002 | LATERNE MVI16/30-FT115 VP. | LANTERN MVI16/30-FT115 VP. | LANT.MOT.VMI16/30-FT115 VP. | 318 | C
4196003 | GEGENFLANSCHKIT DN50 PN16 GG SET | 2 COUNTER-FLANGES DN50 PN16 GG KIT | KIT-2CBS-DN40-PN16-FONTE | 58 | C
4196004 | LATERNE MVI16 6" VP. | LANTERN-MOTOR-VMI-FF265 VP. | LANTERNE-MOTEUR-VMI-FF265-VP. | 475 | C
4197064 | GLEITRINGD.Q1BVGG VITON PN16-HELIX SET | MECH. SEAL Q1BVGG VITON PN16-HELIX KIT | KIT GM Q1BVGG VITON PN16-HELIX | 354 | K
4197065 | GRD.+KART.Q1BVGG VITON PN16 HELIX SET | M.SEALCARTR.Q1BVGG VITON PN16 HELIX KIT | KIT CART.+GARN. Q1BVGG VITON PN16 HELIX | 383 | K
4197066 | GLEITRINGD.+KART.VITON PN30 HELIX SET | MECH.SEAL+CART.VITON PN30 HELIX KIT | KIT GM+CART.VITON PN30 HELIX | 1001 | K
4197069 | MECH.SEAL & CARTR KIT VITON O-RING PN16 | MECH.SEAL & CARTR KIT VITON O-RING PN16 | KIT GARN.+CARTOUCHE JOINTS VITON PN16 | 474 | K
4197070 | GRUNDRAHMEN DE3 1150x420 M10 SET | BASE PLATE DE3 1150x420 M10 KIT | KIT CHÂSSIS E.F.PROFILÉ DE3 1150x420 M10 | 583 | K
4197072 | SAUGSEITE Siboost Helix10/16 SET | SUCTION SIDE Siboost Helix10/16 KIT | KIT ASPIRATION Siboost Helix10/16 | 186 | K
4197074 | DRUCKSEITE Siboost Helix V10 SET | DELIVERY SIDE Siboost Helix V10 KIT | KIT REFOULEMENT Siboost Helix V10 | 267 | K
4197076 | DRUCKGEBER/MANOMETER 0-16BAR SET | PRESSURE SENSOR/ GAUGE 0-16BAR KIT | KIT CAPTEUR D.PRESSION/MANOMÈTRE 0-16BAR | 367 | K
4197077 | T-STÜCK 1/4" VP. | T-PIECE 1/4" VP. | PIÈCE EN T 1/4" LAITON VP. | 18 | K
4197078 | LTG DE3 R21/2''-3x11/2"+2x1/4x900 VP. | PIPE DE3 R21/2''-3x11/2"+2x1/4x900 VP. | COL. DE3 R21/2''-3x11/2"+2x1/4x900 VP. | 563 | K
4197079 | STOPFEN G1/4"x10 1.4301 SET | PLUG G1/4"x10 AISI304 KIT | KIT BOUCHON G1/4"x10 | 17 | K
4197080 | LTG DE3 R21/2''-3x11/2"+2x1/4+1x3/4x900 | PIPE DE3 R21/2''-3x11/2"+2x1/4+1x3/4x900 | COL. DE3 R21/2''-3x11/2"+2x1/4+1x3/4x900 | 598 | K
4197081 | PATCHKABEL RJ45 CAT6 0,5M ROT SC-PANEL | CABLE RJ45 CAT6 0,5M RED SC-PANEL VP. | CABLE RJ45 CAT6 0,5M ROUGE SC-P.VP | 32 | K
4197083 | HALTERUNG PUMPE Helix 10/16 SET | HOLDER PUMP Helix 10/16 KIT | Kit fixation pompe HELIX 10/16 | 16 | K
4197084 | HALTERUNG SK. WILO Smart Control SET | HOLDER SWITCHBOX WILO Smart Control KIT | KIT FIXATION COFFRET WILO Smart Control | 13 | K
4197085 | HUBTEIL Siboost HELIX SC SET | LIFTING Siboost HELIX SC KIT | KIT LEVAGE Siboost HELIX SC | 73 | K
4197086 | Schütz SASSIN 25A-660v-24Vac VP. | CONTACTOR SASSIN 25A-660v-24Vac VP. | CONTACTEUR SASSIN 25A-660v-24Vac VP. | 111 | K
4197111 | LAGERSCHILD BG80 BTS. LEROY SOMER VP. | END SHIELD BG80 NDE. LEROY SOMER VP. | FLASQUE BG80 AR LEROY SOMER VP. | 361 | K
4197113 | Motor B3 55/4/250 3~400V KLF.IE3 VP. | Motor B3 55/4/250 3~400V PTC.IE3 VP. | Moteur B3 55/4/250 3~400V PTC.IE3 VP. | 5320 | K
4197114 | GLEITRINGD.+KART.Q7Q7EPDM PN25 HELIX SET | MECH.SEALQ7Q7 CARTR.EPDM PN25 HELIX KIT | KIT GM Q7Q7+ CART EPDM PN25 HELIX | 498 | K
4197116 | GRUNDRAHMEN DE3 1150x420 SET | BASE PLATE DE3 1150x420 KIT | KIT CHÂSSIS E.F.PROFILÉ DE3 1150x420 | 678 | K
4197117 | HUBTEIL Siboost HELIX SC SET | LIFTING Siboost HELIX SC KIT | KIT LEVAGE Siboost HELIX SC | 73 | K
4197120 | LAGERSCHILD BG112 ATS LAFERT VP. | END SHIELD BG112 D.E. LAFERT VP. | FLASQUE ARR BG112 LAFERT VP. | 168 | K
4197121 | LAGERSCHILD BG112 BTS. LAFERT VP. | END SHIELD BG112 N.D.E. LAFERT VP. | FLASQUE AVT B14-BG112 LAFERT VP. | 134 | K
4197122 | GRUNDRAHMEN DE2 850x300 M10 SET | BASE PLATE DE2 850x300 M10 KIT | KIT CHÂSSIS E.F.PROFILÉ DE2 850x300 M10 | 461 | K
4197123 | LTG DE2 R21/2''-2x11/2"+1x1/4x600 VP. | PIPE DE2 R21/2''-2x11/2"+1x1/4x600 VP. | COL. DE2 R21/2''-2x11/2"+1x1/4x600 VP. | 467 | K
4197124 | LTG DE2 R21/2''-2x11/2"+1x1/4+1x3/4x600 | PIPE DE2 R21/2''-2x11/2"+1x1/4+1x3/4x600 | COL. DE2 R21/2''-2x11/2"+1x1/4+1x3/4x600 | 543 | K
4197125 | GRUNDRAHMEN DE2 850x420 SET | BASE PLATE DE2 850x420 KIT | KIT CHÂSSIS E.F.PROFILÉ DE2 850x420 | 486 | K
4197128 | GRUNDRAHMEN DE4 1450x300 SET | BASE PLATE DE4 1450x300 KIT | KIT CHÂSSIS E.F.PROFILÉ DE4 1450x300 | 678 | K
4197129 | LTG DE4 R3''-4x11/2"+2x1/4x1200 VP. | PIPE DE4 R3''-4x11/2"+2x1/4x1200 VP. | COL. DE4 R3''-4x11/2"+2x1/4x1200 VP. | 610 | K
4197130 | LTG DE4 R3''-4x11/2"+2x1/4+1x3/4x1200 | PIPE DE4 R3''-4x11/2"+2x1/4+1x3/4x1200 | COL. DE4 R3''-4x11/2"+2x1/4+1x3/4x1200 | 706 | K
4197134 | GRUNDRAHMEN DE4 1450x420 SET | BASE PLATE DE4 1450x420 KIT | KIT CHÂSSIS E.F.PROFILÉ DE4 1450x420 | 835 | K
4197445 | MO.7,5/2/132 3~400V 50HZ IE3 KLF VP. | MO.7,5/2/132 3~400V 50HZ IE3 PTC VP. | MO.7,5/2/132 3~400V 50HZ IE3 PTC VP. | 1580 | K
4197566 | LÜFTERHAUBE MOTOR71 VP. | FAN-COVER-MOTOR-71 VP. | CAPOT-VENTILATEUR-MOTEUR-71 VP. | 56 | C
4197584 | RÜCKSCHLAGKLAPPE VP. | NON RETURN VALVE VP. | CLAPET ANTI-RETOUR VP. | 24 | C
4197764 | Motor HiMulti 3-23/43 0.4KW 1~ L292 VP. | Motor HiMulti 3-23/43 0.4KW 1~ L292 VP. | Moteur HiMulti 3-23/43 0.4KW 1~ L292 VP. | 236 | C
4197765 | Lüfterhaube BG63 HiMulti VP. | Fan Housing BG63 HiMulti VP. | Capot ventilateur T63 HiMulti VP. | 56 | C
4197766 | Lüfterrad BG63 D.100 VP. | Fan wheel BG63 D.100 VP. | Ventilateur T63 D.100 VP. | 43 | K
4197767 | Lagerschild N.D.E.BG63 HiMulti SET | End shield N.D.E.BG63 HiMulti KIT | KIT Flasque N.D.E.T63 HiMulti | 77 | C
4197768 | Sicherungsring D.12X1 VP. | Circlip D.12x1 VP. | Circlip D.12x1 VP. | 10 | C
4197769 | Kugellager 6201/ZZ-C3 (HT) VP. | Ball bearing 6201/ZZ-C3 (HT) VP. | Roulement 6201/ZZ-C3 (HT) VP. | 16 | C
4197770 | Klemmenkasten BG63 HiMulti 14MF SET | Terminal Box BG63 HiMulti 14MF KIT | KIT Boîte à bornes T63 HiMulti 14MF | 68 | C
4197771 | Kondensator 14MF 450V LG.69 V5 VP. | Capacitor 14MF 450V LG.69 V5 VP. | Condensateur 14MF 450V LG.69 V5 VP. | 19.67 | C
4197772 | Laterne BG63 HiMulti SET | Lantern BG63 HiMulti KIT | KIT Lanterne T63 HiMulti | 89 | C
4197773 | Flachdichtung HiMulti SET | Casing flat gaskey HiMulti KIT | KIT Joints corps HiMulti | 18 | C
4197774 | Connector NT.WS8 VP. | Connector NT.WS8 VP. | Connecteur NT.WS8 VP. | 16 | C
4197775 | GRD.EPDM PN8 ACS HiMulti SET | Mech.seal EPDM PN8 ACS HiMulti KIT | KIT GM EPDM PN8 ACS HiMulti | 91.08 | L
4197776 | GRD.EPDM PN12 WRAS HiMulti SET | Mech.seal EPDM PN12 WRAS HiMulti KIT | KIT GM EPDM PN12 WRAS HiMulti | 97.29 | C
4197778 | Pumpengehäuse HiMulti 3-23/43 SET | Pump housing HiMulti 3-23/43 KIT | KIT Corps HiMulti 3-23/43 | 80 | C
4197779 | Stufengehäuse selbstansaug.HiMulti SET | Stage housing self-priming HiMulti KIT | KIT Corps étage auto-amorcante HiMulti | 41 | C
4197780 | Stufengehäuse HiMulti SET | Stage housing HiMulti KIT | KIT Corps étage HiMulti | 38 | C
4197781 | Stufe HiMulti 3-2 SET | Stage HiMulti 3-2 KIT | KIT Etage HiMulti 3-2 | 48 | C
4197782 | Stehbolzen M6X132 SET | Stud bolt M6X132 KIT | KIT Tirant M6X132 | 37 | C
4197783 | Füllschraube/Entleerungsstopfen grün SET | Priming/drain plug green KIT | KIT Bouchon remplissage/vidange vert | 16 | C
4197784 | Einsatz Zentrierring HiMulti SET | Centering ring cover HiMulti KIT | KIT Centreur fond porte grain HiMulti | 29 | C
4197785 | Mutter M8 316 VP. | Nut M8 316 VP. | Ecrou M8 316 VP. | 26 | C
4197787 | Obere Halterung BG63 SET | Top bracket BG63 KIT | KIT Bandeau supérieur T63 | 31 | C
4197788 | Untere Halterung BG63 SET | Bottom bracket BG63 KIT | KIT Bandeau inférieur T63 | 31 | C
4197789 | BLECH 3 Stufen SET | Metal sheet 3 stages KIT | KIT Tôle esthétique 3 étages | 38 | C
4197790 | Verkleidung vorne f.Pumpengehäuse VP. | Covering front f.pump housing VP. | Capot avant p.corps VP. | 25 | C
4197791 | Motor HiMulti 3-24 0.4KW 1~ L316 VP. | Motor HiMulti 3-24 0.4KW 1~ L316 VP. | Moteur HiMulti 3-24 0.4KW 1~ L316 VP. | 236 | C
4197793 | Pumpengehäuse HiMulti 3-24/44 SET | Pump housing HiMulti 3-24/44 KIT | KIT Corps HiMulti 3-24/44 | 85 | C
4197794 | Stehbolzen M6X156 SET | Stud bolt M6X156 KIT | KIT Tirant M6X156 | 37 | C
4197796 | BLECH 4 Stufen SET | Metal sheet 4 stages KIT | KIT Tôle esthétique 4 étages | 38 | C
4197797 | Motor HiMulti 3-25 0.5KW 1~ L360 VP. | Motor HiMulti 3-25 0.5KW 1~ L360 VP. | Moteur HiMulti 3-25 0.5KW 1~ L360 VP. | 241 | C
4197798 | Klemmenkasten BG63 HiMulti 16MF SET | Terminal Box BG63 HiMulti 16MF KIT | KIT Boîte à bornes T63 HiMulti 16MF | 68 | C
4197799 | Kondensator 16MF 450V LG.69 V5 VP. | Capacitor 16MF 450V LG.69 V5 VP. | Condensateur 16MF 450V LG.69 V5 VP. | 23.81 | C
4197800 | Laterne BG71 HiMulti SET | Lantern BG71 HiMulti KIT | KIT Lanterne T71 HiMulti | 117 | C
4197801 | Kugellager 6301/ZZ-C3 (HT) VP. | Ball bearing 6301/ZZ-C3 (HT) VP. | Roulement 6301/ZZ-C3 (HT) VP. | 21 | C
4197803 | Pumpengehäuse HiMulti 3-25/45 SET | Pump housing HiMulti 3-25/45 KIT | KIT Corps HiMulti 3-25/45 | 94 | C
4197804 | Stehbolzen M6X180 SET | Stud bolt M6X180 KIT | KIT Tirant M6X180 | 43 | C
4197806 | BLECH 5 Stufen SET | Metal sheet 5 stages KIT | KIT Tôle esthétique 5 étages | 40 | C
4197808 | Stufe HiMulti 3-4 SET | Stage HiMulti 3-4 KIT | KIT Etage HiMulti 3-4 | 50 | C
4197809 | Motor HiMulti 3-44 0.6KW 1~ L336 VP. | Motor HiMulti 3-44 0.6KW 1~ L336 VP. | Moteur HiMulti 3-44 0.6KW 1~ L336 VP. | 253 | C
4197811 | Klemmenkasten BG63 HiMulti 18MF SET | Terminal Box BG63 HiMulti 18MF KIT | KIT Boîte à bornes T63 HiMulti 18MF | 68 | C
4197812 | Kondensator 18MF 450V LG.69 V5 VP. | Capacitor 18MF 450V LG.69 V5 VP. | Condensateur 18MF 450V LG.69 V5 VP. | 28.98 | C
4197813 | Motor HiMulti 3-45 0.8KW 1~ L354 VP. | Motor HiMulti 3-45 0.8KW 1~ L354 VP. | Moteur HiMulti 3-45 0.8KW 1~ L354 VP. | 269 | C
4197814 | Lüfterhaube BG71 HiMulti SET | Fan Housing BG71 HiMulti KIT | KIT Capot ventilateur T71 HiMulti | 56 | C
4197815 | Klappe 1.4310 0,25x110mm HiMulti VP. | Valve 1.4310 0,25x110mm HiMulti VP. | Clapet 1.4310 0,25x110mm HiMulti VP. | 14 | C
4197816 | Lüfterrad BG71 D.110 VP. | Fan wheel BG71 D.110 VP. | Ventilateur T71 D.110 VP. | 43 | C
4197817 | Lagerschild N.D.E.BG71 HiMulti SET | End shield N.D.E.BG71 HiMulti KIT | KIT Flasque N.D.E.T71 HiMulti | 77 | C
4197818 | Klemmenkasten BG71 HiMulti 25MF SET | Terminal Box BG71 HiMulti 25MF KIT | KIT Boîte à bornes T71 HiMulti 25MF | 68 | C
4197819 | Kondensator 25MF 450V LG.69 V5 VP. | Capacitor 25MF 450V LG.69 V5 VP. | Condensateur 25MF 450V LG.69 V5 VP. | 33.12 | C
4197821 | Obere Halterung BG71 SET | Top bracket BG71 KIT | KIT Bandeau supérieur T71 | 31 | C
4197822 | Untere Halterung BG71 SET | Bottom bracket BG71 KIT | KIT Bandeau inférieur T71 | 31 | C
4197828 | LATERNE FF240 HELIX SET | LANTERN FF240 HELIX KIT | KIT LANTERNE FF240 HELIX | 643 | C
4197829 | DRUCKSEITE Siboost Helix V16 SET | DELIVERY SIDE Siboost Helix V16 KIT | KIT REFOULEMENT Siboost Helix V16 | 218 | C
4197833 | LTG DE3 DN100-3x11/2"+2x1/4x900 VP. | PIPE DE3 DN100-3x11/2"+2x1/4x900 VP. | COL. DE3 DN100-3x11/2"+2x1/4x900 VP. | 548 | C
4197834 | LTG DE3 DN100-3x11/2"+2x1/4+1x3/4x900VP. | PIPE DE3 DN100-3x11/2"+2x1/4+1x3/4x900VP | COL.DE3 DN100-3x11/2"+2x1/4+1x3/4x900VP. | 581 | C
4197836 | LTG DE4 DN100-4x11/2"+2x1/4x1200 VP. | PIPE DE4 DN100-4x11/2"+2x1/4x1200 VP. | COL. DE4 DN100-4x11/2"+2x1/4x1200 VP. | 797 | K
4197837 | LTG DE4 DN100-4x11/2"+2x1/4+1x3/4x1200VP | PIPE DE4 DN100-4x11/2"+2x1/4+1x3/4x1200 | COL.DE4 DN100-4x11/2"+2x1/4+1x3/4x1200VP | 929 | K
4197842 | HYDRAULIK KPL.MVI5206-8'' 1.4404 SET | HYDRAULIC CPL.MVI5206-8'' 1.4404 KIT | KIT HYDRAULIQUE COMPL.MVI5206-8'' 1.4404 | 2680 | K
4197843 | HYDRAULIK KPL.MVI3205-8'' 1.4404 SET | HYDRAULIC CPL.MVI3205-8'' 1.4404 KIT | KIT HYDRAULIQUE COMPL.MVI3205-8'' 1.4404 | 2058 | K
4197844 | HYDRAULIK KPL.MVI3203-8'' 1.4404 SET | HYDRAULIC CPL.MVI3203-8'' 1.4404 KIT | KIT HYDRAULIQUE COMPL.MVI3203-8'' 1.4404 | 1349 | K
4199792 | MOTOR 11/2/132 3~400V 50HZ IE3 PTC VP. | MOTOR 11/2/132 3~400V 50HZ IE3 PTC VP. | MOTEUR 11/2/132 3~400V 50HZ IE3 PTC VP. | 2409 | K
4199793 | PLATINE DISPLAY CE+ BOOSTER 2x5,5kW VP. | ASSEMBLY DISPLAY CE+ BOOSTER 2x5,5kW VP. | ASSEMBLAGE ECRAN CE+ BOOSTER 2x5,5kW VP. | 259 | K
4199797 | PLATINE BASIS CE+ BOOSTER 2x5,5kW VP. | ASSEMBLY BASE CE+ BOOSTER 2x5,5kW VP. | CARTE DE BASE CE+ BOOSTER 2x5,5kW VP. | 834 | K
4199798 | KABEL CE+ BOOSTER L=500MM VP. | CABLE CE+ BOOSTER L=500MM VP. | CÂBLE CE+ BOOSTER L=500MM VP. | 32 | C
4199799 | LATERNE-MVI10"-FF300 VP. | LANTERN-MVI10"-FF300 VP. | LANTERNE-MVI10"-FF300 VP. | 1030 | K
4199814 | LAGERSCHILD HELIX EPDM-130° SET | END SHIELD HELIX EPDM-130° KIT | KIT FLASQUE HELIX EPDM-130° | 189 | K
4199816 | PUMPENMANTEL D.152X134 1.4404-EPDM SET | HOUSING PIPES D.152X134 1.4404-EPDM KIT | KIT TUBES-CHEMISES Ø152X134 1.4404-EPDM | 70 | C
4199817 | PUMPENMANTEL D.152X159 1.4404-EPDM SET | HOUSING-PIPE D.152X159 1.4404-EPDM KIT | KIT TUBE-CHEMISE Ø152X159 1.4404-EPDM | 71 | C
4199818 | KART.HELIX6-10-16 F/E SET | CARTRIDGE HELIX6-10-16 F/E KIT | KIT CARTOUCHE HELIX6-10-16 F/E | 437 | K
4199821 | PUMPENMANTEL D.152X209 1.4404-EPDM SET | HOUSING PIPES D.152X209 1.4404-EPDM KIT | KIT TUBES DE CHEMISES Ø152X209 1.4404-EP | 87 | C
4199854 | FLACHDICHTUNG D.77/91x2 C4430 | FLAT GASKET D.77/91x2 C4430 | JOINT_PLAT_D.77/91x2 C4430 VP. | 16 | K
4199869 | Verschraubungsanschluss DT. HiMulti SET | Screwed connection Gasket HiMulti KIT | KIT Raccord fileté et joint HiMulti | 28 | C
4199874 | GRUNDRAHMEN DE2 850x300 M10 SET | BASE PLATE DE2 850x300 M10 KIT | KIT CHÂSSIS E.F.PROFILÉ DE2 850x300 M10 | 461 | K
4199876 | SAUGSEITE Siboost Helix V2/4/6 SET | SUCTION SIDE Siboost Helix V2/4/6 KIT | KIT ASPIRATION Siboost Helix V2/4/6 | 185 | K
4199877 | DRUCKSEITE Siboost Helix V2/4/6 SET | DELIVERY SIDE Siboost Helix V2/4/6 KIT | KIT REFOULEMENT Siboost Helix V2/4/6 | 143 | K
4199878 | LTG DE2 11/2''-2x11/4"+1x1/4x600 VP. | PIPE DE2 11/2''-2x11/4"+1x1/4x600 VP. | COL. DE2 11/2''-2x11/4"+1x1/4x600 VP. | 365 | K
4199879 | LTG DE2 11/2''-2x11/4"+1x1/4+1x3/4x600VP | PIPE DE2 11/2''-2x11/4"+1x1/4+1x3/4x600 | COL.DE2 11/2''-2x11/4"+1x1/4+1x3/4x600VP | 414 | K
4199880 | LAGERSCHILD BG80 BTS.WE VP. | END SHIELD BG80 N.D.S WE VP. | FLASQUE ARRIERE BG80 WE VP. | 92 | K
4199884 | MOTOR 11/2/160 3~400V 50HZ VP. | MOTOR 11/2/160 3~400V 50HZ VP. | MOTEUR 11/2/160 3~400V 50HZ VP. | 1603 | C
4200063 | LTG-1"1/4-2x1"-1x1/4"-E300-304 VP. | MANIFOLD-1"1/4-2x1"-1x1/4"-E300-304 VP. | COL-1"1/4-2x1"-1x1/4"-E300-INOX304 VP. | 131 | C
4200092 | LTG DE2 2''-2x1"1/4+1x1/4x600 VP. | PIPE DE2 2''-2x1"1/4+1x1/4x600 VP. | COL. DE2 2''-2x1"1/4+1x1/4x600 VP. | 378 | K
4200093 | LTG DE2 2''-2x11/4"+1x1/4+1x3/4x600 VP. | PIPE DE2 2''-2x11/4"+1x1/4+1x3/4x600 VP. | COL. DE2 2''-2x11/4"+1x1/4+1x3/4x600 VP. | 443 | K
4200114 | LÜFTERRAD BG280/2 SM VP. | FAN WHEEL BG280/2 SM VP. | VENTILATEUR BG280/2 SM VP. | 455 | K
4200123 | MOTOR MHI1604N-1/E/3-400-50-2-OEM/58 SET | MOTOR-MHI1604N-1/E/3-400-50-2-OEM/58 KIT | KIT MOT-MHI1604N-1/E/3-400-50-2-OEM/58 | 468 | K
4200133 | SPS BEDIENGERÄT GT12 SW 1.140040FC | SPS OPERATION PANEL GT12 SW 1.140040FC | SPS OPERATION PANEL GT12 SW 1.140040FC | 681 | K
4200134 | SPS CPU FPSIGMA Software V1.140040FC | PLC CPU FPSIGMA and Software V1.140040FC | PLC CPU FPSIGMA and Software V1.140040FC | 993 | K
4200135 | GRUNDRAHMEN DE2 850x420 SET | BASE PLATE DE2 850x420 KIT | KIT CHÂSSIS E.F.PROFILÉ DE2 850x420 | 595 | K
4200136 | SCHALTKASTEN VR 4,0KW-4 WA WILO M. AT60 | SWITCH BOX VR 4,0KW-4 WA WILO AT60 | COFFRET DE COMM. VR 4,0KW-4 WA WILO AT60 | 1762 | K
4200137 | GRUNDRAHMEN DE3 1150x300 M10 SET | BASE PLATE DE3 1150x300 M10 KIT | KIT CHÂSSIS E.F.PROFILÉ DE3 1150x300 M10 | 563 | K
4200138 | LTG DE3 2''-3x11/4"+2x1/4x900 VP. | PIPE DE3 2''-3x11/4"+2x1/4x900 VP. | COL. DE3 2''-3x11/4"+2x1/4x900 VP. | 491 | K
4200139 | LTG DE3 2''-3x11/4"+2x1/4+1x3/4x900 VP. | PIPE DE3 2''-3x11/4"+2x1/4+1x3/4x900 VP. | COL. DE3 2''-3x11/4"+2x1/4+1x3/4x900 VP. | 565 | K
4200140 | LTG DE3 21/2''-3x11/4"+2x1/4x900 VP. | PIPE DE3 21/2''-3x11/4"+2x1/4x900 VP. | COL. DE3 21/2''-3x11/4"+2x1/4x900 VP. | 511 | K
4200141 | LTG DE3 21/2''-3x11/4"+2x1/4+1x3/4x900 | PIPE DE3 21/2''-3x11/4"+2x1/4+1x3/4x900 | COL. DE3 21/2''-3x11/4"+2x1/4+1x3/4x900 | 593 | K
4200142 | GRUNDRAHMEN DE3 1150x420 SET | BASE PLATE DE3 1150x420 KIT | KIT CHÂSSIS E.F.PROFILÉ DE3 1150x420 | 610 | K
4200143 | GRUNDRAHMEN DE4 1450x300 SET | BASE PLATE DE4 1450x300 KIT | KIT CHÂSSIS E.F.PROFILÉ DE4 1450x300 | 678 | K
4200144 | LTG DE4 21/2''-4x11/4"+2x1/4x900 VP. | PIPE DE4 21/2''-4x11/4"+2x1/4x900 VP. | COL. DE4 21/2''-4x11/4"+2x1/4x900 VP. | 563 | K
4200145 | LTG DE4 21/2''-4x11/4"+2x1/4+1x3/4x900 | PIPE DE4 21/2''-4x11/4"+2x1/4+1x3/4x900 | COL. DE4 21/2''-4x11/4"+2x1/4+1x3/4x900 | 610 | K
4200146 | GRUNDRAHMEN DE4 1450x420 SET | BASE PLATE DE4 1450x420 KIT | KIT CHÂSSIS E.F.PROFILÉ DE4 1450x420 | 780 | K
4200147 | LTG DE4 11/2''-3x11/4"+2x1/4x900 VP. | PIPE DE4 11/2''-3x11/4"+2x1/4x900 VP. | COL. DE4 11/2''-3x11/4"+2x1/4x900 VP. | 461 | K
4200148 | LTG DE4 11/2''-3x11/4"+2x1/4+1x3/4x900 | PIPE DE4 11/2''-3x11/4"+2x1/4+1x3/4x900 | COL. DE4 11/2''-3x11/4"+2x1/4+1x3/4x900 | 537 | K
4200149 | LAGERSCHILD BG132 BTS.SIEMENS VP. | END SHIELD BG132 N.D.E.SIEMENS VP. | FLASQUE AR BG132 SIEMENS VP. | 287 | K
4200152 | Kond. 20MF TW5-204EM (ohne draht) VP. | Cap. 20MF TW5-204EM (without wire) VP. | Cond. 20MF TW5-204EM (sans fils) VP. | 24 | C
4200163 | MO.MHI 0,75/2/80 3~400V IE3 VP. | MO.MHI 0,75/2/80 3~400V IE3 VP. | MO.MHI 0,75/2/80 3~400V IE3 VP. | 330 | K
4200181 | GLEITRINGD.D.18+KART.VITON PN16HELIX SET | MECH.SEAL D.18+CART.VITON PN16 HELIX KIT | KIT GARN.MECA.D.18+CART.VITON PN16 HELIX | 480 | K
4200190 | LÜFTERHAUBE QU225+250+Q2E225 PLASTIC VP. | FAN COVER QU225+250+Q2E225 PLASTIC VP. | CAPOT VENTIL PLAST. QU225+250+Q2E225 VP. | 252 | K
4200779 | M11-2T24P55B3-160-SM-N42-PTC-IE3-ABB VP. | M11-2T24P55B3-160-SM-N42-PTC-IE3-ABB VP. | M11-2T24P55B3-160-SM-N42-PTC-IE3-ABB VP. | 1840 | K
4200780 | Laufrad Absaugung ZEOX H160 D242/242 | Impeller Suction ZEOX H160 D242/242 | Roue coté aspiration ZEOX H160 D242/242 | 973 | K
4200782 | MOTOR KPL.MVIL 1,5KW 3~ LG.481,7 VP. | MOTOR CPL.MVIL 1,5KW 3~ LG.481,7 VP. | MOTEUR COMPL.MVIL 1,5KW 3~ LG.481,7 VP. | 425 | K
4200783 | O-RING ID.65X3,53 EPDM 70SR VP. | O-RING ID.65X3,53 EPDM 70SR VP. | JOINT TOR.ID.65X3,53 EPDM 70SR VP. | 21 | C
4200785 | Gegenflansch Rp2 CO-1HELIX 16 SET | counter flange Rp2 CO-1HELIX 16 KIT | Kit Contre bride Rp2 CO-1HELIX 16 | 49 | K
4200786 | PLATINEN/STEUER RCE/SW 2.04dVP | BOARD/CONTROL RCE/SW 2.04d VP | BOARD/CONTROL RCE/SW 2.04d VP | 308 | K
4200787 | SPS CPU FPSIGMA MIT SW V3.140130FC VP. | PLC CPU FPSIGMA WITH SW V3.140130FC VP. | PLC CPU FPSIGMA AVEC SW V3.140130FC VP. | 1030 | K
4200790 | SICHERUNGSAUTOMAT S202-B6 2pol. 6A VP. | AUTO CIRCUIT BREAKER S202-B6 2P 6A VP. | DISJONCTEUR S202-B6 2P 6A VP. | 46 | K
4200791 | SCHMELZSICHERUNG E14 4A VP. | SAFETY FUSE E14 4A VP. | FUSIBLE E14 4A VP. | 12 | K
4200796 | WELL PUMP-506-DM VP. | WELL PUMP-506-DM VP. | WELL PUMP-506-DM VP. | 988 | K
4200803 | LAGERSCHILD BG90 BTS. VEM VP. | END SHIELD BG90 N.D.E. VEM VP. | FLASQUE AR BG90 VEM VP. | 95 | K
4201549 | HELIX VE1003-1/16/E/S | HELIX VE1003-1/16/E/S | HELIX VE1003-1/16/E/S | 3522 | C
4201553 | HELIX VE1005-1/16/E/S | HELIX VE1005-1/16/E/S | HELIX VE1005-1/16/E/S | 4520 | C
4201559 | HELIX VE1603-3.0-1/16/E/S | HELIX VE1603-3.0-1/16/E/S | HELIX VE1603-3.0-1/16/E/S | 3858 | C
4201563 | HELIX VE204-1/16/E/S | HELIX VE204-1/16/E/S | HELIX VE204-1/16/E/S | 2535 | C
4201564 | HELIX VE206-1/16/E/S | HELIX VE206-1/16/E/S | HELIX VE206-1/16/E/S | 2704 | C
4201565 | HELIX VE208-1/16/E/S | HELIX VE208-1/16/E/S | HELIX VE208-1/16/E/S | 2738 | C
4201566 | HELIX VE211-1/16/E/S | HELIX VE211-1/16/E/S | HELIX VE211-1/16/E/S | 3895 | C
4201567 | HELIX VE403-1/16/E/S | HELIX VE403-1/16/E/S | HELIX VE403-1/16/E/S | 2478 | C
4201569 | HELIX VE404-1/16/E/S | HELIX VE404-1/16/E/S | HELIX VE404-1/16/E/S | 2551 | C
4201571 | HELIX VE405-1/16/E/S | HELIX VE405-1/16/E/S | HELIX VE405-1/16/E/S | 2551 | C
4201573 | HELIX VE407-1/16/E/S | HELIX VE407-1/16/E/S | HELIX VE407-1/16/E/S | 3399 | C
4201575 | HELIX VE410-1/16/E/S | HELIX VE410-1/16/E/S | HELIX VE410-1/16/E/S | 3908 | C
4201577 | HELIX VE602-1/16/E/S | HELIX VE602-1/16/E/S | HELIX VE602-1/16/E/S | 2570 | C
4201581 | HELIX VE604-1/16/E/S | HELIX VE604-1/16/E/S | HELIX VE604-1/16/E/S | 3271 | C
4201585 | HELIX VE608-1/16/E/S | HELIX VE608-1/16/E/S | HELIX VE608-1/16/E/S | 4346 | C
4201587 | HELIX VE611-1/16/E/S | HELIX VE611-1/16/E/S | HELIX VE611-1/16/E/S | 4633 | C
4202776 | Kondensator+Schalter HiDrainlift3-24 Set | Capacitor+switch HiDrainlift3-24 Kit | Kit électrique HiDrainlift3-24 | 85 | K
4202777 | Kondensator+Schalter HiDrain.3-35/37 Set | Capacitor+switch HiDrainlift3-35/37 Kit | Kit électrique HiDrainlift3-35/37 | 87 | K
4202778 | Kondensator+Schalter HiSewlift Set | Capacitor+switch HiSewlift Kit | Kit électrique HiSewlift | 88 | K
4202779 | Membrane HiDrainlift HiSewLift Set | Diaphragm HiDrainlift HiSewlift Kit | Kit membrane HiDrainlift HiSewlift | 65 | K
4202780 | KohlefilterHiDrainliftHiSewlift3-15/35VP | Carbon FT.HiDrainlift HiSewlift3-15/35VP | FT.charbon HiDrainliftHiSewlift3-15/35VP | 30 | K
4202781 | Kohlefilter HiSewlift3-I35 VP. | Carbon filter HiSewlift3-I35 VP. | Filtre charbon HiSewlift3-I35 VP. | 34 | K
4202782 | WC Verbindung HiSewlift3-15/35 Set | Pan connexion HiSewlift3-15/35 Kit | Kit connexion WC HiSewlift3-15/35 | 89 | K
4202783 | WC Verbindung HiSewlift3-I35 Set | Pan connexion HiSewlift3-I135 Kit | Kit connexion WC HiSewlift3-I35 | 94 | K
4202784 | Absaugung HiDrainlift3-24 Set | Suction HiDrainlift3-24 Kit | Kit aspiration HiDrainlift3-24 | 40 | K
4202785 | Absaug. HiDrainl.3-35 HiSewl.3-15/35 Set | Suction HiDrainl.3-35 HiSewl.3-15/35 Kit | Kit asp.HiDrainlift3-35 HiSewlift3-15/35 | 56 | K
4202786 | Absaugung HiDrainlift3-37 Set | Suction HiDrainlift3-37 Kit | Kit aspiration HiDrainlift3-37 Set | 56 | K
4202787 | Absaugung HiSewlift3-I35 Set | Suction HiSewlift3-I35 Kit | Kit aspiration HiSewlift3-I35 | 53 | K
4202788 | Rückschlagventil HiDrainlift3-24 Set | Discharge NRV HiDrainlift3-24 Kit | Kit CAR. HiDrainlift3-24 | 72 | K
4202789 | Rückschlagvent. HiDrain.3-35 HiSewl. Set | Discha.NRV HiDrainlift3-35 HiSewlift Kit | Kit CAR. HiDrainlift3-35 HiSewlift | 91 | K
4202790 | Rückschlagventil HiDrainlift3-37 Set | Discharge NRV HiDrainlift3-37 Kit | Kit CAR. HiDrainlift3-37 | 91 | K
4202808 | PUMPENGEHÄUSE MHI202/203 1.4301 VP. | PUMP HOUSING MHI202/203 1.4301 VP. | CORPS-MHI202/203 1.4301 VP. | 62 | C
4202809 | PUMPENGEHÄUSE MHI204/205 1.4301 VP. | PUMP HOUSING MHI204/205 1.4301 VP. | CORPS-MHI204/205 1.4301 VP. | 79 | C
4202810 | PUMPENGEHÄUSE MHI206 1.4301 | PUMP HOUSING MHI206 1.4301 | CORPS-MHI206 1.4301 VP. | 89 | C
4202811 | PUMPENGEHÄUSE MHI402/403 1.4301 VP. | PUMP HOUSING MHI402/403 1.4301 VP. | CORPS-MHI402/403 1.4301 VP. | 68 | C
4202812 | PUMPENGEHÄUSE MHI404/405 1.4301 VP. | PUMP HOUSING MHI404/405 1.4301 VP. | CORPS-MHI404/405 1.4301 VP. | 85 | C
4202813 | PUMPENGEHÄUSE MHI406 1.4301 | PUMP HOUSING MHI406 1.4301 | CORPS-MHI406 1.4301 VP. | 97 | K
4202814 | PUMPENGEHÄUSE MHI804/805 1.4301 VP. | PUMP HOUSING MHI804/805 1.4301 VP. | CORPS-MHI804/805 1.4301 VP. | 128 | K
4202815 | PUMPENGEHÄUSE MHI1602/1603 1.4301 VP. | PUMP HOUSING MHI1602/1603 1.4301 VP. | CORPS-MHI1602/1603 1.4301 VP. | 138 | C
4202816 | PUMPENGEHÄUSE MHI1604 1.4301 VP. | PUMP HOUSING MHI1604 1.4301 VP. | CORPS-MHI1604 1.4301 VP. | 168 | C
4202817 | PUMPENGEHÄUSE MHI202/203 1.4404 VP. | PUMP HOUSING MHI202/203 1.4404 VP. | CORPS-MHI202/203 1.4404 VP. | 93 | C
4202818 | PUMPENGEHÄUSE MHI204/205 1.4404 VP. | PUMP HOUSING MHI204/205 1.4404 VP. | CORPS-MHI204/205 1.4404 VP. | 109 | C
4202819 | PUMPENGEHÄUSE MHI206 1.4404 | PUMP HOUSING MHI206 1.4404 | CORPS-MHI206 1.4404 VP. | 126 | C
4202820 | PUMPENGEHÄUSE MHI402/403 1.4404 VP. | PUMP HOUSING MHI402/403 1.4404 VP. | CORPS-MHI402/403 1.4404 VP. | 95 | C
4202821 | PUMPENGEHÄUSE MHI404/405 1.4404 VP. | PUMP HOUSING MHI404/405 1.4404 VP. | CORPS-MHI404/405 1.4404 VP. | 122 | C
4202822 | PUMPENGEHÄUSE MHI406 1.4404 | PUMP HOUSING MHI406 1.4404 | CORPS-MHI406 1.4404 VP. | 142 | C
4202823 | PUMPENGEHÄUSE MHI802/803 1.4404 VP. | PUMP HOUSING MHI802/803 1.4404 VP. | CORPS-MHI802/803 1.4404 VP. | 154 | K
4202824 | PUMPENGEHÄUSE MHI804/805 1.4404 VP. | PUMP HOUSING MHI804/805 1.4404 VP. | CORPS-MHI804/805 1.4404 VP. | 182 | K
4202825 | VERSCHLUßSCHRAUBE G1/4"-MHI-1.4404 VP. | PRIMING/DRAIN PLUG G1/4"-MHI-1.4404 VP. | BOUCHON-G1/4"-MHI-1.4404 VP. | 17 | C
4202826 | LATERNE-MVI10"-FF350 VP. | LANTERN-MVI10"-FF350 VP. | LANTERNE-MVI10"-FF350 VP. | 1074 | K
4202827 | HYDRAULIK KPL.MVI5202-8'' 1.4404 SET | HYDRAULIC CPL.MVI5202-8'' 1.4404 KIT | KIT HYDRAULIQUE COMPL.MVI5202-8'' 1.4404 | 1279 | K
4202836 | Laufrad Absaugung Zeox First V12 | Impeller suction Zeox First V12 | Roue Aspiration Zeox First V12 | 733 | K
4202837 | Laufrad Zeox First V12 | Impeller Zeox First V12 | Roue Zeox First V12 | 733 | K
4202838 | Spaltring Zeox First-V/H120 | Wear ring Zeox First-V/H120 | Anneau d'usure Zeox First-V/H120 | 270 | K
4202839 | Leitrad ring Zeox First V12 | Diffuser ring Zeox First V12 | Bague diffuseur Zeox First V12 | 715 | K
4202840 | Kupplung-Einsatz RB055 | Rubber coupling RB055 | Taquet d'accouplement RB055 | 48 | K
4202849 | GEHÄUSE F.RFV.(RV-IN)DN50 SGS/DRS FLA VP | HOUSING NON RETURN VALVE DN50 FLA VP | CAR-2"-A-JOINT-LAITON-CORPS FLA VP. | 120 | K
4202850 | GLEITRINGD.Q7Q7 EPDM PN16-HELIX SET | MECH. SEAL Q7Q7 EPDM PN16-HELIX KIT | KIT GM EPDM PN16-HELIX Q7Q7 | 298 | K
4202853 | Magnetventil 5404 G1/2 230V MS 1-50B VP. | Magnet valve 5404 G1/2 230V MS 1-50B VP. | Clapet d'aimant 5404 G1/2 230V MS 1-50B | 389 | K
4202854 | Flachdichtung D.61/107X2 DN50 C4430 VP. | Flat gasket D61x107x2_DN50_PN25_FIBER VP | Joint plat Ø61xØ107x2 DN50-PN25 fibre VP | 13 | K
4202855 | Flanschüberg DN50-3/4-1/4-1/2 PN40 L250 | Flange part DN50-3/4-1/4-1/2 PN40 L250 | Bride DN50-3/4-1/4-1/2 PN40 L250 VP. | 589 | K
4202856 | Gerade-Rohrverschraubung R1/2" I-A RG VP | Union R1/2" F-M RED BRASS VP. | Raccord R1/2" F-M VP. | 35 | K
4202857 | Red-nippel R1/2"A-R1/4"I B3241 RG5 VP. | Red-nipple R1/2"A-R1/4"I B3241 RG5 VP. | Red-mamelon R1/2"A-R1/4"I B3241 RG5 VP. | 13 | K
4202858 | Magnetventil 6013 G1/4"25BAR 230V VP. | Electro valve 6013 G1/4"25BAR 230V VP. | Aimant clapet 6013 G1/4"25BAR 230V VP. | 189 | K
4202859 | Membranmagnetventil 771/710 DN50 PN25 | Membran-magnet-valve 771/710 DN50 PN25 | Membran-magnet-valve 771/710 DN50 PN25 | 5297 | K
4202860 | Flanschüberg. DN50-3/4-DN50 PN40 L250 VP | Flange part DN50-3/4-DN50 PN40 L250 VP | Bride DN50-3/4-DN50 PN40 L250 VP | 610 | K
4202861 | Gerade-Rohrverschraubung R3/4" A-A RG VP | Union R 3/4" M-M RED BRASS VP. | Raccord R3/4" M-M VP. | 48 | K
4202863 | LÜFTERHAUBE MOT.71 EINSTECKBAR VP. | FAN-COVER-MOTOR71-D110-LOCKING VP. | CAPOT-VENTIL-MOT71-D110-ENCLIQUETABLE VP | 56 | C
4202864 | Absperrklappe DN50 PN25 GGG40 VP. | Butterfly valve DN50 PN25 GGG40 GREEN VP | Robinet à papillon DN50 PN25 GGG40 VERT | 437 | K
4202865 | Rohrhalterung R2" DE. DN50 LANG VP. | Fixing for pimpe line DN50/R2" LONG VP. | Fixation de tuyau DN50/R2" LONG VP. | 41 | K
4203436 | Lauf.Absaugung Zeox First V16 Ø242/221 | Impeller suction Zeox First V16 Ø242/221 | Roue Aspiration Zeox First V16 Ø242/221 | 804 | K
4203437 | Laufrad Zeox First V16 Ø242/221 | Impeller Zeox First V16 Ø242/221 | Roue Zeox First V16 Ø242/221 | 804 | K
4203475 | Spaltring Zeox First V12-16 | Wear ring Zeox First V12-16 | Anneau D'usure Zeox First V12-16 | 70 | K
4203476 | Dichtung Gehäuse/latern Zeox First V | Gasket casing/lantern Zeox First V | Joint corps/lanterne Zeox First V | 8 | K
4203480 | GRD.D.48 Zeox First V mehrstufig | MS.D.48 Zeox First V multistage | GM. Ø48 Zeox First V Multicellulaire | 2889 | K
4203494 | Dichtung Stufe Zeox First V120-160 | Gasket stage Zeox First V120-160 | Joint entre cellule Zeox First V120-160 | 30 | K
4203497 | Spaltring Zeox First V16 | Wear ring Zeox First V16 | Anneau d'usure Zeox First V16 | 72 | K
4203517 | Dichtung Schutzhülse Zeox First V-H | Gasket sleeve Zeox First V-H | Joint chemise de GM Zeox First V-H | 5 | K
4203526 | Leitrad ring Zeox First V16 | Diffuser ring Zeox First V16 | Bague diffuseur Zeox First V16 | 807 | K
4203527 | Stufenmantel Zeox First V12-16 | Stage casing Zeox First V12-16 | Corps d'étage Zeox First V12-16 | 1713 | K
4203531 | Spaltring Zeox First V12-16 | Wear ring Zeox First V12-16 | Anneau d'usure Zeox First V12-16 | 221 | K
4203932 | T-STÜCK 1/4" M/F VP. | T-PIECE 1/4" M/F VP. | PIÈCE EN T 1/4" LAITON M/F VP. | 18 | C
4203933 | MANOMETER-0/16B-D63-G1/4"-AXIAL-GL VP. | PRESSURE-GAUGE-0/16B-D63-G1/4"-AXIAL-VP. | MANO-0/16B-D63-G1/4"-AXIAL-GL VP. | 32 | C
4203934 | KUGELHAHN-1/4"M/F-PS16-MES-NICK-ACS VP. | VALVE-BS-1/4"-M/F-PS16-BRAS-NICK-ACS VP. | VANNE-BS-1/4"-M/F-PS16-LAIT-NICK-ACS VP. | 20 | C
4203945 | Motorfuss BG160 K11R VEM SET | Motor foot BG160 K11R VEM KIT | Kit pied de moteur BG160 K11R VEM | 348 | K
4203947 | Lagerschild B14 BG80 D.E. TEE VP. | End shield B14 BG80 D.E. TEE VP. | Flasque AVT B14 BG80 TEE VP. | 110 | K
4203954 | LATERNE -VMI-182TC-6P-NEMA VP. | LANTERN -VMI-182TC-6P-NEMA VP. | LANTERNE-VMI-182TC-6P-NEMA VP. | 189 | K
4203955 | LATERNE-VMI-213TC-6P-NEMA VP. | LANTERN-VMI-213TC-6P-NEMA VP. | LANTERNE-VMI-213TC-6P-NEMA VP. | 189 | K
4203957 | RÜCKFLUßVERH.DN50 402S PN40 WILO-GRÜN VP | NON RETURN VALVE DN50 402S PN40 GREEN VP | CLAPET D.RETENUE DN50 402S PN40 VERT VP. | 835 | K
4203970 | KOMPAKTANTRIEB MVIE 1610-IE2-ARC SET | DRIVE MVIE 1610-IE2-ARC KIT | KIT MOTEUR+MODULE MVIE 1610-IE2-ARC | 13185 | K
4203971 | Laufrad Zeox First V12004 | Impeller Zeox First V12004 | Roue Zeox First V12004 | 733 | K
4203972 | Laufrad Zeox First V12004 | Impeller Zeox First V12004 | Roue Zeox First V12004 | 733 | K
4203975 | Flansch 6 Befestigungsloch 1" VP. | Flange 6 holes 1" VP. | BRIDE 6 TROUS 1" VP. | 40 | K
4203977 | GRUNDRAHMEN DE2 850x420 M10 SET | BASE PLATE DE2 850x420 M10 KIT | KIT CHÂSSIS E.F.PROFILÉ DE2 850x420 M10 | 355 | K
4203979 | HUBTEIL Siboost HELIX 22/36 SET | LIFTING Siboost HELIX 22/36 KIT | Kit Levage et fixation HELIX 22/36 | 86 | C
4203980 | SAUGSEITE Siboost Helix 22 SET | SUCTION SIDE Siboost Helix 22 KIT | KIT ASPIRATION Siboost Helix 22 | 274 | K
4203982 | DRUCKSEITE Siboost Helix 22 SET | DELIVERY SIDE Siboost Helix 22 KIT | KIT REFOULEMENT Siboost Helix 22 | 1066 | K
4203986 | GRUNDRAHMEN DE3 1150x420 M10 SET | BASE PLATE DE3 1150x420 M10 KIT | KIT CHÂSSIS E.F.PROFILÉ DE3 1150x420 M10 | 425 | K
4203993 | BLINDFLANSCH DN125 PN10/16-A2 SET | BLIND-FLANGE DN125 PN10/16-A2 KIT | KIT BRIDE PLEINE DN125 PN10/16-A2 | 423 | A
4204000 | LTG DE2 3"-2x2"+1x1/4+1x3/4x1000 VP. | PIPE DE2 3"-2x2"+1x1/4+1x3/4x1000 VP. | COL. DE2 3"-2x2"+1x1/4+1x3/4x1000 VP. | 661 | C
4204004 | PATCHKABEL RJ45 CAT6 1,5M GRAU SC-PANEL | PATCH CABLE RJ45 CAT6 1,5M GREY SC-PANEL | CABLE RJ45 CAT6 1,5M GRIS SC-PANEL VP. | 19 | C
4204009 | MOTOR KPL.MP605N-DM | COMPLETE-MOTOR-MP605N-DM | MOTEUR-COMPLET-MP/MC605N-DM | 303 | K
4204013 | Klemmenkasten BG225 ABB Set | Terminal box BG225 ABB KIT | Kit Boîtier à bornes BG225 ABB | 1378 | K
4204174 | LAGERTRÄGER BTS.BAC40-128/134 VP. | REAR-BEARING-MOT80-D125-LOCKING VP. | PALIER-ARR-MOT80-D125-ENCLIQUETABLE VP. | 43 | K
4204191 | LAGERSCHILD BG71 D.E. LS VP. | END SHIELD BG71 D.E. LS VP. | FLASQUE AVT BRIDE B14 BG71 LS VP. | 361 | K
4204192 | LAGERSCHILD BG71 N.D.E LS VP. | END SHIELD BG71 N.D.E LS VP. | FLASQUE AR BG71 N.D.E LS VP. | 218 | K
4204209 | Ersatzplatine HiControl 1 VP. | Circuit board HiControl 1 VP. | Platine électronique HiControl 1 VP. | 53 | K
4204210 | Manometer HiControl 1 VP. | Pressure gauge HiControl 1 VP. | Manométre HiControl 1 VP. | 24 | K
4204216 | MODUL MVIE811-IE2-ATB SET | MODULE MVIE811-IE2-ATB KIT | KIT MODULE MVIE811-IE2-ATB | 1652 | K
4204227 | MOTOR KPL.MVIL 2.2KW 3~ LG.553.7 VP. | MOTOR KPL.MVIL 2.2KW 3~ LG.553.7 VP. | MOTEUR COMPL.MVIL 2.2KW 3~ LG.553.7 VP. | 482 | K
4204230 | Electronic control body KIT | Electronic control body KIT | Kit corps electronique control MT6-MT10 | 90 | K
4204231 | Grd .RMG12/14-G606-U3AE3GG VP. | MS. RMG12/14-G606-U3AE3GG VP. | GARN-MECA-RMG12/14-G606-U3AE3GG VP. | 342 | D
4204234 | ERWEITERUNGSKARTE OPT-AA FUER NXL | EXTENSION BOARD OPT-AA FOR NXL VP. | Plaque d'extension OPT-AA pour NXL VP. | 173 | K
4204235 | FREQUENZUMRICHTER NXL 0004 IP21 VP. | FREQUENCY CONVERTER NXL 0004 IP21 VP. | Module de fréquence NXL0004 IP21 VP. | 1053 | K
4204245 | GLEITRINGD.D.22+KART.PN25 HELIX V52 SET | MECHANIC.SEAL+CARTR. PN25 HELIX V52 KIT | KIT GM + CARTOUCHE EPDM PN25 HELIX V52 | 460 | K
4204247 | LTG. DE5 DN150-5x21/2-1x1/4''x2500 VP. | MAN. DE5 DN150-5x21/2-1x1/4''x2500 VP. | COL. DE5 DN150-5x21/2-1x1/4''x2500 VP. | 2100 | K
4204248 | LTG. DE5 DN150-5x21/2-1x1/4''-1x3/4x2500 | MAN. DE5 DN150-5x21/2-1x1/4''-1x3/4x2500 | COL. DE5 DN150-5x21/2-1x1/4''-1x3/4x2500 | 2100 | K
4204249 | Klemmenkasten BG225 ABB Set | Terminal box BG225 ABB KIT | Kit Boîtier à bornes BG225 ABB | 2019 | K
4204250 | GEHÄUSE F.RFV.(RV-IN)DN32 SGS/DRS-SP VP. | HOUSING NON RETURN VALVE DN32 SUC/PR VP. | CAR-1"1/4-A-JT-LAITON-CORPS-SS-CENTR VP. | 34 | C
4204255 | ELECTRONICCONTROL-MT6-SYSTEM VP. | ELECTRONICCONTROL-MT6-SYSTEM VP. | ELECTRONICCONTROL-MT6-SYSTEME VP. | 838 | K
4204282 | HYDRAULIK KPL.MVI5205-8'' 1.4404 SET | HYDRAULIC CPL.MVI5205-8'' 1.4404 KIT | KIT HYDRAULIQUE COMPL.MVI5205-8'' 1.4404 | 3453 | C
4204827 | MO.MHI 1,1/2/80 3~400V 50Hz IE3 VP. | MO.MHI 1,1/2/80 3~400V 50Hz IE3 VP. | MO.MHI 1,1/2/80 3~400V 50Hz IE3 VP. | 327 | C
4204832 | FUßPLATTE MVIE/MVI 8/16 PN16/25 VP. | BASE MVIE/MVI 8/16 PN16/25 VP. | SEMELLE-VMI-NEMA-16M3-USINEE VP. | 63 | C
4204857 | GRUNDRAHMEN DE5 1500X470 M10 SET | BASE PLATE DE5 1500X470 M10 KIT | KIT CHÂSSIS E.F.PROFILÉ DE5 1500X470 M10 | 719 | K
4204859 | Modul Wechselschaltung BC CONTROL set | Duty cycling of module BC CONTROL kit | Kit module de permutation BC CONTROL | 201 | K
4204860 | Lagerschild BG132 ATS SIEMENS VP. | End shield BG132 D.E. SIEMENS VP. | Flasque avt BG132 SIEMENS VP. | 478 | K
4204878 | GRUNDRAHMEN DE1 500x500 M10 SET | BASE PLATE DE1 500x500 M10 KIT | KIT CHÂSSIS E.F.PROFILÉ DE1 500x500 M10 | 313 | K
4204892 | SAUGSEITE Siboost Helix 36 SET | SUCTION SIDE Siboost Helix 36 KIT | KIT ASPIRATION Siboost Helix 36 | 430 | K
4204893 | GRUNDRAHMEN DE2 1250x420 M10 SET | BASE PLATE DE2 1250x420 M10 KIT | KIT CHÂSSIS E.F.PROFILÉ DE2 1250x420 M10 | 444 | K
4204905 | LTG DE2 DN100-2x21/2"+1x1/4x1000 VP. | PIPE DE2 DN100-2x21/2"+1x1/4x1000 VP. | COL. DE2 DN100-2x21/2"+1x1/4x1000 VP. | 937 | C
4204906 | LTG DE2 DN100-2x21/2"+1x1/4+1x3/4x1000 | PIPE DE2 DN100-2x21/2"+1x1/4+1x3/4x1000 | COL. DE2 DN100-2x21/2"+1x1/4+1x3/4x1000 | 1024 | C
4204916 | BLINDFLANSCH DN150 PN10/16-A2 SET | BLIND-FLANGE DN150 PN10/16-A2 KIT | KIT BRIDE PLEINE DN150 PN10/16-A2 | 241 | C
4204917 | GRUNDRAHMEN DE4 2250x420 M10 SET | BASE PLATE DE4 2250x420 M10 KIT | KIT CHÂSSIS E.F.PROFILÉ DE4 2250x420 | 1104 | K
4205934 | RÜCKFLUßVERHINDERER DN80 PN16 TYP402B VP | CHECK-VALVE-FLANGES-PLUG-DN80-PN16-VP. | CAR-BRIDES-PLUG-DN80-PN16-FONTE-ACS VP. | 437 | C
4205935 | LTG DE2 DN125-2xDN80-1x1/4x1000 VP. | PIPE DE2 DN125-2xDN80-1x1/4x1000 VP. | COL. DE2 DN125-2xDN80-1x1/4x1000 VP. | 1111 | C
4205936 | LTG DE2 DN125-2xDN80+1x1/4+1x3/4x1000 | PIPE DE2 DN125-2xDN80+1x1/4+1x3/4x1000 | COL. DE2 DN125-2xDN80+1x1/4+1x3/4x1000 | 1120 | C
4205940 | HAUPTSCHALTER OT200E3 VP. | MAIN SWITCH OT200E3 VP. | COMMUTATEUR PRINCIPAL OT200E3 VP. | 218 | C
4205941 | BLINDFLANSCH DN200 PN16-A2 SET | BLIND-FLANGE DN200 PN16-A2 KIT | KIT BRIDE PLEINE DN200 PN16-A2 | 381 | C
4205945 | WELLE D.12X1083 1.4057 VP. | SHAFT D.12X1083 1.4057 VP. | ARBRE Ø12X1083 1.4057 VP. | 75 | K
4205951 | WELLE D.12X1158 1.4057 VP. | SHAFT D.12X1158 1.4057 VP. | ARBRE Ø12X1158 1.4057 VP. | 91 | K
4205956 | LAGERSCHILD B4 FT115 1LA BG90 DE SM VP. | END SHIELD B14 FT115 1LA7BG90 DE SM VP. | FLASQUE AVT B14 FT115 1LA7 90-SM VP. | 188 | K
4205958 | LAGERSCHILD BG90 BTS 1LA790 SM VP. | END SHIELD BG90 NDE 1LA790 SM VP. | FLASQUE AR BG90 NDE 1LA790 SM VP. | 95 | K
4205960 | SCHRAUBKAPPE F. SICH.-SOCKEL E18 63A VP. | CAP FOR FUSE SOCKET E18 VP. | Couvercle fusible E18 VP. | 13 | K
4205961 | GRD. PN16 EPDM MVI16/32/52 LABS-FREE | SEAL-KIT-PN16-EPDM-MVI16-32 LABS-FREE | KIT-ETANCH-PN16-EPDM-MVI-16/32-LABS-FREE | 234 | K
4205971 | GEWINDEFLANSCH G11/4-LK-75 1.4301 VP. | SCREWED FLANGE G11/4-LK-75 1.4301 VP. | BRIDE FILETEE G11/4-LK-75 1.4301 VP. | 47 | K
4205979 | LAGERSCHILD LAV 112 BS 8951 VP. | BEARING PLATE LAV 112 BS 8951 VP. | FLASQUE AVANT LAV 112 BS 8951 VP. | 134 | C
4205980 | LAGERSCHILD AMHE112M BTS VP. | BACK END SHIELD AMHE112M VP. | FLASQUE ARRIERE AMHE112M VP. | 134 | C
4205999 | MOTOR 3/2/100 3~230/400V 50HZ IE3 VP. | MOTOR 3/2/100 3~230/400V 50HZ IE3 VP. | MOTEUR 3/2/100 3~230/400V 50HZ IE3 VP. | 981 | C
4206000 | MOTOR 0,75/2/80 3~230/400V 50HZ IE3 VP. | MOTOR 0,75/2/80 3~230/400V 50HZ IE3 VP. | MOTEUR 0,75/2/80 3~230/400V 50HZ IE3 VP. | 579 | C
4206025 | SCHRAUBE M8X45 (4 STÜCK) | SCREW M8X45 (4 PIECES) | VISSERIE M8X45 (4PIECES) | 23 | C
4206028 | Kabelstopfbuchse HiControl 1-EC SET | Cable glands & rubberHiControl 1-EC KIT | KIT Presse étoupe & joint HiControl 1-EC | 17 | C
4206029 | Membrane & Stütze HiControl 1-EC SET | Membrane & support HiControl 1-EC KIT | Kit support & membrane Hicontrol 1-EC | 21 | C
4206031 | Stromzuführungslei HiControl/Himulti SET | Power supply cable HiControl/Himulti KIT | Kit Cables alim HiControl-Himulti | 36 | C
4206139 | ÜBERLASTRELAIS E45DU45 (15-45A) VP. | OVERCURRENT RELAY E45DU45 (15-45A) VP. | RELAIS DE DISJONCTION E45DU45 VP. | 179 | K
4207548 | Lagerschild BG112 ATS TEE VP. | Endshield BG112 D.E TEE VP. | Flasque BG112 avt TEE VP. | 168 | K
4207553 | CO-ER3 STEUERPLATINE VP. | CO-ER3 CONTROLLER BOARD VP. | CO-ER3 CARTE CONTROLEUR VP. | 855 | K
4207560 | HYDRAULIK KPL.MVI3204-8'' 1.4404 SET | HYDRAULIC CPL.MVI3204-8'' 1.4404 KIT | KIT HYDRAULIQUE COMPL.MVI3204-8'' 1.4404 | 1551 | K
4207562 | DRUCKSCHALTER-PM5XH05-ACS-2.2/3.5-KAB VP | PRESSURESWITCH-PM5XH05-ACS-2.2/3.5 VP. | PRESSOSTAT-PM5XH05-ACS-2.2/3.5-CAB VP. | 54 | C
4207563 | DRUCKSCHALTER-PM5XH05-ACS-3.2/4.5-KAB VP | PRESSURESWITCH-PM5XH05-ACS-3.2/4.5-WI VP | PRESSOSTAT-PM5XH05-ACS-3.2/4.5-CAB VP. | 53 | A
4207564 | DRUCKSCHALTER-PM5XH05-ACS-1.8/3.0-KAB VP | PRESSURESWITCH-PM5XH05-ACS-1.8/3.0-WI VP | PRESSOSTAT-PM5XH05-ACS-1.8/3.0-CAB VP. | 55 | C
4207571 | Kabel a netz druckschalter PM5/12 VP. | Power câble pressure switch PM5/12 VP. | Cable Alimentation pressostat PM5/12 VP. | 5 | C
4207572 | Kabel motor/druckschalter HiMulti3 VP. | Cable motor/pressure switch HiMulti3 VP. | Cable moteur/Pressostat HiMulti3 VP. | 5 | C
4207593 | Druckleitung DN100x300 PN16 SET | Pressure pipe DN100x300 PN16 KIT | Kit conduit refoulement DN100x300 PN16 | 726 | K
4207596 | Modul MHIE-1,1KW-M13 SET | Module MHIE-1,1KW-M13 KIT | KIT MODULE MHIE-1,1KW-M13 | 1696 | K
4207613 | MOT.MHIL305-0,75KW-M23-71 | MOT.MHIL305-0,75KW-M23-71 | MOT.MHIL305-0,75KW-M23-71 VP. | 331 | C
4207614 | MO.MHIL 0,55/2/71N 1~230V IE1 VP. | MO.MHIL 0,55/2/71N 1~230V IE1 VP. | MO.MHIL 0,55/2/71N 1~230V IE1 VP. | 256 | C
4207615 | MO.MHIL 0,55/2/71N 1~230V IE1 VP. | MO.MHIL 0,55/2/71N 1~230V IE1 VP. | MO.MHIL 0,55/2/71N 1~230V IE1 VP. | 248 | C
4207616 | MOT.MHIL303-0,75KW-M23-71 60hz VP. | MOT.MHIL303-0,75KW-M23-71 60hz VP. | MOT.MHIL303-0,75KW-M23-71 60hz VP. | 266 | C
4207617 | MO.MHIL 1,1/2/80N 1~230V IE1 VP. | MO.MHIL 1,1/2/80N 1~230V IE1 VP. | MO.MHIL 1,1/2/80N 1~230V IE1 VP. | 409 | C
4207618 | MOT.MHIL306-1,1KW-M23-80 VP. | MOT.MHIL306-1,1KW-M23-80 VP. | MOT.MHIL306-1,1KW-M23-80 VP. | 388 | C
4207619 | MO.MHIL 1,5/2/80N 1~230V IE1 VP. | MO.MHIL 1,5/2/80N 1~230V IE1 VP. | MO.MHIL 1,5/2/80N 1~230V IE1 VP. | 436 | C
4207620 | MOT.MHIL306-1,5KW-M23-80 60hz VP. | MOT.MHIL306-1,5KW-M23-80 60hz VP. | MOT.MHIL306-1,5KW-M23-80 60hz VP. | 465 | C
4207621 | MO.MHIL 0,55/2/63 1~230V IE1 VP. | MO.MHIL 0,55/2/63 1~230V IE1 VP. | MO.MHIL 0,55/2/63 1~230V IE1 VP. | 228 | C
4207622 | MOT.MHIL303/503-0,55KW-M23-63 VP. | MOT.MHIL303/503-0,55KW-M23-63 VP. | MOT.MHIL303/503-0,55KW-M23-63 VP. | 256 | C
4207623 | MOT.MHIL304-0,55KW-M23-63 VP. | MOT.MHIL304-0,55KW-M23-63 VP. | MOT.MHIL304-0,55KW-M23-63 VP. | 267 | C
4207624 | MOT.MHIL302/502-0,55KW-T40-63 VP. | MOT.MHIL302/502-0,55KW-T40-63 VP. | MOT.MHIL302/502-0,55KW-T40-63 VP. | 242 | C
4207636 | SCHALTSCHRANK VR 600x400x210 VP. | SWITCH BOX VR 600x400x210 VP. | COFFRET DE COMMANDE VR 600x400x210 VP. | 437 | K
4207637 | MODUL HELIX-EXCEL UL20-18-4,2T HED SET | MODULE HELIX-EXCEL UL20-18-4,2T HED KIT | KIT MOD HELIX-EXCEL UL20-18-4,2T HED V19 | 3029 | K
4207641 | GLEITRINGD. HELIX2 F/V SP VP. | MECH.SEAL HELIX2 F/V SP VP. | GARN.MECA HELIX2 F/V SP VP. | 414 | C
4207642 | Laterne MVIS GR.52 GG25 VP. | Lantern MVIS GR.52 GG25 VP. | Lanterne MVIS GR.52 GG25 VP. | 149 | C
4207864 | LÜFTERRAD AMHE 112M VP. | FAN AMHE 112M VP. | VENTILATEUR AMHE 112M VP. | 68 | K
4207872 | MO.MHIL 1,5/2/90N 3~400V IE3 VP. | MO.MHIL 1,5/2/90N 3~400V IE3 VP. | MO.MHIL 1,5/2/90N 3~400V IE3 VP. | 383 | C
4207880 | MO.MHIL 0,75/2/80N 3~400V IE3 VP. | MO.MHIL 0,75/2/80N 3~400V IE3 VP. | MO.MHIL 0,75/2/80N 3~400V IE3 VP. | 268 | C
4207912 | MOTOR 0.55/2/71 3~ 380V 60HZ IE4 WE VP. | MOTOR 0.55/2/71 3~ 380V 60HZ IE4 WE VP. | MOTEUR 0.55/2/71 TRI 380V 60HZ IE4 WE VP | 545 | C
4207914 | MOTOR 0.75/2/80 3~ 380V 60HZ IE4 WE VP. | MOTOR 0.75/2/80 3~ 380V 60HZ IE4 WE VP. | MOTEUR 0.75/2/80 TRI 380V 60HZ IE4 WE VP | 605 | C
4207916 | MOTOR 1.1/2/80 3~ 380V 60HZ IE4 WE VP. | MOTOR 1.1/2/80 3~ 380V 60HZ IE4 WE VP. | MOTEUR 1.1/2/80 TRI 380V 60HZ IE4 WE VP. | 726 | C
4207918 | MOTOR 1.5/2/90 3~ 380V 60HZ IE4 WE VP. | MOTOR 1.5/2/90 3~ 380V 60HZ IE4 WE VP. | MOTEUR 1.5/2/90 TRI 380V 60HZ IE4 WE VP. | 943 | C
4207920 | MOTOR 2.2/2/90 3~ 380V 60HZ IE4 WE VP. | MOTOR 2.2/2/90 3~ 380V 60HZ IE4 WE VP. | MOTEUR 2.2/2/90 TRI 380V 60HZ IE4 WE VP. | 828 | C
4207922 | MOTOR 3/2/100 3~ 380V 60HZ IE4 WE VP. | MOTOR 3/2/100 3~ 380V 60HZ IE4 WE VP. | MOTEUR 3/2/100 TRI 380V 60HZ IE4 WE VP. | 1013 | C
4207924 | MOTOR 4/2/112 3~ 380V 60HZ IE4 WE VP. | MOTOR 4/2/112 3~ 380V 60HZ IE4 WE VP. | MOTEUR 4/2/112 TRI 380V 60HZ IE4 WE VP. | 1039 | C
4207926 | MOT.5.5/2/132F26 3~ 400V 50HZ IE4 WE VP. | MOT.5.5/2/132F26 3~ 400V 50HZ IE4 WE VP. | MOT.5.5/2/132F26 TRI 400V 50HZ IE4 WE VP | 1094 | C
4207930 | MO.5.5/2/132F260 3~ 380V 60HZ IE4 WE VP. | MO.5.5/2/132F260 3~ 380V 60HZ IE4 WE VP. | MO.5.5/2/132F260 TRI 380V 60HZ IE4 WE VP | 1094 | C
4207932 | MO.5.5/2/132FF240 3~380V 60Hz IE4 WE VP. | MO.5.5/2/132FF240 3~380V 60Hz IE4 WE VP. | MO.5.5/2/132FF240 3~380V 60Hz IE4 WE VP. | 1094 | C
4207934 | MOT.7.5/2/132F26 3~ 380V 60HZ IE4 WE VP. | MOT.7.5/2/132F26 3~ 380V 60HZ IE4 WE VP. | MOT.7.5/2/132F26 TRI 400V 50HZ IE4 WE VP | 1160 | C
4207938 | MOT.7.5/2/132F26 3~ 380V 60HZ IE4 WE VP. | MOT.7.5/2/132F26 3~ 380V 60HZ IE4 WE VP. | MOT.7.5/2/132F26 TRI 380V 60HZ IE4 WE VP | 1160 | C
4207940 | MO.7.5/2/132FF240 3~380V 60Hz IE4 WE VP. | MO.7.5/2/132FF240 3~380V 60Hz IE4 WE VP. | MO.7.5/2/132FF240 3~380V 60Hz IE4 WE VP. | 1023 | C
4207950 | MODUL MHIE203N-IE2-WE-SET | MODULE MHIE203N-IE2-WE-KIT | KIT MODULE MHIE203N-IE2-WE | 1090 | C
4207952 | MOTOR OIL KIT U6000 PUMP | MOTOR OIL KIT U6000 PUMP | KIT HUILE MOTEUR U6000 | 99 | C
4208848 | M45-2T40P55V1-225F40-SU-N55-IE3-ARC VP. | M45-2T40P55V1-225F40-SU-N55-IE3-ARC VP. | M45-2T40P55V1-225F40-SU-N55-IE3-ARC VP. | 4016 | K
4208872 | PUMPENGEHÄUSE HELIX V6 DN32 PN30 SET | PUMP HOUSING HELIX V6 DN32 PN30 KIT | KIT CORPS EQUIPE HELIX V6 DN32 PN30 | 713 | C
4208880 | LÜFTER MG.63 MHIL SET | FAN MG.63 MHIL KIT | KIT VENTILATION MG.63 MHIL | 61 | C
4208890 | STEHBOLZEN HELIX M12X1215 SET | STUD BOLT HELIX M12X1215 KIT | KIT TIRANT HELIX M12X1215 | 109 | C
4208892 | PUMPENMANTEL D.152x1185 1.4307 SET | HOUSING PIPE D.152x1185 1.4307 KIT | KIT TUBE CHEMISE D.152x1185 1.4307 | 186 | C
4208894 | WELLENBEFESTIGUNG HELIX V6 30B SET | SHAFTS EQUIPMENT HELIX V6 30B KIT | KIT EQUIPEMENT ARBRE HELIX V6 30B | 35 | C
4208898 | WELLE D.16X1305 1.4057 VP. | SHAFT D.16X1305 1.4057 VP. | ARBRE Ø16X1305 1.4057 VP. | 261 | C
4208905 | GM D.45 R33 Sic/Sic/FFPM 316L JC VP. | GM D.45 R33 Sic/Sic/FFPM 316L JC VP. | GM D.45 R33 Sic/Sic/FFPM 316L JC VP. | 1787 | K
4208907 | Radialkugellager 6310-2RS1/C3 VP. | Radial ball bearing 6310-2RS1/C3 VP. | Roulement à billes 6310-2RS1/C3 VP. | 226 | K
4208908 | Radialkugellager 6309-2RS1/C3 VP. | Radial ball bearing 6309-2RS1/C3 VP. | Roulement à billes 6309-2RS1/C3 VP. | 164 | K
4208909 | Schützt Radialkugellager 6310 EXT VP. | Protects radial ball bearing 6310EXT VP. | Protège Roulement 6310 EXT VP. | 248 | K
4208910 | Schützt Radialkugellager 6310 INT VP. | Protects radial ball bearing 6310INT VP. | Protège Roulement 6310 INT VP. | 198 | K
4208911 | Flansch B5 für KPR160 VP. | Flange B5 for KPR160 VP. | Bride B5 pour KPR160 VP. | 518 | K
4208912 | Lagerschild K21R160MX2L+180M4L68 BTS.VP. | End shield K21R160MX2L+180M4L68 NDE. VP. | Flasque K21R160MX2L+180M4L68 AR VP. | 341 | K
4208915 | Wechselrelais BC VP. | relay of permutation.BC VP. | Relais de permutation.BC VP. | 200 | D
4208916 | Bypass Wechselrelais BC VP. | BYPASS of permutation.BC control VP. | BYPASS de permutation.BC contrôle VP. | 65 | D
4208918 | TRENNKAMMERFÜLLUNG MOT.121 VP. | LUBRIF.GARN.MECA.MOT121 VP. | LUBRIF.GARN.MECA.MOT121 VP. | 239 | K
4208920 | Tankdeckel Drain SP121 VP. | Tank cap Drain SP121 VP. | Bouchon réservoir Drain SP121 VP. | 52 | K
4208921 | TERMINAL BOX KIT T71/80/90 WE | TERMINAL BOX KIT T71/80/90 WE | KIT BOITE A BORNES T71/80/90 WE | 34 | K
4208922 | LÜFTER 3~71/80 WE SET | FAN 3~71/80 WE KIT | KIT VENTILATION T71/80 WE | 80 | K
4208923 | FEDERSCHEIBE D25X1.2 VP. | CIRCLIP D25X1.2 VP. | ANNEAU-ELAST-ARBRE-D25X1.2 VP. | 34 | K
4208924 | LAGER MHIL90 Mach. Rp 1" KTL VP. | BEARING MHIL90 Mach. Rp 1" KTL VP. | Palier MHIL90 Mach. Rp 1" KTL VP. | 62 | K
4208925 | LÜFTER 3~90 WE SET | FAN 3~90 WE KIT | KIT VENTILATION T90 WE | 87 | K
4208929 | STEHBOLZEN HELIX M12X1327 SET | STUD BOLT HELIX M12X1327 KIT | KIT TIRANT HELIX M12X1327 | 109 | C
4208931 | PUMPENMANTEL HELIX D.152x1298 1.4307 SET | HOUSING PIPE HELIX D.152x1298 1.4307 KIT | KIT TUBE CHEMISE HELIX D.152x1298 1.4307 | 186 | C
4208935 | WELLE D.16X1417 1.4057 VP. | SHAFT D.16X1417 1.4057 VP. | ARBRE Ø16X1417 1.4057 VP. | 332 | C
4209272 | WELLENBEFESTIGUNG HELIX V10 BI BLOC SET | SHAFT EQUIPMENT HELIX V10 BI BLOC KIT | KIT EQUIP.ARBRE HELIX V10 BI (SS. VIS) | 31 | C
4209273 | WELLENBEFESTIGUNG HELIX V10 SET | SHAFT EQUIPMENT HELIX V10 KIT | KIT EQUIP.ARBRE HELIX V10 MONO (SS. VIS) | 31 | C
4209275 | SCHALTKASTENTÜR SK 550x300 BEHANDELT VP. | SWITCH BOX DOOR SK 550x300 TREATED VP. | Porte coffret de commande SK 550x300 VP. | 311 | C
4209276 | GRD.D.35 Zeox First V - 12 bis 50 bar | MS.D.35 Zeox First V - 12 to 50 bars | GM. Ø35 Zeox First V - 12 à 50 bars | 838 | C
4209315 | Lüfterhaube 112 SMRI LAMIERA XL VP. | Fan cover 112 SMRI LAMIERA XL VP. | Capot vent 112 SMRI LAMIERA XL VP. | 120 | K
4209316 | MODUL HELIX-VE604-IE4-WE SET | MODULE HELIX-VE604-IE4-WE KIT | KIT MODULE HELIX-VE604-IE4-WE | 1811 | K
4209317 | MOT.1.1/2/80F10 3~ 240V 50HZ IE2 LS VP. | MOT.1.1/2/80F10 3~ 240V 50HZ IE2 LS VP. | MOT.1.1/2/80F10 TRI 240V 50HZ IE2 LS VP. | 785 | C
4209318 | MODUL HELIX-VE204-IE4-WE SET | MODULE HELIX-VE204-IE4-WE KIT | KIT MODULE HELIX-VE204-IE4-WE | 1431 | K
4209319 | MODUL HELIX-VE403-IE4-WE SET | MODULE HELIX-VE403-IE4-WE KIT | KIT MODULE HELIX-VE403-IE4-WE | 1415 | C
4209320 | MODUL HELIX-VE601-IE4-WE SET | MODULE HELIX-VE601-IE4-WE KIT | KIT MODULE HELIX-VE601-IE4-WE | 1471 | C
4209321 | MODUL HELIX-VE206-IE4-WE SET | MODULE HELIX-VE206-IE4-WE KIT | KIT MODULE HELIX-VE206-IE4-WE | 1531 | C
4209322 | MODUL HELIX-VE404-IE4-WE SET | MODULE HELIX-VE404-IE4-WE KIT | KIT MODULE HELIX-VE404-IE4-WE | 1538 | C
4209323 | MODUL HELIX-VE602-IE4-WE SET | MODULE HELIX-VE602-IE4-WE KIT | KIT MODULE HELIX-VE602-IE4-WE | 1585 | C
4209324 | MODUL HELIX-VE1001-IE4-WE SET | MODULE HELIX-VE1001-IE4-WE KIT | KIT MODULE HELIX-VE1001-IE4-WE | 1707 | C
4209326 | MODUL HELIX-VE407-IE4-WE SET | MODULE HELIX-VE407-IE4-WE KIT | KIT MODULE HELIX-VE407-IE4-WE | 1923 | C
4209327 | MODUL HELIX-VE1003-IE4-WE SET | MODULE HELIX-VE1003-IE4-WE KIT | KIT MODULE HELIX-VE1003-IE4-WE | 1940 | C
4209328 | WELLENBEFESTIGUNG HELIX V16 BI BLOC SET | SHAFT EQUIPMENT HELIX V16 BI BLOC KIT | KIT EQUIP.ARBRE HELIX V16 BI (SS. VIS) | 38 | C
4209329 | WELLENBEFESTIGUNG HELIX V16 SET | SHAFT EQUIPMENT HELIX V16 KIT | KIT EQUIP.ARBRE HELIX V16 MONO (SS. VIS) | 38 | C
4209337 | MODUL HELIX-VE413-IE4-WE SET | MODULE HELIX-VE413-IE4-WE KIT | KIT MODULE HELIX-VE413-IE4-WE | 2334 | C
4209338 | MODUL HELIX-VE608-IE4-WE SET | MODULE HELIX-VE608-IE4-WE KIT | KIT MODULE HELIX-VE608-IE4-WE | 2416 | C
4209339 | MODUL HELIX-VE1005-IE4-WE SET | MODULE HELIX-VE1005-IE4-WE KIT | KIT MODULE HELIX-VE1005-IE4-WE | 2437 | C
4209340 | MODUL HELIX-VE1603-3.0-IE4-WE SET | MODULE HELIX-VE1603-3.0-IE4-WE KIT | KIT MODULE HELIX-VE1603-3.0-IE4-WE | 2146 | C
4209341 | MODUL HELIX-VE2202-3.0-IE4-WE SET | MODULE HELIX-VE2202-3.0-IE4-WE KIT | KIT MODULE HELIX-VE2202-3.0-IE4-WE | 2875 | C
4209368 | MODUL HELIX-VE606-IE4-WE SET | MODULE HELIX-VE606-IE4-WE KIT | KIT MODULE HELIX-VE606-IE4-WE | 1939 | C
4209409 | ENTLEERUNGSHAHN TWI5-304 VP. | DRAIN COCK TWI5-304 VP. | PURGEUR TWI5-304 VP. | 32 | C
4209591 | MODUL HELIX-VE410-IE4-WE SET | MODULE HELIX-VE410-IE4-WE KIT | KIT MODULE HELIX-VE410-IE4-WE | 2064 | C
4209592 | MODUL HELIX-VE1004-IE4-WE SET | MODULE HELIX-VE1004-IE4-WE KIT | KIT MODULE HELIX-VE1004-IE4-WE | 2008 | C
4209593 | MODUL HELIX-VE1602-IE4-WE SET | MODULE HELIX-VE1602-IE4-WE KIT | KIT MODULE HELIX-VE1602-IE4-WE | 2146 | C
4209594 | MODUL HELIX-VE2201-IE4-WE SET | MODULE HELIX-VE2201-IE4-WE KIT | KIT MODULE HELIX-VE2201-IE4-WE | 2783 | C
4209597 | MODUL HELIX-VE208-IE4-WE SET | MODULE HELIX-VE208-IE4-WE KIT | KIT MODULE HELIX-VE208-IE4-WE | 1501 | C
4209598 | MODUL HELIX-VE405-IE4-WE SET | MODULE HELIX-VE405-IE4-WE KIT | KIT MODULE HELIX-VE405-IE4-WE | 1501 | C
4209599 | MODUL HELIX-VE603-IE4-WE SET | MODULE HELIX-VE603-IE4-WE KIT | KIT MODULE HELIX-VE603-IE4-WE | 1458 | C
4209600 | MODUL HELIX-VE1002-IE4-WE SET | MODULE HELIX-VE1002-IE4-WE KIT | KIT MODULE HELIX-VE1002-IE4-WE | 1662 | C
4209601 | MODUL HELIX-VE1601-IE4-WE SET | MODULE HELIX-VE1601-IE4-WE KIT | KIT MODULE HELIX-VE1601-IE4-WE | 1961 | C
4209604 | MODUL HELIX-VE418-IE4-WE SET | MODULE HELIX-VE418-IE4-WE KIT | KIT MODULE HELIX-VE418-IE4-WE | 3037 | C
4209605 | MODUL HELIX-VE611-IE4-WE SET | MODULE HELIX-VE611-IE4-WE KIT | KIT MODULE HELIX-VE611-IE4-WE | 2573 | C
4209606 | MODUL HELIX-VE1006-IE4-WE SET | MODULE HELIX-VE1006-IE4-WE KIT | KIT MODULE HELIX-VE1006-IE4-WE | 2561 | C
4209607 | MODUL HELIX-VE1603-4.0-IE4-WE SET | MODULE HELIX-VE1603-4.0-IE4-WE KIT | KIT MODULE HELIX-VE1603-4.0-IE4-WE | 2146 | C
4209608 | MODUL HELIX-VE2202-4.0-IE4-WE SET | MODULE HELIX-VE2202-4.0-IE4-WE KIT | KIT MODULE HELIX-VE2202-4.0-IE4-WE | 3296 | C
4209609 | MODUL HELIX-VE3601-IE4-WE SET | MODULE HELIX-VE3601-IE4-WE KIT | KIT MODULE HELIX-VE3601-IE4-WE | 2707 | C
4209634 | PUMPENGEHÄUSE HELIX FIRST V16 PN30 SET | PUMP HOUSING HELIX FIRST V16 PN30 KIT | KIT CORPS HELIX FIRST V16 DN50 PN30 | 955 | C
4209645 | LAGERSCHILD PN30 HELIX EPDM SET | END SHIELD PN30 HELIX EPDM KIT | KIT FLASQUE RENF. PN30 HELIX EPDM | 407 | K
4209647 | KOMPAKTANTRIEB MVIE 9503/2-IE2-ARC SET | DRIVE MVIE 9503/2-IE2-ARC KIT | KIT MOTEUR+MODULE MVIE 9503/2-IE2-ARC | 14305 | C
4209650 | MODUL HELIX-VE1004-IE2-WE SET | MODULE HELIX-VE1004-IE2-WE KIT | KIT MODULE HELIX-VE1004-IE2-WE | 1926 | C
4209661 | Lüfterhaube 225 W22 VP. | Fan Cover 225 W22 VP. | Capot Ventilateur 225 W22 VP. | 512 | K
4209663 | Gleitringdichtung NPG 100-315-H32 VP. | Mechanical Seal NOH 100-315-H32 VP. | Garniture Mécanique NOH 100-315-H32 VP. | 5266 | K
4209679 | Lagerschild BG180 ATS VEM VP. | End Shield BG180 D.E. VEM VP. | Flasque BG180 AVT VEM VP. | 518 | C
4209681 | Lagerschild BG180 BTS VEM VP. | End Shield BG180 N.D.E. VEM VP. | Flasque BG180 AR VEM VP. | 349 | C
4209683 | Lagerschild BG160 ATS VEM VP. | End Shield BG160 D.E. VEM VP. | Flasque BG160 AVT VEM VP. | 419 | C
4209685 | Lagerschild BG160 BTS VEM VP. | End Shield BG160 N.D.E. VEM VP. | Flasque BG160 AR VEM VP. | 287 | C
4209686 | KOMPAKTANTRIEB MVIE1608-IE2-ARC SET | DRIVE MVIE1608-IE2-ARC KIT | KIT MOTEUR+MODULE MVIE1608-IE2-ARC | 5151 | C
4209687 | KLEMMKASTEN MHI EM SET | TERMINAL BOX MHI 1PHASE KIT | KIT Boîte à bornes Mono MHI | 38 | C
4209688 | Dichtung-Klemmkastendeckel MOT.71 VP. | Flat-Gasket-BAB-MOT71 VP. | Joint-Plat-BAB-MOT71 VP. | 17 | C
4209689 | SCHRAUBE F.KKD.(MHI2/4/8) VP. | SCREW F.KKD.(MHI2/4/8) VP. | VIS-CBL-Z-C-ST3,5L16ZINGUE VP. | 11 | C
4210072 | Lüfterrad Ø128 MOT.71 VP. | Motor-fan-71-MHI Ø128 VP. | Ventilateur-Moteur-T71-MHI-Ø128 VP. | 43 | C
4210073 | Lüfterhaube Motor-71 | Fan-Cover-Motor-71 | Capot-Ventilateur-Moteur-71 | 56 | C
4210074 | Lüfterhaube MOT.71 EINSTECKBAR VP. | Fan-Cover-Motor71-D110-LOCKING VP. | Capot-Ventil-MOT71-D110-ENCLIQUETABLE VP | 56 | C
4210076 | Dichtung-Klemmkastendeckel MOT.71 VP. | Flat-Gasket-BAB-MOT71 VP. | Joint-Plat-BAB-MOT71 VP. | 13 | K
4210082 | Klemmenkastendeckel MHI DM MOT.71 VP. | Terminal-Box-Cover-MOT-TRI-71 VP. | Capot-Bornier-MOT-TRI-71 VP. | 38 | C
4210083 | Schraube F.KKD.MHI2/4/8 (5 Schraube) VP. | Screw F.KKD. MHI2/4/8 (5 Screw) VP. | VIS-M3,5L14-AUTOFORMEUSE (5 Vis) VP. | 11 | C
4210087 | Netzplatine BC BOOSTER VP. | Power Supply Card BC BOOSTER VP. | Carte Alim. BC BOOSTER VP. | 195 | L
4210103 | Mot 22/2 B5 FF300 500V 50Hz IE3 SER VP. | Mot 22/2 B5 FF300 500V 50Hz IE3 SER VP. | Mot 22/2 B5 FF300 500V 50Hz IE3 SER VP. | 4841 | L
4210104 | LAGERSCHILD BG200 ATS.TEE VP. | END SHIELD BG200 D.E.TEE VP. | FLASQUE BG200 CÔTÉ COM.TEE VP. | 621 | D
4210106 | KART.HELIX2-4 F/OEM SET | CARTRIDGE HELIX2-4 F/OEM KIT | KIT CARTOUCHE HELIX2-4 F/OEM | 437 | L
4210107 | KART.HELIX6-10-16 F/OEM SET | CARTRIDGE HELIX6-10-16 F/OEM KIT | KIT CARTOUCHE HELIX6-10-16 F/OEM | 440 | K
4210114 | MO.MHI 2,2/2/90 3~400V IE3 VP. | MO.MHI 2,2/2/90 3~400V IE3 VP. | MO.MHI 2,2/2/90 3~400V IE3 VP. | 477 | K
4210115 | KLEMMKASTEN MHI EM SET | TERMINAL BOX MHI 1PHASE KIT | KIT Boîte à bornes Mono MHI | 38 | K
4210116 | Lüfterrad Ø143 MOT.80 VP. | Motor-fan-80-MHI Ø143 VP. | Ventilateur-Moteur-T80-MHI-Ø143 VP. | 51 | K
4210117 | Klemmenkastendeckel MHI DM MOT.80/90 VP. | Terminal-Box-Cover-MOT-3~ -80/90 VP. | Capot-Bornier-MOT-TRI-80/90 VP. | 38 | K
4210119 | Dichtung-Klemmkastendeckel MOT.80/90 VP. | Flat-Gasket-BAB-MOT80/90 VP. | Joint-Plat-BAB-MOT80/90 VP. | 13 | K
4210124 | Behälterdeckel Plavis 013-C VP. | Vessel cover Plavis 013-C VP. | Couvercle réservoir Plavis 013-C VP. | 34 | C
4210125 | M0,75-2T24P55V18-80F10-SU-EEXCT4-IE2 VP. | M0,75-2T24P55V18-80F10-SU-EEXCT4-IE2 VP. | M0,75-2T24P55V18-80F10-SU-EEXCT4-IE2 VP. | 1062 | K
4210126 | Behälterdeckel Plavis 015-C VP. | Vessel cover Plavis 015-C VP. | Couvercle réservoir Plavis 015-C VP. | 37 | C
4210127 | GLEITRINGD+KART.PN16 EPDM HELIX V22 SET | MECHANIC.SEAL+CARTR.PN16 HELIX V22 KIT | KIT GM.CARTOUCHE EPDM PN16 HELIX V22 | 567 | L
4210132 | Lagerschild BG112 ATS WE VP. | End Shield BG112 D.E. WE VP. | Flasque BG112 AVT WE VP. | 168 | K
4210137 | RV Plavis-C VP. | Non-return valve Plavis-C VP. | CAR Plavis-C VP. | 14 | C
4210138 | Behälter Plavis 013-C VP. | Vessel Plavis 013-C VP. | Réservoir Plavis 013-C VP. | 18 | C
4210139 | Behälter Plavis 015-C SET | Vessel Plavis 015-C KIT | KIT Réservoir Plavis 015-C | 37 | C
4210143 | ZWISCHENSTÜCK HELIX 6" EPDM | STATIONARY RING HOLDER HELIX 6" EPDM | KIT FOND PORTE GRAIN HELIX 6" MONO EPDM | 34 | C
4210155 | Lüfterrad IEC 174X20X17 VP. | Fan IEC 174X20X17 VP. | Ventilateur IEC 174X20X17 VP. | 80 | C
4210157 | LAGERSCHILD B5 FF300 ATS.TEE VP. | ENDSHIELD-B5 FF300 D.E.TEE VP. | FLASQUE B5 FF300 CÔTÉ COM.TEE VP. | 419 | C
4210160 | MODUL HELIX-VE1606-IE4-WE SET | MODULE HELIX-VE1606-IE4-WE KIT | KIT MODULE HELIX-VE1606-IE4-WE | 3907 | K
4210168 | MO.MHI 0,55/2/71N 3~400V IE1 VP. | MO.MHI 0,55/2/71N 3~400V IE1 VP. | MO.MHI 0,55/2/71N 3~400V IE1 VP. | 387 | C
4211136 | MVIL107-16/E/3-400-50-2/RAL3000/EP/IE3 | MVIL107-16/E/3-400-50-2/RAL3000/EP/IE3 | MVIL107-16/E/3-400-50-2/RAL3000/EP/IE3 | 745 | K
4211137 | MVIL110-16/E/3-400-50-2/RAL3000/EP/IE3 | MVIL110-16/E/3-400-50-2/RAL3000/EP/IE3 | MVIL110-16/E/3-400-50-2/RAL3000/EP/IE3 | 798 | K
4211138 | MVIL112-16/E/3-400-50-2/RAL3000/EP/IE3 | MVIL112-16/E/3-400-50-2/RAL3000/EP/IE3 | MVIL112-16/E/3-400-50-2/RAL3000/EP/IE3 | 865 | K
4212631 | MODUL HELIX-VE615-IE4-WE SET | MODULE HELIX-VE615-IE4-WE KIT | KIT MODULE HELIX-VE615-IE4-WE | 3596 | C
4212632 | MODUL HELIX-VE1009-IE4-WE SET | MODULE HELIX-VE1009-IE4-WE KIT | KIT MODULE HELIX-VE1009-IE4-WE | 2561 | C
4212633 | MODUL HELIX-VE1605-IE4-WE SET | MODULE HELIX-VE1605-IE4-WE KIT | KIT MODULE HELIX-VE1605-IE4-WE | 3713 | C
4212634 | MODUL HELIX-VE2203-IE4-WE SET | MODULE HELIX-VE2203-IE4-WE KIT | KIT MODULE HELIX-VE2203-IE4-WE | 3613 | C
4212635 | MODUL HELIX-VE3602-IE4-WE SET | MODULE HELIX-VE3602-IE4-WE KIT | KIT MODULE HELIX-VE3602-IE4-WE | 3907 | C
4212636 | MODUL HELIX-VE5201-IE4-WE SET | MODULE HELIX-VE5201-IE4-WE KIT | KIT MODULE HELIX-VE5201-IE4-WE | 3907 | C
4212637 | MODUL HELIX-VE619-IE4-WE SET | MODULE HELIX-VE619-IE4-WE KIT | KIT MODULE HELIX-VE619-IE4-WE | 4027 | C
4212638 | MODUL HELIX-VE1012-IE4-WE SET | MODULE HELIX-VE1012-IE4-WE KIT | KIT MODULE HELIX-VE1012-IE4-WE | 4419 | C
4212639 | MODUL HELIX-VE2204-IE4-WE SET | MODULE HELIX-VE2204-IE4-WE KIT | KIT MODULE HELIX-VE2204-IE4-WE | 3907 | C
4212640 | MODUL HELIX-VE3602-IE4-WE SET | MODULE HELIX-VE3602-IE4-WE KIT | KIT MODULE HELIX-VE3602-IE4-WE | 3907 | C
4212641 | MODUL HELIX-VE5202-IE4-WE SET | MODULE HELIX-VE5202-IE4-WE KIT | KIT MODULE HELIX-VE5202-IE4-WE | 4218 | C
4212650 | ENDKLAMMER F. REIHENKL. AUF TS35 6MM VP. | END BRACKET FOR TERMINAL BLOCK 6MM VP. | BUTEE D ARRET POUR BLOC TERMINAL 6MM VP. | 12 | K
4212653 | SICHERUNGSKLEMME 2,5 QMM KÄFIG GRAU VP. | FUSE TERMINAL BLOCK 2,5 QMM CAGE GREY VP | PORTE FUSIBLE 2,5 QMM CAGE GREY VP. | 18 | C
4212654 | KONDENSATOR_60MF_280V-AC-ALU_UL VP. | CAPA-60MF-280V-ALU-V4-L300-EC3-P2-UL VP. | COND-60MF-280V-ALU-V4-L300-EC3-P2-UL VP. | 32 | C
4212656 | STUFENGEHÄUSEW/ORING MVI16M3-6"-1.4301VP | UPPER STAGEW/ORING MVI16M3-6"-1.4301 VP. | CENTR-ETAGSSJOINT-MVI/MHI16M3-6"-304 VP. | 30 | K
4212662 | Dichtungsträger M+ DN80 316L VP. | GASKET HOLDER M+ DN80 316L VP. | PORTEE JOINT VISSEE M+ DN80 316L VP. | 93 | C
4212663 | SPS BEDIENGERÄT GT02 SW 5.09 VP. | SPS OPERATION PANEL GT02 SW 5.09 VP. | SPS Panneau de commande GT02 SW 5.09 VP. | 684 | K
4212665 | ZENTRIERSTUFE MVI16 6" 1.4301 VP. | UPPER STAGE W RING MVI16M3-6"-1.4301 VP. | CENTR-ETAGAVJOINT-MVI/MHI16M3-6"-304 VP. | 37 | K
4212668 | Lüfterrad T90-MHI-Ø156 VP. | Motor-fan T90-MHI-Ø156 VP. | Ventilateur-Moteur-T90-MHI-Ø156 VP. | 43 | K
4212670 | KART.HELIX 6-10-16 O/E SET | CARTRIDGE HELIX 6-10-16 O/E KIT | KIT CARTOUCHE HELIX 6-10-16 O/E | 444 | K
4212671 | Distanzstück MHI16 VP. | Aqualization-Ring-1.4301 VP. | Bague de Compensation (INOX 304) VP. | 49 | K
4212674 | KOMPAKTANTRIEB MVIE 3205-IE2-ARC SET | DRIVE MVIE 3205-IE2-ARC KIT | KIT MOTEUR+MODULE MVIE 3205-IE2-ARC | 5053 | K
4212675 | MOT.15/2/160F30 3~ 400V 60Hz IE3 WE VP. | MOT.15/2/160F30 3~ 400V 60Hz IE3 WE VP. | MOT.15/2/160F30 TRI 400V 60Hz IE3 WE VP. | 2065 | K
4212676 | MOT.2.2/2/90F11 3~ 400V 60Hz IE3 WE VP. | MOT.2.2/2/90F11 3~ 400V 60Hz IE3 WE VP. | MOT.2.2/2/90F11 TRI 400V 60Hz IE3 WE VP. | 803 | K
4212677 | MOT.7.5/2/132F26 3~ 400V 60Hz IE3 WE VP. | MOT.7.5/2/132F26 3~ 400V 60Hz IE3 WE VP. | MOT.7.5/2/132F26 TRI 400V 60Hz IE3WE VP. | 1615 | K
4212679 | Lüfterrad LS280SP 2P HC51P120 VP. | Fan LS280SP 2P HC51P120 VP. | Ventilateur LS280SP 2P HC51P120 VP. | 527 | K
4212691 | Pumpenhalterung BM-S 80/200-30/2-K3 | Pump support BM-S 80/200-30/2-K3 | Support pompe BM-S 80/200-30/2-K3 | 686 | K
4212692 | Dichtung BM-S 80/200-30/2-K3 | Flat gasket BM-S 80/200-30/2-K3 | Joint plat BM-S 80/200-30/2-K3 | 20 | K
4212693 | Schraube BM-S 80/200-30/2-K3 | Screw BM-S 80/200-30/2-K3 | Vis BM-S 80/200-30/2-K3 | 5 | K
4212694 | UnterlegscheibeGrowerBM-S 80/200-30/2-K3 | Washer Grower BM-S 80/200-30/2-K3 | Rondelle Grower BM-S 80/200-30/2-K3 | 5 | K
4212697 | Gleitringdichtung GPA FP D28xNCB VP. | Mechanical seal GPA FP D28xNCB VP. | Garniture mécanique GPA FP D28xNCB VP. | 271 | C
4212701 | MO.1,5/2/56C 3~460V 60Hz IP55 VP. | MO.1,5/2/56C 3~460V 60Hz IP55 VP. | MO.1,5HP/2/56C 3~460V 60Hz IP55 VP. | 1557 | C
4212702 | MO.1,5/2/56C 3~460V 60Hz IP44 VP. | MO.1,5/2/56C 3~460V 60Hz IP44 VP. | MO.1,5HP/2/56C 3~460V 60Hz IP44 VP. | 1205 | C
4212715 | M0,75-2T40P55V18-80F10-SU-N19-IE2-VEM VP | M0,75-2T40P55V18-80F10-SU-N19-IE2-VEM VP | M0,75-2T40P55V18-80F10-SU-N19-IE2-VEM VP | 579 | C
4212716 | SCHRAUBE M6X20 HELIX SET (4STÜCK ) | SCREW M6X20 HELIX KIT (4PIECES) | KIT VISSERIE HELIX M6X20 (4 PIECES) | 18 | C
4212718 | KUPPLUNG HELIX D12 FT85 SET | COUPLING HELIX D12 FT85 KIT | KIT ACCOUPLEMENT HELIX D12 FT85 ReDTC | 79 | C
4212720 | ZWISCHENSTÜCK HELIX D23 VP. | STATIONARY RING HOLDER HELIX D23 VP. | FOND PORTE GRAIN HELIX ReDTC D23 VP. | 87 | C
4212722 | ZWISCHENSTÜCK HELIX D23 ReDTC | STATIONARY RING HOLDER HELIX D23 ReDTC | KIT FOND PORTE GRAIN HELIX D23 ReDTC | 87 | C
4212724 | VENTIL G3/8" HELIX ReDTC SET | FILING/PURGING PLUG HELIX ReDTC KIT | KIT BOUCHON REMPLISSAG/PURGE HELIX ReDTC | 21 | C
4212726 | GLEITRINGDICH.HELIX V2/4 O/E ReDTC SET | MECH.SEAL HELIX V2/4 O/E ReDTC KIT | KIT ETANCHEITE HELIX V2/4 O/E ReDTC | 177 | C
4212729 | WELLENBEFESTIGUNG HELIX V2/4 ReDTC SET | SHAFT EQUIPMENT HELIX V2/4 ReDTC KIT | KIT EQUIPEMENT ARBRE HELIX V2/4 ReDTC | 35 | C
4213693 | WELLE D.12X182 HELIX 1.4057 VP. | SHAFT D.12X182 HELIX 1.4057 VP. | ARBRE HELIX D12X182 1.4057 VP. | 41 | C
4213695 | KOMPAKTANTRIEB HELIX VE5205-IE4-WEG SET | DRIVE HELIX VE5205-IE4-WEG KIT | KIT MOTEUR+MODULE HELIX VE5205-IE4-WEG | 10346 | K
4213703 | Laufrad Ø241 NPG300/300-44 BZ | Impeller Ø241 NPG300/300-44 BZ | Roue Ø241 NPG300/300-44 BZ | 12135 | D
4213706 | Lagerschild DE 1LA7 1LA9 Siemens VP. | End shield DE 1LA7 1LA9 Siemens VP. | Flasque AV 1LA7 1LA9 Siemens VP. | 419 | D
4213707 | Lagerschild NDE LA7 1LA9 Siemens VP. | End shield NDE 1LA7 1LA9 Siemens VP. | Flasque AR 1LA7 1LA9 Siemens VP. | 287 | D
4213709 | Druckdeckel HiDrainlift3-35 Set | Cover HiDrainlift3-35 Kit | Kit couvercle HiDrainlift3-35 | 129 | C
4213711 | Kappe Kohlefilter HiSewlift3-I35 VP. | Cap carbon filter HiSewlift3-I35 VP. | Capot filtre charbon HiSewlift3-I35 VP. | 26 | C
4213712 | DRUCKSCHALTER SIMPLE-XMP-1,3/12BARS SET | PRESSOR-SENSOR-KIT XMP-1,3/12BARS | KIT PRESSOSTAT-SIMPLE-XMP-1,3/12BARS | 131 | L
4213713 | KUPPLUNGSSCHUTZ FT85/100 HELIX SET | COUPLING PROTECTOR FT85/100 HELIX KIT | KIT PROT ACCPLT FT85/100 HELIX ReDTC | 56 | C
4213715 | LATERNE FT85 HELIX SET | LANTERN FT85 HELIX KIT | KIT LANTERNE FT85 HELIX ReDTC | 140 | C
4213718 | MODUL MVIE406-IE2-ATB SET | MODULE MVIE406-IE2-ATB KIT | KIT MODULE MVIE406-IE2-ATB | 2103 | C
4213719 | PASSFEDER 8X40 GB1096A VP. | Key 8X40 GB1096A VP. | CLAVETTE 8x40 GB1096A VP. | 13 | C
4213721 | HILFSKONTAKT CA 4-01 FÜR AF09-96 VP. | AUXILIARY CONTACT CA 4-01 FOR AF09-96 VP | CONTACT AUXILIARE CA 4-01 FOR AF09-96 VP | 22 | C
4213725 | VIBRATION STOSSDAMPER 70x45mm-M12x37 VP. | ANTI VIBRATION DAMPER 70x45mm-M12x37 VP. | AMORTISSEUR ANTI-VIBRAT.70x45mm-M12x37VP | 30 | C
4213727 | Lager D.E. Zeox-First-H120/160 | Ball Bearing D.E Zeox-First-H120/160 | Roulement Palier AVT Zeox-First-H120/160 | 631 | D
4213728 | Lager N.D.E. Zeox-First-H120/160 | Ball Bearing N.D.E Zeox-First-H120/160 | Roulement Palier AR Zeox-First-H120/160 | 75 | D
4213729 | MODUL HELIX-VE211-IE4-WE SET | MODULE HELIX-VE211-IE4-WE KIT | KIT MODULE HELIX-VE211-IE4-WE | 2175 | C
4213734 | WELLE D.12X206 HELIX 1.4057 VP. | SHAFT D.12X206 HELIX 1.4057 VP. | ARBRE HELIX D12X206 1.4057 VP. | 43 | C
4213744 | WELLE D.12X231 HELIX 1.4057 VP. | SHAFT D.12X231 HELIX 1.4057 VP. | ARBRE HELIX D12X231 1.4057 VP. | 47 | C
4213746 | WELLE D.12X256 HELIX 1.4057 VP. | SHAFT D.12X256 HELIX 1.4057 VP. | ARBRE HELIX D12X256 1.4057 VP. | 49 | C
4213748 | WELLE D.12X281 HELIX 1.4057 VP. | SHAFT D.12X281 HELIX 1.4057 VP. | ARBRE HELIX D12X281 1.4057 VP. | 51 | C
4213750 | WELLE D.12X306 HELIX 1.4057 VP. | SHAFT D.12X306 HELIX 1.4057 VP. | ARBRE HELIX D12X306 1.4057 VP. | 53 | C
4213752 | LATERNE FT100 HELIX SET | LANTERN FT100 HELIX KIT | KIT LANTERNE FT100 HELIX ReDTC | 189 | C
4213754 | WELLE D.12X331 HELIX 1.4057 VP. | SHAFT D.12X331 HELIX 1.4057 VP. | ARBRE HELIX D12X331 1.4057 VP. | 59 | C
4213759 | Lagerschild NDE B3 7AA80 Siemens | End shield NDE B3 7AA80 Siemens | Flasque AR B3 7AA80 Siemens VP. | 153 | C
4213760 | Lagerschild DE B14 7AA80 FT100 SiemensVP | End shield DE B14 7AA80 FT100 SiemensVP. | Flasque AV B14 7AA80 FT100 Siemens VP. | 321 | C
4213761 | M9-2T40P55V1-132F26-IE3-KLF-TEE VP. | M9-2T40P55V1-132F26-IE3-KLF-TEE VP. | M9-2T40P55V1-132F26-IE3-PTC-TEE VP. | 1963 | D
4213765 | WELLE D.12X356 HELIX 1.4057 VP. | SHAFT D.12X356 HELIX 1.4057 VP. | ARBRE HELIX D12X356 1.4057 VP. | 62 | C
4213767 | KOMPAKTANTRIEB MVIE 3207-IE2-ARC SET | DRIVE MVIE 3207-IE2-ARC KIT | KIT MOTEUR+MODULE MVIE 3207-IE2-ARC | 6282 | C
4213768 | KOMPAKTANTRIEB MVIE 7003/1-IE4-WEG SET | DRIVE MVIE 7003/1-IE4-WEG KIT | KIT MOTEUR+MODULE MVIE 7003/1-IE4-WEG | 5051 | C
4213771 | WELLE D.12X381 HELIX 1.4057 VP. | SHAFT D.12X381 HELIX 1.4057 VP. | ARBRE HELIX D12X381 1.4057 VP. | 66 | C
4213776 | WELLE D.12X406 HELIX 1.4057 VP. | SHAFT D.12X406 HELIX 1.4057 VP. | ARBRE HELIX D12X406 1.4057 VP. | 73 | C
4213778 | WELLE D.12X431 HELIX 1.4057 VP. | SHAFT D.12X431 HELIX 1.4057 VP. | ARBRE HELIX D12X431 1.4057 VP. | 79 | C
4213780 | WELLE D.12X481 HELIX 1.4057 VP. | SHAFT D.12X481 HELIX 1.4057 VP. | ARBRE HELIX D12X481 1.4057 VP. | 84 | C
4213782 | KUPPLUNGSSCHUTZ FT115/130 HELIX SET | COUPLING PROTECTOR FT115/130 HELIX KIT | KIT PROT ACCPLT FT115/130 HELIX ReDTC | 56 | C
4213784 | LATERNE FT115 HELIX SET | LANTERN FT115 HELIX KIT | KIT LANTERNE FT115 HELIX ReDTC | 248 | C
4213786 | ZWISCHENSTUFE HELIX 2 >14 ST. 1.4307 SET | INTERM. STAGE HELIX 2 >14 ST. 1.4307 KIT | KIT ETAGE INTER. HELIX 2 >14 ET. 1.4307 | 71 | C
4213788 | WELLE D.12X531 HELIX 1.4057 VP. | SHAFT D.12X531 HELIX 1.4057 VP. | ARBRE HELIX D12X531 1.4057 VP. | 88 | C
4213792 | MO.4/2/112 3~400V 50Hz EExdIICT4 VP. | MO.4/2/112 3~400V 50Hz EExdIICT4 VP. | MO.4/2/112 3~400V 50Hz EExdIICT4 VP. | 2138 | C
4214467 | SK. CE-WEV 2x5A-2G SET | SWITCH BOX CE-WEV 2x5A-2G KIT | KIT COFFRET CE-WEV 2x5A-2G | 1340 | C
4214468 | WELLE D.12X581 HELIX 1.4057 VP. | SHAFT D.12X581 HELIX 1.4057 VP. | ARBRE HELIX D12X581 1.4057 VP. | 92 | C
4214470 | WELLE D.12X631 HELIX 1.4057 VP. | SHAFT D.12X631 HELIX 1.4057 VP. | ARBRE HELIX D12X631 1.4057 VP. | 120 | C
4214473 | LATERNE FT130 HELIX SET | LANTERN FT130 HELIX KIT | KIT LANTERNE FT130 HELIX ReDTC | 314 | C
4214476 | MO.TL4/4000/2DM 65HZ V18 MVIE SER.99 VP. | MO.TL4/4000/2DM 65HZ V18 MVIE SER.99 VP. | MO.TL4/4000/2DM 65HZ V18 MVIE SER.99 VP. | 1096 | A
4214477 | KUPPLUNG HELIX D16 FT85 SET | COUPLING HELIX D16 FT85 KIT | KIT ACCOUPLEMENT HELIX D16 FT85 ReDTC | 81 | C
4214479 | ZWISCHENSTÜCK HELIX D27 VP. | STATIONARY RING HOLDER HELIX D27 VP. | FOND PORTE GRAIN HELIX ReDTC D27 VP. | 87 | C
4214481 | ZWISCHENSTÜCK HELIX D27 ReDTC | STATIONARY RING HOLDER HELIX D27 ReDTC | KIT FOND PORTE GRAIN HELIX D27 ReDTC | 45 | C
4214483 | GLEITRINGDICH.HELIX6-10-16 O/E ReDTC SET | MECH.SEAL HELIX6-10-16 O/E ReDTC KIT | KIT ETANCHEITE HELIX6-10-16 O/E ReDTC | 219 | C
4214486 | WELLENBEFESTIGUNG HELIX V6 SET | SHAFT EQUIPMENT HELIX V6 ReDTC KIT | KIT EQUIP. ARBRE HELIX V6 ReDTC | 35 | C
4214488 | WELLE D.16X203 HELIX 1.4057 VP. | SHAFT D.16X203 HELIX 1.4057 VP. | ARBRE HELIX D16X203 1.4057 VP. | 55 | C
4214491 | Behälterdeckel Plavis 011-C VP. | Vessel cover Plavis 011-C VP. | Couvercle réservoir Plavis 011-C VP. | 32 | C
4214492 | Behälter Plavis 011-C VP. | Vessel Plavis 011-C VP. | Réservoir Plavis 011-C VP. | 17 | C
4214493 | WELLE D.16X241 HELIX 1.4057 VP. | SHAFT D.16X241 HELIX 1.4057 VP. | ARBRE HELIX D16X241 1.4057 VP. | 57 | C
4214495 | WELLE D.16X278 HELIX 1.4057 VP. | SHAFT D.16X278 HELIX 1.4057 VP. | ARBRE HELIX D16X278 1.4057 VP. | 60 | C
4214498 | WELLE D.16X316 HELIX 1.4057 VP. | SHAFT D.16X316 HELIX 1.4057 VP. | ARBRE HELIX D16X316 1.4057 VP. | 63 | C
4214500 | WELLE D.16X353 HELIX 1.4057 VP. | SHAFT D.16X353 HELIX 1.4057 VP. | ARBRE HELIX D16X353 1.4057 VP. | 70 | C
4214502 | WELLE D.16X391 HELIX 1.4057 VP. | SHAFT D.16X391 HELIX 1.4057 VP. | ARBRE HELIX D16X391 1.4057 VP. | 83 | C
4214504 | WELLE D.16X428 HELIX 1.4057 VP. | SHAFT D.16X428 HELIX 1.4057 VP. | ARBRE HELIX D16X428 1.4057 VP. | 97 | C
4214506 | WELLE D.16X466 HELIX 1.4057 VP. | SHAFT D.16X466 HELIX 1.4057 VP. | ARBRE HELIX D16X466 1.4057 VP. | 102 | C
4214508 | WELLE D.16X503 HELIX 1.4057 VP. | SHAFT D.16X503 HELIX 1.4057 VP. | ARBRE HELIX D16X503 1.4057 VP. | 107 | C
4214510 | WELLE D.16X578 HELIX 1.4057 VP. | SHAFT D.16X578 HELIX 1.4057 VP. | ARBRE HELIX D16X578 1.4057 VP. | 118 | C
4214512 | WELLE D.16X653 HELIX 1.4057 VP. | SHAFT D.16X653 HELIX 1.4057 VP. | ARBRE HELIX D16X653 1.4057 VP. | 124 | C
4214514 | WELLE D.16X728 HELIX 1.4057 VP. | SHAFT D.16X728 HELIX 1.4057 VP. | ARBRE HELIX D16X728 1.4057 VP. | 129 | C
4214517 | WELLENBEFESTIGUNG HELIX V10 SET | SHAFT EQUIPMENT HELIX V10 ReDTC KIT | KIT EQUIP. ARBRE HELIX V10 ReDTC | 35 | C
4214520 | WELLENBEFESTIGUNG HELIX V16 SET | SHAFT EQUIPMENT HELIX V16 ReDTC KIT | KIT EQUIP. ARBRE HELIX V16 ReDTC | 35 | C
4214522 | WELLE D.16X228 HELIX 1.4057 VP. | SHAFT D.16X228 HELIX 1.4057 VP. | ARBRE HELIX D16X228 1.4057 VP. | 63 | C
4214524 | WELLE D.16X328 HELIX 1.4057 VP. | SHAFT D.16X328 HELIX 1.4057 VP. | ARBRE HELIX D16X328 1.4057 VP. | 87 | C
4214526 | WELLE D.16X378 HELIX 1.4057 VP. | SHAFT D.16X378 HELIX 1.4057 VP. | ARBRE HELIX D16X378 1.4057 VP. | 97 | C
4214528 | WELLE D.16X478 HELIX 1.4057 VP. | SHAFT D.16X478 HELIX 1.4057 VP. | ARBRE HELIX D16X478 1.4057 VP. | 123 | C
4214530 | WELLE D.16X528 HELIX 1.4057 VP. | SHAFT D.16X528 HELIX 1.4057 VP. | ARBRE HELIX D16X528 1.4057 VP. | 132 | C
4214543 | RÜCKFLUßVERH.DN40 402S PN40 SW VP. | NON RETURN VALVE DN40 402SPN40 BLACK VP. | CLAPET D.RETENUE DN40 402S PN40 NOIR VP. | 690 | C
4214544 | Klemmenkasten kpl.Q2Q3E180-200TEE(NP)SET | Terminal box cpl.Q2Q3E180-200TEE(NP)KIT | KIT Boîte à bornes compl.Q2Q3E180-200TEE | 224 | C
4214547 | Kappe Kohlefilter VP. | Cap carbon filter VP. | Cap.FTch.HiDrain3-35HiSewl3-15/35 VP. | 29 | C
4214548 | Kappe Kohlefilter HiDrainlift3-37 VP. | Cap carbon filter HiDrainlift3-37 VP. | Capot filtre charbon HiDrainlift3-37 VP. | 29 | C
4214966 | STEHBOLZEN HELIX M12X170 SET | STUD BOLT HELIX M12X170 KIT | KIT TIRANT HELIX M12X170 | 57 | C
4215053 | Druckdeckel HiDrainlift3-37 Set | Cover HiDrainlift3-37 Kit | Kit couvercle HiDrainlift3-37 | 136 | C
4215059 | FLUCHTFUHLER-1"-M/F SET | LEAK-SENSOR-1"-M/F KIT. | KIT DETECTEUR-DE-FUITE-1"-M/F | 89 | C
4215105 | PUMPENGEHÄU. HELIX V2/4/6 DN32 PN16 SET | PUMP HOUSING HELIX V2/4/6 DN32 PN16 KIT | KIT CORPS EQUIPE HELIX V2/4/6 DN32 PN16 | 163 | C
4215115 | KOMPAKTANTRIEB MVIE 7002-IE4-WEG SET | DRIVE MVIE 7002-IE4-WEG KIT | KIT MOTEUR+MODULE MVIE 7002-IE4-WEG | 6783 | C
4215116 | KOMPL-MOTOR-MHIE404N-1/E/3-2-2G WE VP. | COMPL-MOTOR-MHIE404N-1/E/3-2-2G WE VP. | MOTEUR-COMPL-MHIE404N-1/E/3-2-2G WE VP. | 676 | C
4215118 | GRD.MG12/16 PN16 HELIX FIRST SET | MECH.SEAL MG12/16 EPDM PN16 HELIX KIT | KIT GM MG12/16 EPDM PN16 HELIX FIRST | 193 | C
4215122 | Laufrad Saugseite Zeox First V16 242/238 | Impeller suction Zeox First V16 Ø242/238 | Roue Aspiration Zeox First V16 Ø242/238 | 786 | A
4215123 | Laufrad Zeox First V16 Ø242/238 | Impeller Zeox First V16 Ø242/238 | Roue Zeox First V16 Ø242/238 | 786 | A
4215131 | Abfluss Kappe HiDrainlift3-37 VP. | Vent cap HiDrainlift3-37 VP. | Capot évacuation HiDrainlift3-24 VP. | 28 | L
4215132 | Druckdeckel HiDrainlift3-24 Set | Cover HiDrainlift3-24 Kit | Kit couvercle HiDrainlift3-24 | 135 | L
4215133 | Druckdeckel HiSewlift3-15/3-35 Set | Cover HiSewlift3-15/3-35 Kit | Kit couvercle HiSewlift3-15/3-35 | 169 | L
4215134 | Druckdeckel HiSewlift3-I35 Set | Cover HiSewlift3-I35 Kit | Kit couvercle HiSewlift3-I35 | 169 | L
4215135 | DT. HiDrainlift3-24 VP. | Cover gasket HiDrainlift3-24 VP. | Joint couvercle HiDrainlift3-24 VP. | 29 | L
4215136 | DT. HiDrain3-35-37HiSewlift3-15-35VP. | Gasket HiDrain3-35-37HiSewlift3-15-35VP. | Jt couv.HiDrain3-35-37HiSewlift3-15-35VP | 43 | L
4215137 | DT. HiSewlift3-I35 VP. | Cover gasket HiSewlift3-I35 VP. | Joint couvercle HiSewlift3-I35 VP. | 47 | L
4215141 | Batterieladegerat-CB031-12V/220V VP. | Battery charger-CBS031-12V/220V VP. | Chargeur de batterie-CBS031-12V/220V VP. | 319 | C
4215172 | GRUNDRAHMEN DE2 950x420 SET | BASE PLATE DE2 950x420 KIT | KIT CHÂSSIS E.F.PROFILÉ DE2 950x420 | 425 | K
4215175 | MO. 3/2/100 3~ 400/690V 50hz IE2 VP. | MO. 3/2/100 3~ 400/690V 50hz IE2 VP. | MO. 3/2/100 3~ 400/690V 50hz IE2 VP. | 956 | C
4215176 | MODUL HELIX-EXCEL1009-5,5T-HED/V20 SET | MODUL HELIX-EXCEL1009-5,5T-HED/V20 KIT | KIT MODULE HELIX-EXCEL1009-5,5T-HED/V20 | 3890 | C
4215178 | Vorsicherung CIL.10X38 2A GL | Back-up fuse CIL.10X38 2A GL | Fusible CIL.10X38 2A GL | 5 | C
4215179 | Tragegriff GR X SEZ ""OT"" | Handle GR X SEZ ""OT"" | Poignée armoire GR X SEZ. ""OT"" | 16 | C
4215180 | Sicherungsträger 1P 10X38 - 32 A | Fuse holder 1P 10X38 - 32 A | Porte Fusible 1P 10X38 - 32 A | 5 | C
4215190 | Wälzlager LS80L/T SET | roller bearing LS80L/T KIT | ROULEMENTS kit LS80L/T | 102 | K
4215715 | Wälzlager LS80 SET | Roller bearing LS80 KIT | ROULEMENTS kit LS80 | 75 | K
4215717 | Kupplungspuffer RB055 | COUPLING BUSH RB055 | Doigt caoutchouc accou. RB055 | 45 | K
4215719 | ER2 Platine AF 400 + FlachB VP. | ER2 Platine AF 400 + FlachB VP. | ER2 Platine AF 400 + FlachB VP. | 672 | C
4215732 | KUPPLUNG KPL.D.42/22 MVI SET | COUPLING CPL.D.42/22 MVI KIT | KIT ACCOUPLEMENT COMPL.D.42/22 MVI | 486 | C
4215733 | Anschluss Pumpenabscheider Set | S/E_CONNECT_PUMP-SEPARATOR_SICLEAN65 KIT | KITS/E_LIAISON_PPE-SEPARATEUR_SICLEAN_65 | 605 | C
4215736 | Verschleißteile Zeox-H200(240-280)02 SET | Wear parts Zeox-H200(240-280)02 KIT | Kit pièces d'usure Zeox-H200(240-280)02 | 4649 | C
4215742 | Gewellt federscheibe 6202/6300-C3 VP. | Crinkled washer 6202/6300-C3 VP. | Rondelle-elast-ond-6202/6300-C3 VP. | 17 | C
4215769 | Betriebskondensator 25µF 400V | Operating Capacitor 25µF 400V | Condensateur Permanent 25µF 400V | 33 | K
4215776 | MO.MHI 0,55/2/71N 1~230V IE1 VP. | MO.MHI 0,55/2/71N 1~230V IE1 VP. | MO.MHI 0,55/2/71N 1~230V IE1 VP. | 493 | C
4215779 | MO.MHI 0,75/2/71N 1~230V IE1 VP. | MO.MHI 0,75/2/71N 1~230V IE1 VP. | MO.MHI 0,75/2/71N 1~230V IE1 VP. | 563 | C
4215781 | MO.MHI 1,1/2/80N 1~230V IE1 VP. | MO.MHI 1,1/2/80N 1~230V IE1 VP. | MO.MHI 1,1/2/80N 1~230V IE1 VP. | 647 | C
4215783 | MO.MHI 1,1/2/80N 1~230V IE1 VP. | MO.MHI 1,1/2/80N 1~230V IE1 VP. | MO.MHI 1,1/2/80N 1~230V IE1 VP. | 605 | C
4215785 | MO.MHI 1,1/2/80N 1~230V IE1 VP. | MO.MHI 1,1/2/80N 1~230V IE1 VP. | MO.MHI 1,1/2/80N 1~230V IE1 VP. | 808 | C
4215787 | MO.MHI 1,5/2/80N 1~230V IE1 VP. | MO.MHI 1,5/2/80N 1~230V IE1 VP. | MO.MHI 1,5/2/80N 1~230V IE1 VP. | 820 | C
4215788 | MO.MHI 0,55/2/71N 3~400V IE1 VP. | MO.MHI 0,55/2/71N 3~400V IE1 VP. | MO.MHI 0,55/2/71N 3~400V IE1 VP. | 471 | C
4215801 | MO.MHI 0,75/2/80 3~400V IE3 VP. | MO.MHI 0,75/2/80 3~400V IE3 VP. | MO.MHI 0,75/2/80 3~400V IE3 VP. | 320 | C
4215807 | MO.MHI 1,1/2/80 3~400V IE3 VP. | MO.MHI 1,1/2/80 3~400V IE3 VP. | MO.MHI 1,1/2/80 3~400V IE3 VP. | 330 | C
4215811 | MO.MHI 1,5/2/90 3~400V IE3 VP. | MO.MHI 1,5/2/90 3~400V IE3 VP. | MO.MHI 1,5/2/90 3~400V IE3 VP. | 584 | C
4215812 | MO.MHI 0,55/2/71N 1~230V IE1 VP. | MO.MHI 0,55/2/71N 1~230V IE1 VP. | MO.MHI 0,55/2/71N 1~230V IE1 VP. | 361 | C
4216626 | Gleitringdichtungen Zeox-H32(42) SET | Mechanical seals Zeox-H32(42) KIT | Kit GM Zeox-H32(42) | 1309 | C
4216631 | Dichtung Zeox-H32(42)06 SET | Seals Zeox-H32(42)06 KIT | KIT Joints Zeox-H32(42)06 | 86 | C
4216632 | Dichtung Zeox-H32(42)07 SET | Seals Zeox-H32(42)07 KIT | KIT Joints Zeox-H32(42)07 | 108 | A
4216636 | Dichtung Zeox-H32(42)11 SET | Seals Zeox-H32(42)11 KIT | KIT Joints Zeox-H32(42)11 | 119 | C
4216637 | Dichtung Zeox-H32(42)12 SET | Seals Zeox-H32(42)12 KIT | KIT Joints Zeox-H32(42)12 | 164 | K
4216644 | Verschleißteile Zeox-H32(42)07 SET | Wear parts Zeox-H32(42)07 KIT | Kit pièces d'usure Zeox-H32(42)07 | 1391 | A
4216651 | Wälzager Zeox-H32(42) SET | Bearings Zeox-H32(42) KIT | Kit roulements Zeox-H32(42) | 800 | A
4216676 | Gleitringdichtungen Zeox-H120-160 SET | Mechanical seals Zeox-H120-160 KIT | Kit GM Zeox-H120-160 | 2724 | A
4216680 | Dichtung Zeox-H120(160)05 SET | Seals Zeox-H120(160)05 KIT | KIT Joints Zeox-H120(160)05 | 199 | K
4216685 | Verschleißteile Zeox-H12005 SET | Wear parts Zeox-H12005 KIT | Kit pièces d'usure Zeox-H12005 | 4928 | K
4216692 | Wälzager Zeox-H120-160 SET | Bearing Zeox-H120-160 KIT | Kit roulement Zeox-H120-160 | 702 | K
4216693 | Gleitringdichtungen Zeox-H200(240-280) S | 2 Mechanical seals H200(240-280) KIT | Kit 2 GM Zeox-H200(240-280) | 4045 | K
4216694 | Dichtung Zeox-H200(240-280)02 | Seals Zeox-H200(240-280)02 | KIT Joints Zeox-H200(240-280)02 | 307 | K
4216697 | Wälzager Zeox-H200(240-280) SET | Bearing Zeox-H200(240-280) KIT | Kit roulement Zeox-H200(240-280) | 1397 | K
4216698 | SERVOMOTOR-24V VP. | SERVOMOTOR-24V VP. | SERVOMOTEUR-ELECT.REVERSIBLE-24V VP. | 989 | C
4216701 | Gleitringdichtungen Zeox-V60-90 SET | Mechanical seals Zeox-V60-90 KIT | Kit GM Zeox-V60-90 | 825 | K
4216703 | Seals Zeox-V60(90)04 SET | Seals Zeox-V60(90)04 KIT | KIT Joints Zeox-V60(90)04 | 75 | K
4216706 | Verschleißteile Zeox-V6004 SET | Wear parts Zeox-V6004 KIT | Kit pièces d'usure Zeox-V6004 | 833 | K
4216710 | Gleitringdichtungen Zeox-V120-160 SET | Mechanical seals Zeox-V120-160 KIT | Kit GM Zeox-V120-160 | 2546 | K
4216835 | Kondensator 20µf PRIMA JET/WJ EM | Capacitor 20µf PRIMA JET/WJ EM | Condensateur 20µf PRIMA JET/WJ EM | 33 | L
4216836 | Kondensator 25µf PRIMA JET/ TWU5-305 EM | Capacitor 25µf PRIMA JET/ TWU5-305 EM | Condensateur 25µf PRIMA JET/ TWU5-305 EM | 26 | L
4216838 | Kondensator 35µf PRIMA JET/TWU5-407 EM | Capacitor 35µf PRIMA JET/TWU5-407 EM | Condensateur 35µf PRIMA JET/TWU5-407 EM | 33 | L
4217170 | VERSCHRAUBUNG UND DICHTUNG SIEMENS | CONNECTOR AND SEAL SIEMENS | CONNECTEUR+JOINT SIEMENS | 60 | C
4217176 | LAGERSCHILD HELIX OPTI 8" EPDM SET | END SHIELD HELIX OPTI 8" EPDM KIT | KIT FLASQUE HELIX OPTI 8'' EPDM | 237 | C
4217852 | PUMPENGEHÄUSE DN50 HELIX OPTI 8" SET | EQUIPED HOUSING DN50 HELIX OPTI 8" KIT | KIT CORPS DN50 HELIX OPTI 8" | 416 | C
4217856 | Switch cabinet lock SIFIRE SET | Schaltschrank lock SIFIRE KIT | KIT Serrure armoire SIFIRE | 214 | K
4217863 | Keil Zeox-H200(240-280)02 SET | Key Zeox-H200(240-280)02 KIT | Kit clavette Zeox-H200(240-280)02 | 49 | K
4217864 | Keil Zeox-H200(240-280)03 SET | Key Zeox-H200(240-280)03 KIT | Kit clavette Zeox-H200(240-280)03 | 54 | K
4217877 | ZWISCHENSTÜCK D22-8" 1.4301 VP. | STATIONARY RING HOLDER FOR MVI16/32 VP. | FOND-PORTE-GRAIN-GM-D22-8"-304 VP. | 75 | C
4217879 | ZWISCHENSTÜCK D22-8" 1.4404 VP. | INTERMEDIATE PIECE GM-D22-8"-316 VP. | FOND-PORTE-GRAIN-GM-D22-8"-316 VP. | 87 | C
4217881 | ZWISCHENSTÜCK MVI2/4/8/16-1.4301 VP. | STAT.RING HOLDER-GM-D14-304 VP. | FOND-PORTE-GRAIN-GM-D14-304 VP. | 39 | C
4217883 | ZWISCHENSTÜCK MVI2/4/8 1.4435 VP. | STAT.RING HOLDER MVI2/4/8 1.4435 VP. | FOND-PORTE-GRAIN.GM-D14-316L VP. | 41 | C
4217889 | OVALFLANSCH-G1"-PN16-GJL SET | COUNTER FLANGE-G1"-PN16-GJL KIT | KIT CBO-G1"-PN16-GJL | 49 | C
4217891 | OVALFLANSCH-G1"1/4-PN16-GJL SET | COUNTER FLANGE-G1"1/4-PN16-GJL KIT | KIT CBO-G1"1/4-PN16-GJL | 50 | C
4217893 | OVALFLANSCH-G1"1/2-PN16-GJL SET | COUNTER FLANGE-G1"1/2-PN16-GJL KIT | KIT CBO-G1"1/2-PN16-GJL | 66 | C
4217895 | OVALFLANSCH-G2"-PN16-GJL SET | COUNTER FLANGE-G2"-PN16-GJL KIT | KIT CBO-G2"-PN16-GJL | 69 | C
4217897 | PUMPENGEHÄUSE HELIX DN32 PN16 1.4301 SET | PUMP HOUSING HELIX DN32 PN16 1.4301 KIT | KIT CORPS HELIX V6 DN32 PN16 1.4301 | 164 | K
4217899 | PUMPENGEHAUSE DN50 PN16 1.4301 SET | PUMP HOUSING HELIX DN50 PN16 1.4301 KIT | KIT CORPS HELIX V16 DN50 PN16 1.4301 | 196 | C
4217907 | HALFTE FLANSCH DN65 HELIX OPTI 8" VP. | HALF FLANGE DN65 HELIX OPTI 8" VP. | DEMI BRIDE DN65 HELIX OPTI 8" VP. | 49 | C
4217909 | PUMPENGEHÄUSE DN65 HELIX OPTI 8" SET | EQUIPED HOUSING DN65 HELIX OPTI 8" KIT | KIT CORPS DN65 HELIX OPTI 8" | 568 | C
4217911 | GRUNDPLATTE DN65 HELIX OPTI 8" VP. | BASEPLATE DN65 HELIX OPTI 8" VP. | SEMELLE DN65 HELIX OPTI 8" VP. | 90 | C
4217920 | Laufrad HiDrainlift3-35/HiSewlift3-35 VP | Impeller HiDrainlift3-35/HiSewlift3-35VP | Roue HiDrainlift3-35/HiSewlift3-35 VP. | 34 | C
4217924 | PUMPENMANTEL D.204X297 1.4307 SET | HOUSING PIPE D.204X297 1.4307 KIT | KIT TUBE CHEMISE Ø204X297 1.4307 | 78 | L
4217946 | Dichtmanschette HiDrainlift 3-37 VP. | Collar HiDrainlift 3-37 VP. | Manchon poussoir HiDrainlift 3-37 VP. | 24 | C
4218368 | Gleitringdichtung+Dichtung WiloDrain SET | Mechanical seal+gaskets WiloDrain KIT | KIT GM + joints WiloDrain SP60 | 422 | K
4218385 | PUMPENGEHÄUSE DN80 HELIX OPTI 8" SET | EQUIPED HOUSING DN80 HELIX OPTI 8" KIT | KIT CORPS DN80 HELIX OPTI 8" | 630 | C
4218422 | Keils Zeox-H32(42)12 SET | Keys Zeox-H32(42)12 KIT | Kit clavettes Zeox-H32(42)12 | 31 | K
4218435 | Keil Zeox-H120(160)05 SET | Key Zeox-H120(160)05 KIT | Kit clavette Zeox-H120(160)05 | 51 | K
4218459 | Laufrad NL65/250 Edelstahl SET | Impeller NL65/250 Stainless steel SET | KIT Roue Inox NL65/250 | 2508 | E
4218473 | BLASE TANK 500L DT5 DUO PN10 VP. | BLADDER TANK 500L DT5 DUO PN10 VP. | VESSIE 500L DT5 DUO PN10 VP. | 1067 | K
4218481 | Dichtung SET WRH69200-10 | Gasket KIT WRH69200-10 | Jeu de joints pompe WRH69200-10 | 609 | K
4218482 | GRD. WRH69200-10 | Mechanical seal WRH69200-10 | Garniture mécanique WRH69200-10 | 3433 | K
4218499 | Entladungsrohr HiDrainlift3-24 SET | Discharge pipe HiDrainlift3-24 KIT | Kit durite d'évacuation HiDrainlift3-24 | 73 | K
4218515 | WILO-CONTROL-CE+ WEH/WEV-2x5,5kW VP. | WILO-CONTROL-CE+ WEH/WEV-2x5,5kW VP. | WILO-CONTROL-CE+ WEH/WEV-2x5,5kW VP. | 858 | K
4218522 | EINBAUBLITZLEUCHTE ROT BLX5 24VDC VP. | MOUNTING LIGHT RED BLX5 24VDC VP. | MOUNTING LIGHT RED BLX5 24VDC VP. | 258 | K
4218532 | KOMPAKTANTRIEB HELIX VE3605-IE4-WEG SET | DRIVE HELIX VE3605-IE4-WEG KIT | KIT MOTEUR+MODULE HELIX VE3605-IE4-WEG | 6746 | C
4218537 | KOMPAKTANTRIEB HELIX VE3604-IE4-WEG SET | DRIVE HELIX VE3604-IE4-WEG KIT | KIT MOTEUR+MODULE HELIX VE3604-IE4-WEG | 5185 | C
4218538 | KOMPAKTANTRIEB HELIX VE5203-IE4-WEG SET | DRIVE HELIX VE5203-IE4-WEG KIT | KIT MOTEUR+MODULE HELIX VE5203-IE4-WEG | 5038 | C
4218542 | KOMPAKTANTRIEB HELIX VE3607-IE4-WEG SET | DRIVE HELIX VE3607-IE4-WEG KIT | KIT MOTEUR+MODULE HELIX VE3607-IE4-WEG | 5978 | C
4219072 | 2 GEGENFLANSCHKIT 304 PN16 G1"1/2 PW | KIT 2 COUNTER-FLANGES 304 PN16 G1"1/2 PW | KIT 2CBO 304 PN16 G1"1/2 PW | 52 | L
4220033 | Wasserhebelrelais | Water lever relay | Water lever relay CLM4/3S-24-240VElecMod | 122 | D
4220034 | Hauptlastschütz | Main load contactors | CONTATT3P+1NC12A B24V 50/60Hz AS12300120 | 32 | D
4220035 | Hauptlastschütz | Main load contactors | CONTATT3P690V26A B24V 50/60HZ AF26300011 | 86 | D
4220036 | Hauptlastschütz | Main load contactors | CONTATT3P690V 32A B24V50/60Hz AF30300011 | 116 | D
4220037 | Hauptlastschütz | Main load contactors | CONTATT3P690V38A B24V 50/60Hz AF38300011 | 136 | D
4220038 | Hauptlastschütz | Main load contactors | CONTATT3P690V65A B24V 50/60Hz AF65300011 | 232 | D
4220039 | Sicherung 10,3x38 400V aM 32A | Fuse 10,3x38 400V aM 32A | Fuse 10,3x38 400V aM 32A | 5 | D
4220040 | Sicherung 22x58 660V aM 63A | Fuse 22x58 660V aM 63A | Fusible 22x58 660V aM 63A | 7 | D
4220041 | Sicherung NH00 500V aM 100A | Fuse NH00 500V aM 100A | Fusible NH00 500V aM 100A | 13 | D
4220042 | Sicherung 10,3x38 500V gG 1A | Fuse 10,3x38 500V gG 1A | Fusible 10,3x38 500V gG 1A | 5 | D
4220043 | Sicherung 10,3x38 500V gG 0,5A | Fuse 10,3x38 500V gG 0,5A | Fusible 10,3x38 500V gG 0,5A | 5 | D
4220044 | Sicherung 10,3x38 500V gG 2A | Fuse 10,3x38 500V gG 2A | Fusible 10,3x38 500V gG 2A | 5 | D
4220104 | Druckseite FLA Set | Delivery side FLA Kit | Kit S/E Refoulement FLA | 443 | K
4220105 | RÜCKFLUßVERHINDERER DN125-PN16 VP. | NON RETURN VALVE DN125-PN16 VP. | CAR-DBL-BATTANT-DN125-PN16 VP. | 308 | K
4220113 | SCHALTKASTEN VR 7,5KW-3 WA WILO VP. | SWITCH BOX VR 7,5KW-3 WA WILO VP. | COFFRET DE COMM. VR 7,5KW-3 WA WILO VP. | 2077 | K
4220443 | Capacitor 20µF / 450V | Capacitor 20µF / 450V | Condensateur 20µF / 450V | 23 | C
4220446 | SCHMELZSICHERUNG E18 25A SET | FUSE E18 25A KIT | KIT FUSIBLE E18 25A | 43 | K
4220464 | ÜBERSTROMRELAIS U12/16E 1,2 K1 VP. | OVERCUR. RELAY U12/16E 1,2 K1 VP. | RELAIS DE SURCHARGE U12/16E 1,2 K1 VP. | 65 | L
4220465 | ÜBERSTROMRELAIS U12/16E 1,8 K1 VP. | OVERCUR. RELAY U12/16E 1,8 K1 VP. | RELAIS DE SURCHARGE U12/16E 1,8 K1 VP. | 65 | L
4220466 | ÜBERSTROMRELAIS U12/16E 2,7 K1 VP. | OVERCUR. RELAY U12/16E 2,7 K1 VP. | RELAIS DE SURCHARGE U12/16E 2,7 K1 VP. | 65 | L
4220467 | ÜBERSTROMRELAIS U12/16E 4 K1 VP. | OVERCUR. RELAY U12/16E 4 K1 VP. | RELAIS DE SURCHARGE U12/16E 4 K1 VP. | 65 | L
4220468 | ÜBERSTROMRELAIS U12/16E 6 K1 VP. | OVERCUR. RELAY U12/16E 6 K1 VP. | RELAIS DE SURCHARGE U12/16E 6 K1 VP. | 65 | L
4220469 | ÜBERSTROMRELAIS U12/16E 9 K1 VP. | OVERCUR. RELAY U12/16E 9 K1 VP. | RELAIS DE SURCHARGE U12/16E 9 K1 VP. | 71 | L
4220470 | ÜBERSTROMRELAIS U12/16E 11 K1 VP. | OVERCUR. RELAY U12/16E 11 K1 VP. | RELAIS DE SURCHARGE U12/16E 11 K1 VP. | 71 | L
4220471 | ÜBERSTROMRELAIS U12/16E 14 K1 VP. | OVERCUR. RELAY U12/16E 14 K1 VP. | RELAIS DE SURCHARGE U12/16E 14 K1 VP. | 71 | L
4220472 | HILFSKONTAKTBLOCK 1Ö/1S FÜR K1-12 VP. | AUXILIARY CONTACTS 1NC/1NO FOR K1-12 VP. | CONTACT AUXILIAIRE 1NC/1NO POUR K1-12 VP | 30 | L
4220486 | Platine CPU SC Fire ED VP. | ASSEMBLY CPU SC Fire ED VP. | ASSEMBLAGE CPU SC Fire ED VP. | 663 | L
4220487 | Platine HMI SC Fire ED VP. | Assembly HMI SC Fire ED VP. | Platine HMI SC Fire ED VP. | 206 | L
4220488 | Messplatine SC Fire U+I VP. | Measuring board SC Fire U+I VP. | Carte de mesure SC Fire U+I VP. | 276 | L
4220512 | ZWISCHENSTUFE>15 HELIX 2 1.4301 SET | INTERMED STAGE>15 HELIX 2 1.4301 KIT | KIT ETAGE HELIX 2 1.4301>15 étages | 55 | K
4220513 | ZWISCHENSTUFE>15 HELIX 4 1.4301 SET | INTERMED STAGE>15 HELIX 4 1.4301 KIT | KIT ETAGE HELIX 4 1.4301>15 étages | 55 | K
4220514 | ZWISCHENSTUFE HELIX4 1.4301>15 Stufe SET | INTER STAGE HELIX4 1.4301> 15 stages KIT | KIT ETAGE INTER HELIX4 1.4301>15 étages | 55 | K
4220515 | LEERSTUFE HELIX 2 1.4301>15 Stufe Set | EMPTY STAGE HELIX 2 1.4301>15 stage Kit | KIT ETAGE VIDE HELIX 2 1.4301>15 étages | 29 | K
4220521 | STUFE HELIX 2 1.4404<15 Stufe Set | STAGE HELIX 2 1.4404<15 stages Kit | KIT ETAGE<15 HELIX 2 1.4404 | 55 | K
4220522 | ZWISCHENSTUFE HELIX 2 1.4301>15 St.SET | INTERMED STAGE>15 HELIX 2 1.4404 KIT | KIT ETAGE>15 INTERMED HELIX 2 1.4404 | 55 | K
4220523 | ZWISCHENSTUFE HELIX 4 1.4404>15 St. SET | INTERMED STAGE>15 HELIX 4 1.4404 KIT | KIT ETAGE>15 INTERMED HELIX 4 1.4404 | 55 | K
4220524 | LEERSTUFE HELIX 2 1.4404 > 15 stufe Set | EMPTY STAGE >15 HELIX 2 1.4404 KIT | KIT ETAGE > 15 VIDE HELIX 2 1.4404 | 39 | K
4220555 | STÜTZBLECH FÜR KONSOLE SET | RENFORT BRACKET KIT | KIT RENFORT DE POTENCE | 52 | C
4220560 | SCHALTKASTEN VR 7,5KW-4 WA WILO VP. | SWITCH BOX VR 7,5KW-4 WA WILO VP. | COFFRET DE COMM. VR 7,5KW-4 WA WILO VP. | 1798 | C
4220571 | Bedienknopf, grün SET | Operating button, green KIT | Kit bouton de commande vert | 13 | K
4220572 | SICHERUNGSEINSATZ T 1A 500V 6,3x32 VP. | Fuse T 1A 500V 6,3x32 VP. | Fusible T 1A 500V 6,3x32 VP. | 19 | C
4220618 | MODUL HELIX-VE1602-IE2-ATB SET | MODULE HELIX-VE1602-IE2-ATB KIT | KIT MODULE HELIX-VE1602-IE2-ATB | 2146 | C
4220638 | Platine CPU SC Fire D Modbus VP. | Assembly CPU SC Fire D Modbus VP. | Platine CPU SC Fire D Modbus VP. | 730 | C
4220639 | Platine signalwandler SC FIRE VP. | PCB signal converter SC FIRE VP. | Convertisseur de signaux SC FIRE VP. | 206 | C
4220640 | Platine CPU SC Fire E Modbus Bacnet VP. | Assembly CPU SC Fire E Modbus Bacnet VP. | Platine CPU SC Fire E Modbus Bacnet VP. | 730 | L
4220641 | LAGERSCHILD ATS.B3 QU/QS/Q2E112 VP. | FRONT-END-SHIELD B3 QU/QS/Q2E112 VP. | Flasque AV B3 QU/QS/Q2E112 VP. | 203 | C
4221716 | MOTOR 0,55KW DM RAL3000 VP. | MOTOR 0,55KW 3~ RAL3000 VP. | MOTEUR 0,55KW TRI RAL3000 VP | 295 | C
4221720 | VENTIL G3/8" SET | FILING/PURGING PLUG KIT | KIT BOUCHON REMPLISSAG/PURGE | 39 | C
4221721 | STUFE MVIL107 1.4301 SET | KIT-1st STAGE-MVIL107 304 | KIT-1er ETAGE-MVIL107 304 | 32 | C
4221722 | STUFE MVIL304 1.4301 SET | KIT-1st STAGE-MVIL304 304 | KIT-1er ETAGE-MVIL304 304 | 63 | C
4221723 | STUFE MVIL504 1.4301 SET | KIT-1st STAGE-MVIL504 304 | KIT-1er ETAGE-MVIL504 304 | 87 | C
4221729 | GRUNDPLATTE M+ DN50/65/80 SET | BASE M+ DN50/65/80 VP. | SEMELLE M+ DN50/65/80 VP. | 78 | C
4221739 | GRD. (W/S)NF-S 32-40-50-65/200 SET | MECH.SEAL (W/S)NF-S 32-40-50-65/200 KIT | Kit étanchéité (W/S)NF-S 32-40-50-65/200 | 146 | A
4221740 | GRD. (W/S)NF-S 32-40-50/250 SET | MECH.SEAL (W/S)NF-S 32-40-50/250 KIT | Kit étanchéité (W/S)NF-S 32-40-50/250 | 152 | C
4221742 | GRD. (W/S)NF-S 65/250 SET | MECH.SEAL (W/S)NF-S 65/250 KIT | Kit étanchéité (W/S)NF-S 65/250 | 295 | K
4221743 | GRD. (W/S)NF-S 65-80-100/315 SET | MECH.SEAL (W/S)NF-S 65-80-100/315 KIT | Kit étanchéité (W/S)NF-S 65-80-100/315 | 309 | C
4221744 | GRD. (W/S)NF-S 80-100/200 SET | MECH.SEAL (W/S)NF-S 80-100/200 KIT | Kit étanchéité (W/S)NF-S 80-100/200 | 289 | C
4221745 | GRD. (W/S)NF-S 80-100-125/250 SET | MECH.SEAL (W/S)NF-S 80-100-125/250 KIT | Kit étanchéité (W/S)NF-S 80-100-125/250 | 285 | K
4221746 | GRD. (W/S)NF-S 125-150/315 SET | MECH.SEAL (W/S)NF-S 125-150/315 KIT | Kit étanchéité (W/S)NF-S 125-150/315 | 591 | K
4221747 | Dichtung (W/S)NF-S 32-40-50-65/200 SET | Gasket (W/S)NF-S 32-40-50-65/200 KIT | Kit joints (W/S)NF-S 32-40-50-65/200 | 42 | A
4221748 | Dichtung (W/S)NF-S 32-40-50/250 SET | Gasket (W/S)NF-S 32-40-50/250 KIT | Kit joints (W/S)NF-S 32-40-50/250 | 47 | C
4221750 | Dichtung (W/S)NF-S 65/250 SET | Gasket (W/S)NF-S 65/250 KIT | Kit joints (W/S)NF-S 65/250 | 54 | C
4221751 | Dichtung (W/S)NF-S 65-80-100/315 SET | Gasket (W/S)NF-S 65-80-100/315 KIT | Kit joints (W/S)NF-S 65-80-100/315 | 71 | C
4221752 | Dichtung (W/S)NF-S 80-100/200 SET | Gasket (W/S)NF-S 80-100/200 KIT | Kit joints (W/S)NF-S 80-100/200 | 61 | C
4221753 | Dichtung (W/S)NF-S 80-100-125/250 SET | Gasket (W/S)NF-S 80-100-125/250 KIT | Kit joints (W/S)NF-S 80-100-125/250 | 70 | K
4221754 | Dichtung (W/S)NF-S 125-150/315 SET | Gasket (W/S)NF-S 125-150/315 KIT | Kit joints (W/S)NF-S 125-150/315 | 66 | C
4221755 | Wälzlager (W/S)NF-S 6306 SET | Bearing (W/S)NF-S 6306 KIT | Kit roulements (W/S)NF-S 6306 | 93 | C
4221756 | Wälzlager (W/S)NF-S 6308 SET | Bearing (W/S)NF-S 6308 KIT | Kit roulements (W/S)NF-S 6308 | 130 | C
4221757 | Wälzlager (W/S)NF-S 3308 SET | Bearing (W/S)NF-S 3308 KIT | Kit roulements (W/S)NF-S 3308 | 925 | C
4221772 | THERMOSCHUTZKONTAKT TWI5 EM 30µF VP. | THERMICAL PROTECTION TWI5 1~ 30µF VP. | PROTECTION THERMIQUE TWI5 MONO 30µF VP. | 40 | K
4221773 | THERMOSCHUTZKONTAKT TWI5 EM 35µF VP. | THERMICAL PROTECTION TWI5 1~ 35µF VP. | PROTECTION THERMIQUE TWI5 MONO 35µF VP. | 43 | K
4221774 | Kugellager 6204VV-C3(Ø20xØ47x14)EA6 VP. | Ball bearing 6204VV-C3(Ø20xØ47x14)EA6 VP | Roulement 6204VV-C3(Ø20xØ47x14)EA6 VP. | 33 | K
4221775 | Kugellager 6304VV-C3(Ø20xØ52x15)-EA6 VP. | Ball bearing 6304VV-C3(Ø20xØ52x15)EA6 VP | Roulement 6304VV-C3-(Ø20xØ52x15)-EA6 VP. | 37 | K
4221780 | Fuß Gehäuse S121 VP. | Base casing S121 VP. | Pied de corps S121 VP. | 206 | C
4221883 | Motor B3 30/2/200 3~400V KLF.IE3 VP. | Motor B3 30/2/200 3~400V PTC IE3 VP. | Moteur B3 30/2/200 3~400V PTC IE3 VP. | 2965 | C
4221886 | GRUNDRAHMEN DE4 1200x450 M10 SET | BASE PLATE DE4 1200x450 M10 KIT | KIT CHÂSSIS E.F.PROFILÉ DE4 1200X450 M10 | 370 | C
4221887 | SAUGSEITE COR-HELIX VE 1003 SET | SUCTION SIDE COR-HELIX VE 1003 KIT | KIT ASPIRATION COR-HELIX VE 1003 | 172 | C
4221888 | DRUCKSEITE COR-HELIX VE 1003 SET | DELIVERY SIDE COR-HELIX VE 1003 KIT | KIT REFOULEMENT COR-HELIX VE 1003 | 227 | C
4221892 | KONSOLENHALTER H=1575 SET | BRACKET H=1575 KIT | KIT POTENCE H=1575 | 200 | C
4222798 | Kondensator 20MF TW5-204EM (mit draht)VP | Capacitor 20MF TW5-204EM (with wire) VP. | Cond. 20MF TW5-204EM (avec fils) VP. | 26 | C
4222828 | DRUCKSCHALTER FF4-8 DAY R3/8"I VP. | PRESSURE SWITCH FF4-8 DAY R3/8"I VP. | MANOSTAT D´ ALERTE FF4-8 DAY R3/8"I VP. | 111 | C
4222849 | TANK 20 LIT - 16 BAR VP. | TANK 20 LIT - 16 BAR VP. | RESERVOIR A MEMB.AFC/CAR 20lt/16bar VP. | 206 | C
4222862 | Drucksensor 2-16BAR 1/4""F VP. | Pressure sensor 2-16BAR 1/4""F VP. | Pressostat 2-16BAR 1/4""F VP. | 120 | C
4222868 | Rückflussverhinderer PN16 - DN150 VP. | Non return valve PN16 - DN150 VP. | Clapet anti retour PN16 - DN150 VP. | 371 | K
4222886 | Schütz 24 c.a. 9A 1NO aux(AS) VP. | Contactor 24 c.a. 9A 1NO aux(AS) VP. | Contacteur 24 c.a. 9A 1NO aux(AS) VP. | 40 | C
4222890 | Transformator 50VA SEC.24-230V VP. | Transformer 50VA SEC.24-230V VP. | Transformateur 50VA SEC.24-230V VP. | 48 | C
4222901 | NH-Sicherungseinsatz 80A AM GR.00 VP. | NH-Fuse insert 80A AM GR.00 VP. | Fusible type NH00 80A AM VP. | 29 | C
4222903 | Platine HMI SC FIRE J VP. | Assembly HMI SC FIRE J VP. | Carte électronique HMI SC FIRE J VP. | 99 | C
4222907 | DC Relais TL20-1 12V 100A VP. | DC Relay TL20-1 12V 100A VP. | Relais de puissance 12V 100A VP. | 78 | C
4222912 | Sicherungseinsatz 10X38mm 20A AM VP. | Fuse 10X38mm 20A AM VP. | Fusible 10X38mm 20A AM VP. | 13 | A
4222916 | Sicherungseinsatz 10X38mm 2A AM VP. | Fuse 10X38mm 2A AM VP. | Fusible 10X38mm 2A AM VP. | 16 | C
4222918 | Batterielader CBS061-6A 24V/220V VP. | Battery charger CBS061-6A 24V/220V VP. | Chargeur batterie CBS061-6A 24V/220V VP. | 394 | C
4222919 | Sicherungseinsatz NH1 160A AM VP. | Fuse type NH1 160A AM VP. | Fusible type NH1 160A AM VP. | 34 | A
4222929 | Schütz AF 230Vc.a.3P 116A NA-NC VP. | Contactor AF 230Vc.a.3P 116A NA-NC VP. | Contacteur AF 230Vc.a.3P 116A NA-NC VP. | 449 | C
4222931 | Schütz AF 230Vc.a.3P 190A NA-NC VP. | Contactor AF 230Vc.a.3P 190A NA-NC VP. | Contacteur AF 230Vc.a.3P 190A NA-NC VP. | 653 | C
4222935 | Schütz 230 c.a. 16A 1NO aux VP. | Contactor 230 c.a. 16A 1NO aux VP. | Contacteur 230 c.a. 16A 1NO aux VP. | 62 | C
4222941 | Schütz ""AF"" 230Vc.a. 3P 80A VP. | Contactor ""AF"" 230Vc.a. 3P 80A VP. | Contacteur ""AF"" 230Vc.a. 3P 80A VP. | 307 | C
4222942 | Tragegriff x315-800 G/R VP. | Handle x315-800 G/R VP. | Poignée armoire x315-800 G/R VP. | 51 | C
4222943 | Tragegriff x160-250 G/R VP. | Handle x160-250 G/R VP. | Poignée armoire x160-250 G/R VP. | 38 | C
4222945 | Tripolarschalter OT 250A-E30 VP. | Tripolar swich OT 250A-E30 VP. | Interrupteur tripolaire OT 250A-E30 VP. | 220 | C
4222951 | Relais 12V DC 70A VP. | Relay 12V DC 70A VP. | Relais 12V DC 70A VP. | 29 | C
4222965 | Tragegriff GR X SEZ ""OT"" VP. | Handle GR X SEZ ""OT"" VP. | Poignée armoire GR X SEZ. ""OT"" VP. | 34 | C
4222967 | Hydraulik-Einheit 20 SET (verzahnt) VP. | hydraulical 20 KIT (splined shaft) VP. | KIT hydraulique 20 (cannelé arbre) VP. | 51 | C
4222968 | Hydraulik-Einheit 30 SET (verzahnt) VP. | hydraulical 30 KIT (splined shaft) VP. | KIT hydraulique 30 (cannelé arbre) VP. | 51 | K
4224988 | HYDRAULIK KPL.MVI102-6'' 1.4301 SET | HYDRAULIC CPL.MVI102-6'' 1.4301 KIT | KIT HYDRAULIQUE COMPL.MVI102-6'' 1.4301 | 168 | C
4224989 | HYDRAULIK KPL.MVI103-6'' 1.4301 SET | HYDRAULIC CPL.MVI103-6'' 1.4301 KIT | KIT HYDRAULIQUE COMPL.MVI103-6'' 1.4301 | 170 | C
4224990 | HYDRAULIK KPL.MVI104-6'' 1.4301 SET | HYDRAULIC CPL.MVI104-6'' 1.4301 KIT | KIT HYDRAULIQUE COMPL.MVI104-6'' 1.4301 | 181 | C
4224991 | HYDRAULIK KPL.MVI105-6'' 1.4301 SET | HYDRAULIC CPL.MVI105-6'' 1.4301 KIT | KIT HYDRAULIQUE COMPL.MVI105-6'' 1.4301 | 194 | C
4224992 | HYDRAULIK KPL.MVI106-6'' 1.4301 SET | HYDRAULIC CPL.MVI106-6'' 1.4301 KIT | KIT HYDRAULIQUE COMPL.MVI106-6'' 1.4301 | 199 | C
4224993 | HYDRAULIK KPL.MVI107-6'' 1.4301 SET | HYDRAULIC CPL.MVI107-6'' 1.4301 KIT | KIT HYDRAULIQUE COMPL.MVI107-6'' 1.4301 | 211 | C
4224994 | HYDRAULIK KPL.MVI108-6'' 1.4301 SET | HYDRAULIC CPL.MVI108-6'' 1.4301 KIT | KIT HYDRAULIQUE COMPL.MVI108-6'' 1.4301 | 213 | C
4224995 | HYDRAULIK KPL.MVI109-6'' 1.4301 SET | HYDRAULIC CPL.MVI109-6'' 1.4301 KIT | KIT HYDRAULIQUE COMPL.MVI109-6'' 1.4301 | 225 | C
4224996 | HYDRAULIK KPL.MVI110-6'' 1.4301 SET | HYDRAULIC CPL.MVI110-6'' 1.4301 KIT | KIT HYDRAULIQUE COMPL.MVI110-6'' 1.4301 | 252 | C
4224997 | HYDRAULIK KPL.MVI112-6'' 1.4301 SET | HYDRAULIC CPL.MVI112-6'' 1.4301 KIT | KIT HYDRAULIQUE COMPL.MVI112-6'' 1.4301 | 238 | C
4224998 | HYDRAULIK KPL.MVI114-6'' 1.4301 SET | HYDRAULIC CPL.MVI114-6'' 1.4301 KIT | KIT HYDRAULIQUE COMPL.MVI114-6'' 1.4301 | 297 | C
4224999 | HYDRAULIK KPL.MVI116-6'' 1.4301 SET | HYDRAULIC CPL.MVI116-6'' 1.4301 KIT | KIT HYDRAULIQUE COMPL.MVI116-6'' 1.4301 | 324 | C
4225000 | HYDRAULIK KPL.MVI118-6'' 1.4301 SET | HYDRAULIC CPL.MVI118-6'' 1.4301 KIT | KIT HYDRAULIQUE COMPL.MVI118-6'' 1.4301 | 353 | C
4225001 | HYDRAULIK KPL.MVI121-6'' 1.4301 SET | HYDRAULIC CPL.MVI121-6'' 1.4301 KIT | KIT HYDRAULIQUE COMPL.MVI121-6'' 1.4301 | 387 | C
4225002 | HYDRAULIK KPL.MVI123-6'' 1.4301 SET | HYDRAULIC CPL.MVI123-6'' 1.4301 KIT | KIT HYDRAULIQUE COMPL.MVI123-6'' 1.4301 | 419 | C
4225003 | HYDRAULIK KPL.MVI124-6'' 1.4301 SET | HYDRAULIC CPL.MVI124-6'' 1.4301 KIT | KIT HYDRAULIQUE COMPL.MVI124-6'' 1.4301 | 437 | C
4225004 | HYDRAULIK KPL.MVI202-6'' 1.4301 SET | HYDRAULIC CPL.MVI202-6'' 1.4301 KIT | KIT HYDRAULIQUE COMPL.MVI202-6'' 1.4301 | 153 | C
4225005 | HYDRAULIK KPL.MVI203-6'' 1.4301 SET | HYDRAULIC CPL.MVI203-6'' 1.4301 KIT | KIT HYDRAULIQUE COMPL.MVI203-6'' 1.4301 | 158 | C
4225006 | HYDRAULIK KPL.MVI204-6'' 1.4301 SET | HYDRAULIC CPL.MVI204-6'' 1.4301 KIT | KIT HYDRAULIQUE COMPL.MVI204-6'' 1.4301 | 196 | C
4225007 | HYDRAULIK KPL.MVI205-6'' 1.4301 SET | HYDRAULIC CPL.MVI205-6'' 1.4301 KIT | KIT HYDRAULIQUE COMPL.MVI205-6'' 1.4301 | 180 | C
4225008 | HYDRAULIK KPL.MVI206-6'' 1.4301 SET | HYDRAULIC CPL.MVI206-6'' 1.4301 KIT | KIT HYDRAULIQUE COMPL.MVI206-6'' 1.4301 | 755 | C
4225009 | HYDRAULIK KPL.MVI207-6'' 1.4301 SET | HYDRAULIC CPL.MVI207-6'' 1.4301 KIT | KIT HYDRAULIQUE COMPL.MVI207-6'' 1.4301 | 211 | C
4225010 | HYDRAULIK KPL.MVI208-6'' 1.4301 SET | HYDRAULIC CPL.MVI208-6'' 1.4301 KIT | KIT HYDRAULIQUE COMPL.MVI208-6'' 1.4301 | 229 | C
4225011 | HYDRAULIK KPL.MVI210-6'' 1.4301 SET | HYDRAULIC CPL.MVI210-6'' 1.4301 KIT | KIT HYDRAULIQUE COMPL.MVI210-6'' 1.4301 | 250 | C
4225012 | HYDRAULIK KPL.MVI212-6'' 1.4301 SET | HYDRAULIC CPL.MVI212-6'' 1.4301 KIT | KIT HYDRAULIQUE COMPL.MVI212-6'' 1.4301 | 289 | C
4225013 | HYDRAULIK KPL.MVI214-6'' 1.4301 SET | HYDRAULIC CPL.MVI214-6'' 1.4301 KIT | KIT HYDRAULIQUE COMPL.MVI214-6'' 1.4301 | 341 | C
4225014 | HYDRAULIK KPL.MVI217-6'' 1.4301 SET | HYDRAULIC CPL.MVI217-6'' 1.4301 KIT | KIT HYDRAULIQUE COMPL.MVI217-6'' 1.4301 | 361 | C
4225015 | HYDRAULIK KPL.MVI220-6'' 1.4301 SET | HYDRAULIC CPL.MVI220-6'' 1.4301 KIT | KIT HYDRAULIQUE COMPL.MVI220-6'' 1.4301 | 434 | C
4225016 | HYDRAULIK KPL.MVI402-6'' 1.4301 SET | HYDRAULIC CPL.MVI402-6'' 1.4301 KIT | KIT HYDRAULIQUE COMPL.MVI402-6'' 1.4301 | 152 | C
4225017 | HYDRAULIK KPL.MVI403-6'' 1.4301 SET | HYDRAULIC CPL.MVI403-6'' 1.4301 KIT | KIT HYDRAULIQUE COMPL.MVI403-6'' 1.4301 | 158 | C
4225018 | HYDRAULIK KPL.MVI404-6'' 1.4301 SET | HYDRAULIC CPL.MVI404-6'' 1.4301 KIT | KIT HYDRAULIQUE COMPL.MVI404-6'' 1.4301 | 169 | C
4225019 | HYDRAULIK KPL.MVI405-6'' 1.4301 SET | HYDRAULIC CPL.MVI405-6'' 1.4301 KIT | KIT HYDRAULIQUE COMPL.MVI405-6'' 1.4301 | 180 | C
4225020 | HYDRAULIK KPL.MVI406-6'' 1.4301 SET | HYDRAULIC CPL.MVI406-6'' 1.4301 KIT | KIT HYDRAULIQUE COMPL.MVI406-6'' 1.4301 | 190 | C
4225021 | HYDRAULIK KPL.MVI407-6'' 1.4301 SET | HYDRAULIC CPL.MVI407-6'' 1.4301 KIT | KIT HYDRAULIQUE COMPL.MVI407-6'' 1.4301 | 196 | C
4225022 | HYDRAULIK KPL.MVI408-6'' 1.4301 SET | HYDRAULIC CPL.MVI408-6'' 1.4301 KIT | KIT HYDRAULIQUE COMPL.MVI408-6'' 1.4301 | 205 | C
4225023 | HYDRAULIK KPL.MVI410-6'' 1.4301 SET | HYDRAULIC CPL.MVI410-6'' 1.4301 KIT | KIT HYDRAULIQUE COMPL.MVI410-6'' 1.4301 | 289 | C
4225024 | HYDRAULIK KPL.MVI412-6'' 1.4301 SET | HYDRAULIC CPL.MVI412-6'' 1.4301 KIT | KIT HYDRAULIQUE COMPL.MVI412-6'' 1.4301 | 273 | C
4225025 | HYDRAULIK KPL.MVI414-6'' 1.4301 SET | HYDRAULIC CPL.MVI414-6'' 1.4301 KIT | KIT HYDRAULIQUE COMPL.MVI414-6'' 1.4301 | 309 | C
4225026 | HYDRAULIK KPL.MVI417-6'' 1.4301 SET | HYDRAULIC CPL.MVI417-6'' 1.4301 KIT | KIT HYDRAULIQUE COMPL.MVI417-6'' 1.4301 | 413 | C
4225027 | HYDRAULIK KPL.MVI419-6'' 1.4301 SET | HYDRAULIC CPL.MVI419-6'' 1.4301 KIT | KIT HYDRAULIQUE COMPL.MVI419-6'' 1.4301 | 516 | C
4225029 | HYDRAULIK KPL.MVI802-6'' 1.4301 SET | HYDRAULIC CPL.MVI802-6'' 1.4301 KIT | KIT HYDRAULIQUE COMPL.MVI802-6'' 1.4301 | 151 | C
4225030 | HYDRAULIK KPL.MVI803-6'' 1.4301 SET | HYDRAULIC CPL.MVI803-6'' 1.4301 KIT | KIT HYDRAULIQUE COMPL.MVI803-6'' 1.4301 | 164 | C
4225031 | HYDRAULIK KPL.MVI804-6'' 1.4301 SET | HYDRAULIC CPL.MVI804-6'' 1.4301 KIT | KIT HYDRAULIQUE COMPL.MVI804-6'' 1.4301 | 177 | C
4225032 | HYDRAULIK KPL.MVI805-6'' 1.4301 SET | HYDRAULIC CPL.MVI805-6'' 1.4301 KIT | KIT HYDRAULIQUE COMPL.MVI805-6'' 1.4301 | 189 | C
4225033 | HYDRAULIK KPL.MVI806-6'' 1.4301 SET | HYDRAULIC CPL.MVI806-6'' 1.4301 KIT | KIT HYDRAULIQUE COMPL.MVI806-6'' 1.4301 | 203 | C
4225034 | HYDRAULIK KPL.MVI807-6'' 1.4301 SET | HYDRAULIC CPL.MVI807-6'' 1.4301 KIT | KIT HYDRAULIQUE COMPL.MVI807-6'' 1.4301 | 216 | C
4225035 | HYDRAULIK KPL.MVI808-6'' 1.4301 SET | HYDRAULIC CPL.MVI808-6'' 1.4301 KIT | KIT HYDRAULIQUE COMPL.MVI808-6'' 1.4301 | 230 | C
4225036 | HYDRAULIK KPL.MVI810-6'' 1.4301 SET | HYDRAULIC CPL.MVI810-6'' 1.4301 KIT | KIT HYDRAULIQUE COMPL.MVI810-6'' 1.4301 | 330 | C
4225037 | HYDRAULIK KPL.MVI811-6'' 1.4301 SET | HYDRAULIC CPL.MVI811-6'' 1.4301 KIT | KIT HYDRAULIQUE COMPL.MVI811-6'' 1.4301 | 303 | C
4225038 | HYDRAULIK KPL.MVI812-6'' 1.4301 SET | HYDRAULIC CPL.MVI812-6'' 1.4301 KIT | KIT HYDRAULIQUE COMPL.MVI812-6'' 1.4301 | 304 | C
4225039 | HYDRAULIK KPL.MVI814-6'' 1.4301 SET | HYDRAULIC CPL.MVI814-6'' 1.4301 KIT | KIT HYDRAULIQUE COMPL.MVI814-6'' 1.4301 | 356 | C
4225040 | HYDRAULIK KPL.MVI817-6'' 1.4301 SET | HYDRAULIC CPL.MVI817-6'' 1.4301 KIT | KIT HYDRAULIQUE COMPL.MVI817-6'' 1.4301 | 454 | C
4225041 | HYDRAULIK KPL.MVI819-6'' 1.4301 SET | HYDRAULIC CPL.MVI819-6'' 1.4301 KIT | KIT HYDRAULIQUE COMPL.MVI819-6'' 1.4301 | 470 | C
4225282 | GRUNDRAHMEN DE3 1250x420 SET | BASE PLATE DE3 1250x420 KIT | KIT CHÂSSIS E.F.PROFILÉ DE3 1250x420 | 428 | K
4225284 | LTG 3"-3x11/2"-E300-2x1/4-304L VP. | PIPE 3"-3x11/2"-E300-2x1/4-304L VP. | COL-3"-3x11/2"-E300-2x1/4-304L VP. | 269 | K
4225285 | LTG 3"-3x11/2"-E300-2x1/4-1x3/4-304L VP. | PIPE 3"-3x11/2"-E300-2x1/4-1x3/4-304L VP | COL-3"-3x11/2"-E300-2x1/4-1x3/4-304L VP. | 314 | K
4225307 | KLEMMENKASTENDECKEL MHI/MP EM SET | TERMINAL-BOX-COVER-MOT-MONO-80/90 KIT | KIT CAPOT-BORNIER-MOT-MONO-80/90 | 54 | C
4226893 | NIVEAURELAIS CM-ENS.11S (100M 3xEL.) VP. | CONTROL RELAY CM-ENS.11S (100 3xEL.) VP. | RELAIS NIVEAU CM-ENS.11S (100 3xEL.) VP. | 109 | L
4227019 | Kupplungspuffer SiFire 4080001 VP. | Coupling bush SiFire 4080001 VP. | Tampon d'accouplement SiFire 4080001 VP. | 49 | K
4227020 | Kupplungspuffer SiFire 4080011 VP. | Coupling bush SiFire 4080011 VP. | Tampon d'accouplement SiFire 4080011 VP. | 49 | K
4227030 | Vorbehälter 150L PE CO/T GII SET | Tank 150L PE CO/T GII KIT | Kit accumulateur 150L PE CO/T GII | 2100 | K
4227031 | Schwimmer CO/T-1Helix SET | Floater CO/T-1Helix KIT | Kit flotteur CO/T-1Helix | 460 | K
4227032 | Saugseite CO/T-1Helix SET | Suction side CO/T-1Helix KIT | Kit aspiration CO/T-1Helix | 164 | K
4227033 | Druckseite CO/T-1Helix SET | Delivery side CO/T-1Helix KIT | Kit refoulement CO/T-1Helix | 252 | K
4227034 | Schaltkastenbefestigung CO/T-1Helix SET | Fixing control box CO/T-1Helix KIT | Kit fixation armoire CO/T-1Helix | 65 | K
4227035 | Gehäuse RV-DN32 CO/T flansch-schlauch VP | Housing RV-DN32 CO/T flange hose VP. | Corps RV-DN32 CO/T bride-tuyau VP. | 62 | K
4227036 | Rohrdoppelnippel 1.4307 VP. | Pipe dual nipple-304 VP. | Manchette filetée 304 VP. | 130 | K
4227037 | Drucksensor 0-10BAR 4-20MA M12 VP. | Pressure sensor 0-10BAR 4-20MA M12 VP. | Capteur pression 0-10BAR 4-20MA M12 VP. | 109 | K
4227073 | Schlauch ACQUA/ADT PN12 VP. | Hose ACQUA/ADT PN12 VP. | Tuyau flexible ACQUA/ADT PN12 VP. | 32 | K
4228131 | GRUNDRAHMEN FLA HELIX 500x SET | BASE PLATE FLA HELIX 500x500 KIT | Kit chassis FLA HELIX 500x500 | 318 | K
4228132 | KONSOLENHALTER FLA HELIX L975 SET | BRACKET FLA HELIX L975 KIT | Kit potence FLA HELIX L975 | 152 | K
4228133 | Druckseite Rp2"SET | Delivery side Rp2" KIT | Kit refoulement Rp2" | 201 | K
4228134 | KUGELHAHN TYP250W IG.2" PN35 VP. | BALL VALVE TYP250W IG.2" PN35 VP. | Vanne 1/4 tour TYP250W IG.2" PN35 VP. | 98 | K
4228135 | KUGELHAHN TYP250W IG.1 1/2" PN35 VP. | BALL TAP TYP250W IG.1 1/2" PN35 VP. | Vanne 1/4 tour TYP250W IG.1 1/2" PN35 VP | 75 | K
4228136 | ROHRDOPPELNIPPEL G11/2-R11/2x170 VP. | PIPE DUAL NIPPLE G11/2-R11/2x170 VP. | MAN-FIL-G11/2-R11/2x170 VP. | 114 | K
4228137 | BAS. FF4-8/MANOMETER 0-10BAR VP. | ASS. FF4-8/PRESSURE GAUGE 0-10BAR VP. | JEU FF4-8/MANOMÈTRE 0-10BAR VP. | 198 | K
4228138 | BAUSATZ BYPASS-FLA 1/2"-3/4" VP. | KIT BY-PASS FLA 1/2"-3/4" VP. | KIT BY-PASS FLA 1/2"-3/4" VP. | 437 | K
4228140 | PHASENFOLGERELAIS CM-PFS 200-500V VP. | PHASE SEQUENCE RELAY 3X200-500V VP. | Relais de phase 3X200-500V 50-60HZ VP. | 113 | K
4228141 | HILFSKONTAKT CA 4-10 AF09-96 VP. | AUXILIARY CONTACT CA 4-10 AF09-96 VP. | CONTACT AUXILIAIRE CA 4-10 AF09-96 VP. | 25 | C
4228142 | ÜBERSTROMRELAIS TA25 DU6.5 VP. | OVER CURRENT RELAY TA25 DU6.5 VP. | RELAIS MAX COURANT TA25 DU6.5 VP. | 89 | K
4228145 | Platine basis CE+ 5,5kW 1PP VP. | Assembly base CE+ 5,5kW 1PP VP. | Carte de base coffret CE+ 5,5kW 1 pp VP. | 602 | C
4228146 | Platine display CE+ 5,5kw 1PP VP. | Assembly display CE+ 5,5kw 1PP VP. | Carte affichage CE+ 5,5kW 1 pp VP. | 197 | C
4228147 | Leitungsschutzschalter CE+ VP. | Circuit breaker CE+ VP. | Disjoncteur coffret CE+ VP. | 158 | C
4228148 | Schütz CE+ VP. | Contactor CE+ VP. | Contacteur coffret CE+ VP. | 130 | C
4228149 | Sicherung keramik 6,3x32, 0.5A VP. | Meltable ceramic 6,3x32, 0.5A VP. | Fusible céramique 6,3x32 0,5A VP. | 32 | C
4228150 | Sicherung glas 5X20 2A 250V VP. | Meltable glass 5X20 2A 250V VP. | Fusible verre 5X20 2A 250V VP. | 21 | C
4228156 | NADELDROSSELVEN. 3/4" IG PN200 1.4571 VP | NEEDLE-THRO. VALVE 3/4" IG PN200 316T VP | VANNE AIGUILLE 3/4" IG PN200 316T VP. | 309 | K
4228160 | HALTERUNG PUMPE Helix 10/16 SET | HOLDER PUMP Helix 10/16 KIT | Kit fixation pompe HELIX 10/16 | 27 | K
4228161 | GRUNDRAHMEN FLA HELIX 800x800 SET | BASE PLATE FLA HELIX 800x800 KIT | Kit chassis FLA HELIX 800x800 | 440 | K
4228162 | KONSOLENHALTER FLA HELIX L1575 SET | BRACKET FLA HELIX L1575 KIT | Kit potence FLA HELIX L1575 | 199 | K
4228163 | BAS. FF4-8/MANOMETER 0-16BAR VP. | ASS. FF4-8/PRESSURE GAUGE 0-16BAR VP. | JEU FF4-8/MANOMÈTRE 0-16BAR VP. | 201 | K
4228164 | BAS. FF4-16/MANOMETER 0-16BAR VP. | ASS. FF4-16/PRESSURE GAUGE 0-16BAR VP. | JEU FF4-16/MANOMÈTRE 0-16BAR VP. | 204 | K
4228168 | SCHÜTZ A9-30-10 230-240 VAC VP. | CONTACTOR A9-30-10 230-240 VAC VP. | CONTACTEUR A9-30-10 230-240 VAC VP. | 46 | K
4228169 | Druckseite Rp2" - DN50 SET | Delivery side Rp2" - DN50 KIT | Kit refoulement Rp2" - DN50 | 328 | K
4228170 | Druckseite FLA-DN50 SET | Delivery side FLA-DN50 KIT | Kit S/E Refoulement FLA-DN50 | 711 | K
4228180 | KOMPAKTANTRIEB MVIE 5203-IE4-WEG SET | DRIVE MVIE 5203-IE4-WEG KIT | KIT MOTEUR+MODULE MVIE 5203-IE4-WEG | 9314 | C
4228500 | KOMPL MOTOR MHIE1602N-1/E/3-2-2G WE VP. | COMPL MOTOR MHIE1602N-1/E/3-2-2G WE VP. | MOTEUR-COMPL MHIE1602N-1/E/3-2-2G WE VP. | 405 | C
4228535 | KOMPAKTANTRIEB MVIE 3203-IE4-WEG SET | DRIVE MVIE 3203-IE4-WEG KIT | KIT MOTEUR+MODULE MVIE 3203-IE4-WEG | 7336 | C
4228536 | KOMPAKTANTRIEB MVIE 3205-IE4-WEG SET | DRIVE MVIE 3205-IE4-WEG KIT | KIT MOTEUR+MODULE MVIE 3205-IE4-WEG | 5354 | C
4228545 | MODULE MVIE204-IE2-ATB SET | MODULE MVIE204-IE2-ATB KIT | KIT MODULE MVIE204-IE2-ATB | 1517 | C
4228564 | KOMPAKTANTRIEB MVIE5204-IE4-WEG SET | DRIVE MVIE5204-IE4-WEG KIT | KIT MOTEUR+MODULE MVIE5204-IE4-WEG | 5412 | C
4228589 | KOMPAKTANTRIEB MVIE 3204-IE4-WEG SET | DRIVE MVIE 3204-IE4-WEG KIT | KIT MOTEUR+MODULE MVIE 3204-IE4-WEG | 8693 | C
4228815 | MODUL HELIX-VE1002-IE2-ATB SET | MODULE HELIX-VE1002-IE2-ATB KIT | KIT MODULE HELIX-VE1002-IE2-ATB | 1662 | C
4230651 | LÜFTER MOTOR WE 0,75 KW VP. | FAN MOTOR WE 0,75 KW VP. | VENTILATEUR-MOTEUR WE 0,75 KW VP. | 35 | C
4230654 | MC304-EM VP. | MC304-EM VP. | MC304-EM VP. | 420 | C
4230655 | MC305-EM VP. | MC305-EM VP. | MC305-EM VP. | 453 | C
4230656 | MC604-EM VP. | MC604-EM VP. | MC604-EM VP. | 495 | C
4230657 | MC605-EM VP. | MC605-EM VP. | MC605-EM VP. | 631 | C
4230667 | Lüfterrad motor T90 MHIE Ø122 VP. | Fan for motor T90 MHIE Ø122 VP. | Ventilateur moteur T90 MHIE Ø122 VP. | 21 | C
4230685 | MODUL MVISE 803 3G SET | MODUL MVISE 803 3G KIT | KIT MODULE MVISE 803 3G | 1350 | C
4230755 | MODUL MVISE 806 3G SET | MODUL MVISE 806 3G KIT | KIT MODULE MVISE 806 3G | 1350 | C
4230756 | MODUL MVISE 206 3G SET | MODUL MVISE 206 3G KIT | KIT MODULE MVISE 206 3G | 1350 | C
4230758 | Schwingungsfreie manschette DN50 VP. | Vibrationless rubber sleeve DN50 VP | Manchette anti vibrat. DN50 VP. | 115 | C
4230759 | Schwingungsfreie manschette DN80 VP. | Vibrationless rubber sleeve DN80 VP | Manchette anti vibrat. DN80 VP. | 148 | C
4230760 | Schwingungsfreie manschette DN100 VP. | Vibrationless rubber sleeve DN100 VP | Manchette anti vibrat. DN100 VP. | 213 | C
4230761 | Schwingungsfreie manschette DN125 VP. | Vibrationless rubber sleeve DN125 VP | Manchette anti vibrat. DN125 VP. | 263 | C
4230762 | Schwingungsfreie manschette DN150 VP. | Vibrationless rubber sleeve DN150 VP | Manchette anti vibrat. DN150 VP. | 330 | C
4230763 | Schwingungsfreie manschette DN200 VP. | Vibrationless rubber sleeve DN200 VP | Manchette anti vibrat. DN200 VP. | 415 | C
4230764 | Schwingungsfreie manschette DN250 VP. | Vibrationless rubber sleeve DN250 VP | Manchette anti vibrat. DN250 VP. | 654 | C
4230766 | Schwingungsfreie manschette DN65 VP. | Vibrationless rubber sleeve DN65 VP | Manchette anti vibrat. DN65 VP. | 146 | C
4230769 | MODUL MVISE 406 3G SET | MODUL MVISE 406 3G KIT | KIT MODULE MVISE 406 3G | 1203 | C
4230773 | MODUL MVISE 210 3G SET | MODUL MVISE 210 3G KIT | KIT MODULE MVISE 210 3G | 1350 | C
4230774 | MODUL MVISE 404 3G SET | MODUL MVISE 404 3G KIT | KIT MODULE MVISE 404 3G | 1350 | C
4230776 | MODUL MVISE 410 3G SET | MODUL MVISE 410 3G KIT | KIT MODULE MVISE 410 3G | 1350 | C
4230836 | ÜBERLASTRELAIS ELEKTR. EF19 5,7-18,9A VP | OVERLOAD RELAY EF19 5,7...18,9A VP. | RELAIS DE SURCHARGE EF19 5,7...18,9A VP. | 86 | K
4230837 | ÜBERLASTRELAIS ELEKTR. EF19 1,9-6,3A VP. | OVERLOAD RELAY EF19 1,9...6,3A VP. | RELAIS DE SURCHARGE EF19 1,9...6,3A VP. | 86 | K
4230838 | BAS. SCHALTER | ASS. SWITCH | JEU COMMUTATEUR | 63 | K
4230839 | SCHÜTZ AF12-30-10 100-250V (AC/DC) VP. | CONTACTOR A12-30-10 100-250V (AC/DC) VP. | CONTACTEUR A12-30-10 100-250V VP. | 49 | K
4232968 | MODUL HELIX VE 1,1KW M13 SET | MODULE HELIX VE 1,1KW M13 KIT | KIT MODULE HELIX VE 1,1KW M13 | 1416 | C
4232972 | MODUL HELIX VE 1,1KW M2 SET | MODULE HELIX VE 1,1KW M2 KIT | KIT MODULE HELIX VE 1,1KW M2 | 1416 | C
4233086 | WELLE-D14-L246.6-1.4301 VP. | SHAFT-D14-L246.6-1.4301 VP. | ARB.PPE.VMI-D14-L246.6-304 VP. | 34 | C
4233103 | MP305-EM VP. | MP305-EM VP. | MP305-EM VP. | 379 | C
4233111 | DICHTUNG D.122/78X1 EPDM VP. | GASKET D.122/78X1 EPDM VP. | JOINT-PLAT-D.122/78X1-EPDM VP. | 10 | C
4233112 | MP303-EM VP. | MP303-EM VP. | MP303-EM VP. | 335 | C
4233113 | MP304-EM VP. | MP304-EM VP. | MP304-EM VP. | 360 | C
4233114 | MP603-EM VP. | MP603-EM VP. | MP603-EM VP. | 398 | C
4233115 | MP604-EM VP. | MP604-EM VP. | MP604-EM VP. | 424 | C
4233116 | MP605-EM VP. | MP605-EM VP. | MP605-EM VP. | 530 | C
4233124 | SICHERUNGSRING DIN472 D.52X2 VP. | CIRCLIP-FOR-BORES-D52x2 VP. | ANNEAU-ELAST-ALESAGE-D52X2 VP. | 16 | C
4233131 | Entlüftungsschraube G3/8" MVI 1.4404 VP. | PLUG-VMI-316L VP. | BOUCHON-REMPLISSAGE/PURGE-MVI6"-316L VP. | 19 | C
4233133 | WELLE D.14X198 1.4404 VP. | SHAFT D.14X198 1.4404 VP. | ARBRE D.14X198 1.4404 VP. | 40 | C
4233136 | WELLE D.14X252 1.4404 VP. | SHAFT D.14X252 1.4404 VP. | ARBRE D.14X252 1.4404 VP. | 46 | C
4233139 | WELLE D.14X294 1.4404 VP. | SHAFT D.14X294 1.4404 VP. | ARBRE D.14X294 1.4404 VP. | 49 | C
4233140 | WELLE D.14X342 1.4404 VP. | SHAFT D.14X342 1.4404 VP. | ARBRE D.14X342 1.4404 VP. | 51 | C
4233147 | WELLE D.14X582 1.4404 VP. | SHAFT D.14X582 1.4404 VP. | ARBRE D.14X582 1.4404 VP. | 182 | C
4233897 | WELLE D.14X174 1.4057 VP. | SHAFT D.14X174 1.4057 VP. | ARBRE D.14X174 1.4057 VP. | 23 | C
4233898 | WELLE D.14X192 1.4057 VP. | SHAFT D.14X192 1.4057 VP. | ARBRE D.14X192 1.4057 VP. | 28 | C
4233899 | WELLE D.14X198 1.4057 VP. | SHAFT D.14X198 1.4057 VP. | ARBRE D.14X198 1.4057 VP. | 26 | C
4233900 | WELLE D.14X222 1.4057 VP. | SHAFT D.14X222 1.4057 VP. | ARBRE D.14X222 1.4057 VP. | 35 | C
4233901 | WELLE D.14X252 1.4057 VP. | SHAFT D.14X252 1.4057 VP. | ARBRE D.14X252 1.4057 VP. | 35 | C
4233902 | WELLE D.14X270 1.4057 VP. | SHAFT D.14X270 1.4057 VP. | ARBRE D.14X270 1.4057 VP. | 30 | C
4233903 | WELLE D.14X282 1.4057 VP. | SHAFT D.14X282 1.4057 VP. | ARBRE D.14X282 1.4057 VP. | 51 | C
4233904 | WELLE D.14X294 1.4057 VP. | SHAFT D.14X294 1.4057 VP. | ARBRE D.14X294 1.4057 VP. | 30 | C
4233905 | WELLE D.14X312 1.4057 VP. | SHAFT D.14X312 1.4057 VP. | ARBRE D.14X312 1.4057 VP. | 29 | C
4233906 | WELLE D.14X342 1.4057 VP. | SHAFT D.14X342 1.4057 VP. | ARBRE D.14X342 1.4057 VP. | 31 | C
4233907 | WELLE D.14X390 1.4057 VP. | SHAFT D.14X390 1.4057 VP. | ARBRE D.14X390 1.4057 VP. | 35 | C
4233908 | WELLE D.14X402 1.4057 VP. | SHAFT D.14X402 1.4057 VP. | ARBRE D.14X402 1.4057 VP. | 46 | C
4233909 | WELLE D.14X438 1.4057 VP. | SHAFT D.14X438 1.4057 VP. | ARBRE D.14X438 1.4057 VP. | 35 | C
4233910 | WELLE D.14X462 1.4057 VP. | SHAFT D.14X462 1.4057 VP. | ARBRE D.14X462 1.4057 VP. | 109 | C
4233911 | WELLE D.14X510 1.4057 VP. | SHAFT D.14X510 1.4057 VP. | ARBRE D.14X510 1.4057 VP. | 30 | C
4233912 | WELLE D.14X522 1.4057 VP. | SHAFT D.14X522 1.4057 VP. | ARBRE D.14X522 1.4057 VP. | 38 | C
4233913 | WELLE D.14X582 1.4057 VP. | SHAFT D.14X582 1.4057 VP. | ARBRE D.14X582 1.4057 VP. | 36 | C
4233914 | WELLE D.14X612 1.4057 VP. | SHAFT D.14X612 1.4057 VP. | ARBRE D.14X612 1.4057 VP. | 45 | C
4233915 | WELLE D.14X672 1.4057 VP. | SHAFT D.14X672 1.4057 VP. | ARBRE D.14X672 1.4057 VP. | 34 | C
4233919 | WELLE D.14X382 1.4057 VP. | SHAFT D.14X382 1.4057 VP. | ARBRE D.14X382 1.4057 VP. | 40 | C
4233933 | WELLE D.22X431 1.4057 VP. | SHAFT D.22X431 1.4057 VP. | ARBRE D.22X431 1.4057 VP. | 97 | C
4233934 | WELLE D.22X516 1.4057 VP. | SHAFT D.22X516 1.4057 VP. | ARBRE D.22X516 1.4057 VP. | 123 | C
4233935 | WELLE D.22X601 1.4057 VP. | SHAFT D.22X601 1.4057 VP. | ARBRE D.22X601 1.4057 VP. | 144 | C
4233936 | WELLE D.22X686 1.4057 VP. | SHAFT D.22X686 1.4057 VP. | ARBRE D.22X686 1.4057 VP. | 136 | C
4233938 | Lüfterrad T63-71 D100 VP. | Motor fan T63-71 D100 VP. | Ventilateur Moteur T63-71 D100 VP. | 25 | C
4233939 | KONDENSATOR 20µF VP. | CAPACITOR 20µF VP. | CONDENSATEUR 20µF VP. | 34 | C
4233940 | STOPFEN WJ M10X1.25 VP. | PLUG WJ M10X1.25 VP. | BOUCHON WJ M10X1.25 VP. | 13 | C
4233941 | GRIFF WJ M10X1.25 VP. | HANDLE WJ M10X1.25 VP. | POIGNEE WJ M10X1.25 VP. | 30 | C
4233942 | KLEMMENKASTEN WJ 1~ VP. | TERMINAL BOX WJ 1~ VP. | BOITE A BORNES WJ 1~ VP. | 56 | C
4233944 | O-RING ID.110 VP. | O-RING ID.110 VP. | JOINT TORIQUE ID.110 VP. | 14 | C
4233945 | O-RING ID.140 VP. | O-RING ID.140 VP. | JOINT TORIQUE ID.140 VP. | 11 | C
4233946 | PUMPENGEHAUSE MC 4 STUFEN VP. | PUMPHOUSING MC 4 STAGE VP. | CORPS MC 4ETAGES INOX304 VP. | 67 | C
4233947 | TUBULAR RING MVI10"-316L VP. | TUBULAR RING MVI10"-316L VP. | ANNEAU-TUBULAIRE-MVI10"-316L VP. | 67 | C
4233948 | O-RING F.STOPFEN WJ202/203-X VP. | O-RING UNDER PLUG VP. | JOINT SOUS BOUCHON VP. | 12 | C
4233950 | SCHEIBE 1.4404 VP. | FLAT WASHER-316L VP. | RONDELLE-PLATE-316L VP. | 14 | C
4233952 | FLACHDICHTUNG D.73 VP. | FLAT GASKET D.73 VP. | JOINT PLAT D.73 VP. | 39 | C
4233953 | O-RING ID.145 VITON VP. | O-RING ID.145 VITON VP. | JOINT ID.145 VITON VP. | 24 | C
4233954 | O-RING ID.66 EPDM VP. | O-RING ID.66 EPDM VP. | JOINT TORIQUE ID.66 EPDM VP. | 16 | C
4233955 | O-RING ID.185 EPDM VP. | O-RING ID.185 EPDM VP. | JOINT ID.185 EPDM VP. | 14 | C
4233956 | O-RING ID.240 EPDM VP. | O-RING ID.240 EPDM VP. | JOINT ID.240 EPDM VP. | 24 | C
4233957 | O-RING ID.9 EPDM VP. | O-RING ID.9 EPDM VP. | JOINT ID.9 EPDM VP. | 11 | C
4233964 | LAGERSCHILD-MVI70/95 VP. | END SHIELD-VMI70/95 VP. | FLASQUE SUPERIEUR VMI70/95 VP. | 268 | C
4234123 | PUMPENMANTEL D.204X143 1.4301 SET | HOUSING PIPE D.204X143 1.4301 KIT | KIT TUBE CHEMISE D.204X143 1.4301 | 69 | C
4234164 | DRUCKTRANSM.1/4"0-10BAR 4-20MA M12 VP. | PRESS.SENSOR 1/4"0-10BAR 4-20MA M12 VP. | CAPT.PRESS.1/4"0-10BAR 4-20MA M12 VP. | 167 | C
4234184 | Forderschalter COF-2BL40 Set | Flowswitch COF-2BL40 Kit | Kit Flussostat COF-2BL40 | 361 | C
4234185 | HYDRAULIK KPL.MVI412-6'' 1.4404 SET | HYDRAULIC CPL.MVI412-6'' 1.4404 KIT | KIT HYDRAULIQUE COMPL.MVI412-6'' 1.4404 | 347 | C
4234197 | KOMPL MOTOR MHIE203N-1/E/3-2-2G WE VP. | COMPL MOTOR MHIE203N-1/E/3-2-2G WE VP. | MOTEUR COMPL MHIE203N-1/E/3-2-2G WE VP. | 309 | C
4234198 | KOMPL MOTOR MHIE203N-2/V/3-2-2G WE VP. | COMPL MOTOR MHIE203N-2/V/3-2-2G WE VP. | MOTEUR COMPL MHIE203N-2/V/3-2-2G WE VP. | 317 | C
4234199 | KOMPL MOTOR MHIE205N-2/V/3-2-2G WE VP. | COMPL MOTOR MHIE205N-2/V/3-2-2G WE VP. | MOTEUR COMPL MHIE205N-2/V/3-2-2G WE VP. | 351 | C
4234200 | KOMPL MOTOR MHIE206N-2/V/3-2-2G WE VP. | COMPL MOTOR MHIE206N-2/V/3-2-2G WE VP. | MOTEUR COMPL MHIE206N-2/V/3-2-2G WE VP. | 382 | C
4234201 | KOMPL MOTOR MHIE402N-1/E/3-2-2G WE VP. | COMPL MOTOR MHIE402N-1/E/3-2-2G WE VP. | MOTEUR COMPL MHIE402N-1/E/3-2-2G WE VP. | 309 | C
4234202 | KOMPL MOTOR MHIE402N-2/V/3-2-2G WE VP. | COMPL MOTOR MHIE402N-2/V/3-2-2G WE VP. | MOTEUR COMPL MHIE402N-2/V/3-2-2G WE VP. | 317 | C
4234203 | KOMPL MOTOR MHIE403N-2/V/3-2-2G WE VP. | COMPL MOTOR MHIE403N-2/V/3-2-2G WE VP. | MOTEUR COMPL MHIE403N-2/V/3-2-2G WE VP. | 351 | C
4234204 | KOMPL MOTOR MHIE404N-2/V/3-2-2G WE VP. | COMPL MOTOR MHIE404N-2/V/3-2-2G WE VP. | MOTEUR COMPL MHIE404N-2/V/3-2-2G WE VP. | 382 | C
4234205 | KOMPL MOTOR MHIE406N-2/V/3-2-2G WE VP. | COMPL MOTOR MHIE406N-2/V/3-2-2G WE VP. | MOTEUR COMPL MHIE406N-2/V/3-2-2G WE VP. | 397 | C
4234206 | KOMPL MOTOR MHIE802N-1/E/3-2-2G WE VP. | COMPL MOTOR MHIE802N-1/E/3-2-2G WE VP. | MOTEUR COMPL MHIE802N-1/E/3-2-2G WE VP. | 382 | C
4234207 | KOMPL MOTOR MHIE802N-2/V/3-2-2G WE VP. | COMPL MOTOR MHIE802N-2/V/3-2-2G WE VP. | MOTEUR COMPL MHIE802N-2/V/3-2-2G WE VP. | 387 | C
4234208 | KOMPL MOTOR MHIE803N-2/V/3-2-2G WE VP. | COMPL MOTOR MHIE803N-2/V/3-2-2G WE VP. | MOTEUR COMPL MHIE803N-2/V/3-2-2G WE VP. | 444 | C
4234209 | MODUL MHIE 206N-IE2-WE SET | MODULE MHIE 206N-IE2-WE KIT | KIT MODULE MHIE 206N-IE2-WE | 1024 | C
4234210 | MODUL MHIE 402N-IE2-WE SET | MODULE MHIE 402N-IE2-WE KIT | KIT MODULE MHIE 402N-IE2-WE | 969 | C
4234211 | MODUL MHIE 404N-IE2-WE SET | MODULE MHIE 404N-IE2-WE KIT | KIT MODULE MHIE 404N-IE2-WE | 1024 | C
4234212 | MODUL MHIE 802N-IE2-WE SET | MODULE MHIE 802N-IE2-WE KIT | KIT MODULE MHIE 802N-IE2-WE | 1024 | C
4234216 | MOTORFUSS WILO ELEC IEC80 SET | MOTOR FOOT WILO ELEC IEC80 KIT | KIT PIED SUPPORT MOTEUR WILO ELEC IEC80 | 35 | C
4234217 | MOTORFUSS WILO ELEC IEC90 SET | MOTOR FOOT WILO ELEC IE90 KIT | KIT PIED SUPPORT MOTEUR WILO ELEC IEC90 | 35 | C
4234220 | HYDRAULIK KPL.MVI806-6'' 1.4404 SET | HYDRAULIC CPL.MVI806-6'' 1.4404 KIT | KIT HYDRAULIQUE COMPL.MVI806-6'' 1.4404 | 258 | C
4234222 | MOTORSCHUTZSCHALTER MS 132 -25A VP. | MOTOR PROTECTION SWITCH MS 132 -25A VP. | PROTECTION MOTEURS MS 132 -25A VP. | 108 | K
4234224 | ISOLATIONSWÄCHTER IMD-IM9-OL VP. | INSULATION MONITOR IMD-IM9-OL VP. | CONTROLEUR D'ISOLEMENT IMD-IM9-O VP. | 565 | K
4234235 | VERSCHLUßSCHRAUBE G3/8" MVI6" 304 VP. | PRIMING/DRAIN PLUG MVI6" 304 VP. | BOUCHON AMORCAGE/VIDANGE-MVI6"-304 VP. | 17 | C
4234236 | ZENTRIERGEHÄUSE-RÜCKL.MHI2/4 1.4301 VP. | UPPER STAGE RFK.MVI2/4 1.4301 VP. | CENTR.ETG-AV-C/R/2/4M3-304 VP. | 23 | C
4234237 | O-RING 139X3 VITON VP. | O-RING 139X3 VITON VP. | JOINT TORIQUE 139X3 VITON VP. | 23 | C
4234238 | O-RING 9X2 VITON VP. | O-RING 9X2 VITON VP. | JOINT TORIQUE 9X2 VITON VP. | 13 | C
4234239 | O-RING 13X2 VITON VP. | O-RING 13X2 VITON VP. | JOINT TORIQUE 13X2 VITON VP. | 13 | C
4234240 | VERSCHLUßSCHRAUBE G3/8" MVI6" 316L VP. | PRIMING/DRAIN PLUG MVI6" 316L VP. | BOUCHON AMORCAGE/VIDANGE-MVI6"-316L VP. | 17 | C
4234241 | ZENTRIERGEHÄUSE-RÜCKL.MHI8 1.4301 VP. | UPPER STAGE RFK.MVI8 1.4301 VP. | CENTR.ETG-AV-C/R-8M3-304 VP. | 23 | C
4234242 | O-RING 9X2 VP. | O-RING 9X2 VP. | JOINT TORIQUE 9X2 VP. | 12 | C
4234243 | O-RING 85X3 VP. | O-RING 85X3 VP. | JOINT TORIQUE 85X3 VP. | 13 | C
4234244 | O-RING 52X2 VP. | O-RING 52X2 VP. | JOINT TORIQUE 52X2 VP. | 13 | C
4234245 | O-RING 63X3 VP. | O-RING 63X3 VP. | JOINT TORIQUE 63X3 VP. | 12 | C
4234246 | O-RING 72X3 VP. | O-RING 72X3 VP. | JOINT TORIQUE 72X3 VP. | 13 | C
4234249 | SICHERUNGSRING 30X1.5 VP. | CIRCLIP-FOR-SHAFT-D30x1.5 VP. | ANNEAU-ELAST-ARBRE-D30X1.5 VP. | 12 | C
4234250 | SICHERUNGSRING 62X2 VP. | CIRCLIP-D62x2 VP. | ANNEAU-ELAST-D62X2 VP. | 12 | C
4234251 | SICHERUNGSRING 72X2.5 VP. | CIRCLIP-D72x2.5 VP. | ANNEAU-ELAST-D72X2.5 VP. | 12 | C
4234252 | SICHERUNGSRING 85X3 VP. | CIRCLIPS 85X3 VP. | CIRCLIPS 85X3 VP. | 13 | C
4234253 | SICHERUNGSRING 50X2 VP. | CIRCLIP-FOR-SHAFT-D50x2 VP. | ANNEAU-ELAST-ARBRE-D50X2 VP. | 12 | C
4234254 | SICHERUNGSRING 35X1.5 VP. | CIRCLIP-FOR-SHAFT-D35x1.5 VP. | ANNEAU-ELAST-ARBRE-D35X1.5 VP. | 12 | C
4234255 | SICHERUNGSRING 110X4 VP. | CIRCLIPS 110X4 VP. | CIRCLIPS 110X4 VP. | 16 | C
4234256 | FLACHDICHTUNG OVALFL. D.33/60x2 VP. | FLAT-GASKET 33X60X2 VP. | JOINT-PLAT-33X60X2 VP. | 40 | C
4234257 | FLACHDICHTUNG D.65/102x2 VP. | FLAT-GASKET 65X102X2 VP. | JOINT-PLAT-65X102X2 VP. | 17 | C
4235512 | SCHUTZABDECKUNG DRUCKTASTER Elcos VP. | COVER PUSH BUTTON Elcos VP. | PROTECTION BOUTON POUSSOIR Elcos VP. | 33 | K
4235513 | SCHALTELEMENT 1Ö Elcos VP. | CONTACT 1x NC Elcos VP. | CONTACT 1x NC Elcos VP. | 24 | K
4235514 | SCHALTELEMENT 1S Elcos VP. | CONTACT 1x NO Elcos VP. | CONTACT 1x NO Elcos VP. | 24 | K
4235515 | DRUCKTASTER Elcos VP. | PUSH BUTTON Elcos VP. | BOUTON POUSSOIR 'START' Elcos VP. | 26 | K
4235516 | KONTAKTBLOCKHALTER 3fach Elcos VP. | HOLDER FOR CONTACTS 3x Elcos VP. | SUPPORT POUR CONTACT 3x Elcos VP. | 20 | K
4235526 | KOMPAKTANTRIEB MVIE1606-IE4-WEG SET | DRIVE MVIE1606-IE4-WEG KIT | KIT MOTEUR+MODULE MVIE1606-IE4-WEG | 7705 | C
4235548 | O-RING ID.145 EPDM VP. | O-RING ID.145 EPDM VP. | JOINT ID.145 EPDM VP. | 16 | C
4235549 | O-RING 9X2 EPDM VP. | O-RING I9X2 EPDM VP. | JOINT TORIQUE 9X2 EPDM VP. | 16 | C
4235590 | FLACHDICHTUNG D30X79 VP. | FLAT GASKET D30X79 VP. | JOINT PLAT D30X79 VP. | 19 | C
4235591 | FLACHDICHTUNG D40X92 VP. | FLAT GASKET D40X92 VP. | JOINT PLAT D40X92 VP. | 21 | C
4235595 | 4 SCHRAUBE M10X20 MIT STUTZCHEIBE SET | BAG 4 SCREW M10X20 WITH WASHER KIT | KIT SACHET 4 VIS-M10X20 AVEC RONDELLES | 13 | C
4235875 | WELLE Lg:249,95 MVI 3203 SET | SHAFT Lg:249,95 MVI 3203 KIT | KIT ARBRE Lg:249,95 MVI 3203 | 83 | K
4235876 | STUFENGEHÄUSEW-C/R-30M3-8"-304 VP. | UPPER STAGE-C/R-30M3-8"-304 VP. | CENTR-ETAGE-AV-C/R-30M3-8"-304 VP. | 30 | L
4235879 | SPRENGRING D22 MVI/MHI 316L (2STK) VP. | CIRCLIP D22 MVI/MHI 316L (2 PIECES) VP. | CIRCLIPS D22 MVI/MHI 316L (2 PIÈCES) VP. | 13 | C
4235983 | MODUL MVIE7002/2-IE2-ATB SET | MODULE MVIE7002/2-IE2-ATB KIT | KIT MODULE MVIE7002/2-IE2-ATB | 6717 | C
4235984 | MODUL MVIE9501/1-IE2-ATB SET | MODULE MVIE9501/1-IE2-ATB KIT | KIT MODULE MVIE9501/1-IE2-ATB | 6260 | C
4235985 | MODUL MVIE7001-IE4-WE SET | MODULE MVIE7001-IE4-WE KIT | KIT MODULE MVIE7001-IE4-WE | 4399 | C
4235986 | MODUL MVIE7002/2-IE4-WE SET | MODULE MVIE7002/2-IE4-WE KIT | KIT MODULE MVIE7002/2-IE4-WE | 6665 | C
4235987 | MODUL MVIE9501/1-IE4-WE SET | MODULE MVIE9501/1-IE4-WE KIT | KIT MODULE MVIE9501/1-IE4-WE | 6260 | C
4235988 | KOMPAKTANTRIEB MVIE9501-IE4-WEG SET | DRIVE MVIE9501-IE4-WEG KIT | KIT MOTEUR+MODULE MVIE9501-IE4-WEG | 8763 | C
4235989 | KOMPAKTANTRIEB MVIE9502/1-IE4-WEG SET | DRIVE MVIE9502/1-IE4-WEG KIT | KIT MOTEUR+MODULE MVIE9502/1-IE4-WEG | 10727 | C
4235990 | KOMPAKTANTRIEB MVIE7004/2-IE4-WEG SET | DRIVE MVIE7004/2-IE4-WEG KIT | KIT MOTEUR+MODULE MVIE7004/2-IE4-WEG | 12609 | C
4235991 | KOMPAKTANTRIEB MVIE9502-IE4-WEG SET | DRIVE MVIE9502-IE4-WEG KIT | KIT MOTEUR+MODULE MVIE9502-IE4-WEG | 11336 | C
4235995 | STUFENGEHÄUSEW-C/R-16M3-8"-304 VP. | UPPER STAGE-C/R-16M3-8"-304 VP. | CENTR-ETAG-AV-C/R-16M3-8"-304 VP. | 46 | C
4235999 | MODUL MVIE414-IE4-WE SET | MODULE MVIE414-IE4-WE KIT | KIT MODULE MVIE414-IE4-WE | 1667 | C
4236000 | MODUL MVIE808-IE4-WE SET | MODULE MVIE808-IE4-WE KIT | KIT MODULE MVIE808-IE4-WE | 2995 | C
4236001 | MODUL MVIE1605-IE4-WE SET | MODULE MVIE1605-IE4-WE KIT | KIT MODULE MVIE1605-IE4-WE | 1675 | C
4236002 | MODUL MVIE3202-IE4-WE SET | MODULE MVIE3202-IE4-WE KIT | KIT MODULE MVIE3202-IE4-WE | 3564 | C
4236003 | MODUL MVIE811-IE4-WE SET | MODULE MVIE811-IE4-WE KIT | KIT MODULE MVIE811-IE4-WE | 1652 | C
4236004 | MODUL MVIE1607-IE4-WE SET | MODULE MVIE1607-IE4-WE KIT | KIT MODULE MVIE1607-IE4-WE | 1783 | C
4236005 | MODUL MVIE3203-IE4-WE SET | MODULE MVIE3203-IE4-WE KIT | KIT MODULE MVIE3203-IE4-WE | 3689 | C
4236006 | MODUL MVIE5202-IE4-WE SET | MODULE MVIE5202-IE4-WE KIT | KIT MODULE MVIE5202-IE4-WE | 4563 | C
4236015 | STUFENGEHÄUSE MVI52 1.4404 VP. | UPPER-STAGE-AV-C/R-52M3-8"-316L VP. | CENTR-ETAG-AV-C/R-52M3-8"-316L VP. | 92 | C
4236582 | MODUL MVIE208-IE2-ATB SET | MODULE MVIE208-IE2-ATB KIT | KIT MODULE MVIE208-IE2-ATB | 1102 | C
4236594 | SICHERUNGSPLATTE F.KUL.E24 ZINK VP. | LOCK PLATE OF BEARING BOX-E24-ZINC VP. | PLAQUE FERMETURE BOITIER ROULT-E24 Z VP. | 21 | C
4236595 | KUPPLUNGSPUFFER-92 SHORES-A VP. | COUPLING BUSH-92 SHORES-A VP. | TAMPON ACCOUPLEMENT-92 SHORES-A VP. | 50 | C
4236596 | KUGELLAGER 6013-C3-65X100X18 VP. | BALL BEARING 6013-C3-65X100X18 VP. | ROULEMENT 6013-C3-65X100X18 VP. | 31 | C
4236597 | KUGELLAGER 7309-BEP-45X100X25 VP. | BALL BEARING 7309-BEP-45X100X25 VP. | ROULEMENT 7309-BEP-45X100X25 VP. | 59 | C
4236696 | SICHERUNGSAUTOMAT S201 B16 NA VP. | CIRCUIT BREAKER S201 B16 NA VP. | DISJONCTEUR S201 B16 NA VP. | 37 | K
4236697 | SICHERUNGSAUTOMAT S201 B20 NA VP. | CIRCUIT BREAKER S201 B20 NA VP. | DISJONCTEUR S201 B20 NA VP. | 42 | K
4236717 | HYDRAULIK KPL.MVI817-6'' 1.4404 SET | HYDRAULIC CPL.MVI817-6'' 1.4404 KIT | KIT HYDRAULIQUE COMPL.MVI817-6'' 1.4404 | 1934 | C
4236719 | Laterne MVIS GR.42 GG25 VP. | Lantern MVIS GR.42 GG25 VP. | Lanterne MVIS GR.42 GG25 VP. | 129 | K
4236721 | SCHEIBE D.16/13,8X3 1.4401 VP. | WASHER D.16/13,8X3 1.4401 VP. | RONDELLE D.16/13,8X3 1.4401 VP. | 12 | K
4236722 | FÄCHERSCHEIBE A8,4 DIN6798 A4 VP. | CIRCLIPS A8,4 DIN6798 A4 VP. | RONDELLE EVENTAIL A8,4 DIN6798 A4 VP. | 11 | K
4236723 | SCHRAUBE M8X16 ISO4017 A4 GEBOHRT VP. | Screw M8X16 ISO4017 A4 GEBOHRT VP. | Vis M8X16 ISO4017 A4 GEBOHRT VP. | 14 | K
4236727 | ROTOR-WELLE 52 MVIS4 VP. | ROTOR-SHAFT 52 MVIS4 VP. | ARBRE ROTOR 52 MVIS4 VP. | 343 | K
4236751 | Halterung 1 pumpe COR-MHI Set | Holder 1 pump COR-MHI Kit | Kit fixation 1 pompe COR-MHI | 16 | K
4236752 | Saugflanschbefestigung COR-MHI 2-4 Set | Suction flange fixation COR-MHI2-4 Kit | Kit fixation bride aspiration COR-MHI2-4 | 16 | K
4236753 | Druckflanschbefestigung COR-MHI2-4 Set | Delivery flange fixation COR-MHI2-4 Kit | Kit fixation bride refoul. COR-MHI2-4 | 16 | K
4236754 | Grundrahmen DE2 MHI EB Set | Base frame DE2 MHI EB Kit | Kit chassis DE2 MHI EB | 142 | K
4236755 | Saugseite MHI2-4 ECe Set | Suction side MHI2-4 ECe Kit | Kit aspiration MHI2-4 ECe | 151 | K
4236756 | Druckseite MHI2-4 ECe SET | Delivery side MHI2-4 ECe KIT | Kit refoulement MHI2-4 ECe | 177 | K
4236757 | Drucktransmitter 0-16BAR 4-20MA Set | Pressure sensor 0-16BAR 4-20MA Kit | Kit capteur pression 0-16BAR 4-20MA | 121 | K
4236758 | Konsolenhalter H=1084 Set | Bracket-H=1084 Kit | Kit potence H=1084 | 112 | K
4236759 | Support frame ECe panel 300x400 Set | Support frame ECe panel 300x400 Kit | Kit plaque support coffret ECe 300x400 | 66 | K
4236762 | Saugseite MHI4 ECe Set | Suction side MHI4 ECe Kit | Kit aspiration MHI4 ECe | 151 | K
4236768 | Saugflanschbefestigung COR-MHI8 Set | Suction flange fixation COR-MHI8 Kit | Kit fixation bride aspiration COR-MHI8 | 16 | K
4236769 | Druckflanschbefestigung COR-MHI8 Set | Delivery flange fixation COR-MHI8 Kit | Kit fixation bride refoul. COR-MHI8 | 16 | K
4236770 | Saugseite MHI8 ECe Set | Suction side MHI8 ECe Kit | Kit aspiration MHI8 ECe | 146 | K
4236771 | Druckseite MHI8 ECe SET | Delivery side MHI8 ECe KIT | Kit refoulement MHI8 ECe | 200 | K
4236772 | Druckflanschbefestigung COR-MHI16 Set | Delivery flange fixation COR-MHI16 Kit | Kit fixation bride refoul. COR-MHI16 | 16 | K
4236773 | Saugseite MHI16 ECe Set | Suction side MHI16 ECe Kit | Kit aspiration MHI16 ECe | 153 | K
4236774 | Druckseite MHI16 ECe SET | Delivery side MHI16 ECe KIT | Kit refoulement MHI16 ECe | 190 | K
4440837 | Coupling for NP100/250V engine |  | Accouplement pour NP100/250V Diesel | 1571 | A
4442467 | Coupling for NP125/400V Diesel engine |  | Accouplement pour NP125/400V Diesel | 1308 | K
4457146 | KIT DRIP COVER SIZE 112 WILO | KIT DRIP COVER SIZE 112 WILO | KIT TOLE PARAPLUIE TAILLE 112 WILO | 178 | A
6000602 | Pumpengehäuse Q100 50.12842 GG SET | pump housing Q100 50.12842 GG KIT | corps de pompe Q100 50.12842 GG KIT | 1226 | L
6000603 | Pumpengehäuse Q100 51.13377 GG SET | pump housing Q100 51.13377 GG KIT | corps de pompe Q100 51.13377 KIT | 608 | L
6000604 | Saugstutzen 51.12839 GG SET | suction port 51.12839 GG KIT | pièce d'aspiration 51.12839 GG KIT | 751 | A
6000605 | Kupplungsflansch DN100 52.13862/2 GG SET | coupling flange DN100 52.13862/2 GG KIT | bride d'accouplementDN100 13862/2 GG KIT | 242 | C
6000612 | Führungshalter SB/2R 53.16021 GGG SET | guide bracket SB/2R 53.16021 GGG KIT | appui de guidage SB/2R 53.16021 GGG KIT | 439 | K
6000615 | Laufradbefestigung 54.1865 1.4021 SET | impeller fixation 54.1865 1.4021 KIT | fixation de roue 54.1865 1.4021 KIT | 31 | L
6000616 | Laufradbefestigung 54.2984 1.4021 SET | impeller fixation 54.2984 1.4021 KIT | fixation de roue 54.2984 1.4021 KIT | 39 | K
6000622 | Düse Strahlbelüfter D.35 54.17636 Stvz | nozzler D.35 54.17636 Stvz | tuyère D.35 54.17636 Stvz | 219 | K
6000623 | Düse Strahlbelüfter D.35 54.17636 A4 | nozzler D.35 54.17636 A4 | tuyère D.35 54.17636 A4 | 259 | K
6000624 | Düse Strahlbelüfter D.55 54.17636 Stvz | nozzler D.55 54.17636 Stvz | tuyère D.55 54.17636 Stvz | 204 | K
6000625 | Düse Strahlbelüfter D.65 54.17636 Stvz | nozzler D.65 54.17636 Stvz | tuyère D.65 54.17636 Stvz | 308 | K
6000657 | Stabelektrode 10m L=30 M18 | pencil electrode 10m L=30 M18 | éléctrode-tige 10m L=30 M18 | 155 | K
6000660 | Stabelektrode 25m L=30 M18 | pencil electrode 25m L=30 M18 | éléctrode-tige 25m L=30 M18 | 186 | K
6000672 | Saugstutzen 53.2160/1 GG SET | suction port 53.2160/1 GG KIT | pièce d'aspiration 53.2160/1 GG KIT | 98 | L
6000673 | Druckstutzen 6" 53.3767/1 Gbz SET | discharge piece 6" 53.3767/1 Gbz KIT | pièce de refoulement 6" 53.3767/1 GbzKIT | 1540 | K
6000680 | Pumpenwelle D.32x438 53.7729 1.4021 | pump shaft D.32x438 53.7729 1.4021 | arbre de pompe D.32x438 53.7729 1.4021 | 821 | K
6000682 | Stabelektrode 15m L=30 M18 | pencil electrode 15m L=30 M18 | éléctrode-tige 15m L=30 M18 | 166 | K
6000683 | Saugstutzen 52.17123/1 GG SET | suction port 52.17123/1 GG KIT | pièce d'aspiration 52.17123/1 GG KIT | 286 | L
6000688 | Leitungsdurchf. 42T 5m H07 7G1,5 SET | cable trumpet 42T 5m H07 7G1,5 KIT | trompette câble 42T 5m H07 7G1,5 KIT | 334 | K
6000689 | Leitungsdurchf. 42T 10m H07 7G1,5 SET | CABLE TRUMPET 42T 10M H07 7G1,5 KIT | trompette câble 42T 10m H07 7G1,5 KIT | 384 | L
6000690 | Leitungsdurchf. 42T 15m H07 7G1,5 SET | cable trumpet 42T 15m H07 7G1,5 KIT | trompette câble 42T 15m H07 7G1,5 KIT | 432 | L
6000691 | Leitungsdurchf. 42T 20m H07 7G1,5 SET | Leitungsdurchf. 42T 20m H07 7G1,5 SET | trompette câble 42T 20m H07 7G1,5 KIT | 479 | K
6000692 | Leitungsdurchf. 42T 5m H07 10G1,5 SET | cable trumpet 42T 5m H07 10G1,5 KIT | trompette câble 42T 5m H07 10G1,5 KIT | 360 | K
6000693 | Leitungsdurchf. 42T 15m H07 10G1,5 SET | cable trumpet 42T 15m H07 10G1,5 KIT | trompette câble 42T 15m H07 10G1,5 KIT | 504 | L
6000694 | Leitungsdurchf. 42T 20m H07 10G1,5 SET | cable trumpet 42T 20m H07 10G1,5 KIT | trompette câble 42T 20m H07 10G1,5 KIT | 574 | K
6000699 | Leitungsdurchf. 42T 5m NSS 2x1,5 SET | cable trumpet 42T 5m NSS 2x1,5 KIT | trompette câble 42T 5m NSS 2x1,5 KIT | 353 | K
6000700 | Leitungsdurchf. 42T 10m NSS 2x1,5 SET | cable trumpet 42T 10m NSS 2x1,5 KIT | trompette câble 42T 10m NSS 2x1,5 KIT | 367 | K
6000701 | Leitungsdurchf. 42T 15m NSS 2x1,5 SET | cable trumpet 42T 15m NSS 2x1,5 KIT | trompette câble 42T 15m NSS 2x1,5 KIT | 384 | K
6000702 | Leitungsdurchf. 42T 20m NSS 2x1,5 SET | cable trumpet 42T 20m NSS 2x1,5 KIT | trompette câble 42T 20m NSS 2x1,5 KIT | 401 | K
6000703 | Leitungsdurchf. 42T 5m NSS 4x1,5 SET | cable trumpet 42T 5m NSS 4x1,5 KIT | trompette câble 42T 5m NSS 4x1,5 KIT | 367 | K
6000704 | Leitungsdurchf. 42T 10m NSS 4x1,5 SET | cable trumpet 42T 10m NSS 4x1,5 KIT | trompette câble 42T 10m NSS 4x1,5 KIT | 384 | K
6000705 | Leitungsdurchf. 42T 15m NSS 4x1,5 SET | Cable Trumpet 42T 15m NSS 4x1,5 KIT | trompette câble 42T 15m NSS 4x1,5 KIT | 432 | K
6000706 | Leitungsdurchf. 42T 20m NSS 4x1,5 SET | cable trumpet 42T 20m NSS 4x1,5 KIT | trompette câble 42T 20m NSS 4x1,5 KIT | 480 | K
6000707 | Leitungsdurchf. 42T 5m NSS 4x2,5 SET | cable trumpet 42T 5m NSS 4x2,5 KIT | trompette câble 42T 5m NSS 4x2,5 KIT | 384 | K
6000708 | Leitungsdurchf. 42T 10m NSS 4x2,5 SET | cable trumpet 42T 10m NSS 4x2,5 KIT | trompette câble 42T 10m NSS 4x2,5 KIT | 447 | K
6000709 | Leitungsdurchf. 42T 15m NSS 4x2,5 SET | cable trumpet 42T 15m NSS 4x2,5 KIT | trompette câble 42T 15m NSS 4x2,5 KIT | 511 | K
6000724 | Dichtring Viton | seal ring Viton | bague d'étanchéité Viton | 87 | L
6000730 | Leitrad 53.9020 Gbz | diffuser 53.9020 Gbz | diffuseur 53.9020 Gbz | 218 | K
6000734 | Radiallager D.75/55x50 1.4571+NBR | radial bearing D.75/55x50 1.4571+NBR | coussinet D.75/55x50 1.4571+NBR | 318 | K
6000735 | Kupplungsflansch St | coupling flange St | bride d'accouplement St | 1067 | K
6000744 | Gummipuffer 80x80 M12/37 A4 | rubber buffer 80x80 M12/37 A4 | amortisseur en caoutchouc 80x80 M12/37A4 | 189 | K
6000752 | Schneidring 54.17118/1 1.4034 SET | cutter Ring 54.17118/1 1.4034 KIT | bague coupante 54.17118/1 1.4034 KIT | 154 | L
6000754 | Pumpenwelle D.23x268 53.12644 1.4021 | pump shaft D.23x268 53.12644 1.4021 | arbre de pompe D.23x268 53.12644 1.4021 | 360 | K
6000760 | Rührkopf 54.13712/1 Abrasit SET | mixer Head 54.13712/1 Abrasit KIT | tête d'emulsion 54.13712/1 Abrasit KIT | 125 | L
6000776 | Schalldämpfer DN150 PVC | silencer DN150 PVC | silencieux DN150 PVC | 4258 | K
6000833 | Grundring NK64 NorylGFN3V Ku | base ring NK64 NorylGFN3V Ku | baque de fond NK64 NorylGFN3V Ku | 31 | K
6000834 | Spalttopf HC20.1 53.19017 1.4301 | can HC20.1 53.19017 1.4301 | tube porteur HC20.1 53.19017 1.4301 | 365 | K
6000835 | Rotor f. Hysteresekupplung 50x40 19018 | rotor f. hysteresiscoupling 50x40 19018 | rotor f. hysteresiskuppler 50x40 19018 | 335 | K
6000838 | Saugsieb KE/KS 54.18920 1.4301 | strainer KE/KS 54.18920 1.4301 | crépine KE/KS 54.18920 1.4301 | 34 | K
6000850 | Axiallager NU901/911 SET | thrust bearing NU901/911 KIT | palier de butée NU901/911 KIT | 1107 | K
6000851 | Tragteller D.110x30 1.4122+Kunstkohle | supporting plate D.110x30 1.4122+carbon | plateau de butée D.110x30 1.4122+carbon | 380 | K
6000862 | Propeller TRS48/25° / 036.01.018 - A4 | propeller TRS48/25° / 036.01.018 - A4 | hélice TRS48/25° / 036.01.018 - A4 | 1231 | K
6000863 | Wickelmaterial U92-2/70 400 50Hz D/Y PVC | winding mater. U92-2/70 400V 50Hz D/Y PV | fil de matéri. U92-2/70 400V 50Hz D/Y PV | 2124 | K
6000864 | Abdeckung 100x100 Führungskeil 150 LDPE | cover 100x100 with guide wedge 150 LDPE | cache 100x100 avec guidage 150 LDPE | 99 | K
6000866 | Kupplungsflansch DN80 13869/1 GG | coupling flange DN80 13869/1 GG | bride d'accouplement DN80 13869/1 GG | 79 | K
6000874 | Schutzring D.102/94,2 PA | guard ring D.102/94,2 PA | anneau de garde D.102/94,2 PA | 109 | K
6001047 | Laufradbefestigung 55.13509 1.4021 SET | impeller fixation 55.13509 1.4021 KIT | fixation de roue 55.13509 1.4021 KIT | 21 | K
6001048 | großflächiger Saugkorb für NK82-2 A2 | large surface suction hose NK82-2 A2 | á grande surface crépine NK82-2 A2 | 4323 | K
6001052 | Steigleitungshalter 2" A2 | pipe fixatiaon 2" A2 | fictation dé type 2" A2 | 396 | K
6001055 | Rotor 6537A St50 SET | rotor 6537A St50 | rotor 6537A St50 | 6170 | K
6001056 | Pumpengehäuse Q100 51.13336 GG SET | pump housing Q100 51.13336 GG KIT | corps de pompe Q100 51.13336 GG KIT | 966 | K
6001057 | Saugstutzen 52.13018 GG SET | suction port 52.13018 GG KIT | pièce d'aspiration 52.13018 GG KIT | 580 | K
6001061 | Schlauchschelle 3" A2 | hose clamp 3" A2 | collier de tuyau 3" A2 | 91 | K
6001067 | Stützscheibe D.90/110x3,5 DIN988 St | washer D.90/110x3,5 DIN988 St | rondelle D.90/110x3,5 DIN988 St | 18 | K
6001072 | Leitungsdurchf. M22x1,5 9-12 54230.12-0 | cable trumpet M22x1,5 9-12 54230.12-0 | trompette câble M22x1,5 9-12 54230.12-0 | 55 | K
6001074 | Leitungsdurchf. M36x1,5 18-21 54230.21-0 | cable trumpet M36x1,5 18-21 54230.21-0 | trompette câble M36x1,5 18-21 54230.21-0 | 83 | K
6001079 | Dreikantschlüssel M5 DIN22417 Stvz | triangular socket key M5 DIN22417 Stvz | clé triangulaire M5 DIN22417 Stvz | 18 | K
6001080 | Dreikantschlüssel M6 DIN22417 Stvz | triangular socket key M6 DIN22417 Stvz | clé triangulaire M6 DIN22417 Stvz | 23 | K
6001081 | Dreikantschlüssel M8 DIN22417 Stvz | triangular socket key M8 DIN22417 Stvz | clé triangulaire M8 DIN22417 Stvz | 24 | K
6001085 | Verstärkungsscheibe D266 12464 St44-2 | reinforced disc D266 12464 St44-2 | reinforce des pales D266 12464 St44-2 | 17 | K
6001090 | Durchgangsklemme 2,5 WAGO 280-601 |  |  | 3 | K
6001091 | Abzwipl. 2,5 WAGO 280-330 | Abzwipl. 2,5 WAGO 280-330 | Abzwipl. 2,5 WAGO 280-330 | 2 | K
6001092 | Endklammer WAGO 249-117 | end cramp WAGO 249-117 | agrafe supérieure WAGO 249-117 | 2 | K
6001093 | Schutzleiterklemme 2,5 WAGO 280-607 | protec. conductor clamp 2,5 WAGO 280-607 | con. de prote. fixation 2,5 WAGO 280-607 | 12 | K
6001094 | Querbrücker 2,5 WAGO 280-402 | crossbridge 2,5 WAGO 280-402 | de travers pont 2,5 WAGO 280-402 | 1 | K
6001097 | Dichtring D.18 | seal ring circular D.18 | bague d'étanchéité D.18 | 37 | K
6001101 | O-Ring ID.72,0x3,0 NBR | o-ring ID.72,0x3,0 NBR | joint torique ID.72,0x3,0 NBR | 5 | K
6001108 | Saugkorb KS24 1.4301 SET | suction hose KS24 1.4301 KIT | crépine KS24 1.4301 KIT | 241 | L
6001109 | Pumpengehäuse A 51.2708 GG SET | pump housing A 51.2708 GG KIT | corps de pompe A 51.2708 GG KIT | 212 | L
6001112 | Motordeckel 52.5695 GGG SET | motor cover 52.5695 GGG KIT | couvercle du moteur 52.5695 GGG KIT | 217 | K
6001115 | Leitungsdurchf. 42T 10m H07 10G1,5 SET | cable trumpet 42T 10m H07 10G1,5 KIT | trompette câble 42T 10m H07 10G1,5 KIT | 432 | L
6001117 | Laufrad-W D.97 KE3 | impeller -W D.97 KE3 | roue-W D.97 KE3 | 63 | K
6001119 | Kabel NSSHÖU-O 2x2,5 rund | cable NSSHÖU-O 2x2,5 round | câble NSSHÖU-O 2x2,5 rond | 8 | K
6001122 | Dichtungsflansch 52.12295 GG SET | sealing flange 52.12295 GG KIT | bride d' étanchéité 52.12295 GG KIT | 617 | K
6001144 | Laufradbefestigung 55.13509 1.4401 SET | impeller fixation 55.13509 1.4401 KIT | fixation de roue 55.13509 1.4401 KIT | 18 | K
6001145 | Pumpengehäuse A G2½ 51.2144/1 GG SET | pump housing A G2½ 51.2144/1 GG KIT | corps de pompe A G2½ 51.2144/1 GG KIT | 514 | L
6001147 | Saugsieb 54.10534/1 1.4301 SET | strainer 54.10534/1 1.4301 KIT | crépine 54.10534/1 1.4301 KIT | 56 | L
6001156 | Ritzelwelle i=6,2 TR BM2 F4331022 | pinion i=6,2 TR BM2 F4331022 | pignon i=6,2 TR BM2 F4331022 | 378 | K
6001157 | Flachdichtung D.165/220 KTW 70SHORE | flat gasket D.165/220 KTW70Shore | joint plat D.165/220 KTW70Shore | 45 | K
6001172 | Ankerstange HAS-R M16x125/108 A4 | anchor bar HAS-R M16x125/108 AISI316 | ampoule HAS-R M16x125/108 A4 | 49 | K
6001189 | Kupplungsflansch 52.13869/2 GG SET | Coupling Flange 52.13869/2 GG KIT | bride d'accouplement 52.13869/2 GG KIT | 231 | C
6001196 | Lagerdeckel 53.11841/2 GG SET | bearing cover 53.11841/2 GG KIT | couvercle de palier 53.11841/2 GG KIT | 107 | K
6001197 | Lagergehäuse U 52.11839 GG SET | bearing housing U 52.11839 GG KIT | corps de palier U 52.11839 GG KIT | 194 | K
6001249 | Fühler Wick. 3PTC-120°+1PTC 100° Öl | sensor wick, 3PTC-120°+1 PTC 100° oil | sonde wick, 3PTC-120°+1 PTC 100° huile | 92 | K
6001250 | Fühler Wick. 2BI-120°+1BI-100° Öl | sensor wick, 2BI-120°+1BI-100° oil | sonde wick, 2BI-120°+1BI-100° huile | 92 | K
6001253 | Schaltgerät CEEM16W 4A, 10m SVA | switch box CEEM16W 4A, 10m SVA | apparail distribution CEEM16W 4A, 10mSVA | 273 | K
6001260 | Reduzierstück K88,9x3,2/76,1x2,9 1.4571 | reducer K88,9x3,2/76,1x2,9 1.4571 | réducteur K88,9x3,2/76,1x2,9 1.4571 | 131 | K
6001261 | Paßscheibe 35x25x0,5 DIN988 A2 | shim ring 35x25x0,5 DIN988 A2 | rodelle d'ajustage 35x25x0,5 DIN988 A2 | 3 | K
6001262 | Paßscheibe 40x28x0,5 DIN988 A2 | shim ring 40x28x0,5 DIN988 A2 | rodelle d'ajustage 40x28x0,5 DIN988 A2 | 3 | K
6001269 | Saugstutzen 52.13502 GG SET | suction port GG 52.13502 KIT | pièce d'aspiration GG 52.13502 KIT | 255 | K
6001270 | Saugkorb 10-96-4 (62076) Delrin 100 | suction hose 10-96-4 (62076) Delrin | crépine 10-96-4 (62076) Delrin 100 | 54 | K
6001272 | Endleitgehäuse 52.1462 GG SET | top guide casing 52.1462 GG KIT | corps diffuseur supérieure 52.1462GG KIT | 2073 | K
6001273 | Klemmbrett 54.3453 Makrolon SET | terminal board 54.3453 Makrolon KIT | plaque à bornes 54.3453 Makrolon KIT | 20 | L
6001274 | Laufradbefestigung 55.2105 SET | impeller fixation 55.2105 KIT | fixation de roue 55.2105 KIT | 26 | K
6001275 | Klemmbrett 6-pol. bis 25mm² SET | terminal board 6-pol. bis 25mm² KIT | plaque à bornes 6-pol. bis 25mm² KIT | 117 | K
6001276 | Lagergehäuse O 50.11848 VN19 GG SET | bearing housing T 50.11848 VN19 GG KIT | corps de palier H 50.11848 VN19 GG KIT | 651 | K
6001277 | Pumpengehäuse Q150 52.14787 GG SET | pump housing Q150 52.14787 GG KIT | corps de pompe Q150 52.14787 GG KIT | 1919 | L
6001280 | Pumpengehäuse Q350 52.13973 GG/C0 | pump housing Q350 52.13973 GG/C0 | corps de pompe Q350 52.13973 GG/C0 | 11398 | K
6001282 | Kupplungsflansch 52.10244/1 GGG SET | coupling flange 52.10244/1 GGG KIT | bride d'accouplement 52.10244/1 GGG KIT | 528 | L
6001287 | Pumpengehäuse Q100 52.17688 GG SET | pump housing Q100 52.17688 GG KIT | corps de pompe Q100 52.17688 GG KIT | 1112 | K
6001291 | Kabelbrille 55.14051 Kunstst. SET | cable gland 55.14051 plastics KIT | bride de câble 55.14051 plastique KIT | 37 | K
6001292 | Blechzuschnitt 12x350x350 A2 | metal cut 12x350x350 A2 | coupe 12x350x350 A2 | 259 | K
6001295 | Saugsieb 54.10534/1 1.4301 SET | strainer 54.10534/1 1.4301 KIT | crépine 54.10534/1 1.4301 KIT | 56 | L
6001297 | Lagergehäuse 52.2834 Al SET | bearing housing 52.2834 Al KIT | corps de palier 52.2834 Al KIT | 175 | L
6001298 | Dichtungsflansch 52.2842 Al SET | sealing flange 52.2842 Al KIT | bride d' étanchéité 52.2842 Al KIT | 216 | L
6001306 | Relais-Motorschutz 1,6-2,5A Telemec. | motor protection relay 1,6-2,5A Telemec. | relais protection moteur 1,6-2,5A.... | 228 | K
6001309 | Motorgehäuse T49-10/53 400/50 D F | motor casing T49-10/53 400/50 D F | corps du moteur T49-10/53 400/50 D F | 34756 | K
6001310 | Aufhängung T344- 51.15058VN01 St37-2 | suspension T344- 51.15058VN01 St37-2 | relevage T344- 51.15058VN01 St37-2 | 861 | K
6001311 | Lagerhehäuse O 50.11289 GG SET | bearing housing T 50.11289 GG KIT | corps de palier H 50.11289 GG KIT | 941 | K
6001312 | Stator T24-4/29 400/690 50Hz 3PTC130+140 | stator T24-4/29 400/690 50Hz 3PTC130+140 | stator T24-4/29 400/690 50Hz 3PTC130+140 | 2823 | K
6001313 | Dichtscheibe 4" Franklin Kunststoff | gasket 4" Franklin Kunststoff | joint 4" Franklin Kunststoff | 1 | K
6001314 | Ventil Franklin f. 177390952 | valve Franklin f: 177390952 | soupape Franklin f: 177390952 | 5 | K
6001320 | Motorstarter 230V 50Hz 4kW-9A | motorstarter 230V 50Hz 4kW-9A | démarreur de moteur 230V 50Hz 4kW-9A | 263 | K
6001322 | Doppelteilungsquerbrück.2,5 WAGO 280-409 | double cross bridge 2,5 WAGO 280-409 | double paiem.pont tran. 2,5 WAGO 280-409 | 2 | K
6001333 | Saugstutzen 52.12875 GG SET | suction port 52.12875 GG KIT | pièce d'aspiration 52.12875 GG KIT | 334 | K
6001334 | Leitungsdurchf. 60T 10m NSS 7x2,5 SET | cable trumpet 60T 10m NSS 7x2,5 KIT | trompette câble 60T 10m NSS 7x2,5 KIT | 608 | K
6001335 | Leitungsdurchf. 60T 5m NSS 7x2,5 SET | cable trumpet 60T 5m NSS 7x2,5 KIT | trompette câble 60T 5m NSS 7x2,5 KIT | 544 | K
6001336 | Leitungsdurchf. 60T 15m NSS 7x2,5 SET | cable trumpet 60T 15m NSS 7x2,5 KIT | trompette câble 60T 15m NSS 7x2,5 KIT | 657 | K
6001337 | Leitungsdurchf. 60T 20m NSS 7x2,5 SET | cable trumpet 60T 20m NSS 7x2,5 KIT | trompette câble 60T 20m NSS 7x2,5 KIT | 720 | K
6001346 | Leitungsdurchf. 60T 5m NSS 4x1,5 SET | cable trumpet 60T 5m NSS 4x1,5 KIT | trompette câble 60T 5m NSS 4x1,5 KIT | 463 | K
6001347 | Leitungsdurchf. 60T 10m NSS 4x1,5 SET | cable trumpet 60T 10m NSS 4x1,5 KIT | trompette câble 60T 10m NSS 4x1,5 KIT | 528 | K
6001348 | Leitungsdurchf. 60T 15m NSS 4x1,5 SET | cable trumpet 60T 15m NSS 4x1,5 KIT | trompette câble 60T 15m NSS 4x1,5 KIT | 560 | K
6001349 | Leitungsdurchf. 60T 20m NSS 4x1,5 SET | cable trumpet 60T 20m NSS 4x1,5 KIT | trompette câble 60T 20m NSS 4x1,5 KIT | 608 | K
6001354 | Leitungsdurchf. 60T 5m NSS 4x2,5 SET | cable trumpet 60T 5m NSS 4x2,5 KIT | trompette câble 60T 5m NSS 4x2,5 KIT | 497 | K
6001355 | Leitungsdurchf. 60T 10m NSS 4x2,5 SET | cable trumpet 60T 10m NSS 4x2,5 KIT | trompette câble 60T 10m NSS 4x2,5 KIT | 511 | K
6001356 | Leitungsdurchf. 60T 15m NSS 4x2,5 SET | cable trumpet 60T 15m NSS 4x2,5 KIT | trompette câble 60T 15m NSS 4x2,5 KIT | 560 | K
6001357 | Leitungsdurchf. 60T 20m NSS 4x2,5 SET | cable trumpet 60T 20m NSS 4x2,5 KIT | trompette câble 60T 20m NSS 4x2,5 KIT | 591 | K
6001358 | Leitungsdurchf. 60T 5m NSS 4x4 SET | cable trumpet 60T 5m NSS 4x4 KIT | trompette câble 60T 5m NSS 4x4 KIT | 497 | K
6001359 | Leitungsdurchf. 60T 10m NSS 4x4 SET | cable trumpet 60T 10m NSS 4x4 KIT | trompette câble 60T 10m NSS 4x4 KIT | 544 | K
6001360 | Leitungsdurchf. 60T 15m NSS 4x4 SET | Cable Trumpet 60T 15m NSS 4x4 KIT | trompette câble 60T 15m NSS 4x4 KIT | 591 | K
6001361 | Leitungsdurchf. 60T 20m NSS 4x4 SET | cable trumpet 60T 20m NSS 4x4 KIT | trompette câble 60T 20m NSS 4x4 KIT | 624 | K
6001364 | Leitungsdurchf. 60T 5m NSS 7x1,5 SET | cable trumpet 60T 5m NSS 7x1,5 KIT | trompette câble 60T 5m NSS 7x1,5 KIT | 463 | K
6001365 | Leitungsdurchf. 60T 10m NSS 7x1,5 SET | cable trumpet 60T 10m NSS 7x1,5 KIT | trompette câble 60T 10m NSS 7x1,5 KIT | 528 | K
6001366 | Leitungsdurchf. 60T 15m NSS 7x1,5 SET | cable trumpet 60T 15m NSS 7x1,5 KIT | trompette câble 60T 15m NSS 7x1,5 KIT | 560 | K
6001367 | Leitungsdurchf. 60T 20m NSS 7x1,5 SET | cable trumpet 60T 20m NSS 7x1,5 KIT | trompette câble 60T 20m NSS 7x1,5 KIT | 608 | K
6001368 | Leitungsdurchf. 60T 5m NSS 10x1,5 SET | cable trumpet 60T 5m NSS 10x1,5 KIT | trompette câble 60T 5m NSS 10x1,5 KIT | 463 | K
6001369 | Leitungsdurchf. 60T 10m NSS 10x1,5 SET | cable trumpet 60T 10m NSS 10x1,5 KIT | trompette câble 60T 10m NSS 10x1,5 KIT | 528 | K
6001370 | Pumpengehäuse A 51.1702 GG SET | pump housing A 51.1702 GG KIT | corps de pompe A 51.1702 GG KIT | 311 | L
6001371 | Saugsieb 53.17962 1.4301 SET | strainer 53.17962 1.4301 KIT | crépine 53.17962 1.4301 KIT | 309 | C
6001372 | Dichtungsgehäuse 52.1698/1 Al SET | sealing casing 52.1698/1 Al KIT | corps d' étanchéité 52.1698/1Al KIT | 206 | L
6001373 | ROTOX Einstrahldüse D.45 Stvz | ROTOX air injection nozzle D.45 Stvz | ROTOX tuyère d'aspiration D.45 Stvz | 352 | K
6001374 | Lagergehäuse U 51.1699 Al SET | bearing housing U 51.1699 Al KIT | corps de palier U 51.1699 Al KIT | 383 | L
6001375 | Pumpenmantel SG3 51.2841 Al SET | pump shroud SG3 51.2841 Al KIT | chemise de pompe SG3 51.2841 Al KIT | 380 | L
6001376 | ROTOX Ausstrahldüse D.82,5 Stvz | ROTOX air ejection nozzle D.82,5 Stvz | ROTOX tuyére d'èjection D.82,5 Stvz | 414 | K
6001378 | Rückschlagv. DN100PN10-16 K8. GG SET | non-return valve DN100PN10-16 K8. GG KIT | clapet de retenue DN100PN10-16 K8.GG KIT | 1160 | K
6001380 | Ansaugstück 51.15221 GG SET | suction piece 51.15221 GG KIT | pièce d'aspiration 51.15221 GG KIT | 1242 | K
6001385 | Dichtungsflansch 52.11690 GG SET | sealing flange 52.11690 GG KIT | bride d' étanchéité 52.11690 GG KIT | 705 | K
6001386 | Dichtring D.61/77,6x25 Gi | seal ring D.61/77,6x25 Gi | bague d'étanchéité D.61/77,6x25 Gi | 43 | K
6001390 | Traggriff 52.1592 Stvz SET | handle 52.1592 St vz KIT | poignée 52.1592 St vz KIT | 179 | K
6001391 | Rohrschelle DN200/2RK 53.18591 Stvz SET | pipe clamp DN200/2RK 53.18591 Stvz KIT | collier de tuyau DN200/2RK 18591 StvzKIT | 1517 | K
6001392 | Laufrad-W D.145 17549 GG SET | impeller-W D.145 52.17549 GG/C0 | roue-W D.145 52.17549 GG/C0 | 368 | K
6001394 | Pumpenwelle D.48x1177 53.17633 1.4122 | pump shaft D.48x1177 53.17633 1.4122 | arbre de pompe D.48x1177 53.17633 1.4122 | 1931 | K
6001395 | Pumpenwelle D.65x1750 52.18107 1.4122 | pump shaft D.65x1750 52.18107 1.4122 | arbre de pompe D.65x1750 52.18107 1.4122 | 4263 | K
6001396 | Pumpenwelle D.45x806 52.18556 1.4462 | pump shaft D.45x806 52.18556 1.4462 | arbre de pompe D.45x806 52.18556 1.4462 | 2080 | K
6001398 | Propellerkappe D.182 52.15818 GG | propeller cap D.182 52.15818 GG | chapeau d'hélice D.182 52.15818 GG | 522 | K
6001399 | Laufrad-R D.158 54.1680/2 Gbz | impeller-R D.158 54.1680/2 Gbz | roue-R D.158 54.1680/2 Gbz | 659 | L
6001400 | Laufrad-M D.132 53.2858 GGG/C0 | impeller-M D.132 53.2858 GGG/C0 | roue-M D.132 53.2858 GGG/C0 | 313 | K
6001401 | Laufrad-K D.130 53.2992/1 AL | impeller-K D.130 53.2992/1 AL | roue-K D.130 53.2992/1 AL | 271 | K
6001402 | Laufrad-R D.158 54.3189 9.0975 | impeller-R D.158 54.3189 9.0975 | roue-R D.158 54.3189 9.0975 | 770 | K
6001403 | Laufrad-M D.148 53.3554/1 GGG/C0 | impeller-M D.148 53.3554/1 GGG/C0 | roue-M D.148 53.3554/1 GGG/C0 | 432 | K
6001406 | Laufrad-M D.98 St 54.18862 | impeller -M D.98 St 54.18862 | roue -M D.98 St 54.18862 | 59 | K
6001410 | Laufrad-H D.176 53.11461/1 Gbz | impeller-H D.176 53.1461/1 Gbz | roue-H D.176 53.11461/1 Gbz | 675 | K
6001415 | Halterung 310x50x15 54.15225 St/C0 | bracket 310x50x15 54.15225 St/C0 | fixation 310x50x15 54.15225 St/C0 | 204 | K
6001418 | Verlängerung M12x80 55.15554 A4 | extension M12x80 55.15554 A4 | allongement M12x80 55.15554 A4 | 424 | K
6001419 | Platte 54.16864 St/C0 | plate 54.16864 St/C0 | plaque 54.16864 St/C0 | 131 | K
6001420 | Gewindestift M16x62 54.17461 A4 | threaded pin M16x62 55.17461 A4 | goupille filetée M16x62 55.17461 A4 | 193 | K
6001422 | Schwimmerschalter DSA-PS Typ1 20m | float switch DSA-PS Typ1 20m | flotteur DSA-PS Typ1 20m | 477 | K
6001423 | Schwimmerrohr ILS01 53.19042 1.4541 | float tube ILS01 53.19042 1.4541 | float pipe ILS01 53.19042 1.4541 | 99 | K
6001425 | Saugstutzen 52.17122/1 GG SET | suction port 52.17122/1 GG KIT | pièce d'aspiration 52.17122/1 GG KIT | 185 | L
6001426 | Leitungsdurchf. 42T 20m NSS 4x2,5 SET | cable trumpet 42T 20m NSS 4x2,5 KIT | trompette câble 42T 20m NSS 4x2,5 KIT | 578 | K
6001427 | Leitungsdurchf. 42T 5m NSS 4x4 SET | cable trumpet 42T 5m NSS 4x4 KIT | trompette câble 42T 5m NSS 4x4 KIT | 480 | K
6001428 | Leitungsdurchf. 42T 10m NSS 4x4 SET | cable trumpet 42T 10m NSS 4x4 KIT | Trompette câble 42T 10m NSS 4x4 KIT | 528 | K
6001429 | Leitungsdurchf. 42T 15m NSS 4x4 SET | cable trumpet 42T 15m NSS 4x4 KIT | trompette câble 42T 15m NSS 4x4 KIT | 578 | K
6001430 | Leitungsdurchf. 42T 20m NSS 4x4 SET | cable trumpet 42T 20m NSS 4x4 KIT | trompette câble 42T 20m NSS 4x4 KIT | 624 | K
6001431 | Leitungsdurchf. 42T 5m NSS 7x1,5 SET | cable trumpet 42T 5m NSS 7x1,5 KIT | trompette câble 42T 5m NSS 7x1,5 KIT | 450 | K
6001432 | Leitungsdurchf. 42T 10m NSS 7x1,5 SET | cable trumpet 42T 10m NSS 7x1,5 KIT | trompette câble 42T 10m NSS 7x1,5 KIT | 477 | L
6001433 | Leitungsdurchf. 42T 15m NSS 7x1,5 SET | cable trumpet 42T 15m NSS 7x1,5 KIT | trompette câble 42T 15m NSS 7x1,5 KIT | 518 | A
6001434 | Leitungsdurchf. 42T 20m NSS 7x1,5 SET | cable trumpet 42T 20m NSS 7x1,5 KIT | trompette câble 42T 20m NSS 7x1,5 KIT | 557 | L
6001435 | Leitungsdurchf. 42T 5m NSS 7x2,5 SET | cable trumpet 42T 5m NSS 7x2,5 KIT | trompette câble 42T 5m NSS 7x2,5 KIT | 578 | K
6001436 | Leitungsdurchf. 42T 10m NSS 7x2,5 SET | cable trumpet 42T 10M NSS 7x2,5 KIT | trompette câble 42T 10m NSS 7x2,5 KIT | 624 | K
6001437 | Leitungsdurchf. 42T 15m NSS 7x2,5 SET | cable trumpet 42T 15m NSS 7x2,5 KIT | trompette câble 42T 15m NSS 7x2,5 KIT | 672 | K
6001438 | Leitungsdurchf. 42T 20m NSS 7x2,5 SET | cable trumpet 42T 20m NSS 7x2,5 KIT | trompette câble 42T 20m NSS 7x2,5 KIT | 720 | K
6001458 | Rohrdoppelnippel R½x120 DINEN10241 4571 | tapper nipple R½x120 DINEN10241 1.4571 | raccord double á vis R½x120 DINEN10241 4 | 17 | K
6001459 | Kugelhahn 1/2" PN35 TYP12 Ms-vcr | ball valve 1/2" PN35 TYP12 Ms-vcr | robinet d'arrêt 1/2" PN35 TYP12 Ms-vcr | 28 | K
6001480 | Leitungsdurchf. 60T 15m NSS 10x1,5 SET | cable trumpet 60T 15m NSS 10x1,5 KIT | trompette câble 60T 15m NSS 10x1,5 KIT | 560 | K
6001481 | Leitungsdurchf. 60T 20m NSS 10x1,5 SET | cable trumpet 60T 20m NSS 10x1,5 KIT | trompette câble 60T 20m NSS 10x1,5 KIT | 608 | K
6001482 | Leitungsdurchf. 60T 5m NSS 4x6 SET | cable trumpet 60T 5m NSS 4x6 KIT | trompette câble 60T 5m NSS 4x6 KIT | 560 | K
6001483 | Leitungsdurchf. 60T 10m NSS 4x6 SET | Leitungsdurchf. 60T 10m NSS 4x6 SET | trompette câble 60T 10m NSS 4x6 KIT | 624 | K
6001484 | Leitungsdurchf. 60T 15m NSS 4x6 SET | cable trumpet 60T 15M NSS 4x6 KIT | trompette câble 60T 15m NSS 4x6 KIT | 672 | K
6001485 | Leitungsdurchf. 60T 20m NSS 4x6 SET | cable trumpet 60T 20m NSS 4x6 KIT | trompette câble 60T 20m NSS 4x6 KIT | 720 | K
6001486 | Leitungsdurchf. 60T 5m NSS 4x10 SET | cable trumpet 60T 5m NSS 4x10 KIT | trompette câble 60T 5m NSS 4x10 KIT | 640 | K
6001487 | Leitungsdurchf. 60T 10m NSS 4x10 SET | cable trumpet 60T 10M NSS 4x10 KIT | trompette câble 60T 10m NSS 4x10 KIT | 720 | K
6001488 | Leitungsdurchf. 60T 15m NSS 4x10 SET | cable trumpet 60T 15m NSS 4x10 KIT | trompette câble 60T 15m NSS 4x10 KIT | 801 | K
6001489 | Leitungsdurchf. 60T 20m NSS 4x10 SET | cable trumpet 60T 20m NSS 4x10 KIT | trompette câble 60T 20m NSS 4x10 KIT | 880 | K
6001490 | Leitungsdurchf. 60T 5m NSS 4x16 SET | cable trumpet 60T 5m NSS 4x16 KIT | trompette câble 60T 5m NSS 4x16 KIT | 817 | K
6001491 | Leitungsdurchf. 60T 10m NSS 4x16 SET | cable trumpet 60T 10m NSS 4x16 KIT | trompette câble 60T 10m NSS 4x16 KIT | 977 | L
6001492 | Leitungsdurchf. 60T 15m NSS 4x16 SET | cable trumpet 60T 15m NSS 4x16 KIT | trompette câble 60T 15m NSS 4x16 KIT | 1135 | K
6001493 | Leitungsdurchf. 60T 20m NSS 4x16 SET | cable trumpet 60T 20m NSS 4x16 KIT | trompette câble 60T 20m NSS 4x16 KIT | 1297 | K
6001494 | Leitungsdurchf. 60T 5m NSS 4x25 SET | cable trumpet 60T 5m NSS 4x25 KIT | trompette câble 60T 5m NSS 4x25 KIT | 1041 | K
6001495 | Leitungsdurchf. 60T 10m NSS 4x25 SET | cable trumpet 60T 10m NSS 4x25 KIT | trompette câble 60T 10m NSS 4x25 KIT | 1360 | K
6001496 | Leitungsdurchf. 60T 15m NSS 4x25 SET | cable trumpet 60T 15m NSS 4x25 KIT | trompette câble 60T 15m NSS 4x25 KIT | 1679 | K
6001497 | Leitungsdurchf. 60T 20m NSS 4x25 SET | cable trumpet 60T 20m NSS 4x25 KIT | trompette câble 60T 20m NSS 4x25 KIT | 2000 | K
6001513 | Leitungsdurchf. 60T 20m H07 4x1,5 SET | cable trumpet 60T 20m H07 4x1,5 KIT | trompette câble 60T 20m H07 4x1,5 KIT | 497 | K
6001528 | Leitungsdurchf. 60T 15m H07 7x1,5 SET | cable trumpet 60T 15m H07 7x1,5 KIT | trompette câble 60T 15m H07 7x1,5 KIT | 584 | K
6001531 | Leitungsdurchf. 60T 10m H07 7x2,5 SET | cable trumpet 60T 10m H07 7x2,5 KIT | trompette câble 60T 10m H07 7x2,5 KIT | 667 | K
6001535 | Leitungsdurchf. 60T 10m H07 10x1,5 SET | cable trumpet 60T 10m H07 10x1,5 KIT | trompette câble 60T 10m H07 10x1,5 KIT | 497 | K
6001536 | Leitungsdurchf. 60T 15m H07 10x1,5 SET | cable trumpet 60T 15m H07 10x1,5 KIT | trompette câble 60T 15m H07 10x1,5 KIT | 667 | K
6001556 | Flachdichtung D.215/273x3 Gi Gewebe | flat gasket D.215/273x3 Gi Gewebe | joint plat D.215/273x3 Gi | 55 | K
6001565 | Laufring T947 | mobile wear ring T947 | bague d'usure mobile T947 | 182 | K
6001568 | Kupplungsflansch 52.13862/2 1.4517 SET | coupling flange 52.13862/2 1.4517 KIT | bride d'accouplement 52.13862/2 1.4517KI | 1211 | K
6001569 | Saugstutzen 52.13841 GG SET | suction port 52.13841 GG KIT | pièce d'aspiration 52.13841 GG KIT | 511 | K
6001570 | Schwimmerschalter 53.15483 TK722 | float switch 53.15483 TK722 | flotteur 53.15483 TK722 | 657 | K
6001571 | Einschraubtemperaturf. ESTF1_Z2 53.15262 | screw-in thermistor ESTF1_Z2 53.15262 | sonde thermique à visser ESTF1_Z2 53.15 | 444 | K
6001575 | Motorschutzschalter 14-20 A | motor protection switch 14-20 A | disjoncteur de protection du mot. 14-20A | 235 | K
6001577 | Pumpengehäuse Q80 51.16436/1 GG SET | pump housing Q80 51.16436/1 GG KIT | corps de pompe Q80 51.16436/1 GG KIT | 261 | K
6001591 | Rohrschelle D.116 A4 | pipe clamp D.116 A4 | collier de tuyau D.116 A4 | 179 | K
6001592 | Rohrschelle D.100 A4 | pipe clamp D.100 A4 A4 | collier de tuyau D.100 A4 A4 | 104 | K
6001593 | Rohrschelle D.89 A4 | pipe clamp D.89 A4 | collier de tuyau D.89 A4 | 81 | K
6001594 | Schraube HS28/15 M10x20 A4 | screw HS28/15 M10x20 A4 | vis HS28/15 M10x20 A4 | 93 | K
6001595 | Montageschiene HL28/28 1000lg. A4 | installation rail HL28/28 1000lg. A4 | rail de montage HL28/28 1000lg. A4 | 163 | K
6001596 | Montageschiene HL28/28 500lg. A4 | installation rail HL28/28 500lg. A4 | rail de montage HL28/28 500lg. A4 | 170 | K
6001600 | Druckstutzen 52.12262 Gbz SET | discharge piece 52.12262 Gbz KIT | pièce de refoulement 52.12262 Gbz KIT | 1261 | K
6001603 | Querbrücker 16 WAGO 283-402 | crossbridge 16 WAGO 283-402 | de travers pont 16 WAGO 283-402 | 3 | K
6001604 | Querbrücker 10 WAGO 284-402 | crossbridge 10 WAGO 284-402 | de travers pont 10 WAGO 284-402 | 3 | K
6001605 | Querbrücker 6 WAGO 282-402 | crossbridge 6 WAGO 282-402 | de travers pont 6 WAGO 282-402 | 2 | K
6001606 | Abzwipl. 16 WAGO 283-316 | Abzwipl. 16 WAGO 283-316 | Abzwipl. 16 WAGO 283-316 | 2 | K
6001607 | Durchgangsklemme 16 WAGO 283-601 | through clamp 16 WAGO 283-601 | passage fixation 16 WAGO 283-601 | 10 | K
6001608 | Durchgangsklemme 10 WAGO 284-601 | through clamp 10 WAGO 284-601 | passage fixation 10 WAGO 284-601 | 7 | K
6001609 | Durchgangsklemme 6 WAGO 282-601 | through clamp 6 WAGO 282-601 | passage fixation 6 WAGO 282-601 | 6 | K
6001610 | Kupplungsfußkrümmer 50.10704/1 St SET | foot elbow of coupling 50.10704/1 St KIT | coude à pied 50.10704/1 St KIT | 3279 | K
6001615 | Schraubensatz FA45/F13 SET | Screws FA45/F13 KIT | Vis FA45/F13 KIT | 26 | K
6001616 | Stator F13-2/9 230/400V 50Hz | stator F13-2/9 230/400V 50Hz | stator F13-2/9 230/400V Hz | 536 | L
6001620 | Schraube M20x45 DIN939 A4-70 | screw M20x45 DIN939 A4-70 | vis M20x45 DIN939 A4-70 | 12 | K
6001621 | Schraube M16x40 DIN938 A4-70 | screw M16x40 DIN938 A4-70 | vis M16x40 DIN938 A4-70 | 6 | K
6001623 | Gehäuse-Kondensator leer 53.10672 SET | casing-capacitor leer 53.10672 SET | casing-capacitor leer 53.10672 SET | 24 | K
6001630 | O-Ring ID.160,0x5,0 NBR70 | o-ring ID.160,0x5,0 NBR70 | joint torique ID.160,0x5,0 NBR70 | 5 | K
6001631 | Nilosring 7320 AVG | nilos ring 7320 AVG | anneau Nilos 7320 AVG | 38 | K
6001632 | Aufhängung T344- 51.15058VN05 St37-2 | suspension T344- 51.15058VN05 St37-2 | relevage T344- 51.15058VN05 St37-2 | 849 | K
6001636 | Saugsieb 98/J1 A2 | strainer 98/J1 A2 | crépine 98/J1 A2 | 50 | K
6001637 | Kabelschutz M10 98/J1 A2 | cable protection M10 98/J1 A2 | protection de câble M10 98/J1 A2 | 70 | K
6001638 | Leitungsdurchf. M22x1,5 12-14 54230.14-0 | cable trumpet M22x1,5 12-14 54230.14-0 | trompette câble M22x1,5 12-14 54230.14-0 | 55 | K
6001641 | Wickelmaterial U84-2/20 380 50Hz D/Y PVC | winding mater. U84-2/20 380 50Hz D/Y PVC | fil de matéri. U84-2/20 380 50Hz D/Y PVC | 395 | K
6001643 | Abstandshalter IG M4x15 SW7 A2 | spacer IG M4x15 SW7 A2 | écarteur IG M4x15 SW7 A2 | 4 | K
6001653 | Führungshalter SB/1R 52.13866/1 GG SET | guide bracket SB/1R 52.13866/1 GG KIT | appui de guidage SB/1R 52.13866/1 GG KIT | 68 | K
6001666 | Ansaugstück 50.18934 GBZ E | suction piece 50.18934 GBZ E | pièce d'aspiration 50.18934 GBZ E | 15860 | K
6001667 | Ansaugstück 50.18934 GG | suction piece 50.18934 GG | pièce d'aspiration 50.18934 GG | 7431 | K
6001669 | Führungshalter RB/1R 53.15401 1.4571 SET | guide bracket RB/1R 53.15401 1.4571 KIT | appui de guidage RB/1R 53.15401 1.4571 S | 270 | K
6001670 | Klemmbrett Melaminharz SET | terminal board Melaminharz KIT | plaque à bornes Melaminharz KIT | 52 | K
6001675 | Motordeckel 52.1695 GG SET | motor cover 52.1695 GG KIT | couvercle du moteur 52.1695 GG KIT | 200 | K
6001679 | Axiallager NU801 SET | thrust bearing U 53.15350 GGGNiCr KIT | butée axiale U 53.15350 GGGNiCr KIT | 983 | K
6001682 | Ablaßhahn m. gebog. Auslauf G1/2" 1.4571 | drain cock G1/2" 1.4571 | le robinet de purge G1/2" 1.4571 | 211 | K
6001686 | Gradsitzventil 2" Rg | valve seat 2" Rg | siège de soupape 2" Rg | 205 | K
6001691 | Winkelhalterung A4 | bracket A4 | appui A4 | 165 | K
6001702 | Zahnscheibe A4,3 DIN6797 A2 | toothed lock washer A4,3 DIN6797 A2 | rondelle eventail A4,3 DIN6797 A2 | 1 | K
6001710 | Reparaturkit Ceram C1 schw. 500 ml SET | Ceram C1 black 500 ml KIT | Ceram C1 noir 500ml KIT | 351 | K
6001713 | Pumpenwelle D.20x856 53.15518 1.4462 SET | pump shaft D.20x856 53.15518 1.4462 KIT | arbre de pompe D.20x856 53.15518 1.4462 | 1622 | K
6001747 | Distanzbuchse D.100/80x70 54.18937 4401 | spacer D.100/80x70 54.18937 4401 | entretoise D.100/80x70 54.18937 4401 | 960 | K
6001748 | Distanzbuchse D.100/80x70 54.18937 4021 | spacer D.100/80x70 54.18937 4021 | entretoise D.100/80x70 54.18937 4021 | 493 | K
6001749 | Laufbuchse D.120/100,5 54.18936 9.0975 | bush D.120/100,5 54.18936 9.0975 | buselure D.120/100,5 54.18936 9.0975 | 487 | K
6001750 | Saugsieb 232x1450x2 53.18935 1.4301 | strainer 232x1450x2 53.18935 1.4301 | crépine 232x1450x2 53.18935 1.4301 | 684 | K
6001751 | Leitgehäuse 51.7504/3 GG | guide casing 51.7504/3 GG | corps de guidage 51.7504/3 GG | 5712 | K
6001752 | Leitgehäuse 51.7504/3 Gbz B | guide casing 51.7504/3 Gbz B | corps de guidage 51.7504/3 Gbz B | 14045 | K
6001753 | Endleitgehäuse 51.7503/3 GG | top guide casing 51.7503/3 GG | corps diffuseur supérieure 51.7503/3 GG | 5489 | K
6001754 | Endleitgehäuse 51.7503/3 Gbz B | top guide casing 51.7503/3 Gbz B | corps diffuseur supérieure 51.7503/3 Gb | 13910 | K
6001767 | Pumpengehäuse Q200 S.3529 GG | pump housing Q200 S.3529 GG | corps de pompe Q200 S.3529 GG | 4203 | K
6001769 | Pumpengehäuse A 51.2708 GG/C0 | pump housing A GG/C0 51.2708 | corps de pompe A GG/C0 51.2708 | 294 | K
6001770 | Pumpengehäuse Q100 51.10683 GG/C3C1 | pump housing Q100 51.10683 GG/C3C1 | corps de pompe Q100 51.10683 GG/C3C1 | 1809 | K
6001773 | Pumpengehäuse Q300 52.16457 GGG/C0 | pump housing Q300 52.16457 GGG/C0 | corps de pompe Q300 52.16457 GGG/C0 | 13930 | K
6001774 | RWDR A14x35x4,5 DIN3760 NBR+A2 | shaft seal ring A14x35x4,5 DIN3760 NBR+ | BEA. A14x35x4,5 DIN3760 NBR+A2 | 20 | K
6001776 | Rillenkugellager 6202 ZZ DIN625 | grooved ball bearing 6202 ZZ DIN625 | roulement à billes 6202 ZZ DIN625 | 11 | K
6001777 | Rillenkugellager 6001 ZZ DIN625 | grooved ball bearing 6001 ZZ DIN625 | roulement à billes 6001 ZZ DIN625 | 13 | K
6001779 | Saugstutzen 53.12685 GG SET | suction port 53.12685 GG KIT | pièce d'aspiration 53.12685 GG KIT | 672 | K
6001780 | Pumpengehäuse Q100 50.17282 GG/C0 | pump housing Q100 50.17282 GG/C0 | corps de pompe Q100 50.17282 GG/C0 | 1515 | K
6001781 | Pumpengehäuse Q100 50.17500 GG/C3C1 | pump housing Q100 50.17500 GG/C3C1 | corps de pompe Q100 50.17500 GG/C3C1 | 2707 | K
6001782 | Pumpengehäuse Q80 52.17591 GG/C3C1 | pump housing Q80 52.17591 GG/C3C1 | corps de pompe Q80 52.17591 GG/C3C1 | 605 | K
6001783 | Pumpengehäuse Q100 52.17688 GG/C0 | pump housing Q100 52.17688 GG/C0 | corps de pompe Q100 52.17688 GG/C0 | 1270 | K
6001784 | Pumpengehäuse Q80 52.17937 GG/C3C1 | pump housing Q80 52.17937 GG/C3C1 | corps de pompe Q80 52.17937 GG/C3C1 | 980 | K
6001785 | Pumpengehäuse Q80 52.18069 GG/C0 | pump housing Q80 52.18069 GG/C0 | corps de pompe Q80 52.18069 GG/C0 | 721 | K
6001786 | Pumpengehäuse Q80 52.18163 Abrasit | pump housing Q80 52.18163 Abrasit | corps de pompe Q80 52.18163 Abrasit | 3419 | K
6001787 | Pumpengehäuse Q150 51.18801 GG/C0 | pump housing Q150 51.18801 GG/C0 | corps de pompe Q150 51.18801 GG/C0 | 3463 | K
6001788 | Pumpenmantel SG3 51.2841 GAlSi/C0 | pump shroud SG351.2841 GAlSi/C0 | chemise de pompe SG3 51.2841 GAlSi/C0 | 580 | K
6001789 | Druckstutzen G3 53.2848 GGG/C0 | discharge piece G3 53.2848 GGG/C0 | pièce de refoulement G3 53.2848 GGG/C0 | 180 | K
6001792 | Saugstutzen 53.12685 GG/C3C1 | suction port 53.12685 GG/C3C1 | pièce d'aspiration 53.12685 GG/C3C1 | 958 | K
6001793 | Saugstutzen 50.14052 GG | suction port 50.14052 GG | pièce d'aspiration 50.14052 GG | 10752 | K
6001794 | Saugstutzen 51.14059 GG/C0 | suction port 51.14059 GG/C0 | pièce d'aspiration 51.14059 GG/C0 | 3444 | K
6001796 | Saugstutzen 52.18845 GG/FMP | suction port 52.18845 GG/FMP | pièce d'aspiration 52.18845 GG/FMP | 3655 | K
6001797 | Rückschlagv. U DN150PN10-16 K12. GG SET | non-return valve U DN150PN10-16 GG KIT | clapet de retenue U DN150PN10-16 GG KIT | 709 | K
6001800 | Welle für Rührkopf L245 53.17683 1.4462 | shaft for mixer head L245 53.17683 1.446 | arbre pour agitateur méc L245 53.17683 1 | 357 | K
6001801 | Saugsieb 47x158x2 54.14485 1.4571/C0 | strainer 47x158x2 54.14485 1.4571/C0 | crépine 47x158x2 54.14485 1.4571/C0 | 134 | K
6001802 | Kupplungsflansch 52.10699/1 St | coupling flange 52.10699/1 St | bride d'accouplement 52.10699/1 St | 2705 | K
6001803 | Kupplungsflansch 51.15169/2 GGG/C0 | coupling flange 51.15169/2 GGG/C0 | bride d'accouplement 51.15169/2 GGG/C0 | 823 | K
6001804 | Kupplungsflansch 51.15172/2 GGG/C0 | coupling flange 51.15172/2 GGG/C0 | bride d'accouplement 51.15172/2 GGG/C0 | 1225 | K
6001805 | Kupplungsflansch 52.17589/1 GG/C0 | coupling flange 52.17589/1 GG/C0 | bride d'accouplement 52.17589/1 GG/C0 | 610 | K
6001806 | Kupplungsfuß 51.15170/1 GGG/C0 | coupling foot 51.15170/1 GGG/C0 | pied d'accouplement 51.15170/1 GGG/C0 | 1609 | K
6001808 | Kühlrohrabdichtung FK27 GG SET | cooling pipe sealing GG KIT | étanchement de tuyau de GG KIT | 68 | K
6001810 | Distanzbuchse D.100/61x97 54.18953 4401 | spacer D.100/61x97 54.18953 4401 | entretoise D.100/61x97 54.18953 4401 | 1108 | K
6001811 | Distanzbuchse D.100/61x97 54.18953 4021 | spacer D.100/61x97 54.18953 4021 | entretoise D.100/61x97 54.18953 4021 | 673 | K
6001812 | Paßfeder 22x9x200 A4 | key 22x9x200 A4 | clavette 22x9x200 A4 | 158 | K
6001813 | Klemmbrett 8-pol. bis 25mm² SET | terminal board 8-POL. BIS 25mm² KIT | plaque à bornes 8-pol. bis 25mm² KIT | 128 | K
6001819 | Laufrad FA10.94E 306 GG SVA | impeller FA10.94E 306 GG SVA | roue FA10.94E 306 GG SVA | 1871 | K
6001820 | Laufrad FA10.94E 294 GG SVA | impeller FA10.94E 294 GG SVA | roue FA10.94E 294 GG SVA | 1871 | K
6001821 | Laufrad FA10.94E 282 GG SVA | impeller FA10.94E 282 GG SVA | roue FA10.94E 282 GG SVA | 1871 | K
6001822 | Laufrad FA10.94E 270 GG SVA | impeller FA10.94E 270 GG SVA | roue FA10.94E 270 GG SVA | 1871 | L
6001823 | Laufrad FA10.94E 258 GG SVA | impeller FA10.94E 258 GG SVA | roue FA10.94E 258 GG SVA | 1871 | K
6001824 | Laufrad FA10.94E 246 GG SVA | impeller FA10.94E 246 GG SVA | roue FA10.94E 246 GG SVA | 1871 | K
6001827 | Laufrad-E D.355 52.14665 GGG | impeller-E D.355 52.14665 GGG | roue-E D.355 52.14665 GGG | 2799 | K
6001828 | Laufrad-E D.223 53.17247 1.4581 | impeller-E D.223 53.17247 1.4581 | roue-E D.223 53.17247 1.4581 | 3279 | K
6001831 | Laufrad-E D.340 52.18816 GG/C0 | impeller-E D.340 52.18816 GG | roue-E D.340 52.18816 GG | 4576 | K
6001837 | Laufrad-Z D.363 52.15698 GGG | impeller-Z D.363 52.15698 GGG | roue-Z D.363 52.15698 GGG | 2396 | K
6001838 | Laufrad-Z D.370 53.16791 GGG | impeller-Z D.370 53.16791 GGG | roue-Z D.370 53.16791 GGG | 4792 | K
6001839 | Laufrad FA25.31Z 267 GG SVA | impeller FA25.31Z 267 GG SVA | roue FA25.31Z 267 GG SVA | 2425 | K
6001840 | Laufrad FA15.77Z-410 GGG SVA | impeller FA15.77Z-410 GGG SVA | roue FA15.77Z-410 GGG SVA | 3439 | K
6001841 | Laufrad FA15.77Z-370 GGG SVA | impeller FA15.77Z-370 GGG SVA | roue FA15.77Z-370 GGG SVA | 3439 | K
6001842 | Laufrad FA15.77Z-330 GGG SVA | impeller FA15.77Z-330 GGG SVA | roue FA15.77Z-330 GGG SVA | 3439 | K
6001843 | Laufrad FA15.77Z-310 GGG SVA | impeller FA15.77Z-310 GGG SVA | roue FA15.77Z-310 GGG SVA | 3439 | K
6001844 | Laufrad-W D.246 52.14538 GG | impeller-W D.246 52.14538 GG | roue-W D.246 52.14538 GG | 995 | K
6001845 | Laufrad-W D.270 52.14538 GG | impeller-W D.270 52.14538 GG | roue-W D.270 52.14538 GG | 995 | K
6001846 | Laufrad-W D.102 53.14691/1 GG/C1/C0 | impeller-W D.102 53.14691/1 GG/C1/C0 | roue-W D.102 53.14691/1 GG/C1/C0 | 1022 | K
6001849 | Laufrad-W D.122 53.17041 AL | impeller-W D.122 53.17041 AL | roue-W D.122 53.17041 AL | 419 | K
6001850 | Laufrad-W D.242 52.17111 Abrasit | impeller-W D.242 52.17111 Abrasit | roue-W D.242 52.17111 Abrasit | 3040 | K
6001861 | Laufrad-W D.119 S.3140 GG | impeller-W D.119 S.3140 GG | roue-W D.119 S.3140 GG | 774 | K
6001862 | Propeller kpl. 15819VN09 50.15817 GG/C0 | propeller comlete 15819VN09 50.15817 GG/ | hélice complète 15819VN09 50.15817 GG/C0 | 18192 | K
6001863 | Laufrad-D 52.14720 278 GG SVA | impeller-D 52.14720 278 GG SVA | roue-D 52.14720 278 GG SVA | 2308 | K
6001864 | Laufrad-D D.451 52.15602 1.4581 | impeller-D D.550 52.15602 1.4581 | roue-D D.550 52.15602 1.4581 | 13597 | K
6001865 | Reparaturkit Ceram C2 grau 1000 ml SET | Ceram C2 grey 1000 ml KIT | Ceram C2 gris 1000 ml KIT | 620 | K
6001866 | Kupplungsfuß 50.15173 GGG/C0 | coupling foot 50.15173 GGG/C0 | pied d'accouplement 50.15173 GGG/C0 | 2418 | K
6001867 | Kupplungsfuß 51.17588/1 GG | coupling foot 51.17588/1 GG | pied d'accouplement 51.17588/1 GG | 807 | K
6001868 | Kupplungsfuß 51.17588/1 GG/C0 | coupling foot 51.17588/1 GG/C0 | pied d'accouplement 51.17588/1 GG/C0 | 983 | K
6001869 | Putzlochdeckel 53.20097 GG/C3C1 | inspection cover 53.20097 GG/C3C1 | trappe d'inspection 53.20097 GG/C3C1 | 183 | K
6001870 | Putzlochdeckel 54.16467 GGG/C0 | inspection cover 54.16467 GGG/C0 | trappe d'inspection 54.16467 GGG/C0 | 332 | K
6001871 | Putzlochdeckel 54.18791 GG/C0 | inspection cover 54.18791 GG/C0 | trappe d'inspection 54.18791 GG/C0 | 239 | K
6001872 | Zwischenflansch 53.2615 GG/C0 | intermediate flange 53.2615 GG/C0 | bride intermédiaire 53.2615 GG/C0 | 672 | K
6001873 | Zwischenflansch 52.12316 St/C0 | intermediate flange 52.12316 St/C0 | bride intermédiaire 52.12316 St/C0 | 1864 | K
6001874 | Zwischenflansch 54.18754 GG | intermediate flange 54.18754 GG | bride intermédiaire 54.18754 GG | 90 | K
6001876 | Ansaugstück 51.6696/4 GG 2Aussp. | suction piece 51.6696/4 GG 2Aussp. | pièce d'aspiration 51.6696/4 GG 2Aussp. | 7064 | K
6001877 | Ansaugstück 51.6732/3 GG 2Aussp. | suction piece 51.6732/3 GG 2Aussp. | pièce d'aspiration 51.6732/3 GG 2Aussp. | 6836 | K
6001878 | Ansaugstück 51.6732/9 GG | suction piece 51.6732/9 GG | pièce d'aspiration 51.6732/9 GG | 6836 | K
6001879 | Ansaugstück 51.6817 GG | suction piece 51.6817 GG | pièce d'aspiration 51.6817 GG | 1443 | K
6001880 | Ansaugstück 51.6817/4 9.0975 | suction piece 51.6817/4 9.0975 | pièce d'aspiration 51.6817/4 9.0975 | 3775 | K
6001881 | Ansaugstück 51.6817/5 Gbz | suction piece 51.6817/5 Gbz | pièce d'aspiration 51.6817/5 Gbz | 4005 | K
6001882 | Ansaugstück 51.10752/2 Gbz | suction piece 51.10752/2 Gbz | pièce d'aspiration 51.10752/2 Gbz | 9653 | K
6001884 | Ansaugstück 51.17053 Gbz A | suction piece 51.17053 Gbz A | pièce d'aspiration 51.17053 Gbz A | 2778 | K
6001885 | Ansaugstück 51.18559 GBZ E | suction piece 51.18559 GBZ E | pièce d'aspiration 51.18559 GBZ E | 3452 | K
6001886 | Kabelbrille 54.5696 GG SET | cable gland 54.5696 GG KIT | joint de câble 54.5696 GG KIT | 61 | K
6001887 | Druckstutzen 51.1424 Gbz 200/16 | discharge piece 51.1424 Gbz 200/16 | pièce de refoulement 51.1424 Gbz 200/16 | 2523 | K
6001888 | Druckstutzen 53.2170 Gbz C | discharge piece 53.2170 Gbz C | pièce de refoulement 53.2170 Gbz C | 687 | K
6001889 | Druckstutzen 53.3767/1 Gbz 6 A/25 | discharge piece 53.3767/1 Gbz 6 A/25 | pièce de refoulement 53.3767/1 Gbz 6 A/2 | 1516 | K
6001890 | Druckstutzen 51.7276 GG 350/10 | discharge piece 51.7276 GG 350/10 | pièce de refoulement 51.7276 GG 350/10 | 2750 | K
6001891 | Druckstutzen 51.10127/1 GG 300/16 | discharge piece 51.10127/1 GG 300/16 | pièce de refoulement 51.10127/1 GG 300/1 | 3195 | K
6001892 | Druckstutzen 52.11571 Gbz 80/40 | discharge piece 11571 Gbz 80/40 | pièce de refoulement 11571 Gbz 80/40 | 1331 | K
6001894 | Druckstutzen 52.11580 GG 65/40 | discharge piece 52.11580 GG 65/40 | pièce de refoulement 52.11580 GG 65/40 | 653 | K
6001895 | Druckstutzen 52.11580/1 GG 65/40 | discharge piece 52.11580/1 GG 65/40 | pièce de refoulement 52.11580/1 GG 65/40 | 627 | K
6001896 | Druckstutzen O 52.12791 9.0975 100/64 | discharge piece O 52.12791 9.0975 100/64 | pièce de refoulement O 52.12791 9.0975 | 2800 | K
6001898 | Druckstutzen 52.16872 GG 5 I/25 | discharge piece 52.16872 GG 5 I/25 | pièce de refoulement 52.16872 GG 5 I/25 | 415 | K
6001899 | Druckstutzen 52.16873 Gbz 5 I/40 | discharge piece 52.16873 Gbz 5 I/40 | pièce de refoulement 52.16873 Gbz 5 I/40 | 893 | K
6001900 | Druckstutzen 52.17513 Gbz 200/40 | discharge piece 52.17513 Gbz 200/40 | pièce de refoulement 52.17513 Gbz 200/40 | 2929 | K
6001903 | Leitgehäuse 52.10568 Gbz B | guide casing 52.10568 Gbz B | corps de guidage 52.10568 Gbz B | 1203 | K
6001904 | Leitgehäuse 51.11055/4 9.0975 | guide casing 51.11055/4 9.0975 | corps de guidage 51.11055/4 9.0975 | 6996 | K
6001906 | Leitgehäuse 52.15216 Gbz D | guide casing 52.15216 Gbz D | corps de guidage 52.15216 Gbz D | 2995 | K
6001908 | Leitgehäuse 50.15856 GG/C0 | guide casing 50.15856 GG/C0 | corps de guidage 50.15856 GG/C0 | 20469 | K
6001909 | Leitgehäuse 52.16911 Gbz D | guide casing 52.16911 Gbz D | corps de guidage 52.16911 Gbz D | 5102 | K
6001910 | Leitgehäuse 52.16911/1 Gbz | guide casing 52.16911/1 Gbz | corps de guidage 52.16911/1 Gbz | 4768 | K
6001912 | Endleitgehäuse 52.10567/1 Gbz H | top guide casing 52.10567/1 Gbz H | corps diffuseur supérieur 52.10567/1GbzH | 1633 | K
6001913 | Endleitgehäuse 52.15251 Gbz G | top guide casing 52.15251 Gbz G | corps diffuseur supérieure 52.15251GbzG | 2750 | K
6001914 | Endleitgehäuse 52.16912 Gbz G | top guide casing 52.16912 Gbz G | corps diffuseur supérieure 52.16912 GbzG | 4348 | K
6001915 | Endleitgehäuse 52.16912/1 Gbz | top guide casing 52.16912/1 Gbz | corps diffuseur supérieur 52.16912/1 Gbz | 3425 | K
6001916 | Endleitgehäuse 51.17412 GG 350/10 | top guide casing 51.17412 GG 350/10 | corps diffuseur supérieure 51.17412 GG | 5548 | K
6001917 | Füllstück 53.9727/1 GG | filling piece 53.9727/1 GG | bouchon de remplissage 53.9727/1 GG | 437 | K
6001918 | Zwischenflansch 53.14988 GG | intermediate flange 53.14988 GG | bride intermédiaire 53.14988 GG | 2068 | K
6001920 | Laufrad-D D.400 53.15969 GGG | impeller-D D.400 53.15969 GGG | roue-D D.400 53.15969 GGG | 5554 | K
6001922 | Laufrad-D 52.16720 258 GG SVA | impeller-D 52.16720 258 GG SVA | roue-D 52.16720 258 GG SVA | 2308 | K
6001924 | Laufrad-D D.640 52.18849 GGG | impeller-D D.640 52.18849 GGG | roue-D D.640 52.18849 GGG | 13017 | K
6001926 | Laufrad-D D.610 52.18849 GGG | impeller-D D.610 52.18849 GGG | roue-D D.610 52.18849 GGG | 13017 | K
6001928 | Laufrad-D D.595 52.18849 GGG | impeller-D D.595 52.18849 GGG | roue-D D.595 52.18849 GGG | 13017 | K
6001930 | Laufrad-D D.581 52.18849 GGG | impeller-D D.581 52.18849 GGG | roue-D D.581 52.18849 GGG | 13017 | K
6001932 | Laufrad-D D.575 52.18849 GGG | impeller-D D.575 52.18849 GGG | roue-D D.575 52.18849 GGG | 13017 | K
6001935 | Motorgehäuse 51.2844/2 Al/C0 | motor casing 51.2844/2 Al/C0 | corps du moteur 51.2844/2 Al/C0 | 642 | K
6001936 | Motorgehäuse 52.2924/1 GG/C0 | motor casing 52.2924/1 GG/C0 | corps du moteur 52.2924/1 GG/C0 | 313 | K
6001943 | Motorgehäuse 50.19028 GG | motor casing 50.19028 GG | corps du moteur 50.19028 GG | 956 | K
6001952 | Anschlußtraverse RZP 60-3 / Flygt-AV A4 | cross beam RZP 60-3 / Flygt-AV A4 | poutre transversale RZP 60-3 / Flygt A4 | 1363 | K
6001953 | Einlaßführung RZP 60-3 / Flygt-AV | loweinr guide RZP 60-3 / Flygt-AV | guidage RZP 60-3 / Flygt-AV | 564 | K
6001954 | Bügel für Wandmontage T12 A2 | binder for wall bracket T12 A2 | pince d'ancrage (cornière - paroi) T12 A | 102 | K
6001956 | Rahmen TR22/60 vert. verstellbar A4 | frame TR22/60 vert. adjustable A4 | bâti TR22/60 réglable vert. A4 | 932 | K
6001957 | Schlitten TR22/60 vert. verstellbar A4 | skid TR22/60 vert. adjustable A4 | chariot TR22/60 réglable vert. A4 | 1212 | K
6001958 | Tragrahmen - TR50-2/60-2 A2 | support frame - TR50-2/60-2 A2 | bâti de support - TR50-2/60-2 A2 | 2417 | K
6001960 | Führungsbuchse 04A.03.052/14 A4 | guide bush 04A.03.052/14 A4 | douille de conduite 04A.03.052/14 A4 | 131 | K
6001961 | Rahmen M2/120 durchg. Laufrollen A4 | frame M2/120 contiuous rollers A4 | bâti M2/120 A4 (roulette continu) | 1016 | K
6001962 | Halterung mobil - TR50-2/60-2 A2 A4 | mobile bracket - TR50-2/60-2 A2 | fixation (mobile) - TR50-2/60-2 A2 | 2465 | K
6001963 | Rahmen M2/50 A4 | frame M2/50 A4 | bâti M2/50 A4 | 777 | K
6001964 | Gehäuseeinheit RZP50 vz | housing unit RZP50 vz | unité de carcasse RZP50 vz | 3506 | K
6001973 | Scheibe D.25/6x3 010.04.003 A2 | washer D25/6x3 010.04.003 A2 | rondelle D25/6x3 010.04.003 A2 | 57 | K
6001975 | Mantel D.398/311,9x1057 PN16-25 1.4571 | casing D.398/311,9x1057 PN16-25 1.4571 | gaine D.398/311,9x1057 PN16-25 1.4571 | 7431 | K
6001976 | Saugkorb 53.14628 1.4301/C0 | suction hose 53.14628 1.4301/C0 | crépine 53.14628 1.4301/C0 | 365 | K
6001977 | Spaltringhalter D.205x23 10891/1 Gbz | neck ring bracket D.205x23 10891/1 Gbz | appui de la bague d'usure D.205x23 10891 | 550 | K
6001978 | Kabelschutzblech 30x10x1473 1.4301 | cable protection sheet 30x10x1473 1.4301 | tôle de protec.de câble 30x10x1473 1.430 | 65 | K
6001979 | Kabelschutzblech 2+1x70x1868 1.4301 | cable protection sheet 2+1x70x1868 1.430 | tôle de protec.de câble 2+1x70x1868 1.43 | 769 | K
6001980 | Kabelschutzblech 2+1x70x1613 1.4301 | cable protection sheet 2+1x70x1613 1.430 | tôle de protec.de câble 2+1x70x1613 1.43 | 689 | K
6001981 | Kabelschutzblech 3x50x1783 1.4301 | cable protection sheet 3x50x1783 1.4301 | tôle de protec.de câble 3x50x1783 1.4301 | 385 | K
6001982 | Kabelschutzblech 4x50x1783 1.4301 | cable protection sheet 4x50x1783 1.4301 | tôle de protec.de câble 4x50x1783 1.4301 | 386 | K
6001983 | Kabelschutzblech 4x50x1868 1.4301 | cable protection sheet 4x50x1868 1.4301 | tôle de protec.de câble 4x50x1868 1.430 | 834 | K
6001984 | Kabelschutzblech 3x50x788 1.4301 | cable protection sheet 3x50x788 1.4301 | tôle de protec.de câble 3x50x788 1.4301 | 314 | K
6001985 | Kabelschutzblech 2+1x70x988 A2 | cable protection sheet 2+1x70x988 A2 | tôle de protec.de câble 2+1x70x988 A2 | 366 | K
6001986 | Kabelschutzblech 3x70x1368 A2 | cable protection sheet 3x70x1368 A2 | tôle de protec.de câble 3x70x1368 A2 | 355 | K
6001987 | Kabelschutzblech 4x25x852 1.4301 | cable protection sheet 4x25x852 1.4301 | tôle de protec.de câble 4x25x852 1.4301 | 231 | K
6001989 | Kabelschutzblech 3x25x250 A2 | cable protection sheet 3x25x250 A2 | tôle de protec.de câble 3x25x250 A2 | 201 | K
6001991 | Kabelschutzblech 4x16x397 A2 | cable protection sheet 4x16x397 A2 | tôle de protec.de câble 4x16x397 A2 | 221 | K
6001993 | Kabelschutzblech 4x25x397 A2 | cable protection sheet 4x25x397 A2 | tôle de protec.de câble 4x25x397 A2 | 221 | K
6001994 | Kabelschutzblech 3x1x50x620 A2 | cable protection sheet 3x1x50x620 A2 | tôle de protec.de câble 3x1x50x620 A2 | 233 | K
6001998 | Spannband L=724 54.12854 St | strap L=724 54.12854 St | bande de serrage L=724 54.12854 St | 211 | K
6001999 | Spannband L=821 54.15530 St | strap L=821 54.15530 St | bande de serrage L=821 54.15530 St | 234 | K
6002000 | Spannband L=1021 54.15530 1.4541 | strap L=1021 54.15530 1.4541 | bande de serrage L=1021 54.15530 1.4541 | 389 | K
6002004 | Sicherungsring 25x1 9.4574 | circlips 25x1 9.4574 | circlip 25x1 9.4574 | 4 | K
6002007 | Sicherungsring 15x1 DIN471 FSt | circlips 15x1 DIN471 FSt | circlip 15x1 DIN471 FSt | 1 | K
6002008 | Sicherungsring 42x1,75 DIN471 FSt | circlips 42x1,75 DIN471 FSt | circlip 42x1,75 DIN471 FSt | 1 | K
6002009 | Sicherungsring 38x1,75 DIN471 FSt | circlips 38x1,75 DIN471 FSt | circlip 38x1,75 DIN471 FSt | 1 | K
6002011 | Sicherungsring 38x1,75 DIN471 Gbz | circlips 38x1,75 DIN471 Gbz | circlip 38x1,75 DIN471 Gbz | 10 | K
6002020 | Wellenmutter M160x3 KM32 St | shaft nut M160x3 KM32 St | écrou d'arbre M160x3 KM32 St | 291 | K
6002022 | Sicherungsring 135x4 DIN471 FSt | circlips 135x4 DIN471 FST | circlip 135x4 DIN471 FSt | 13 | K
6002023 | Sicherungsring 100x3 DIN471 FSt | circlips 100x3 DIN471 FST | circlips 100x3 DIN471 FSt | 3 | K
6002024 | Sicherungsring 95x3 DIN471 FSt | circlips 95x3 DIN471 FSt | circlip 95x3 DIN471 FSt | 3 | K
6002025 | Dübel | dowel | cheville | 32 | K
6002026 | Dübel D.14 Plastik A 100 | dowel D.14 Plastik A 100 | cheville D.14 Plastik A 100 | 2 | K
6002027 | Dübel D.12 Plastik GD 12 | dowel D.12 Plastik GD 12 | cheville D.12 Plastik GD 12 | 1 | K
6002029 | Sicherungsring 215x5 DIN472 FSt | circlips 215x5 DIN472 FSt | circlip 215x5 DIN472 FSt | 33 | K
6002030 | Sicherungsring 200x4 DIN472 FSt | circlips 200x4 DIN472 FSt | circlip 200x4 DIN472 FSt | 20 | K
6002031 | Sicherungsring 160x4 DIN472 FSt | circlips 160x4 DIN472 FSt | circlip 160x4 DIN472 FSt | 11 | K
6002035 | Sicherungsring 13x1 DIN472 FSt | circlips 13x1 DIN472 FSt | circlip 13x1 DIN472 FSt | 1 | K
6002036 | Sicherungsring 52x2 DIN472 FSt | circlips 52x2 DIN472 FSt | circlip 52x2 DIN472 FSt | 1 | K
6002037 | Sicherungsring 48x1,75 DIN472 FSt | circlips 48x1,75 DIN472 FSt | circlip 48x1,75 DIN472 FSt | 1 | K
6002038 | Sicherungsring 40x1,75 DIN472 FSt | circlips 40x1,75 DIN472 FSt | circlip 40x1,75 DIN472 FSt | 1 | K
6002039 | Sicherungsring 35x1,5 DIN472 Fst | circlips 35x1,5 DIN472 Fst | circlip 35x1,5 DIN472 Fst | 1 | K
6002040 | Sicherungsring 27x1,2 DIN472 FSt | circlips 27x1,2 DIN472 FSt | circlips 27x1,2 DIN472 FSt | 1 | K
6002041 | Sicherungsring 255x5 DIN472 FSt | circlips 255x5 DIN472 FSt | circlip 255x5 DIN472 FSt | 56 | K
6002042 | Sicherungsring 230x5 DIN472 FSt | circlips 230x5 DIN472 FSt | circlip 230x5 DIN472 FSt | 40 | K
6002043 | Sicherungsring 60x2 DIN471 FSt | circlips 60x2 DIN471 FSt | circlip 60x2 DIN471 FSt | 1 | K
6002044 | Sicherungsring 55x3 DIN471 FSt | circlips 55x3 DIN471 FSt | circlip 55x3 DIN471 FSt | 1 | K
6002047 | Sicherungsring 48x1,75 DIN471 FSt | circlips 48x1,75 DIN471 FSt | circlip 48x1,75 DIN471 FSt | 1 | K
6002048 | Sicherungsring 45x1,75 DIN471 FSt | circlips 45x1,75 DIN471 FSt | circlip 45x1,75 DIN471 FSt | 1 | K
6002050 | Sicherungsring 108x4 DIN472 FSt | circlips 108x4 DIN472 FSt | circlip 108x4 DIN472 FSt | 6 | K
6002051 | Sicherungsring 100x3 DIN472 FSt | circlips 100x3 DIN472 FSt | circlip 100x3 DIN472 FSt | 3 | K
6002052 | Sicherungsring 90x3 DIN471 FSt | circlips 90x3 DIN471 FST | circlip 90x3 DIN471 FSt | 3 | K
6002053 | Sicherungsring 90x3 DIN471 A2 | circlips 90x3 DIN471 A2 | circlip 90x3 DIN471 A2 | 34 | K
6002054 | Sicherungsring 80x2,5 DIN471 FSt | circlips 80x2,5 DIN471 FSt | circlip 80x2,5 DIN471 FSt | 2 | K
6002055 | Sicherungsring 75x2,5 DIN471 FSt | circlips 75x2,5 DIN471 FST | circlip 75x2,5 DIN471 FSt | 2 | K
6002056 | Sicherungsring 70x2,5 DIN471 FSt | circlips 70x2,5 DIN471 FSt | circlip 70x2,5 DIN471 FSt | 2 | K
6002057 | Mutter M30x1,5LH DIN934 A4 | nut M30x1,5LH DIN934 A4 | écrou M30x1,5LH DIN934 A4 | 88 | K
6002059 | Mutter M30 DIN934 A2-70 | nut M30 DIN934 A2-70 | écrou M30 DIN934 A2-70 | 11 | K
6002060 | Mutter M27 DIN934 A2 | nut M27 DIN934 A2 | écrou M27 DIN934 A2 | 10 | K
6002061 | Mutter M24x1,5 DIN439 Ms | nut M24x1,5 DIN439 Ms | écrou M24x1,5 DIN439 Ms | 11 | K
6002062 | Mutter M24x1,5 DIN439 A2 | nut M24x1,5 DIN439 A2 | écrou M24x1,5 DIN439 A2 | 6 | K
6002063 | Mutter M24 DIN934 A4-70 | nut M24 DIN934 A4-70 | écrou M24 DIN934 A4-70 | 5 | K
6002064 | Hutmutter M8 DIN1587 A4 | domet nut M8 DIN1587 A4 | écrou borgne M8 DIN1587 A4 | 4 | K
6002065 | Hutmutter M8 DIN1587 A2 | domet nut M8 DIN1587 A2 | écrou borgne M8 DIN1587 A2 | 2 | K
6002066 | Mutter M42x1,5 DIN439 A2 | nut M42x1,5 DIN439 A2 | écrou M42x1,5 DIN439 A2 | 48 | K
6002067 | Mutter M35x1,5 DIN936 A2 | nut M35x1,5 DIN936 A2 | écrou M35x1,5 DIN936 A2 | 45 | K
6002068 | Mutter M30x1,5LH DIN936 Ms | nut M30x1,5LH DIN936 Ms | écrou M30x1,5LH DIN936 Ms | 29 | K
6002069 | Mutter M30x1,5LH DIN936 A4 | nut M30x1,5LH DIN936 A4 | écrou M30x1,5LH DIN936 A4 | 88 | K
6002070 | Mutter M30x1,5LH DIN934 Ms | nut M30x1,5LH DIN934 Ms | écrou M30x1,5LH DIN934 Ms | 57 | K
6002071 | Mutter M18x1,5 DIN439 Ms | nut M18x1,5 DIN439 Ms | écrou M18x1,5 DIN439 Ms | 3 | K
6002072 | Mutter M18x1,5 DIN439 A2 | nut M18x1,5 DIN439 A2 | écrou M18x1,5 DIN439 A2 | 3 | K
6002073 | Mutter M16x1,5LH DIN439 Ms | nut M16x1,5LH DIN439 Ms | écrou M16x1,5LH DIN439 Ms | 5 | K
6002074 | Mutter M16x1,5LH DIN439 A4 | nut M16x1,5LH DIN439 A4 | écrou M16x1,5LH DIN439 A4 | 29 | K
6002075 | Mutter M16x1,5LH DIN439 A2 | nut M16x1,5LH DIN439 A2 | écrou M16x1,5LH DIN439 A2 | 13 | K
6002076 | Mutter M16x1,5 DIN439 Ms | nut M16x1,5 DIN439 Ms | écrou M16x1,5 DIN439 Ms | 1 | K
6002077 | Mutter M16x1,5 DIN439 A2 | nut M16x1,5 DIN439 A2 | écrou M16x1,5 DIN439 A2 | 4 | K
6002078 | Mutter M24 DIN934 A2-70 | nut M24 DIN934 A2-70 | écrou M24 DIN934 A2-70 | 4 | K
6002079 | Mutter M22x1,5LH DIN936 A4 | nut M22x1,5LH DIN936 A4 | écrou M22x1,5LH DIN936 A4 | 21 | K
6002080 | Mutter M22x1,5LH DIN936 A2 | nut M22x1,5LH DIN936 A2 | écrou M22x1,5LH DIN936 A2 | 16 | K
6002085 | Wellenmutter M35x5 KM7 rechts St | shaft nut M35x5 KM7 rechts St | écrou d'arbre M35x5 KM7 rechts St | 19 | K
6002086 | Wellenmutter M30x1,5 KM6 links St | shaft nut M30x1,5 KM6 links St | écrou d'arbre M30x1,5 KM6 links St | 42 | K
6002088 | Flügelmutter M12 DIN315 Ms | wing nut M12 DIN315 Ms | écrou à oreilles M12 DIN315 Ms | 4 | K
6002089 | Flügelmutter M8 DIN315 A2 | wing nut M8 DIN315 A2 | écrou à oreilles M8 DIN315 A2 | 11 | K
6002090 | Mutter M16 DIN582 1.4301 | nut M16 DIN582 1.4301 | écrou M16 DIN582 1.4301 | 93 | K
6002091 | Mutter M16 DIN582 C15E | nut M16 DIN582 C15E | écrou M16 DIN582 C15E | 5 | K
6002092 | Wellenmutter M105x2 KM21 St | shaft nut M105x2 KM21 ST | écrou d'arbre M105x2 KM21 St | 77 | K
6002093 | Wellenmutter M100x2 KM20 St | shaft nut M100x2 KM20 St | écrou d'arbre M100x2 KM20 St | 31 | K
6002094 | Wellenmutter M95x2 KM19 St | shaft nut M95x2 KM19 St | écrou d'arbre M95x2 KM19 St | 38 | K
6002095 | Wellenmutter M90x2 KM18-M St | shaft nut M90x2 KM18-M St | écrou d'arbre M90x2 KM18-M St | 40 | K
6002096 | Wellenmutter M80x2 KM16 St | shaft nut M80x2 KM16 St | écrou d'arbre M80x2 KM16 St | 38 | K
6002098 | Wellenmutter M60x2 KM12 St | shaft nut M60x2 KM12 St | écrou d'arbre M60x2 KM12 St | 12 | K
6002100 | Hutmutter M12 DIN1587 A4 | domet nut M12 DIN1587 A4 | écrou borgne M12 DIN1587 A4 | 2 | K
6002101 | Hutmutter M12 DIN1587 A2 | domet nut M12 DIN1587 A2 | écrou borgne M12 DIN1587 A2 | 2 | K
6002102 | Hutmutter M10 DIN1587 Ms | domet nut M10 DIN1587 Ms | écrou borgne M10 DIN1587 Ms | 3 | K
6002103 | Hutmutter M10 DIN1587 A4 | domet nut M10 DIN1587 A4 | écrou borgne M10 DIN1587 A4 | 4 | K
6002104 | Hutmutter M10 DIN1587 A2 | domet nut M10 DIN1587 A2 | écrou borgne M10 DIN1587 A2 | 1 | K
6002106 | Mutter M12 DIN582 1.4301 | nut M12 DIN582 1.4301 | écrou M12 DIN582 1.4301 | 68 | K
6002107 | Mutter M12 DIN582 C15E | nut M12 DIN582 C15E | écrou M12 DIN582 C15E | 10 | K
6002108 | Mutter M10 DIN582 1.4301 | nut M10 DIN582 1.4301 | écrou M10 DIN582 1.4301 | 14 | K
6002109 | Hutmutter M24 DIN1587 A2 | domet nut M24 DIN1587 A2 | écrou borgne M24 DIN1587 A2 | 25 | K
6002112 | Hutmutter M16 DIN1587 A2 | domet nut M16 DIN1587 A2 | écrou borgne M16 DIN1587 A2 | 6 | K
6002113 | Sicherungsring 63x2 DIN472 Gbz | circlips 63x2 DIN472 Gbz | circlip 63x2 DIN472 Gbz | 6 | K
6002114 | Scheibe A23 DIN125 A4 | washer A23 DIN125 A4 | rondelle A23 DIN125 A4 | 1 | K
6002115 | Scheibe 21 DIN7349 A4 | washer 21 DIN7349 A4 | rondelle 21 DIN7349 A4 | 6 | K
6002117 | Scheibe A19 DIN125 A4 | washer A19 DIN125 A4 | rondelle A19 DIN125 A4 | 1 | K
6002118 | Scheibe 17 DIN433 A2 | washer 17 DIN433 A2 | rondelle 17 DIN433 A2 | 1 | K
6002121 | Stützscheibe D.20/28x2 DIN988 St | washer D.20/28x2 DIN988 St | rondelle D.20/28x2 DIN988 St | 1 | K
6002122 | Stützscheibe D.18/25x1,5 DIN 988 St | washer D.18/25x1,5 DIN 988 St | rondelle D.18/25x1,5 DIN 988 St | 1 | K
6002123 | Scheibe D.44/20x1 1.4301 - | washer D.44/20x1 1.4301 - | rondelle D.44/20x1 1.4301 - | 7 | K
6002124 | Scheibe A31 DIN125 A4 | washer A31 DIN125 A4 | rondelle A31 DIN125 A4 | 6 | K
6002125 | Scheibe A31 DIN125 A2 | washer A31 DIN125 A2 | rondelle A31 DIN125 A2 | 2 | K
6002126 | Scheibe A28 DIN125 A4 | washer A28 DIN125 A4 | rondelle A28 DIN125 A4 | 3 | K
6002127 | Scheibe A25 DIN125 A4 | washer A25 DIN125 A4 | rondelle A25 DIN125 A4 | 2 | K
6002128 | Scheibe 9 DIN440 R A2 | washer 9 DIN440 R A2 | rondelle 9 DIN440 R A2 | 2 | K
6002131 | Scheibe 6,4 DIN7349 St | washer 6,4 DIN7349 St | rondelle 6,4 DIN7349 St | 1 | K
6002133 | Scheibe A6,4 DIN125 St | washer A6,4 DIN125 St | rondelle A6,4 DIN125 St | 1 | K
6002134 | Scheibe 5,3 DIN7349 St | washer 5,3 DIN7349 St | rondelle 5,3 DIN7349 St | 1 | K
6002138 | Scheibe 10,5 DIN433 A4 | washer 10,5 DIN433 A4 | rondelle 10,5 DIN433 A4 | 1 | K
6002139 | Scheibe 10,5 DIN7349 St Zn | washer 10,5 DIN7349 St Zn | rondelle 10,5 DIN7349 St Zn | 1 | K
6002140 | Scheibe 10,5 DIN7349 A4 | washer 10,5 DIN7349 A4 | rondelle 10,5 DIN7349 A4 | 1 | K
6002142 | Paßscheibe 10x16x0,2 DIN988 A2 | shim ring 10x16x0,2 DIN988 A2 | rodelle d'ajustage 10x16x0,2 DIN988 A2 | 1 | K
6002143 | Stützscheibe D.100/120x3,5 DIN988 St | washer D.100/120x3,5 DIN988 St | rondelle D.100/120x3,5 DIN988 St | 11 | K
6002145 | Paßscheibe 8x14x0,5 DIN988 A2 | shim ring 8x14x0,5 DIN988 A2 | rodelle d'ajustage 8x14x0,5 DIN988 A2 | 2 | K
6002146 | Paßscheibe 8x14x0,2 DIN988 A2 | shim ring 8x14x0,2 DIN988 A2 | rodelle d'ajustage 8x14x0,2 DIN988 A2 | 1 | K
6002147 | Stützscheibe D.80/100x3,5 DIN988 St | washer D.80/100x3,5 DIN988 St | rondelle D.80/100x3,5 DIN988 St | 10 | K
6002148 | Stützscheibe D.75/95x3,5 DIN988 St | washer D.75/95x3,5 DIN988 St | rondelle D.75/95x3,5 DIN988 St | 10 | K
6002149 | Zylinderstift 10m6x24 DIN7 A4 | cylindrical pin 10m6x24 DIN7 A4 | goupille cylindrique 10m6x24 DIN7 A4 | 3 | K
6002150 | Zylinderstift 10h11x45 DIN7 A4 | cylindrical pin 10h11x45 DIN7 A4 | goupille cylindrique 10h11x45 DIN7 A4 | 14 | K
6002151 | Paßfeder A 4x4x8 DIN6885 St50-1 K | key A 4x4x8 DIN6885 St50-1 K | clavette A 4x4x8 DIN6885 St50-1 K | 1 | K
6002152 | Paßfeder A 3x3x6 DIN6885 St50-1 K | key A 3x3x6 DIN6885 St50-1 K | clavette A 3x3x6 DIN6885 St50-1 K | 1 | K
6002153 | Verschlußscheibe 16 DIN470 St | sealing washer 16 DIN470 St | capuchon cylindrique 16 DIN470 St | 1 | K
6002155 | Paßscheibe 10x16x0,5 DIN988 A2 | shim ring 10x16x0,5 DIN988 A2 | rodelle d'ajustage 10x16x0,5 DIN988 A2 | 6 | K
6002156 | Stützscheibe D.42/52x2,5 DIN988 St | washer D.42/52x2,5 DIN988 St | rondelle D.42/52x2,5 DIN988 St | 2 | K
6002157 | Stützscheibe D.37/47x2,5 DIN988 St | washer D.37/47x2,5 DIN988 St | rondelle D.37/47x2,5 DIN988 St | 2 | K
6002162 | Stützscheibe D.22/32x2 DIN988 St | washer D.22/32x2 DIN988 St | rondelle D.22/32x2 DIN988 St | 1 | K
6002164 | Stützscheibe D.56/72x3 DIN988 St | washer D.56/72x3 DIN988 St | rondelle D.56/72x3 DIN988 St | 3 | K
6002166 | Paßscheibe 5x10x1,0 DIN988 A2 | shim ring 5x10x1,0 DIN988 A2 | rodelle d'ajustage 5x10x1,0 DIN988 A2 | 1 | K
6002167 | Paßscheibe 5x10x0,2 DIN988 A2 | shim ring 5x10x0,2 DIN988 A2 | rodelle d'ajustage 5x10x0,2 DIN988 A2 | 1 | K
6002169 | Stützscheibe D.45/55x3 DIN988 St | washer D.45/55x3 DIN988 St | rondelle D.45/55x3 DIN988 St | 3 | K
6002170 | Federring 16 DIN7980 A4 | lock washer 16 DIN7980 A4 | anneau à ressort 16 DIN7980 A4 | 1 | K
6002171 | Federring 14 DIN7980 A4 | lock washer 14 DIN7980 A4 | anneau à ressort 14 DIN7980 A4 | 1 | K
6002172 | Federring 12 DIN7980 A4 | lock washer 12 DIN7980 A4 | anneau à ressort 12 DIN7980 A4 | 1 | L
6002174 | Federring 8 DIN7980 A4 | lock washer 8 DIN7980 A4 | anneau à ressort 8 DIN7980 A4 | 1 | K
6002176 | Federring 5 DIN7980 A4 | lock washer 5 DIN7980 A4 | anneau à ressort 5 DIN7980 A4 | 1 | K
6002177 | Sicherungsring M8 Unitec Polyamid | circlip M8 Unitec Polyamid | circlips M8 Unitec Polyamid | 1 | K
6002178 | Dubo-Sicherung M6 NR.201 PA | Dubo-washer M6 NR.201 PA | rondelle Dubo M6 NR.201 PA | 1 | K
6002179 | Fächerscheibe A6,4 DIN6798 A4 | FAN SHAPED WASHER A6,4 DIN6798 A4 | FAN SHAPED WASHER A6,4 DIN6798 A4 | 1 | K
6002180 | Federring 27 DIN7980 A4 | lock washer 27 DIN7980 A4 | anneau à ressort 27 DIN7980 A4 | 3 | K
6002181 | Federring 24 DIN7980 A4 | lock washer 24 DIN7980 A4 | anneau à ressort 24 DIN7980 A4 | 2 | K
6002182 | Federring 22 DIN7980 A4 | lock washer 22 DIN7980 A4 | anneau à ressort 22 DIN7980 A4 | 2 | K
6002183 | Federring 20 DIN7980 A4 | lock washer 20 DIN7980 A4 | anneau à ressort 20 DIN7980 A4 | 1 | K
6002184 | Sicherungsring 80x2,5 DIN472 FSt | circlips 80x2,5 DIN472 FSt | circlip 80x2,5 DIN472 FSt | 2 | K
6002185 | Sicherungsring 72x2,5 DIN472 A2 | circlips 72x2,5 DIN472 A2 | circlip 72x2,5 DIN472 A2 | 14 | K
6002186 | Sicherungsring 72x2,5 DIN472 FSt | circlips 72x2,5 DIN472 FSt | circlip 72x2,5 DIN472 FSt | 2 | K
6002187 | Sicherungsring 70x2,5 DIN472 FSt | circlips 70x2,5 DIN472 FSt | circlip 70x2,5 DIN472 FSt | 2 | K
6002188 | Sicherungsring 68x2,5 DIN472 FSt | circlips 68x2,5 DIN472 FSt | circlip 68x2,5 DIN472 FSt | 2 | K
6002189 | Sicherungsring 65x2,5 DIN472 FSt | circlips 65x2,5 DIN472 FSt | circlip 65x2,5 DIN472 FSt | 2 | K
6002190 | Sicherungsring 63x2 DIN472 FSt | circlips 63x2 DIN472 FSt | circlip 63x2 DIN472 FSt | 2 | K
6002191 | Federring 4 DIN7980 A4 | lock washer 4 DIN7980 A4 | anneau à ressort 4 DIN7980 A4 | 1 | K
6002192 | Federring B12 DIN127 A4 | lock washer B12 DIN127 A4 | anneau à ressort B12 DIN127 A4 | 1 | K
6002193 | Federring B8 DIN127 A4 | lock washer B8 DIN127 A4 | anneau à ressort B8 DIN127 A4 | 1 | K
6002194 | Sprengring 125x3,5 FSt | snap ring 125x3,5 FSt | circlip 125x3,5 FSt | 5 | K
6002195 | Sicherungsring 175x4 54.13554 FSt geh. | circlips 175x4 54.13554 FSt geh. | circlip 175x4 54.13554 FSt geh. | 61 | K
6002196 | Sprengring 52x1,5 FSt | snap ring 52x1,5 FSt | circlip 52x1,5 FSt | 1 | K
6002197 | Sicherungsring 45x1,75 FSt verchr. | circlips 45x1,75 FSt verchr. | circlip 45x1,75 FSt verchr. | 6 | K
6002198 | Sicherungsblech MB21 - St | safety sheet MB21 - St | tôle de sécurité MB21 - St | 13 | K
6002199 | Sicherungsblech MB20 - St | safety sheet MB20 - St | tôle de sécurité MB20 - St | 6 | K
6002200 | Sicherungsblech MB19 - - | safety sheet MB19 - - | tôle de sécurité MB19 - - | 4 | K
6002201 | Sicherungsblech MB18 DIN5406 - | safety sheet MB18 DIN5406 - | tôle de sécurité MB18 DIN5406 - | 8 | K
6002202 | Sicherungsblech MB16 - - | safety sheet MB16 - - | tôle de sécurité MB16 - - | 5 | K
6002204 | Sicherungsblech MB12 - - | safety sheet MB12 - - | tôle de sécurité MB12 - - | 2 | K
6002205 | Scheibe A5,3 DIN125 A4 | washer A5,3 DIN125 A4 | rondelle A5,3 DIN125 A4 | 1 | K
6002206 | Scheibe A5,3 DIN125 St | washer A5,3 DIN125 St | rondelle A5,3 DIN125 St | 1 | K
6002207 | Scheibe 4,3 DIN7349 Ms | washer 4,3 DIN7349 Ms | rondelle 4,3 DIN7349 Ms | 1 | K
6002208 | Scheibe A4,3 DIN125 Ms | washer A4,3 DIN125 Ms | rondelle A4,3 DIN125 Ms | 1 | K
6002209 | Splint 3,2x20 DIN94 A4 | split pin 3,2x20 DIN94 A4 | goupille fendue 3,2x20 DIN94 A4 | 1 | K
6002210 | Splint 3,2x20 DIN94 A2 | split pin 3,2x20 DIN94 A2 | goupille fendue 3,2x20 DIN94 A2 | 1 | K
6002212 | Dubo-Sicherung M12 NR.307 PA | Dubo-washer M12 NR.307 PA | rondelle Dubo M12 NR.307 PA | 1 | K
6002213 | Dubo-Sicherung M12 NR.207 PA | Dubo-washer M12 NR.207 PA | rondelle Dubo M12 NR.207 PA | 2 | K
6002214 | Dubo-Sicherung M10 NR.305 PA | Dubo-washer M10 NR.305 PA | rondelle Dubo M10 NR.305 PA | 1 | K
6002216 | Sicherungsring M10 Unitec Polyamid | circlips M10 Unitec Polyamid | circlip M10 Unitec Polyamid | 1 | K
6002217 | Dubo-Sicherung M8 NR.303 PA | Dubo-washer M8 NR.303 PA | rondelle Dubo M8 NR.303 PA | 0.8 | K
6002218 | Dubo-Sicherung M8 NR.203 PA | Dubo-washer M8 NR.203 PA | rondelle Dubo M8 NR.203 PA | 1 | K
6002219 | Sicherungsblech MB7 - St | safety sheet MB7 - St | tôle de sécurité MB7 - St | 1 | K
6002220 | Sicherungsblech MB6 - St | safety sheet MB6 - St | tôle de sécurité MB6 - St | 3 | K
6002221 | Zahntellerring M10 Nr.410 St37 | grooved washer M10 Nr.410 St37 | rondelle à rainure M10 Nr.410 St37 | 2 | K
6002222 | Sicherungsblech M20 DIN462 St | safety sheet M20 DIN462 St | tôle de sécurité M20 DIN462 St | 2 | K
6002223 | Sicherungsblech M14 DIN462 Cu | safety sheet M14 DIN462 Cu | tôle de sécurité M14 DIN462 Cu | 20 | K
6002224 | Dubo-Sicherung M24 NR.219 PA | Dubo-washer M24 NR.219 PA | rondelle Dubo M24 NR.219 PA | 4 | K
6002225 | Dubo-Sicherung M16 NR.211 PA | Dubo-washer M16 NR.211 PA | rondelle Dubo M16 NR.211 PA | 3 | K
6002226 | Schraube M10X35 DIN427 A2 | screw M10X35 DIN427 A2 | vis M10X35 DIN427 A2 | 3 | K
6002227 | Schraube M5x8 DIN427 A4 | screw M5x8 DIN427 A4 | vis M5x8 DIN427 A4 | 2 | K
6002228 | Schraube M27x95 DIN939 A2-70 | screw M27x95 DIN939 A2-70 | vis M27x95 DIN939 A2-70 | 38 | K
6002229 | Schraube M27x80 DIN939 A2-70 | screw M27x80 DIN939 A2-70 | vis M27x80 DIN939 A2-70 | 59 | K
6002231 | Schraube M27x70 DIN938 A2 | screw M27x70 DIN938 A2 | vis M27x70 DIN938 A2 | 31 | K
6002232 | Schraube M27x70 DIN939 A2-70 | screw M27x70 DIN939 A2-70 | vis M27x70 DIN939 A2-70 | 43 | K
6002233 | Gewindestift M5x10 DIN553 A4 | threaded pin M5x10 DIN553 A4 | goupille filetée M5x10 DIN553 A4 | 1 | K
6002234 | Gewindestift M5x8 DIN553 A4 | threaded pin M5x8 DIN553 A4 | goupille filetée M5x8 DIN553 A4 | 1 | K
6002235 | Gewindestift M5x8 DIN551 A4 | threaded pin M5x8 DIN551 A4 | goupille filetée M5x8 DIN551 A4 | 1 | K
6002236 | Gewindestift M5x5 DIN553 A4 | threaded pin M5x5 DIN553 A4 | goupille filetée M5x5 DIN553 A4 | 1 | K
6002237 | Gewindestift M5x5 DIN551 A4 | threaded pin M5x5 DIN551 A4 | goupille filetée M5x5 DIN551 A4 | 1 | K
6002238 | Gewindestift M4x8 DIN916 A4 | threaded pin M4x8 DIN916 A4 | goupille filetée M4x8 DIN916 A4 | 1 | K
6002239 | Schraube M12X35 DIN427 A2 | screw M12X35 DIN427 A2 | vis M12X35 DIN427 A2 | 14 | K
6002240 | Schraube M24x65 DIN939 A4-70 | screw M24x65 DIN939 A4-70 | vis M24x65 DIN939 A4-70 | 24 | K
6002241 | Schraube M24x65 DIN939 A2-70 | screw M24x65 DIN939 A2-70 | vis M24x65 DIN939 A2-70 | 21 | K
6002242 | Schraube M24x60 DIN938 A4-70 | screw M24x60 DIN938 A4-70 | vis M24x60 DIN938 A4-70 | 80 | K
6002243 | Schraube M24x60 DIN938 A2-70 | screw M24x60 DIN938 A2-70 | vis M24x60 DIN938 A2-70 | 17 | K
6002244 | Schraube M24x60 DIN939 A2-70 | screw M24x60 DIN939 A2-70 | vis M24x60 DIN939 A2-70 | 16 | K
6002245 | Schraube M20x150 DIN939 A4 | screw M20x150 DIN939 A4 | vis M20x150 DIN939 A4 | 35 | K
6002246 | Schraube M20x150 DIN939 A2-70 | screw M20x150 DIN939 A2-70 | vis M20x150 DIN939 A2-70 | 37 | K
6002247 | Schraube M24x160 DIN939 A2 | screw M24x160 DIN939 A2 | vis M24x160 DIN939 A2 | 54 | K
6002248 | Schraube M24x130 DIN939 A2 | screw M24x130 DIN939 A2 | vis M24x130 DIN939 A2 | 42 | K
6002249 | Schraube M24x75 DIN939 A2 | screw M24x75 DIN939 A2 | vis M24x75 DIN939 A2 | 24 | K
6002250 | Schraube M24x70 DIN938 A2-70 | screw M24x70 DIN938 A2-70 | vis M24x70 DIN938 A2-70 | 17 | K
6002251 | Schraube M24x70 DIN939 A4-70 | screw M24x70 DIN939 A4-70 | vis M24x70 DIN939 A4-70 | 31 | K
6002252 | Schraube M24x70 DIN939 A2 | screw M24x70 DIN939 A2 | vis M24x70 DIN939 A2 | 20 | K
6002253 | Schraube M24x65 DIN938 A2-70 | screw M24x65 DIN938 A2-70 | vis M24x65 DIN938 A2-70 | 60 | K
6002254 | Gewindebolzen M8x1000 DIN976 St | threaded rod M8x1000 DIN976 St | tige filetée M8x1000 DIN976 St | 3 | K
6002255 | Gewindestift M8x30 DIN914 A4 | threaded pin M8x30 DIN914 A4 | goupille filetée M8x30 DIN914 A4 | 3 | K
6002256 | Gewindestift M8x30 DIN913 A2 | threaded pin M8x30 DIN913 A2 | goupille filetée M8x30 DIN913 A2 | 1 | K
6002257 | Gewindestift M8x25 DIN913 A4 | threaded pin M8x25 DIN913 A4 | goupille filetée M8x25 DIN913 A4 | 1 | L
6002258 | Gewindestift M8x16 DIN916 A4 | threaded pin M8x16 DIN916 A4 | goupille filetée M8x16 DIN916 A4 | 2 | K
6002259 | Gewindestift M8x12 DIN916 A4 | threaded pin M8x12 DIN916 A4 | goupille filetée M8x12 DIN916 A4 | 1 | K
6002260 | Gewindestift M8x12 DIN417 A4 | threaded pin M8x12 DIN417 A4 | goupille filetée M8x12 DIN417 A4 | 2 | K
6002261 | Gewindestift M10x20 DIN914 A4 | threaded pin M10x20 DIN914 A4 | goupille filetée M10x20 DIN914 A4 | 2 | K
6002262 | Gewindestift M10x20 DIN553 A4 | threaded pin M10x20 DIN553 A4 | goupille filetée M10x20 DIN553 A4 | 2 | K
6002263 | Gewindestift M10x16 DIN916 A2 | threaded pin M10x16 DIN916 A2 | goupille filetée M10x16 DIN916 A2 | 1 | K
6002265 | Gewindestift M10x16 DIN914 A4 | threaded pin M10x16 DIN914 A4 | goupille filetée M10x16 DIN914 A4 | 2 | K
6002266 | Gewindestift M10x16 DIN553 A4 | threaded pin M10x16 DIN553 A4 | goupille filetée M10x16 DIN553 A4 | 2 | K
6002267 | Gewindestift M10x10 DIN551 A4 | threaded pin M10x10 DIN551 A4 | goupille filetée M10x10 DIN551 A4 | 2 | K
6002268 | Gewindestift M6x10 DIN916 A2 | threaded pin M6x10 DIN916 A2 | goupille filetée M6x10 DIN916 A2 | 1 | K
6002269 | Gewindestift M6x10 DIN553 A4 | threaded pin M6x10 DIN553 A4 | goupille filetée M6x10 DIN553 A4 | 1 | K
6002270 | Gewindestift M6x8 DIN553 A4 | threaded pin M6x8 DIN553 A4 | goupille filetée M6x8 DIN553 A4 | 1 | K
6002271 | Gewindestift M6x8 DIN551 A4 | threaded pin M6x8 DIN551 A4 | goupille filetée M6x8 DIN551 A4 | 1 | K
6002272 | Gewindestift M6x6 DIN553 A4 | threaded pin M6x6 DIN553 A4 | goupille filetée M6x6 DIN553 A4 | 2 | K
6002273 | Gewindestift M5x16 DIN913 A2 | threaded pin M5x16 DIN913 A2 | goupille filetée M5x16 DIN913 A2 | 1 | K
6002274 | Gewindestift M5x10 DIN916 A4 | threaded pin M5x10 DIN916 A4 | goupille filetée M5x10 DIN916 A4 | 1 | K
6002275 | Gewindestift M8x12 DIN417 A2 | threaded pin M8x12 DIN417 A2 | goupille filetée M8x12 DIN417 A2 | 2 | K
6002276 | Gewindestift M8x10 DIN417 A4 | threaded pin M8x10 DIN417 A4 | goupille filetée M8x10 DIN417 A4 | 2 | K
6002277 | Gewindestift M6x20 DIN551 A4 | threaded pin M6x20 DIN551 A4 | goupille filetée M6x20 DIN551 A4 | 2 | K
6002278 | Gewindestift M6x16 DIN438 A4 | threaded pin M6x16 DIN438 A4 | goupille filetée M6x16 DIN438 A4 | 4 | K
6002279 | Gewindestift M6x16 DIN553 A4 | threaded pin M6x16 DIN553 A4 | goupille filetée M6x16 DIN553 A4 | 2 | K
6002280 | Gewindestift M6x12 DIN553 A4 | threaded pin M6x12 DIN553 A4 | goupille filetée M6x12 DIN553 A4 | 1 | K
6002281 | Gewindestift M6x12 DIN551 A4 | threaded pin M6x12 DIN551 A4 | goupille filetée M6x12 DIN551 A4 | 1 | K
6002282 | Schraube M16x75 DIN939 A2-70 | screw M16x75 DIN939 A2-70 | vis M16x75 DIN939 A2-70 | 7 | K
6002283 | Schraube M16x70 DIN938 A4-70 | screw M16x70 DIN938 A4-70 | vis M16x70 DIN938 A4-70 | 10 | K
6002284 | Schraube M16x70 DIN938 A2-70 | screw M16x70 DIN938 A2-70 | vis M16x70 DIN938 A2-70 | 7 | K
6002285 | Schraube M16x70 DIN939 A4-70 | screw M16x70 DIN939 A4-70 | vis M16x70 DIN939 A4-70 | 14 | K
6002286 | Schraube M16x70 DIN939 A2-70 | screw M16x70 DIN939 A2-70 | vis M16x70 DIN939 A2-70 | 8 | K
6002287 | Schraube M16x60 DIN939 A4-70 | screw M16x60 DIN939 A4-70 | vis M16x60 DIN939 A4-70 | 14 | K
6002288 | Schraube M16x60 DIN939 A2-70 | screw M16x60 DIN939 A2-70 | vis M16x60 DIN939 A2-70 | 7 | K
6002289 | Schraube M16x95 DIN938 A4 | screw M16x95 DIN938 A4 | vis M16x95 DIN938 A4 | 13 | K
6002290 | Schraube M16x95 DIN938 A2-70 | screw M16x95 DIN938 A2-70 | vis M16x95 DIN938 A2-70 | 43 | K
6002291 | Schraube M16x95 DIN939 A2-70 | screw M16x95 DIN939 A2-70 | vis M16x95 DIN939 A2-70 | 8 | K
6002292 | Schraube M16x90 DIN939 A4-70 | screw M16x90 DIN939 A4-70 | vis M16x90 DIN939 A4-70 | 17 | K
6002293 | Schraube M16x90 DIN939 A2-70 | screw M16x90 DIN939 A2-70 | vis M16x90 DIN939 A2-70 | 10 | K
6002294 | Schraube M16x85 DIN939 A2-70 | screw M16x85 DIN939 A2-70 | vis M16x85 DIN939 A2-70 | 7 | K
6002295 | Schraube M16x80 DIN939 A2-70 | screw M16x80 DIN939 A2-70 | vis M16x80 DIN939 A2-70 | 10 | K
6002296 | Schraube M16x45 DIN939 A4-80 | screw M16x45 DIN939 A4-80 | vis M16x45 DIN939 A4-80 | 12 | K
6002297 | Schraube M16x45 DIN939 A2-70 | screw M16x45 DIN939 A2-70 | vis M16x45 DIN939 A2-70 | 5 | K
6002298 | Schraube M16x45 DIN939 A2-80 | screw M16x45 DIN939 A2-80 | vis M16x45 DIN939 A2-80 | 7 | K
6002301 | Schraube M16x40 DIN939 A4-80 | screw M16x40 DIN939 A4-80 | vis M16x40 DIN939 A4-80 | 23 | K
6002305 | Schraube M16x55 DIN939 A2-70 | screw M16x55 DIN939 A2-70 | vis M16x55 DIN939 A2-70 | 7 | K
6002307 | Schraube M16x50 DIN939 A2-70 | screw M16x50 DIN939 A2-70 | vis M16x50 DIN939 A2-70 | 7 | K
6002308 | Schraube M16x45 DIN938 A4-70 | screw M16x45 DIN938 A4-70 | vis M16x45 DIN938 A4-70 | 12 | K
6002309 | Schraube M16x45 DIN938 A2-70 | screw M16x45 DIN938 A2-70 | vis M16x45 DIN938 A2-70 | 6 | K
6002310 | Schraube M20x70 DIN939 A2-70 | screw M20x70 DIN939 A2-70 | vis M20x70 DIN939 A2-70 | 8 | K
6002311 | Schraube M20x65 DIN939 A4-70 | screw M20x65 DIN939 A4-70 | vis M20x65 DIN939 A4-70 | 14 | K
6002312 | Schraube M20x65 DIN939 A2-70 | screw M20x65 DIN939 A2-70 | vis M20x65 DIN939 A2-70 | 30 | K
6002313 | Schraube M20x60 DIN939 A2-80 | screw M20x60 DIN939 A2-80 | vis M20x60 DIN939 A2-80 | 24 | K
6002315 | Schraube M20x60 DIN939 A2-70 | screw M20x60 DIN939 A2-70 | vis M20x60 DIN939 A2-70 | 18 | K
6002317 | Schraube M20x140 DIN939 A4-70 | screw M20x140 DIN939 A4-70 | vis M20x140 DIN939 A4-70 | 63 | K
6002318 | Schraube M20x140 DIN939 A2 | screw M20x140 DIN939 A2 | vis M20x140 DIN939 A2 | 56 | K
6002319 | Schraube M20x120 DIN939 A2 | screw M20x120 DIN939 A2 | vis M20x120 DIN939 A2 | 19 | K
6002320 | Schraube M20x110 DIN939 A2 | screw M20x110 DIN939 A2 | vis M20x110 DIN939 A2 | 19 | K
6002321 | Schraube M20x85 DIN939 A2-70 | screw M20x85 DIN939 A2-70 | vis M20x85 DIN939 A2-70 | 42 | K
6002322 | Schraube M20x75 DIN939 A2 | screw M20x75 DIN939 A2 | vis M20x75 DIN939 A2 | 12 | K
6002323 | Schraube M20x70 DIN939 A4-70 | screw M20x70 DIN939 A4-70 | vis M20x70 DIN939 A4-70 | 24 | K
6002324 | Schraube M16x240 DIN939 A2-70 | screw M16x240 DIN939 A2-70 | vis M16x240 DIN939 A2-70 | 56 | K
6002325 | Schraube M16x215 DIN938 A2 | screw M16x215 DIN938 A2 | vis M16x215 DIN938 A2 | 19 | K
6002326 | Schraube M16x215 DIN939 A4 | screw M16x215 DIN939 A4 | vis M16x215 DIN939 A4 | 25 | K
6002327 | Schraube M16x110 DIN938 A2 | screw M16x110 DIN938 A2 | vis M16x110 DIN938 A2 | 7 | K
6002328 | Schraube M16x110 DIN939 A4 | screw M16x110 DIN939 A4 | vis M16x110 DIN939 A4 | 11 | K
6002329 | Schraube M16x110 DIN939 A2-70 | screw M16x110 DIN939 A2-70 | vis M16x110 DIN939 A2-70 | 8 | K
6002330 | Schraube M16x100 DIN939 A2 | screw M16x100 DIN939 A2 | vis M16x100 DIN939 A2 | 10 | K
6002334 | Schraube M20x50 DIN939 A2-70 | screw M20x50 DIN939 A2-70 | vis M20x50 DIN939 A2-70 | 10 | K
6002335 | Schraube M20x50 DIN939 A4-70 | screw M20x50 DIN939 A4-70 | vis M20x50 DIN939 A4-70 | 3.3 | K
6002336 | Schraube M20x50 DIN939 A2-80 | screw M20x50 DIN939 A2-80 | vis M20x50 DIN939 A2-80 | 12 | L
6002337 | Schraube M20x45 DIN939 A2-70 | screw M20x45 DIN939 A2-70 | vis M20x45 DIN939 A2-70 | 11 | K
6002338 | Gewindestift M10x25 DIN914 A4 | threaded pin M10x25 DIN914 A4 | goupille filetée M10x25 DIN914 A4 | 2 | K
6002339 | Schraube M56 DIN580 C15E | screw M56 DIN580 C15E | vis M56 DIN580 C15E | 197 | K
6002340 | Schraube M48 DIN580 C15E | screw M48 DIN580 C15E | vis M48 DIN580 C15E | 181 | K
6002341 | Schraube M42 DIN580 C15E | screw M42 DIN580 C15E | vis M42 DIN580 C15E | 81 | K
6002342 | Schraube M30 DIN580 C15E | screw M30 DIN580 C15E | vis M30 DIN580 C15E | 31 | K
6002343 | Schraube M24 DIN580 A4 | screw M24 DIN580 A4 | vis M24 DIN580 A4 | 193 | K
6002344 | Schraube M20 DIN580 A2 | screw M20 DIN580 A2 | vis M20 DIN580 A2 | 43 | K
6002345 | Schraube M20 DIN580 C15E | screw M20 DIN580 C15E | vis M20 DIN580 C15E | 13 | K
6002347 | Schraube M10x65 DIN186 A4 | screw M10x65 DIN186 A4 | vis M10x65 DIN186 A4 | 24 | K
6002348 | Schraube 12x70 DIN571 A4 | screw 12x70 DIN571 A4 | vis 12x70 DIN571 A4 | 8 | K
6002349 | Schraube 10x70 DIN571 A4 | Screw 10x70 DIN571 A4 | vis 10x70 DIN571 A4 | 3 | K
6002351 | Schraube-Kombi M3.5x9 | screw M3.5x9 | vis M3.5x9 | 1 | K
6002353 | Verschlußschraube G1 1/2 A DIN910 A4 | screw plug G1 1/2 A DIN910 A4 | bouchon G1 1/2 A DIN910 A4 | 60 | A
6002355 | Verschlußschraube G1A DIN910 A2 | screw plug G1A DIN910 A2 | bouchon G1A DIN910 A2 | 56 | K
6002357 | Verschlußschraube G1/8A DIN910 A2 | screw plug G1/8A DIN910 A2 | bouchon G1/8A DIN910 A2 | 12 | K
6002360 | Schraube M12 DIN580 C15E vz | screw M12 DIN580 C15E vz | vis M12 DIN580 C15E vz | 29 | K
6002361 | Schraube M12 DIN580 A4 | screw M12 DIN580 A4 | vis M12 DIN580 A4 | 26 | K
6002362 | Schraube M30x430 DIN529 St | screw M30x430 DIN529 St | vis M30x430 DIN529 St | 45 | K
6002364 | Schraube M24x400 DIN529 ST | screw M24x400 DIN529 ST | vis M24x400 DIN529 ST | 19 | K
6002365 | Kegelschmiernippel AR1/8 DIN71412 St | cone lubrication nipple AR1/8 DIN71412 S | graisseur conique AR1/8 DIN71412 St | 2 | K
6002366 | Kegelschmiernippel AR1/4 DIN71412 St | cone lubrication nipple AR1/4 DIN71412 S | graisseur conique AR1/4 DIN71412 St | 3 | K
6002367 | Mutter M12 DIN985 A4 | nut M12 DIN985 A4 | écrou M12 DIN985 A4 | 1 | K
6002372 | Mutter M10 DIN985 A2 | nut M10 DIN985 A2 | écrou M10 DIN985 A2 | 1 | K
6002374 | Mutter M16 DIN985 A4 | nut M16 DIN985 A4 | écrou M16 DIN985 A4 | 2 | K
6002375 | Mutter M16 DIN985 A2 | nut M16 DIN985 A2 | écrou M16 DIN985 A2 | 2 | K
6002381 | Mutter M8 DIN934 A2-80 | nut M8 DIN934 A2-80 | écrou M8 DIN934 A2-80 | 1 | K
6002382 | Mutter M6 DIN934 Ms | nut M6 DIN934 Ms | écrou M6 DIN934 Ms | 1 | K
6002384 | Mutter M6 DIN934 A4-80 | nut M6 DIN934 A4-80 | écrou M6 DIN934 A4-80 | 1 | K
6002385 | Mutter M5 DIN934 Ms | nut M5 DIN934 Ms | écrou M5 DIN934 Ms | 1 | K
6002386 | Mutter M5 DIN934 A4 | nut M5 DIN934 A4 | écrou M5 DIN934 A4 | 1 | K
6002387 | Mutter M4 DIN934 A2 | nut M4 DIN934 A2 | écrou M4 DIN934 A2 | 1 | K
6002388 | Mutter M10 DIN934 Ms | nut M10 DIN934 Ms | écrou M10 DIN934 Ms | 1 | K
6002392 | Mutter M8 DIN985 A2 | nut M8 DIN985 A2 | écrou M8 DIN985 A2 | 1 | K
6002393 | Mutter M8 DIN934 A4-80 | nut M8 DIN934 A4-80 | écrou M8 DIN934 A4-80 | 1 | K
6002394 | Mutter M8 DIN934 A4 | nut M8 DIN934 A4 | Ecrou M8 DIN934 A4 | 1 | K
6002395 | Schraube M5X10 DIN963 Ms | screw M5X10 DIN963 Ms | vis M5X10 DIN963 Ms | 1 | K
6002396 | Schraube M5x10 DIN963 A4 | screw M5x10 DIN963 A4 | vis M5x10 DIN963 A4 | 1 | K
6002397 | Schraube M4x30 DIN963 A2 | screw M4x30 DIN963 A2 | vis M4x30 DIN963 A2 | 1 | K
6002398 | Schraube M4x23 DIN963 A4 | screw M4x23 DIN963 A4 | vis M4x23 DIN963 A4 | 1 | K
6002399 | Schraube M4x10 DIN963 Ms | screw M4x10 DIN963 Ms | vis M4x10 DIN963 Ms | 2 | K
6002400 | Schraube M4x10 DIN963 A4 | screw M4x10 DIN963 A4 | vis M4x10 DIN963 A4 | 1 | K
6002401 | Schraube M4x6 DIN963 Ms | screw M4x6 DIN963 Ms | vis M4x6 DIN963 Ms | 1 | K
6002402 | Schraube M5x25 DIN963 A4 | screw M5x25 DIN963 A4 | vis M5x25 DIN963 A4 | 1 | K
6002403 | Schraube M5*20 DIN7991 A2-70 | screw M5*20 DIN7991 A2-70 | vis M5*20 DIN7991 A2-70 | 1 | K
6002404 | Schraube M5x20 DIN963 Ms | screw M5x20 DIN963 Ms | vis M5x20 DIN963 Ms | 1 | K
6002405 | Schraube M5x20 DIN963 A4 | screw M5x20 DIN963 A4 | vis M5x20 DIN963 A4 | 1 | K
6002406 | Schraube M5x16 DIN963 A4 | screw M5x16 DIN963 A4 | vis M5x16 DIN963 A4 | 1 | K
6002407 | Schraube M5x12 DIN963 Ms | screw M5x12 DIN963 Ms | vis M5x12 DIN963 Ms | 1 | K
6002408 | Schraube M5x12 DIN963 A4 | screw M5x12 DIN963 A4 | vis M5x12 DIN963 A4 | 1 | K
6002409 | Gewindestift M12x25 DIN915 A4 | threaded pin M12x25 DIN915 A4 | goupille filetée M12x25 DIN915 A4 | 4 | K
6002410 | Gewindestift M12x20 DIN915 A4 | threaded pin M12x20 DIN915 A4 | goupille filetée M12x20 DIN915 A4 | 4 | K
6002411 | Gewindestift M12x12 DIN913 A4 | threaded pin M12x12 DIN913 A4 | goupille filetée M12x12 DIN913 A4 | 3 | K
6002412 | Gewindestift M10x30 DIN913 A4 | threaded pin M10x30 DIN913 A4 | goupille filetée M10x30 DIN913 A4 | 2 | K
6002414 | Gewindestift M10x30 DIN553 A4 | threaded pin M10x30 DIN553 A4 | goupille filetée M10x30 DIN553 A4 | 3 | K
6002415 | Gewindestift M10x30 DIN914 A4 | threaded pin M10x30 DIN914 A4 | goupille filetée M10x30 DIN914 A4 | 4 | K
6002416 | Gewindebolzen M30x1000 DIN976 St | threaded rod M30x1000 DIN976 St | tige filetée M30x1000 DIN976 St | 43 | K
6002417 | Gewindebolzen M20x1000 DIN976 1.4301 | threaded rod M20x1000 DIN976 1.4301 | tige filetée M20x1000 DIN976 1.4301 | 110 | K
6002418 | Gewindebolzen M20x1000 DIN976 St | threaded rod M20x1000 DIN976 St | tige filetée M20x1000 DIN976 St | 21 | K
6002419 | Gewindestift M18x50 DIN551 A4 | threaded pin M18x50 DIN551 A4 | goupille filetée M18x50 DIN551 A4 | 28 | K
6002420 | Gewindebolzen M16x1000 DIN976 St | threaded rod M16x1000 DIN976 St | tige filetée M16x1000 DIN976 St | 12 | K
6002421 | Gewindestift M16x25 DIN915 A4 | threaded pin M16x25 DIN915 A4 | goupille filetée M16x25 DIN915 A4 | 34 | K
6002422 | Gewindebolzen M12x1000 DIN976 A4 | threaded rod M12x1000 DIN976 A4 | tige filetée M12x1000 DIN976 A4 | 32 | K
6002423 | Verschlußschraube G1/2A DIN910 Ms | screw plug G1/2A DIN910 Ms | bouchon G1/2A DIN910 Ms | 4 | K
6002424 | Verschlußschraube G1/2A DIN910 A4 | screw plug G1/2A DIN910 A4 | bouchon G1/2A DIN910 A4 | 10 | L
6002425 | Verschlußschraube G1/2A DIN910 A2 | screw plug G1/2A DIN910 A2 | bouchon G1/2A DIN910 A2 | 11 | L
6002426 | Verschlußschraube G1/2 DIN908 Ms | screw plug G1/2 DIN908 Ms | bouchon G1/2 DIN908 Ms | 4 | K
6002430 | Verschlußschraube G1/8 DIN908 A2 | screw plug G1/8 DIN908 A2 | bouchon G1/8 DIN908 A2 | 3 | K
6002431 | Verschlußschraube G1/4 A DIN910 Ms | screw plug G1/4 A DIN910 Ms | bouchon G1/4 A DIN910 Ms | 2 | K
6002432 | Verschlußschraube G1/4 A DIN910 A4 | screw plug G1/4 A DIN910 A4 | bouchon G1/4 A DIN910 A4 | 7 | K
6002433 | Verschlußschraube G1/4 A DIN910 A2 | screw plug G1/4 A DIN910 A2 | bouchon G1/4 A DIN910 A2 | 8 | K
6002435 | Verschlußschraube G1/4 A DIN908 A4 | screw plug G1/4 A DIN908 A4 | bouchon G1/4 A DIN908 A4 | 20 | K
6002436 | Verschlußschraube G1/4 A DIN908 A2 | screw plug G1/4 A DIN908 A2 | bouchon G1/4 A DIN908 A2 | 10 | K
6002437 | Schraube M6x16 DIN963 A4 | screw M6x16 DIN963 A4 | vis M6x16 DIN963 A4 | 1 | K
6002439 | Schraube M6*12 DIN7991 A2 | screw M6*12 DIN7991 A2 | vis M6*12 DIN7991 A2 | 1 | K
6002440 | Schraube M6x12 DIN963 Ms | screw M6x12 DIN963 Ms | vis M6x12 DIN963 Ms | 1 | K
6002441 | Schraube M6x12 DIN963 A4 | screw M6x12 DIN963 A4 | vis M6x12 DIN963 A4 | 1 | K
6002442 | Schraube M5x30 DIN963 A2 | screw M5x30 DIN963 A2 | vis M5x30 DIN963 A2 | 1 | K
6002443 | Schraube M5x25 DIN963 Ms | screw M5x25 DIN963 Ms | vis M5x25 DIN963 Ms | 1 | K
6002444 | Schraube M8x16 DIN964 A4 | screw M8x16 DIN964 A4 | vis M8x16 DIN964 A4 | 1 | K
6002445 | Schraube B2.9X9.5 DIN7983 vz | screw B2.9X9.5 DIN7983 vz | vis B2.9X9.5 DIN7983 vz | 1 | K
6002446 | Schraube M8x25 DIN963 A4 | screw M8x25 DIN963 A4 | vis M8x25 DIN963 A4 | 1 | K
6002448 | Schraube M6x20 DIN963 Ms | screw M6x20 DIN963 Ms | vis M6x20 DIN963 Ms | 1 | K
6002449 | Schraube M6x20 DIN963 A4 | screw M6x20 DIN963 A4 | vis M6x20 DIN963 A4 | 1 | K
6002450 | Schraube M6x16 DIN963 Ms | screw M6x16 DIN963 Ms | vis M6x16 DIN963 Ms | 1 | K
6002451 | O-Ring ID.35,0x3,2 Viton 70SR | o-ring ID.35,0x3,2 Viton 70SR | joint torique ID.35,0x3,2 Viton 70SR | 11 | K
6002452 | O-Ring ID.49,0x3,0 Viton 70SR | o-ring ID.49,0x3,0 Viton 70SR | joint torique ID.49,0x3,0 Viton 70SR | 3 | K
6002453 | O-Ring ID.55,0x2,5 Viton 70SR | o-ring ID.55,0x2,5 Viton 70SR | joint torique ID.55,0x2,5 Viton 70SR | 3 | L
6002454 | O-Ring ID.30,0x3,0 Viton 70SR. | o-ring ID.30,0x3,0 Viton 70SR | joint torique ID.30,0x3,0 Viton 70SR | 2 | K
6002455 | V-Ringdichtung V160 VR3 Viton | v-seal ring V160 VR3 Viton | joint profilé V160 VR3 Viton | 302 | K
6002456 | O-Ring ID.155,0x2,0 NBR70SR | o-ring ID.155,0x2,0 NBR70SR. | joint torique ID.155,0x2,0 NBR70SR. | 14 | K
6002457 | O-Ring ID.62,0x3,0 NBR70SR | o-ring ID.62,0x3,0 NBR70SR. | joint torique ID.62,0x3,0 NBR70SR. | 2 | K
6002458 | Prelonring VI - 42x60x12 PTFE | Prelon shaft seal VI - 42x60x12 PTFE | étanchéité d'arbre PrelonVI 42x60x12PTFE | 236 | K
6002459 | O-Ring ID.155,0x2,0 Viton 75SR | o-ring ID.155,0x2,0 Viton 75SR | joint torique ID.155,0x2,0 Viton 75SR | 11 | K
6002460 | O-Ring ID.70,0x2,0 Viton 70SR | o-ring ID.70,0x2,0 Viton 70SR | joint torique ID.70,0x2,0 Viton 70SR | 3 | K
6002461 | O-Ring ID.118,0x3,0 Viton 70SR | o-ring ID.118,0x3,0 Viton 70SR | joint torique ID.118,0x3,0 Viton 70SR | 10 | L
6002462 | O-Ring ID.35,0x2,5 Viton 70SR | o-ring ID.35,0x2,5 Viton 70SR | joint torique ID.35,0x2,5 Viton 70SR | 2 | K
6002463 | O-Ring ID.139,0x3,0 Viton 70SR | o-ring ID.139,0x3,0 Viton 70SR | joint torique ID.139,0x3,0 Viton 70SR. | 8 | K
6002464 | O-Ring ID.312,0x3,0 Viton 70SR | o-ring ID.312,0x3,0 Viton 70SR | joint torique ID.312,0x3,0 Viton 70SR | 129 | K
6002465 | O-Ring ID.94,97x1,78 NBR70SR | o-ring ID.94,97x1,78 NBR70SR | joint torique ID.94,97x1,78 NBR70SR | 14 | K
6002467 | O-Ring ID.70,0x2,0 NBR70SR | o-ring ID.70,0x2,0 NBR70SR | joint torique ID.70,0x2,0 NBR70SR | 3 | K
6002468 | O-Ring ID.50,0x2,0 NBR70SR | o-ring ID.50,0x2,0 NBR 70SR | joint torique ID.50,0x2,0 NBR 70SR | 5 | K
6002472 | O-Ring ID.6,0x1,5 NBR70SR | o-ring ID.6,0x1,5 NBR70SR | joint torique ID.6,0x1,5 NBR70SR | 3 | K
6002473 | O-Ring ID.25,0x1,5 NBR70SR | o-ring ID.25,0x1,5 NBR70SR | joint torique ID.25,0x1,5 NBR70SR | 2 | K
6002474 | O-Ring ID.118,0x3,0 NBR70SR | o-ring ID.118,0x3,0 NBR70SR | joint torique ID.118,0x3,0 NBR70SR | 2 | K
6002477 | O-Ring ID.35,0x2,5 NBR70SR | o-ring ID.35,0x2,5 NBR70SR | joint torique ID.35,0x2,5 NBR70SR | 2 | K
6002478 | O-Ring ID.139,5x3,0 NBR70SR | o-ring ID.139,5x3,0 NBR70SR | joint torique ID.139,5x3,0 NBR70SR. | 3 | K
6002481 | Kugellager 6311 DIN625 | ball bearing 6311 DIN625 | roulement à billes 6311 DIN625 | 51 | K
6002482 | Schrägkugellager 3310B.TVH | inclined ball bearing 3310B.TVH | roulement à billes incliné 3310B.TVH | 270 | K
6002493 | Dichtring A18/24x1,5 DIN7603 PA | seal ring A18/24x1,5 DIN7603 PA | bague d'étanchéité A18/24x1,5 DIN7603 PA | 3 | L
6002494 | Quadring D.240,7x7 NBR 70shA | quadring D.240,7x7 NBR 70shA | quadring D.240,7x7 NBR 70shA | 446 | K
6002495 | Abdichtprofil EMKA 8/1mm Moosgummi | sealing section EMKA 8/1mm foam rubber | étroitement EMKA 8/1mm caoutchouc de m. | 99 | K
6002496 | Dichtring A12/19x1,5 DIN7603 Cu | Seal Ring A12/19x1,5 DIN7603 Cu | bague d'étanchéité A12/19x1,5 DIN7603 Cu | 2 | K
6002497 | Dichtring A26/32x2 DIN7603 Cu | seal ring A26/32x2 DIN7603 Cu | bague d'étanchéité A26/32x2 DIN7603 Cu | 3 | K
6002500 | Rillenkugellager 6211 | grooved ball bearing 6211 | roulement à billes 6211 | 90 | K
6002502 | Schrägkugellager 7213B.TVP.UO | inclined ball bearing 7213B.TVP.UO | roulement à billes incliné 7213B.TVP.UO | 169 | K
6002504 | Rillenkugellager 16004 | grooved ball bearing 16004 | roulement à billes 16004 | 13 | K
6002510 | Paßfeder A 8x7x28 DIN6885 C45K | key A 8x7x28 DIN6885 C45K | clavette A 8x7x28 DIN6885 C45K | 1 | K
6002513 | Paßfeder A 6x6x25 DIN6885 C45K | key A 6x6x25 DIN6885 C45K | clavette A 6x6x25 DIN6885 C45K | 1 | K
6002515 | Spannstift 6x40 DIN1481 A2 | spring dowel pin 6x40 DIN1481 A2 | douille de serrage 6x40 DIN1481 A2 | 1 | K
6002516 | Spannstift 5x10 DIN1481 A2 | spring dowel pin 5x10 DIN1481 A2 | douille de serrage 5x10 DIN1481 A2 | 1 | L
6002517 | Spannstift 5x30 DIN1481 A2 | spring dowel pin 5x30 DIN1481 A2 | douille de serrage 5x30 DIN1481 A2 | 1 | K
6002523 | Scheibe 13 DIN7349 A4 | washer 13 DIN7349 A4 | rondelle 13 DIN7349 A4 | 2 | K
6002524 | Isolierhülse M16x25 - 516 PA6 | insulating sleeve M16x25 - 516 PA6 | tube isolant M16x25 - 516 PA6 | 2 | K
6002525 | Isolierhülse M20x20 - 520 PA6 | insulating sleeve M20x20 - 520 PA6 | tube isolant M20x20 - 520 PA6 | 3 | K
6002526 | Dubo-Sicherung M20 NR.215 PA6 | Dubo-washer M20 NR.215 PA6 | rondelle Dubo M20 NR.215 PA6 | 4 | K
6002527 | Scheibe 17,5 DIN434 A4 | washer 17,5 DIN434 A4 | rondelle 17,5 DIN434 A4 | 5 | K
6002528 | Splint 5x40 DIN94 A4 | split pin 5x40 DIN94 A4 | goupille fendue 5x40 DIN94 A4 | 1 | K
6002530 | Splint 4x40 DIN94 A4 | split pin 4x40 DIN94 A4 | goupille fendue 4x40 DIN94 A4 | 1 | K
6002531 | Splint 4x32 DIN94 A4 | split pin 4x32 DIN94 A4 | goupille fendue 4x32 DIN94 A4 | 1 | K
6002532 | Klappsplint 6x42 DIN11023 A2 | folding split pin 6x42 DIN11023 A2 | goupille fendue de plume 6x42DIN11023 A2 | 33 | K
6002534 | Scheibe 20 DIN1440 A2 | washer 20 DIN1440 A2 | rondelle 20 DIN1440 A2 | 2 | L
6002535 | Sprengring SB50 phosph. | circlip Sb50 phosph. | circlip Sb50 phosph. | 1 | K
6002537 | Sicherungsring 85x3 DIN472 br | circlip 85x3 DIN472 br | circlip 85x3 DIN472 br | 6 | K
6002539 | Sicherungsring 40x1,75 DIN472 A2 | circlip 40x1,75 DIN472 A2 | circlip 40x1,75 DIN472 A2 | 5 | K
6002540 | Sicherungsring 110x4 DIN472 A2 | circlip 110x4 DIN472 A2 | circlip 110x4 DIN472 A2 | 5 | K
6002542 | RWDR A45x85x10 DIN3760 NBR | Shaft Seal ring A45x85x10 DIN3760 NBR | BEA. A45x85x10NBR | 10 | K
6002543 | RWDR A80x110x10 DIN3760 NBR | shaft seal ring A80x110x10 DIN3760 NBR | BEA. A80x110x10 DIN3760 NBR | 47 | K
6002552 | Verschlußschraube M12x1,5 DIN906 Ms | screw plug M12x1,5 DIN906 Ms | bouchon M12x1,5 DIN906 Ms | 4 | K
6002553 | Verschlußschraube M18x1,5 DIN910 Ms | screw plug M18x1,5 DIN910 Ms | bouchon M18x1,5 DIN910 Ms | 4 | K
6002555 | Splint 4x50 DIN94 A4 | split pin 4x50 DIN94 A4 | goupille fendue 4x50 DIN94 A4 | 1 | K
6002557 | Sicherungsring 25x1.2 DIN471 br | circlip 25x1.2 DIN471 br | circlip 25x1.2 DIN471 br | 1 | K
6002561 | Verschlußschraube M18x1,5 DIN910 A4 | screw plug M18x1,5 DIN910 A4 | bouchon M18x1,5 DIN910 A4 | 16 | K
6002568 | Verschraubung 330 1" vz | pipe union 330 1" vz | raccord-union 330 1" vz | 25 | K
6002585 | Winkelverschraubung 95 2" DIN2950 vz | screwed joint 95 2" DIN2950 vz | boulonnage d'arc 95 2" DIN2950 vz | 78 | K
6002586 | Verschraubung 331 1" vz | pipe union 331 1" vz | raccord-union 331 1" vz | 25 | K
6002604 | Zähler HENGSTLER Signo 721102 | counter HENGSTLER Signo 721102 | compteur HENGSTLER Signo 721102 | 937 | K
6002625 | Kugelhahn 1-¼" PN10 A2 | ball valve 1-¼" PN10 A2 | robinet d'arrêt 1-¼" PN10 A2 | 335 | K
6002626 | Flansch R4 250x256 DIN24154 A2 | flange R4 250x256 DIN24154 A2 | bride R4 250x256 DIN24154 A2 | 114 | K
6002627 | Unterlage DIN3570 KUPK-80/88.9 PP | bases DIN3570 KUPK-80/88.9 PP | dossier DIN3570 KUPK-80/88.9 PP | 7 | K
6002628 | Rundstahlbügel Form A 80/94 DIN3570 A2 | U-bolt clamp Form A 80/94 DIN3570 A2 | collier d'attache Form A80/94 DIN3570 A2 | 29 | K
6002632 | Hydraulik-Aggregat 10-1524/00.4/3598 | hydraulic unit 10-1524/00.4/3598 | circuit hydrailique 10-1524/00.4/3598 | 7314 | K
6002634 | Zylinderrollenlager NUP 206EC DIN5412 | cylinder roller bearing NUP 206EC DIN541 | roulement à rouleaux NUP 206EC DIN5412 | 125 | K
6002635 | Zylinderrollenlager RSL18 2204 DIN5412 | cylinder roller bearing RSL182204DIN5412 | roulement à rouleaux RSL18 2204 DIN5412 | 108 | K
6002641 | Flansch R4 280x292 DIN24154 A2 | flange R4 280x292 DIN24154 A2 | bride R4 280x292 DIN24154 A2 | 213 | K
6002642 | Verschraubung 2353 15PL R1/2" vz | pipe union 2353 15PL R1/2" vz | raccord-union 2353 15PL R1/2" vz | 11 | K
6002644 | Nadelkranz K25x31x17 DIN5405 | needle roller bearing K25x31x17 DIN5405 | roulement à aiguilles K25x31x17 DIN5405 | 30 | K
6002647 | Kegelrollenlager 32014X DIN720 | taper roller bearing 32014X DIN720 | roulement à rouleaux coniques 32014X | 181 | K
6002648 | Rundstahlbügel Form A 125/148 DIN3570 A2 | U-bolt pipe clamp Form A 125/148 DIN3570 | collier d'attache Form A 125/148 DIN3570 | 59 | K
6002649 | Drahtseil D.4/7x19 DIN3060 15m A4 RW6+Ph | wire rope D.4/7x19 - 15m A4 RW6+Ph | câble métallique D.4/7x19 - 15m A4 RW6+ | 67 | K
6002650 | Drahtseil D.6/7x19 DIN3060 30m A4 RW6+Ph | wire rope D.6/7x19 - 30m A4 RW6+Ph | câble métallique D.6/7x19 - 30m A4 RW6+ | 194 | L
6002651 | Drahtseil D.6/7x19 DIN3060 20m A4 RW6+Ph | wire rope D.6/7x19 - 20m A4 RW6+Ph | câble métallique D.6/7x19 - 20m A4 RW6+ | 121 | L
6002652 | Drahtseil D.6/7x19 DIN3060 18m A4 RW6+Ph | wire rope D.6/7x19 - 18m A4 RW6+Ph | câble métallique D.6/7x19 - 18m A4 RW6+ | 107 | L
6002653 | Drahtseil D.6/7x19 DIN3060 15m A4 RW6+Ph | Wire Rope D.6/7x19 - 15m A4 RW6+Ph | câble métallique D.6/7x19 - 15m A4 RW6+ | 98 | L
6002654 | Drahtseil D.6/7x19 DIN3060 12m A4 RW6+Ph | wire rope D.6/7x19 - 12m A4 RW6+Ph | câble métallique D.6/7x19 - 12m A4 RW6+ | 77 | L
6002659 | Ringspannelement 100-35x60x17 | shaft hub connection100-35x60x17 | elément tendeur100-35x60x17 | 96 | K
6002660 | Drahtseilklemme NG10 DIN1142 A4 | wire-rope clamp NG10 DIN1142 A4 | collier de serrage NG10 DIN1142 A4 | 28 | K
6002662 | Rundstahlbügel Form A 80/94 DIN3570 vz | U-bolt clamp Form A 80/94 DIN3570 vz | collier d'attache Form A80/94 DIN3570 vz | 19 | K
6002663 | Unterlage DIN3570 KUPK-100/114.3 PP | bases DIN3570 KUPK-100/114.3 PP | dossier DIN3570 KUPK-100/114.3 PP | 7 | K
6002664 | Rundstahlbügel Form A 100/120 DIN3570 A2 | U-bolt clamp Form A 100/120 DIN3570 A2 | collier d'attache A 100/120 DIN3570 A2 | 52 | K
6002667 | Drahtseilklemme NG6 DIN1142 A4 | wire-rope clamp NG6 DIN1142 A4 | collier de serrage NG6 DIN1142 A4 | 14 | L
6002668 | Unterlage DIN3570 KUPK-32/42.4 PP | bases DIN3570 KUPK-32/42.4 PP | dossier DIN357 DIN3570 KUPK-32/42.4 PP | 7 | K
6002669 | Drahtseil D.4/7x19 DIN3060 12m A4 RW6+Ph | wire rope D.4/7x19 - 12m A4 RW6+Ph | câble métallique D.4/7x19 - 12m A4 RW6+ | 49 | K
6002670 | Nylonseil D.12 PA6 | nylon rope D.12 PA6 | câble D.12 PA6 | 5 | L
6002671 | Drahtseilklemme NG4 DIN1142 A4 | wire-rope clamp NG4 DIN1142 A4 | collier de serrage NG4 DIN1142 A4 | 13 | K
6002672 | Kausche D.4 DIN3090 A4 | grommet D.4 DIN3090 A4 | cosse D.4 DIN3090 A4 | 3 | K
6002674 | Rundstahlbügel Form A 100/120 DIN3570 vz | U-bolt clamp Form A 100/120 DIN3570 vz | collier d'attache A 100/120 DIN3570 vz | 29 | K
6002675 | Kausche D.6 DIN3090 A5 | grommet D.6 DIN3090 A5 | cosse D.6 DIN3090 A5 | 4 | K
6002678 | Schlauchschelle 120-140mm DIN3017 A4 | hose clip 120-140mm DIN3017 A4 | collier de tuyau 120-140mm DIN3017 A4 | 25 | K
6002679 | Blindniet | blind rivet | rivet aveugle | 1 | K
6002680 | Spannstift 3x12 DIN1481 F-St | spring dowel pin 3x12 DIN1481 F-St | douille de serrage 3x12 DIN1481 F-St | 1 | K
6002681 | Dichtring-Profil PKN 100 PN 64 | seal ring-profile PKN 100 PN 64 | joint profilé PKN 100 PN 64 | 10 | K
6002682 | Rohrdoppelnippel R½x60 DINEN10241 4571 | tapper nipple R½x60 DINEN10241 4571 | raccord double á vis R½x60 DINEN10241 4 | 3 | K
6002683 | Zahnscheibe A17 DIN6797 A2 | toothed lock washer A17 DIN6797 A2 | rondelle eventail A17 DIN6797 A2 | 1 | K
6002685 | Gummipuffer Tiegler B/GM40 NB | rubber buffer Tiegler B/GM40 NB | amortisseur en caoutchouc Tiegler B/GM40 | 24 | K
6002686 | Schraubensicher. Nord-Lock 21/10,7 A4 | screw locking Nord-Lock 21/10,7 A4 | frein de vis Nord-Lock 21/10,7 A4 | 9 | K
6002688 | Schraubensicher. Nord-Lock 13,5/8,7 A4 | screw locking Nord-Lock 13,5/8,7 A4 | frein de vis Nord-Lock 13,5/8,7 A4 | 6 | L
6002697 | Schraube M5x12 DIN7991 A2-70 | screw M5x12 DIN7991 A2-70 | vis M5x12 DIN7991 A2-70 | 1 | K
6002698 | Stabelektrode G1/2 40mm lang | pencil electrode G1/2 40mm long | éléctrode-tige G1/2 40mm long | 115 | L
6002699 | Stern-Dreieck-Schütz 18,5kw | Star delta contactor 18,5kw | Delta étoile protectrice 18,5kw | 915 | K
6002700 | Stecker MS500V5P CEE32A WD 12,5-16,0A | plug MS500V5P CEE32A WD 12,5-16,0A | fiche MS500V5P CEE32A WD 12,5-16,0A | 457 | K
6002701 | Stecker MS500V5P CEE32A WD 9,0-12,5A | plug MS500V5P CEE32A WD 9,0-12,5A | fiche MS500V5P CEE32A WD 9,0-12,5A | 457 | K
6002704 | Sicherungsklemme 281-611 | Sicherungsklemme 281-611 | Sicherungsklemme 281-611 | 14 | K
6002706 | Motorstarter sanft 30 KW | Motorstarter sanft 30 KW | Motorstarter sanft 30 KW | 1282 | K
6002707 | Schaltelement-Schließer EK10 |  |  | 16 | K
6002708 | Modulhalter f. Knebelsch. BE3 |  |  | 7 | K
6002709 | Knebelschalter RW H3 R |  |  | 51 | K
6002710 | Schraube M3x6 DIN7045 Stvz | screw M3x6 DIN7045 Stvz | vis M3x6 DIN7045 Stvz | 1 | K
6002711 | Schutzschlauch mit Draht 485.3846 | protecting hose with wire 485.3846 | gaine de protection avec fil 485.3846 | 120 | K
6002712 | Steckverb.-Stiftleiste 4-polig | connectors pin strip 4-polig | connecteurs bande de broche 4-polig | 10 | K
6002713 | Steckverb.-Federleiste 4-polig m.Verrieg | connectors spring bar 4-polig | connecteurs barre de ressort 4-polig | 12 | K
6002715 | Flachdichtung D.23,8/47,8x0,5 EPDM | flat gasket D.23,8/47,8x0,5 EPDM | joint plat D.23,8/47,8x0,5 EPDM | 10 | K
6002717 | Feinsicherung 20*5mm 4A T 250V | fuse 20*5mm 4A T 250V | fusible 20*5mm 4A T 250V | 3 | K
6002718 | Flanschdose Bulgin 978-036 | Flange socket Bulgin 978-036 | alvéole Bulgin 978-036 | 78 | K
6002719 | Gegenmutter M40x1,5 DIN46319 | counter nut M40x1,5 DIN46319 | contre écrou M40x1,5 DIN46319 | 4 | K
6002720 | Zahnscheibe A10,5 DIN6797 A4 | toothed lock washer A10,5 DIN6797 A4 | rondelle eventail A10,5 DIN6797 A4 | 1 | K
6002721 | Zahnscheibe A21 DIN6797 A2 | toothed lock washer A21 DIN6797 A2 | rondelle eventail A21 DIN6797 A2 | 1 | K
6002722 | Zahnscheibe A21 DIN6797 FSt Zn | toothed lock washer A21 DIN6797 FSt Zn | rondelle eventail A21 DIN6797 FSt Zn | 1 | K
6002723 | Zahnscheibe A4,3 DIN6797 FSt | toothed lock washer A4,3 DIN6797 FSt | rondelle eventail A4,3 DIN6797 FSt | 1 | K
6002724 | Zahnscheibe A17 DIN6797 FSt Zn | toothed lock washer A17 DIN6797 FSt Zn | rondelle eventail A17 DIN6797 FSt Zn | 1 | K
6002725 | Schraube M3x6 DIN965 Stvz | screw M3x6 DIN965 Stvz | vis M3x6 DIN965 Stvz | 1 | K
6002726 | Relais-Motorschutz 28-40A | motor protection relay 28-40A | relais protection moteur 28-40A | 214 | K
6002727 | Relais-Motorschutz 22-32A | motor protection relay 22-32A | relais protection moteur 22-32A | 214 | K
6002728 | Relais-Motorschutz 40-50A | motor protection relay 40-50A.... | relais protection moteur 40-50A.... | 280 | K
6002729 | Abstandshalter IG M3x8 SW5 Ms | spacer IG M3x8 SW5 Ms | écarteur IG M3x8 SW5 Ms | 1 | K
6002730 | Abstandshalter IG M3x10 SW5 Ms | spacer IG M3x10 SW5 Ms | écarteur IG M3x10 SW5 Ms | 1 | K
6002731 | Abdeckkappe Bulgin 314-390 | cover cap Bulgin 314-390 | couvercle Bulgin 314-390 | 11 | K
6002732 | Zylinderstift 8m6x20 DIN7 A4 | cylindrical pin 8m6x20 DIN7 A4 | goupille cylindrique 8m6x20 DIN7 A4 | 3 | K
6002733 | Zylinderstift 8m6x8 DIN7 A4 | cylindrical pin 8m6x8 DIN7 A4 | goupille cylindrique 8m6x8 DIN7 A4 | 2 | K
6002734 | Zylinderstift 6m6x60 EN28733 A4 | cylindrical pin 6m6x60 EN28733 A4 | goupille cylindrique 6m6x60 EN28733 A4 | 3 | K
6002735 | Zylinderstift 6m6x50 DIN7 A4 | cylindrical pin 6m6x50 DIN7 A4 | goupille cylindrique 6m6x50 DIN7 A4 | 7 | K
6002736 | Zylinderstift 6m6x15 DIN7 A4 | cylindrical pin 6m6x15 DIN7 A4 | goupille cylindrique 6m6x15 DIN7 A4 | 2 | K
6002737 | Zylinderstift 6m6x10 DIN7 A4 | cylindrical pin 6m6x10 DIN7 A4 | goupille cylindrique 6m6x10 DIN7 A4 | 3 | K
6002738 | Zylinderstift 6m6x7 DIN7 A4 | cylindrical pin 6m6x7 DIN7 A4 | goupille cylindrique 6m6x7 DIN7 A4 | 1 | K
6002739 | Zylinderkerbstift 6x12 DIN1473 A2 | slotted pin 6x12 DIN1473 A2 | goupille à encoches 6x12 DIN1473 A2 | 1 | K
6002741 | Zylinderkerbstift 5x12 DIN1474 A4 | slotted pin 5x12 DIN1474 A4 | goupille à encoches 5x12 DIN1474 A4 | 4 | K
6002742 | Zylinderkerbstift 4x8 DIN1473 1.4301 | slotted pin 4x8 DIN1473 1.4301 | goupille à encoches 4x8 DIN1473 1.4301 | 1 | K
6002743 | Zylinderkerbstift 4x6 DIN1473 1.4305 | slotted pin 4x6 DIN1473 1.4305 | goupille à encoches 4x6 DIN1473 1.4305 | 1 | K
6002744 | Zylinderkerbstift 3x16 DIN1473 1.4301 | slotted pin 3x16 DIN1473 1.4301 | goupille à encoches 3x16 DIN1473 1.4301 | 1 | K
6002745 | Zylinderkerbstift 3x12 DIN1474 1.4305 | slotted pin 3x12 DIN1474 1.4305 | goupille à encoches 3x12 DIN1474 1.4305 | 1 | K
6002746 | Zylinderstift 3m6x17 DIN7 A4 | cylindrical pin 3m6x17 DIN7 A4 | goupille cylindrique 3m6x17 DIN7 A4 | 1 | K
6002747 | Zylinderstift 14h11x10 DIN7 A4 | cylindrical pin 14h11x10 DIN7 A4 | goupille cylindrique 14h11x10 DIN7 A4 | 17 | K
6002748 | Zylinderstift 12m6x24 DIN7 A4 | cylindrical pin 12m6x24 DIN7 A4 | goupille cylindrique 12m6x24 DIN7 A4 | 5 | K
6002749 | Zylinderstift 12m6x16 DIN7 A4 | cylindrical pin 12m6x16 DIN7 A4 | goupille cylindrique 12m6x16 DIN7 A4 | 5 | K
6002750 | Zylinderstift 12h11x30 DIN7 A4 | cylindrical pin 12h11x30 DIN7 A4 | goupille cylindrique 12h11x30 DIN7 A4 | 24 | K
6002751 | Zylinderstift 10m6x50 DIN7 A4 | cylindrical pin 10m6x50 DIN7 A4 | goupille cylindrique 10m6x50 DIN7 A4 | 14 | K
6002752 | Zylinderstift 10m6x40 DIN7 A2 | cylindrical pin 10m6x40 DIN7 A2 | goupille cylindrique 10m6x40 DIN7 A2 | 4 | K
6002753 | Zylinderstift 6h11x14 DIN7 A4 | cylindrical pin 6h11x14 DIN7 A4 | goupille cylindrique 6h11x14 DIN7 A4 | 4 | K
6002754 | Zylinderstift 6h11x7 DIN7 A4 | cylindrical pin 6h11x7 DIN7 A4 | goupille cylindrique 6h11x7 DIN7 A4 | 1 | K
6002755 | Zylinderstift 6h11x6 DIN7 A4 | cylindrical pin 6h11x6 DIN7 A4 | goupille cylindrique 6h11x6 DIN7 A4 | 2 | K
6002757 | Zylinderstift 5m6x18 DIN7 A4 | cylindrical pin 5m6x18 DIN7 A4 | goupille cylindrique 5m6x18 DIN7 A4 | 1 | K
6002759 | Zylinderstift 4m6x8 DIN7 A4 | cylindrical pin 4m6x8 DIN7 A4 | goupille cylindrique 4m6x8 DIN7 A4 | 1 | K
6002760 | Kabelverschraubung M32x1,5 - Ms vn | cable gland M32x1,5 - Ms vn | presse-étoupe M32x1,5 - Ms vn | 43 | K
6002761 | Kabelverschraubung M40x1,5 - - - | cable gland M40x1,5 - - - | presse-étoupe M40x1,5 - - - | 41 | K
6002762 | Doppelschneidring DS10LS10 A4 | locking ring DS10LS10 A4 | bague de fixation DS10LS10 A4 | 6 | K
6002763 | Typenschild ENZ9 Ausf.BM4 Erdung | type plate ENZ9 Ausf.BM4 Erdung | plaque d'identité ENZ9 Ausf.BM4 Erdung | 5 | K
6002765 | Spannstift 4x10 DIN1481 F-St | spring dowel pin 4x10 DIN1481 F-St | douille de serrage 4x10 DIN1481 F-St | 1 | K
6002766 | Spannstift 4x5 DIN1481 F-St | spring dowel pin 4x5 DIN1481 F-St | douille de serrage 4x5 DIN1481 F-St | 1 | K
6002770 | Kabelverschraubung M16x1,5 6-8 Ms vn | cable gland M16x1,5 6-8 Ms vn | presse-étoupe M16x1,5 6-8 Ms vn | 17 | K
6002771 | Kabelverschraubung M16x1,5 5-10 - - | cable gland M16x1,5 5-10 - - | presse-étoupe M16x1,5 5-10 | 3 | K
6002772 | Kabelverschraubung M40x1,5 13-26 PA - | cable gland M40x1,5 13-26 PA - | presse-étoupe M40x1,5 13-26 PA - | 17 | K
6002773 | Kabelverschraubung M25x1,5 7-16 PA - | cable gland M25x1,5 7-16 PA - | presse-étoupe M25x1,5 7-16 PA - | 5 | K
6002774 | Steckkerbstift S7 10x32 1.4305 | slotted pin S7 10x32 1.4305 | goupille cannelée d'ajustag S7 10x32 1.4 | 3 | K
6002775 | Zylinderkerbstift 10x16 DIN1472 A2 | slotted pin 10x16 DIN1472 A2 | goupille à encoches 10x16 DIN1472 A2 | 3 | K
6002776 | Zylinderkerbstift 8x20 DIN1470 A4 | slotted pin 8x20 DIN1470 A4 | goupille à encoches 8x20 DIN1470 A4 | 2 | K
6002777 | Zylinderkerbstift 8x16 DIN1474 1.4305 | slotted pin 8x16 DIN1474 1.4305 | goupille à encoches 8x16 DIN1474 1.4305 | 25 | K
6002778 | Zylinderkerbstift 8x12 DIN1472 A2 | slotted pin 8x12 DIN1472 A2 | goupille à encoches 8x12 DIN1472 A2 | 5 | K
6002779 | Zylinderkerbstift 6x25 DIN1470 A4 | slotted pin 6x25 DIN1470 A4 | goupille à encoches 6x25 DIN1470 A4 | 4 | K
6002780 | Zylinderkerbstift 6x15 DIN1473 1.4305 | slotted pin 6x15 DIN1473 1.4305 | goupille à encoches 6x15 DIN1473 1.4305 | 1 | K
6002781 | Halbrundkerbnagel 3x6 DIN1476 A2 | round-headed notched nail 3x6 DIN1476 A2 | vis mi-plate 3x6 DIN1476 A2 | 1 | K
6002782 | Halbrundkerbnagel 3x5 ISO8746 A2 | round-headed notched nail 3x5 ISO8746 A2 | vis mi-plate 3x5 ISO8746 A2 | 1 | K
6002783 | Halbrundkerbnagel 3x4 DIN1476 A2 | round-headed notched nail 3x4 DIN1476 A2 | vis mi-plate 3x4 DIN1476 A2 | 1 | K
6002784 | Steckkerbstift S7 14x55 1.4305 | slotted pin S7 14x55 1.4305 | goupille cannelée d'ajustag S7 14x55 1.4 | 10 | K
6002785 | Steckkerbstift S7 13x70 1.4104 | slotted pin S7 13x70 1.4104 | goupille cannelée d'ajustag S7 13x70 1.4 | 43 | K
6002786 | Zylinderkerbstift 16x30 DIN1472 A2 | slotted pin 16x30 DIN1472 A2 | goupille à encoches 16x30 DIN1472 A2 | 23 | K
6002787 | Steckkerbstift S7 10x36 1.4305 | slotted pin S7 10x36 1.4305 | goupille cannelée d'ajustag S7 10x36 1.4 | 6 | K
6002788 | Füllstandsanzeige GN 650.1-254-A | filling level control GN 650.1-254-A | contrôle de remplissage GN 650.1-254-A | 235 | K
6002790 | Schraube M6x30 DIN7991 A2-70 | screw M6x30 DIN7991 A2-70 | vis M6x30 DIN7991 A2-70 | 1 | K
6002792 | Schraube M5x25 DIN7991 A2-70 | screw M5x25 DIN7991 A2-70 | vis M5x25 DIN7991 A2-70 | 1 | K
6002793 | Gewindebolzen M12x40 DIN976 A4 | threaded rod M12x40 DIN976 A4 | tige filetée M12x40 DIN976 A4 | 3 | K
6002794 | Gewindebolzen M12x1000 DIN976 A2 | threaded rod M12x1000 DIN976 A2 | tige filetée M12x1000 DIN976 A2 | 28 | K
6002797 | Schraube M12x30 DIN7991 A4-70 | screw M12x30 DIN7991 A4-70 | vis M12x30 DIN7991 A4-70 | 2 | K
6002798 | Schraube M12x35 DIN6912 A4 | screw M12x35 DIN6912 A4 | vis M12x35 DIN6912 A4 | 28 | K
6002799 | Schraube M12x30 DIN7991 A2-70 | screw M12x30 DIN7991 A2-70 | vis M12x30 DIN7991 A2-70 | 2 | K
6002800 | Schraube B4,8x13 ISO7049 A2 | screw B4,8x13 ISO7981 A2 | vis B4,8x13 ISO7981 A2 | 1 | K
6002801 | Schraube M6x20 DIN7991 A4-70 | screw M6x20 DIN7991 A4-70 | vis M6x20 DIN7991 A4-70 | 1 | K
6002805 | Schraube M6x30 DIN933 A4-70 | screw M6x30 DIN933 A4-70 | vis M6x30 DIN933 A4-70 | 1 | K
6002808 | Schraube M12x100 DIN931 A2 | screw M12x100 DIN931 A2 | vis M12x100 DIN931 A2 | 2 | K
6002809 | Schraube M20x90 DIN933 A2 | screw M20x90 DIN933 A2 | vis M20x90 DIN933 A2 | 7 | K
6002815 | Schraube M4x10 DIN963 A2 | screw M4x10 DIN963 A2 | vis M4x10 DIN963 A2 | 1 | K
6002816 | Gewindebolzen M12x55 DIN976 A4 | threaded rod M12x55 DIN976 A4 | tige filetée M12x55 DIN976 A4 | 14 | K
6002818 | Scheibe D.85/65x0,1 DIN988 St | washer D.85/65x0,1 DIN988 St | rondelle D.85/65x0,1 DIN988 St | 4 | K
6002819 | Klappsplint 5x32 DIN11023 A2 | folding split pin 5x32 DIN11023 A2 | goupille fendue de plume 5x32DIN11023 A2 | 29 | K
6002820 | INOX-Sicherungskette mit Ring 200mm A2 | chain with ring 200mm A2 | enchaîne avec bague 200mm A2 | 7 | L
6002822 | Dubo-Sicherung M18 NR 313 PA6 | Dubo-washer M18 NR.313 PA6 | rondelle Dubo M18 NR.313 PA6 | 2 | K
6002823 | Scheibe 17,5 DIN434 A2 | washer 17,5 DIN434 A2 | rondelle 17,5 DIN434 A2 | 10 | K
6002824 | Scheibe A4,3 DIN125 A2 | washer A4,3 DIN125 A2 | rondelle A4,3 DIN125 A2 | 1 | K
6002825 | Scheibe S65x85x3,5 DIN988 St | washer S65x85x3,5 DIN988 St | rondelle S65x85x3,5 DIN988 St | 36 | K
6002826 | Scheibe D.120/100x0,1 DIN988 St | washer D.120/100x0,1 DIN988 St | rondelle D.120/100x0,1 DIN988 St | 6 | K
6002828 | Federring A6 DIN127 A2 | lock washer A6 DIN127 A2 | anneau à ressort A6 DIN127 A2 | 1 | K
6002830 | Federring B6 DIN127 A4 | lock washer B6 DIN127 A4 | anneau à ressort B6 DIN127 A4 | 1 | K
6002832 | Scheibe 8,4 DIN7349 A2 | washer 8,4 DIN7349 A2 | rondelle 8,4 DIN7349 A2 | 1 | K
6002835 | Mutter M10 DIN985 A4 | nut M10 DIN985 A4 | écrou M10 DIN985 A4 | 1 | K
6002836 | Mutter M20 DIN985 A4 | nut M20 DIN985 A4 | écrou M20 DIN985 A4 | 19 | K
6002837 | Mutter M6 DIN985 A2 | nut M6 DIN985 A2 | écrou M6 DIN985 A2 | 1 | K
6002838 | Federring A20 DIN127 A4 | lock washer A20 DIN127 A4 | anneau à ressort A20 DIN127 A4 | 1 | K
6002839 | Federring A16 DIN127 A4 | lock washer A16 DIN127 A4 | anneau à ressort A16 DIN127 A4 | 1 | K
6002840 | Federring A16 DIN127 A2 | lock washer A16 DIN127 A2 | anneau à ressort A16 DIN127 A2 | 1 | K
6002841 | Federring A10 DIN127 A2 | lock washer A10 DIN127 A2 | anneau à ressort A10 DIN127 A2 | 1 | K
6002842 | Federring A10 DIN127 A4 | lock washer A10 DIN127 A4 | anneau à ressort A10 DIN127 A4 | 3 | K
6002843 | Scheibe 21 DIN7349 A2 | washer 21 DIN7349 A2 | rondelle 21 DIN7349 A2 | 24 | K
6002844 | Scheibe 17 DIN7349 A2 | washer 17 DIN7349 A2 | rondelle 17 DIN7349 A2 | 2 | K
6002845 | Schraube M16x30 DIN912 A2-70 | screw M16x30 DIN912 A2-70 | vis M16x30 DIN912 A2-70 | 7 | K
6002846 | Gewindestift M8x16 DIN916 A2 | threaded pin M8x16 DIN916 A2 | goupille filetée M8x16 DIN916 A2 | 1 | K
6002847 | Schraube M5x55 DIN912 A2 | screw M5x55 DIN912 A2 | vis M5x55 DIN912 A2 | 1 | K
6002848 | Schraube M6x25 DIN912 12.9 St | screw M6x25 DIN912 12.9 St | vis M6x25 DIN912 12.9 St | 1 | K
6002849 | Schraube M5x50 DIN912 A2 | screw M5x50 DIN912 A2 | vis M5x50 DIN912 A2 | 2 | K
6002850 | Schraube M6x55 DIN912 A2 | screw M6x55 DIN912 A2 | vis M6x55 DIN912 A2 | 1 | K
6002851 | Schraube M6x30 DIN912 A2 | screw M6x30 DIN912 A2 | vis M6x30 DIN912 A2 | 1 | K
6002853 | Gewindestift M16x20 DIN913 A2 | threaded pin M16x20 DIN913 A2 | goupille filetée M16x20 DIN913 A2 | 2 | K
6002854 | Schraube M12x60 DIN912 A4-70 | screw M12x60 DIN912 A4-70 | vis M12x60 DIN912 A4-70 | 3 | L
6002855 | Schraube M16x30 DIN912 A4-70 | screw M16x30 DIN912 A4-70 | vis M16x30 DIN912 A4-70 | 4 | K
6002857 | Schraube M12x60 DIN912 A2-70 | screw M12x60 DIN912 A2-70 | vis M12x60 DIN912 A2-70 | 3 | K
6002858 | Gewindestift M6x8 DIN916 A4 | threaded pin M6x8 DIN916 A4 | goupille filetée M6x8 DIN916 A4 | 1 | K
6002859 | Schraube M10 DIN580 C15E | screw M10 DIN580 C15E | vis M10 DIN580 C15E | 25 | K
6002861 | Kardan-M-Teil KMS-K 159 x 150 |  |  | 413 | K
6002862 | Kardan-V-Teil KVS-K 159x150 |  |  | 200 | K
6002863 | Kardan-V-Teil KVG 159 x 6" |  |  | 237 | K
6002871 | Schraube M16 DIN580 C15E | screw M16 DIN580 C15E | vis M16 DIN580 C15E | 8 | K
6002872 | Schraube M12 DIN580 C15E | screw M12 DIN580 C15E | vis M12 DIN580 C15E | 6 | K
6002874 | Schraube M12x160 DIN931 A2 | screw M12x160 DIN931 A2 | vis M12x160 DIN931 A2 | 7 | K
6002875 | Schraube M12x140 DIN931 A2 | screw M12x140 DIN931 A2 | vis M12x140 DIN931 A2 | 3 | K
6002876 | Schraube M12x120 DIN931 A2-70 | screw M12x120 DIN931 A2-70 | vis M12x120 DIN931 A2-70 | 4 | K
6002877 | Schraube M12x70 DIN931 A2 | screw M12x70 DIN931 A2 | vis M12x70 DIN931 A2 | 6 | K
6002879 | Schraube M12x45 DIN933 A2 | screw M12x45 DIN933 A2 | vis M12x45 DIN933 A2 | 2 | K
6002880 | Schraube M8x30 DIN933 A4-70 | screw M8x30 DIN933 A4-70 | vis M8x30 DIN933 A4-70 | 1 | K
6002881 | Schraube M6x40 DIN933 A2-70 | screw M6x40 DIN933 A2-70 | vis M6x40 DIN933 A2-70 | 1 | K
6002882 | Schraube M10x50 DIN931 A4-70 | screw M10x50 DIN931 A4-70 | vis M10x50 DIN931 A4-70 | 2 | K
6002883 | Schraube M12x60 DIN933 A4-70 | screw M12x60 DIN933 A4-70 | vis M12x60 DIN933 A4-70 | 3 | K
6002884 | Schraube M16x120 DIN933 A4-70 | screw M16x120 DIN933 A4-70 | vis M16x120 DIN933 A4-70 | 10 | K
6002886 | Schraube M16x65 DIN931 A2 | screw M16x65 DIN931 A2 | vis M16x65 DIN931 A2 | 3 | K
6002887 | Schraube M12x140 DIN933 A4-70 | screw M12x140 DIN933 A4-70 | vis M12x140 DIN933 A4-70 | 6 | K
6002888 | Schraube M12x70 DIN933 A4-70 | screw M12x70 DIN933 A4-70 | vis M12x70 DIN933 A4-70 | 3 | K
6002890 | Schraube M12x25 DIN933 A4-70 | screw M12x25 DIN933 A4-70 | vis M12x25 DIN933 A4-70 | 2 | K
6002892 | Schraube M10x40 DIN933 A4-70 | screw M10x40 DIN933 A4-70 | vis M10x40 DIN933 A4-70 | 2 | K
6002893 | Schraube M12x90 DIN931 A4-70 | screw M12x90 DIN931 A4-70 | vis M12x90 DIN931 A4-70 | 4 | K
6002894 | Schraube M6x80 DIN933 A2 | screw M6x80 DIN933 A2 | vis M6x80 DIN933 A2 | 1 | K
6002901 | Schraube M16x40 DIN939 A2-80 | screw M16x40 DIN939 A2-80 | vis M16x40 DIN939 A2-80 | 10 | K
6002903 | GS.Kappe 1¼" I.Gewinde | GS.cap 1¼" I.screw thread | GS.coupelle 1¼" I.filetage cylindrique | 1 | K
6002906 | Verlängerung R¼"x115 GF527 TG vz | extension R¼"x115 GF527 TG vz | allongement R¼"x115 GF527 TG vz | 14 | K
6002908 | Muffe R¼" verz. Nr 270 | pipe coupling R¼" verz. Nr 270 | manchon R¼" verz. Nr 270 | 4 | K
6002913 | Rohrverschraubung | threaded pipe union | raccord fileté | 41 | K
6002914 | Übergangsnippel 15-G 1/2 AG Rg | transition nipple 15-G 1/2 AG Rg | divergent 15-G 1/2 AG Rg | 10 | K
6002915 | Reduzierstück K139,7x4/88,9x3,2 1.4541 | reducer K139,7x4/88,9x3,2 1.4541 | réducteur K139,7x4/88,9x3,2 1.4541 | 348 | K
6002916 | Reduzierstück 1/2A-1/4I Nr.241 TG vz | reducer 1/2A-1/4I Nr.241 TG vz | réducteur 1/2A-1/4I Nr.241 TG vz | 16 | K
6002918 | Reduzierstück K88,9x3,2/60,3x2,9 1.4541 | reducer K88,9x3,2/60,3x2,9 1.4541 | réducteur K88,9x3,2/60,3x2,9 1.4541 | 148 | K
6002919 | Umschalter 16A/2-polig | change over switch 16A/2-polig | commutateur 16A/2-polig | 91 | K
6002920 | Leergehäuse T237-ABS | blank casing T237-ABS | corps à vide T237-ABS | 143 | K
6002921 | Montagepl. f. Geh. T237-ABS | assembly device T237-ABS | dispositif de montage T237-ABS | 19 | K
6002922 | Leergehäuse 240*233*130 | blank casing 240*233*130 | corps à vide 240*233*130 | 287 | K
6002923 | Verlängerungsstück R1/4"x95 55.13813 A2 | extension R1/4"x95 55.13813 A2 | allongement R1/4"x95 55.13813 A2 | 97 | K
6002927 | Verlängerung R1/2"x120 EN10242 (526) vz | extension R1/2"x120 EN10242 (526) vz | allongement R1/2"x120 EN10242 (526) vz | 11 | K
6002928 | Verlängerung R1/2"x100 EN10242 (526) vz | extension R1/2"x100 EN10242 (526) vz | allongement R1/2"x100 EN10242 (526) vz | 18 | K
6002929 | Reduzierstück 1/2A-1/4I A4 | reducer 1/2A-1/4I A4 | réducteur 1/2A-1/4I A4 | 18 | K
6002933 | Ventil | valve | soupape | 10 | K
6002938 | Stopfen ¼ Nr.329 A4 | plug ¼ Nr.329 A4 | bouchon de fermeture ¼ Nr.329 A4 | 8 | K
6002939 | Stopfen ¼ T9 Nr.290 DIN2950 Rg | plug ¼ T9 Nr.290 DIN2950 Rg | bouchon de fermeture ¼ T9 DIN2950 Rg | 4 | K
6002940 | Stopfen 1/4 T9 Nr.290 TG vz DIN2950 | plug 1/4 T9 Nr.290 TG vz DIN2950 | bouchon de fermeture 1/4 T9 Nr.290 TG vz | 3 | K
6002942 | Stopfen 1/2 T9 Nr.290 Rg DIN2950 | plug 1/2 T9 DIN2950 Rg | bouchon de fermeture 1/2 T9 DIN2950 Rg | 5 | K
6002949 | Reduziernippel 2"-1½" EN10242-N8 vz | reduction bushes 2"-1½" EN10242-N8 vz | mamelons réduit 2"-1½" EN10242-N8 vz | 14 | K
6002952 | Lötbogen D.15/45° 1 Muffe 5040-15 Cu | elbow for soldering D.15/45° 1 Muffe 504 | coude á souder D.15/45° 1 Muffe 5040-15 | 5 | K
6002953 | Lötbogen D.15/90° 5001a-15 Cu | elbow for soldering D.15/90° 5001a-15 Cu | coude á souder D.15/90° 5001a-15 Cu | 4 | K
6002965 | Kondensator f.Motor 130µF 330V | capacitor for motor 130µF 330V | condensateur pour monteur 130µF 330V | 126 | K
6002966 | Kondensator f.Motor 80µF 250V | capacitor for motor 80µF 250V | condensateur pour monteur 80µF 250V | 71 | K
6002967 | Kondensator 50µF 400V | capacitor 50µF 400V | condensateur 50µF 400V | 36 | K
6002968 | Kondensator für Stecker SMP 30µF 400V | capacitor for clip SMP 30µF 400V | condensateur pour prise SMP 30µF 400V | 30 | K
6002969 | Kondensator für Stecker SMP 20µF 400V | capacitor for clip SMP 20µF 400V | condensateur pour prise SMP 20µF 400V | 21 | K
6002970 | Kondensator f.Motor 20µF 400V | capacitor for motor 20µF 400V | condensateur pour monteur 20µF 400V | 24 | K
6002971 | Kondensator 16µF 400V | capacitor 16µF 400V | condensateur 16µF 400V | 35 | K
6002972 | Temp.Fühler PTC. 80° (3) | temperature sensor PTC. 80° (3) | thermostat PTC. 80° (3) | 6 | K
6002973 | Temp.Fühler Bi. 160° (2) | bimetallic thermistors 160° (2) | sonde bimétallique 160° (2) | 20 | K
6002980 | Temp.Fühler PTC. 70° (3) | temperature sensor PTC. 70° (3) | thermostat PTC. 70° (3) | 32 | K
6002982 | Temp.Fühler PTC. 60° (3) | temperature sensor PTC. 60° (3) | thermostat PTC. 60° (3) | 45 | K
6002983 | Temp.Fühler PTC. 90° (3) | temperature sensor PTC. 90° (3) | thermostat PTC. 90° (3) | 8 | K
6002986 | Schlauchschelle 2-Ohr 25-28 | hose clip 2-Ohr 25-28 | collier de tuyau 2-Ohr 25-28 | 2 | K
6002987 | Schlauchschelle 2-Ohr 23-25 | hose clip 2-Ohr 23-25 | collier de tuyau 2-Ohr 23-25 | 2 | K
6002988 | Schlauchschelle 2-Ohr 20-23 | hose clip 2-Ohr 20-23 | collier de tuyau 2-Ohr 20-23 | 2 | K
6002989 | Schlauchschelle 2-Ohr 17-20 | hose clip 2-Ohr 17-20 | collier de tuyau 2-Ohr 17-20 | 2 | K
6002990 | Schlauchschelle 2-Ohr 14-17 | hose clip 2-Ohr 14-17 | collier de tuyau 2-Ohr 14-17 | 2 | K
6002991 | Schlauchschelle 2-Ohr 11-13 | hose clip 2-Ohr 11-13 | collier de tuyau 2-Ohr 11-13 | 2 | K
6002992 | Schlauchschelle 2-Ohr 9-11 | hose clip 2-Ohr 9-11 | collier de tuyau 2-Ohr 9-11 | 2 | K
6002993 | Leergehäuse PCF m. Tragschiene | blank casing PCF with bearing rail | corps à vide PCF par profilé-support | 324 | K
6002994 | Leergehäuse PCF m. Tragschiene | blank casing PCF with bearing rail | corps à vide PCF par profilé-support | 262 | K
6002995 | Gehäuse ISO G17/I Leer | casing ISO G17/I Leer | corps ISO G17/I Leer | 90 | K
6002996 | Leergehäuse 380*290mm m.L-aufr. | blank casing 380*290mm m.L-aufr. | corps à vide 380*290mm m.L-aufr. | 658 | K
6002997 | Leergehäuse 380*290 mm Vollgummi | blank casing 380*290 mm Vollgummi | corps à vide 380*290 mm Vollgummi | 639 | K
6002998 | Leergehäuse 353*233 | blank casing 353*233 | corps à vide 353*233 | 358 | K
6003000 | Stecker CEE16A/400V 60Hz/5P-11h | plug CEE16A/400V 60Hz/5P-11h | fiche CEE16A/400V 60Hz/5P-11h | 48 | K
6003001 | Stecker Schuko Zwischensteckbar | intermediate protective plug | fiche á contacts de protection intermédi | 24 | K
6003005 | Abdeckkappe | cover cap | couvercle | 2 | K
6003006 | Kondensator f.Motor 30µF 400V | capacitor for motor 30µF 400V | condensateur pour monteur 30µF 400V | 26 | K
6003007 | Schlauchschelle 2-Ohr 7-9 | hose clip 2-Ohr 7-9 | collier de tuyau 2-Ohr 7-9 | 1 | K
6003008 | Schlauchschelle 2-Ohr 5-7 | hose clip 2-Ohr 5-7 | collier de tuyau 2-Ohr 5-7 | 2 | K
6003009 | Stecker CEE16A/400V/5P-6H | plug CEE16A/400V/5P-6H | fiche CEE16A/400V/5P-6H | 17 | K
6003010 | Stecker CEE32A/500V/5P-7H | plug CEE32A/500V/5P-7H | fiche CEE32A/500V/5P-7H | 60 | K
6003011 | Stecker CEE16A/500V/5P-7H | plug CEE16A/500V/5P-7H | fiche CEE16A/500V/5P-7H | 60 | K
6003012 | Stecker CEE63A/400V/5P-6H/IP67 | plug CEE63A/400V/5P-6H/IP67 | fiche CEE63A/400V/5P-6H/IP67 | 116 | K
6003013 | Stecker CEE32A/400V/5P-6H | plug CEE32A/400V/5P-6H | fiche CEE32A/400V/5P-6H | 17 | K
6003015 | Tellerfeder | plate spring | ressort à disques | 3 | K
6003016 | Rad D.175 A175-03 Pevolon | wheel D.175 A175-03 Pevolon | roue D.175 A175-03 Pevolon | 97 | K
6003017 | Rad D.85 A85-2 Pevolon | wheel D.85 A85-2 Pevolon | roue D.85 A85-2 Pevolon | 58 | K
6003018 | Rad D.70 A70-02 Pevolon | wheel D.70 A70-02 Pevolon | roue D.70 A70-02 Pevolon | 29 | K
6003019 | Rad D.50 A50-02 Pevolon | wheel D.50 A50-02 Pevolon | roue D.50 A50-02 Pevolon | 11 | K
6003020 | Rad D.40 A40-01 Pevolon | wheel D.40 A40-01 Pevolon | roue D.40 A40-01 Pevolon | 19 | K
6003021 | Kugel 11/2" A4 | ball 11/2" A4 | boule11/2" A4 | 66 | K
6003023 | Schlauchstück 1" Nr.135 Ms | hose piece 1" Nr.135 Ms | pièce de gaine 1" Nr.135 Ms | 11 | K
6003024 | Schlauchstueck 1/2" Nr. 135 Ms | hose piece 1/2" Nr. 135 Ms | pièce de gaine 1/2" Nr. 135 Ms | 8 | K
6003028 | Kegelfeder links f.54.11411 A2 | cone spring left 54.11411 A2 | ressort conique gauche 54.11411 A2 | 71 | K
6003030 | Schäkel 16mm 1.4401 | shackle 16mm 1.4401 | maillon 16mm 1.4401 | 56 | K
6003033 | Schäkel 12mm 1.4401 | shackle 12mm 1.4401 | maillon 12mm 1.4401 | 28 | L
6003036 | Kugel D.50 G40 DIN 5401 1.3505 | ball D.50 G40 DIN 5401 1.3505 | boule D.50 G40 DIN 5401 1.3505 | 122 | K
6003037 | Kugel D.25 1.4034 | ball D.25 1.4034 | boule D.25 1.4034 | 21 | K
6003038 | Kugel D.20 A4 | ball D.20 A4 | boule D.20 A4 | 41 | K
6003039 | Kugel D.18 A4 | ball D.18 A4 | boule D.18 A4 | 4 | K
6003040 | Kugel D.14 A4 | ball D.14 A4 | boule D.14 A4 | 5 | K
6003048 | Dichtring-Profil - - | seal ring-profile - - | joint profilé - - | 4 | K
6003060 | Festkupplung B-G2 1/2 IG | fixed coupling B-G2 1/2 IG | accouplement fixe B-G2 1/2 IG | 40 | K
6003062 | Schlauchstück 3/4", Nr.135 Ms | hose piece 3/4", Nr.135 Ms | pièce de gaine 3/4", Nr.135 Ms | 8 | K
6003070 | Festkupplung C-G2 IG | fixed coupling C-G2 IG | accouplement fixe C-G2 IG | 15 | L
6003071 | Stopfen 11/2 T9 Nr.290 TG vz DIN2950 | plug 11/2 T9 Nr.290 TG vz DIN2950 | bouchon de fermeture 11/2 T9 Nr.290 TG v | 10 | K
6003072 | Stopfen 1/2 T9 Nr.430 A4 DIN2950 | plug 1/2 T9 Nr.430 A4 DIN2950 | bouchon de fermeture 1/2 T9 Nr.430 A4 DI | 20 | K
6003073 | Stopfen 1/2 T9 Nr.290 TG vz DIN2950 | plug 1/2 T9 Nr.290 TG vz DIN2950 | bouchon de fermeture 1/2 T9 Nr.290 TG vz | 4 | K
6003074 | Blitzventil RAX | valve RAX | soupage RAX | 4 | K
6003078 | Ermeto-Verschr. G08 LL Ms | Ermeto-pipe union G08 LL Ms | Ermeto-raccord-union G08 LL Ms | 33 | K
6003079 | Ermeto-Verschr. G08 LL A4 | Ermeto-pipe union G08 LL A4 | Ermeto-raccord-union G08 LL A4 | 70 | K
6003080 | Verstärkungshülse D.10/1 Ms | reinforcement D.10/1 Ms | renforcement D.10/1 Ms | 5 | K
6003081 | Verstärkungshülse D.8/1 Ms | reinforcement D.8/1 Ms | renforcement D.8/1 Ms | 3 | K
6003082 | Stopfen 2 T9 Nr.290 A4 DIN2950 | plug 2 T9 Nr.290 A4 DIN2950 | bouchon de fermeture 2 T9 Nr.290 A4 DIN2 | 52 | K
6003083 | Stopfen 2 T9 Nr.290 TG vz DIN2950 | plug 2 T9 Nr.290 TG vz DIN2950 | bouchon de fermeture 2 T9 Nr.290 TG vz D | 21 | K
6003084 | Stopfen 11/2 T9 Nr.290 A2 DIN2950 | plug 11/2 T9 Nr.290 A2 DIN2950 | bouchon de fermeture 11/2 T9 Nr.290 A2 D | 76 | K
6003102 | Ermeto-Verschr. WE08-PLR Ms | Ermeto-pipe union WE08-PLR Ms | Ermeto-raccord-union WE08-PLR Ms | 33 | K
6003103 | Ermeto-Verschr. WE10-LR Ms | Ermeto-pipe union WE10-LR Ms | Ermeto-raccord-union WE10-LR Ms | 43 | K
6003104 | Ermeto-Verschr. WE10-LR A4 | Ermeto-pipe union WE10-LR A4 | Ermeto-raccord-union WE10-LR A4 | 73 | K
6003105 | Ermeto-Verschr. GE22-LR ST | Ermeto-pipe union GE22-LR ST | Ermeto-raccord-union GE22-LR ST | 19 | K
6003113 | Ermeto-Verschr. DSVW28LR ST | Ermeto-pipe union DSVW28LR ST | Ermeto-raccord-union DSVW28LR ST | 179 | K
6003114 | Ermeto-Verschr. DSVW22LR verz. | Ermeto-pipe union DSVW22LR verz. | Ermeto-raccord-union DSVW22LR verz. | 128 | L
6003115 | Ermeto-Verschr. W08 LL Ms | Ermeto-pipe union W08 LL Ms | Ermeto-raccord-union W08 LL Ms | 90 | K
6003116 | Ermeto-Verschr. W08 LL A4 | Ermeto-pipe union W08 LL A4 | Ermeto-raccord-union W08 LL A4 | 127 | K
6003117 | Ermeto-Verschr. G22-L ST | Ermeto-pipe union G22-L ST | Ermeto-raccord-union G22-L ST | 25 | K
6003118 | Ermeto-Verschr. G10 L Ms | Ermeto-pipe union G10 L Ms | Ermeto-raccord-union G10 L Ms | 20 | K
6003119 | Ermeto-Verschr. G10 L A4 | Ermeto-pipe union G10 L A4 | Ermeto-raccord-union G10 L A4 | 61 | K
6003120 | Ermeto-Verschr. GE10-LR Ms | Ermeto-pipe union GE10-LR Ms | Ermeto-raccord-union GE10-LR Ms | 20 | K
6003121 | Ermeto-Verschr. GE10-LR A4 | Ermeto-pipe union GE10-LR A4 | Ermeto-raccord-union GE10-LR A4 | 42 | K
6003122 | Ermeto-Verschr. GE 08 LL Ms | Ermeto-pipe union GE 08 LL Ms | Ermeto-raccord-union GE 08 LL Ms | 34 | K
6003123 | Ermeto-Verschr. GE 08 LL A4 | Ermeto-pipe union GE 08 LL A4 | Ermeto-raccord-union GE 08 LL A4 | 75 | K
6003124 | Ermeto-Verschr. DSVW42LR ST | Ermeto-pipe union DSVW42LR ST | Ermeto-raccord-union DSVW42LR ST | 352 | K
6003125 | Ermeto-Verschr. DSVW35LR ST | Ermeto pipe union DSVW35LR ST | Ermeto raccord-union DSVW35LR ST | 271 | L
6003126 | Ermeto-Verschr. DSVW28LR verz. | Ermeto-pipe union DSVW28LR verz. | Ermeto-raccord-union DSVW28LR verz. | 126 | K
6003127 | Kabelverschraubung PG21 - PA - | cable gland PG21 - PA - | presse-étoupe PG21 - PA - | 7 | K
6003128 | Kabelverschraubung PG16 - PA - | cable gland PG16 - PA - | presse-étoupe PG16 - PA - | 4 | K
6003129 | Druckschraube - - Kunststoff | pressure screw - - plastics | vis de pression - - qlastique | 1 | K
6003130 | Kabelverschraubung PG13 - PA - | cable gland PG13 - PA - | presse-étoupe PG13 - PA - | 5 | K
6003131 | Kabelverschraubung PG11 - PA - | cable gland PG11 - PA - | presse-étoupe PG11 - PA - | 3 | K
6003132 | Druckschraube PG29 - Ms vn | pressure screw PG29 - Ms vn | vis de pression PG29 - Ms vn | 18 | K
6003133 | Druckschraube PG21 - Ms vn | pressure screw PG21 - Ms vn | vis de pression PG21 - Ms vn | 10 | K
6003134 | Leitungsstutzen PG21 16-0 GTW vz | cable trumpet PG21 16-0 GTW vz | trompette de câble PG21 16-0 GTW vz | 48 | L
6003135 | Druckring 20,5 16 0,8 PG16 DIN46320 | pressure ring 20,5 16 0,8 PG16 DIN46320 | bague de pression 20,5 16 0,8 PG16 St vz | 1 | K
6003136 | Druckring 20,5 12 0,8 PG16 DIN46320 | pressure ring 20,5 12 0,8 PG16 DIN46320 | bague de pression 20,5 12 0,8 PG16 - | 1 | K
6003137 | Leitungsstutzen PG16 14-0 GTW vz | cable trumpet PG16 14-0 GTW vz | trompette de câble PG16 14-0 GTW vz | 39 | K
6003138 | Leitungsstutzen PG16 12-0 GTW vz | cable trumpet PG16 12-0 GTW vz | trompette de câble PG16 12-0 GTW vz | 56 | K
6003139 | Kabelverschraubung Pg21 1.4305 | cable gland Pg21 1.4305 | presse-étoupe Pg21 1.4305 | 140 | K
6003141 | Gegenmutter PG16 Polystrol | counter nut PG16 Polystrol | contre écrou PG16 Polystrol | 1 | K
6003142 | Gegenmutter PG13.5 Kunststoff | counter nut PG13.5 plastic | contre écrou PG13.5 qlastique | 1 | K
6003143 | Gegenmutter PG11 Makrolon | counter nut PG11 Makrolon | contre écrou PG11 Makrolon | 1 | K
6003144 | Kabelverschraubung PG42 - Ms - | cable gland PG42 - Ms - | presse-étoupe PG42 - Ms - | 32 | K
6003145 | Kabelverschraubung PG36 - Ms - | cable gland PG36 - Ms - | presse-étoupe PG36 - Ms - | 16 | K
6003146 | Kabelverschraubung PG29 - Ms - | cable gland PG29 - Ms - | presse-étoupe PG29 - Ms - | 8 | K
6003147 | Kabelverschraubung PG21 - - - | cable gland PG21 - - - | presse-étoupe PG21 - - - | 4 | K
6003148 | Verschraubung A Pg29 46255 MS | cable gland A Pg29 DIN46255 MS | raccord-union A Pg29 DIN46255 MS | 18 | K
6003149 | Verschraubung A Pg21 DIN46255 MS | cable gland A Pg21 DIN46255 MS | raccord-union A Pg21 DIN46255 MS | 10 | K
6003150 | Verschraubung A Pg16 DIN46255 Ms | cable gland A Pg16 DIN46255 Ms | raccord-union A Pg16 DIN46255 Ms | 6 | K
6003151 | Dichtring Pg13,5 D.20/23,6x1,8 Kunstst. | seal ring D.20/23,6x1,8 plastics | bague d'étanchéité D.20/23,6x1,8 qlastiq | 1 | K
6003152 | Dichtring Pg11 D.18/21,2x1,6 Kunstst. | seal ring D.18/21,2x1,6 plastics | bague d'étanchéité D.18/21,2x1,6 qlastiq | 1 | K
6003153 | Würgestutzen 16 | winning neck 16 | winning neck 16 | 1 | K
6003154 | Gegenmutter PG21 PA | counter nut PG21 PA | contre écrou PG21 PA | 1 | K
6003156 | Dichtring D.25/A34,7x9,5 DIN46259 Gi | seal ring D.25/A34,7x12 DIN46259 Gi | bague d'étanchéité D.25/A34,7x9,5 Gi | 1 | K
6003158 | Dichtring D.21/A34,7x12 DIN46259 NBR | seal ring D.21/A34,7x12 DIN46259 NBR | bague d'étanchéité D.21/A34,7x12 NBR | 1 | K
6003159 | Dichtring D.17/A34,7x9,5 DIN46259 Gi | seal ring D.17/A34,7x9,5 DIN46259 NBR | bague d'étanchéité D.17/A34,7x9,5 NBR | 2 | K
6003160 | Dichtring D.10/B25,9x11 DIN46259 Gi | seal ring D.10/B25,9x11 DIN46259 Gi | bague d'étanchéité D.10/B25,9x11 Gi | 1 | K
6003161 | Dichtring D.16/A25,9x8 DIN46259 NBR | seal ring D.16/A25,9x8 DIN46259 NBR | bague d'étanchéité D.16/A25,9x8 NBR | 1 | K
6003163 | Druckring 35 23 - PG29 - - | pressure ring 35 23 - PG29 - - | bague de pression 35 23 - PG29 - - | 2 | K
6003164 | Dichtring D.-/B44,7x14 DIN46259 Gi | seal ring D.-/B44,7x14 DIN46259 Gi | bague d'étanchéité D.-/B44,7x14 Gi | 3 | K
6003165 | Dichtring D.36/A44,7x14 DIN46259 Gi | seal ring D.36/A44,7x14 DIN46259 Gi | bague d'étanchéité D.36/A44,7x14 Gi | 2 | K
6003166 | Dichtring D.33/B44,7x14 DIN46259 Gi | seal ring D.33/B44,7x14 DIN46259 Gi | bague d'étanchéité D.33/B44,7x14 Gi | 2 | K
6003167 | Dichtring D.30/B44,7x14 DIN46259 Gi | seal ring D.30/B44,7x14 DIN46259 Gi | bague d'étanchéité D.30/B44,7x14 Gi | 3 | K
6003169 | Leitungsstutzen PG29 19-29-0 GTW vz | cable trumpet PG29 19-29-0 GTW vz | trompette de câble PG29 19-29-0 GTW vz | 49 | L
6003170 | Leitungsstutzen PG29 16-29-0 GTW vz | cable trumpet PG29 16-29-0 GTW vz | trompette de câble PG29 16-29-0 GTW vz | 94 | K
6003171 | Leitungsstutzen PG29 14-29-0 GTW vz | cable trumpet PG29 14-29-0 GTW vz | trompette de câble PG29 14-29-0 GTW vz | 88 | K
6003172 | Druckring 26 21 0,8 PG21 DIN46320 Stvz | pressure ring 26 21 0,8 PG21 DIN46320 ST | bague de pression 26 21 0,8 PG21 St vz | 1 | K
6003173 | Dichtring D.18/A26,5x11 DIN46259 Gi | seal ring D.18/A26,5x11 DIN46259 Gi | bague d'étanchéité D.18/A26,5x11 Gi | 4 | K
6003174 | Würgestutzen PG 16 | winning neck PG16 | winning neck PG16 | 1 | K
6003175 | Leitungsstutzen PG21 19-0 GTW vz | cable trumpet PG21 19-0 GTW vz | trompette de câble PG21 19-0 GTW vz | 50 | K
6003176 | Dichtring D.16/A25,9x11 DIN46259 Gi | seal ring D.16/A25,9x11 DIN46259 Gi | bague d'étanchéité D.16/A25,9x11 Gi | 1 | K
6003177 | Dichtring D.9/B20,4x9 DIN46259 Gi | seal ring D.9/B20,4x9 DIN46259 Gi | bague d'étanchéité D.9/B20,4x9 DIN46259 | 1 | K
6003178 | Dichtring D.13/A20,4x9 DIN46259 Gi | seal ring D.13/A20,4x9 DIN46259 Gi | bague d'étanchéité D.13/A20,4x9 Gi | 1 | K
6003179 | Dichtring D.9/A20,4X9 DIN46259 Gi | seal ring D.9/A20,4X9 DIN46259 Gi | bague d'étanchéité D.9/A20,4X9 46259 Gi | 1 | K
6003180 | Leitungsstutzen PG29 28-0 GTW vz | cable trumpet PG29 28-0 GTW vz | trompette de câble PG29 28-0 GTW vz | 59 | K
6003181 | Leitungsstutzen PG29 26-0 GTW vz | cable trumpet PG29 26-0 GTW vz | trompette de câble PG29 26-0 GTW vz | 57 | K
6003182 | Leitungsstutzen PG29 23-0 GTW vz | cable trumpet PG29 23-0 GTW vz | trompette de câble PG29 23-0 GTW vz | 56 | K
6003183 | Aderendhülse 50,00 HL blau | cable shoe 50,00 HL blue | patin de câble 50,00 HL blue | 2 | K
6003184 | Aderendhülse 35,00 HL rot | cable shoe 35,00 HL red | patin de câble 35,00 HL rouge | 1 | K
6003185 | Aderendhülse 25,00 L schwarz | cable shoe 25,00 L black | patin de câble 25,00 L noir | 1 | K
6003186 | Aderendhülse 16,00 HL weiß | cable shoe 16,00 HL white | patin de câble 16,00 HL blanc | 1 | K
6003187 | Aderendhülse 10,00 N braun | cable shoe 10,00 N brown | patin de câble 10,00 N brun | 1 | K
6003188 | Aderendhülse 6,00 N grün | cable shoe 6,00 N green | patin de câble 6,00 N verdoyant | 1 | K
6003189 | Aderendhülse 4,00 N orange | cable shoe 4,00 N orange | patin de câble 4,00 N orange | 1 | K
6003190 | Klemmkopf GS/6 | thread slotted-post terminals GS/6 |  | 125 | K
6003191 | Klemme GS5B | terminal GS5B | borne GS5B | 139 | K
6003192 | Klemme GS4B | terminal GS4B | borne GS4B | 19 | K
6003193 | Klemme GS3B | terminal GS3B | borne GS3B | 20 | K
6003194 | Klemmkopf GS4 | prop connector GS4 | collier de fixation GS4 | 20 | K
6003195 | Klemmkopf GS2 | prop connector GS2 | collier de fixation GS2 | 4 | K
6003196 | Aderendhülse 70,00 Gelb | Aderendhülse 70,00 Gelb | Aderendhülse 70,00 Gelb | 2 | K
6003198 | Barlian Bügelklemme M4 A2 | Barlian bow terminal M4 A2 | Borne archet Barlian M4 A2 | 24 | K
6003200 | Klemmbügel | clamp strap | étrier de serrage | 2 | K
6003201 | Schutzleiterklemme IKE 4 | protec. conductor clamp IKE 4 | con. de prote. Fixation IKE 4 | 10 | K
6003204 | Aderendhülse 2,50 N grau | cable shoe 2,50 N grey | patin de câble 2,50 N gris | 1 | K
6003205 | Aderendhülse 1,50 N schwarz | cable shoe 1,50 N black | patin de câble 1,50 N noir | 1 | K
6003206 | Aderendhülse 0,75 N blau | cable shoe 0,75 N blue | patin de câble 0,75 N bleu | 1 | K
6003207 | Mantelklemme DFG1E | special terminal DFG1E | borne speziale DFG1E | 7 | K
6003208 | Durchführung-Ader M38x1,5 6polig | duct vain M38x1,5 6pin | passage de câble M38x1,5 6pôle | 331 | K
6003209 | Schutzleiterklemme IKE 10 | protec. conductor clamp IKE 10 | con. de prote. Fixation IKE 10 | 14 | K
6003210 | Neutralleiterklemme IKE 10 | neutral conductor clamp IKE 10 | conducteur neutre crampon IKE 10 | 5 | K
6003216 | Gegenmutter PG29 Ms | counter nut PG29 Ms | contre écrou PG29 Ms | 2 | K
6003217 | Gegenmutter PG21 Ms | counter nut PG21 Ms | contre écrou PG21 Ms | 1 | K
6003218 | Kabelverschraubung PG16 - Ms - | cable gland PG16 - Ms - | presse-étoupe PG16 - Ms - | 3 | K
6003219 | Kabelverschraubung PG13,5 Ms | cable gland PG13,5 Ms | presse-étoupe PG13,5 Ms | 3 | K
6003220 | Kabelverschraubung PG7 - Ms - | cable gland PG7 - Ms - | presse-étoupe PG7 - Ms - | 2 | K
6003221 | Reduzierring Pg42/36 Nr.4236 Ms | reduction ring Pg42/36 Nr.4236 Ms | anneau de réduit Pg42/36 Nr.4236 Ms | 10 | K
6003222 | Dichtring D.25/B34,7x12 DIN46259 NBR | seal ring D.18/B34,7x12 DIN46259 NBR | bague d'étanchéité D.18/B34,7x12 NBR | 3 | K
6003223 | Dichtring D.10/B25,9x11 DIN46259 NBR | seal ring D.10/B25,9x11 DIN46259 NBR | bague d'étanchéité D.10/B25,9x11 NBR | 1 | K
6003224 | Reduzierring Pg36/29 Nr.3629 Ms | reduction ring Pg36/29 Nr.3629 Ms | anneau de réduit Pg36/29 Nr.3629 Ms | 6 | K
6003225 | Reduzierring Pg13,5/11 Nr.1311 Ms | reduction ring Pg13,5/11 Nr.1311 Ms | anneau de réduit Pg13,5/11 Nr.1311 Ms | 1 | K
6003226 | Reduzierring Pg11/9 Nr.1109N Ms | reduction ring Pg11/9 Nr.1109N Ms | anneau de réduit Pg11/9 Nr.1109N Ms | 1 | K
6003227 | Reduzierring Pg9/7 Nr.907N Ms | reduction ring Pg9/7 Nr.907N Ms | anneau de réduit Pg9/7 Nr.907N Ms | 1 | K
6003231 | Klemme GS6B | terminal GS6B | borne GS6B | 49 | K
6003232 | Gegenmutter PG16 Ms | counter nut PG16 Ms | contre écrou PG16 Ms | 1 | K
6003233 | Gegenmutter PG13.5 Ms | counter nut PG13.5 Ms | contre écrou PG13.5 Ms | 1 | K
6003234 | Gegenmutter PG11 Ms | counter nut PG11 Ms | contre écrou PG11 Ms | 1 | K
6003235 | Reduzierring Pg21/16 Nr.2116 Ms | reduction ring Pg21/16 Nr.2116 Ms | anneau de réduit Pg21/16 Nr.2116 Ms | 3 | K
6003236 | Reduzierring Pg21/13,5 Nr.2113 Ms | reduction ring Pg21/13,5 Nr.2113 Ms | anneau de réduit Pg21/13,5 Nr.2113 Ms | 3 | K
6003237 | Gegenmutter PG7 Ms | counter nut PG7 Ms | contre écrou PG7 Ms | 1 | K
6003238 | Reduzierring Pg16/13,5 Nr.1613 Ms | reduction ring Pg16/13,5 Nr.1613 Ms | anneau de réduit Pg16/13,5 Nr.1613 Ms | 2 | K
6003240 | Unterspannungsauslöser 230V |  |  | 45 | K
6003241 | Stecker MS400V5P CEE32A WDSHA 10,0-14,0A | plug MS400V5P CEE32A WDSHA 10,0-14,0A | fiche MS400V5P CEE32A WDSHA 10,0-14,0A | 490 | K
6003244 | Motorschutzschalter MS 4-6.3 A | motor protection switch 4-6.3 A | disjoncteur de protection du mot. 4-6.3A | 81 | K
6003245 | Motorschutzschalter 2.5-4 A | motor protection switch 2.5-4 A | disjoncteur de protection du mot. 2.5-4A | 84 | K
6003246 | Motorschutzschalter MS 10-16 A | motor protection switch 10-16 A | disjoncteur de protection du mot. 10-16A | 89 | L
6003248 | Stecker CEE16A/400V/4P-6H | plug CEE16A/400V/4P-6H | fiche CEE16A/400V/4P-6H | 53 | K
6003250 | Einsatz 6A f. SSM1 | insert 6A f. SSM1 | insert 6A f. SSM1 | 40 | K
6003254 | Schalterabdeckung f. SSM1 | switch cover for SSM1 | couvercle de l'interrupteur pour SSM1 | 3 | K
6003255 | Schalterabdeckung f. SSM1 H/A |  |  | 3 | K
6003261 | Motorschutzschalter MS 6.3-10 A | motor protection switch 6.3-10 A | disjoncteur de protection du mot.6.3-10A | 89 | K
6003262 | Motorschutzschalter 1.6-2.5 A | motor protection switch 1.6-2.5 A | disjoncteur de protection du mot1.6-2.5A | 84 | K
6003263 | Motorschutzschalter MSM 0.6 | motor protection switch MSM 0.6 | disjoncteur de protection du mot.MSM 0.6 | 99 | K
6003264 | Stecker MS400V5P CEE32A WDSHA 8,0-11,5A | plug MS400V5P CEE32A WDSHA 8,0-11,5A | fiche MS400V5P CEE32A WDSHA 8,0-11,5A | 490 | K
6003265 | Stecker MS400V5P CEE32A WDSHA 5,5-8,0A | plug MS400V5P CEE32A WDSHA 5,5-8,0A | fiche MS400V5P CEE32A WDSHA 5,5-8,0A | 490 | K
6003266 | Stecker MS400V5P CEE32A WDSHA 3,7-5,5A | plug MS400V5P CEE32A WDSHA 3,7-5,5A | fiche MS400V5P CEE32A WDSHA 3,7-5,5A | 490 | K
6003267 | Stecker CEE32A/400V/4P-6H | plug CEE32A/400V/4P-6H | fiche CEE32A/400V/4P-6H | 33 | K
6003268 | Fliehkraftschalter FKS | centrifugal force FKS | centrifuge FKS | 37 | K
6003274 | Magnetschalter 018201 | magnetic switch 018201 | commutateur magnétique 018201 | 45 | K
6003275 | Temp.Fühler Bi. 90° (1) | bimetallic thermistors 90° (1) | sonde bimétallique 90° (1) | 6 | K
6003279 | Wippschalter f. SMK H-A | rocker switch f. SMK H-A | commutateur bistable SMK H-A | 10 | K
6003284 | Überstromschutzsch. P1M1-10 A | excess current protection switch P1M1-10 | disjoncteur de surintensité P1M1-10 A | 56 | K
6003285 | Überstromschutzsch. P1M1- 6 A | overload saftey switch P1M1- 6 A | disjoncteur protecteur P1M1- 6 A | 50 | L
6003289 | Magnetschalter | magnetic switch | commutateur magnétique | 50 | K
6003290 | Schalter-Abdeckung f. SMK | cover for SMK-switch | couvercle pour interrupteur SMK | 8 | K
6003296 | Kabelverschraubung PG11 | cable gland PG11 Typ 151 | presse-étoupe PG11 Typ 151 | 2 | K
6003297 | Schlauchverschraubung PG21x28 | screwed hose connection 21x28 | raccord à vis pour tuyaux 21x28 | 23 | K
6003298 | Schlauchverschraubung PG16x21 | screwed hose connection 16x21 | raccord à vis pour tuyaux 16x21 | 10 | K
6003299 | Schlauchverschraubung PG13.5 D16 PA6.6 | screwed hose connection PG13.5 D16 PA6.6 | raccord à vis pour tuyaux PG13.5x16PA6.6 | 6 | K
6003300 | Verschraubung DIX2128 53621280 | pipe union DIX2128 53621280 | raccord-union DIX2128 53621280 | 6 | K
6003301 | Leitungsstutzen M64 5482.49-0 | cable trumpet M64 5482.49-0 | trompette de câble M64 5482.49-0 | 141 | K
6003302 | Leitungsstutzen M64 5482.45-0 | cable trumpet M64 5482.45-0 | trompette de câble M64 5482.45-0 | 115 | K
6003304 | Blindverschraubung PG36 DIN46320 PS | blind screwing PG36 DIN46320 PS | raccord à vis borgne PG36 DIN46320 PS | 2 | K
6003305 | Blindverschraubung PG29 DIN46320 PS | blind screwing PG29 DIN46320 PS | raccord à vis borgne PG29 DIN46320 PS | 1 | K
6003306 | Blindverschraubung PG21 DIN46320 PS | blind screwing PG21 DIN46320 PS | raccord à vis borgne PG21 DIN46320 PS | 1 | K
6003307 | Kabelverschraubung Pg16/21 PVC | cable gland Pg16/21 PVC | presse-étoupe Pg16/21 PVC | 6 | K
6003308 | Blindverschraubung PG16 DIN46320 PS | blind screwing PG16 DIN46320 PS | raccord à vis borgne PG16 DIN46320 PS | 1 | K
6003309 | Wuergeverschraubung 13.5 |  |  | 1 | K
6003310 | Dichtring D.12/B20,4x9 DIN46259 Gi | seal ring D.12/B20,4x9 DIN46259 Gi | bague d'étanchéité D.12/B20,4x9 Gi | 8 | K
6003312 | Leitungsstutzen PG42 44-0 GTW vz | cable trumpet PG42 44-0 GTW vz | trompette de câble PG42 44-0 GTW vz | 106 | K
6003313 | Leitungsstutzen PG42 40-0 GTW vz | cable trumpet PG42 40-0 GTW vz | trompette de câble PG42 40-0 GTW vz | 90 | K
6003314 | Leitungsstutzen PG42 38-0 GTW vz | cable trumpet PG42 38-0 GTW vz | trompette de câble PG42 38-0 GTW vz | 92 | K
6003315 | Leitungsstutzen PG36 32-0 GTW vz | cable trumpet PG36 32-0 GTW vz | trompette de câble PG36 32-0 GTW vz | 84 | K
6003317 | Leitungsdurchf. M48x1,5 32-36 54340.36-0 | cable trumpet M48x1,5 32-36 54340.36-0 | trompette câble M48x1,5 32-36 54340.36-0 | 141 | K
6003318 | Leitungsdurchf. M48x1,5 28-32 54340.32-0 | cable trumpet M48x1,5 28-32 54340.32-0 | trompette câble M48x1,5 28-32 54340.32-0 | 138 | K
6003319 | Dichtring D.31/B44,7x14 DIN46259 Gi | seal ring D.31/B44,7x14 DIN46259 Gi | bague d'étanchéité D.31/B44,7x14 Gi | 7 | K
6003320 | Dichtring D.25/B34,7x12 DIN46259 Gi | seal ring D.25/B34,7x12 DIN46259 Gi | bague d'étanchéité D.25/B34,7x12 Gi | 3 | K
6003321 | Dichtring D.21/A34,7x12 DIN46259 Gi | seal ring D.21/A34,7x12 DIN46259 Gi | bague d'étanchéité D.21/A34,7x12 Gi | 8 | K
6003322 | Dichtring D.19/A34,7x12 DIN46259 Gi | seal ring D.19/A34,7x12 DIN46259 Gi | bague d'étanchéité D.19/A34,7x12 Gi | 6 | L
6003323 | Dichtring D.15/A34,7x12 DIN46259 Gi | seal ring D.15/A34,7x12 DIN46259 Gi | bague d'étanchéité D.15/A34,7x12 Gi | 6 | K
6003324 | Überstromauslöser 25A | Overcurrent release 25A | Déclencheur de surintensité 25A | 41 | K
6003325 | Überstromauslöser 4,5A | Overcurrent release 4,5A | Déclencheur de surintensité 4,5A | 51 | K
6003326 | Stecker - Gehäuse CEEM16 W 400V5P | plug - housing CEEM16 W 400V5P | fiche - corps CEEM16 W 400V5P | 60 | K
6003327 | Befestigungsbügel | fixation bracket | étrier de fixation | 3 | K
6003329 | Relais-Motorschutz 1,8-2,6 A | motor protection relay 1,8-2,6 A | relais protection moteur 1,8-2,6 A | 123 | K
6003330 | Schalter H-0-A S4/1 | switch H-0-A S4/1 | interrupteur H-0-A S4/1 | 58 | K
6003334 | Stecker MS500V5P CEE16A WD 6,3-9,0A | plug MS500V5P CEE16A WD 6,3-9,0A | fiche MS500V5P CEE16A WD 6,3-9,0A | 518 | K
6003335 | Stecker MS500V5P CEE16A WD 4,0-6,3A | plug MS500V5P CEE16A WD 4,0-6,3A | fiche MS500V5P CEE16A WD 4,0-6,3A | 397 | K
6003336 | Stecker MS500V5P CEE16A WD 2,5-4,0A | plug MS500V5P CEE16A WD 2,5-4,0A | fiche MS500V5P CEE16A WD 2,5-4,0A | 397 | K
6003337 | Stecker MS500V5P CEE16A WD 1,6-2,5A | plug MS500V5P CEE16A WD 1,6-2,5A | fiche MS500V5P CEE16A WD 1,6-2,5A | 518 | K
6003338 | Schütz 7,5 KW 24 V, 50Hz | contactor 7,5 KW 24 V, 50Hz | contacteur 7,5 KW 24 V, 50Hz | 178 | K
6003339 | Schütz 220V 50 Hz 4 kW | contactor 220V 50 Hz 4 kW | contacteur 220V 50 Hz 4 kW | 120 | K
6003340 | Schütz 4 kW 24 V, 50HZ | contactor 4 kW 24 V, 50HZ | contacteur 4 kW 24 V, 50HZ | 107 | K
6003341 | Schütz 5,5 kW 230 V, 50 Hz | contactor 5,5 kW 230 V, 50 Hz | contacteur 5,5 kW 230 V, 50 Hz | 147 | K
6003342 | Rückstelltaster (R) blau, nicht rastend | push button operator 22mm XB5B special | Veuillez vous identifier pour visualiser | 24 | K
6003343 | Stecker H-0-A Schalter E 169g 004.001 | plug H-0-A switch E 169g 004.001 | fiche H-0-A interrupteur E 169g 004.001 | 24 | K
6003344 | Magnet 5*13.6 rund | magnet 5*13.6 round | aimant 5*13.6 rond | 10 | K
6003345 | Relais-Motorschutz 7-11 Amp | motor protection relay 7-11 Amp | relais protection moteur 7-11 Amp | 115 | K
6003346 | Relais-Motorschutz 3-5 Amp. | motor protection relay 3-5 Amp. | relais protection moteur 3-5 Amp. | 116 | K
6003347 | Relais-Motorschutz 2-3, Amp | motor protection relay 2-3, Amp | relais protection moteur 2-3, Amp | 116 | K
6003348 | Relais-Motorschutz 1-1.6Amp. | motor protection relay 1-1.6Amp. | relais protection moteur 1-1.6Amp. | 113 | K
6003349 | Relais-Motorschutz K7 1,4-2,2 Fanal | motor protection relay K7 1,4-2,2... | relais protection moteur K7 1,4-2,2... | 116 | K
6003350 | Relais-Motorschutz 11-18 Amp. | motor protection relay 11-18 Amp. | relais protection moteur 11-18 Amp. | 115 | K
6003351 | Schütz 7,5 kW 230 V, 50 Hz | contactor 7,5 kW 230 V, 50 Hz | contacteur 7,5 kW 230 V, 50 Hz | 182 | K
6003352 | Schraube M10x70 DIN912 A2-70 | screw M10x70 DIN912 A2-70 | vis M10x70 DIN912 A2-70 | 2 | K
6003353 | Schraube M10x65 DIN912 10.9 Geomet | screw M10x65 DIN912 10.9 Geomet | vis M10x65 DIN912 10.9 Geomet | 6 | K
6003357 | Schraube M10x50 DIN912 10.9 Geomet | screw M10x50 DIN912 10.9 Geomet | vis M10x50 DIN912 10.9 Geomet | 6 | K
6003358 | Schraube M10x50 DIN912 A2 | screw M10x50 DIN912 A2 | vis M10x50 DIN912 A2 | 2 | K
6003359 | Schraube M10x110 DIN912 10.9 Geomet | screw M10x110 DIN912 10.9 Geomet | vis M10x110 DIN912 10.9 Geomet | 6 | K
6003360 | Schraube M10x100 DIN912 A4-70 | screw M10x100 DIN912 A4-70 | vis M10x100 DIN912 A4-70 | 3 | K
6003361 | Schraube M10x90 DIN912 A4-70 | screw M10x90 DIN912 A4-70 | vis M10x90 DIN912 A4-70 | 3 | K
6003363 | Schraube M10x80 DIN912 A2-70 | screw M10x80 DIN912 A2-70 | vis M10x80 DIN912 A2-70 | 2 | K
6003364 | Schraube M10x75 DIN912 A4-70 | screw M10x75 DIN912 A4-70 | vis M10x75 DIN912 A4-70 | 3 | K
6003365 | Schraube M10x75 DIN912 A2-70 | screw M10x75 DIN912 A2-70 | vis M10x75 DIN912 A2-70 | 2 | K
6003366 | Schraube M10x35 DIN912 A2-70 | screw M10x35 DIN912 A2-70 | vis M10x35 DIN912 A2-70 | 1 | K
6003367 | Schraube M10x30 DIN6912 A4-70 | screw M10x30 DIN6912 A4-70 | vis M10x30 DIN6912 A4-70 | 2 | K
6003369 | Schraube M10x30 DIN912 A4-70 | screw M10x30 DIN912 A4-70 | vis M10x30 DIN912 A4-70 | 2 | K
6003370 | Schraube M10x30 ISO4762 A2-70 | screw M10x30 ISO4762 A2-70 | vis M10x30 ISO4762 A2-70 | 1 | K
6003371 | Schraube M10x25 DIN6912 A4-70 | screw M10x25 DIN912 A4-70 | vis M10x25 DIN912 A4-70 | 2 | K
6003372 | Schraube M10x25 DIN912 A4-70 | screw M10x25 DIN912 A4-70 | vis M10x25 DIN912 A4-70 | 2 | L
6003373 | Schraube M10x45 DIN912 10.9 Geomet | screw M10x45 DIN912 10.9 Geomet | vis M10x45 DIN912 10.9 Geomet | 6 | K
6003375 | Schraube M10x45 DIN912 A2-70 | screw M10x45 DIN912 A2-70 | vis M10x45 DIN912 A2-70 | 1 | K
6003378 | Schraube M10x40 DIN912 A2-70 | screw M10x40 DIN912 A2-70 | vis M10x40 DIN912 A2-70 | 1 | K
6003380 | Schraube M16x30 DIN6912 A2-70 | screw M16x30 DIN6912 A2-70 | vis M16x30 DIN6912 A2-70 | 8 | K
6003381 | Schraube M12x70 DIN912 A4-70 | screw M12x70 DIN912 A4-70 | vis M12x70 DIN912 A4-70 | 3 | K
6003382 | Schraube M12x70 DIN912 A2-70 | screw M12x70 DIN912 A2-70 | vis M12x70 DIN912 A2-70 | 3 | K
6003383 | Schraube M12x45 DIN6912 A4-70 | screw M12x45 DIN6912 A4-70 | vis M12x45 DIN6912 A4-70 | 4 | K
6003384 | Schraube M12x45 DIN6912 A2-70 | screw M12x45 DIN6912 A2-70 | vis M12x45 DIN6912 A2-70 | 3 | K
6003386 | Schraube M12x45 DIN912 A2-70 | screw M12x45 DIN912 A2-70 | vis M12x45 DIN912 A2-70 | 2 | K
6003387 | Schraube M16x45 DIN912 A4 | screw M16x45 DIN912 A4 | vis M16x45 DIN912 A4 | 13 | K
6003388 | Schraube M16x45 DIN912 A2 | screw M16x45 DIN912 A2 | vis M16x45 DIN912 A2 | 12 | K
6003389 | Schraube M16x40 DIN6912 A2-70 | screw M16x40 DIN6912 A2-70 | vis M16x40 DIN6912 A2-70 | 10 | K
6003390 | Schraube M16x40 DIN912 A2-70 | screw M16x40 DIN912 A2-70 | vis M16x40 DIN912 A2-70 | 4 | K
6003391 | Schraube M16x35 DIN6912 A2-70 | screw M16x35 DIN6912 A2-70 | vis M16x35 DIN6912 A2-70 | 7 | K
6003392 | Schraube M16x35 DIN912 A2-70 | screw M16x35 DIN912 A2-70 | vis M16x35 DIN912 A2-70 | 3 | K
6003393 | Schraube M16x30 DIN6912 A4-70 | screw M16x30 DIN6912 A4-70 | vis M16x30 DIN6912 A4-70 | 30 | K
6003395 | Schraube M12x30 DIN912 A4-70 | screw M12x30 DIN912 A4-70 | vis M12x30 DIN912 A4-70 | 2 | K
6003396 | Schraube M12x30 DIN912 A2-70 | screw M12x30 DIN912 A2-70 | vis M12x30 DIN912 A2-70 | 2 | K
6003397 | Schraube M12x25 DIN6912 A2 | screw M12x25 DIN6912 A2 | vis M12x25 DIN6912 A2 | 3 | K
6003398 | Schraube M12x25 DIN912 A4-70 | screw M12x25 DIN912 A4-70 | vis M12x25 DIN912 A4-70 | 2 | K
6003399 | Schraube M12x25 DIN912 A2-70 | screw M12x25 DIN912 A2-70 | vis M12x25 DIN912 A2-70 | 2 | K
6003400 | Schraube M10x120 DIN912 A2-70 | screw M10x120 DIN912 A2-70 | vis M10x120 DIN912 A2-70 | 4 | K
6003401 | Schraube M12x40 DIN6912 A2-70 | screw M12x40 DIN6912 A2-70 | vis M12x40 DIN6912 A2-70 | 2 | K
6003404 | Schraube M12x35 DIN912 A4 | screw M12x35 DIN912 A4 | vis M12x35 DIN912 A4 | 2 | K
6003405 | Schraube M12x35 DIN912 A2-70 | screw M12x35 DIN912 A2-70 | vis M12x35 DIN912 A2-70 | 2 | K
6003406 | Schraube M12x30 DIN6912 A4-70 | screw M12x30 DIN6912 A4-70 | vis M12x30 DIN6912 A4-70 | 3 | K
6003407 | Schraube M12x30 DIN6912 A2-70 | screw M12x30 DIN6912 A2-70 | vis M12x30 DIN6912 A2-70 | 2 | K
6003409 | Schraube M8x20 DIN912 A2-70 | screw M8x20 DIN912 A2-70 | vis M8x20 DIN912 A2-70 | 1 | K
6003410 | Schraube M8x16 DIN6912 A4-70 | screw M8x16 DIN6912 A4-70 | vis M8x16 DIN6912 A4-70 | 1 | K
6003412 | Schraube M8x16 ISO4762 A2-70 | screw M8x16 ISO4762 A2-70 | vis M8x16 ISO4762 A2-70 | 0.7 | K
6003413 | Schraube M8x10 DIN84 A4-70 | screw M8x10 DIN84 A4-70 | vis M8x10 DIN84 A4-70 | 1 | K
6003414 | Schraube M6x45 DIN912 A4 | screw M6x45 DIN912 A4 | vis M6x45 DIN912 A4 | 1 | K
6003415 | Schraube M8x25 DIN6912 A2 | screw M8x25 DIN6912 A2 | vis M8x25 DIN6912 A2 | 1 | K
6003418 | Schraube M8x25 DIN912 A2-70 | screw M8x25 DIN912 A2-70 | vis M8x25 DIN912 A2-70 | 1 | K
6003419 | Schraube M8x20 DIN6912 A4-70 | screw M8x20 DIN6912 A4-70 | vis M8x20 DIN6912 A4-70 | 1 | K
6003420 | Schraube M8x20 DIN6912 A2-70 | screw M8x20 DIN6912 A2-70 | vis M8x20 DIN6912 A2-70 | 1 | K
6003421 | Schraube M8x20 DIN912 10.9 Geomet | screw M8x20 DIN912 10.9 Geomet | vis M8x20 DIN912 10.9 Geomet | 3 | L
6003422 | Schraube M6x30 DIN912 A4-70 | screw M6x30 DIN912 A4-70 | vis M6x30 DIN912 A4-70 | 1 | K
6003424 | Schraube M6x25 DIN912 A2-70 | screw M6x25 DIN912 A2-70 | vis M6x25 DIN912 A2-70 | 1 | K
6003427 | Schraube M6x16 DIN6912 A4-70 | screw M6x16 DIN6912 A4-70 | vis M6x16 DIN6912 A4-70 | 1 | K
6003429 | Schraube M6x45 DIN912 A2-70 | screw M6x45 DIN912 A2-70 | vis M6x45 DIN912 A2-70 | 1 | K
6003431 | Schraube M6x40 DIN912 A2-80 | screw M6x40 DIN912 A2-80 | vis M6x40 DIN912 A2-80 | 1 | K
6003432 | Schraube M6x35 DIN912 A2-70 | screw M6x35 DIN912 A2-70 | vis M6x35 DIN912 A2-70 | 1 | K
6003433 | Schraube M6x35 DIN912 A4-70 | screw M6x35 DIN912 A4-70 | vis M6x35 DIN912 A4-70 | 1 | K
6003434 | Schraube M6x30 DIN912 A4-80 | screw M6x30 DIN912 A4-80 | vis M6x30 DIN912 A4-80 | 3 | K
6003435 | Schraube M6x30 DIN912 A2-70 | screw M6x30 DIN912 A2-70 | vis M6x30 DIN912 A2-70 | 1 | K
6003436 | Schraube M8x70 DIN6912 A2-70 | screw M8x70 DIN6912 A2-70 | vis M8x70 DIN6912 A2-70 | 2 | K
6003437 | Schraube M8x70 DIN912 A4-70 | screw M8x70 DIN912 A4-70 | vis M8x70 DIN912 A4-70 | 3 | K
6003438 | Schraube M8x70 DIN912 A2-70 | screw M8x70 DIN912 A2-70 | vis M8x70 DIN912 A2-70 | 1 | K
6003440 | Schraube M8x60 DIN6912 A2 | screw M8x60 DIN6912 A2 | vis M8x60 DIN6912 A2 | 2 | K
6003441 | Schraube M8x60 DIN912 A2-70 | screw M8x60 DIN912 A2-70 | vis M8x60 DIN912 A2-70 | 1 | K
6003442 | Schraube M8x55 DIN912 A4-70 | screw M8x55 DIN912 A4-70 | vis M8x55 DIN912 A4-70 | 2 | K
6003444 | Schraube M10x20 DIN912 A4-70 | screw M10x20 DIN912 A4-70 | vis M10x20 DIN912 A4-70 | 2 | K
6003445 | Schraube M10x20 DIN912 A2-70 | screw M10x20 DIN912 A2-70 | vis M10x20 DIN912 A2-70 | 1 | K
6003446 | Schraube M10x16 DIN912 A2 | screw M10x16 DIN912 A2 | vis M10x16 DIN912 A2 | 2 | K
6003447 | Schraube M8x100 DIN912 A2-70 | screw M8x100 DIN912 A2-70 | vis M8x100 DIN912 A2-70 | 7 | K
6003448 | Schraube M8x80 DIN912 A2 | screw M8x80 DIN912 A2 | vis M8x80 DIN912 A2 | 2 | K
6003449 | Schraube M8x70 DIN6912 A4 | screw M8x70 DIN6912 A4 | vis M8x70 DIN6912 A4 | 5 | K
6003450 | Schraube M8x35 DIN912 A4 | screw M8x35 DIN912 A4 | vis M8x35 DIN912 A4 | 1 | K
6003451 | Schraube M8x35 DIN912 A2-70 | screw M8x35 DIN912 A2-70 | vis M8x35 DIN912 A2-70 | 1 | K
6003452 | Schraube M8x30 DIN6912 A4 | screw M8x30 DIN6912 A4 | vis M8x30 DIN6912 A4 | 2 | K
6003453 | Schraube M8x30 DIN912 10.9 Geomet | screw M8x30 DIN912 10.9 Geomet | vis M8x30 DIN912 10.9 Geomet | 1 | K
6003455 | Schraube M8x30 DIN912 A2-70 | screw M8x30 DIN912 A2-70 | vis M8x30 DIN912 A2-70 | 1 | K
6003456 | Schraube M8X25 ähnl. DIN6912 A4 | screw M8x25 ähnl. DIN 6912 A4 | vis M8x25 ähnl. DIN6912 A4 | 1 | K
6003457 | Schraube M8x55 DIN912 A2-70 | screw M8x55 DIN912 A2-70 | vis M8x55 DIN912 A2-70 | 1 | K
6003459 | Schraube M8x45 DIN912 A4-70 | screw M8x45 DIN912 A4-70 | vis M8x45 DIN912 A4-70 | 2 | K
6003461 | Schraube M8x40 DIN912 A4-70 | screw M8x40 DIN912 A4-70 | vis M8x40 DIN912 A4-70 | 1 | K
6003462 | Schraube M8x40 DIN912 A2-70 | screw M8x40 DIN912 A2-70 | vis M8x40 DIN912 A2-70 | 1 | K
6003463 | Schraube M8x35 DIN912 10.9 Geomet | screw M8x35 DIN912 10.9 Geomet | vis M8x35 DIN912 10.9 Geomet | 3 | K
6003464 | Schraube M16x45 DIN6912 A2-70 | screw M16x45 DIN6912 A2-70 | vis M16x45 DIN6912 A2-70 | 8 | K
6003468 | Schraube M10x140 DIN939 A2-70 | screw M10x140 DIN939 A2-70 | vis M10x140 DIN939 A2-70 | 7 | K
6003470 | Schraube M10x110 DIN939 A2-70 | screw M10x110 DIN939 A2-70 | vis M10x110 DIN939 A2-70 | 18 | K
6003471 | Schraube M10x100 DIN939 A2-70 | screw M10x100 DIN939 A2-70 | vis M10x100 DIN939 A2-70 | 5 | K
6003473 | Schraube M12x30 DIN938 A2-70 | screw M12x30 DIN938 A2-70 | vis M12x30 DIN938 A2-70 | 4 | K
6003476 | Schraube M12x30 DIN939 A2-70 | screw M12x30 DIN939 A2-70 | vis M12x30 DIN939 A2-70 | 3 | K
6003477 | Schraube M12x25 DIN939 A2-70 | screw M12x25 DIN939 A2-70 | vis M12x25 DIN939 A2-70 | 3 | K
6003482 | Schraube M10x40 DIN939 A2 | screw M10x40 DIN939 A2 | vis M10x40 DIN939 A2 | 10 | K
6003484 | Schraube M10x35 DIN939 A2 | screw M10x35 DIN939 A2 | vis M10x35 DIN939 A2 | 3 | K
6003486 | Schraube M10x95 DIN939 A4-70 | screw M10x95 DIN939 A4-70 | vis M10x95 DIN939 A4-70 | 14 | K
6003487 | Schraube M10x95 DIN939 A2-70 | screw M10x95 DIN939 A2-70 | vis M10x95 DIN939 A2-70 | 5 | K
6003491 | Schraube M10x70 DIN939 A2-70 | screw M10x70 DIN939 A2-70 | vis M10x70 DIN939 A2-70 | 4 | K
6003492 | Schraube M10x60 DIN939 A2-70 | screw M10x60 DIN939 A2-70 | vis M10x60 DIN939 A2-70 | 3 | K
6003493 | Schraube M16x35 DIN939 A2-70 | screw M16x35 DIN939 A2-70 | vis M16x35 DIN939 A2-70 | 5 | K
6003494 | Schraube M12x215 DIN939 A4 | screw M12x215 DIN939 A4 | vis M12x215 DIN939 A4 | 25 | K
6003495 | Schraube M12x215 DIN939 A2 | screw M12x215 DIN939 A2 | vis M12x215 DIN939 A2 | 11 | K
6003496 | Schraube M12x85 DIN939 A2-70 | screw M12x85 DIN939 A2-70 | vis M12x85 DIN939 A2-70 | 5 | K
6003497 | Schraube M12x80 DIN939 A2 | screw M12x80 DIN939 A2 | vis M12x80 DIN939 A2 | 4 | K
6003499 | Schraube M12x70 DIN939 A4-70 | screw M12x70 DIN939 A4-70 | vis M12x70 DIN939 A4-70 | 8 | K
6003501 | Schraube M16x40 DIN939 A2-70 | screw M16x40 DIN939 A2-70 | vis M16x40 DIN939 A2-70 | 5 | K
6003502 | Schraube M16x35 DIN938 A2 | screw M16x35 DIN938 A2 | vis M16x35 DIN938 A2 | 7 | K
6003503 | Schraube M16x35 DIN939 A4-80 | screw M16x35 DIN939 A4-80 | vis M16x35 DIN939 A4-80 | 11 | K
6003505 | Schraube M16x35 DIN939 A2-80 | screw M16x35 DIN939 A2-80 | vis M16x35 DIN939 A2-80 | 6 | K
6003506 | Schraube M16x35 DIN939 A4-70 | screw M16x35 DIN939 A4-70 | vis M16x35 DIN939 A4-70 | 6 | K
6003511 | Schraube M12x35 DIN939 A4-80 | screw M12x35 DIN939 A4-80 | vis M12x35 DIN939 A4-80 | 7 | K
6003512 | Schraube M12x35 DIN939 A2-80 | screw M12x35 DIN939 A2-80 | vis M12x35 DIN939 A2-80 | 10 | K
6003514 | Schraube M12x70 DIN939 A2-70 | screw M12x70 DIN939 A2-70 | vis M12x70 DIN939 A2-70 | 4 | K
6003517 | Schraube M12x60 DIN939 A2 | screw M12x60 DIN939 A2 | vis M12x60 DIN939 A2 | 4 | K
6003521 | Schraube M16x150 DIN912 A4-70 | screw M16x150 DIN912 A4-70 | vis M16x150 DIN912 A4-70 | 31 | K
6003522 | Schraube M16x150 DIN912 A2-70 | screw M16x150 DIN912 A2-70 | vis M16x150 DIN912 A2-70 | 12 | K
6003523 | Schraube M16x130 DIN912 A2-70 | Screw M16x130 DIN912 A2 | vis M16x130 DIN912 A2 | 18 | K
6003524 | Schraube M16x110 DIN912 10.9 Geomet | screw M16x110 DIN912 10.9 Geomet | vis M16x110 DIN912 10.9 Geomet | 28 | K
6003525 | Schraube M16x110 DIN912 A2-70 | screw M16x110 DIN912 A2-70 | vis M16x110 DIN912 A2-70 | 10 | K
6003526 | Schraube M16x100 DIN912 10.9 Geomet | screw M16x100 DIN912 10.9 Geomet | vis M16x100 DIN912 10.9 Geomet | 11 | K
6003527 | Schraube M16x100 DIN912 A4-70 | screw M16x100 DIN912 A4-70 | vis M16x100 DIN912 A4-70 | 12 | K
6003528 | Schraube M20x65 DIN912 A2 | screw M20x65 DIN912 A2 | vis M20x65 DIN912 A2 | 19 | K
6003529 | Schraube M20x60 DIN6912 A2-70 | screw M20x60 DIN6912 A2-70 | vis M20x60 DIN6912 A2-70 | 23 | K
6003530 | Schraube M20x60 DIN912 A4-70 | screw M20x60 DIN912 A4-70 | vis M20x60 DIN912 A4-70 | 11 | K
6003531 | Schraube M20x60 DIN912 A2-70 | screw M20x60 DIN912 A2-70 | vis M20x60 DIN912 A2-70 | 8 | K
6003532 | Schraube M20x40 DIN6912 A4-70 | screw M20x40 DIN6912 A4-70 | vis M20x40 DIN6912 A4-70 | 33 | K
6003533 | Schraube M16x160 DIN912 A2-70 | screw M16x160 DIN912 A2-70 | vis M16x160 DIN912 A2-70 | 12 | K
6003534 | Schraube M16x150 DIN912 10.9 Geomet | screw M16x150 DIN912 10.9 Geomet | vis M16x150 DIN912 10.9 Geomet | 30 | K
6003535 | Schraube M16x70 DIN912 A2-70 | screw M16x70 DIN912 A2-70 | vis M16x70 DIN912 A2-70 | 5 | K
6003536 | Schraube M16x60 DIN912 A2-70 | screw M16x60 DIN912 A2-70 | vis M16x60 DIN912 A2-70 | 4 | K
6003537 | Schraube M16x55 DIN6912 A2 | screw M16x55 DIN6912 A2 | vis M16x55 DIN6912 A2 | 21 | K
6003538 | Schraube M16x50 DIN912 10.9 Geomet | screw M16x50 DIN912 10.9 Geomet | vis M16x50 DIN912 10.9 Geomet | 3 | K
6003540 | Schraube M16x50 DIN912 A2-70 | screw M16x50 DIN912 A2-70 | vis M16x50 DIN912 A2-70 | 4 | K
6003541 | Schraube M16x45 DIN6912 A4-70 | screw M16x45 DIN6912 A4-70 | vis M16x45 DIN6912 A4-70 | 10 | K
6003542 | Schraube M16x100 DIN912 A2-70 | screw M16x100 DIN912 A2-70 | vis M16x100 DIN912 A2-70 | 7 | K
6003543 | Schraube M16x90 DIN912 A2-70 | screw M16x90 DIN912 A2-70 | vis M16x90 DIN912 A2-70 | 11 | K
6003544 | Schraube M16x85 DIN912 A2 | screw M16x85 DIN912 A2 | vis M16x85 DIN912 A2 | 34 | K
6003545 | Schraube M16x80 DIN912 10.9 Geomet | screw M16x80 DIN912 10.9 Geomet | vis M16x80 DIN912 10.9 Geomet | 11 | K
6003546 | Schraube M16x80 DIN912 A4-70 | screw M16x80 DIN912 A4-70 | vis M16x80 DIN912 A4-70 | 8 | K
6003547 | Schraube M16x80 DIN912 A2-70 | screw M16x80 DIN912 A2-70 | vis M16x80 DIN912 A2-70 | 5 | K
6003548 | Schraube M16x75 DIN912 A2-70 | screw M16x75 DIN912 A2-70 | vis M16x75 DIN912 A2-70 | 7 | K
6003549 | Schraube M8x70 DIN939 A2 | screw M8x70 DIN939 A2 | vis M8x70 DIN939 A2 | 6 | K
6003550 | Schraube M8x45 DIN939 A2-70 | screw M8x45 DIN939 A2-70 | vis M8x45 DIN939 A2-70 | 3 | K
6003551 | Schraube M8x30 DIN939 A2-70 | screw M8x30 DIN939 A2-70 | vis M8x30 DIN939 A2-70 | 3 | K
6003552 | Schraube M8x25 DIN939 A2-70 | screw M8x25 DIN939 A2-70 | vis M8x25 DIN939 A2-70 | 2 | K
6003553 | Schraube M8x22 DIN939 A4-70 | screw M8x22 DIN939 A4-70 | vis M8x22 DIN939 A4-70 | 10 | K
6003554 | Schraube M8x22 DIN939 A2-70 | screw M8x22 DIN939 A2-70 | vis M8x22 DIN939 A2-70 | 2 | K
6003555 | Schraube M8x20 DIN938 A4 | screw M8x20 DIN938 A4 | vis M8x20 DIN938 A4 | 8 | K
6003556 | Schraube M10x30 DIN939 A2 | screw M10x30 DIN939 A2 | vis M10x30 DIN939 A2 | 2 | K
6003557 | Schraube M10x25 DIN939 A4 | screw M10x25 DIN939 A4 | vis M10x25 DIN939 A4 | 3 | K
6003558 | Schraube M10x25 DIN939 A2-70 | screw M10x25 DIN939 A2-70 | vis M10x25 DIN939 A2-70 | 3 | K
6003561 | Schraube M8x110 DIN939 A2 | screw M8x110 DIN939 A2 | vis M8x110 DIN939 A2 | 7 | K
6003563 | Schraube M6x25 DIN939 A2-70 | screw M6x25 DIN939 A2-70 | vis M6x25 DIN939 A2-70 | 1 | K
6003564 | Schraube M6x20 DIN939 A4 | screw M6x20 DIN939 A4 | vis M6x20 DIN939 A4 | 3 | K
6003565 | Schraube M5x50 DIN939 A2-70 | screw M5x50 DIN939 A2-70 | vis M5x50 DIN939 A2-70 | 12 | K
6003566 | Schraube M20x100 DIN912 10.9 Geomet | screw M20x100 DIN912 10.9 Geomet | vis M20x100 DIN912 10.9 Geomet | 4 | K
6003567 | Schraube M20x100 DIN912 A2-70 | screw M20x100 DIN912 A2-70 | vis M20x100 DIN912 A2-70 | 13 | K
6003568 | Schraube M20x90 DIN912 A2-70 | screw M20x90 DIN912 A2-70 | vis M20x90 DIN912 A2-70 | 11 | K
6003569 | Schraube M20x70 DIN912 A2-70 | screw M20x70 DIN912 A2-70 | vis M20x70 DIN912 A2-70 | 6 | K
6003570 | Schraube M8x20 DIN938 A2-70 | screw M8x20 DIN938 A2-70 | vis M8x20 DIN938 A2-70 | 2 | K
6003571 | Schraube M8x20 DIN939 A4-70 | screw M8x20 DIN939 A4-70 | vis M8x20 DIN939 A4-70 | 2 | K
6003572 | Schraube M8x20 DIN939 A2-70 | screw M8x20 DIN939 A2-70 | vis M8x20 DIN939 A2-70 | 1 | K
6003573 | Schraube M8x18 DIN939 A4-70 | screw M8x18 DIN939 A4-70 | vis M8x18 DIN939 A4-70 | 13 | K
6003574 | Schraube M8x18 DIN939 A2-70 | screw M8x18 DIN939 A2-70 | vis M8x18 DIN939 A2-70 | 3 | K
6003575 | Schraube M6x45 DIN939 A2-70 | screw M6x45 DIN939 A2-70 | vis M6x45 DIN939 A2-70 | 2 | K
6003576 | Schraube M6x25 DIN939 A4 | screw M6x25 DIN939 A4 | vis M6x25 DIN939 A4 | 2 | K
6003577 | Schraube M8x65 DIN931 A4-70 | screw M8x65 DIN931 A4-70 | vis M8x65 DIN931 A4-70 | 2 | K
6003579 | Schraube M8x50 DIN931 A4-70 | screw M8x50 DIN931 A4-70 | vis M8x50 DIN931 A4-70 | 2 | K
6003580 | Schraube M8x45 DIN933 A2-70 | screw M8x45 DIN933 A2-70 | vis M8x45 DIN933 A2-70 | 1 | K
6003581 | Schraube M8x35 DIN933 A2-70 | screw M8x35 DIN933 A2-70 | vis M8x35 DIN933 A2-70 | 1 | K
6003582 | Schraube M8x35 DIN931 A2-70 | screw M8x35 DIN931 A2-70 | vis M8x35 DIN931 A2-70 | 1 | K
6003585 | Schraube M10x25 DIN933 A2-70 | screw M10x25 DIN933 A2-70 | vis M10x25 DIN933 A2-70 | 1 | K
6003586 | Schraube M10x20 DIN933 A4-70 | screw M10x20 DIN933 A4-70 | vis M10x20 DIN933 A4-70 | 1 | K
6003588 | Schraube M8x90 DIN931 A2 | screw M8x90 DIN931 A2 | vis M8x90 DIN931 A2 | 1 | K
6003589 | Schraube M8x80 DIN931 A2 | screw M8x80 DIN931 A2 | vis M8x80 DIN931 A2 | 3 | K
6003590 | Schraube M8x75 DIN931 A2-70 | screw M8x75 DIN931 A2-70 | vis M8x75 DIN931 A2-70 | 3 | K
6003592 | Schraube M6x20 DIN933 A2-70 | screw M6x20 DIN933 A2-70 | vis M6x20 DIN933 A2-70 | 1 | K
6003595 | Schraube M6x10 DIN933 A2-70 | screw M6x10 DIN933 A2-70 | vis M6x10 DIN933 A2-70 | 1 | K
6003596 | Schraube M5x35 DIN931 A2-70 | screw M5x35 DIN931 A2-70 | vis M5x35 DIN931 A2-70 | 1 | K
6003598 | Schraube M8x20 DIN933 A4-70 | screw M8x20 DIN933 A4-70 | vis M8x20 DIN933 A4-70 | 1 | K
6003599 | Schraube M8x20 DIN933 A2-70 | screw M8x20 DIN933 A2-70 | vis M8x20 DIN933 A2-70 | 1 | K
6003601 | Schraube M8x12 DIN933 A2-70 | screw M8x12 DIN933 A2-70 | vis M8x12 DIN933 A2-70 | 1 | K
6003602 | Schraube M6x60 DIN931 A2-70 | screw M6x60 DIN931 A2-70 | vis M6x60 DIN931 A2-70 | 3 | K
6003603 | Schraube M6x40 DIN931 A2-70 | screw M6x40 DIN931 A2-70 | vis M6x40 DIN931 A2-70 | 1 | K
6003604 | Schraube M6x35 DIN931 A2-70 | screw M6x35 DIN931 A2-70 | vis M6x35 DIN931 A2-70 | 1 | K
6003609 | Schraube M12x20 DIN933 A4-70 | screw M12x20 DIN933 A4-70 | vis M12x20 DIN933 A4-70 | 1 | K
6003611 | Schraube M10x70 DIN933 10.9 Geomet | screw M10x70 DIN933 10.9 Geomet | vis M10x70 DIN933 10.9 Geomet | 3 | K
6003612 | Schraube M12x50 DIN931 A4-70 | screw M12x50 DIN931 A4-70 | vis M12x50 DIN931 A4-70 | 2 | K
6003613 | Schraube M12x50 DIN931 A2 | screw M12x50 DIN931 A2 | vis M12x50 DIN931 A2 | 1 | K
6003614 | Schraube M12x45 DIN931 A4-70 | screw M12x45 DIN931 A4-70 | vis M12x45 DIN931 A4-70 | 3 | K
6003615 | Schraube M12x45 DIN931 A2 | screw M12x45 DIN931 A2 | vis M12x45 DIN931 A2 | 3 | K
6003616 | Schraube M12x40 DIN933 A4-70 | screw M12x40 DIN933 A4-70 | vis M12x40 DIN933 A4-70 | 3 | K
6003618 | Schraube M12x35 DIN933 A2 Plas Bolt | screw M12x35 DIN933 A2 Plas Bolt | vis M12x35 DIN933 A2 Plas Bolt | 7 | K
6003619 | Schraube M10x40 DIN931 A4 | screw M10x40 DIN931 A4 | vis M10x40 DIN931 A4 | 7 | K
6003620 | Schraube M10x40 DIN931 A2-70 | screw M10x40 DIN931 A2-70 | vis M10x40 DIN931 A2-70 | 1 | K
6003621 | Schraube M10x35 DIN933 A4-70 | screw M10x35 DIN933 A4-70 | vis M10x35 DIN933 A4-70 | 2 | K
6003622 | Schraube M10x35 DIN933 A2-70 | screw M10x35 DIN933 A2-70 | vis M10x35 DIN933 A2-70 | 1 | K
6003623 | Schraube M10x30 DIN933 10.9 Geomet | screw M10x30 DIN933 10.9 Geomet | vis M10x30 DIN933 10.9 Geomet | 1 | A
6003624 | Schraube M10x30 DIN933 A4-70 | screw M10x30 DIN933 A4-70 | vis M10x30 DIN933 A4-70 | 1 | K
6003626 | Schraube M10x70 DIN933 A4-70 | screw M10x70 DIN933 A4-70 | vis M10x70 DIN933 A4-70 | 2 | K
6003628 | Schraube M10x70 DIN931 A4 | screw M10x70 DIN931 A4 | vis M10x70 DIN931 A4 | 3 | K
6003629 | Schraube M10x60 DIN931 A2 | screw M10x60 DIN931 A2 | vis M10x60 DIN931 A2 | 2 | K
6003630 | Schraube M10x55 DIN931 A4 | screw M10x55 DIN931 A4 | vis M10x55 DIN931 A4 | 2 | K
6003631 | Schraube M10x50 DIN933 10.9 Geomet | screw M10x50 DIN933 10.9 Geomet | vis M10x50 DIN933 10.9 Geomet | 7 | K
6003632 | Schraube M10x50 DIN931 A2-70 | screw M10x50 DIN931 A2-70 | vis M10x50 DIN931 A2-70 | 2 | K
6003640 | Ceram C2 grau | ceram C2 grey | ceram C2 gris | 307 | K
6003641 | Ceram C3 braun | ceram C3 brown | ceram C3 marron | 417 | K
6003666 | Trichter 100mm Nr.3292 Hostalen | funnel 100mm Nr.3292 Hostalen | entonnoir 100mm Nr.3292 Hostalen | 6 | K
6003667 | Trichter 50mm | funnel 50mm | entonnoir 50mm | 4 | K
6003674 | Ölstandsglas 115x34x17 Glas | oil level control glas 115x34x17 Glas | verre regard d'huile 115x34x17 Glas | 105 | L
6003684 | Härter (VK2000TF, Ceram C0) | hadener (VK2000TF, Ceram C0) | durcisseur (VK2000TF, Ceram C0) | 280 | K
6003689 | Schraube M12x50 DIN933 A2-70 | screw M12x50 DIN933 A2-70 | vis M12x50 DIN933 A2-70 | 6 | K
6003690 | Schraube M4x8 DIN912 A4-70 | screw M4x8 DIN912 A4-70 | vis M4x8 DIN912 A4-70 | 1 | K
6003691 | Schraube M4x8 DIN912 A2-70 | screw M4x8 DIN912 A2-70 | vis M4x8 DIN912 A2-70 | 1 | K
6003692 | Schraube M4x8 DIN84 Ms | screw M4x8 DIN84 Ms | vis M4x8 DIN84 Ms | 1 | K
6003693 | Schraube M4x8 DIN84 A4 | screw M4x8 DIN84 A4 | vis M4x8 DIN84 A4 | 1 | K
6003694 | Schraube M3x16 DIN84 Ms | screw M3x16 DIN84 Ms | vis M3x16 DIN84 Ms | 1 | K
6003696 | Schraube M3x6 DIN84 A4 | screw M3x6 DIN84 A4 | vis M3x6 DIN84 A4 | 1 | K
6003697 | Schraube M5x8 DIN84 A4 | screw M5x8 DIN84 A4 | vis M5x8 DIN84 A4 | 1 | K
6003698 | Schraube M4x40 DIN912 A4 | screw M4x40 DIN912 A4 | vis M4x40 DIN912 A4 | 1 | K
6003701 | Schraube M4x12 DIN912 A2 | screw M4x12 DIN912 A2 | vis M4x12 DIN912 A2 | 1 | K
6003702 | Schraube M4x12 DIN84 A4 | screw M4x12 DIN84 A4 | vis M4x12 DIN84 A4 | 1 | K
6003703 | Schraube M4x10 DIN84 A4 | screw M4x10 DIN84 A4 | vis M4x10 DIN84 A4 | 1 | L
6003704 | Schraube M24x80 DIN931 A2-70 | screw M24x80 DIN931 A2-70 | vis M24x80 DIN931 A2-70 | 12 | K
6003705 | Schraube M20x120 DIN933 A4 | screw M20x120 DIN933 A4 | vis M20x120 DIN933 A4 | 35 | K
6003706 | Schraube M20x120 DIN933 A2 | screw M20x120 DIN933 A2 | vis M20x120 DIN933 A2 | 23 | K
6003707 | Schraube M20x120 DIN931 A2-70 | screw M20x120 DIN931 A2-70 | vis M20x120 DIN931 A2-70 | 6 | K
6003708 | Schraube M20x100 DIN933 A4 | screw M20x100 DIN933 A4 | vis M20x100 DIN933 A4 | 10 | K
6003709 | Schraube M20x100 DIN931 A2-70 | screw M20x100 DIN931 A2-70 | vis M20x100 DIN931 A2-70 | 10 | K
6003710 | Schraube M20x85 DIN931 A4-70 | screw M20x85 DIN931 A4-70 | vis M20x85 DIN931 A4-70 | 11 | K
6003712 | Schraube UNF 1/2"x1 1/4" A4-70 | screw UNF 1/2"x1 1/4" A4-70 | vis UNF 1/2"x1 1/4" A4-70 | 25 | K
6003713 | Schraube M30x130 DIN931 A2-70 | screw M30x130 DIN931 A2-70 | vis M30x130 DIN931 A2-70 | 36 | K
6003714 | Schraube M27x100 DIN931 A2 | screw M27x100 DIN931 A2 | vis M27x100 DIN931 A2 | 25 | K
6003715 | Schraube M24x160 DIN931 A2 | screw M24x160 DIN931 A2 | vis M24x160 DIN931 A2 | 58 | K
6003716 | Schraube M24x100 DIN931 A2-70 | screw M24x100 DIN931 A2-70 | vis M24x100 DIN931 A2-70 | 18 | K
6003717 | Schraube M24x90 DIN931 A2 | screw M24x90 DIN931 A2 | vis M24x90 DIN931 A2 | 14 | K
6003718 | Schraube M6x10 DIN84 A4 | screw M6x10 DIN84 A4 | vis M6x10 DIN84 A4 | 1 | K
6003720 | Schraube M6x8 DIN84 A4 | screw M6x8 DIN84 A4 | vis M6x8 DIN84 A4 | 1 | K
6003721 | Schraube M5x50 DIN912 A4-70 | screw M5x50 DIN912 A4-70 | vis M5x50 DIN912 A4-70 | 1 | K
6003722 | Schraube M5x45 DIN912 A4-70 | screw M5x45 DIN912 A4-70 | vis M5x45 DIN912 A4-70 | 1 | K
6003723 | Schraube M5x45 DIN912 A2-70 | screw M5x45 DIN912 A2-70 | vis M5x45 DIN912 A2-70 | 1 | K
6003724 | Schraube M5x25 DIN6912 A2 | screw M5x25 DIN6912 A2 | vis M5x25 DIN6912 A2 | 1 | K
6003726 | Schraube M6x16 DIN84 A4 | screw M6x16 DIN84 A4 | vis M6x16 DIN84 A4 | 1 | K
6003727 | Schraube M6x14 DIN84 Ms | screw M6x14 DIN84 Ms | vis M6x14 DIN84 Ms | 1 | K
6003730 | Schraube M6x12 DIN84 A4 | screw M6x12 DIN84 A4 | vis M6x12 DIN84 A4 | 1 | K
6003732 | Schraube M5x12 DIN912 A4-70 | screw M5x12 DIN912 A4-70 | vis M5x12 DIN912 A4-70 | 2 | K
6003733 | Schraube M5x12 DIN84 Ms | screw M5x12 DIN84 Ms | vis M5x12 DIN84 Ms | 1 | K
6003734 | Schraube M5x12 DIN84 A4 | screw M5x12 DIN84 A4 | vis M5x12 DIN84 A4 | 1 | K
6003735 | Schraube M5x10 DIN912 A4 | screw M5x10 DIN912 A4 | vis M5x10 DIN912 A4 | 1 | K
6003737 | Schraube M5x10 DIN84 A4 | screw M5x10 DIN84 A4 | vis M5x10 DIN84 A4 | 1 | K
6003739 | Schraube M5x25 DIN912 A2-70 | screw M5x25 DIN912 A2-70 | vis M5x25 DIN912 A2-70 | 1 | K
6003740 | Schraube M5x20 DIN912 A4 | screw M5x20 DIN912 A4 | vis M5x20 DIN912 A4 | 1 | K
6003742 | Schraube M5x16 DIN912 A2-70 | screw M5x16 DIN912 A2-70 | vis M5x16 DIN912 A2-70 | 1 | K
6003743 | Schraube M5x16 DIN84 A4 | screw M5x16 DIN84 A4 | vis M5x16 DIN84 A4 | 2 | K
6003744 | Schraube M5x14 DIN912 A2-70 | screw M5x14 DIN912 A2-70 | vis M5x14 DIN912 A2-70 | 1 | K
6003745 | Schraube M5x12 DIN6912 A2-70 | screw M5x12 DIN6912 A2-70 | vis M5x12 DIN6912 A2-70 | 1 | K
6003746 | Schraube M16x60 DIN931 A4-70 | screw M16x60 DIN931 A4-70 | vis M16x60 DIN931 A4-70 | 4 | L
6003747 | Schraube M16x55 DIN933 10.9 Geomet | screw M16x55 DIN933 10.9 Geomet | vis M16x55 DIN933 10.9 Geomet | 14 | K
6003749 | Schraube M16x50 DIN933 10.9 Geomet | screw M16x50 DIN933 10.9 Geomet | vis M16x50 DIN933 10.9 Geomet | 6 | K
6003750 | Schraube M16x50 DIN933 A2-70 | screw M16x50 DIN933 A2-70 | vis M16x50 DIN933 A2-70 | 3 | K
6003751 | Schraube M16x50 DIN931 A2-70 | screw M16x50 DIN931 A2-70 | vis M16x50 DIN931 A2-70 | 3 | K
6003753 | Schraube M16x75 DIN931 verzinkt | screw M16x75 DIN931 verzinkt | vis M16x75 DIN931 verzinkt | 2 | K
6003754 | Schraube M16x75 DIN931 A4-70 | screw M16x75 DIN931 A4-70 | vis M16x75 DIN931 A4-70 | 6 | K
6003755 | Schraube M16x75 DIN931 A2-70 | screw M16x75 DIN931 A2-70 | vis M16x75 DIN931 A2-70 | 4 | K
6003756 | Schraube M16x70 DIN931 8.8 verzinkt | screw M16x70 DIN931 8.8 verzinkt | vis M16x70 DIN931 8.8 verzinkt | 2 | K
6003757 | Schraube M16x70 DIN931 A4-70 | screw M16x70 DIN931 A4-70 | vis M16x70 DIN931 A4-70 | 4 | K
6003758 | Schraube M16x70 DIN931 A2-70 | screw M16x70 DIN931 A2-70 | vis M16x70 DIN931 A2-70 | 4 | K
6003759 | Schraube M16x60 DIN933 St verzinkt | screw M16x60 DIN933 St verzinkt | vis M16x60 DIN933 St verzinkt | 19 | K
6003760 | Schraube M16x25 DIN933 A4-70 | screw M16x25 DIN933 A4-70 | vis M16x25 DIN933 A4-70 | 4 | K
6003761 | Schraube M14x30 DIN933 A4-70 | screw M14x30 DIN933 A4-70 | vis M14x30 DIN933 A4-70 | 3 | K
6003762 | Schraube M12x150 DIN933 A2-70 | screw M12x150 DIN933 A2-70 | vis M12x150 DIN933 A2-70 | 12 | K
6003763 | Schraube M12x120 DIN933 A2 | screw M12x120 DIN933 A2 | vis M12x120 DIN933 A2 | 4 | K
6003764 | Schraube M12x90 DIN931 A2-70 | screw M12x90 DIN931 A2-70 | vis M12x90 DIN931 A2-70 | 3 | K
6003765 | Schraube M12x60 DIN931 A2 | screw M12x60 DIN931 A2 | vis M12x60 DIN931 A2 | 2 | K
6003766 | Schraube M12x50 DIN933 A4-70 | screw M12x50 DIN933 A4-70 | vis M12x50 DIN933 A4-70 | 3 | K
6003767 | Schraube M16x45 DIN933 10.9 Geomet | screw M16x45 DIN933 10.9 Geomet | vis M16x45 DIN933 10.9 Geomet | 6 | K
6003772 | Schraube M16x35 DIN933 10.9 Geomet | screw M16x35 DIN933 10.9 Geomet | vis M16x35 DIN933 10.9 Geomet | 3 | K
6003773 | Schraube M16x30 DIN933 A4-70 | screw M16x30 DIN933 A4-70 | vis M16x30 DIN933 A4-70 | 4 | K
6003774 | Schraube M20x60 DIN933 A2-70 | screw M20x60 DIN933 A2-70 | vis M20x60 DIN933 A2-70 | 6 | K
6003775 | Schraube M20x55 DIN933 A4-70 | screw M20x55 DIN933 A4-70 | vis M20x55 DIN933 A4-70 | 11 | K
6003779 | Schraube M20x35 DIN933 A2 | screw M20x35 DIN933 A2 | vis M20x35 DIN933 A2 | 4 | K
6003780 | Schraube M18x55 DIN933 A2-70 | screw M18x55 DIN933 A2-70 | vis M18x55 DIN933 A2-70 | 6 | K
6003781 | Schraube M20x85 DIN931 A2-70 | screw M20x85 DIN931 A2-70 | vis M20x85 DIN931 A2-70 | 10 | K
6003782 | Schraube M20x80 DIN931 A2-70 | screw M20x80 DIN931 A2-70 | vis M20x80 DIN931 A2-70 | 8 | K
6003784 | Schraube M20x75 DIN931 A2-70 | screw M20x75 DIN931 A2-70 | vis M20x75 DIN931 A2-70 | 8 | K
6003785 | Schraube M20x70 DIN931 A4-70 | screw M20x70 DIN931 A4-70 | vis M20x70 DIN931 A4-70 | 7 | K
6003786 | Schraube M20x70 DIN931 A2-70 | screw M20x70 DIN931 A2-70 | vis M20x70 DIN931 A2-70 | 7 | K
6003787 | Schraube M20x65 DIN931 A2-70 | screw M20x65 DIN931 A2-70 | vis M20x65 DIN931 A2-70 | 7 | K
6003789 | Schraube M16x90 DIN933 A4-70 | screw M16x90 DIN933 A4-70 | vis M16x90 DIN933 A4-70 | 5 | K
6003790 | Schraube M16x85 DIN931 A4-70 | screw M16x85 DIN931 A4-70 | vis M16x85 DIN931 A4-70 | 10 | K
6003792 | Schraube M16x80 DIN931 Stvz | screw M16x80 DIN931 Stvz | vis M16x80 DIN931 Stvz | 2 | K
6003793 | Schraube M16x80 DIN931 A4-70 | screw M16x80 DIN931 A4-70 | vis M16x80 DIN931 A4-70 | 5 | K
6003795 | Schraube M18x45 DIN933 A4-70 | screw M18x45 DIN933 A4-70 | vis M18x45 DIN933 A4-70 | 7 | K
6003796 | Schraube M18x45 DIN933 A2-70 | screw M18x45 DIN933 A2-70 | vis M18x45 DIN933 A2-70 | 5 | K
6003797 | Schraube M18x40 DIN933 A4-70 | screw M18x40 DIN933 A4-70 | vis M18x40 DIN933 A4-70 | 6 | K
6003798 | Schraube M16x130 DIN931 A4-70 | screw M16x130 DIN931 A4-70 | vis M16x130 DIN931 A4-70 | 10 | K
6003799 | Schraube M16x130 DIN931 A2-70 | screw M16x130 DIN931 A2-70 | vis M16x130 DIN931 A2-70 | 8 | K
6003800 | Schraube M16x120 DIN933 A2 | screw M16x120 DIN933 A2 | vis M16x120 DIN933 A2 | 10 | K
6003801 | Schraube M16x100 DIN931 A4 | screw M16x100 DIN931 A4 | vis M16x100 DIN931 A4 | 14 | K
6003806 | Verschlußstopfen H5 16058 PE | plug H5 16058 PE | bouchon de fermeture H5 16058 PE | 1 | K
6003808 | Verschlußstopfen 55.10444 NBR | plug 55.10444 NBR | bouchon de fermeture 55.10444 NBR | 4 | K
6003809 | Unterteil 55.2541 Kunststoff | bottom part 55.2541plastics | embase 55.2541 plastique | 2884 | K
6003816 | Kabelstulpe Gr.2 EPDM | cable packing Gr.2 EPDM | manchette de câble Gr.2 EPDM | 12 | K
6003817 | Kabelstulpe Gr.3 EPDM | cable packing Gr.3 EPDM | manchette de câble Gr.3 EPDM | 49 | K
6003820 | Ausgleichsmembrane EPDM 70Sh | diaphragm EPDM 70Sh | diaphragme EPDM 70Sh | 51 | K
6003821 | Ausgleichsmembrane KTW NBR 70Sh | diaphragm KTW NBR 70Sh | diaphragme KTW NBR 70Sh | 22 | K
6003822 | Ausgleichsmembrane KTW NBR 70Sh | diaphragm KTW NBR 70Sh | diaphragme KTW NBR 70Sh | 47 | L
6003823 | Entlüftungsstopfen Hostaform C | air plug Hostaform C | bouchon de purgeHostaform C | 2 | K
6003824 | Knickschutztülle NBR 87x30 mm | cable peotection NBR 87x30 mm | manchon-protège câble NBR 87x30 mm | 4 | K
6003825 | Knickschutztülle NBR 70x20 mm | cable peotection NBR 70x20 mm | manchon-protège câble NBR 70x20 mm | 2 | K
6003826 | Knickschutztülle140x45 mm NR50° Shore | cable peotection140x45 mm NR50° Shore | manchon-protège câble140x45 mm NR50° Sh | 19 | K
6003827 | Stulpen | cuffs | embouti | 10 | K
6003828 | Kabelstulpe Gr.1 SBR | cable packing Gr.1 SBR | manchette de câble Gr.1 SBR | 10 | K
6003829 | Kabelstulpe Gr.1 Gi | cable packing Gi Gr.1 | manchette de câble Gi Gr.1 | 8 | K
6003835 | Flansch M156-4 1.4571 | flange M156-4 1.4571 | bride M156-4 1.4571 | 2871 | K
6003836 | Flansch M9-2 1.4571 | flange M9-2 1.4571 | bride M9-2 1.4571 | 1476 | K
6003843 | Traggriff 52.1592 St | handle 52.1592 St | poignée 52.1592 St | 128 | K
6003844 | Übergang 53.14388 1 Aussparung A4 | adapter 53.14388 1Aussparung A4 | pièce de reduction 53.14388 A4 | 1505 | K
6003845 | Ring D.225/78x30 St37 | ring D.225/78x30 St37 | bague D.225/78x30 St37 | 151 | K
6003846 | Übergangsflansch 53.16688 St | adapter flange 53.16688 St | bride d'adaptation 53.16688 St | 528 | K
6003848 | Druckrohr St | discharge pipe St | tube de refoulement St | 4861 | K
6003850 | Schwimmeroberteil 2542 Polyamid A | connecting sleeve 2542 Polyamid A | bornier de raccordement 2542 Polyamid A | 2884 | K
6003851 | Flansch M9-2 St37 | flange M9-2 St37 | bride M9-2 St37 | 368 | K
6003852 | Flansch 125 134 1.4571 | flange 125 134 1.4571 | bride 125 134 1.4571 | 273 | K
6003853 | Flansch 125 134 St37 | flange 125 134 St37 | bride 125 134 St37 | 81 | K
6003854 | Flansch 150 160 1.4571 | flange 150 160 1.4571 | bride 150 160 1.4571 | 268 | K
6003855 | Flansch 150 160 St37 | flange 150 160 St37 | bride 150 160 St37 | 134 | K
6003857 | Übergang 17222 1.4571 | adapter 17222 1.4571 | pièce de reduction 17222 1.4571 | 1335 | K
6003859 | GRD. MG1/55-G25-E1-A1-Q | mechanical shaft seal MG1/55-G25-E1-A1-Q | garniture mécanique MG1/55-G25-E1-A1-Q | 1353 | K
6003860 | GRD. 680-103-73A-085 | mechanical shaft seal 680-103-73A-085 | garniture mécanique 680-103-73A-085 | 1829 | L
6003861 | GRD. 680-106-93A-105 | mechanical shaft seal 680-106-93A-105 | garniture mécanique 680-106-93A-105 | 2655 | L
6003865 | GRD. MG1/95-G4 Q1Q1PGG | mechanical shaft seal MG1/95-G4 Q1Q1PGG | garniture mécanique MG1/95-G4 Q1Q1PGG | 2768 | K
6003866 | GRD. MG1/100-G4 ASPGG | mechanical shaft seal MG1/100-G4 ASPGG | garniture mécanique MG1/100-G4 ASPGG | 1584 | K
6003867 | GRD. 680-SNC-ZHN-090 | mechanical shaft seal 680-SNC-ZHN-090 | garniture mécanique 680-SNC-ZHN-090 | 1547 | K
6003868 | GRD. 049 801 YSN 065 | mechanical shaft seal 049 801 YSN 065 | garniture mécanique 049 801 YSN 065 | 1215 | K
6003869 | GRD. MG1/40-G25-E1-A1 (Q1Q1EGG-WA) | mechanical shaft seal MG1/40-G25-E1-A1 ( | garniture mécanique MG1/40-G25-E1-A1 (Q1 | 181 | K
6003870 | GRD. MG1/28-G25-E1 | mechanical shaft seal MG1/28-G25-E1 | garniture mécanique MG1/28-G25-E1 | 494 | K
6003871 | GRD. MG1/28-G25-E1 | mechanical shaft seal MG1/28-G25-E1 | garniture mécanique MG1/28-G25-E1 | 88 | K
6003872 | GRD. MG1/38-G23-E1 | mechanical shaft seal MG1/38-G23-E1 | garniture mécanique MG1/38-G23-E1 | 213 | K
6003873 | GRD. MG1/38-G23-E1 | mechanical shaft seal MG1/38-G23-E1 | garniture mécanique MG1/38-G23-E1 | 139 | K
6003875 | GRD. M327GS830Buko1/Buka16+V+L | mechanical shaft seal M327GS830Buko1/Buk | garniture mécanique M327GS830Buko1/Buka1 | 1240 | K
6003876 | GRD. M32S13/28 L BQ4PG | mechanical shaft seal M32S13/28 L BQ4PG | garniture mécanique M32S13/28 L BQ4PG | 1032 | K
6003877 | GRD. M32S1/30LBuko1/Buka24+P | mechanical shaft seal M32S1/30LBuko1/Buk | garniture mécanique M32S1/30LBuko1/Buka2 | 624 | K
6003878 | GRD. MG1/15-G4 Q1Q1VGG | mechanical shaft seal MG1/15-G4 Q1Q1VGG | garniture mécanique MG1/15-G4 Q1Q1VGG | 164 | K
6003879 | GRD. MG1/70-G25-E1 Q1Q1VGG | mechanical shaft seal MG1/70-G25-E1 Q1Q1 | garniture mécanique MG1/70-G25-E1 Q1Q1VG | 2077 | K
6003880 | GRD. MG1/70-G25-E1-A1 (Q1Q1EGG-WA) | mechanical shaft seal MG1/70-G25-E1-A1 ( | garniture mécanique MG1/70-G25-E1-A1 (Q1 | 840 | L
6003883 | GRD. HBO-035-YY577 | mechanical shaft seal HBO-035-YY577 | garniture mécanique HBO-035-YY577 | 648 | K
6003885 | Gegenring 48 13828 | counter ring 48 13828 | contre bague 48 13828 | 111 | K
6003886 | Haube NBR | dome cover NBR | chapeau NBR | 12 | K
6003887 | Ausgleichsmembrane CR 65Sh | diaphragm CR 65Sh | diaphragme CR 65Sh | 45 | K
6003888 | Ausgleichsmembrane CR 65Sh | diaphragm CR 65Sh | diaphragme CR 65Sh | 51 | K
6003889 | Ausgleichsmembrane CR 65Sh | diaphragm CR 65Sh | diaphragme CR 65Sh | 50 | K
6003890 | Ausgleichsmembrane CR 60Sh | diaphragm CR 60Sh | diaphragme CR 60Sh | 277 | K
6003891 | Haube NBR | dome cover NBR | chapeau NBR | 33 | K
6003893 | Ausgleichsmembrane EPDM | diaphragm EPDM | diaphragme EPDM | 93 | K
6003894 | Ausgleichsmembrane KTW NBR 70Sh | diaphragm KTW NBR 70Sh | diaphragme KTW NBR 70Sh | 28 | K
6003899 | Haube RS812 | dome cover RS812 | chapeau RS812 | 8 | K
6003900 | GRD. MG1/90-G23 | mechanical shaft seal MG1/90-G23 | garniture mécanique MG1/90-G23 | 2798 | K
6003901 | GRD. MG1/90-G23-A1 (Q1Q1EGG-WA) | mechanical shaft seal MG1/90-G23-A1 (Q1Q | garniture mécanique MG1/90-G23-A1 (Q1Q1E | 2887 | K
6003905 | GRD. MG1/95-G4 Q1Q1VGG | mechanical shaft seal MG1/95-G4 Q1Q1VGG | garniture mécanique MG1/95-G4 Q1Q1VGG | 2686 | L
6003906 | GRD. M74S19/130-G1 Q1BVGG | mechanical shaft seal M74S19/130-G1 Q1BV | garniture mécanique M74S19/130-G1 Q1BVGG | 3595 | K
6003907 | GRD. M37GS33/75-00-R (M37GS33/75-00-R) | mechanical shaft seal M37GS33/75-00-R (M | garniture mécanique M37GS33/75-00-R (M37 | 2821 | K
6003908 | GRD. M32S33/48-00-R (BQ1EGG-WA) | mechanical shaft seal M32S33/48-00-R (BQ | garniture mécanique M32S33/48-00-R (BQ1E | 988 | K
6003909 | GRD. M37GS33/48-00-R | mechanical shaft seal M37GS33/48-00-R | garniture mécanique M37GS33/48-00-R | 993 | K
6003911 | GRD. MFL85/95-G6 Q12Q1VM6G1 | mechanical shaft seal MFL85/95-G6 Q12Q1V | garniture mécanique MFL85/95-G6 Q12Q1VM6 | 2637 | L
6003912 | GRD. MG1/25-G64-A1-Q-Q1Q1VG | mechanical shaft seal MG1/25-G64-A1-Q-Q1 | garniture mécanique MG1/25-G64-A1-Q-Q1Q1 | 305 | K
6003913 | GRD. 680-SNS-SHN-090 | mechanical shaft seal 680-SNS-SHN-090 | garniture mécanique 680-SNS-SHN-090 | 2257 | L
6003915 | Flansch für Düse D.168/61x6 St | flange for nozzle D.168/61x6 St | bride pour la tuyère D.168/61x6 St | 199 | K
6003916 | Flansch für Düse D.168/43x6 ST | flange for nozzle D.168/43x6 ST | bride pour la tuyère D.168/43x6 ST | 88 | K
6003921 | Klemmbügel f. Thermoschalter FSt | terminal for thermal switch FSt | borne pour interrupteur thermique FSt | 4 | K
6003924 | Ventilscheibe 55.11385 A2+SBR 70Sh | valve disc 55.11385 A2+SBR 70Sh | disque de clapet 55.11385 A2+SBR 70Sh | 674 | K
6003927 | Flansch für Düse D.158/77x6 St | flange for nozzle D.168/77x6 St | bride pour la tuyère D.168/77x6 St | 55 | K
6003928 | Flansch für Düse D.168/61x6 A4 | flange for nozzle D.168/61x6 A4 | bride pour la tuyère D.168/61x6 A4 | 97 | K
6003929 | Stützblech D.25 A4 | supporting sheet D.25 A4 | tôle de d'appui D.25 A4 | 6 | K
6003930 | Stützblech 3xD.17 A4 | supporting sheet 3xD.17 A4 | tôle de d'appui 3xD.17 A4 | 12 | K
6003931 | Stützblech 18x38 A4 | supporting sheet 18x38 A4 | tôle de d'appui 18x38 A4 | 13 | K
6003932 | Stützblech D.35 A4 | supporting sheet D.35 A4 | tôle de d'appui D.35 A4 | 10 | K
6003933 | Stützblech D.30 A4 | supporting sheet D.30 A4 | tôle de d'appui D.30 A4 | 5 | K
6003934 | Stützblech D.18 A4 | supporting sheet D.18 A4 | tôle de d'appui D.18 A4 | 5 | K
6003935 | Stützblech O 10x26 1.4401 | supporting sheet O 10x26 1.4401 | tôle de d'appui O 10x26 1.4401 | 11 | K
6003936 | Tragschiene DIN46277 St | supporting rail DIN46277 55.11804 St | rail de support DIN46277 55.11804 St | 14 | K
6003937 | Stützblech 3xD.19 A4 | supporting sheet 3xD.19 A4 | tôle de d'appui 3xD.19 A4 | 10 | K
6003938 | Stützblech 3xD.16 A4 | supporting sheet 3xD.16 A4 | tôle de d'appui 3xD.16 A4 | 10 | K
6003939 | Stützblech 2xD.24 A4 | supporting sheet 2xD.24 A4 | tôle de d'appui 2xD.24 A4 | 5 | K
6003940 | Stützblech D.40 A4 | supporting sheet D.40 A4 | tôle de d'appui D.40 A4 | 7 | K
6003941 | Stützblech D.35 A4 | supporting sheet D.35 A4 | tôle de d'appui D.35 A4 | 8 | K
6003942 | Stützblech D.30 A4 | supporting sheet D.30 A4 | tôle de d'appui D.30 A4 | 8 | K
6003950 | Isolierring | insulation ring | ruban bague | 11 | K
6003971 | Rohrschelle D.118 53.15405 Stvz | pipe clamp D.118 53.15405 Stvz | collier de tuyau D.118 53.15405 Stvz | 37 | K
6003972 | Rohrschelle D.118 53.15405 1.4571 | pipe clamp D.118 53.15405 1.4571 | collier de tuyau D.118 53.15405 1.4571 | 69 | K
6003973 | Rohrschelle D.114,3 53.15404 Stvz | pipe clamp D.114,3 53.15404 Stvz | collier de tuyau D.114,3 53.15404 Stvz | 38 | K
6003974 | Rohrschelle D.114,3 53.15404 1.4571 | pipe clamp D.114,3 53.15404 1.4571 | collier de tuyau D.114,3 53.15404 1.4571 | 188 | K
6003975 | Rohrschelle D.114,3 53.15403 Stvz | pipe clamp D.114,3 53.15403 Stvz | collier de tuyau D.114,3 53.15403 Stvz | 154 | K
6003976 | Rohrschelle D.114,3 53.15403 1.4571 | pipe clamp D.114,3 53.15403 1.4571 | collier de tuyau D.114,3 53.15403 1.4571 | 396 | K
6003977 | Rohrschelle D.98 53.15402 Stvz | pipe clamp D.98 53.15402 Stvz | collier de tuyau D.98 53.15402 Stvz | 37 | K
6003978 | Ausgleichsbehälter 158x198x4 1.4571 | compensating tank 158x198x4 1.4571 | basin de compensation 158x198x4 1.4571 | 269 | K
6003981 | Platte 380x200x15 53.17470 St | plate 380x200x15 53.17470 St | plateau 380x200x15 53.17470 St | 319 | K
6003982 | Platte 360x200x15 53.17308 St-verzinkt | plate 360x200x15 53.17308 St-verzinkt | plateau 360x200x15 53.17308 St-verzinkt | 140 | K
6003983 | Platte 360x200x15 53.17308 1.4571 | plate 360x200x15 53.17308 1.4571 | plateau 360x200x15 53.17308 1.4571 | 624 | K
6003986 | Traggriff 52.17333 St-Gummi | handle 52.17333 St-Gummi | poignée 52.17333 St-Gummi | 214 | K
6003987 | Leitungsstütze 51.16636 St | cable support 51.16636 St | support de câble 51.16636 St | 2726 | K
6003988 | Leitungsstütze 51.16636 St | cable support 51.16636 St | support de câble 51.16636 St | 823 | K
6003989 | Leitungsstütze 51.16615 St | cable support 51.16615 St | support de câble 51.16615 St | 1703 | K
6003991 | Aufhängung T344- 51.15058VN02 St37-2 | suspension T344- 51.15058VN02 St37-2 | relevage T344- 51.15058VN02 St37-2 | 861 | K
6003992 | Rohrschelle D.98 53.15402 1.4571 | pipe clamp D.98 53.15402 1.4571 | collier de tuyau D.98 53.15402 1.4571 | 65 | K
6003993 | Rohrschelle D.88,9 53.15401 Stvz | pipe clamp D.88,9 53.15401 Stvz | collier de tuyau D.88,9 53.15401 Stvz | 36 | K
6003994 | Rohrschelle D.88,9 53.15401 1.4571 | pipe clamp D.88,9 53.15401 1.4571 | collier de tuyau D.88,9 53.15401 1.4571 | 71 | K
6003997 | Leitblech 53x30 55.2672 St | guide sheet 53x30 55.2672 St | tole de guidage 53x30 55.2672 St | 10 | K
6003998 | Leitblech D.190/127x2 | guide sheet D.190/127x2 | tôle de guidage D.190/127x2 | 35 | K
6003999 | Stützblech U D.17 1.4401 | supporting sheet U D.17 1.4401 | tôle de d'appui U D.17 1.4401 | 11 | K
6004000 | Stützblech U D.14 1.4401 | supporting sheet U D.14 1.4401 | tôle de d'appui U D.14 1.4401 | 11 | K
6004001 | Druckplatte 26X65 A4 | pressure plate 26X65 A4 | plaque de pression 26X65 A4 | 121 | K
6004002 | Druckplatte 4XD.16 A2 | pressure plate 4XD.16 A2 | plaque de pression 4XD.16 A2 | 52 | K
6004003 | Druckplatte 3XD.24 A4 | pressure plate 3XD.24 A4 | plaque de pression 3XD.24 A4 | 52 | K
6004004 | Druckplatte 3XD.24 A2 | pressure plate 3XD.24 A2 | plaque de pression 3XD.24 A2 | 20 | K
6004005 | Druckplatte 3XD.20 A4 | pressure plate 3XD.20 A4 | plaque de pression 3XD.20 A4 | 52 | K
6004006 | Stützblech O 8,5x20 1.4401 | supporting sheet O 8,5x20 1.4401 | tôle de d'appui O 8,5x20 1.4401 | 11 | K
6004007 | Stützblech O D.20 1.4401 | supporting sheet O D.20 1.4401 | tôle de d'appui O D.20 1.4401 | 11 | K
6004008 | Stützblech O D.17 1.4401 | supporting sheet O D.17 1.4401 | tôle de d'appui O D.17 1.4401 | 11 | K
6004009 | Stützblech O D.14 1.4401 | supporting sheet O D.14 1.4401 | tôle de d'appui O D.14 1.4401 | 11 | K
6004010 | Stützblech U 10x26 1.4401 | supporting sheet U 10x26 1.4401 | tôle de d'appui U 10x26 1.4401 | 11 | K
6004011 | Stützblech U 8,5x20 1.4401 | supporting sheet U 8,5x20 1.4401 | tôle de d'appui U 8,5x20 1.4401 | 11 | K
6004012 | Stützblech U D.20 1.4401 | supporting sheet U D.20 1.4401 | tôle de d'appui U D.20 1.4401 | 11 | K
6004013 | Stützblech D.38 1.4401 | supporting sheet D.38 1.4401 | tôle de d'appui D.38 1.4401 | 20 | K
6004014 | Stützblech D.32 1.4401 | supporting sheet D.32 1.4401 | tôle de d'appui D.32 1.4401 | 12 | K
6004015 | Stützblech D.26 1.4401 | supporting sheet D.26 1.4401 | tôle de d'appui D.26 1.4401 | 14 | K
6004016 | Stützblech o.Bohrung 1.4401 | supporting sheet w/o bore 1.4401 | tôle de d'appui sans alésge 1.4401 | 18 | K
6004020 | Druckplatte 3XD.20 A2 | pressure plate 3XD.20 A2 | plaque de pression 3XD.20 A2 | 20 | K
6004021 | Druckplatte 3XD.16 A2 | pressure plate 3XD.16 A2 | plaque de pression 3XD.16 A2 | 20 | K
6004022 | Stützblech A2 | supporting sheet A2 | tôle de d'appui A2 | 4 | K
6004026 | Stützblech D.46 1.4401 | supporting sheet D.46 1.4401 | tôle de d'appui D.46 1.4401 | 43 | K
6004031 | Dichtring-Profil NBR | seal ring-profile NBR | joint profilé NBR | 28 | L
6004032 | Dichtring-Profil Viton | seal ring-profile Viton | joint profilé Viton | 282 | K
6004034 | Kabelabdichtung D.14 EPDM 50 Sh | cable sealing D.14 EPDM 50 Sh | joint de câble D.14 EPDM 50 Sh | 17 | K
6004035 | Kabelabdichtung D.12 EPDM 50 Sh | cable sealing D.12 EPDM 50 Sh | joint de câble D.12 EPDM 50 Sh | 17 | K
6004036 | Kabelabdichtung D.10 EPDM 50 Sh | cable sealing D.10 EPDM 50 Sh | joint de câble D.10 EPDM 50 Sh | 17 | K
6004037 | Kabelabdichtung EPDM 50 Sh | cable sealing EPDM 50 Sh | joint de câble EPDM 50 Sh | 17 | K
6004038 | Kabelabdichtung 3XD.23 EPDM 60 Sh | cable sealing 3XD.23 EPDM 60 Sh | joint de câble 3XD.23 EPDM 60 Sh | 96 | K
6004047 | Kabelabdichtung 3xD.13,5 NBR 55 Sh | cable sealing 3xD.13,5 NBR 55 Sh | joint de câble 3xD.13,5 NBR 55 Sh | 21 | K
6004055 | Kabelabdichtung 9x23,5 EPDM 50 Sh | cable sealing 9x23,5 EPDM 50 Sh | joint de câble 9x23,5 EPDM 50 Sh | 14 | K
6004056 | Kabelabdichtung D.32,5 EPDM 50 Sh | cable sealing D.32,5 EPDM 50 Sh | joint de câble D.32,5 EPDM 50 Sh | 5 | K
6004057 | Kabelabdichtung D.29,5 EPDM 50 Sh | cable sealing D.29,5 EPDM 50 Sh | joint de câble D.29,5 EPDM 50 Sh | 5 | K
6004058 | Kabelabdichtung D.27,5 EPDM 50 Sh | cable sealing D.27,5 EPDM 50 Sh | joint de câble D.27,5 EPDM 50 Sh | 7 | K
6004059 | Kabelabdichtung D.25,7 EPDM 50 Sh | cable sealing D.25,7 EPDM 50 Sh | joint de câble D.25,7 EPDM 50 Sh | 7 | K
6004060 | Kabelabdichtung D.23,2 EPDM 50 Sh | cable sealing D.23,2 EPDM 50 Sh | joint de câble D.23,2 EPDM 50 Sh | 7 | K
6004061 | Kabelabdichtung D.21,2 EPDM 50 Sh | cable sealing D.21,2 EPDM 50 Sh | joint de câble D.21,2 EPDM 50 Sh | 7 | K
6004062 | Kabelabdichtung D.27,5 EPDM 60Sh | cable sealing D.27,5 EPDM 60Sh | joint de câble D.27,5 EPDM 60Sh | 18 | K
6004063 | Kabelabdichtung D.23 EPDM 60Sh | cable sealing D.23 EPDM 60Sh | joint de câble D.23 EPDM 60Sh | 18 | K
6004064 | Kabelabdichtung blind EPDM 60Sh | cable sealing blind EPDM 60Sh | joint de câble EPDM 60Sh | 18 | K
6004065 | Kabelabdichtung 3xD.14,2 EPDM 50 Sh | cable sealing 3xD.14,2 EPDM 50 Sh | joint de câble 3xD.14,2 EPDM 50 Sh | 8 | K
6004066 | Kabelabdichtung 3xD.12,5 EPDM 50 Sh | cable sealing 3xD.12,5 EPDM 50 Sh | joint de câble 3xD.12,5 EPDM 50 Sh | 6 | K
6004067 | Kabelabdichtung 3xD.10,5 EPDM 50 Sh | cable sealing 3xD.10,5 EPDM 50 Sh | joint de câble 3xD.10,5 EPDM 50 Sh | 6 | K
6004068 | Kabelabdichtung 14,7x36 EPDM 50 Sh | cable sealing 14,7x36 EPDM 50 Sh | joint de câble 14,7x36 EPDM 50 Sh | 54 | K
6004069 | Kabelabdichtung D.13 EPDM 50 Sh | cable sealing D.13 EPDM 50 Sh | joint de câble D.13 EPDM 50 Sh | 17 | K
6004070 | Kabelabdichtung 9,5x25 EPDM 50 Sh | cable sealing 9,5x25 EPDM 50 Sh | joint de câble 9,5x25 EPDM 50 Sh | 17 | K
6004071 | Kabelabdichtung 9x20 EPDM 50 Sh | cable sealing 9x20 EPDM 50 Sh | joint de câble 9x20 EPDM 50 Sh | 17 | K
6004072 | Kabelabdichtung 8x17 EPDM 50 Sh | cable sealing 8x17 EPDM 50 Sh | joint de câble 8x17 EPDM 50 Sh | 17 | K
6004073 | Kabelabdichtung 7x15 EPDM 50 Sh | cable sealing 7x15 EPDM 50 Sh | joint de câble 7x15 EPDM 50 Sh | 17 | K
6004074 | Kabelabdichtung D.18 EPDM 50 Sh | cable sealing D.18 EPDM 50 Sh | joint de câble D.18 EPDM 50 Sh | 17 | K
6004075 | Kabelabdichtung D.16 EPDM 50 Sh | cable sealing D.16 EPDM 50 Sh | joint de câble D.16 EPDM 50 Sh | 17 | K
6004076 | Kabelabdichtung D.17,5 EPDM 50 Sh | cable sealing D.17,5 EPDM 50 Sh | joint de câble D.17,5 EPDM 50 Sh | 5 | K
6004077 | Kabelabdichtung D.15,7 EPDM 50 Sh | cable sealing D.15,7 EPDM 50 Sh | joint de câble D.15,7 EPDM 50 Sh | 7 | K
6004078 | Kabelabdichtung D.13,9 EPDM 50 Sh | cable sealing D.13,9 EPDM 50 Sh | joint de câble D.13,9 EPDM 50 Sh | 6 | K
6004079 | Kabelabdichtung D.12,2 EPDM 50 Sh | cable sealing D.12,2 EPDM 50 Sh | joint de câble D.12,2 EPDM 50 Sh | 6 | K
6004080 | Kabelabdichtung EPDM 50 Sh | cable sealing EPDM 50 Sh | joint de câble EPDM 50 Sh | 17 | K
6004081 | Kabelabdichtung D.17 EPDM 50 Sh | cable sealing D.17 EPDM 50 Sh | joint de câble D.17 EPDM 50 Sh | 17 | K
6004082 | Kabelabdichtung D.15 EPDM 50 Sh | cable sealing D.15 EPDM 50 Sh | joint de câble D.15 EPDM 50 Sh | 17 | K
6004083 | Gleitbuchse D.26/20x20 Sint B 50 | slide sleeve D.26/20x20 Sint B 50 | douille de guidage D.26/20x20 Sint B 50 | 8 | K
6004084 | Radiallager D.94/75x80 GZ-Rg+NBR | radial bearing D.94/75x80 GZ-Rg+NBR | coussinet D.94/75x80 GZ-Rg+NBR | 545 | K
6004085 | Radiallager D.87/72x90 EBM | radial bearing D.87/72x90 EBM | coussinet D.87/72x90 EBM | 691 | K
6004086 | Radiallager D.87/72x80 EBM | radial bearing D.87/72x80 EBM | coussinet D.87/72x80 EBM | 618 | K
6004087 | Radiallager D.50/40x10 1.4571+NBR | radial bearing D.50/40x10 1.4571+NBR | coussinet D.50/40x10 1.4571+NBR | 440 | K
6004088 | Radiallager D.50/40x10 GZ-Rg+NBR | radial bearing D.50/40x10 GZ-Rg+NBR | coussinet D.50/40x10 GZ-Rg+NBR | 58 | K
6004089 | Radiallager D.85/65x48 1.4571+NBR | radial bearing D.85/65x48 1.4571+NBR | coussinet D.85/65x48 1.4571+NBR | 790 | K
6004090 | Dichtring-Profil 5612 CR | seal ring-profile 5612 CR | joint profilé 5612 CR | 4 | K
6004091 | Dichtring-Profil NBR | seal ring-profile NBR | joint profilé NBR | 10 | L
6004092 | Dichtring ID.13 55.1935 CR | seal ring ID.13 55.1935 CR | bague d'étanchéité ID.13 55.1935 CR | 24 | L
6004093 | Dichtring ID.18 55.1935 CR | seal ring ID.18 55.1935 CR | bague d'étanchéité ID.18 55.1935 CR | 21 | K
6004094 | Dichtring ID.20 55.1935 CR | seal ring ID.20 55.1935 CR | bague d'étanchéité ID.20 55.1935 CR | 21 | K
6004095 | Dichtring-Profil 1646 Gi | seal ring-profile 1646 Gi | joint profilé 1646 Gi | 4 | K
6004096 | Laufbuchse D.38x8,8 1.4301 | bush D.38x8,8 1.4301 | buselure D.38x8,8 1.4301 | 11 | K
6004097 | Radiallager D.75/60x80 CGT Kk31 | radial bearing D.75/60x80 CGT Kk31 | coussinet D.75/60x80 CGT Kk31 | 168 | K
6004098 | Radiallager D.110/90x86 Ms+NBR65°KTW | radial bearing D.110/90x86 Ms+NBR65°KTW | coussinet D.110/90x86 Ms+NBR65°KTW | 659 | K
6004099 | Radiallager D.38,1/25,4x101,6 Gz-Rg+NBR | radial bearing D.38,1/25,4x101,6 Gz-Rg+N | coussinet D.38,1/25,4x101,6 Gz-Rg+NBR | 209 | K
6004100 | Radiallager D.75/55x220 Ms+NBR | radial bearing D.75/55x220 Ms+NBR | coussinet D.75/55x220 Ms+NBR | 385 | K
6004101 | Radiallager D.120/100,25x80 Synthec+Gi | radial bearing D.120/100,25x80 Synthec+G | coussinet D.120/100,25x80 Synthec+G | 667 | K
6004102 | Radiallager D.50/35x140 Ms+NBR | radial bearing D.50/35x140 Ms+NBR | coussinet D.50/35x140 Ms+NBR | 237 | K
6004103 | Radiallager D.40/31,9x40 CGT KK31 | radial bearing D.40/31,9x40 CGT KK31 | coussinet D.40/31,9x40 CGT KK31 | 38 | K
6004105 | Radiallager D.55/40x28 GZ-Rg+NBR65Sh | radial bearing D.55/40x28 GZ-Rg+NBR65Sh | coussinet D.55/40x28 GZ-Rg+NBR65Sh | 98 | K
6004106 | Radiallager D.62/50x70 CGT Kk31 | radial bearing D.62/50x70 CGT Kk31 | coussinet D.62/50x70 CGT Kk31 | 108 | K
6004107 | Radiallager D.62/50x45 Kunstkohle | radial bearing D.62/50x45 Carbon | coussinet D.62/50x45 Charbon | 101 | K
6004108 | Radiallager D.62/50x45 Kunstkohle | radial bearing D.62/50x45 Carbon | coussinet D.62/50x45 Charbon | 80 | K
6004109 | Radiallager D.75/60x60 CGT Kk31 | radial bearing D.75/60x60 CGT Kk31 | coussinet D.75/60x60 CGT Kk31 | 98 | K
6004110 | Radiallager D.75/60x60 CGT Kk31 | radial bearing D.75/60x60 CGT Kk31 | coussinet D.75/60x60 CGT Kk31 | 124 | K
6004112 | Kabelabdichtung D.32 NBR 55 Sh | cable sealing D.32 NBR 55 Sh | joint de câble D.32 NBR 55 Sh | 21 | K
6004113 | Kabelabdichtung D.30 NBR 55 Sh | cable sealing D.30 NBR 55 Sh | joint de câble D.30 NBR 55 Sh | 21 | K
6004114 | Kabelabdichtung D.28 NBR 55 Sh | cable sealing D.28 NBR 55 Sh | joint de câble D.28 NBR 55 Sh | 21 | K
6004115 | Kabelabdichtung D.26 NBR 55 Sh | cable sealing D.26 NBR 55 Sh | joint de câble D.26 NBR 55 Sh | 21 | K
6004116 | Kabelabdichtung D.24 NBR 55 Sh | cable sealing D.24 NBR 55 Sh | joint de câble D.24 NBR 55 Sh | 21 | K
6004117 | Kabelabdichtung D.22 NBR 55 Sh | cable sealing D.22 NBR 55 Sh | joint de câble D.22 NBR 55 Sh | 21 | K
6004118 | Kabelabdichtung 3xD.12,5 EPDM 60 Sh | cable sealing 3xD.12,5 EPDM 60 Sh | joint de câble 3xD.12,5 EPDM 60 Sh | 63 | K
6004119 | Kabelabdichtung 3xD.18,8 NBR 55 Sh | cable sealing 3xD.18,8 NBR 55 Sh | joint de câble 3xD.18,8 NBR 55 Sh | 21 | K
6004120 | Kabelabdichtung 3xD.16,5 NBR 55 Sh | cable sealing 3xD.16,5 NBR 55 Sh | joint de câble 3xD.16,5 NBR 55 Sh | 21 | K
6004121 | Kabelabdichtung 3xD.14,5 NBR 55 Sh | cable sealing 3xD.14,5 NBR 55 Sh | joint de câble 3xD.14,5 NBR 55 Sh | 21 | K
6004122 | Kabelabdichtung 14x32 NBR 55 Sh | cable sealing 14x32 NBR 55 Sh | joint de câble 14x32 NBR 55 Sh | 21 | K
6004123 | Kabelabdichtung 13,5x28 NBR 55 Sh | cable sealing 13,5x28 NBR 55 Sh | joint de câble 13,5x28 NBR 55 Sh | 21 | K
6004124 | Kabelabdichtung D.37,5 NBR 55 Sh | cable sealing D.3735 NBR 55 Sh | joint de câble D.37,5 NBR 55 Sh | 21 | K
6004132 | Kabelabdichtung D.20 NBR 55 Sh | cable sealing D.20 NBR 55 Sh | joint de câble D.20 NBR 55 Sh | 21 | K
6004133 | Kabelabdichtung NBR 55 Sh | cable sealing NBR 55 Sh | joint de câble NBR 55 Sh | 21 | L
6004134 | Dichtring Perbunan | seal ring Perbunan | bague d'étanchéite Perbunan | 1 | K
6004139 | Kabelabdichtung D.31 EPDM 60Sh | cable sealing D.31 EPDM 60Sh | joint de câble D.31 EPDM 60Sh | 18 | K
6004140 | Flachdichtung D.813/975x3 IT | flat gasket D.813/975x3 IT | joint plat D.813/975x3 IT | 259 | K
6004141 | Flachdichtung D.6,2/9,9x0,8 Cu | flat gasket D.6,2/9,9x0,8 Cu | joint plat D.6,2/9,9x0,8 Cu | 1 | K
6004142 | Flachdichtung D.100 55.15189 Gi | flat gasket D.100 55.15189 Gi | joint plat D.100 55.15189 Gi | 39 | K
6004146 | Flachdichtung D.105/135x0,2 Papier | flat gasket D.105/135x0,2 paper | joint plat D.105/135x0,2 papier | 3 | K
6004149 | Flachdichtung D.50/65x2 NBR | flat gasket D.50/65x2 NBR | joint plat D.50/65x2 NBR | 2 | K
6004150 | Flachdichtung D.345/434x0,2 Papier | flat gasket D.345/434x0,2 paper | joint plat D.345/434x0,2 papier | 14 | K
6004153 | Dichtring PA6 Natur | seal ring PA6 Natur | bague d'étanchéite PA6 Natur | 1 | K
6004156 | Flachdichtung D.275/324x0,3 Papier | flat gasket D.275/324x0,3 Papier | joint plat D.275/324x0,3 papier | 3 | K
6004157 | Flachdichtung D.440/530x0,3 Papier | flat gasket D.440/530x0,3 paper | joint plat D.440/530x0,3 papier | 24 | K
6004158 | Flachdichtung D.350/430x0,2 Papier | flat gasket D.350/430x0,2 paper | joint plat D.350/430x0,2 papier | 3 | K
6004163 | Flachdichtung D.138/181x0,2 Papier | flat gasket D.138/181x0,2 paper | joint plat D.138/181x0,2 papier | 1 | K
6004168 | GRD. M37GS21/70 L Q12Q1 PGG1 | mechanical shaft seal M37GS21/70 L Q12Q1 | garniture mécanique M37GS21/70 L Q12Q1 | 2826 | K
6004173 | GRD. M377S8/35 R U1U1PE | mechanical shaft seal M377S8/35 R U1U1PE | garniture mécanique M377S8/35 R U1U1PE | 490 | K
6004174 | GRD. 15.32.12DRQN1G 16.30.8LZC1 | mechanical shaft seal 15.32.12DRQN1G 16. | garniture mécanique 15.32.12DRQN1G 16.30 | 25 | K
6004175 | GRD. M377S21/42 L U1U1PE | mechanical shaft seal M377S21/42 L U1U1P | garniture mécanique M377S21/42 L U1U1PE | 1418 | K
6004176 | GRD. M3/30-00R,B3/Buko1+V(4301) | mechanical shaft seal M3/30-00R,B3/Buko1 | garniture mécanique M3/30-00R,B3/Buko1+V | 756 | K
6004177 | GRD. M4S3/65-00 EBPGG | mechanical shaft M4S3/65-00 EBPGG | garniture mécanique M4S3/65-00 EBPGG | 781 | L
6004178 | GRD. M377S8/50 R U1U1PE | mechanical shaft seal M377S8/50 R U1U1PE | garniture mécanique M377S8/50 R U1U1PE | 1340 | K
6004180 | GRD. 0X0-65-88160 | mechanical seal 0X0-65-88160 | garniture mécanique 0X0-65-88160 | 1169 | K
6004184 | GRD. M377S8/55 L U1U1PE | mechanical shaft seal M377S8/55 L U1U1PE | garniture mécanique M377S8/55 L U1U1PE | 1882 | K
6004186 | GRD. M377/35LBuka1/Buka1+P(4122) | mechanical shaft seal M377/35LBuka1/Buka | garniture mécanique M377/35LBuka1/Buka1+ | 758 | K
6004187 | GRD. M377GS8/55 L U2U2PG1 | mechanical shaft seal M377GS8/55 L U2U2P | garniture mécanique M377GS8/55 L U2U2PG1 | 3094 | K
6004188 | GRD. M377G/18 | mechanical shaft seal M377G/18 | garniture mécanique M377G/18 | 1071 | K
6004189 | GRD. MG1/30-G60-E1AQ1PGG | mechanical shaft seal MG1/30-G60-E1AQ1PG | garniture mécanique MG1/30-G60-E1AQ1PGG | 122 | L
6004190 | GRD. M1S13/25-00-R-BEPGG | mechanical shaft seal M1S13/25-00-R-BEPG | garniture mécanique M1S13/25-00-R-BEPGG | 81 | L
6004193 | GRD. M4/75 EBPGG | mechanical shaft seal M4/75 EBPGG | garniture mécanique M4/75 EBPGG | 1976 | L
6004196 | Dichtring-Profil CR | seal ring-profile CR | joint profilé CR | 273 | K
6004199 | Dichtring-Profil NBR | seal ring-profile NBR | joint profilè NBR | 14 | K
6004200 | Dichtring-Profil Gi | seal ring-profile Gi | joint profilè Gi | 168 | K
6004201 | Dichtring-Profil Gi | seal ring-profile Gi | joint profilé Gi | 20 | K
6004202 | Dichtring-Profil Gi | seal ring-profile Gi | joint profilé Gi | 49 | K
6004203 | Dichtring-Profil 13783 CR | seal ring-profile 13783 CR | joint profilé 13783 CR | 276 | K
6004207 | Dichtring-Profil NBR | seal ring-profile NBR | joint profilé NBR | 337 | K
6004208 | Dichtring-Profil NBR | seal ring-profile NBR | joint profilé NBR | 327 | K
6004210 | Dichtring-Profil NBR | seal ring-profile NBR | joint profilé NBR | 11 | K
6004211 | Kabelabdichtung 3xD.18,8 EPDM 60Sh | cable sealing 3xD.18,8 EPDM 60Sh | joint de câble 3xD.18,8 EPDM 60Sh | 17 | K
6004212 | Kabelabdichtung 3xD.16 EPDM 50 Sh | cable sealing 3xD.16 EPDM 50 Sh | joint de câble 3xD.16 EPDM 50 Sh | 18 | K
6004213 | Kabelabdichtung 3xD.12,5 EPDM 50 Sh | cable sealing 3xD.12,5 EPDM 50 Sh | joint de câble 3xD.12,5 EPDM 50 Sh | 16 | K
6004214 | Kabelabdichtung 2xD.23 EPDM 50 Sh | cable sealing 2xD.23 EPDM 50 Sh | joint de câble 2xD.23 EPDM 50 Sh | 16 | K
6004215 | Kabelabdichtung D.39 EPDM 50 Sh | cable sealing D.39 EPDM 50 Sh | joint de câble D.39 EPDM 50 Sh | 16 | K
6004216 | Kabelabdichtung D.36 EPDM 60Sh | cable sealing D.36 EPDM 60Sh | joint de câble D.36 EPDM 60Sh | 18 | K
6004217 | Dichtring-Profil Gi | seal ring-profile Gi | joint profilè Gi | 35 | K
6004218 | Nutring | groove ring | bague de rainure | 25 | K
6004219 | Dichtring SBR 85Sh | seal ring SBR 85Sh | bague d'étanchéite SBR 85Sh | 20 | K
6004220 | Dichtring SBR 85Sh | seal ring SBR 85Sh | bague d'étanchéite SBR 85Sh | 23 | K
6004221 | O-Ring ID.85,32x3,53 Viton | o-ring ID.85,32x3,53 Viton | joint torique ID.85,32x3,53 Viton | 25 | K
6004222 | O-ring ID.55,0x5,53 Viton | o-ring ID.55,0x5,53 Viton | joint torique ID.55,0x5,53 Viton | 25 | K
6004223 | Flachdichtung D.140/223x3 NBR | flat gasket D.140/223x3 NBR | joint plat D.140/223x3 NBR | 14 | K
6004225 | Dichtring-Profil Viton | seal ring-profile Viton | joint profilé Viton | 113 | K
6004226 | Dichtring-Profil 16311 CR | seal ring-profile 16311 CR | joint profilé 16311 CR | 260 | K
6004227 | Dichtring-Profil 16310 CR | seal ring-profile 16310 CR | joint profilé 16310 CR | 324 | K
6004228 | Dichtring-Profil 15897 CR | seal ring-profile 15897 CR | joint profilé 15897 CR | 478 | K
6004229 | Dichtring-Profil Gi | seal ring-profile Gi | joint profilé Gi | 16 | K
6004232 | Flachdichtung D.125/155x0,2 Papier | flat gasket D.125/155x0,2 paper | joint plat D.125/155x0,2 papier | 1 | K
6004233 | Flachdichtung D.146,5/182/200x3 NR/SBR- | flat gasket D.146,5/182/200x3 NR/SBR- | joint plat D.146,5/182/200x3 NR/SBR- | 8 | K
6004236 | Flachdichtung D.75/90x2 55.2824 Alwit | flat gasket D.75/90x2 55.2824 Alwit | joint plat D.75/90x2 55.2824 Alwit | 10 | K
6004237 | Flachdichtung D.140/155x0,2 Papier | flat gasket D.140/155x0,2 paper | joint plat D.140/155x0,2 papier | 1 | K
6004239 | Dichtring-Profil 14466 CR | seal ring-profile 14466 CR | joint profilé 14466 CR | 294 | K
6004241 | Dichtring-Profil NBR | seal ring-profile NBR | joint profilé NBR | 30 | L
6004242 | Dichtring-Profil Viton | seal ring-profile Viton | joint profilé Viton | 168 | K
6004243 | Dichtmanschette NB 75Sh | sealing collar NB 75Sh | soufflet d'étanchéité NB 75Sh | 38 | K
6004244 | Winkelmanschette KTW EPDM 70Sh | angular collar KTW EPDM 70Sh | manchette a' équerre KTW EPDM 70Sh | 31 | K
6004246 | Dichtring-Profil 14887 CR | seal ring-profile 14887 CR | joint profilé 14887 CR | 45 | L
6004250 | Dichtring-Profil Viton | seal ring-profile Viton | joint profilé Viton | 124 | L
6004251 | Dichtring-Profil 14659 CR | seal ring-profile 14659 CR | joint profilé 14659 CR | 42 | L
6004254 | Verschleißeinlage 74x60x5 PE500 | wearing liner 74x60x5 PE500 | joint d'usure 74x60x5 PE500 | 86 | K
6004255 | Verschleißeinlage 134x120x5 PE500 | wearing liner 134x120x5 PE500 | joint d'usure 134x120x5 PE500 | 89 | K
6004256 | Verschleißeinlage 114x100x5 PE500 | wearing liner 114x100x5 PE500 | joint d'usure 114x100x5 PE500 | 105 | L
6004258 | Zahnrad z=82 TR65/85 037.01.002 | gear wheel z=82 TR65/85 037.01.002 | roue à chaîne z=82 TR65/85 037.01.002 | 2586 | K
6004272 | Klemmgummi 18741 Gummi | fixation rubber 18741 Gi | caoutchouc de fixation 18741 Gi | 5 | K
6004273 | Verschleißeinlage 94x80x5 PE500 | wearing liner 94x80x5 PE500 | joint d'usure 94x80x5 PE500 | 108 | K
6004278 | Scheibe D.58/28x2 A4 032.01.005 | washer D.58/28x2 A4 032.01.005 | rondelle D.58/28x2 A4 032.01.005 | 24 | K
6004309 | Dichtmanschette Pos.3 MS-D7/75-00 | sealing collar Pos.3 MS-D7/75-00 | soufflet d'étanchéité Pos.3 MS-D7/75-00 | 134 | K
6004310 | Dichtmanschette Pos.3 MS-D7/50-00 | sealing collar Pos.3 MS-D7/50-00 | soufflet d'étanchéité Pos.3 MS-D7/50-00 | 96 | K
6004311 | Dichtmanschette Pos.3 MS-D7/35-00 | sealing collar Pos.3 MS-D7/35-00 | soufflet d'étanchéité Pos.3 MS-D7/35-00 | 65 | K
6004315 | Leitgehäuse 17872 PUR roh | guide casing 17872 PUR raw | corps de guidage 17872 PUR brut | 750 | K
6004316 | Leitgehäuse 17871 PUR roh | guide casing 17871 PUR raw | corps de guidage 17871 PUR brut | 880 | K
6004317 | Lagerring | bearing ring | bague de roulement | 20 | K
6004321 | GRD. Gegenring MG1/30-G4Q1Q1VGG | mechanical shaft seal counter ring MG1/3 | garniture mécanique contre-bague MG1/30- | 142 | K
6004336 | Leitungsdurchf. 10 1584 | cable trumpet 10 1584 | trompette câble 10 1584 | 3 | K
6004337 | Leitungsdurchf. 10 1583 | cable trumpet 10 1583 | trompette câble 10 1583 | 3 | K
6004338 | Zugentlastungsschelle 03 0431 | cable clamp 03 0431 | serre-câble 03 0431 | 3 | K
6004340 | Moosgummischnur 09 0001 | foam rubber band 09 0001 | corde en cauoutchouc 09 0001 | 1 | K
6004341 | Steckvorsatz 04 0130 für SMP-Stecker | connector 04 0130 für SMP-plug | connecteur 040130 pour SMP-fiche | 24 | K
6004342 | Oberteil 01 1225 b.m.810582927 | top 01 1225 b.m.810582927 | partie supériereure 01 1225 b.m.81058292 | 20 | K
6004343 | Ring D.206/80x45 1.4571 | ring D.206/80x45 1.4571 | bague D.206/80x45 1.4571 | 396 | K
6004344 | Leitungsdurchf. 53.18035 NBR43 | cable trumpet 53.18035 NBR43 | trompette câble 53.18035 NBR43 | 41 | K
6004345 | Steuerplatine | control board | Commission de contrôle | 360 | K
6004347 | Stützplatte 53.18082 1.4301 | supporting plate 53.18082 1.4301 | tôle d'appui 53.18082 1.4301 | 274 | K
6004350 | Zinkopferanode Zink+St | zinc anodes Zink+St | anode en zinc Zink+St | 105 | K
6004351 | Ring D.222/145x35 | ring D.222/145x35 | bague D.222/145x35 | 187 | K
6004352 | Klemmbrett Kunstst. | terminal board plastics | plaque à bornes qlastique | 36 | K
6004353 | Ventilfeder 17823 D.89x166,5 1.4401 | valve spring 17823 D.89x166,5 1.4401 | ressort soupape 17823 D.89x166,5 1.4401 | 109 | K
6004357 | Oberteil 01 1224 b.m.810533535 | top 01 1224 b.m.810533535 | partie supériereure 01 1224 b.m.81053353 | 10 | K
6004358 | Oberteil 01 1224 b.m.810532927 | top 01 1224 b.m.810532927 | partie supériereure 01 1224 b.m.81053292 | 20 | K
6004359 | Radiallager D.12/6x8 54.17977 iglidurX | radial bearing D.12/6x8 54.17977 iglidur | coussinet D.12/6x8 54.17977 iglidurX | 7 | K
6004360 | Auswerferstift SM 1011 6x40 DIN 1530 | ejector SM 1011 6x40 DIN 1530 | tige d'éjection SM 1011 6x40 DIN 1530 | 30 | K
6004361 | Magnetring Oxydkeramik | magnetic ring Oxydkeramik | bague magnétique Oxydkeramik | 111 | K
6004362 | Ring D.190/115x8 St | ring D.190/115x8 St | bague D.190/115x8 St | 153 | K
6004363 | Magnesiumopferanode Magne+St | magnesium anode Magne+St | anode de magnésium Magne+St | 319 | K
6004394 | Andrückkeil 18258 1.4581 | pressing 18258 1.4581 | clavette 18258 1.4581 | 152 | L
6004397 | Schenkelfeder rechts 3,0x18,0x4,5 A2 | spring right 3,0x18,0x4,5 A2 | plume de cuisse à droite 3,0x18,0x4,5 A2 | 24 | K
6004413 | Gummipuffer 04A.03.025-4 | rubber buffer 04A.03.025-4 | amortisseur en caoutchouc 04A.03.025-4 | 183 | K
6004425 | ZentrierklaueRZP75 A4 03801013 |  |  | 86 | K
6004443 | unt.Aussteif.RZP75 A4 03801005 | unt.Aussteif.RZP75 A4 03801005 | unt.Aussteif.RZP75 A4 03801005 | 89 | K
6004478 | Spannschraube M12x844 A2.3 | tightenning screw M12x844 A2.3 | vis de serrage M12x844 A2.3 | 43 | K
6004479 | Spannschraube M12x799 A2.3 | tightening screw M12x799 A2.3 | vis de serrage M12x799 A2.3 | 43 | K
6004480 | Spannschraube M12x717 A2-80 | tightening screw M12x717 A2-80 | vis de serrage M12x717 A2-80 | 45 | K
6004482 | Spannschraube M12x672 A2 | tightening screw M12x672 A2 | vis de serrage M12x672 A2 | 36 | K
6004483 | Spannschraube M12x627 A2-80 | tightening screw M12x627 A2-80 | vis de serrage M12x627 A2-80 | 54 | K
6004484 | Spannschraube M12x295 A2 | tightening screw M12x295 A2 | vis de serrage M12x295 A2 | 34 | K
6004485 | Spannschraube M12x245 A2 | tightening screw M12x245 A2 | vis de serrage M12x245 A2 | 20 | K
6004486 | Spannschraube M12x195 A2 | tightening screw M12x195 A2 | vis de serrage M12x195 A2 | 77 | K
6004487 | Spannschraube M12x145 A4 | tightening screw M12x145 A4 | vis de serrage M12x145 A4 | 35 | K
6004488 | Spannschraube M12x145 A2 | tightening screw M12x145 A2 | vis de serrage M12x145 A2 | 327 | K
6004489 | Spannschraube M12x934 A2-80 | tightening screw M12x934 A2-80 | vis de serrage M12x934 A2-80 | 96 | K
6004490 | Spannschraube M12x934 A2.3 | tightening screw M12x934 A2.3 | vis de serrage M12x934 A2.3 | 52 | K
6004491 | Spannschraube M12x320 A2 | tightening screw M12x320 A2 | vis de serrage M12x320 A2 | 36 | K
6004492 | Spannschraube M12x275 A2 | tightening screw M12x275 A2 | vis de serrage M12x275 A2 | 36 | K
6004493 | Spannschraube M12x230 A2 | tightening screw M12x230 A2 | vis de serrage M12x230 A2 | 25 | K
6004494 | Spannschraube M12x185 A2 | tightening screw M12x185 A2 | vis de serrage M12x185 A2 | 25 | K
6004495 | Spannschraube M12x140 A2 | tightening screw M12x140 A2 | vis de serrage M12x140 A2 | 25 | K
6004497 | Spannschraube M12x95 A2 | tightening screw M12x95 A2 | vis de serrage M12x95 A2 | 25 | K
6004498 | Spannschraube M12x627 A2 | tightening screw M12x627 A2 | vis de serrage M12x627 A2 | 36 | K
6004499 | Spannschraube M12x582 A2-80 | tightening screw M12x582 A2-80 | vis de serrage M12x582 A2-80 | 45 | K
6004500 | Spannschraube M12x582 A2 | tightening screw M12x582 A2 | vis de serrage M12x582 A2 | 40 | K
6004501 | Spannschraube M12x537 A2 | tightening screw M12x537 A2 | vis de serrage M12x537 A2 | 45 | K
6004502 | Spannschraube M12x492 A2 | tightening screw M12x492 A2 | vis de serrage M12x492 A2 | 124 | K
6004503 | Spannschraube M12x447 A2 | tightening screw M12x447 A2 | vis de serrage M12x447 A2 | 36 | K
6004504 | Spannschraube M12x402 A2 | tightening screw M12x402 A2 | vis de serrage M12x402 A2 | 36 | K
6004505 | Spannschraube M12x385 A2 | tightening screw M12x385 A2 | vis de serrage M12x385 A2 | 41 | K
6004506 | Spannschraube M12x327 A2 | tightening screw M12x327 A2 | vis de serrage M12x327 A2 | 25 | K
6004507 | Spannschraube M12x269 A2 | tightening screw M12x269 A2 | vis de serrage M12x269 A2 | 45 | K
6004508 | Spannschraube M12x211 A2 | tightening screw M12x211 A2 | vis de serrage M12x211 A2 | 54 | K
6004509 | Spannschraube M12x153 A2 | tightening screw M12x153 A2 | vis de serrage M12x153 A2 | 48 | K
6004510 | Spannschraube M12x777 A2-80 | tightening screw M12x777 A2-80 | vis de serrage M12x777 A2-80 | 45 | K
6004511 | Spannschraube M12x777 A2 | tightening screw M12x777 A2 | vis de serrage M12x777 A2 | 47 | K
6004512 | Stellschraube 55.15362 A4 | adjusting screw 55.15362 A4 | vis de réglage 55.15362 A4 | 49 | K
6004513 | Gewindestift M16x1.5x30 15146 A4 | grub screw M16x1.5x30 15146 A4 | goupille filetée M16x1.5x30 15146 A4 | 26 | K
6004515 | Spannschraube M12x617 A2 | tightening screw M12x617 A2 | vis de serrage M12x617 A2 | 59 | K
6004516 | Spannschraube M12x559 A2 | tightening screw M12x559 A2 | vis de serrage M12x559 A2 | 47 | K
6004517 | Spannschraube M12x501 A2 | tightening screw M12x501 A2 | vis de serrage M12x501 A2 | 36 | K
6004518 | Spannschraube M12x443 A2 | tightening screw M12x443 A2 | vis de serrage M12x443 A2 | 36 | K
6004519 | Spannschraube M12x527 A2 | tightening screw M12x527 A2 | vis de serrage M12x527 A2 | 130 | K
6004520 | Spannschraube M12x477 A2 | tightening screw M12x477 A2 | vis de serrage M12x477 A2 | 34 | K
6004521 | Schraube M12x427 gesamt A2-70 | screw M12x427 gesamt A2-70 | vis M12x427 gesamt A2-70 | 40 | K
6004522 | Spannschraube M12x427 A4 | tightening screw M12x427 A4 | vis de serrage M12x427 A4 | 71 | K
6004523 | Spannschraube M12x427 A2 | tightening screw M12x427 A2 | vis de serrage M12x427 A2 | 33 | K
6004524 | Spannschraube M12x377 A4 | tightening screw M12x377 A4 | vis de serrage M12x377 A4 | 62 | K
6004525 | Spannschraube M12x377 A2 | tightening screw M12x377 A2 | vis de serrage M12x377 A2 | 26 | K
6004526 | Spannschraube M12x727 A2 | tightening screw M12x727 A2 | vis de serrage M12x727 A2 | 38 | K
6004527 | Spannschraube M12x727 A2-80 | tightening screw M12x727 A2-80 | vis de serrage M12x727 A2-80 | 24 | K
6004528 | Spannschraube M12x677 A2 | tightening screw M12x677 A2 | vis de serrage M12x677 A2 | 179 | K
6004529 | Spannschraube M12x627 A2-80 | tightening screw M12x627 A2-80 | vis de serrage M12x627 A2-80 | 24 | K
6004531 | Spannschraube M12x577 A2-80 | tightening screw M12x577 A2-80 | vis de serrage M12x577 A2-80 | 24 | K
6004532 | Spannschraube M12x577 A2 | tightening screw M12x577 A2 | vis de serrage M12x577 A2 | 121 | K
6004533 | Schraube M6x30 A4-70 | screw M6x30 A4-70 | vis M6x30 A4-70 | 3 | K
6004536 | Gummiband 20x3xL | rubber tape 20x3xL | ruban en caoutchouc 20x3xL | 63 | K
6004537 | Füllventil | fill-up valve | clapet de remplissage | 51 | K
6004538 | Leergehäuse ZSD 500V50Hz,7h 32A 3+N+PE | blank casing ZSD 500V50Hz,7h 32A 3+N+PE | corps à vide ZSD 500V50Hz,7h 32A 3+N+PE | 269 | K
6004539 | Leergehäuse ZSD 400V50Hz,6h 32A 3+N+PE | blank casing ZSD 400V50Hz,6h 32A 3+N+PE | corps à vide ZSD 400V50Hz,6h 32A 3+N+PE | 300 | K
6004544 | Schraube M10x120 A2 | screw M10x120 A2 | vis M10x120 A2 | 8 | K
6004545 | Schraube M6x40 A4-70 | screw M6x40 A4-70 | vis M6x40 A4-70 | 8 | K
6004546 | Schraube M6x35 A4-70 | screw M6x35 A4-70 | vis M6x35 A4-70 | 8 | K
6004547 | Gehäuse-Thermoschwimmer 10457 PA | casing | corps | 6 | K
6004548 | Schwimmerschalter 53.16578 Typ293.002.00 | float switch 53.16578 | flotteur 53.16578 | 434 | K
6004552 | Mutter S22x1,5 55.11049 Ms | nut S22x1,5 55.11049 Ms | écrou S22x1,5 55.11049 Ms | 18 | K
6004553 | Kontaktstift Ms | contact pin Ms | boulon de contact Ms | 1 | K
6004554 | Leergehäuse ZSD 500V50Hz,7h 16A 3+N+PE | blank casing ZSD 500V50Hz,7h 16A 3+N+PE | corps à vide ZSD 500V50Hz,7h 16A 3+N+PE | 367 | K
6004555 | Leergehäuse ZSD 400V50Hz,6h 16A 3+N+PE | blank casing ZSD 400V50Hz,6h 16A 3+N+PE | corps à vide ZSD 400V50Hz,6h 16A 3+N+PE | 282 | K
6004557 | Klemmträger Kunstst. | terminal support plastics | support à bornes qlastique | 2 | K
6004558 | Gehäuse-Kondensator 20/30µF | casing-capacitor 20/30µF | casing-capacitor 20/30µF | 10 | K
6004559 | Druckschalter S27x59 | pressure switch S27X59 | interrupteur à pression S27x59 | 125 | K
6004568 | Schraube M8x72 A4 | screw M8x72 A4 | vis M8x72 A4 | 7 | K
6004569 | Schraube M8x72 A2 | screw M8x72 A2 | vis M8x72 A2 | 4 | K
6004570 | Schraube M16x276 A4 | screw M16x276 A4 | vis M16x276 A4 | 42 | K
6004571 | Schraube M16x135 A4 | screw M16x135 A4 | vis M16x135 A4 | 17 | K
6004572 | Schraube M16x135 A2 | screw M16x135 A2 | vis M16x135 A2 | 12 | K
6004575 | Schraube M12x75 A4 | screw M12x75 A4 | vis M12x75 A4 | 41 | K
6004576 | Schraube M12x75 A2 | screw M12x75 A2 | vis M12x75 A2 | 4 | K
6004577 | Schraube M16x96 A4 | screw M16x96 A4 | vis M16x96 A4 | 16 | K
6004578 | Schraube M16x96 A2 | screw M16x96 A2 | vis M16x96 A2 | 19 | K
6004582 | Schraube M12x237 gesamt A4 | screw M12x237 gesamt A4 | vis M12x237 gesamt A4 | 24 | K
6004583 | Schraube M12x237 gesamt A2 | screw M12x237 gesamt A2 | vis M12x237 gesamt A2 | 12 | K
6004586 | Schraube M6x52.5 gesamt A2 | screw M6x52.5 gesamt A2 | vis M6x52.5 gesamt A2 | 262 | K
6004587 | Schraube M12x90 gesamt A4 | screw M12x90 gesamt A4 | vis M12x90 gesamt A4 | 12 | K
6004588 | Schraube M12x90 gesamt A2 | screw M12x90 gesamt A2 | vis M12x90 gesamt A2 | 5 | K
6004647 | Gewindescheibe D.35/M8x5 1.4571 | threaded disc D.35/M8x5 1.4571 | disque filetée D.35/M8x5 1.4571 | 13 | K
6004648 | Scheibe 65x30x2,5 oval A2 | washer 65x30x2,5 oval A2 | rondelle 65x30x2,5 oval A2 | 16 | K
6004649 | Scheibe D.27,2/8,2x3 A2 | washer D.27,2/8,2x3 A2 | rondelle D.27,2/8,2x3 A2 | 13 | K
6004650 | Ringspannfeder 16100 1.4310 | annular tension spring 16100 1.4310 | ressort tendeur annulair 16100 1.4310 | 7 | K
6004651 | Ringspannfeder 1.4310 | annular tension spring 15163 1.4310 | ressort tendeur annulair 15163 1.4301 | 13 | K
6004652 | Schnellbefestiger 6mm 1.4310 | quicklock 6mm 1.4310 | dispositif d'assemblage rapide 6mm1.4310 | 2 | K
6004653 | Paßfeder A 8x7x21 DIN6885 A4 | key A 8x7x21 DIN6885 A4 | clavette A 8x7x21 DIN6885 A4 | 3 | K
6004654 | Paßfeder A 6x4x18 54.2589 A4 | key A 6x4x18 54.2589 A4 | clavette A 6x4x18 54.2589 A4 | 2 | K
6004655 | Paßfeder 14x9x39 1.4571 | key 14x9x39 1.4571 | clavette 14x9x39 1.4571 | 9 | K
6004656 | Paßfeder A 6x4x36 DIN6885 A4 | key A 6x4x36 DIN6885 A4 1603 | clavette A 6x4x36 DIN6885 A4 1603 | 2 | K
6004657 | Paßfeder A 10x6x90 DIN6885 1.4571 | key A 10x6x90 DIN6885 1.4571 | clavette A 10x6x90 DIN6885 1.4571 | 14 | K
6004658 | Paßfeder A 10x6x40 55.1451 A4 | key A 10x6x40 55.1451 A4 | clavette A 10x6x40 55.1451 A4 | 4 | K
6004659 | Paßfeder 10x6x28 A4 | key 10x6x28 55.1400 A4 | clavette 10x6x28 55.1400 A4 | 3 | K
6004660 | Sicherungsring 54x1,8 55.2107 FSt | circlips 54x1,8 55.2107 FSt | circlip 54x1,8 55.2107 FSt | 28 | K
6004661 | Sicherungsring 174x2 54.1637 FSt | circlips 174x2 54.1637 FSt | circlip 174x2 54.1637 FSt | 33 | K
6004663 | Mutter S10x1 55.2561 Ms | nut S10x1 55.2561 Ms | écrou S10x1 55.2561 Ms | 2 | K
6004665 | Verschlußschraube M12x1 A4 | screw plug M12x1 A4 | bouchon M12x1 A4 | 7 | K
6004666 | Verschlußschraube G1/8A 55.1235 A4 | screw plug G1/8A 55.1235 A4 | bouchon G1/8A 55.1235 A4 | 19 | K
6004667 | Schnellbefestiger 8mm 1.4310 | quicklock 8mm 1.4310 | dispositif d'assembl. rapide 8mm 1.4310 | 1 | K
6004668 | Sicherungsring 13547 Federstahl | circlips 13547 Federstahl | circlip 13547 Federstahl | 6 | K
6004669 | Sicherungsring 43,6x1,8 54.3438 FSt | circlips 43,6x1,8 54.3438 FSt | circlip 43,6x1,8 54.3438 FSt | 3 | K
6004670 | Sicherungsring 205x2 54.3079 FSt | circlips 205x2 54.3079 FSt | circlip 205x2 54.3079 FSt | 32 | K
6004673 | Sicherungsring 49x1,8 55.2828 FSt | circlips 49x1,8 55.2828 FSt | circlip 49x1,8 55.2828 FSt | 5 | K
6004677 | Paßfeder 9,5x9,5x75 DIN6885 A4 | key 9,5x9,5x75 DIN6885 A4 | clavette 9,5x9,5x75 DIN6885 A4 | 39 | K
6004678 | Paßfeder 9,5x9,5x86 DIN6885 A4 | key 9,5x9,5x86 DIN6885 A4 | clavette 9,5x9,5x86 DIN6885 A4 | 43 | K
6004679 | Paßfeder B 6x4x35 DIN6885 A4 | key B 6x4x35 DIN6885 A4 | clavette B 6x4x35 DIN6885 A4 | 3 | K
6004680 | Paßfeder A 10x6x70 DIN6885 A4 | key A 10x6x70 DIN6885 A4 | clavette A 10x6x70 DIN6885 A4 | 7 | K
6004688 | Paßfeder A 16x10x63 DIN6885 1.4571 | key A 16x10x63 DIN6885 1.4571 | clavette A 16x10x63 DIN6885 1.4571 | 12 | K
6004689 | Paßfeder 10x6x74 DIN6885 1.4571 | key 10x6x74 DIN6885 1.4571 | clavette 10x6x74 DIN6885 1.4571 | 16 | K
6004690 | Paßfeder A 12x8x63 DIN6885 A4 | key A 12x8x63 DIN6885 A4 | clavette A 12x8x63 DIN6885 A4 | 8 | K
6004691 | Paßfeder A 12x6x28 DIN6885 A4 | key A 12x6x28 DIN6885 A4 | clavette A 12x6x28 DIN6885 A4 | 4 | K
6004692 | Paßfeder A 6x4x12 DIN6885 A4 | key A 6x4x12 DIN6885 A4 | clavette A 6x4x12 DIN6885 A4 | 2 | K
6004693 | Paßfeder A 8x5x42 DIN6885 A4 | key A 8x5x42 DIN6885 A4 | clavette A 8x5x42 DIN6885 A4 | 3 | K
6004694 | Paßfeder A 16x10x45 DIN6885 54.2628 A4 | key A 16x10x45 DIN6885 54.2628 A4 | clavette A 16x10x45 DIN6885 54.2628 A4 | 10 | K
6004695 | Paßfeder 10x8x53 DIN6885 A4 | key 10x8x53 DIN6885 A4 | clavette 10x8x53 DIN6885 A4 | 7 | K
6004696 | Paßfeder A 8x7x13 DIN6885 A4 | key A 8x7x13 DIN6885 A4 | clavette A 8x7x13 DIN6885 A4 | 3 | K
6004697 | Paßfeder 8x7x15 DIN6885 A4 | key 8x7x15 DIN6885 A4 | clavette 8x7x15 DIN6885 A4 | 5 | K
6004698 | Paßfeder 12x8x66 DIN6885 A4 | key 12x8x66 DIN6885 A4 | clavette 12x8x66 DIN6885 A4 | 11 | K
6004699 | Paßfeder 8x5x22 A4 | key 8x5x22 A4 | clavette 8x5x22 A4 | 2 | K
6004700 | Paßfeder 20x12x90 A2 | key 20x12x90 55.11151 A2 | clavette 20x12x90 55.11151 A2 | 30 | K
6004701 | Paßfeder A 6x4x58 DIN6885 A4 | key A 6x4x58 DIN6885 A4 | clavette A 6x4x58 DIN6885 A4 | 2 | K
6004702 | Radiallager D.40/31,9x40 CGT Kk31 roh | radial bearing D.40/31,9x40 CGT Kk31 raw | coussinet D.40/31,9x40 CGT Kk31 brut | 38 | K
6004703 | Schleißwand 17873 PUR roh | wear plate 17873 PUR raw | plaque d'usure 17873 PUR brut | 605 | K
6004704 | Verschleißring D.215/190x28 54.11890 St | wear ring D.215/190x28 54.11890 St | bague d'usure D.215/190x28 54.11890 St | 124 | K
6004705 | Kupplungsflansch St | coupling flange St | bride d'accouplement St | 932 | K
6004706 | Pumpenfuß 52.14869 St | pump foot 52.14869 St | pied de pompe 52.14869 St | 93 | K
6004707 | Pumpenfuß 52.14008 St | pump foot 52.14008 St | pied de pompe 52.14008 St | 189 | K
6004708 | Pumpenfuß 52.11207 A4 | pump foot 52.11207 A4 | pied de pompe 52.11207 A4 | 1324 | K
6004710 | Endstufengehäuse Noryl GFN2V | top stage casing Noryl GFN2V | corps diffuseur supérieur Noryl GFN2V | 42 | K
6004712 | Stufengehäuse 53.15452 1.4301 | stage casing 15452 1.4301 | corps d'étages 15452 1.4301 | 79 | K
6004713 | Stufengehäuse 1729/1 NorylGFN 2V +1.4301 | stage casing 1729/1 NorylGFN 2V +1.4301 | corps d'étages 1729/1 NorylGFN 2V +1.430 | 28 | K
6004714 | Stufengehäuse 1500/1 NorylGFN2V+1.4301 | stage casing 1500/1 NorylGFN2V+1.4301 | corps d'étages 1500/1 NorylGFN2V+1.4301 | 29 | K
6004715 | Stufengehäuse 1496/1 NorylGFN2V+1.4301 | stage casing 1496/1 NorylGFN2V+1.4301 | corps d'étages 1496/1 NorylGFN2V+1.4301 | 30 | K
6004716 | Ring D.795/577x82 St | ring D.795/577x82 St | bague D.795/577x82 St | 1926 | K
6004718 | Saugsieb 70x218,5x2 1.4571 | strainer 70x218,5x2 1.4571 | crépine 70x218,5x2 1.4571 | 125 | K
6004719 | Saugsieb 114x262x2 1.4571 | strainer 114x262x2 1.4571 | crépine 114x262x2 1.4571 | 176 | K
6004720 | Saugsieb 47x188x2 1.4571 | strainer 47x188x2 1.4571 | crépine 47x188x2 1.4571 | 62 | K
6004721 | Saugsieb 47x158x2 1.4571 | strainer 47x158x2 1.4571 | crépine 47x158x2 1.4571 | 108 | K
6004722 | Saugsieb 75x238x2 1.4571 | strainer 75x238x2 1.4571 | crépine 75x238x2 1.4571 | 79 | K
6004725 | Pumpenfuß 52.10766 1.4571 | pump foot 52.10766 1.4571 | pied de pompe 52.10766 1.4571 | 1335 | K
6004726 | Pumpenfuß 52.10766 St | pump foot 52.10766 St | pied de pompe 52.10766 St | 165 | K
6004727 | Pumpenfuß 52.10746 St | pump foot 52.10746 St | pied de pompe 52.10746 St | 276 | K
6004730 | Saugkorb 54.18669 Stvz | suction hose 54.18669 Stvz | crépine 54.18669 Stvz | 775 | K
6004731 | Saugsieb 320x580x1,5 5001 1.4571 | strainer 320x580x1,5 5001 1.4571 | crépine 320x580x1,5 5001 1.4571 | 775 | K
6004732 | Saugsieb 320x580x1,5 5001 1.4301 | strainer 320x580x1,5 5001 1.4301 | crépine 320x580x1,5 5001 1.4301 | 776 | K
6004735 | Einlaufgleichrichter St | Intake funnel St | entonnoir d'entrée St | 4197 | K
6004736 | Zwischenflansch 52.12926 St | intermediate flange 52.12926 St | bride intermédiaire 52.12926 St | 291 | K
6004737 | Zwischenflansch St | intermediate flange St | bride intermédiaire St | 325 | K
6004738 | Saugsieb 208x730x1 6819 1.4571 | strainer 208x730x1 6819 1.4571 | crépine 208x730x1 6819 1.4571 | 179 | K
6004739 | Saugsieb 208x730x1 6819 1.4301 | strainer 208x730x1 6819 1.4301 | crépine 208x730x1 6819 1.4301 | 140 | K
6004740 | Saugsieb 214x876x1,5 6769/2 1.4301 | strainer 214x876x1,5 6769/2 1.4301 | crépine 214x876x1,5 6769/2 1.4301 | 271 | K
6004741 | Saugsieb 214x876x1 6769 1.4571 | strainer 214x876x1 6769 1.4571 | crépine 214x876x1 6769 1.4571 | 183 | K
6004743 | Saugsieb 120x432x0.7 1.4301 | strainer 120x432x0.7 1.4301 | crépine 120x432x0.7 1.4301 | 48 | K
6004744 | Saugsieb 110x580x0,8 1.4301 | strainer 110x580x0,8 1.4301 | crépine 110x580x0,8 1.4301 | 86 | K
6004745 | Leitrad 16891 NorylGFN3V | diffuser 16891 NorylGFN3V | diffuseur 16891 NorylGFN3V | 25 | K
6004746 | Leitrad 15559 NorylGFN3V+1.4301 | diffuser 15559 NorylGFN3V+1.4301 | diffuseur 15559 NorylGFN3V+1.4301 | 13 | K
6004747 | Leitrad 15543 NorylGFN3V+1.4301 | diffuser 15543 NorylGFN3V+1.4301 | diffuseur 15543 NorylGFN3V+1.4301 | 157 | K
6004748 | Leitrad 1725 Hostaform C | diffuser 1725 Hostaform C | diffuseur 1725 Hostaform C | 25 | K
6004749 | Leitrad 1502 Hostaform C | diffuser 1502 Hostaform C | diffuseur 1502 Hostaform C | 36 | K
6004751 | Endstufengehäuse Noryl GFN2V | top stage casing Noryl GFN2V | corps diffuseur supérieur Noryl GFN2V | 25 | K
6004752 | Zwischenflansch 53.11144/1 St | intermediate flange 53.11144/1 St | bride intermédiaire 53.11144/1 St | 302 | K
6004754 | Grundring NorylGFN3V+1.4301 | base ring NorylGFN3V+1.4301 | baque de fond NorylGFN3V+1.4301 | 28 | K
6004756 | Endleitrad Hostaform C | top diffuser Hostaform C | diffuseur supérieur Hostaform C | 35 | K
6004757 | Endleitrad Hostaform C | top diffuser Hostaform C | diffuseur supérieur Hostaform C | 7 | K
6004758 | Leitrad 17556 NorylGFN3V | diffuser 17556 NorylGFN3V | diffuseur 17556 NorylGFN3V | 85 | K
6004759 | Planetenstufe T20 i=7,000 F4339218 | planetary stage T20 i=7,000 F4339218 | etape planétaire T20 i=7,000 F4339218 | 1840 | L
6004760 | Planetenstufe T20 i=6,000 F4339216 | planetary stage T20 i=6,000 F4339216 | etape planétaire T20 i=6,000 F4339216 | 1840 | K
6004761 | Planetenstufe T20 i=5,286 F4339214 | planetary stage T20 i=5,286 F4339214 | etape planétaire T20 i=5,286 F4339214 | 1840 | K
6004762 | Planetenstufe T20 i=4,750 F4339212 | planetary stage T20 i=4,750 F4339212 | etape planétaire T20 i=4,750 F4339212 | 1840 | K
6004763 | Planetenstufe T20 i=4,330 F4339210 | planetary stage T20 i=4,330 F4339210 | etape planétaire T20 i=4,330 F4339210 | 1840 | K
6004764 | Planetenstufe T20 i=4,000 F4339208 | planetary stage T20 i=4,000 F4339208 | etape planétaire T20 i=4,000 F4339208 | 1840 | K
6004765 | Planetenstufe T20 i=3,720 F4339206 | planetary stage T20 i=3,720 F4339206 | etape planétaire T20 i=3,720 F4339206 | 1840 | K
6004768 | Deckel für Propeller M70x2LH PUR | cover for propeller M70x2LH PUR | couvercle pour hélice M70x2LH PUR | 131 | K
6004772 | Planetenstufe T20 i=8,500 F4339220 | planetary stage T20 i=8,500 F4339220 | etape planétaire T20 i=8,500 F4339220 | 1840 | K
6004773 | Planetenstufe verst. i=3,167 F4339113 | planetary stage V i=3,167 F4339113 | etape planétaire V i=3,167 F4339113 | 984 | K
6004776 | Planetenstufe verst. i=3,6 F4339102 | planetary stage V i=3,6 F4339102 | etape planétaire V i=3,6 F4339102 | 984 | K
6004778 | Planetenstufe verst. i=5,33 F4339107 | planetary stage V i=5,33 F4339107 | etape planétaire V i=5,33 F4339107 | 984 | K
6004779 | Planetenstufe verst. i=4,9 F4339106 | planetary stage V i=4,9 F4339106 | etape planétaire V i=4,9 F4339106 | 984 | K
6004781 | Planetengetriebe 2st. i=6,2 G4331005 | planetary gear 2st. i=6,2 G4331005 | engrenage planétaire 2st. i=6,2 G4331005 | 2998 | K
6004783 | Deckel für Propeller M60x4LH PUR | cover for propeller M60x4LH PUR | couvercle pour hélice M60x4LH PUR | 108 | L
6004785 | Planetenstufe verst. i=3,88 F4339103 | planetary stage V i=3,88 F4339103 | etape planétaire V i=3,88 F4339103 | 984 | K
6004791 | Dichtmasse Sikaflex11FC-schwarz 600ml | sealing compound Sikaflex11FC-sw 600ml | masse d'étanchéité Sikaflex11FCsw 600ml | 47 | K
6004792 | Dichtmasse Sikaflex11FC-schwarz 300ml | sealing compound Sikaflex11FC-sw 300ml | masse d'étanchéité Sikaflex11FCsw 300ml | 31 | K
6004794 | Saugsieb 36x234x2 1.4301 | strainer 36x234x2 1.4301 | crépine 36x234x2 1.4301 | 80 | K
6004796 | Saugsieb 14x143x1 1.4301 | strainer 14x143x1 1.4301 | crépine 14x143x1 1.4301 | 11 | K
6004799 | Pumpengehäuse A St 12272 | pump housing A St 12272 | corps de pompe A St 12272 | 2827 | K
6004804 | C-Schiene C-S951 18x12x1,5 vz | c-profile C-S951 18x12x1,5 vz | c-profilé C-S951 18x12x1,5 vz | 14 | K
6004806 | Dichtungsflansch CZF-F4332007 | sealing flange CZF-F4332007 | bride d' étanchéité CZF-F4332007 | 529 | K
6004811 | Loctite 2701 5g-Flasche | Loctite 2701 5g flask | Loctite 2701 bouteille 5g | 12 | L
6004816 | Lagergehäuse 52.2111 1.4571 | bearing housing 52.2111 1.4571 | corps de palier 52.2111 1.4571 | 1218 | K
6004817 | Motorgehäuse T49-6/58 400/50 SD F | motor casing T49-6/58 400/50 SD F | corps du moteur T49-6/58 400/50 SD F | 40102 | K
6004818 | Motorgehäuse FKT49-4/60 400/50 D F | motor casing FKT49-4/60 400/50 D F | corps du moteur FKT49-4/60 400/50 D F | 40102 | K
6004824 | Kabelbrille 1.4401 | cable gland 1.4401 | bride de câble 1.4401 | 17 | K
6004827 | Stützteller 53.6139 St37 | supporting plate 53.6139 St37 | plateau d'appui 53.6139 St37 | 679 | K
6004828 | Kabelbrille Akulon | cable gland Akulon | bride de câble Akulon | 3 | K
6004829 | Lagerdeckel St | bearing cover St | couvercle de palier St | 184 | K
6004830 | Laufrad-H D.130 NorylGFN3V+1.4301 | impeller-H D.130 NorylGFN3V+1.4301 | roue-H D.130 NorylGFN3V+1.4301 | 86 | K
6004831 | Laufrad-H D.92 NorylGFN3V+Polyu. | impeller-H D.92 NorylGFN3V+Polyu. | roue-H D.92 NorylGFN3V+Polyu. | 24 | K
6004834 | Laufrad-H D.92 NorylGFN3V+Polyu. | impeller-H D.92 NorylGFN3V+Polyu. | roue-H D.92 NorylGFN3V+Polyu. | 24 | K
6004835 | Laufrad-R D.142 Noryl | impeller-R D.142 Noryl | roue-R D.142 Noryl | 42 | K
6004839 | Laufrad-H D.130 NorylGFN3V | impeller-H D.130 NorylGFN3V | roue-H D.130 NorylGFN3V | 33 | K
6004840 | Laufrad-H D.130 NorylGFN3V+1.4301 | impeller-H D.130 NorylGFN3V+1.4301 | roue-H D.130 NorylGFN3V+1.4301 | 107 | K
6004841 | Laufrad-H D.130 NorylGFN3V | impeller-H D.130 NorylGFN3V | roue-H D.130 NorylGFN3V | 35 | K
6004842 | Laufrad-H D.130 NorylGFN3V+1.4301 | impeller-H D.130 NorylGFN3V+1.4301 | roue-H D.130 NorylGFN3V+1.4301 | 72 | K
6004843 | Laufrad-H D.130 NorylGFN3V | impeller-H D.130 NorylGFN3V | roue-H D.130 NorylGFN3V | 35 | K
6004857 | Kühlschlange 52.10764 A2 | cooling labyrinth 52.10764 A2 | serpentin de refroidissement 52.10764 A2 | 7878 | K
6004872 | Saugsieb 202x1287x2 18249 1.4301 | strainer 202x1287x2 18249 1.4301 | crépine 202x1287x2 18249 1.4301 | 332 | K
6004873 | Saugsieb 134x877x2 18006 1.4571 | strainer 134x877x2 18006 1.4571 | crépine 134x877x2 18006 1.4571 | 276 | K
6004874 | Saugsieb 57x273x2 53.17962 1.4301 | strainer 57x273x2 53.17962 1.4301 | crépine 57x273x2 53.17962 1.4301 | 86 | K
6004875 | Saugsieb 175x380x2 51.17883 1.4301 | strainer 175x380x2 51.17883 1.4301 | crépine 175x380x2 51.17883 1.4301 | 578 | K
6004876 | Saugsieb 244x1340x1,5 17666 1.4301 | strainer 244x1340x1,5 17666 1.4301 | crépine 244x1340x1,5 17666 1.4301 | 927 | K
6004877 | Saugsieb 194x1154x1,5 17665 1.4301 | strainer 194x1154x1,5 17665 1.4301 | crépine 194x1154x1,5 17665 1.4301 | 271 | K
6004879 | Kupplung Franklin A4 | coupling Franklin A4 | accouplement Franklin A4 | 66 | K
6004884 | Kabelschutzblech 1.4301 | cable protection sheet 1.4301 | tôle de protec.de câble 1.4301 | 8 | K
6004886 | Saugsieb 202x741x1 14947 1.4301 | strainer 202x741x1 14947 1.4301 | crépine 202x741x1 14947 1.4301 | 126 | K
6004888 | Saugsieb 169x696x1 11793 1.4571 | strainer 169x696x1 11793 1.4571 | crépine 169x696x1 11793 1.4571 | 313 | K
6004890 | Saugsieb 550x1360x1,5 10775 1.4301 | strainer 550x1360x1,5 10775 1.4301 | crépine 550x1360x1,5 10775 1.4301 | 643 | K
6004891 | Saugsieb 149x584x0,7 7722 1.4301 | strainer 149x584x0,7 7722 1.4301 | crépine 149x584x0,7 7722 1.4301 | 61 | K
6004893 | Saugsieb 141x584x1,0 15179 1.4571 | strainer 141x584x1,0 15179 1.4571 | crépine 141x584x1,0 15179 1.4571 | 187 | K
6004894 | Saugsieb 141x584x1,0 15179 1.4301 | strainer 141x584x1,0 15179 1.4301 | crépine 141x584x1,0 15179 1.4301 | 56 | K
6004895 | Saugsieb 228x876x1 15015 1.4571 | strainer 228x876x1 15015 1.4571 | crépine 228x876x1 15015 1.4571 | 307 | K
6004896 | Saugsieb 228x876x1 15015 1.4301 | strainer 228x876x1 15015 1.4301 | crépine 228x876x1 15015 1.4301 | 183 | K
6004897 | Saugsieb 162x741x1 14947/1 1.4571 | strainer 162x741x1 14947/1 1.4571 | crépine 162x741x1 14947/1 1.4571 | 146 | K
6004898 | Saugsieb 162x741x1 14947/1 1.4301 | strainer 162x741x1 14947/1 1.4301 | crépine 162x741x1 14947/1 1.4301 | 201 | K
6004899 | Saugsieb 202x741x1 14947 1.4571 | strainer 202x741x1 14947 1.4571 | crépine 202x741x1 14947 1.4571 | 132 | K
6004900 | Sandglocke 15164 KTW NBR 70 Sh | sand trap 15164 KTW NBR 70 Sh | cône de protection 15164 KTW NBR 70 Sh | 17 | K
6004901 | Sandglocke O 10556 KTW NBR 60 Sh | sand trap O 10556 KTW NBR 60 Sh | cône de protection O 10556 KTW NBR 60 Sh | 8 | K
6004902 | Sandglocke O 7728 NR 60 Sh | sand trap O 7728 NR 60 Sh | cône de protection O 7728 NR 60 Sh | 2 | K
6004903 | Sandglocke O 6808 NR 65 Sh | sand trap O 6808 NR 65 Sh | cône de protection O 6808 NR 65 Sh | 19 | K
6004904 | Sandglocke O 5772 NR 60 Sh | sand trap O 5772 NR 60 Sh | cône de protection O 5772 NR 60 Sh | 4 | K
6004906 | Ventilfeder 17208 D.39x57 A4 | valve spring 17208 D.39x57 A4 | ressort de soupape 17208 D.39x57 A4 | 17 | K
6004907 | Laufrad-R D.90 NorylGFN3V+1.4301 | impeller-R D.90 NorylGFN3V+1.4301 | roue-R D.90 NorylGFN3V+1.4301 | 45 | L
6004909 | Laufrad-R D.99 NorylGFN3V+1.4301 | impeller-R D.99 NorylGFN3V+1.4301 | roue-R D.99 NorylGFN3V+1.4301 | 51 | K
6004910 | Laufrad-R D.90 NorylGFN3V+1.4301 | impeller-R D.90 NorylGFN3V+1.4301 | roue-R D.90 NorylGFN3V+1.4301 | 49 | L
6004914 | Ventilfeder 10067 D.44,5x76 A2 | valve spring 10067 D.44,5x76 A2 | ressort de soupape 10067 D.44,5x76 A2 | 4 | K
6004915 | Ventilfeder 2203 D.49x48 A2 | valve spring 2203 D.49x48 A2 | ressort de soupape 2203 D.49x48 A2 | 2 | K
6004916 | Ventilbolzen M12x85 A2 | valve spindle M12x85 A2 | tige de soupape M12x85 A2 | 12 | K
6004917 | Ventilscheibe 55.15439 1.4301 | valve disc 55.15439 1.4301 | disque de clapet 55.15439 1.4301 | 30 | K
6004918 | Ventilsitz 2078 KTW CR 70Sh | valve seat 2078 KTW CR 70Sh | siège de clapet 2078 KTW CR 70Sh | 4 | K
6004919 | Kupplung Franklin 1.4401 | coupling Franklin 1.4401 | accouplement Franklin 1.4401 | 295 | K
6004920 | Kupplung Franklin 1.4401 | coupling Franklin 1.4401 | accouplement Franklin 1.4401 | 295 | K
6004921 | Ventilfeder 15848 D.37,25x48 A4 | valve spring 15848 D.37,25x48 A4 | ressort de soupape 15848 D.37,25x48 A4 | 6 | K
6004925 | Ventilfeder 10352 D.56x104 A2 | valve spring 10352 D.56x104 A2 | ressort de soupape 10352 D.56x104 A2 | 24 | K
6004926 | Ventilfeder 10067/1 D.44,5x76 A2 | valve spring 10067/1 D.44,5x76 A2 | ressort de soupape 10067/1 D.44,5x76 A2 | 14 | K
6004927 | Ventilfeder 10067 D.44,5x76 A4 | valve spring 10067 D.44,5x76 A4 | ressort de soupape 10067 D.44,5x76 A4 | 65 | K
6004928 | Folienschlauch D.600x0,1 PE | film hose d.600x0,1 PE | tuyau de feuille d.600x0,1 PE | 3 | K
6004931 | Gasdruckfeder 16-4-153-100-AM8-BM8-150N | gas compression spring AM8-BM8-150N | ressort pneumatique AM8-BM8-150N | 98 | K
6004932 | Gasdruckfeder 16-4-153-100-AM8-BM8-250N | gas compression spring AM8-BM8-250N | ressort pneumatique AM8-BM8-250N | 226 | K
6004943 | Karabinerhaken 60x6 1.4401 | snap hook 60x6 1.4401 | porte-mousqueton 60x6 1.4401 | 18 | K
6004944 | Kurbel für Seilwinde Haacon 4585 - 500kg | hand crank for Haacon 4585 - 500kg | manivelle pour Haacon 4585 - 500kg | 303 | K
6004945 | Kurbel für Handseilwinde Pfaff Alu 500kg | hand crank for Pfaff Alu 500kg | manivelle pour Pfaff Alu 500kg | 293 | K
6004946 | Kurbel für Handseilwinde Pfaff Alu 125kg | hand crank for Pfaff Alu 125kg | manivelle pour Pfaff Alu 125kg | 169 | K
6004947 | Karabinerhaken 80x8 1.4401 | snap hook 80x8 1.4401 | porte-mousqueton 80x8 1.4401 | 13 | K
6004948 | Handseilwinde Haacon 4585 - 500kg A2 | rope hoist Haacon 4585 - 500kg A2 | palan à câble Haacon 4585 - 500kg A2 | 1565 | L
6004951 | Planetengetriebe FR HG-002040 | planetary gear FR HG-002040 | engrenage planétaire FR HG-002040 | 7108 | K
6004953 | Verschlußstopfen GPN300 F11 PE | plug GPN300 F11 PE | bouchon de fermeture GPN300 F11 PE | 1 | K
6004956 | Abdeckung GPN910/3791 LD-PE sw | cover GPN910/3791 LD-PE sw | cache GPN910/3791 LD-PE sw | 3 | K
6004957 | Zahnradpumpe TFP100/7.8D C00 1F P80 | hydraulik pump TFP100/7.8D C00 1F P80 | pompe hydrauliqueTFP100/7.8D C00 1F P80 | 1287 | K
6004960 | Quadratstopfen 100x100 1,5-3 sw PE | square plug 100x100 1,5-3 bk PE | bouchon carré 100x100 1,5-3 noir PE | 20 | K
6004963 | Leitungsklemme 26-36mm Gr.3 PA/VA | cable clamp 26-36mm Gr.3 PA/VA | etrier de câble 26-36mm Gr.3 PA/VA | 76 | K
6004964 | Leitungsklemme 17-25mm Gr.2 PA/VA | cable clamp 17-25mm Gr.2 PA/VA | etrier de câble 17-25mm Gr.2 PA/VA | 31 | K
6004965 | Leitungsklemme 10-16mm Gr.1 PA/VA | cable clamp 10-16mm Gr.1 PA/VA | etrier de câble 10-16mm Gr.1 PA/VA | 24 | K
6004966 | Leitungsklemme ..-..mm Gr.. PA/VA | cable clamp ..-..mm Gr.. PA/VA | etrier de câble ..-..mm Gr.. PA/VA | 28 | K
6004968 | Quadratstopfen 60x60 4-6 sw PE | square plug 60x60 4-6 sw PE | bouchon carré 60x60 4-6 sw PE | 4 | K
6004971 | Gasdruckfeder 16-4-153-100-AM8-BM8-200N | gas compression spring AM8-BM8-200N | ressort pneumatique AM8-BM8-200N | 226 | K
6004972 | Quadratstopfen 80x80 2-4 sw PE | square plug 80x80 2-4 bk PE | bouchon carré 80x80 2-4 noir PE | 10 | K
6004973 | Verschlußstopfen GPN300 V35 PE | plug GPN300 V35 PE | bouchon de fermeture GPN300 V35 PE | 1 | K
6004975 | Verschlußstopfen GPN300 F32 PE | plug GPN300 F32 PE | bouchon de fermeture GPN300 F32 PE | 1 | K
6004976 | Verschlußstopfen GPN300 F37 PE | plug GPN300 F37 PE | bouchon de fermeture GPN300 F37 PE | 1 | K
6004978 | Fächerdüse 655 D.5/45 R1/4" | fan jet 655 D.5/45 R1/4" | jet 655 D.5/45 R1/4" | 49 | K
6004983 | Verschlußstopfen GPN300 F21 PE | plug GPN300 F21 PE | bouchon de fermeture GPN300 F21 PE | 1 | K
6004986 | Schneckengetriebemotor C21-ERY 0,25/4-7L | gearbox motor C21-ERY 0,25/4-7L | moteur à engrenage C21-ERY 0,25/4-7L | 1954 | K
6004987 | Schneckengetriebemotor C21-ERY 0,18/4-7L | gearbox motor C21-ERY 0,18/4-7L | moteur à engrenage C21-ERY 0,18/4-7L | 1923 | K
6004990 | Schneckengetriebemotor C21-ERY 0,18/4-7R | gearbox motor C21-ERY 0,25/4-7L | moteur à engrenage C21-ERY 0,25/4-7L | 2045 | K
6004991 | Abdeckplatte Hengstler 1405675 | cover plate Hengstler 1405675 | plaque de recouvrement Hengstler 1405675 | 37 | K
6004993 | Schutzstreifen STR7 | protective strips STR7 | bande de protection STR7 | 1 | K
6005006 | Kabelverschraubung PG21 NEO Ms | cable gland PG21 NEO Ms | presse-étoupe PG21 NEO Ms | 5 | K
6005007 | Kabelverschraubung PG16 Ms | cable gland PG16 Ms | presse-étoupe PG16 Ms | 3 | K
6005009 | Kabelverschraubung PG11 Ms | cable gland PG11 Ms | presse-étoupe PG11 Ms | 3 | K
6005010 | Kabelverschraubung PG9 Ms | cable gland PG9 Ms | presse-étoupe PG9 Ms | 2 | K
6005012 | Mörtelpatrone HVU M8x80 | mortar cardridge HVU M8x80 | cardridge de scellement HVU M8x80 | 7 | K
6005013 | Ankerstange HAS-E-R M20x170/48 A4 | anchor bar HAS-E-R M20x170/48 AISI316 | ampoule HAS-E-R M20x170/48 A4 | 60 | K
6005014 | Dübel D.14 Polyamid HUD | dowel D.14 Polyamid HUD | cheville D.14 Polyamid HUD | 1 | K
6005015 | Mörtelpatrone HVU M16x125 | mortar cardridge HVU M16x125 | cardridge de scellement HVU M16x125 | 13 | K
6005017 | Ankerstange HAS-R M16x125/38 A4 | anchor bar HAS-R M16x125/38 AISI316 | ampoule HAS-R M16x125/38 A4 | 32 | K
6005018 | Mörtelpatrone HVU M20x170 | mortar cardridge HVU M20x170 | cardridge de scellement HVU M20x170 | 18 | K
6005019 | Handseilwinde Pfaff Alu 125kg | rope hoist Pfaff Alu 125kg | palan à câble Pfaff Alu 125kg | 818 | K
6005020 | Karabinerhaken 50x5 1.4401 | snap hook 50x5 1.4401 | porte-mousqueton 50x5 1.4401 | 7 | K
6005021 | Handseilwinde Pfaff Alu 500kg | rope hoist Pfaff Alu 500kg | palan à câble Pfaff Alu 500kg | 1955 | K
6005022 | Handseilwinde Pfaff LB 650kg vz | rope hoist Pfaff LB 650kg | palan à câble Pfaff LB 650kg | 561 | K
6005023 | Schäkel 10mm / 3/8" gerade 1.4401 | shackle 10mm / 3/8" AISI 316 | maillon 10mm / 3/8" A4 | 32 | L
6005024 | Ankerstange HIS-RN M16x170 A4 | anchor bar HIS-RN M16x170 AISI316 | ampoule HIS-RN M16x170 A4 | 131 | K
6005025 | Ankerstange HAS-R M8x80/14 A4 | anchor bar HAS-R M8x80/14 AISI316 | ampoule HAS-R M8x80/14 A4 | 10 | K
6005026 | Klein-Kompressor ST02 | diaphragm pump ST02 | mini-compresseur d'air ST02 | 270 | K
6005033 | Durchsteckanker HST-R M12/20 A4 | segmental anchor HST-R M12/20 A4 | ampoule HST-R M12/20 A4 | 32 | K
6005035 | Wiederöffnungsbänder | reopening binder | binder rouvrir | 1 | K
6005038 | Dichtr.Kontr. TR50/60 10m03501015 | pencil electrode TR50/60 10m03501015 | éléctrode-tige TR50/60 10m03501015 | 313 | K
6005039 | Klein-Kompressor SW05 | diaphragm pump SW05 | mini-compresseur d'air SW05 | 968 | K
6005041 | Kugel D.90 für AVU80-150 POM | ball D.90 for AVU80-150 POM | boule D.90 pour AVU80-150 POM | 111 | K
6005042 | Planetenstufe i=3,364 F4339001 | planetary stage i=3,364 F4339013 | etape planétaire i=3,364 F4339013 | 880 | K
6005043 | Kugel D.50 für AVU50-60 POM | ball D.50 for AVU50-60 POM | boule D.50 pour AVU50-60 POM | 39 | K
6005045 | Dichtbuchse HG-0000-005119 | seal washer HG-0000-005119 | rondelle d'étanchéité HG-0000-005119 | 189 | K
6005046 | Abtriebswelle HG-0000-005117 | output shaft HG-0000-005117 | arbre de boíte HG-0000-005117 | 650 | K
6005048 | Planetenstufe i=4,714 F4339005 | planetary stage i=4,714 F4339005 | etape planétaire i=4,714 F4339005 | 880 | K
6005049 | Planetenstufe i=4,25 F4339004 | planetary stage i=4,25 F4339004 | etape planétaire i=4,25 F4339004 | 880 | K
6005050 | Planetenstufe i=3,88 F4339003 | planetary stage i=3,88 F4339003 | etape planétaire i=3,88 F4339003 | 880 | K
6005051 | Planetenstufe i=3,6 F4339002 | planetary stage i=3,6 F4339002 | etape planétaire i=3,6 F4339002 | 880 | K
6005053 | Dichtbuchse Uni-2 CZF-F4330006 A4 | seal washer CZF-F4330006 | rondelle d'étanchéité CZF-F4330006 | 201 | L
6005054 | Abtriebswelle Uni2 CZF-F4330002 1.4021 | output shaft CZF-F4330002 | arbre de boíte CZF-F4330002 | 501 | K
6005056 | Planetengetriebe 2st. BM1 HG-004312 | planetary gear 2st. BM1 HG-004312 | engrenage planétaire 2st. BM1 HG-004312 | 3073 | K
6005069 | Planetenstufe verst. i=3,0 F4339114 | planetary stage V i=3,0 F4339114 | etape planétaire V i=3,0 F4339114 | 984 | K
6005073 | Planetenstufe i=3,167 F4339013 | planetary stage i=3,167 F4339013 | etape planétaire i=3,167 F4339013 | 880 | K
6005074 | Planetenstufe i=3,0 F4339014 | planetary stage i=3,0 F4339014 | etape planétaire i=3,0 F4339014 | 880 | K
6005075 | Deckel für Propeller M60x2LH PUR | cover for propeller M60x2LH PUR | couvercle pour hélice M60x2LH PUR | 91 | K
6005076 | Planetenstufe verst. i=4,714 F4339105 | planetary stage V i=4,714 F4339105 | etape planétaire V i=4,714 F4339105 | 984 | K
6005077 | Planetenstufe verst. i=4,25 F4339104 | planetary stage V i=4,25 F4339104 | etape planétaire V i=4,25 F4339104 | 1008 | C
6005079 | Planetenstufe verst. i=5,875 F4339109 | planetary stage V i=5,875 F4339109 | etape planétaire V i=5,875 F4339109 | 1008 | K
6005080 | Planetenstufe verst. i=6,2 F4339110 | planetary stage V i=6,2 F4339110 | etape planétaire V i=6,2 F4339110 | 984 | K
6005081 | Planetenstufe verst. i=3,364 F4339101 | Planetary Stage V i=3,364 F4339101 | etape planétaire V i=3,364 F4339101 | 984 | K
6005082 | Planetenstufe verst. i=5,59 F4339108 | planetary stage V i=5,59 F4339108 | etape planétaire V i=5,59 F4339108 | 984 | K
6005089 | Planetenstufe i=4,9 F4339006 | planetary stage i=4,9 F4339006 | etape planétaire i=4,9 F4339006 | 910 | K
6005090 | Ritzelwelle i=7,5 TR BM2 F4331017 | pinion i=7,5 TR BM2 F4331017 | pignon i=7,5 TR BM2 F4331017 | 537 | K
6005093 | Ring TR BM2 F4331010 | ring TR BM2 F4331010 | bague TR BM2 F4331010 | 60 | K
6005095 | Abtriebswelle 7,5kpl CZF-F4331002 1.4021 | output shaft 7,5kpl CZF-F4331002 1.4021 | arbre de boít 7,5kpl CZF-F4331002 1.4021 | 1939 | K
6005096 | Planetengetriebe 2st. i=7,5 G4331004 | planetary gear 2st. i=7,5 G4331004 | engrenage planétaire 2st. i=7,5 G4331004 | 3073 | K
6005097 | Schutzkappe SW24 GPN1000/1075 | protecting cap SW24 GPN1000/1075 | capot de protection SW24 GPN1000/1075 | 1 | K
6005098 | Sechskantschutzkappe M10SW17 rund sw PE | protecting cap M10SW17 round bk PE | capot de protection M10SW17 round noi PE | 1 | K
6005099 | Sechskantschutzkappe M8SW13 rund sw PE | hexafonal prot.cap M8SW13 rund sw PE | capot de protection M8SW13 rund sw PE | 1 | K
6005100 | Sechkantschutzkappe M12SW19 rund sw PE | protecting cap M12SW19 round bk PE | capot de protection SM12SW19 rund noi PE | 1 | L
6005102 | Verschlußstopfen GPN300 F042 PE | plug GPN300 F042 PE | bouchon de fermeture GPN300 F042 PE | 1 | K
6005103 | Verschlußstopfen GPN500 B58 PE | plug GPN500 B58 PE | bouchon de fermeture GPN500 B58 PE | 1 | K
6005104 | Quadratstopfen 50x50 1,5-3 sw PE | square plug 50x50 1,5-3 bk PE | bouchon carré 50x50 1,5-3 noir PE | 3 | K
6005105 | Verschlußstopfen GPN250/95 PE | plug GPN250/95 PE | bouchon de fermeture GPN250/95 PE | 4 | K
6005111 | Rohrschutzkappe D.133 PE gr | protective cap D.133 PE gr | capuchon D.133 PE gr | 3 | K
6005113 | Leitungshalter 26-36mm Gr.3 PA/VA | line fixation 26-36mm Gr.3 PA/VA | fixation du câble 26-36mm Gr.3 PA/VA | 116 | K
6005114 | Leitungshalter 17-25mm Gr.2 PA/VA | line fixation 17-25mm Gr.2 PA/VA | fixation du câble 17-25mm Gr.2 PA/VA | 40 | K
6005115 | Leitungshalter 10-16mm Gr.1 PA/VA | line fixation 10-16mm Gr.1 PA/VA | fixation du câble 10-16mm Gr.1 PA/VA | 58 | K
6005116 | Leitungsklemme RS1.6/9 W5 (Norma) A4 | cable clamp RS1.6/9 W5 (Norma) A4 | etrier de câble RS1.6/9 W5 (Norma) A4 | 3 | L
6005117 | Siebeinsatz für Schmutzfänger 3/4" PN16 | water filter cartridge 3/4" PN16 | élément filtrant - filtre à eau 3/4"PN16 | 42 | K
6005118 | Verschlußstopfen GPN500 B78 PE | plug GPN500 B78 PE | bouchon de fermeture GPN500 B78 PE | 1 | K
6005119 | Verschlußstopfen GPN340 SW5 PE | plug GPN340 SW5 PE | bouchon de fermeture GPN340 SW5 PE | 1 | K
6005120 | Verschlußstopfen GPN340 SW10 | plug GPN340 SW10 | bouchon de fermeture GPN340 SW10 | 1 | C
6005122 | Rohrschutzkappe GPN250 95x35 LDPE ge | protective cap GPN250 95x35 LDPE ge | capuchon GPN250 95x35 LDPE ge | 4 | K
6005123 | Quadratstopfen 120x120 2,5-5 sw PE | square plug 120x120 2,5-5 sw PE | bouchon carré 120x120 2,5-5 sw PE | 24 | K
6005124 | Rohrschutzkappe D.139,7 PE gr | protective cap D.139,7 PE gr | capuchon D.139,7 PE gr | 3 | K
6005131 | Distanzplatte 5mm POM | spacer 5mm POM | tôle d'écartement 5mm POM | 16 | K
6005135 | Schneckenflügel RTC20 St | coil RTC20 St | enroulement RTC20 St | 319 | K
6005136 | Mitnehmerlamelle RS5 Ultradur | driver lamella RS5 Ultradur | semelle de condukteur RS5 Ultradur | 2 | K
6005137 | Rechenlamelle RS4 Ultradur | screen lamella RS4 Ultradur | semelle de dégrilleur RS4 Ultradur | 3 | K
6005138 | Schraube M8x15 012.03.005-1 A2 Plas-B. | screw M8x15 012.03.005-1 A2 Plas-B. | vis M8x15 012.03.005-1 A2 Plas-B. | 12 | K
6005144 | Verschlußstopfen GPN300 F401 PE | plug GPN300 F401 PE | bouchon de fermeture GPN300 F401 PE | 2 | K
6005145 | Vierkantstopfen VL 100x100x4-7 LD-PE sw | square plug VL 100x100x4-7 LD-PE sw | bouchon carré VL 100x100x4-7 LD-PE sw | 24 | K
6005150 | Schraube M8x15 012.03.005 A2 Plas-Bolt | screw M8x15 012.03.005 A2 Plas-Bolt | vis M8x15 012.03.005 A2 Plas-Bolt | 12 | K
6005153 | Durchführungsbolzen SW17x58 Ms | duct bolt SW17x58 Ms | boulon de traversée SW17x58 Ms | 10 | K
6005157 | Klemmbrett Kunstst. | terminal board plastics | plaque à bornes qlastique | 32 | K
6005162 | Durchführungsbolzen M30x1,5 L=131,5 Cu | duct bolt M30x1,5 L=131,5 Cu | boulon de traversée M30x1,5 L=131,5 | 270 | K
6005163 | Durchführungsbolzen M36x1,5 L=147 Cu | duct bolt M36x1,5 L=147 Cu | boulon de traversée M36x1,5 L=147 Cu | 337 | K
6005164 | Durchführungsbolzen SW17x82 Ms | duct bolt SW17x82 Ms | boulon de traversée SW17x82 Ms | 10 | K
6005165 | Durchführungsbolzen SW13x37 Ms | duct bolt SW13x37 Ms | boulon de traversée SW13x37 Ms | 5 | L
6005166 | Durchführungsbolzen SW13x50 Ms | duct bolt SW13x50 Ms | boulon de traversée SW13x50 Ms | 5 | K
6005176 | Klemmbrett 53.10631 Phenolharz | terminal board 53.10631 Phenolharz | plaque à bornes 53.10631 Phenolharz | 25 | K
6005177 | Klemmbrett 53.10631 Melaninharz | terminal board 53.10631 Melaninharz | plaque à bornes 53.10631 Melaninharz | 25 | K
6005178 | Klemmbrett Kunstst. Polycarbonat | terminal board plastics Polycarbonat | plaque à bornes qlastique Polycarbonat | 12 | K
6005179 | Klemmbrett Melaminharz | terminal board Melaminharz | plaque à bornes Melaminharz | 35 | K
6005181 | Gegenlaufring 15383 T947 | counter supporting disc 15383 T947 | contre disque de butée 15383 T947 | 83 | K
6005182 | Gegenlaufring 15142 Glycodur F | counter supporting disc 15142 Glycodur F | contre disque de butée 15142 Glycodur F | 14 | K
6005183 | Gegenlaufring 13558 T947 | counter supporting disc 13558 T947 | contre disque de butée 13558 T947 | 180 | K
6005185 | Gegenlaufring 12288 T947 | counter supporting disc 12288 T947 | contre disque de butée 12288 T947 | 279 | K
6005186 | Gegenlaufring T947 | counter supporting disc T947 | contre disque de butée T947 | 65 | K
6005187 | Ring D.310/170x25 St | ring D.310/170x25 St | bague D.310/170x25 St | 214 | K
6005188 | Tragteller D.78x14 1.4122+CY2C | supporting plate D.78x14 1.4122+CY2C | plateau de butée D.78x14 1.4122+CY2C | 403 | K
6005189 | Tragteller D.147x30 1.4122+CY2C | supporting plate D.147x30 1.4122+CY2C | plateau de butée D.147x30 1.4122+CY2C | 533 | K
6005192 | Gleitsegment St | slide segment St | segment glissant St | 144 | K
6005193 | Gleitsegment St | slide segment St | segment glissant St | 197 | K
6005194 | Gegenlaufring 16244 T947 | counter supporting disc 16244 T947 | contre disque de butée 16244 T947 | 208 | K
6005195 | Laufring CY2C | mobile wear ring CY2C | bague d'usure mobile CY2C | 113 | K
6005196 | Laufring LGU5 | mobile wear ring LGU 5 | bague d'usure mobile LGU 5 | 65 | K
6005199 | Laufring CY10C | mobile wear ring CY10C | bague d'usure mobile CY10C | 233 | K
6005200 | Laufring T947 | mobile wear ring T947 | bague d'usure mobile T947 | 193 | K
6005201 | Schraubklemme M12 16-120 qmm | screw terminal M12 16-120 qmm | borne à vis M12 16-120 qmm | 234 | K
6005202 | Gegenlaufring 53.7095/1 T947 | counter supporting disc 53.7095/1 T947 | contre disque de butée 53.7095/1 T947 | 312 | K
6005203 | Gegenlaufring 3236/1 CY10C | counter supporting disc 3236/1 CY10C | contre disque de butée 3236/1 CY10C | 204 | K
6005204 | Gegenlaufring 3123/6 CY10C | counter supporting disc 3123/6 CY10C | contre disque de butée 3123/6 CY10C | 373 | K
6005205 | Gegenlaufring 3123/5 T947 | counter supporting disc 3123/5 T947 | contre disque de butée 3123/5 T947 | 248 | K
6005206 | Laufring T947 | mobile wear ring T947 | bague d'usure mobile T947 | 125 | K
6005207 | Laufring T947 | mobile wear ring T947 | bague d'usure mobile T947 | 241 | K
6005208 | Laufring T947 | mobile wear ring T947 | bague d'usure mobile T947 | 90 | K
6005265 | Tragteller D.180x38 1.4122+Kunstkohle | supporting plate D.180x38 1.4122+carbon | plateau de butée D.180x38 1.4122+carbon | 750 | L
6005269 | Radiallager D.42/33,8x30 CY10C roh | radial bearing D.42/33,8x30 CY10C raw | coussinet D.42/33,8x30 CY10C brut | 41 | K
6005270 | Radiallager D.42/33,8x30 LGU C roh | radial bearing D.42/33,8x30 LGU C raw | coussinet D.42/33,8x30 LGU C brut | 105 | K
6005271 | Radiallager D.42/33,8x30 CY10C roh | radial bearing D.42/33,8x30 CY10C raw | coussinet D.42/33,8x30 CY10C brut | 41 | K
6005272 | Radiallager D.42/34x30 CY10C | radial bearing D.42/34x30 CY10C | coussinet D.42/34x30 CY10C | 59 | K
6005273 | Radiallager D.33/25x28 CY10C | radial bearing D.33/25x28 CY10C | coussinet D.33/25x28 CY10C | 95 | K
6005274 | Radiallager D.48/37,8x38 CY10C roh | radial bearing D.48/37,8x38 CY10C raw | coussinet D.48/37,8x38 CY10C brut | 55 | K
6005275 | Radiallager D.48/37,8x38 CY10C roh | radial bearing D.48/37,8x38 CY10C raw | coussinet D.48/37,8x38 CY10C brut | 62 | K
6005276 | Radiallager D.48/38x38 CY10C | radial bearing D.48/38x38 CY10C | coussinet D.48/38x38 CY10C | 47 | K
6005279 | Radiallager D.67/54,8x60 CY10C | radial bearing D.67/54,8x60 CY10C | coussinet D.67/54,8x60 CY10C | 183 | L
6005280 | Radiallager D.36/27,8x45 CY10C roh | radial bearing D.36/27,8x45 CY10C raw | coussinet D.36/27,8x45 CY10C brut | 62 | K
6005281 | Radiallager D.36/28x45 CY10C | radial bearing D.36/28x45 CY10C | coussinet D.36/28x45 CY10C | 57 | K
6005283 | Radiallager D.36/27,8x28 CY10C roh | radial bearing D.36/27,8x28 CY10C raw | coussinet D.36/27,8x28 CY10C brut | 55 | K
6005284 | Radiallager D.36/28x28 CY10C | radial bearing D.36/28x28 CY10C | coussinet D.36/28x28 CY10C | 45 | K
6005286 | Radiallager D.85/69,8x70 CY10C roh | radial bearing D.85/69,8x70 CY10C raw | coussinet D.85/69,8x70 CY10C brut | 200 | K
6005289 | Radiallager D.52/41,8x40 MY3B roh | radial bearing D.52/41,8x40 MY3B raw | coussinet D.52/41,8x40 MY3B brut | 212 | K
6005290 | Radiallager D.52/41,8x40 CY10C roh | radial bearing D.52/41,8x40 CY10C raw | coussinet D.52/41,8x40 CY10C brut | 83 | K
6005291 | Radiallager D.52/41,8x40 CY10C roh | radial bearing D.52/41,8x40 CY10C raw | coussinet D.52/41,8x40 CY10C brut | 184 | K
6005292 | Radiallager D.52/42x40 CY10C | radial bearing D.52/42x40 CY10C | coussinet D.52/42x40 CY10C | 117 | K
6005293 | Radiallager D.52/41,8x40 CY10C roh | radial bearing D.52/41,8x40 CY10C roh | coussinet D.52/41,8x40 CY10C roh | 183 | K
6005294 | Radiallager D.62/49,8x70 CY10C roh | radial bearing D.62/49,8x70 CY10C raw | coussinet D.62/49,8x70 CY10C brut | 183 | K
6005297 | Radiallager D.62/41,8x45 MY3B roh | radial bearing D.62/41,8x45 MY3B raw | coussinet D.62/41,8x45 MY3B brut | 57 | K
6005298 | Radiallager D.62/41,8x45 MY3B roh | radial bearing D.62/41,8x45 MY3B raw | coussinet D.62/41,8x45 MY3B brut | 134 | K
6005301 | Radiallager D.110/90x105 CY2C | radial bearing D.110/90x105 CY2C | coussinet D.110/90x105 CY2C | 459 | K
6005302 | Radiallager D.110/90x105 CY2C | radial bearing D.110/90x105 CY2C | coussinet D.110/90x105 CY2C | 459 | K
6005303 | Radiallager D.76,2/57,15x50 1.4571+NBR | radial bearing D.76,2/57,15x50 1.4571+NB | coussinet D.76,2/57,15x50 1.4571+NB | 501 | K
6005304 | Radiallager D.62/41,8x70 CY10C roh | radial bearing D.62/41,8x70 CY10C raw | coussinet D.62/41,8x70 CY10C brut | 182 | K
6005308 | Radiallager D.50/35x28 1.4571+NBR | radial bearing D.50/35x28 1.4571+NBR | coussinet D.50/35x28 1.4571+NBR | 640 | K
6005309 | Radiallager D.110/89,7x90 CY2C roh | radial bearing D.110/89,7x90 CY2C raw | coussinet D.110/89,7x90 CY2C brut | 624 | L
6005311 | Radiallager D.38,1/25,4x31 1.4571+NBR | radial bearing D.38,1/25,4x31 1.4571+NBR | coussinet D.38,1/25,4x31 1.4571+NBR | 382 | K
6005312 | Radiallager D.45/33,7x28 B520XT/F roh | radial bearing D.45/33,7x28 B520XT/F raw | coussinet D.45/33,7x28 B520XT/F brut | 73 | K
6005313 | Radiallager D.33/24,8x28 CY10C roh | radial bearing D.33/24,8x28 CY10C raw | coussinet D.33/24,8x28 CY10C brut | 42 | K
6005314 | Radiallager D.33/24,8x28 CY10C roh | radial bearing D.33/24,8x28 CY10C raw | coussinet D.33/24,8x28 CY10C brut | 29 | K
6005315 | Radiallager D.62/49,8x45 Rekofa T946 roh | radial bearing D.62/49,8x45 Rekofa T946 | coussinet D.62/49,8x45 Rekofa T946 r | 68 | K
6005316 | Radiallager D.62/49,8x45 CY10C roh | radial bearing D.62/49,8x45 CY10C raw | coussinet D.62/49,8x45 CY10C brut | 116 | K
6005317 | Radiallager D.62/49,8x35 Rekofa T946 roh | radial bearing D.62/49,8x35 Rekofa T946 | coussinet D.62/49,8x35 Rekofa T946 r | 80 | K
6005319 | Radiallager D.65/45x40 1.4571xNBR60 | radial bearing D.65/45x40 1.4571xNBR60 | coussinet D.65/45x40 1.4571xNBR60 | 359 | K
6005320 | Radiallager D.65/45x40 Rg+NBR | radial bearing D.65/45x40 Rg+NBR | coussinet D.65/45x40 Rg+NBR | 560 | K
6005321 | Radiallager D.90/70x44 Rg+Gi | radial bearing D.90/70x44 Rg+Gi | coussinet D.90/70x44 Rg+Gi | 304 | K
6005322 | Spaltring D.77x7 15583 1.4301 | neck ring D.77x7 15583 1.4301 | bague d'usure D.77x7 15583 1.4301 | 12 | K
6005323 | Scheibe D.55/38,5x1,5 1.4462 | washer D.55/38,5x1,5 1.4462 | rondelle D.55/38,5x1,5 1.4462 | 10 | K
6005324 | Scheibe D.87,5/72x2 1.4301 | washer D.87,5/72x2 1.4301 | rondelle D.87,5/72x2 1.4301 | 17 | K
6005325 | Scheibe D.16/8,2x3,5 A4 | washer D.16/8,2x3,5 A4 | rondelle D.16/8,2x3,5 A4 | 5 | K
6005326 | Scheibe D.11,2/6,2x2 A4 | washer D.11,2/6,2x2 A4 | rondelle D.11,2/6,2x2 A4 | 3 | K
6005327 | Scheibe D.44/25,5x1 1.4571 | washer D.44/25,5x1 1.4571 | rondelle D.44/25,5x1 1.4571 | 7 | K
6005328 | Scheibe D.33,5/8,4x5 A2 | washer D.33,5/8,4x5 A2 | rondelle D.33,5/8,4x5 A2 | 8 | K
6005329 | Laufring O Polyurethan 85Sh | mobile wear ring O Polyurethan 85Sh | bague d'usure mobile O Polyurethan 85Sh | 10 | K
6005330 | Laufring U Polyurethan 85Sh | mobile wear ring U Poly. 85Sh | bague d'usure mobile U Poly. 85Sh | 25 | K
6005332 | Buchsenmaterial D.623/539x129 1.4470 | sleeve material D.623/539x129 1.4470 | matériau de doville D.623/539x129 1.4470 | 3163 | K
6005334 | Spaltring D.110x6,8 1.4301 | neck ring D.110x6,8 1.4301 | bague d'usure D.110x6,8 1.4301 | 31 | K
6005335 | Spaltring D.77x7 15584 1.4301 | neck ring D.77x7 15584 1.4301 | bague d'usure D.77x7 15584 1.4301 | 11 | K
6005341 | Tragteller D.215x38 1.4122+Kunstkohle | supporting plate D.215x38 1.4122+carbon | plateau de butée D.215x38 1.4122+carbon | 2161 | K
6005342 | Tragteller D.150x30 1.4122+Kunstkohle | supporting plate D.150x30 1.4122+carbon | plateau de butée D.150x30 1.4122+carbon | 1151 | K
6005344 | Scheibe D.53/35,5x1 1.4571 | washer D.53/35,5x1 1.4571 | rondelle D.53/35,5x1 1.4571 | 14 | K
6005346 | Wickelkopfstützring D.208 Noryl GFN2V | winding brace ring D.208 Noryl GFN2V | bague de supp.tête de bobine D.208 Noryl | 34 | K
6005347 | Wickelkopfstützring D.214 Noryl FE1630PW | winding brace ring D.214 Noryl FE1630PW | bague de supp.tête de bobine D.214 FE163 | 16 | K
6005348 | Scheibe D.40/13x5 A2 | washer D.40/13x5 A2 | rondelle D.40/13x5 A2 | 5 | K
6005349 | Wickelkopfstützring Noryl FE1630PW sw | winding brace ring Noryl FE1630PW sw | bague de supp.tête de bobine Noryl FE163 | 6 | K
6005350 | Distanzscheibe D.18/12,5x0,5 A4 12026 | spacer disc D.18/12,5x0,5 A4 12026 | disque d'écartemenD.18/12,5x0,5 A4 12026 | 1 | K
6005351 | Distanzscheibe D.16/10,5x0,5 A4 11998 | spacer disc D.16/10,5x0,5 A4 11998 | disque d'écartemetD.16/10,5x0,5 A4 11998 | 1 | K
6005352 | Distanzscheibe D.9,5/6,5x0,5 A4 11990 | spacer disc D.9,5/6,5x0,5 A4 11990 | disque d'écarteme D.9,5/6,5x0,5 A4 11990 | 1 | K
6005353 | Ring D.320/298x50 1.4571 | ring D.320/298x50 1.4571 | bague D.320/298x50 1.4571 | 1321 | K
6005354 | Ring D.703/550x80 St | ring D.703/550x80 St | bague D.703/550x80 St | 1330 | K
6005355 | Ring D.805/670x80 St | ring D.805/670x80 St | bague D.805/670x80 St | 1703 | K
6005356 | Wickelkopfstützring D.260 CuZn | winding brace ring D.260 CuZn | bague de supp.tête de bobine D.260 CuZn | 187 | K
6005357 | Flansch St37 | flange St37 | bride St37 | 85 | K
6005363 | Distanzring D.125/105,1x18 St 13313 | spacer ring D.125/105,1x18 St 13313 | entretoise circulaire D.125/105,1x18 St | 70 | K
6005366 | Haltering St37 | retaining ring St37 | bague d'arrêt St37 | 109 | K
6005367 | Haltering O St37 | retaining ring O St37 | bague d'arrêt O St37 | 219 | K
6005368 | Haltering U St37 | retaining ring U St37 | bague d'arrêt U St37 | 62 | K
6005369 | Laufring O Polyurethan 85Sh | mobile wear ring O Polyurethan 85Sh | bague d'usure mobile O Polyurethan 85Sh | 11 | K
6005370 | Laufring U Polyurethan 85Sh | mobile wear ring U Polyurethan 85Sh | bague d'usure mobile U Polyurethan 85Sh | 5 | K
6005372 | Ring D.408/320x6 54.1673/1 Ms | ring D.408/320x6 54.1673/1 Ms | bague D.408/320x6 54.1673/1 Ms | 446 | K
6005373 | Wickelkopfstützring CuZn | winding brace ring CuZn | bague de supp.tête de bobine CuZn | 120 | K
6005374 | Druckring 31,6x1 1.4571 | pressure ring 31,6x1 1.4571 | bague de pression 31,6x1 1.4571 | 4 | K
6005375 | Druckring 26 18 1,0 PG21 Ms | pressure ring 26 18 1,0 PG21 Ms | bague de pression 26 18 1,0 PG21 Ms | 1 | K
6005376 | Druckring 26 16 1,0 PG21 Ms | pressure ring 26 16 1,0 PG21 Ms | bague de pression 26 16 1,0 PG21 Ms | 1 | K
6005377 | Druckring 26 13 1,0 PG21 Ms | pressure ring 26 13 1,0 PG21 Ms | bague de pression 26 13 1,0 PG21 Ms | 1 | K
6005481 | Zirkulationsrohr U 1.4301 | circulation pipe U 1.4301 | tube de circulation U 1.4301 | 169 | K
6005482 | Zirkulationsrohr O 1.4301 | circulation pipe O 1.4301 | tube de circulation O 1.4301 | 224 | K
6005627 | Rührkopf 17682 Abrasit roh | mixer head 17682 Abrasit raw | tête d'emulsion 17682 Abrasit brut | 126 | K
6005822 | Schleißwand 1693 GG roh | wear plate 1693 GG raw | plaque d'usure 1693 GG brut | 68 | K
6005834 | Moosgummi 1m*1m*04mm Nr18 | moos 1m*1m*04mm Nr18 | caoutchouc 1m*1m*04mm Nr18 | 148 | K
6005841 | Dichtungspapier 1mm Abil | gasket paper 1mm Abil | joint papier 1mm Abil | 93 | K
6005842 | Dichtungspapier 0,25mm Abil | gasket paper 0,25mm Abil | joint papier 0,25mm Abil | 56 | K
6005852 | Dichtungsplatte 3mm stark | sealing plate 3mm stark | plaque d'étanchéité 3mm stark | 976 | K
6005853 | Dichtungspapier 0.2 stark | gasket paper 0.2 stark | joint papier 0.2 stark | 54 | K
6005854 | Klingerit 1000*1000*2 mm | Klingerit 1000*1000*2 mm | Klingerit 1000*1000*2 mm | 268 | K
6005859 | Winkelprofil 220x100x10 gekantet 1.4301 | angle profil 220x100x10 canted 1.4301 | cornière 220x100x10 culbuter 1.4301 | 789 | K
6005862 | Hohlprofil 60x60x4 DIN2395 1.4301 | hollow profile 60x60x4 DIN2395 1.4301 | profil creux 60x60x4 DIN2395 1.4301 | 95 | K
6005863 | Hohlprofil 100x100x4 DIN2395 1.4301 | hollow profile 100x100x4 DIN2395 1.4301 | profil creux 100x100x4 DIN2395 1.4301 | 176 | K
6005870 | Hohlprofil 100x100x4 DIN2395 1.4571 | hollow profile 100x100x4 DIN2395 1.4571 | profil creux 100x100x4 DIN2395 1.4571 | 354 | K
6005871 | Hohlprofil 80x80x4 DIN2395 1.4571 | hollow profile 80x80x4 DIN2395 1.4571 | profil creux 80x80x4 DIN2395 1.4571 | 209 | K
6005883 | Winkelprofil 220x100x10 gekantet St37 | angle profil 220x100x10 canted St37 | cornière 220x100x10 culbuter St37 | 342 | K
6005927 | Gewinderohr 60,3x3,65 DIN2440 St vz | threaded tube 60,3x3,65 DIN2440 St vz | tube fileté 60,3x3,65 DIN2440 St vz | 31 | K
6006005 | Rührkopf S_3497 GG roh | mixer head S_3497 GG raw | tête d'emulsion S_3497 GG brut | 5 | K
6006014 | Teflonpl.600*600 1mm PTFEnatur | Teflonpl.600*600 1mm PTFEnatur | Teflonpl.600*600 1mm PTFEnatur | 316 | K
6006022 | Kunststoffplatte 2000x105x8 Thelan 8775 | plastic plate 2000x105x8 Thelan 8775 | matière plastique 2000x105x8 Thelan 8775 | 140 | K
6006517 | Scheibe D.249/111x66 PA12G | washer D.249/111x66 PA12G | rondelle D.249/111x66 PA12G | 684 | K
6006518 | Scheibe 220x45 Tecaflon | washer 220x45 Tecaflon | rondelle 220x45 Tecaflon | 1007 | K
6006519 | Scheibe 140x40 Tecaflon | washer 140x40 Tecaflon | rondelle 140x40 Tecaflon | 390 | K
6006520 | Füller XB 3002C (DT 082) | Füller XB 3002C (DT 082) | Füller XB 3002C (DT 082) | 21 | K
6006529 | Ring D.470/437 1.4571 | ring D.470/437 1.4571 | bague D.470/437 1.4571 | 14267 | K
6006536 | Araldit CY205 | Araldit CY205 | Araldit CY205 | 95 | K
6006552 | Scheibe D.600x75 GG | washer D.600x75 GG | rondelle D.600x75 GG | 1575 | K
6006553 | Scheibe D.450x50 GG | washer D.450x50 GG | rondelle D.450x50 GG | 745 | K
6006554 | Scheibe D.325x114 St50 | washer D.325x114 St50 | rondelle D.325x114 St50 | 664 | K
6006555 | Scheibe D.320x40 GG | washer D.320x40 GG | rondelle D.320x40 GG | 335 | K
6006556 | Scheibe D.250x45 Sustamid | washer D.250x45 Sustamid | rondelle D.250x45 Sustamid | 236 | K
6006557 | Tragteller D.250x65 1.4034 | supporting plate D.250x65 1.4034 | plateau de butée D.250x65 1.4034 | 612 | K
6006558 | Scheibe D.250/120x75 PA12G | washer D.250/120x75 PA12G | rondelle D.250/120x75 PA12G | 691 | K
6006737 | Schraube M48x85 1.4122 | screw M48x85 1.4122 | vis M48x85 1.4122 | 396 | K
6006738 | Stellschraube 55.14945 A4 | adjusting screw 55.14945 A4 | vis de réglage 55.14945 A4 | 28 | K
6006739 | Stellschraube 55.14945 A2 | adjusting screw 55.14945 A2 | vis de réglage 55.14945 A2 | 28 | K
6006740 | Druckschraube CPG36 46255 1.4401 | pressing screw CPG36 46255 1.4401 | vis de pression CPG36 46255 1.4401 | 167 | K
6006741 | Druckschraube CPG29 46255 1.4401 | pressing screw CPG29 46255 1.4401 | vis de pression CPG29 46255 1.4401 | 129 | K
6006743 | Druckschraube CPG16 46255 1.4401 | pressing screw CPG16 46255 1.4401 | vis de pression CPG16 46255 1.4401 | 34 | K
6006744 | Schraube M16x105 gesamt A2 ähnl. DIN939 | screw M16x105 gesamt A2 ähnl. DIN939 | vis M16x105 Gesamt A2 ähnl. DIN939 | 60 | K
6006745 | Schraube M16x100 gesamt A2 ähnl. DIN939 | screw M16x100 gesamt A2 ähnl. DIN939 | vis M16x100 Gesamt A2 ähnl. DIN939 | 60 | K
6006746 | Schraube M16x95 desamt A2 ähnl. DIN939 | screw M16x95 desamt A2 ähnl. DIN939 | vis M16x95 desamt A2 ähnl. DIN939 | 63 | K
6006747 | Schraube M6x77 55.12728 A2 | screw M6x77 55.12728 A2 | vis M6x77 55.12728 A2 | 49 | K
6006748 | Schraube M12x77 55.9508 A4 | screw M12x77 55.9508 A4 | vis M12x77 55.9508 A4 | 51 | K
6006749 | Schraube M12x77 55.9508 A2 | screw M12x77 55.9508 A2 | vis M12x77 55.9508 A2 | 49 | K
6006751 | Stellschraube 55.8094 1.4021 | adjusting screw 55.8094 1.4021 | vis de réglage 55.8094 1.4021 | 468 | K
6006752 | Spannschraube M12x1559 1.4541 | tightening screw M12x1559 1.4541 | vis de serrage M12x1559 1.4541 | 156 | K
6006753 | Spannschraube M12x1455 1.4541 | tightening screw M12x1455 1.4541 | vis de serrage M12x1455 1.4541 | 156 | K
6006754 | Spannschraube M12x1247 1.4541 | tightening screw M12x1247 1.4541 | vis de serrage M12x1247 1.4541 | 156 | K
6006755 | Spannschraube M12x1195 1.4541 | tightening screw M12x1195 1.4541 | vis de serrage M12x1195 1.4541 | 118 | K
6006756 | Spannschraube M10x1191 1.4541 | tightening screw M10x1191 1.4541 | vis de serrage M10x1191 1.4541 | 156 | K
6006757 | Spannschraube M10x1139 1.4541 | tightening screw M10x1139 1.4541 | vis de serrage M10x1139 1.4541 | 114 | K
6006759 | Druckschraube CPG13,5 46255 1.4401 | pressing screw CPG13,5 46255 1.4401 | vis de pression CPG13,5 46255 1.4401 | 84 | K
6006762 | Druckschraube CPG21 46255 1.4401 | pressing screw CPG21 46255 1.4401 | vis de pression CPG21 46255 1.4401 | 95 | K
6006764 | Druckschraube PG29 54.16120 Ms | pressing screw PG29 54.16120 Ms | vis de pression PG29 54.16120 Ms | 164 | K
6006780 | Stellschraube 55.16318 A4 | adjusting screw 55.16318 A4 | vis de réglage 55.16318 A4 | 28 | K
6006781 | Schraube M12x183 S.3704 A2 | screw M12x183 S.3704 A2 | vis M12x183 S.3704 A2 | 96 | K
6006782 | Schraube M27x80 A4 ähnl. DIN939 | screw M27x80 A4 ähnl. DIN939 | vis M27x80 A4 ähnl. DIN939 | 85 | K
6006783 | Schraube M20x125 Gesamt 1.4301 äh.DIN939 | screw M20x125 Gesamt 1.4301 äh.DIN939 | vis M20x125 Gesamt 1.4301 äh.DIN939 | 92 | K
6006784 | Schraube M16x125 A2 mit Zapfen D.12 | screw M16x125 A2 mit Zapfen D.12 | vis M16x125 A2 mit Zapfen D.12 | 118 | K
6006785 | Schraube M16x110 gesamt A2 ähnl. DIN939 | screw M16x110 gesamt A2 ähnl. DIN939 | vis M16x110 Gesamt A2 ähnl. DIN939 | 150 | K
6006793 | Spannschraube M10x1087 1.4541 | tightening screw M10x1087 1.4541 | vis de serrage M10x1087 1.4541 | 114 | K
6006794 | Spannschraube M8x347 15598+/2 A2-80 | tightening screw M8x347 15598+/2 A2-80 | vis de serrage M8x347 15598+/2 A2-80 | 53 | K
6006795 | Spannschraube M8x328 15598+/2 A2-80 | tightening screw M8x328 15598+/2 A2-80 | vis de serrage M8x328 15598+/2 A2-80 | 118 | K
6006796 | Spannschraube M8x291 15598+/2 A2-80 | tightening screw M8x291 15598+/2 A2-80 | vis de serrage M8x291 15598+/2 A2-80 | 32 | K
6006797 | Spannschraube M8x254 15598+/2 A2-80 | tightening screw M8x254 15598+/2 A2-80 | vis de serrage M8x254 15598+/2 A2-80 | 51 | K
6006798 | Spannschraube M8x235 15598+/2 A2-80 | tightening screw M8x235 15598+/2 A2-80 | vis de serrage M8x235 15598+/2 A2-80 | 117 | K
6006799 | Spannschraube M8x217 15598+/2 A2-80 | tightening screw M8x217 15598+/2 A2-80 | vis de serrage M8x217 15598+/2 A2-80 | 90 | K
6006800 | Spannschraube M8x180 15598+/2 A2-80 | tightening screw M8x180 15598+/2 A2-80 | vis de serrage M8x180 15598+/2 A2-80 | 38 | K
6006801 | Spannschraube M8x513 15598+/2 A2-80 | tightening screw M8x513 15598+/2 A2-80 | vis de serrage M8x513 15598+/2 A2-80 | 26 | K
6006802 | Spannschraube M8x476 15598+/2 A2-80 | tightening screw M8x476 15598+/2 A2-80 | vis de serrage M8x476 15598+/2 A2-80 | 93 | K
6006803 | Spannschraube M8x458 15598+/2 A2-80 | tightening screw M8x458 15598+/2 A2-80 | vis de serrage M8x458 15598+/2 A2-80 | 58 | K
6006804 | Spannschraube M8x439 15598+/2 A4-80 | tightening screw M8x439 15598+/2 A4-80 | vis de serrage M8x439 15598+/2 A4-80 | 75 | K
6006805 | Spannschraube M8x439 15598+/2 A2-80 | tightening screw M8x439 15598+/2 A2-80 | vis de serrage M8x439 15598+/2 A2-80 | 85 | K
6006806 | Spannschraube M8x402 15598+/2 A2-80 | tightening screw M8x402 15598+/2 A2-80 | vis de serrage M8x402 15598+/2 A2-80 | 28 | K
6006807 | Spannschraube M8x365 15598+/2 A2-80 | tightening screw M8x365 15598+/2 A2-80 | vis de serrage M8x365 15598+/2 A2-80 | 57 | K
6006808 | Spannschraube M10x389 54.11639 1.4541 | tightening screw M10x389 54.11639 1.4541 | vis de serrage M10x389 54.11639 1.4541 | 48 | K
6006809 | Spannschraube M10x329 54.11639 1.4571 | tightening screw M10x329 54.11639 1.4571 | vis de serrage M10x329 54.11639 1.4571 | 80 | K
6006810 | Spannschraube M10x329 54.11639 1.4541 | tightening screw M10x329 54.11639 1.4541 | vis de serrage M10x329 54.11639 1.4541 | 37 | K
6006811 | Spannschraube M10x269 54.11639 1.4571 | tightening screw M10x269 54.11639 1.4571 | vis de serrage M10x269 54.11639 1.4571 | 91 | K
6006812 | Spannschraube M10x269 54.11639 1.4541 | tightening screw M10x269 54.11639 1.4541 | vis de serrage M10x269 54.11639 1.4541 | 38 | K
6006813 | Spannschraube M10x209 54.11639 1.4541 | tightening screw M10x209 54.11639 1.4541 | vis de serrage M10x209 54.11639 1.4541 | 38 | K
6006814 | Spannschraube M10x149 54.11639 1.4541 | tightening screw M10x149 54.11639 1.4541 | vis de serrage M10x149 54.11639 1.4541 | 101 | K
6006815 | Spannschraube M8x143 15598+/2 A2-80 | tightening screw M8x143 15598+/2 A2-80 | vis de serrage M8x143 15598+/2 A2-80 | 115 | K
6006816 | Spannschraube M8x106 15598+/2 A2-80 | tightening screw M8x106 15598+/2 A2-80 | vis de serrage M8x106 15598+/2 A2-80 | 89 | K
6006817 | Spannschraube M10x689 54.11639 1.4541 | tightening screw M10x689 54.11639 1.4541 | vis de serrage M10x689 54.11639 1.4541 | 90 | K
6006818 | Spannschraube M10x629 54.11639 1.4541 | tightening screw M10x629 54.11639 1.4541 | vis de serrage M10x629 54.11639 1.4541 | 83 | K
6006819 | Spannschraube M10x569 54.11639 1.4541 | tightening screw M10x569 54.11639 1.4541 | vis de serrage M10x569 54.11639 1.4541 | 89 | K
6006820 | Spannschraube M10x509 54.11639 1.4541 | tightening screw M10x509 54.11639 1.4541 | vis de serrage M10x509 54.11639 1.4541 | 56 | K
6006821 | Spannschraube M10x449 54.11639 1.4541 | tightening screw M10x449 54.11639 1.4541 | vis de serrage M10x449 54.11639 1.4541 | 55 | K
6006822 | Spannschraube M10x619 1.4541 | tightening screw M10x619 1.4541 | vis de serrage M10x619 1.4541 | 93 | K
6006823 | Spannschraube M10x567 1.4571 | tightening screw M10x567 1.4571 | vis de serrage M10x567 1.4571 | 106 | K
6006824 | Spannschraube M10x567 1.4541 | tightening screw M10x567 1.4541 | vis de serrage M10x567 1.4541 | 93 | K
6006825 | Spannschraube M10x517 1.4541 | tightening screw M10x517 1.4541 | vis de serrage M10x517 1.4541 | 93 | K
6006826 | Spannschraube M10x463 1.4541 | tightening screw M10x463 1.4541 | vis de serrage M10x463 1.4541 | 93 | K
6006827 | Spannschraube M10x411 1.4541 | tightening screw M10x411 1.4541 | vis de serrage M10x411 1.4541 | 93 | K
6006828 | Spannschraube M10x359 1.4541 | tightening screw M10x359 1.4541 | vis de serrage M10x359 1.4541 | 108 | K
6006829 | Spannschraube M10x1035 1.4541 | tightening screw M10x1035 1.4541 | vis de serrage M10x1035 1.4541 | 93 | K
6006830 | Spannschraube M10x931 1.4541 | tightening screw M10x931 1.4541 | vis de serrage M10x931 1.4541 | 112 | K
6006831 | Spannschraube M10x879 1.4541 | tightening screw M10x879 1.4541 | vis de serrage M10x879 1.4541 | 112 | K
6006832 | Spannschraube M10x827 1.4541 | tightening screw M10x827 1.4541 | vis de serrage M10x827 1.4541 | 111 | K
6006833 | Spannschraube M10x775 1.4541 | tightening screw M10x775 1.4541 | vis de serrage M10x775 1.4541 | 111 | K
6006834 | Spannschraube M10x727 1.4541 | tightening screw M10x727 1.4541 | vis de serrage M10x727 1.4541 | 141 | K
6006835 | Spannschraube M10x671 1.4541 | tightening screw M10x671 1.4541 | vis de serrage M10x671 1.4541 | 93 | K
6006836 | Spannschraube M8x698 15598+/2 A2-80 | tightening screw M8x698 15598+/2 A2-80 | vis de serrage M8x698 15598+/2 A2-80 | 78 | K
6006837 | Spannschraube M8x680 15598+/2 A2-80 | tightening screw M8x680 15598+/2 A2-80 | vis de serrage M8x680 15598+/2 A2-80 | 42 | K
6006838 | Spannschraube M8x661 15598+/2 A2-80 | tightening screw M8x661 15598+/2 A2-80 | vis de serrage M8x661 15598+/2 A2-80 | 87 | K
6006839 | Spannschraube M8x624 15598+/2 A2-80 | tightening screw M8x624 15598+/2 A2-80 | vis de serrage M8x624 15598+/2 A2-80 | 77 | K
6006840 | Spannschraube M8x587 15598+/2 A2-80 | tightening screw M8x587 15598+/2 A2-80 | vis de serrage M8x587 15598+/2 A2-80 | 77 | K
6006841 | Spannschraube M8x569 15598+/2 A2-80 | tightening screw M8x569 15598+/2 A2-80 | vis de serrage M8x569 15598+/2 A2-80 | 85 | K
6006842 | Spannschraube M8x550 15598+/2 A2-80 | tightening screw M8x550 15598+/2 A2-80 | vis de serrage M8x550 15598+/2 A2-80 | 122 | K
6006843 | Spannschraube M8x660 53.15598/1 A4-80 | tightening screwe M8x660 53.15598/1A4-80 | vis de serragee M8x660 53.15598/1 A4-80 | 77 | K
6006844 | Spannschraube M8x846 15598+/2 A2-80 | tightening screw M8x846 15598+/2 A2-80 | vis de serrage M8x846 15598+/2 A2-80 | 79 | K
6006845 | Spannschraube M8x809 15598+/2 A2-80 | tightening screw M8x809 15598+/2 A2-80 | vis de serrage M8x809 15598+/2 A2-80 | 78 | K
6006846 | Spannschraube M8x791 15598+/2 A2-80 | tightening screw M8x791 15598+/2 A2-80 | vis de serrage M8x791 15598+/2 A2-80 | 88 | K
6006847 | Spannschraube M8x772 15598+/2 A2-80 | tightening screw M8x772 15598+/2 A2-80 | vis de serrage M8x772 15598+/2 A2-80 | 78 | K
6006848 | Spannschraube M8x735 15598+/2 A4-80 | tightening screw M8x735 15598+/2 A4-80 | vis de serrage M8x735 15598+/2 A4-80 | 78 | K
6006849 | Spannschraube M8x735 15598+/2 A2-80 | tightening screw M8x735 15598+/2 A2-80 | vis de serrage M8x735 15598+/2 A2-80 | 36 | K
6006966 | Keilstahl 12x6 DIN6880 A2 | key steel 12x6 DIN6880 A2 | clavette 12x6 DIN6880 A2 | 55 | K
6006984 | Keilstahl 8x7 DIN6880 A2 | key steel 8x7 DIN6880 A2 | clavette 8x7 DIN6880 A2 | 26 | K
6006985 | Keilstahl 8x5 DIN6880 A4 | key steel 8x5 DIN6880 A4 | clavette 8x5 DIN6880 A4 | 124 | K
6006987 | Keilstahl 6x6 DIN6880 A4 | key steel 6x6 DIN6880 A4 | clavette 6x6 DIN6880 A4 | 66 | K
6006988 | Keilstahl 6x4 DIN6880 1.4571 | key steel 6x4 DIN6880 1.4571 | clavette 6x4 DIN6880 1.4571 | 45 | K
6006989 | Keilstahl 5x5 DIN6880 C45K | key steel 5x5 DIN6880 C45K | clavette 5x5 DIN6880 C45K | 8 | K
6006990 | Keilstahl 4x3 DIN6880 A4 | key steel 4x3 DIN6880 A4 | clavette 4x3 DIN6880 A4 | 26 | K
6006994 | Rohr D.18x1,5 DIN2462 1.4301 | pipe D.18x1,5 DIN2462 1.4301 | tube D.18x1,5 DIN2462 1.4301 | 81 | K
6006995 | Rohr D.18x1 Cu | pipe D.18x1 Cu | tube D.18x1 Cu | 43 | K
6006997 | Rohr D.15x1 Cu | pipe D.15x1 Cu | tube D.15x1 Cu | 34 | K
6007006 | Rohr D.6x1 Cu | pipe D.6x1 Cu | tube D.6x1 Cu | 32 | K
6007007 | Keilstahl 28x16 DIN6880 1.4571 | key steel 28x16 DIN6880 1.4571 | clavette 28x16 DIN6880 1.4571 | 343 | K
6007008 | Keilstahl 25x14 DIN6880 A4 | key steel 25x14 DIN6880 A4 | clavette 25x14 DIN6880 A4 | 556 | K
6007009 | Keilstahl 25x14 DIN6880 A2 | key steel 25x14 DIN6880 A2 | clavette 25x14 DIN6880 A2 | 304 | K
6007010 | Keilstahl 22x14 DIN6880 1.4571 | key steel 22x14 DIN6880 1.4571 | clavette 22x14 DIN6880 1.4571 | 412 | K
6007011 | Keilstahl 22x9 DIN6880 A4 | key steel 22x9 DIN6880 A4 | clavette 22x9 DIN6880 A4 | 262 | K
6007015 | Rohr D.8x1 Cu | pipe D.8x1 Cu | tube D.8x1 Cu | 35 | K
6007016 | Rohr D.8x1 A4 | pipe D.8x1 A4 | tube D.8x1 A4 | 37 | K
6007188 | Rohr D.88,9x2,6 DIN17455 1.4571 | pipe D.88,9x2,6 DIN17455 1.4571 | tube D.88,9x2,6 DIN17455 1.4571 | 194 | K
6007418 | Schutzkappe f. Stromschutzsch. | protecting cap for | capot de protection | 6 | K
6007419 | Verschlußstopfen GPN300 F19 Plastik | plug GPN300 F19 Plastik | bouchon de fermeture GPN300 F19 Plastik | 1 | K
6007420 | Verschlußstopfen GPN900 A39 Plastik | plug GPN900 A39 Plastik | bouchon de fermeture GPN900 A39 Plastik | 1 | K
6007421 | Verschlußstopfen GPN600 B1090 | plug GPN600 B1090 | bouchon de fermeture GPN600 B1090 | 4 | K
6007422 | Kegelstopfen GPN600 B715 R2 1/2 | conical plug GPN600 B715 R2 1/2 | coneque bouchon GPN600 B715 R2 1/2 | 1 | K
6007423 | Flansch 100/16 DIN2576/B 1.4301 | flange 100/16 DIN2576/B 1.4301 | bride 100/16 DIN2576/B 1.4301 | 282 | K
6007424 | Flansch 150 168,3 DIN2576/B 1.4571 | flange 150 168,3 DIN2576/B 1.4571 | bride 150 168,3 DIN2576/B 1.4571 | 465 | K
6007426 | Flansch 125 139,7 DIN2573/B A4 | flange 125 139,7 DIN2573/B A4 | bride 125 139,7 DIN2573/B A4 | 232 | K
6007427 | Flansch 125 139,7 DIN2573/B St37 | flange 125 139,7 DIN2573/B St37 | bride 125 139,7 DIN2573/B St37 | 66 | K
6007430 | Knickschutztülle HV2206 | cable peotection HV2206 | manchon-protège câble HV2206 | 1 | K
6007432 | Flachdichtung D.112/120x0,5 Papier | flat gasket D.112/120x0,5 paper | joint plat D.112/120x0,5 papier | 1 | K
6007435 | Flachdichtung D.75/82x0,2 Papier | flat gasket D.75/82x0,2 paper | joint plat D.75/82x0,2 papier | 3 | K
6007436 | Flachdichtung D.60/78x2 Papier | flat gasket D.60/78x2 Papier | joint plat D.60/78x2 papier | 10 | K
6007438 | Knickschutztülle Pg29 | cable peotection Pg29 | manchon-protège câble Pg29 | 10 | K
6007439 | Ausgleichsmembrane BFA 180/170-60 NBR | diaphragm BFA 180/170-60 NBR | diaphragme BFA 180/170-60 NBR | 305 | K
6007442 | Flachdichtung D.205/236x0,2 Papier | flat gasket D.205/236x0,2 paper | joint plat D.205/236x0,2 papier | 1 | K
6007443 | Flachdichtung D.195/215x0,2 Papier | flat gasket D.195/215x0,2 paper | joint plat D.195/215x0,2 papier | 7 | K
6007444 | Flansch 150 159,3 DIN2633/C St37-2 | flange 150 159,3 DIN2633/C St37-2 | bride 150 159,3 DIN2633/C St37-2 | 126 | K
6007446 | Kabel S07BB-F 1X25 rund | cable S07BB-F 1X25 round | câble S07BB-F 1X25 rond | 8 | K
6007447 | Kabel S07BB-F 1X16 rund | cable S07BB-F 1X16 round | câble S07BB-F 1X16 rond | 5 | K
6007448 | Kabel S07BB-F 1X150 rund | cable S07BB-F 1X150 round | câble S07BB-F 1X150 rond | 50 | K
6007449 | Kabel S07BB-F 1X10 rund | cable S07BB-F 1X10 round | câble S07BB-F 1X10 rond | 3 | A
6007451 | Kabel S07BB-F 1X35 rund | cable S07BB-F 1X35 round | câble S07BB-F 1X35 rond | 14 | K
6007455 | Kabel S07BB-F 1X95 rund | cable S07BB-F 1X95 round | câble S07BB-F 1X95 rond | 36 | K
6007456 | Kabel S07BB-F 1X70 rund | cable S07BB-F 1X70 round | câble S07BB-F 1X70 rond | 26 | K
6007457 | Kabel S07BB-F 1X50 rund | cable S07BB-F 1X50 round | câble S07BB-F 1X50 rond | 18 | K
6007459 | Flansch R4 560x569 DIN24154 St | flange R4 560*569 DIN24154 St | bride R4 560*569 DIN24154 St | 852 | K
6007462 | Flansch B65x76,1 DIN2573 1.4571 | flange B65x76,1 DIN2573 1.4571 | bride B65x76,1 DIN2573 1.4571 | 226 | K
6007463 | Flansch 200 207,3 DIN 2633/C 1.4301 | flange 200 207,3 DIN 2633/C 1.4301 | bride 200 207,3 DIN 2633/C 1.4301 | 640 | K
6007464 | Flansch 150 168,3 DIN2633/C A4 | flange 150 168,3 DIN2633/C A4 | bride 150 168,3 DIN2633/C A4 | 468 | K
6007472 | Dichtring A64/56x-2,5 DIN7603 PA | seal ring A64/56x-2,5 DIN7603 PA | bague d'étanchéit A64/56x-2,5 DIN7603 PA | 3 | K
6007473 | RWDR B55/80x10 Domsel NBR+A2 | shaft seal ring B55/80x10 Domsel NBR+A2 | BEA. B55/80x10 Domsel NBR+A2 | 36 | K
6007474 | RWDR A55/80x10 Domsel NBR+A2 | shaft seal ring A55/80x10 Domsel NBR+A2 | BEA. A55/80x10 Domsel NBR+A2 | 42 | K
6007475 | RWDR A55/70x8 DIN3760 NBR+A2 | shaft seal ring A55/70x8 DIN3760 NBR+A2 | BEA. A55/70x8 DIN3760 NBR+A2 | 7 | K
6007476 | RWDR A52/38x7 DIN3760 NB+A2 | shaft seal ring A52/38x7 DIN3760 NB+A2 | BEA. A52/38x7 DIN3760 NB+A2 | 5 | K
6007477 | RWDR A50/65x8 DIN3760 NB+A2 | shaft seal ring A50/65x8 DIN3760 NB+A2 | BEA. A50/65x8 DIN3760 NB+A2 | 8 | K
6007478 | RWDR A45/62x16 DIN3760 NB+A2 | shaft seal ring A45/62x16 DIN3760 NB+A2 | BEA. A45/62x16 DIN3760 NB+A2 | 32 | K
6007479 | RWDR A58/72x8 DIN3760 NB+A2 | shaft seal ring A58/72x8 DIN3760 NB+A2 | BEA. A58/72x8 DIN3760 NB+A2 | 8 | K
6007480 | RWDR A90/110x12 DIN3760 NBR+A2 | shaft seal ring A90/110x12 DIN3760 NBR+A | BEA. A90/110x12 DIN3760 NBR+A2 | 34 | K
6007481 | RWDR A80/100x10 DIN3760 NB+A2 | Shaft Seal Ring A80/100x10 DIN3760 NB+A2 | BEA. A80/100x10 DIN3760 NB+A2 | 24 | K
6007482 | RWDR A75/95x10 DIN3760 NBR+A2 | shaft seal ring A75/95x10 DIN3760 NBR+A2 | BEA. A75/95x10 DIN3760 NBR+A2 | 75 | K
6007483 | RWDR A70/85x8 DIN3760 NBR+A2 | shaft seal ring A70/85x8 DIN3760 NBR+A2 | BEA. A70/85x8 DIN3760 NBR+A2 | 7 | K
6007484 | RWDR A65/85x10 DIN3760 NBR+A2 | shaft seal ring A65/85x10 DIN3760 NBR+A2 | BEA. A65/85x10 DIN3760 NBR+A2 | 43 | K
6007485 | RWDR A60/75x8 DIN3760 NBR+A2 | shaft seal ring A60/75x8 DIN3760 NBR+A2 | BEA. A60/75x8 DIN3760 NBR+A2 | 43 | K
6007486 | RWDR A45/60x8 DIN3760 NBR+A2 | shaft seal ring A45/60x8 DIN3760 NBR+A2 | BEA. A45/60x8 DIN3760 NBR+A2 | 12 | K
6007487 | RWDR A25/35x7 DIN3760 NBR+A2 | shaft seal ring A25/35x7 DIN3760 NBR+A2 | BEA. A25/35x7 DIN3760 NBR+A2 | 3 | K
6007488 | RWDR A22/40x7 DIN3760 NBR+A2 | shaft seal ring A22/40x7 DIN3760 NBR+A2 | BEA. A22/40x7 DIN3760 NBR+A2 | 3 | K
6007489 | RWDR A15/37x10 DIN3760 NBR+A2 | shaft seal ring A15/37x10 DIN3760 NBR+A2 | BEA. A15/37x10 DIN3760 NBR+A2 | 16 | K
6007490 | RWDR A15/26x7 DIN3760 FKM | shaft seal ring A15/26x7 DIN3760 FKM | BEA. A15/26x7 DIN3760 FKM | 4 | K
6007493 | RWDR A28/40x7 DIN3760 NBR+A4 | shaft seal ring A28/40x7 DIN3760 NBR+A4 | BEA. A28/40x7 DIN3760 NBR+A4 | 6 | K
6007494 | RWDR A42/60x10 DIN3760 NB+A2 | shaft seal ring A42/60x10 DIN3760 NB+A2 | BEA. A42/60x10 DIN3760 NB+A2 | 4 | K
6007496 | RWDR A35/55x10 DIN3760 NBR+A2 | shaft seal ring A35/55x10 DIN3760 NBR+A2 | BEA. A35/55x10 DIN3760 NBR+A2 | 10 | K
6007499 | RWDR A30/40x7 DIN3760 NBR+A2 | shaft seal ring A30/40x7 DIN3760 NBR+A2 | BEA. A30/40x7 DIN3760 NBR+A2 | 6 | K
6007500 | RWDR AC115/140x12 Domsel NBR+Metal | shaft seal ring AC115/140x12 Domsel NBR | BEA. AC115/140x12 Domsel NBR+Metal | 87 | K
6007501 | Dichtring A35/22x0,2 - Cu | seal ring A35/22x0,2 - Cu | bague d'étanchéité A35/22x0,2 - Cu | 4 | K
6007502 | Dichtring A22/28x0,2 - Cu | seal ring A22/28x0,2 - Cu | bague d'étanchéité A22/28x0,2 - Cu | 8 | K
6007504 | Dichtring A20/28x0,2 - Cu | seal ring A20/28x0,2 - Cu | bague d'étanchéité A20/28x0,2 - Cu | 1 | K
6007505 | Dichtring A17/25x2 - Cu | seal ring A17/25x2 - Cu | bague d'étanchéité A17/25x2 - Cu | 2 | K
6007506 | Dichtring A17/21x1,5 DIN7603 Cu | seal ring A17/21x1,5 DIN7603 Cu | bague d'étanchéité A17/21x1,5 DIN7603 Cu | 1 | K
6007507 | Dichtring A33/28x2 DIN7603 Cu | seal ring A33/28x2 DIN7603 Cu | bague d'étanchéité A33/28x2 DIN7603 Cu | 2 | K
6007508 | Flachdichtung D.42/54x0,2 Papier | flat gasket D.42/54x0,2 paper | joint plat D.42/54x0,2 Papier | 1 | K
6007510 | Dichtring A42/36x2 DIN7603 PA | seal ring A42/36x2 DIN7603 PA | bague d'étanchéité A42/36x2 DIN7603 PA | 4 | K
6007511 | Dichtring A42/36x2 DIN7603 Cu | seal ring A42/36x2 DIN7603 Cu | bague d'étanchéité A42/36x2 DIN7603 Cu | 3 | K
6007512 | Dichtring A33/39x2 DIN7603 PA | seal ring A33/39x2 DIN7603 PA | bague d'étanchéité A33/39x2 DIN7603 PA | 11 | K
6007513 | Dichtring A33/28x2 DIN7603 PA | seal ring A33/28x2 DIN7603 PA | bague d'étanchéité A33/28x2 DIN7603 PA | 8 | K
6007514 | Dichtring A14/18x1 DIN7603 IT | seal ring A14/18x1 DIN7603 IT | bague d'étanchéité A14/18x1 DIN7603 IT | 2 | K
6007515 | RWDR IV/2 17/40x8 Prelon PTFE-8 | shaft seal ring IV/2 17/40x8 Prelon PTFE | BEA. IV/2 17/40x8 Prelon PTFE-8 | 135 | K
6007516 | RWDR B17/40x7 Domsel NBR+A2 | shaft seal ring B17/40x7 Domsel NBR+A2 | BEA. B17/40x7 Domsel NBR+A2 | 17 | K
6007517 | RWDR AB170/200x15 Domsel FKM | shaft seal ring AB170/200x15 Domsel FKM | BEA. AB170/200x15 Domsel FKM | 368 | K
6007519 | RWDR 100/130x12 HN2390 NB+A2 | shaft seal ring 100/130x12 HN2390 NB+A2 | BEA. 100/130x12 HN2390 NB+A2 | 98 | K
6007520 | RWDR A120/150x12 Domsel FKM | shaft seal ring A120/150x12 Domsel FKM | BEA. A120/150x12 Domsel FKM | 163 | K
6007521 | RWDR AC200/230x15 Domsel | shaft seal ring AC200/230x15 Domsel | BEA. AC200/230x15 Domsel | 460 | K
6007522 | Dichtring A14/18x1,5 DIN7603 PA | seal ring A14/18x1,5 DIN7603 PA | bague d'étanchéité A14/18x1,5 DIN7603 PA | 3 | K
6007523 | Dichtring A14/18x1,5 DIN7603 Cu | seal ring A14/18x1,5 DIN7603 Cu | bague d'étanchéité A14/18x1,5 DIN7603 Cu | 1 | K
6007525 | RWDR AC150/180x15 Domsel FKM | shaft seal ring AC150/180x15 Domsel FKM | BEA. AC150/180x15 Domsel FKM | 367 | K
6007526 | RWDR AC68/90x10 Domsel FKM | shaft seal ring AC68/90x10 Domsel FKM | BEA. AC68/90x10 Domsel FKM | 101 | K
6007527 | RWDR BC20/35x7 Domsel NBR+A2 | shaft seal ring BC20/35x7 Domsel NBR+A2 | BEA. BC20/35x7 Domsel NBR+A2 | 24 | K
6007528 | Kabel H05VV-F 2X1,5 rund | cable H05VV-F 2X1,5 round | câble H05VV-F 2X1,5 rond | 1 | K
6007529 | Kabel S07BB-F 7G2,5 rund | cable S07BB-F 7G2,5 round | câble S07BB-F 7G2,5 rond | 17 | K
6007530 | Kabel NSSHÖU-J 7x2,5 rund | cable NSSHÖU-J 7x2,5 round | câble NSSHÖU-J 7x2,5 rond | 24 | K
6007531 | Kabel S07RC4N-F 7G1,5 rund | cable S07RC4N-F 7G1,5 round | câble S07RC4N-F 7G1,5 rond | 15 | L
6007533 | Kabel S07BB-F 7G1,5 rund | cable S07BB-F 7G1,5 round | câble S07BB-F 7G1,5 rond | 12 | K
6007534 | Kabel NSSHÖU-J 7x1,5 rund | cable NSSHÖU-J 7x1,5 round | câble NSSHÖU-J 7x1,5 rond | 16 | K
6007536 | Kabel S07RN-F 4G6+2x(2x1,0)+C rund | cable S07RN-F 4G6+2x(2x1,0)+C round | câble S07RN-F 4G6+2x(2x1,0)+C rond | 28 | L
6007537 | Kabel NSSHÖU-J 12x2,5 rund | cable NSSHÖU-J 12x2,5 round | câble NSSHÖU-J 12x2,5 rond | 34 | K
6007538 | Kabel H07RN-F 10G1,5 rund | cable H07RN-F 10G1,5 round | câble H07RN-F 10G1,5 rond | 16 | K
6007539 | Kabel SOOW 4*AWG8 rund | cable SOOW 4*AWG8 round | câble SOOW 4*AWG8 rond | 101 | K
6007540 | Kabel SOOW 7*AWG14 rund | cable SOOW 7*AWG14 round | câble SOOW 7*AWG14 rond | 64 | K
6007541 | Kabel SOOW 4*AWG16 rund | cable SOOW 4*AWG16 round | câble SOOW 4*AWG16 rond | 25 | K
6007542 | Kabel H07RN-F 7G1,5 rund | cable H07RN-F 7G1,5 round | câble H07RN-F 7G1,5 rond | 12 | A
6007543 | Kabel NSSHÖU-J 4x50 rund | cable NSSHÖU-J 4x50 round | câble NSSHÖU-J 4x50 rond | 129 | K
6007544 | Kabel S07BB-F 4G35 rund | cable S07BB-F 4G35 round | câble S07BB-F 4G35 rond | 55 | L
6007545 | Kabel NSSHÖU-J 4x35 rund | cable NSSHÖU-J 4x35 round | câble NSSHÖU-J 4x35 rond | 95 | K
6007547 | Kabel S07BBH2-F 4G25 flach | cable S07BBH2-F 4G25 flat | câble S07BBH2-F 4G25 plat | 51 | K
6007548 | Kabel TGH-J 4x25 rund | cable TGH-J 4x25 round | câble TGH-J 4x25 rond | 62 | K
6007549 | Kabel S07BB-F 4G50 rund | cable S07BB-F 4G50 round | câble S07BB-F 4G50 rond | 89 | K
6007550 | Kabel H07RN-F 5G10 rund | cable H07RN-F 5G10 round | câble H07RN-F 5G10 rond | 33 | K
6007551 | Kabel NSSHÖU-J 5x6/6 KON. rund | cable NSSHÖU-J 5x6/6 KON. round | câble NSSHÖU-J 5x6/6 KON. rond | 62 | K
6007552 | Kabel H07RN-F 5G2,5 rund | cable H07RN-F 5G2,5 round | câble H07RN-F 5G2,5 rond | 11 | K
6007553 | Kabel H07RN-F 5G1,5 rund | cable H07RN-F 5G1,5 round | câble H07RN-F 5G1,5 rond | 5 | K
6007554 | Kabel S07BB-F 4G70 rund | cable S07BB-F 4G70 round | câble S07BB-F 4G70 rond | 99 | K
6007555 | Kabel H07RN-F 4G70 rund | cable H07RN-F 4G70 round | câble H07RN-F 4G70 rond | 100 | K
6007556 | Leitungsdurchf. M24 5M ÖLF 7x1,5 SET | cable trumpet M24 5M ÖLF 7x1,5 KIT | trompette câble M24 5M ÖLF 7x1,5 KIT | 406 | K
6007576 | Leitungsdurchf. M24 10M ÖLF 7x1,5 SET | cable trumpet M24 10M ÖLF 7x1,5 KIT | trompette câble M24 10M ÖLF 7x1,5 KIT | 524 | K
6007584 | Kabel S07BB-F 4G25 rund | cable S07BB-F 4G25 round | câble S07BB-F 4G25 rond | 38 | L
6007586 | Kabel S07BB-F 3X16 rund | cable S07BB-F 3X16 round | câble S07BB-F 3X16 rond | 22 | L
6007587 | Kabel NSSHÖU-J 3x16/3E rund | cable NSSHÖU-J 3x16/3E round | câble NSSHÖU-J 3x16/3E rond | 48 | K
6007588 | Kabel S07BBH2-F 3X10 flach | cable S07BBH2-F 3X10 flat | câble S07BBH2-F 3X10 plat | 24 | K
6007589 | Kabel TGH-O 3X10 rund | cable TGH-O 3X10 round | câble TGH-O 3X10 rond | 50 | K
6007590 | Kabel S07BB-F 3X10 rund | cable S07BB-F 3X10 round | câble S07BB-F 3X10 rond | 18 | L
6007591 | Kabel S07BB-F 3X25 rund | cable S07BB-F 3X25 round | câble S07BB-F 3X25 rond | 36 | K
6007592 | Kabel S05BC4B-F 4X0,5 rund | cable S05BC4B-F 4X0,5 round | câble S05BC4B-F 4X0,5 round | 4 | C
6007593 | Kabel NSSHÖU-J 3x95/50 rund | cable NSSHÖU-J 3x95/50 round | câble NSSHÖU-J 3x95/50 rond | 189 | K
6007594 | Kabel S07BB-F 3X70 rund | cable S07BB-F 3X70 round | câble S07BB-F 3X70 rond | 91 | L
6007595 | Kabel H07RN-F 3X70 rund | cable H07RN-F 3X70 round | câble H07RN-F 3X70 rond | 87 | K
6007596 | Kabel S07BB-F 3X50 rund | cable S07BB-F 3X50 round | câble S07BB-F 3X50 rond | 76 | K
6007597 | Kabel S07BB-F 3X35 rund | cable S07BB-F 3X35 round | câble S07BB-F 3X35 rond | 50 | L
6007601 | Kabel H05VV-F 3G1,5 rund | cable H05VV-F 3G1,5 round | câble H05VV-F 3G1,5 rond | 3 | K
6007602 | Kabel H07RN-F 3G1,5 rund | cable H07RN-F 3G1,5 round | câble H07RN-F 3G1,5 rond | 4 | K
6007603 | Kabel LSYCY 2x1,0 rund | cable LSYCY 2x1,0 round | câble LSYCY 2x1,0 rond | 3 | K
6007604 | Kabel NSSHÖU-O 2x1,5 rund | cable NSSHÖU-O 2x1,5 round | câble NSSHÖU-O 2x1,5 rond | 6 | K
6007605 | Kabel NSSHÖU-O 3x2,5 rund | cable NSSHÖU-O 3x2,5 round | câble NSSHÖU-O 3x2,5 rond | 42 | K
6007606 | Kabel S07BBH2-F 3X6 flach | cable S07BBH2-F 3X6 flat | câble S07BBH2-F 3X6 plat | 12 | K
6007607 | Kabel S07BB-F 3X6 rund | cable S07BB-F 3X6 round | câble S07BB-F 3X6 rund | 8 | L
6007608 | Kabel NSSHÖU-J 3x6/3E rund | cable NSSHÖU-J 3x6/3E round | câble NSSHÖU-J 3x6/3E rond | 59 | K
6007609 | Kabel S07BB-F 3X4 rund | cable S07BB-F 3X4 round | câble S07BB-F 3X4 rond | 6 | K
6007610 | Kabel S07BBH2-F 3X2,5 flach | cable S07BBH2-F 3X2,5 flat | câble S07BBH2-F 3X2,5 plat | 6 | K
6007612 | Kabel H07RN-F 4G1,5 rund | cable H07RN-F 4G1,5 round | câble H07RN-F 4G1,5 rond | 4 | K
6007614 | Kabel S07BBH2-F 4G6 flach | cable S07BBH2-F 4G6 flat | câble S07BBH2-F 4G6 plat | 15 | L
6007616 | Kabel NSSHÖU-J 4x6 rund | cable NSSHÖU-J 4x6 round | câble NSSHÖU-J 4x6 rond | 26 | K
6007617 | Kabel S07RC4N-F 4G4 rund | cable S07RC4N-F 4G4 round | câble S07RC4N-F 4G4 rond | 17 | K
6007618 | Kabel S07BBH2-F 4G4 flach | cable S07BBH2-F 4G4 flat | câble S07BBH2-F 4G4 plat (за 1 метр) | 11 | K
6007619 | Kabel NSSHÖU-J 4x10 rund | cable NSSHÖU-J 4x10 round | câble NSSHÖU-J 4x10 rond | 37 | L
6007620 | Kabel NSSHÖU-J 4x25 rund | cable NSSHÖU-J 4x25 round | câble NSSHÖU-J 4x25 rond | 69 | K
6007621 | Kabel S07BB-F 4G16 rund | cable S07BB-F 4G16 round | câble S07BB-F 4G16 rond | 28 | K
6007622 | Kabel NSSHÖU-J 4x16 rund | cable NSSHÖU-J 4x16 round | câble NSSHÖU-J 4x16 rond | 48 | K
6007623 | Kabel LSYCY 4x1,5 rund | cable LSYCY 4x1,5 round | câble LSYCY 4x1,5 rond | 4 | K
6007624 | Kabel S07BBH2-F 4G10 flach | cable S07BBH2-F 4G10 flat | câble S07BBH2-F 4G10 plat | 26 | K
6007625 | Kabel S07BB-F 4G10 rund | cable S07BB-F 4G10 round | câble S07BB-F 4G10 rond | 25 | K
6007626 | Kabel S07BB-F 4G4 rund | cable S07BB-F 4G4 round | câble S07BB-F 4G4 rond | 7 | L
6007628 | Kabel TGH-J 4x1,5 rund | cable TGH-J 4x1,5 round | câble TGH-J 4x1,5 rond | 7 | K
6007630 | Kabel 4G1,5 bl fl 2,5m F rf | cable 4G1,5 bl fl 2,5m F rf | câble 4G1,5 bl fl 2,5m F rf | 95 | K
6007631 | Kabel 4G1,5 bl fl 2,5m F Ms | cable 4G1,5 bl fl 2,5m F Ms | câble 4G1,5 bl fl 2,5m F Ms | 56 | A
6007632 | Kabel NSSHÖU-J 4x1,5 rund | cable NSSHÖU-J 4x1,5 round | câble NSSHÖU-J 4x1,5 rond | 7 | C
6007633 | Kabel S07RC4N-F 4G1,5 rund | cable S07RC4N-F 4G1,5 round | câble S07RC4N-F 4G1,5 rond | 6 | K
6007634 | Kabel NSSHÖU-J 4x4 rund | cable NSSHÖU-J 4x4 round | câble NSSHÖU-J 4x4 rond | 18 | K
6007636 | Kabel S07BBH2-F 4G2,5 flach | cable S07BBH2-F 4G2,5 flat | câble S07BBH2-F 4G2,5 plat | 7 | K
6007637 | Kabel TGH-J 4x2,5 rund | cable TGH-J 4x2,5 round | câble TGH-J 4x2,5 rond | 14 | K
6007639 | Kabel NSSHÖU-J 4x2,5 rund | cable NSSHÖU-J 4x2,5 round | câble NSSHÖU-J 4x2,5 rond | 14 | C
6007640 | O-Ring ID.360,0x15,0 NBR55 | o-ring ID.360,0x15,0 NBR55 | joint torique ID.360,0x15,0 NBR55 | 91 | K
6007641 | O-Ring ID.150,0x3,0 Viton | o-ring ID.150,0x3,0 Viton | joint torique ID.150,0x3,0 Viton | 7 | K
6007642 | O-Ring ID.150,0x3,0 NBR70 | o-ring ID.150,0x3,0 NBR70 | joint torique ID.150,0x3,0 NBR70 | 1 | K
6007643 | O-Ring ID.142,0x3,0 Viton 80 | o-ring ID.142,0x3,0 Viton 80 | joint torique ID.142,0x3,0 Viton 80 | 7 | K
6007644 | O-Ring ID.142,0x3,0 NBR70 | o-ring ID.142,0x3,0 NBR70 | joint torique ID.142,0x3,0 NBR70 | 2 | K
6007645 | O-Ring ID.136,0x3,0 NBR70 | o-ring ID.136,0x3,0 NBR70 | joint torique ID.136,0x3,0 NBR70 | 2 | K
6007646 | O-Ring ID.132,0x3,0 Viton | o-ring ID.132,0x3,0 Viton | Joint torique ID.132,0x3,0 Viton | 11 | K
6007647 | O-Ring ID.160,0x3,0 NBR70 | O-ring ID.160,0x3,0 NBR70 | joint torique ID.160,0x3,0 NBR70 | 2 | K
6007650 | O-Ring ID.180,0x3,0 Viton | o-ring ID.180,0x3,0 Viton | joint torique ID.180,0x3,0 Viton | 14 | K
6007651 | O-Ring ID.180,0x3,0 NBR | o-ring ID.180,0x3,0 NBR | joint torique ID.180,0x3,0 NBR | 45 | K
6007652 | O-Ring ID.170,0x3,0 NBR70 | o-ring ID.170,0x3,0 NBR70 | joint torique ID.170,0x3,0 NBR70 | 2 | K
6007653 | O-Ring ID.160,0x3,0 Viton | o-ring ID.160,0x3,0 Viton | joint torique ID.160,0x3,0 Viton | 14 | K
6007654 | O-Ring ID.132,0x3,0 NBR | o-ring ID.132,0x3,0 NBR | joint torique ID.132,0x3,0 NBR | 5 | K
6007655 | O-Ring ID.105,0x3,0 NBR70 | o-ring ID.105,0x3,0 NBR70 | joint torique ID.105,0x3,0 NBR70 | 18 | K
6007656 | O-Ring ID.102,0x3,0 Viton 75 | o-ring ID.102,0x3,0 Viton 75 | joint torique ID.102,0x3,0 Viton 75 | 7 | L
6007657 | O-Ring ID.102,0x3,0 NBR70 | o-ring ID.102,0x3,0 NBR70 | joint torique ID.102,0x3,0 NBR70 | 1 | L
6007659 | O-Ring ID.92,0x3,0 Viton | o-ring ID.92,0x3,0 Viton | joint torique ID.92,0x3,0 Viton | 3 | K
6007660 | O-Ring ID.92,0x3,0 NBR70 | o-ring ID.92,0x3,0 NBR70 | joint torique ID.92,0x3,0 NBR70 | 2 | K
6007661 | O-Ring ID.110,0x3,0 NBR70 | o-ring ID.110,0x3,0 NBR70 | joint torique ID.110,0x3,0 NBR70 | 2 | K
6007662 | O-Ring ID.125,0x3,0 Viton | o-ring ID.125,0x3,0 Viton | joint torique ID.125,0x3,0 Viton | 8 | L
6007663 | O-Ring ID.125,0x3,0 NBR | o-ring ID.125,0x3,0 NBR | joint torique ID.125,0x3,0 NBR | 2 | K
6007664 | O-Ring ID.122,0x3,0 Viton | o-ring ID.122,0x3,0 Viton | joint torique ID.122,0x3,0 Viton | 8 | K
6007667 | O-Ring ID.115,0x3,0 NBR70 | o-ring ID.115,0x3,0 NBR70 | joint torique ID.115,0x3,0 NBR70 | 2 | K
6007668 | O-Ring ID.188,0x3,0 Viton | o-ring ID.188,0x3,0 Viton | joint torique ID.188,0x3,0 Viton | 41 | K
6007669 | O-Ring ID.247,25x3,53 NBR | o-ring ID.247,25x3,53 NBR | joint torique ID.247,25x3,53 NBR | 5 | K
6007670 | O-Ring ID.37,7x3,5 Viton | o-ring ID.37,7x3,5 Viton | joint torique ID.37,7x3,5 Viton | 3 | K
6007671 | O-Ring ID.34,52x3,53 NBR70 | o-ring ID.34,52x3,53 NBR70 | joint torique ID.34,52x3,53 NBR70 | 2 | K
6007672 | O-Ring ID.29,7x3,5 Viton | o-ring ID.29,7x3,5 Viton | joint torique ID.29,7x3,5 Viton | 17 | K
6007673 | O-Ring ID.28,1x3,5 NBR70 | o-ring ID.28,1x3,5 NBR70 | joint torique ID.28,1x3,5 NBR70 | 2 | K
6007675 | O-Ring ID.10,0x4,0 NBR70 | o-ring ID.10,0x4,0 NBR70 | joint torique ID.10,0x4,0 NBR70 | 2 | K
6007676 | O-Ring ID.80,0x4,0 NBR70 | o-ring ID.80,0x4,0 NBR70 | joint torique ID.80,0x4,0 NBR70 | 2 | K
6007677 | O-Ring ID.75,0x4,0 NBR70 | o-ring ID.75,0x4,0 NBR70 | joint torique ID.75,0x4,0 NBR70 | 2 | K
6007678 | O-Ring ID.62,0x4,0 Viton | o-ring ID.62,0x4,0 Viton | joint torique ID.62,0x4,0 Viton | 14 | K
6007679 | O-Ring ID.62,0x4,0 NBR | o-ring ID.62,0x4,0 NBR | joint torique ID.62,0x4,0 NBR | 5 | K
6007680 | O-Ring ID.40,0x4,0 NBR70 | o-ring ID.40,0x4,0 NBR70 | joint torique ID.40,0x4,0 NBR70 | 2 | K
6007681 | O-Ring ID.30,0x4,0 Viton | o-ring ID.30,0x4,0 Viton | joint torique ID.30,0x4,0 Viton | 11 | K
6007682 | O-Ring ID.13,0x3,5 NBR70 | o-ring ID.13,0x3,5 NBR70 | joint torique ID.13,0x3,5 NBR70 | 2 | K
6007683 | O-Ring ID.238,0x3,0 NBR70 | o-ring ID.238,0x3,0 NBR70 | joint torique ID.238,0x3,0 NBR70 | 18 | K
6007684 | O-Ring ID.210,0x3,0 NBR70 | o-ring ID.210,0x3,0 NBR70 | joint torique ID.210,0x3,0 NBR70 | 3 | K
6007686 | O-Ring ID.203,0x3,0 NBR70 | o-ring ID.203,0x3,0 NBR70 | joint torique ID.203,0x3,0 NBR70 | 2 | L
6007687 | O-Ring ID.192,0x3,0 Viton 80 | o-ring ID.192,0x3,0 Viton 80 | joint torique ID.192,0x3,0 Viton 80 | 8 | K
6007688 | O-Ring ID.192,0x3,0 NBR70 | o-ring ID.192,0x3,0 NBR70 | joint torique ID.192,0x3,0 NBR70 | 2 | K
6007689 | O-Ring ID.250,0x3,0 NBR70 | o-ring ID.250,0x3,0 NBR70 | joint torique ID.250,0x3,0 NBR70 | 3 | K
6007691 | O-Ring ID.320,0x3,0 NBR70 | o-ring ID.320,0x3,0 NBR70 | joint torique ID.320,0x3,0 NBR70 | 5 | L
6007692 | O-Ring ID.280,0x3,0 Viton | o-ring ID.280,0x3,0 Viton | joint torique ID.280,0x3,0 Viton | 23 | K
6007693 | O-Ring ID.280,0x3,0 NBR70 | o-ring ID.280,0x3,0 NBR70 | joint torique ID.280,0x3,0 NBR70 | 5 | L
6007694 | O-Ring ID.270,0x3,0 Viton | o-ring ID.270,0x3,0 Viton | joint torique ID.270,0x3,0 Viton | 24 | K
6007695 | O-Ring ID.270,0x3,0 NBR70 | o-ring ID.270,0x3,0 NBR70 | joint torique ID.270,0x3,0 NBR70 | 5 | K
6007696 | O-Ring ID.90,0x3,0 NBR70 | o-ring ID.90,0x3,0 NBR70 | joint torique ID.90,0x3,0 NBR70 | 5 | K
6007697 | O-Ring ID.22,0x3,0 Viton | o-ring ID.22,0x3,0 Viton | joint torique ID.22,0x3,0 Viton | 14 | K
6007698 | O-Ring ID.22,0x3,0 NBR70 | o-ring ID.22,0x3,0 NBR70 | joint torique ID.22,0x3,0 NBR70 | 2 | K
6007699 | O-Ring ID.20,0x3,0 Viton 75 | o-ring ID.20,0x3,0 Viton 75 | joint torique ID.20,0x3,0 Viton 75 | 2 | K
6007700 | O-Ring ID.20,0x3,0 NBR70 | o-ring ID.20,0x3,0 NBR70 | joint torique ID.20,0x3,0 NBR70 | 2 | K
6007701 | O-Ring ID.18,0x3,0 Viton | o-ring ID.18,0x3,0 Viton | joint torique ID.18,0x3,0 Viton | 14 | K
6007702 | O-Ring ID.18,0x3,0 NBR70 | o-ring ID.18,0x3,0 NBR70 | joint torique ID.18,0x3,0 NBR70 | 2 | K
6007703 | O-Ring ID.30,0x3,0 NBR70 | o-ring ID.30,0x3,0 NBR70 | joint torique ID.30,0x3,0 NBR70 | 2 | K
6007705 | O-Ring ID.40,0x3,0 NBR | o-ring ID.40,0x3,0 NBR | joint torique ID.40,0x3,0 NBR - | 2 | K
6007706 | O-Ring ID.38,0x3,0 NBR70 | o-ring ID.38,0x3,0 NBR70 | joint torique ID.38,0x3,0 NBR70 | 2 | K
6007707 | O-Ring ID.35,0x3,0 NBR | o-ring ID.35,0x3,0 NBR | joint torique ID.35,0x3,0 NBR | 2 | K
6007708 | O-Ring ID.32,2x3,0 Viton | o-ring ID.32,2x3,0 Viton | joint torique ID.32,2x3,0 Viton | 2 | K
6007710 | O-Ring ID.16,0x3,0 Viton | o-ring ID.16,0x3,0 Viton | joint torique ID.16,0x3,0 Viton | 2 | K
6007711 | O-Ring ID.15,3x2,4 NB70 70 | o-ring ID.15,3x2,4 NB70 70 | joint torique ID.15,3x2,4 NB70 70 | 2 | K
6007712 | O-Ring ID.150,0x2,0 NBR | o-ring ID.150,0x2,0 NBR | joint torique ID.150,0x2,0 NBR | 2 | K
6007713 | O-Ring ID.90,0x2,0 NBR70 | o-ring ID.90,0x2,0 NBR70 | joint torique ID.90,0x2,0 NBR70 | 2 | K
6007714 | O-Ring ID.62,0x2,0 NBR70 | o-ring ID.62,0x2,0 NBR70 | joint torique ID.62,0x2,0 NBR70 | 18 | K
6007715 | O-Ring ID.47,0x2,0 NBR70 | o-ring ID.47,0x2,0 NBR70 | joint torique ID.47,0x2,0 NBR70 | 2 | K
6007716 | O-Ring ID.39,0x2,0 NBR70 | o-ring ID.39,0x2,0 NBR70 | joint torique ID.39,0x2,0 NBR70 | 2 | K
6007717 | O-Ring ID.9,6x2,4 NBR70 | o-ring ID.9,6x2,4 NBR70 | joint torique ID.9,6x2,4 NBR70 | 1.6 | K
6007718 | O-Ring ID.16,0x3,0 NBR70 | o-ring ID.16,0x3,0 NBR70 | joint torique ID.16,0x3,0 NBR70 | 2 | K
6007719 | O-Ring ID.14,0x3,0 NBR70 | o-ring ID.14,0x3,0 NBR70 | joint torique ID.14,0x3,0 NBR70 | 2 | K
6007720 | O-Ring ID.12,0x3,0 NBR | o-ring ID.12,0x3,0 NBR | joint torique ID.12,0x3,0 NBR | 1.6 | K
6007721 | O-Ring ID.7,0x3,0 NBR70 | o-ring ID.7,0x3,0 NBR70 | joint torique ID.7,0x3,0 NBR70 | 2 | K
6007723 | O-Ring ID.7,5x2,5 NBR70 | o-ring ID.7,5x2,5 NBR70 | joint torique ID.7,5x2,5 NBR70 | 1.6 | K
6007724 | O-Ring ID.40,0x3,0 Gummi | o-ring ID.40,0x3,0 Gummi | joint torique ID.40,0x3,0 Gummi - | 8 | K
6007725 | O-Ring ID.78,0x3,0 NBR70 | o-ring ID.78,0x3,0 NBR70 | joint torique ID.78,0x3,0 NBR70 | 2 | K
6007726 | O-Ring ID.74,0x3,0 NBR70 | o-ring ID.74,0x3,0 NBR70 | joint torique ID.74,0x3,0 NBR70 | 3 | K
6007727 | O-Ring ID.73,0x3,0 FMP | o-ring ID.73,0x3,0 FMP | joint torique ID.73,0x3,0 FMP | 18 | K
6007729 | O-Ring ID.65,0x3,0 Viton | o-ring ID.65,0x3,0 Viton | joint torique ID.65,0x3,0 Viton | 3 | K
6007730 | O-Ring ID.65,0x3,0 NBR | o-ring ID.65,0x3,0 NBR - | joint torique ID.65,0x3,0 NBR - | 2 | K
6007731 | O-Ring ID.78,0x3,0 Viton | o-ring ID.78,0x3,0 Viton | joint torique ID.78,0x3,0 Viton | 5 | K
6007734 | O-Ring ID.85,0x3,0 Viton | o-ring ID.85,0x3,0 Viton | joint torique ID.85,0x3,0 Viton | 3 | K
6007737 | O-Ring ID.84,0x3,0 NBR70 | o-ring ID.84,0x3,0 NBR70 | joint torique ID.84,0x3,0 NBR70 | 2 | K
6007739 | O-Ring ID.47,0x3,0 NBR70 | o-ring ID.47,0x3,0 NBR70 | joint torique ID.47,0x3,0 NBR70 | 2 | K
6007740 | O-Ring ID.44,0x3,0 Gummi | o-ring ID.44,0x3,0 Gummi | joint torique ID.44,0x3,0 Gummi | 11 | K
6007741 | O-Ring ID.44,0x3,0 Viton 75 | -ring ID.44,0x3,0 Viton 75 | joint torique ID.44,0x3,0 Viton 75 | 3 | K
6007743 | O-Ring ID.42,0x3,0 Viton | o-ring ID.42,0x3,0 Viton | joint torique ID.42,0x3,0 Viton | 8 | K
6007744 | O-Ring ID.42,0x3,0 NBR70 | o-ring ID.42,0x3,0 NBR70 | joint torique ID.42,0x3,0 NBR70 | 8 | K
6007745 | O-Ring ID.47,0x3,0 Viton 80 | o-ring ID.47,0x3,0 Viton 80 | joint torique ID.47,0x3,0 Viton 80 | 3 | L
6007746 | O-Ring ID.60,0x3,0 Viton | o-ring ID.60,0x3,0 Viton | joint torique ID.60,0x3,0 Viton | 3 | K
6007747 | O-Ring ID.60,0x3,0 NBR70 | o-ring ID.60,0x3,0 NBR70 | joint torique ID.60,0x3,0 NBR70 | 2 | K
6007748 | O-Ring ID.59,0x3,0 NBR | o-ring ID.59,0x3,0 NBR | joint torique ID.59,0x3,0 NBR | 2 | K
6007749 | O-Ring ID.55,0x3,0 NBR70 | o-ring ID.55,0x3,0 NBR70 | joint torique ID.55,0x3,0 NBR70 | 2 | K
6007750 | O-Ring ID.52,0x3,0 NBR70 | o-ring ID.52,0x3,0 NBR70 | joint torique ID.52,0x3,0 NBR70 | 3 | K
6007751 | O-Ring ID.50,0x3,0 NBR70 | o-ring ID.50,0x3,0 NBR70 | joint torique ID.50,0x3,0 NBR70 | 2 | K
6007752 | O-Ring ID.80,0x4,0 Viton 75 | o-ring ID.80,0x4,0 Viton 75 | joint torique ID.80,0x4,0 Viton 75 | 14 | K
6007753 | O-Ring ID.480,0x6,0 NBR70 | o-ring ID.480,0x6,0 NBR70 | joint torique ID.480,0x6,0 NBR70 | 11 | L
6007754 | O-Ring ID.429,0x6,0 NBR70 | o-ring ID.429,0x6,0 NBR70 | joint torique ID.429,0x6,0 NBR70 | 14 | K
6007755 | O-Ring ID.420,0x6,0 NBR70 | o-ring ID.420,0x6,0 NBR70 | joint torique ID.420,0x6,0 NBR70 | 18 | K
6007756 | O-Ring ID.340,0x6,0 Viton | o-ring ID.340,0x6,0 Viton | joint torique ID.340,0x6,0 Viton | 48 | K
6007757 | O-Ring ID.340,0x6,0 NBR70 | o-ring ID.340,0x6,0 NBR70 | joint torique ID.340,0x6,0 NBR70 | 8 | K
6007758 | O-Ring ID.180,0x6,0 NBR | o-ring ID.180,0x6,0 NBR | joint torique ID.180,0x6,0 NBR | 11 | K
6007759 | O-Ring ID.480,0x6,0 Viton 75 | o-ring ID.480,0x6,0 Viton 75 | joint torique ID.480,0x6,0 Viton 75 | 66 | K
6007760 | O-Ring ID.220,0x8,0 NBR70 | o-ring ID.220,0x8,0 NBR70 | joint torique ID.220,0x8,0 NBR70 | 45 | K
6007761 | O-Ring ID.210,0x8,0 Viton | o-ring ID.210,0x8,0 Viton | joint torique ID.210,0x8,0 Viton | 52 | K
6007762 | O-Ring ID.185,0x8,0 NBR70 | o-ring ID.185,0x8,0 NBR70 | joint torique ID.185,0x8,0 NBR70 | 43 | K
6007763 | O-Ring ID.85,0x7,0 NBR70 | o-ring ID.85,0x7,0 NBR70 | joint torique ID.85,0x7,0 NBR70 | 2 | K
6007764 | O-Ring ID.70,0x7,0 NBR70 | o-ring ID.70,0x7,0 NBR70 | joint torique ID.70,0x7,0 NBR70 | 3 | K
6007765 | O-Ring ID.580,0x6,0 NBR70 | o-ring ID.580,0x6,0 NBR70 | joint torique ID.580,0x6,0 NBR70 | 36 | K
6007766 | O-Ring ID.130,0x6,0 Viton 75 | o-ring ID.130,0x6,0 Viton 75 | joint torique ID.130,0x6,0 Viton 75 | 18 | K
6007768 | O-Ring ID.450,0x5,0 NBR70 | O-ring ID.450,0x5,0 NBR70 | joint torique ID.450,0x5,0 NBR70 | 13 | K
6007770 | O-Ring ID.400,0x5,0 NBR70 | o-ring ID.400,0x5,0 NBR70 | joint torique ID.400,0x5,0 NBR70 | 29 | K
6007771 | O-Ring ID.355,0x5,0 NBR70 | o-ring ID.355,0x5,0 NBR70 | joint torique ID.355,0x5,0 NBR70 | 18 | K
6007772 | O-Ring ID.345,0x5,0 NBR70 | o-ring ID.345,0x5,0 NBR70 | joint torique ID.345,0x5,0 NBR70 | 14 | K
6007773 | O-Ring ID.475,0x5,0 NBR70 | o-ring ID.475,0x5,0 NBR70 | joint torique ID.475,0x5,0 NBR70 | 25 | K
6007774 | O-Ring ID.189,2x5,7 NBR70 | o-ring ID.189,2x5,7 NBR70 | joint torique ID.189,2x5,7 NBR70 | 35 | K
6007775 | O-Ring ID.108,0x5,3 Viton | o-ring ID.108,0x5,3 Viton | joint torique ID.108,0x5,3 Viton | 8 | K
6007776 | O-Ring ID.108,0x5,3 NBR70 | o-ring ID.108,0x5,3 NBR70 | joint torique ID.108,0x5,3 NBR70 | 2 | K
6007777 | O-Ring ID.75,6x5,3 NBR70 | o-ring ID.75,6x5,3 NBR70 | joint torique ID.75,6x5,3 NBR70 | 3 | K
6007778 | O-Ring ID.59,7x5,3 NBR70 | o-ring ID.59,7x5,3 NBR70 | joint torique ID.59,7x5,3 NBR70 | 2 | K
6007779 | O-Ring ID.485,0x5,0 NBR70 | o-ring ID.485,0x5,0 NBR70 | joint torique ID.485,0x5,0 NBR70 | 28 | K
6007780 | O-Ring ID.250,0x8,0 NBR70 | o-ring ID.250,0x8,0 NBR70 | joint torique ID.250,0x8,0 NBR70 | 14 | K
6007781 | O-Ring ID.835,0x10,0 Viton 75 | o-ring ID.835,0x10,0 Viton 75 | joint torique ID.835,0x10,0 Viton 75 | 570 | K
6007782 | O-Ring ID.835,0x10,0 NBR70 | o-ring ID.835,0x10,0 NBR70 | joint torique ID.835,0x10,0 NBR70 | 220 | K
6007783 | O-Ring ID.815,0x10,0 Viton 75 | o-ring ID.815,0x10,0 Viton 75 | joint torique ID.815,0x10,0 Viton 75 | 534 | K
6007785 | O-Ring ID.785,0x10,0 Viton 75 | o-ring ID.785,0x10,0 Viton 75 | joint torique ID.785,0x10,0 Viton 75 | 498 | K
6007787 | O-Ring ID.865,0x10,0 Viton 75 | o-ring ID.865,0x10,0 Viton 75 | joint torique ID.865,0x10,0 Viton 75 | 1428 | K
6007788 | O-Ring ID.963,0x11,0 NBR70 | o-ring ID.963,0x11,0 NBR70 | joint torique ID.963,0x11,0 NBR70 | 564 | K
6007789 | O-Ring ID.835,0x11,0 Viton 75 | o-ring ID.835,0x11,0 Viton 75 | joint torique ID.835,0x11,0 Viton 75 | 450 | K
6007790 | O-Ring ID.835,0x11,0 NBR70 | o-ring ID.835,0x11,0 NBR70 | joint torique ID.835,0x11,0 NBR70 | 463 | K
6007791 | O-Ring ID.1192,0x10,0 Viton | o-ring ID.1192,0x10,0 Viton | joint torique ID.1192,0x10,0 Viton | 709 | K
6007792 | O-Ring ID.1192,0x10,0 NBR70 | o-ring ID.1192,0x10,0 NBR70 | joint torique ID.1192,0x10,0 NBR70 | 723 | K
6007793 | O-Ring ID.963,0x10,0 Viton 75 | o-ring ID.963,0x10,0 Viton 75 | joint torique ID.963,0x10,0 Viton 75 | 660 | K
6007794 | O-Ring ID.710,0x10,0 Viton 75 | o-ring ID.710,0x10,0 Viton 75 | joint torique ID.710,0x10,0 Viton 75 | 491 | K
6007795 | O-Ring ID.592,0x8,0 NBR70 | o-ring ID.592,0x8,0 NBR70 | joint torique ID.592,0x8,0 NBR70 | 28 | K
6007796 | O-Ring ID.540,0x8,0 NBR70 | o-ring ID.540,0x8,0 NBR70 | joint torique ID.540,0x8,0 NBR70 | 34 | K
6007797 | O-Ring ID.535,0x8,0 Viton 75 | o-ring ID.535,0x8,0 Viton 75 | joint torique ID.535,0x8,0 Viton 75 | 574 | K
6007798 | O-Ring ID.525,0x8,0 NBR70 | o-ring ID.525,0x8,0 NBR70 | joint torique ID.525,0x8,0 NBR70 | 33 | K
6007799 | O-Ring ID.398,0x8,0 NBR70 | o-ring ID.398,0x8,0 NBR70 | joint torique ID.398,0x8,0 NBR70 | 79 | K
6007800 | O-Ring ID.275,0x8,0 Viton 75 | o-ring ID.275,0x8,0 Viton 75 | joint torique ID.275,0x8,0 Viton 75 | 131 | K
6007801 | O-Ring ID.670,0x8,0 NBR70 | o-ring ID.670,0x8,0 NBR70 | joint torique ID.670,0x8,0 NBR70 | 72 | K
6007802 | O-Ring ID.650,0x10,0 Viton | o-ring ID.650,0x10,0 Viton | joint torique ID.650,0x10,0 Viton | 583 | K
6007803 | O-Ring ID.650,0x10,0 NBR70 | o-ring ID.650,0x10,0 NBR70 | joint torique ID.650,0x10,0 NBR70 | 70 | K
6007805 | O-Ring ID.60,0x10,0 NBR70 | o-ring ID.60,0x10,0 NBR70 | joint torique ID.60,0x10,0 NBR70 | 6 | K
6007807 | O-Ring ID.670,0x8,0 Viton | o-ring ID.670,0x8,0 Viton | joint torique ID.670,0x8,0 Viton | 775 | K
6007808 | O-Ring ID.305,0x5,0 NBR | o-ring ID.305,0x5,0 NBR | joint torique ID.305,0x5,0 NBR | 6 | K
6007809 | O-Ring ID.238,0x4,0 NBR70 | o-ring ID.238,0x4,0 NBR70 | joint torique ID.238,0x4,0 NBR70 | 3 | K
6007810 | O-Ring ID.230,0x4,0 NBR70 | o-ring ID.230,0x4,0 NBR70 | joint torique ID.230,0x4,0 NBR70 | 8 | K
6007811 | O-Ring ID.220,0x4,0 Viton | o-ring ID.220,0x4,0 Viton | joint torique ID.220,0x4,0 Viton | 24 | K
6007812 | O-Ring ID.220,0x4,0 NBR70 | o-ring ID.220,0x4,0 NBR70 | joint torique ID.220,0x4,0 NBR70 | 14 | K
6007813 | O-Ring ID.210,0x4,0 Viton 75 | o-ring ID.210,0x4,0 Viton 75 | joint torique ID.210,0x4,0 Viton 75 | 24 | K
6007814 | O-Ring ID.180,0x4,0 Viton | o-ring ID.180,0x4,0 Viton | joint torique ID.180,0x4,0 Viton | 24 | K
6007815 | O-Ring ID.238,0x4,0 Viton 75 | o-ring ID.238,0x4,0 Viton 75 | joint torique ID.238,0x4,0 Viton 75 | 35 | K
6007816 | O-Ring ID.330,0x4,0 NBR70 | o-ring ID.330,0x4,0 NBR70 | joint torique ID.330,0x4,0 NBR70 | 6 | K
6007818 | O-Ring ID.315,0x4,0 NBR | o-ring ID.315,0x4,0 NBR | joint torique ID.315,0x4,0 NBR | 5 | K
6007821 | O-Ring ID.255,0x4,0 NBR70 | o-ring ID.255,0x4,0 NBR70 | joint torique ID.255,0x4,0 NBR70 | 5 | K
6007822 | O-Ring ID.180,0x4,0 NBR70 | o-ring ID.180,0x4,0 NBR70 | joint torique ID.180,0x4,0 NBR70 | 2 | K
6007823 | O-Ring ID.130,0x4,0 Viton 80 | o-ring ID.130,0x4,0 Viton 80 | joint torique ID.130,0x4,0 Viton 80 | 11 | K
6007824 | O-Ring ID.130,0x4,0 NBR70 | o-ring ID.130,0x4,0 NBR70 | joint torique ID.130,0x4,0 NBR70 | 2 | K
6007825 | O-Ring ID.125,0x4,0 NBR | o-ring ID.125,0x4,0 NBR | joint torique ID.125,0x4,0 NBR | 3 | K
6007826 | O-Ring ID.110,0x4,0 Viton | o-ring ID.110,0x4,0 Viton | joint torique ID.110,0x4,0 Viton | 10 | L
6007827 | O-Ring ID.96,0x4,0 NBR | o-ring ID.96,0x4,0 NBR | joint torique ID.96,0x4,0 NBR | 3 | K
6007828 | O-Ring ID.90,0x4,0 NBR70 | o-ring ID.90,0x4,0 NBR70 | joint torique ID.90,0x4,0 NBR70 | 19 | K
6007829 | O-Ring ID.135,0x4,0 NBR70 | o-ring ID.135,0x4,0 NBR70 | joint torique ID.135,0x4,0 NBR70 | 2 | L
6007831 | O-Ring ID.172,0x4,0 NBR70 | o-ring ID.172,0x4,0 NBR70 | joint torique ID.172,0x4,0 NBR70 | 2 | L
6007832 | O-Ring ID.165,0x4,0 NBR70 | o-ring ID.165,0x4,0 NBR70 | joint torique ID.165,0x4,0 NBR70 | 2 | K
6007833 | O-Ring ID.150,0x4,0 Viton 75 | o-ring ID.150,0x4,0 Viton 75 | joint torique ID.150,0x4,0 Viton 75 | 14 | K
6007835 | O-Ring ID.135,0x4,0 Viton | o-ring ID.135,0x4,0 Viton | joint torique ID.135,0x4,0 Viton | 14 | L
6007836 | O-Ring ID.330,0x4,0 Viton | o-ring ID.330,0x4,0 Viton | joint torique ID.330,0x4,0 Viton | 28 | K
6007837 | O-Ring ID.205,0x5,0 NBR | o-ring ID.205,0x5,0 NBR | joint torique ID.205,0x5,0 NBR | 6 | K
6007838 | O-Ring ID.200,0x5,0 NBR70 | o-ring ID.200,0x5,0 NBR70 | joint torique ID.200,0x5,0 NBR70 | 8 | K
6007839 | O-Ring ID.160,0x5,0 Viton 75 | o-ring ID.160,0x5,0 Viton 75 | joint torique ID.160,0x5,0 Viton 75 | 20 | K
6007840 | O-Ring ID.110,0x5,0 Viton | o-ring ID.110,0x5,0 Viton | joint torique ID.110,0x5,0 Viton | 14 | K
6007841 | O-Ring ID.110,0x5,0 NBR70 | o-ring ID.110,0x5,0 NBR70 | joint torique ID.110,0x5,0 NBR70 | 2 | K
6007843 | O-Ring ID.205,0x5,0 Viton 70 | o-ring ID.205,0x5,0 Viton 70 | joint torique ID.205,0x5,0 Viton 70 | 28 | K
6007844 | O-Ring ID.265,0x5,0 Viton | o-ring ID.265,0x5,0 Viton | joint torique ID.265,0x5,0 Viton | 25 | K
6007845 | O-Ring ID.265,0x5,0 NBR70 | o-ring ID.265,0x5,0 NBR70 | joint torique ID.265,0x5,0 NBR70 | 4 | K
6007846 | O-Ring ID.225,0x5,0 Viton 75 | o-ring ID.225,0x5,0 Viton 75 | joint torique ID.225,0x5,0 Viton 75 | 51 | K
6007847 | O-Ring ID.225,0x5,0 NBR70 | o-ring ID.225,0x5,0 NBR70 | joint torique ID.225,0x5,0 NBR70 | 3 | K
6007848 | O-Ring ID.217,0x5,0 NBR70 | o-ring ID.217,0x5,0 NBR70 | joint torique ID.217,0x5,0 NBR70 | 3 | K
6007849 | O-Ring ID.210,0x5,0 NBR70 | o-ring ID.210,0x5,0 NBR70 | joint torique ID.210,0x5,0 NBR70 | 3 | K
6007850 | O-Ring ID.15,0x5,0 NBR70 | o-ring ID.15,0x5,0 NBR70 | joint torique ID.15,0x5,0 NBR70 | 2 | K
6007851 | O-Ring ID.400,0x4,0 Viton 75 | o-ring ID.400,0x4,0 Viton 75 | joint torique ID.400,0x4,0 Viton 75 | 126 | K
6007852 | O-Ring ID.380,0x4,0 NBR70 | o-ring ID.380,0x4,0 NBR70 | joint torique ID.380,0x4,0 NBR70 | 14 | K
6007853 | O-Ring ID.375,0x4,0 NBR | o-ring ID.375,0x4,0 NBR | joint torique ID.375,0x4,0 NBR | 14 | K
6007854 | O-Ring ID.365,0x4,0 NBR70 | o-ring ID.365,0x4,0 NBR70 | joint torique ID.365,0x4,0 NBR70 | 14 | K
6007857 | O-Ring ID.420,0x4,0 NBR70 | o-ring ID.420,0x4,0 NBR70 | joint torique ID.420,0x4,0 NBR70 | 8 | K
6007858 | O-Ring ID.12,0x5,0 NBR70 | o-ring ID.12,0x5,0 NBR70 | joint torique ID.12,0x5,0 NBR70 | 2 | K
6007859 | O-Ring ID.35,0x4,5 Viton | o-ring ID.35,0x4,5 Viton | joint torique ID.35,0x4,5 Viton | 140 | K
6007860 | O-Ring ID.18,0x4,5 NBR | o-ring ID.18,0x4,5 NBR | joint torique ID.18,0x4,5 NBR | 3 | K
6007861 | O-Ring ID.16,0x4,5 Viton | o-ring ID.16,0x4,5 Viton | joint torique ID.16,0x4,5 Viton | 4 | K
6007862 | O-Ring ID.16,0x4,5 NBR70 | o-ring ID.16,0x4,5 NBR70 | joint torique ID.16,0x4,5 NBR70 | 2 | K
6007863 | O-Ring ID.470,0x4,0 NBR70 | o-ring ID.470,0x4,0 NBR70 | joint torique ID.470,0x4,0 NBR70 | 50 | K
6007882 | Schrumpfschlauch schwarz 85/25 | shrinkage hose schwarz 85/25 | gaine réctrécissable noir 85/25 | 73 | K
6007892 | Kabelbinder 350x6 KR6/35 PA hitzestabil | binding cable 350x6 KR6/35 PA6.6 firepro | attache câble 350x6 KR6/35 PA6.6 réfract | 2 | K
6007893 | Kabelbinder 180x6 KR6/18 PA hitzestabil | binding cable 180x6 KR6/18 PA6.6 firepro | attache câble 180x6 KR6/18 PA6.6 réfract | 1 | K
6007894 | Bandagierband 30mm | bandage tape 30mm | bande taping 30mm | 53 | K
6007895 | Bandagierband 20mm | bandage tape 20mm | bande taping 20mm | 1 | K
6007896 | Bandagierband 15mm | bandage tape 15mm | bande taping 15mm | 1 | K
6007898 | Kabelbinder 210x8 KR8/21 PA hitzestabil | binding cable 210x8 KR8/21 PA fireproof | attache câble 210x8 KR8/21 PA réfractair | 1 | K
6007899 | Kabelbinder 368x4,8 Natur | binding cable 368x4,8 natur | attache câble 368x4,8 | 1 | K
6007900 | Kabelbinder 200x2,5 PA6.6 hitzestabil | binding cable 200x2,5 PA6.6 fireproof | attache câble 200x2,5 PA6.6 réfractaire | 1 | K
6007901 | Kabelbinder 142x3,2 Natur | binding cable 142x3,2 natur | attache câble 142x3,2 nature | 1 | K
6007902 | Kabelband KR8S1 8mm 85° | cable ties KR8S1 8mm 85° | bande continue KR8S1 8mm 85° | 4 | K
6007903 | Verschlußstück KR8-C5 HS | double head KR8-C5 HS | double tête KR8-C5 HS | 1 | K
6007904 | Kabelbinder 337x8 KR8/33 PA hitzestabil | binding cable 337x8 KR8/33 PA fireproof | attache câble 337x8 KR8/33 PA réfractair | 2 | K
6007909 | Schrumpfschlauch schwarz 32/7,5 Kleber | shrinkage hose black 32/7,5 | gaine réctrécissable noir 32/7,5 | 45 | K
6007913 | Bandagierband 7 6-fädig | bandage tape 7 6-ply |  | 1 | K
6007914 | Bandagierband 15 3-fädig | bandage tape 15 | bande taping 15 | 1 | K
6007915 | Schrumpfschlauch schwarz 19/6 KLEBER | shrinkage hose black | gaine réctrécissable noir | 96 | K
6007918 | Schutzschlauch 28,5/22,8 PA6 | protecting hose 28,5/22,8 PA6 | gaine de protection 28,5/22,8 PA6 | 14 | K
6007975 | Kabelbinder 210x4,7 PA6.6 hitzestabil | binding cable 210x4,7 PA6.6 fireproof | attache câble 210x4,7 PA6.6 réfractaire | 1 | K
6007976 | Kabelschuh LF RSQ7109 A6-2.5 | cable shoe LF RSQ7109 A6-2.5 | cosse de câble LF RSQ7109 A6-2.5 | 1 | K
6007977 | Kabelschuh LF RSQ7108 A5-2.5 | cable shoe LF RSQ7108 A5-2.5 | cosse de câble LF RSQ7108 A5-2.5 | 1 | K
6007978 | Kabelschuh LF RSQ7104 A4-1 | cable shoe LF RSQ7104 A4-1 | cosse de câble LF RSQ7104 A4-1 | 1 | K
6007979 | Kabelschuh KA10 gewinkelt | cable shoe KA10 angle | cosse de câble KA10 angle | 3 | K
6007980 | Kabelschuh KA10 | cable shoe KA10 | cosse de câble KA10 | 2 | K
6007982 | Kabelschuh LF RSQ7112 A5-6 | cable shoe LF RSQ7112 A5-6 | cosse de câble LF RSQ7112 A5-6 | 1 | K
6007983 | Kabelschuh LF RSQ7122 A10-10 | cable shoe LF RSQ7122 A10-10 | cosse de câble LF RSQ7122 A10-10 | 1 | K
6007984 | Kabelschuh LF RSQ7121 A8-10 | cable shoe LF RSQ7121 A8-10 | cosse de câble LF RSQ7121 A8-10 | 1 | K
6007985 | Kabelschuh LF RSQ7120 A6-10 | cable shoe LF RSQ7120 A6-10 | cosse de câble LF RSQ7120 A6-10 | 1 | K
6007986 | Kabelschuh LF RSQ7117 A10-6 | cable shoe LF RSQ7117 A10-6 | cosse de câble LF RSQ7117 A10-6 | 1 | K
6007987 | Kabelschuh LF RSQ7115 A8-6 | cable shoe LF RSQ7115 A8-6 | cosse de câble LF RSQ7115 A8-6 | 1 | K
6007988 | Kabelschuh LF RSQ7114 A6-6 | cable shoe LF RSQ7114 A6-6 | cosse de câble LF RSQ7114 A6-6 | 1 | K
6007989 | Gummitülle GR.4 | rubber grommets Gr.4 | grommet Gr.4 | 1 | K
6007995 | Gummitülle Gr.3 | rubber grommets Gr.3 | grommet Gr.3 | 1 | K
6008003 | Kabelschuh LF RSQ7126 A8-16 | cable shoe LF RSQ7126 A8-16 | cosse de câble LF RSQ7126 A8-16 | 1 | K
6008004 | Rundsteckhülse 0.75-1.5 qmm | round socket 0.75-1.5 qmm | alvéole ronde 0.75-1.5 qmm | 1 | K
6008005 | Winkelflachsteckhülse 1,5-2,5/0,8x6,3 | flat socketl 1,5-2,5/0,8x6,3 | alvéole pour les contactsl 1,5-2,5/0,8x6 | 1 | K
6008006 | Flachsteckhülse 1,5-2,5/0,8x6,3 blank | flat socket 6.3*2.5 | alvéole pour les contacts 6.3*2.5 | 1 | K
6008007 | Serienverbinder EHQ520-150 Lötfrei | connecting sleeve EHQ520-150 Lötfrei | bornier de raccordement EHQ520-150 Lötfr | 16 | K
6008008 | Serienverbinder EHQ487-35 Lötfrei | connecting sleeve EHQ487-35 Lötfrei | bornier de raccordement EHQ487-35 Lötfre | 3 | K
6008009 | Serienverbinder EHQ486-25 Lötfrei | connecting sleeve EHQ486-25 Lötfrei | bornier de raccordement EHQ486-25 Lötfre | 2 | K
6008010 | Flachsteckhülse 1,5-2,5/0,8x6,3 m.Abzw. | flat socket 1,5-2,50,8x6,3 m.Abzweig | alvéole pour les contacts 1,5-2,50,8x6,3 | 1 | K
6008011 | Reihenklemme 2.5 | line-up terminals 2.5 | barrette à bornes 2.5 | 3 | K
6008012 | Klemmbrücke BR10 | connexion module BR10 | barette de connecion BR10 | 3 | K
6008013 | Klemmleiste 2.5 3polig | clamping strip 2.5 3poligl | bornier 2.5 3pol | 2 | K
6008014 | Klemmbrücke 753 | connexion module 753 | barette de connecion 753 | 1 | K
6008015 | Rundstecker 0.75-1.5 | round connectors 0.75-1.5 | connecteur rond 0.75-1.5 | 1 | K
6008016 | Flachstecker 2.5*6.3 | plug 2.5*6.3 | fiche plate 2.5*6.3 | 1 | K
6008017 | Serienverbinder EHQ482-95 Lötfrei | connecting sleeve EHQ482-95 Lötfrei | bornier de raccordement EHQ482-95 Lötfre | 10 | K
6008018 | Kabelschuh LF RSQ7160 A4-2.5 | cable shoe LF RSQ7160 A4-2.5 | cosse de câble LF RSQ7160 A4-2.5 | 1 | K
6008019 | Kabelschuh LF RSQ7156 A6-25 | cable shoe LF RSQ7156 A6-25 | cosse de câble LF RSQ7156 A6-25 | 1 | K
6008020 | Kabelschuh LF RSQ7155 A4-6 | cable shoe LF RSQ7155 A4-6 | cosse de câble LF RSQ7155 A4-6 | 1 | K
6008021 | Kabelschuh LF RSQ7154 A4-1 | cable shoe LF RSQ7154 A4-1 | cosse de câble LF RSQ7154 A4-1 | 1 | K
6008022 | Kabelschuh LF RSQ7131 A10-25 | cable shoe LF RSQ7131 A10-25 | cosse de câble LF RSQ7131 A10-25 | 2 | K
6008023 | Kabelschuh LF RSQ7127 A10-16 | cable shoe LF RSQ7127 A10-16 | cosse de câble LF RSQ7127 A10-16 | 1 | K
6008025 | Serienverbinder EHQ481-70 Lötfrei | connecting sleeve EHQ481-70 Lötfrei | bornier de raccordement EHQ481-70 Lötfre | 6 | K
6008026 | Serienverbinder EHQ480-50 Lötfrei | connecting sleeve EHQ480-50 Lötfrei | bornier de raccordement EHQ480-50 Lötfre | 4 | L
6008027 | Serienverbinder EHQ461-16 Lötfrei | connecting sleeve EHQ461-16 Lötfrei | bornier de raccordement EHQ461-16 Lötfre | 2 | K
6008028 | Serienverbinder EHQ460-10 Lötfrei | connecting sleeve EHQ460-10 Lötfrei | bornier de raccordement EHQ460-10 Lötfre | 1 | K
6008029 | Serienverbinder EHQ455-6 Lötfrei | connecting sleeve EHQ455-6 Lötfrei | bornier de raccordement EHQ455-6 Lötfrei | 1 | K
6008030 | Serienverbinder EHQ454-2,5 Lötfrei | connecting sleeve EHQ454-2,5 Lötfrei | bornier de raccordement EHQ454-2,5 Lötfr | 1 | K
6008043 | Nutenkeil 12*5*1000 Holz halbrund | sunk key 12*5*1000 wood halfround | clavette 12*5*1000 bois semi-circulaire | 3 | K
6008050 | Bandagierband 8mm 85° | bandage tape 8mm 85° | bande taping 8mm 85° | 20 | K
6008051 | Bandagierband 85° | bandage tape 85° | bande taping 85° | 1 | K
6008083 | Gummitülle GR.2 | rubber grommets Gr.2 | grommet Gr.2 | 1 | K
6008088 | Wickeldraht PVC D.2,3/3,3 80° | winding wire PVC D.2,3/3,2 80° | fil de bobinage PVC D.2,3/3,2 80° | 2 | K
6008089 | Wickeldraht PE2+PA D.2,2/3,1/3,4 90° | winding wire PE2+PA D.2,2/3,1/3,4 90° | fil de bobinage PE2+PA D.2,2/3,1/3,4 90° | 5 | K
6008090 | Wickeldraht PVC D.2,2/3,1 80° | winding wire PVC D.2,2/3,1 80° | fil de bobinage PVC D.2,2/3,1 80° | 2 | K
6008092 | Wickeldraht PVC D.2,1/3,1 80° | winding wire PVC D.2,1/3,1 80° | fil de bobinage PVC D.2,1/3,1 80° | 2 | K
6008093 | Wickeldraht PE2+PA D.2,1/3,0/3,3 90° | winding wire PE2+PA D.2,1/3,0/3,3 90° | fil de bobinage PE2+PA D.2,1/3,0/3,3 90° | 5 | K
6008094 | Wickeldraht PE2+PA D.2,3/3,2/3,5 90° | winding wire PE2+PA D.2,3/3,2/3,5 90° | fil de bobinage PE2+PA D.2,3/3,2/3,5 90° | 4 | K
6008095 | Wickeldraht PVC D.2,8/4,0 80° | winding wire PVC D.2,8/4,0 80° | fil de bobinage PVC D.2,8/4,0 80° | 3 | K
6008096 | Wickeldraht PE2+PA D.2,7/6,4/6,7 90°5kV | winding wire PE2+PA D.2,7/6,/6,7 90°5kV | fil de bobinage PE2+PA D.2,7/6,4/6,7 90° | 11 | K
6008097 | Wickeldraht PVC D.2,6/3,6 80° | winding wire PVC D.2,6/3,6 80° | fil de bobinage PVC D.2,6/3,6 80° | 2 | K
6008098 | Wickeldraht PE2+PA D.2,5/3,5/3,8 90° | winding wire PE2+PA D.2,5/3,5/3,8 90° | fil de bobinage PE2+PA D.2,5/3,5/3,8 90° | 4 | K
6008099 | Wickeldraht PVC D.2,5/3,5 80° | winding wire PVC D.2,5/3,5 80° | fil de bobinage PVC D.2,5/3,5 80° | 2 | K
6008100 | Wickeldraht PVC D.2,4/3,4 80° | winding wire PVC D.2,4/3,4 80° | fil de bobinage PVC D.2,4/3,4 80° | 2 | K
6008101 | Wickeldraht PE2+PA D.2,0/2,9/3,1 90° | winding wire PE2+PA D.2,0/2,9/3,1 90° | fil de bobinage PE2+PA D.2,0/2,9/3,1 90° | 2 | K
6008102 | Wickeldraht PE2 D.1,6/2,4 90° | winding wire PE2 D.1,6/2,4 90° | fil de bobinage PE2 D.1,6/2,4 90° | 2 | K
6008103 | Wickeldraht PVC D.1,6/2,4 80° | winding wire PVC D.1,6/2,4 80° | fil de bobinage PVC D.1,6/2,4 80° | 1 | K
6008104 | Wickeldraht PE2 D.1,5/2,3 90° | winding wire PE2 D.1,5/2,3 90° | fil de bobinage PE2 D.1,5/2,3 90° | 2 | K
6008105 | Wickeldraht PVC D.1,5/2,3 80° | winding wire PVC D.1,5/2,3 80° | fil de bobinage PVC D.1,5/2,3 80° | 1 | K
6008106 | Wickeldraht Teflon D.1,4/2,4 120° | winding wire Teflon D.1,4/2,4 120° | fil de bobinage Teflon D.1,4/2,4 120° | 7 | K
6008107 | Wickeldraht PE2 D.1,4/2,2 90° | winding wire PE2 D.1,4/2,2 90° | fil de bobinage PE2 D.1,4/2,2 90° | 3 | K
6008108 | Wickeldraht PVC D.1,7/2,5 80° | winding wire PVC D.1,7/2,5 80° | fil de bobinage PVC D.1,7/2,5 80° | 1 | K
6008109 | Wickeldraht PVC D.2,0/2,9 80° | winding wire PVC D.2,0/2,9 80° | fil de bobinage PVC D.2,0/2,9 80° | 2 | K
6008110 | Wickeldraht PE2+PA D.1,9/2,7/2,9 90° | winding wire PE2+PA D.1,9/2,7/2,9 90° | fil de bobinage PE2+PA D.1,9/2,7/2,9 90° | 2 | K
6008111 | Wickeldraht PVC D.1,9/2,7 80° | winding wire PVC D.1,9/2,7 80° | fil de bobinage PVC D.1,9/2,7 80° | 2 | K
6008112 | Wickeldraht PE2+PA D.1,8/2,6/2,8 90° | winding wire PE2+PA D.1,8/2,6/2,8 90° | fil de bobinage PE2+PA D.1,8/2,6/2,8 90° | 3 | K
6008113 | Wickeldraht PVC D.1,8/2,6 80° | winding wire PVC D.1,8/2,6 80° | fil de bobinage PVC D.1,8/2,6 80° | 1 | K
6008114 | Wickeldraht PE2+PA D.1,7/2,5/2,7 90° | winding wire PE2+PA D.1,7/2,5/2,7 90° | fil de bobinage PE2+PA D.1,7/2,5/2,7 90° | 2 | K
6008116 | Wickeldraht PE2+PA D.4,1/7,5/7,9 90°6kV | winding wire PE2+PA D.4,1/7,5/7,9 90°6kV | fil de bobinage PE2+PA D.4,1/7,5/7,9 90° | 19 | K
6008117 | Wickeldraht PE2+PA Q.10,0/5,4/5,8 90° | winding wire PE2+PA Q.10,0/5,4/5,8 90° | fil de bobinage PE2+PA Q.10,0/5,4/5,8 90 | 13 | K
6008118 | Wickeldraht PVC Q.10,0/4,1/5,4 80° | winding wire PVC Q.10,0/4,1/5,4 80° | fil de bobinage PVC Q.10,0/4,1/5,4 80 | 6 | K
6008119 | Wickeldraht PE2+PA D.4,0/5,4/5,7 90° | winding wire PE2+PA D.4,0/5,4/5,7 90° | fil de bobinage PE2+PA D.4,0/5,4/5,7 90° | 12 | K
6008120 | Wickeldraht PE2+PA D.3,6/5,9/6,3 90°3kV | winding wire PE2+PA D.3,6/5,9/6,3 90°3kV | fil de bobinage PE2+PA D.3,6/5,9/6,3 90° | 18 | K
6008121 | Wickeldraht PVC D.3,6/5,2 80° | winding wire PVC D.3,6/5,2 80° | fil de bobinage PVC D.3,6/5,2 80° | 7 | K
6008122 | Wickeldraht PVC Q.12,0/4,5/5,9 80° | winding wire PVC Q.12,0/4,5/5,9 80° | fil de bobinage PVC Q.12,0/4,5/5,9 80 | 5 | K
6008123 | Wickeldraht PVC Q.18,0/5,5/7,2 80° | winding wire PVC Q.18,0/5,5/7,2 80° | fil de bobinage PVC Q.18,0/5,5/7,2 80 | 12 | K
6008124 | Wickeldraht PE2+PA Q.16,0/6,9/7,3 90° | winding wire PE2+PA Q.16,0/6,9/7,3 90° | fil de bobinage PE2+PA Q.16,0/6,9/7,3 90 | 24 | K
6008125 | Wickeldraht PVC Q.16,0/5,2/6,9 80° | winding wire PVC Q.16,0/5,2/6,9 80° | fil de bobinage PVC Q.16,0/5,2/6,9 80 | 14 | K
6008126 | Wickeldraht PE2+PA Q.14,0/6,4/6,8 90° | winding wire PE2+PA Q.14,0/6,4/6,8 90° | fil de bobinage PE2+PA Q.14,0/6,4/6,8 90 | 21 | K
6008127 | Wickeldraht PVC Q.14,0/4,85/6,4 80° | winding wire PVC Q.14,0/4,85/6,4 80° | fil de bobinage PVC Q.14,0/4,85/6,4 8 | 7 | K
6008128 | Wickeldraht PE2+PA Q.12,0/5,9/6,3 90° | winding wire PE2+PA Q.12,0/5,9/6,3 90° | fil de bobinage PE2+PA Q.12,0/5,9/6,3 90 | 16 | K
6008129 | Wickeldraht PE2+PA D.3,4/5,7/6,0 90° 3kV | winding wire PE2+PA D.3,4/5,7/6,0 90°3kV | fil de bobinage PE2+PA D.3,4/5,7/6,0 90° | 14 | K
6008130 | Wickeldraht PE2+PA D.3,0/6,4/6,8 90°6kV | winding wire PE2+PA D.3,0/7,4/7,8 90°6kV | fil de bobinage PE2+PA D.3,0/7,4/7,8 90° | 18 | K
6008131 | Wickeldraht PE2+PA D.3,0/4,2/4,5 90° | winding wire PE2+PA D.3,0/4,2/4,5 90° | fil de bobinage PE2+PA D.3,0/4,2/4,5 90° | 7 | K
6008132 | Wickeldraht PVC D.3,0/4,2 80° | winding wire PVC D.3,0/4,2 80° | fil de bobinage PVC D.3,0/4,2 80° | 3 | K
6008133 | Wickeldraht PE2+PA D.2,9/6,3/6,7 90° 6KV | winding wire PE2+PA D.2,9/6,3/6,7 90° | fil de bobinage PE2+PA D.2,9/6,3/6,7 90° | 21 | K
6008134 | Wickeldraht PE2+PA D.2,9/5,2/5,5 90° 3KV | winding wire PE2+PA D.2,9/5,2/5,5 90°3kV | fil de bobinage PE2+PA D.2,9/5,2/5,5 90° | 10 | K
6008135 | Wickeldraht PVC D.2,9/4,1 80° | winding wire PVC D.2,9/4,1 80° | fil de bobinage PVC D.2,9/4,1 80° | 3 | K
6008136 | Wickeldraht PE2+PA D.3,1/5,4/5,7 90° | winding wire PE2+PA D.3,1/5,4/5,7 90° | fil de bobinage PE2+PA D.3,1/5,4/5,7 90° | 8 | K
6008137 | Wickeldraht PVC D.3,4/5,0 80° | winding wire PVC D.3,4/5 80° | fil de bobinage PVC D.3,4/5 80° | 6 | K
6008138 | Wickeldraht PE2+PA D.3,4/4,7/5,0 90° | winding wire PE2+PA D.3,4/4,7/5,0 90° | fil de bobinage PE2+PA D.3,4/4,7/5,0 90° | 8 | K
6008139 | Wickeldraht PE2+PA D.3,2/6,6/7,0 90°6kV | winding wire PE2+PA D.3,2/6,6/7,0 90°6kV | fil de bobinage PE2+PA D.3,2/6,6/7,0 90° | 17 | K
6008140 | Wickeldraht PE2+PA D.3,2/5,5/5,8 90°3kV | winding wire PE2+PA D.3,2/5,5/5,8 90°3kV | fil de bobinage PE2+PA D.3,2/5,5/5,8 90° | 14 | K
6008141 | Wickeldraht PE2+PA D.3,2/4,4/4,7 90° | winding wire PE2+PA D.3,2/4,4/4,7 90° | fil de bobinage PE2+PA D.3,2/4,4/4,7 90° | 10 | K
6008142 | Wickeldraht PVC D.3,2/4,4 80° | winding wire PVC D.3,2/4,4 80° | fil de bobinage PVC D.3,2/4,4 80° | 3 | K
6008143 | Wickeldraht PVC D.1,4/2,2 80° | winding wire PVC D.1,4/2,2 80° | fil de bobinage PVC D.1,4/2,2 80° | 1 | K
6008175 | Wickeldraht PVC D.1,1/1,8 80° | winding wire PVC D.1,1/1,8 80° | fil de bobinage PVC D.1,1/1,8 80° | 1 | K
6008176 | Wickeldraht PE2 D.1,0/1,7 90° | winding wire PE2 D.1,0/1,7 90° | fil de bobinage PE2 D.1,0/1,7 90° | 2 | K
6008178 | Wickeldraht PVC D.1,2/1,9 80° | winding wire PVC D.1,2/1,9 80° | fil de bobinage PVC D.1,2/1,9 80° | 1 | K
6008180 | Wickeldraht PE3 D.1,3/2,1 100° | winding wire PE3 D.1,3/2,1 100° | fil de bobinage PE3 D.1,3/2,1 100° | 4 | K
6008181 | Wickeldraht PE2 D.1,3/2,1 90° | winding wire PE2 D.1,3/2,1 90° | fil de bobinage PE2 D.1,3/2,1 90° | 3 | K
6008183 | Wickeldraht PVC D.1,3/2,0 80° | winding wire PVC D.1,3/2,00 80° | fil de bobinage PVC D.1,3/2,00 80° | 1 | K
6008184 | Wickeldraht PE2 D.1,2/1,9 90° | winding wire PE2 D.1,2/1,9 90° | fil de bobinage PE2 D.1,2/1,9 90° | 3 | K
6008189 | Wickeldraht PVC D.0,7/1,4 80° | winding wire PVC D.0,7/1,4 80° | fil de bobinage PVC D.0,7/1,4 80° | 1 | K
6008191 | Wickeldraht PVC D.0,65/1,3 80° | winding wire PVC D.0,65/1,3 80° | fil de bobinage PVC D.0,65/1,3 80° | 1 | K
6008192 | Wickeldraht PVC D.0,8/1,5 80° | winding wire PVC D.0,8/1,5 80° | fil de bobinage PVC D.0,8/1,5 80° | 1 | K
6008194 | Wickeldraht PE2 D.0,9/1,6 90° | winding wire PE2 D.0,9/1,6 90° | fil de bobinage PE2 D.0,9/1,6 90° | 2 | K
6008198 | Wickeldraht PE2 D.0,8/1,5 90° | winding wire PE2 D.0,8/1,5 90° | fil de bobinage PE2 D.0,8/1,5 90° | 2 | K
6008199 | Wickeldraht PE2+PA Q.18,0/7,2/7,6 90° | winding wire PE2+PA Q.18,0/7,2/7,6 90° | fil de bobinage PE2+PA Q.18,0/7,2/7,6 90 | 20 | K
6008219 | Iso-Fo. 0,19x110 Rolle Hostaphan 130°C | Iso-Fo. 0,19x110 Rolle Hostaphan 130°C | Iso-Fo. 0,19x110 Rolle Hostaphan 130°C | 3 | K
6008256 | ISO-Band 30 Scotch-Nr56 66m Rolle | ISO-band 30 Scotch-Nr56 66m coil | ISO-bande 30 Scotch-Nr56 66m bobnie | 81 | K
6008257 | Scotch Elektro-Leitband | Scotch electric conductivity tape | bande conductrice électrique type Scotch | 43 | K
6008258 | ISO-Band 0,75X19 Scotch-Nr23 9m Rolle | ISO-band 0,75x19 Scotch-Nr23 9m coil | ISO-bande 0,75x19 Scotch-Nr23 9m bobine | 48 | L
6008259 | ISO-Band 3,2x38 ScotchFil 1,5m Rolle | ISO-band 3,2x38 ScotchFil 1,5m coil | ISO-bande 3,2x38 ScotchFil 1,5m bobine | 48 | L
6008260 | ISO-band 0,20x19 schwarz 10m Rolle ho | ISO-band 0,20x19 black 10m coil | ISO-bande 0,20x19 noir 10m bobine | 11 | K
6008261 | ISO-Band 0,15x38 grün 25m Rolle | ISO-band 0,15x38 green 25m coil | ISO-bande 0,15x38 verd 25m bobine | 11 | K
6008262 | ISO-Band 19 weiß/Vlies Rolle | ISO-band 19 white/vlies coil | ISO-bande 19 blanc/vlies coil | 66 | K
6008268 | ISO-Band 50 weiß/Fließ Rolle | ISO-band 50 white/vlies coil | ISO-bande 50 blanc/vlies bobine | 154 | K
6008269 | ISO-Band 0,15x19 weiß 25m Rolle | ISO-band 0,15x19 white 25m coil | ISO-bande 0,15x19 blanc 25m bobine | 10 | K
6008270 | ISO-Band 0,15x19 blau 25m Rolle | ISO-band 0,15x19 blue 25m coil | ISO-bande 0,15x19 bleu 25m bobine | 10 | K
6008271 | Wickeldraht PVC Q.28,5/7,15/9,0 80° | winding wire PVC Q.28,5/7,15/9,0 80° | fil de bobinage PVC Q.28,5/7,15/9,0 8 | 20 | K
6008272 | Wickeldraht PE2+PA Q.25,0/8,3/8,7 90° | winding wire PE2+PA Q.25,0/8,3/8,7 90° | fil de bobinage PE2+PA Q.25,0/8,3/8,7 90 | 25 | K
6008274 | Wickeldraht PE2+PA Q.21,0/7,8/8,2 90° | winding wire PE2+PA Q.21,0/7,8/8,2 90° | fil de bobinage PE2+PA Q.21,0/7,8/8,2 90 | 20 | K
6008275 | Wickeldraht PVC Q.21,0/6,15 80° | winding wire PVC+PA Q.21,0/6,15/7,8 80° | fil de bobinage PVC+PA Q.21,0/6,15/7,8 8 | 18 | K
6008276 | ISO-Band 0,15x19 braun 25m Rolle | ISO-band 0,15x19 brown 25m coil | ISO-bande 0,15x19 brun 25m bobine | 10 | K
6008277 | ISO-Band 0,15x19 violett 25m Rolle | ISO-band 0,15x19 violett 25m coil | ISO-bande 0,15x19 violett 25m bobine | 6 | K
6008278 | ISO-Band 0,15x19 schwarz 25m Rolle | ISO-band 0,15x19 black 25m coil | ISO-bande 0,15x19 noir 25m bobine | 10 | K
6008279 | ISO-Band 0,15x19 rot 25m Rolle | ISO-band 0,15x19 red 25m coil | ISO-bande 0,15x19 rouge 25m bobine | 10 | K
6008280 | ISO-Band 0,15x19 grün 25m Rolle | ISO-band 0,15x19 green 25m coil | ISO-bande 0,15x19 verd 25m bobine | 5 | K
6008281 | ISO-Band 0,15x19 gelb/grün 25m Rolle | ISO-band 0,15x19 yellow/green 25m coil | ISO-bande 0,15x19 jaune/verd 25m bobine | 10 | K
6008282 | ISO-Band 0,15x19 gelb 25m Rolle | ISO-band 0,15x19 yellow 25m coil | ISO-bande 0,15x19 jaune 25m bobine | 8 | K
6008771 | Franklin-Schaltgerät SS-1-PH 1,5KW | Franklin-switch box SS-1-PH 1,5KW | Franklin-apparail distribution SS-1-PH 1 | 313 | K
6008772 | Franklin-Schaltgerät SS-1-PH 0,75KW | Franklin-switch box SS-1-PH 0,75KW | Franklin-apparail distributioSS-1-PH0,75 | 143 | L
6008773 | Franklin-Schaltgerät SS-1-PH 0,55KW | Franklin-switch box SS-1-PH 0,55KW | Franklin-apparail distribution SS-1-PH 0 | 143 | K
6008774 | Franklin-Schaltgerät SS-1-PH 0,37KW | Franklin-switch box SS-1-PH 0,37KW | Franklin-apparail distribution SS-1-PH | 143 | K
6008775 | Franklin-Schaltgerät SS-1-PH 0,83KW | Franklin-switch box SS-1-PH 0,83KW | Franklin-apparail distribution SS-1-PH 0 | 143 | K
6008776 | Relais-Anlauf Franklin |  |  | 99 | K
6008777 | Franklin-Füllflüssigkeit |  |  | 34 | L
6008783 | Franklin-Schaltgerät SS-1-PH 1,1KW | Franklin-switch box SS-1-PH 1,1KW | Franklin-apparail distribution SS-1-PH 1 | 208 | K
6008784 | Franklin-Schaltgerät SS-1-PH 2,2KW | Franklin-switch box SS-1-PH 2,2KW | Franklin-apparail distribution SS-1-PH 2 | 463 | K
6008792 | Franklin-Prüfstift |  |  | 12 | L
6008793 | Dichtungssatz ab 3 kW | sealing KIT ab 3 kW | jeu de garnitures ab 3 kW | 83 | K
6008796 | Saugsieb 352x280x2 L.8x8 1.4301 | strainer 352x280x2 L.8x8 1.4301 | crépine 352x280x2 L.8x8 1.4301 | 104 | K
6008797 | Saugsieb 304x304x1,5 L.8x8 1.4571 | strainer 304x304x1,5 L.8x8 1.4571 | crépine 304x304x1,5 L.8x8 1.4571 | 118 | K
6008798 | Saugsieb 304x304x1,5 L.8x8 1.4301 | strainer 304x304x1,5 L.8x8 1.4301 | crépine 304x304x1,5 L.8x8 1.4301 | 79 | K
6008839 | Drahtseilklemme Stvz | wire-rope clamp Stvz | collier de serrage Stvz | 1 | K
6008872 | Stahlseil | steel rope | câble métallique | 5 | K
6008873 | Innengewindehülse | female thread sleeve | douille de filet femelle | 16 | K
6008885 | Flachdichtung D.115/162x3 EN1514-1 EPDM | flat gasket D.115/162x3 EN1514-1 EPDM | joint plat D.115/162x3 EN1514-1 EPDM | 4 | L
6008886 | Flachdichtung D.89/142x3 EN1514-1 EPDM | flat gasket D.89/142x3 EN1514-1 EPDM | joint plat D.89/142x3 EN1514-1 EPDM | 3 | K
6008888 | Flachdichtung D.83/127x3 EN1514-1 EPDM | flat gasket D.83/127x3 EN1514-1 EPDM | joint plat D.83/127x3 EN1514-1 EPDM | 5 | K
6008889 | Flachdichtung D.77/127x3 EN1514-1 EPDM | flat gasket D.77/127x3 EN1514-1 EPDM | joint plat D.77/127x3 EN1514-1 EPDM | 1 | K
6008890 | Flachdichtung D.70/115x3 - EPDM-KTW | flat gasket D.70/115x3 - EPDM-KTW | joint plat D.70/115x3 - EPDM-KTW | 20 | K
6008891 | Flachdichtung D.61/107x3 EN1514 EPDM | flat gasket D.61/107x3 DIN2690 EN1514 EP | joint plat D.61/107x3 DIN2690 EN1514 EPD | 2 | K
6008893 | Flachdichtung D.155/218x3 - EPDM | flat gasket D.155/218x3 - EPDM | joint plat D.155/218x3 - EPDM | 13 | K
6008894 | Flachdichtung D.141/194x5 EN1514-1 EPDM | flat gasket D.141/194x5 EN1514-1 EPDM | joint plat D.141/194x5 EN1514-1 EPDM | 29 | K
6008895 | Flachdichtung D.141/192x3 EN1514-1 EPDM | flat gasket D.141/192x3 EN1514-1 EPDM | joint plat D.141/192x3 EN1514-1 EPDM | 12 | K
6008896 | Flachdichtung D.140/215x3 Gi | flat gasket D.140/215x3 Gi | joint plat D.140/215x3 Gi | 13 | K
6008897 | Flachdichtung D.128/192x3 - EPDM-KTW | flat gasket D.128/192x3 - EPDM-KTW | joint plat D.128/192x3 - EPDM-KTW | 5 | L
6008898 | Flachdichtung D.115/168x3 EN1514-1 EPDM | flat gasket D.115/168x3 EN1514-1 EPDM | joint plat D.115/168x3 EN1514-1 EPDM | 7 | L
6008899 | Ring IR 22x28x30 SKF LNA222830 | ring IR 22x28x30 SKF LNA222830 | bague IR 22x28x30 SKF LNA222830 | 41 | K
6008900 | Ring IR 17x22x23 EGS | ring IR 17x22x23 EGS | bague IR 17x22x23 EGS | 29 | K
6008902 | Kugellager 7320 | ball bearing 7320 | roulement á billes 7320 | 1297 | L
6008903 | Kugellager 7316 | ball bearing 7316 | roulement à billes 7316 | 634 | L
6008905 | Schrägkugellager 7307 BG | inclined ball bearing 7307 BG | roulement à billes incliné 7307 BG | 90 | K
6008906 | Flachdichtung D.61/95x3 DIN2690 Gi | flat gasket D.61/95x3 DIN2690 Gi | joint plat D.61/95x3 DIN2690 Gi | 3 | K
6008907 | Flachdichtung D.49/92x3 EN1514-1 EPDM | flat gasket D.49/92x3 EN1514-1 EPDM | joint plat D.49/92x3 EN1514-1 EPDM | 1 | K
6008908 | Dichtung D.22/35x20 CR | gasket D.22/35x20 CR | joint D.22/35x20 CR | 6 | K
6008909 | Dämpfungsring D.36/19x5 Alwit 171/401 | damping ring D.36/19x5 Alwit 171/401 | anneau amortisseur D.36/19x5 Alwit 171/4 | 2 | K
6008910 | Dichtring A10/18x1,5 DIN7603 Cu | seal ring A10/18x1,5 DIN7603 Cu | bague d'étanchéité A10/18x1,5 DIN7603 Cu | 1 | K
6008911 | Nilosring 7322 AVG | nilos ring 7322 AVG | anneau Nilos 7322 AVG | 48 | K
6008912 | Ring IR 33x37x13 INA333713 | ring IR 33x37x13 INA333713 | bague IR 33x37x13 INA333713 | 88 | K
6008913 | O-Ring ID.10,0x2,0 NBR70 | o-ring ID.10,0x2,0 NBR70 | joint torique ID.10,0x2,0 NBR70 | 2 | K
6008914 | O-Ring ID.9,0x2,0 NBR70 | o-ring ID.9,0x2,0 NBR70 | joint torique ID.9,0x2,0 NBR70 | 2 | K
6008915 | O-RING ID.8,0x2,0 NBR70 | o-ring ID.8,0x2,0 NBR70 | joint torique ID.8,0x2,0 NBR70 | 2 | K
6008916 | O-Ring ID.7,5x2,0 NBR70 | o-ring ID.7,5x2,0 NBR70 | joint torique ID.7,5x2,0 NBR70 | 2 | K
6008917 | O-Ring ID.6,0x2,0 NBR70 | o-ring ID.6,0x2,0 NBR70 | joint torique ID.6,0x2,0 NBR70 | 2 | K
6008918 | O-Ring ID.5,0x2,0 NBR | o-ring ID.5,0x2,0 NBR70 | joint torique ID.5,0x2,0 NBR70 | 2 | K
6008919 | O-Ring ID.100,0x1,3 NBR70 | o-ring ID.100,0x1,3 NBR70 | joint torique ID.100,0x1,3 NBR70 | 1.6 | K
6008920 | O-Ring ID.35,0x2,0 NBR70 | o-ring ID.35,0x2,0 NBR70 | joint torique ID.35,0x2,0 NBR70 | 2 | K
6008921 | O-Ring ID.24,0x2,0 NBR70 | o-ring ID.24,0x2,0 NBR70 | joint torique ID.24,0x2,0 NBR70 | 2 | K
6008922 | O-Ring ID.22,0x2,0 Viton | o-ring ID.22,0x2,0 Viton | joint torique ID.22,0x2,0 Viton | 2 | K
6008923 | O-Ring ID.22,0x2,0 NBR70 | o-ring ID.22,0x2,0 NBR70 | joint torique ID.22,0x2,0 NBR70 | 2 | K
6008924 | O-Ring ID.19,0x2,0 NBR70 | o-ring ID.19,0x2,0 NBR70 | joint torique ID.19,0x2,0 NBR70 | 2 | K
6008925 | O-Ring ID.14,0x2,0 NBR70 | o-ring ID.14,0x2,0 NBR70 | joint torique ID.14,0x2,0 NBR70 | 2 | K
6008926 | O-Ring ID.10,0x2,0 Viton | o-ring ID.10,0x2,0 Viton | joint torique ID.10,0x2,0 Viton | 2 | K
6008927 | Flachdichtung D.324/378x3 EN1514-1 EPDM | flat gasket D.324/378x3 EN1514-1 EPDM | joint plat D.324/378x3 EN1514-1 EPDM | 85 | K
6008928 | Flachdichtung D.250/300x3 Gi | flat gasket D.250/300x3 Gi | joint plat D.250/300x3 Gi | 8 | K
6008931 | Flachdichtung D.205/285x3 DIN2690 EPDM | flat gasket D.205/285x3 DIN2690 EPDM | joint plat D.205/285x3 DIN2690 EPDM | 14 | K
6008932 | Flachdichtung D.205/273x3 DIN2690 EPDM | flat gasket D.205/273x3 DIN2690 EPDM | joint plat D.205/273x3 DIN2690 EPDM | 23 | K
6008933 | Flachdichtung D.169/225x3 DIN2690 EPDM | flat gasket D.169/225x3 DIN2690 EPDM | joint plat D.169/225x3 DIN2690 EPDM | 33 | K
6008934 | O-Ring ID.5,7x1,2 NBR70 | o-ring ID.5,7x1,2 NBR70 | joint torique ID.5,7x1,2 NBR70 | 1.6 | K
6008936 | Flachdichtung D.520/595x3 DIN2690 Gi | flat gasket D.520/595x3 DIN2690 Gi | joint plat D.520/595x3 DIN2690 Gi | 36 | K
6008937 | Flachdichtung D.407/489x3 EN1514-1 EPDM | flat gasket D.407/489x3 IBC 1514-1EPDM | joint plat D.407/489x3 IBC 1514-1EPDM | 50 | K
6008938 | Flachdichtung D.356/444x3 - EPDM-KTW | flat gasket D.356/444x3 - EPDM-KTW | joint plat D.356/444x3 - EPDM-KTW | 19 | K
6008939 | Flachdichtung D.356/438x3 EN1514-1 EPDM | flat gasket D.356/438x3 EN1514-1 EPDM | joint plat D.356/438x3 EN1514-1 EPDM | 41 | K
6008940 | Flachdichtung D.324/384x3 EN1514-1 EPDM | flat gasket D.324/384x3 EN1514-1 EPDM | joint plat D.324/384x3 EN1514-1 EPDM | 32 | K
6008970 | Kugellager 6312 | ball bearing 6312 | roulement à billes 6312 | 140 | L
6008971 | Kugellager 6311 m.2 Dichtsch. | ball bearing 6311 with 2 shield | roulement á billes 6311 a.2 disque | 45 | K
6008973 | Rillenkugellager 6308 | grooved ball bearing 6308 | roulement à billes 6308 | 29 | K
6008974 | Kugellager 6306 | ball bearing 6306 | roulement á billes 6306 | 8 | K
6008975 | Kugellager 6302 | ball bearing 6302 | roulement à billes 6302 | 6 | K
6008976 | Kugellager 6209 m.2 Dichtsch. | ball bearing 6209 with 2 shield | roulement à billes 6209 a.2 disque | 13 | K
6008979 | Schrägkugellager 3211 J FK202 | inclined ball bearing 3211 J FK202 | roulement à billes incliné 3211 J FK202 | 124 | K
6008980 | Schrägkugellager 3210 | inclined ball bearing 3210 | roulement à billes incliné 3210 | 124 | K
6008982 | Kugellager 6315 m.2 Dichtsch. | ball bearing 6315 with 2 shield | roulement á billes 6315 a.2 disque | 230 | L
6008984 | Rillenkugellager 6203 | ball bearing 6203 | roulement á billes 6203 | 6 | K
6008985 | Kugellager 6004 m.2 Dichtsch. | ball bearing 6004 with 2 shield | roulement á billes 6004 a.2 disque | 6 | K
6008986 | Kugellager 6002 | ball bearing 6002 | roulement à billes 6002 | 6 | L
6008992 | Kugellager 6207 T13EX | ball bearing 6207 T13EX | roulement á billes 6207 T13EX | 11 | K
6008994 | Kugellager 6205 m.2 Dichtsch. | ball bearing 6205 with 2 shield | roulement à billes 6205 a.2 disque | 17 | L
6008995 | Kugellager 6205 o. Dichtsch. o. Fett | ball bearing 6205 no shield no grease | roulement á billes 6205 s.disque s.grai | 6 | K
6008996 | Kugellager 6204 m.2 Dichtsch. | ball bearing 6204 with 2 shield | roulement á billes 6204 a.2 disque | 6 | K
6008997 | Kugellager 6204 o. Dichtsch. o. Fett | ball bearing 6204 no shield no grease | roulement á billes 6204 s.disque s.grai | 6 | K
6009124 | Führungshalter 15381RF 1.4581 roh | guide bracket 15381RF 1.4581 raw | appui de guidage 15381RF 1.4581 brut | 145 | K
6009205 | Spaltring D.465x35 54.13966 GGG | neck ring D.465x35 54.13966 GGG | bague d'usure D.465x35 54.13966 GGG | 954 | K
6009206 | Spaltring D.620x124 54.13749 GGG | neck ring D.620x124 54.13749 GGG | bague d'usure D.620x124 13749 GGG | 2369 | K
6009207 | Spaltring D.187x23 55.13463 1.4301 | neck ring D.187x23 55.13463 1.4301 | bague d'usure D.187x23 55.13463 1.4301 | 269 | K
6009208 | Spaltring D.195x18 55.13459 Rg | neck ring D.195x18 55.13459 Rg | bague d'usure D.195x18 55.13459 Rg | 160 | K
6009209 | Spaltring D.185x18 55.13457 Rg | neck ring D.185x18 55.13457 Rg | bague d'usure D.185x18 55.13457 Rg | 128 | K
6009210 | Spaltring D.170x17 55.15137 1.4308 | neck ring D.170x17 55.15137 4308 | bague d'usure D.170x17 1.4308 1.4308 | 419 | K
6009211 | Spaltring D.345x158 54.15129 Rg | neck ring D.345x158 54.15129 Rg | bague d'usure D.345x158 54.15129 Rg | 1502 | K
6009212 | Spaltring D.520x70 54.15067 1.4308 | neck ring D.520x70 54.15067 4308 | bague d'usure D.520x70 54.15067 | 2327 | K
6009213 | Spaltring D.356x40 54.14721 1.4308 | neck ring D.356x40 54.14721 4308 | bague d'usure D.356x40 54.14721 1.4308 | 1199 | K
6009215 | Spaltring D.165x20 55.13236 Rg | neck ring D.165x20 55.13236 Rg | bague d'usure D.165x20 55.13236 Rg | 144 | K
6009216 | Spaltring D.118x10 55.12763 Rg | neck ring D.118x10 55.12763 Rg | bague d'usure D.118x10 55.12763 Rg | 124 | K
6009217 | Spaltring D.75x7 54.12643 1.4580 | neck ring D.75x7 54.12643 1.4580 | bague d'usure D.75x7 54.12643 1.4580 | 131 | K
6009218 | Spaltring D.75x7 54.12643 Rg | neck ring D.75x7 54.12643 Rg | bague d'usure D.75x7 54.12643 Rg | 33 | K
6009219 | Spaltring D.75x7,5 54.12642 Rg | neck ring D.75x7,5 54.12642 Rg | bague d'usure D.75x7,5 54.12642 Rg | 101 | K
6009220 | Spaltring D.235x20 54.12568 1.4470 | neck ring D.235x20 54.12568 1.4470 | bague d'usure D.235x20 54.12568 1.4470 | 626 | K
6009221 | Spaltring D.180x17 55.13235 Rg | neck ring D.180x17 55.13235 Rg | bague d'usure D.180x17 55.13235 Rg | 190 | K
6009223 | Spaltring D.128x10 54.12855 1.4580 | neck ring D.128x10 54.12855 1.4580 | bague d'usure D.128x10 54.12855 1.4580 | 309 | K
6009224 | Spaltring D.128x10 54.12855 Rg | neck ring D.128x10 54.12855 Rg | bague d'usure D.128x10 54.12855 Rg | 129 | K
6009227 | Spaltring D.285x35 55.16998 Rg | neck ring D.285x35 55.16998 Rg | bague d'usure D.285x35 55.16998 Rg | 370 | K
6009228 | Spaltring D.85x9 54.16820 1.4580 | neck ring D.85x9 54.16820 1.4580 | bague d'usure D.85x9 54.16820 1.4580 | 97 | K
6009229 | Spaltring D.85x9 54.16820 Rg | neck ring D.85x9 54.16820 Rg | bague d'usure D.85x9 54.16820 Rg | 35 | K
6009230 | Spaltring D.165x33 55.16603 Rg | neck ring D.165x33 55.16603 Rg | bague d'usure D.165x33 55.16603 Rg | 180 | K
6009231 | Spaltring D.330x30 55.15932 1.4580 | neck ring D.330x30 55.15932 1.4580 | bague d'usure D.330x30 55.15932 1.4580 | 940 | K
6009233 | Spaltring D.300x30 54.18235 1.4308 | neck ring D.300x30 54.18235 1.4308 | bague d'usure D.300x30 54.18235 1.4308 | 1017 | K
6009234 | Spaltring D.98x10 55.17149 Rg | neck ring D.98x10 55.17149 Rg | bague d'usure D.98x10 55.17149 Rg | 105 | K
6009235 | Spaltring D.105x14 55.17062 St | neck ring D.105x14 55.17062 St | bague d'usure D.105x14 55.17062 St | 796 | K
6009236 | Spaltring D.59,5x6,5 55.17026 1.4301 | neck ring D.59,5x6,5 55.17026 1.4301 | bague d'usure D.59,5x6,5 55.17026 1.4301 | 134 | K
6009239 | Spaltring D.587x48 54.15267 1.4470 | neck ring D.587x48 54.15267 4470 | bague d'usure D.587x48 54.15267 1.4470 | 2138 | K
6009243 | Spaltring D.305x30 55.15931 1.4580 | neck ring D.305x30 55.15931 1.4580 | bague d'usure D.305x30 55.15931 1.4580 | 862 | K
6009245 | Spaltring D.790x104,9 53.15860 1.4301 | neck ring D.790x104,9 53.15860 1. | bague d'usure D.790x104,9 53.15860 1.430 | 5013 | K
6009246 | Spaltring D.790x144,9 53.15859 1.4301 | neck ring D.790x144,9 53.15859 | bague d'usure D.790x144,9 53.15859 4301 | 5623 | K
6009249 | Spaltring D.118x10 54.10237 1.4580 | neck ring D.118x10 54.10237 1.4580 | bague d'usure D.118x10 54.10237 1.4580 | 231 | K
6009250 | Spaltring D.118x10 54.10237 Rg | neck ring D.118x10 54.10237 Rg | bague d'usure D.118x10 54.10237 Rg | 129 | K
6009252 | Spaltring D.185x38 55.10160/1 1.4301 | neck ring D.185x38 55.10160/1 1.4301 | bague d'usure D.185x38 55.10160/1 1.4301 | 407 | K
6009253 | Spaltring D.118x10 54.10571 1.4580 | neck ring D.118x10 54.10571 1.4580 | bague d'usure D.118x10 54.10571 1.4580 | 237 | K
6009256 | Spaltring D.105x10 54.10570 1.4580 | neck ring D.105x10 54.10570 1.4580 | bague d'usure D.105x10 54.10570 1.4580 | 274 | K
6009258 | Spaltring D.282x35 55.10109 Rg | neck ring D.282x35 55.10109 Rg | bague d'usure D.282x35 55.10109 Rg | 372 | K
6009262 | Spaltring D.150x12 55.9849 1.4580 | neck ring D.150x12 55.9849 1.4580 | bague d'usure D.150x12 55.9849 1.4580 | 289 | K
6009264 | Spaltring D.315x35 55.10108 Rg | neck ring D.315x35 55.10108 Rg | bague d'usure D.315x35 55.10108 Rg | 538 | K
6009266 | Spaltring D.48x5 55.9981 Rg | neck ring D.48x5 55.9981 Rg | bague d'usure D.48x5 55.9981 Rg | 18 | K
6009267 | Spaltring D.95x11 55.9949 Rg | neck ring D.95x11 55.9949 Rg | bague d'usure D.95x11 55.9949 Rg | 39 | K
6009272 | Spaltring D.142x12 55.11704 1.4580 | neck ring D.142x12 55.11704 1.4580 | bague d'usure D.142x12 55.11704 1.4580 | 215 | K
6009276 | Spaltring D.145x14 55.11715 1.4580 | neck ring D.145x14 55.11715 1.4580 | bague d'usure D.145x14 55.11715 1.4580 | 412 | K
6009279 | Spaltring D.130x14 54.11714 1.4580 | neck ring D.130x14 54.11714 1.4580 | bague d'usure D.130x14 54.11714 1.4580 | 334 | K
6009280 | Spaltring D.92x9 54.11564 1.4580 | neck ring D.92x9 54.11564 1.4580 | bague d'usure D.92x9 54.11564 1.4580 | 60 | K
6009281 | Spaltring D.215x27 54.11012 1.4308 | neck ring D.215x27 54.11012 1.4308 | bague d'usure D.215x27 54.11012 1.4308 | 313 | L
6009282 | Spaltring D.235x27 54.10990 1.4308 | neck ring D.235x27 54.10990 1.4308 | bague d'usure D.235x27 54.10990 1.4308 | 344 | L
6009285 | Spaltring D.280x33 54.10642 1.4308 | neck ring D.280x33 54.10642 1.4308 | bague d'usure D.280x33 54.10642 1.4308 | 579 | L
6009286 | Spaltring D.92x9 54.11564 Rg | neck ring D.92x9 54.11564 Rg | bague d'usure D.92x9 54.11564 Rg | 36 | K
6009287 | Spaltring D.187x23 54.11293 1.4470 | neck ring D.187x23 55.11293 1.4470 | bague d'usure D.187x23 55.11293 1.4470 | 499 | K
6009291 | Spaltring D.95x14 54.18607 PVC | neck ring D.95x14 54.18607 PVC | bague d'usure D.95x14 54.18607 PVC | 136 | K
6009292 | Stützring D.120/80x14,5 54.16226 A4 | supporting ring D.120/80x14,5 54.16226 | bague d'appui D.120/80x14,5 54.16226 A4 | 352 | K
6009293 | Stützring D.125/95x11 54.16225 A2 | supporting ring D.125/95x11 54.16225 A2 | bague d'appui D.125/95x11 54.16225 A2 | 376 | K
6009295 | Stützring D.90/70x30 55.15951 1.4401 | supporting ring D.90/70x30 55.15951 1.4 | bague d'appui D.90/70x30 55.15951 1.440 | 422 | K
6009297 | Distanzring D.285/20x5 55.1697 1.4021 | spacer ring D.285/20x5 55.1697 1.4021 | entretoise circulaire D.285/20x5 1697 1. | 42 | K
6009298 | Stützring D.515/503x20 54.16529 1.4571 | supporting ring D.515/503x20 16529 1.457 | bague d'appui D.515/503x20 16529 1.4571 | 763 | K
6009299 | Stützring D.515/503x20 54.16529 St | supporting ring D.515/503x20 54.16529 St | bague d'appui D.515/503x20 54.16529 St | 686 | K
6009300 | Stützring D.315/303x20 54.16528 1.4571 | supporting ring D.315/303x20 54.16528 1. | bague d'appui D.315/303x20 54.16528 1.45 | 1136 | K
6009301 | Stützring D.315/303x20 54.16528 St | supporting ring D.315/303x20 54.16528 St | bague d'appui D.315/303x20 54.16528 St | 295 | K
6009302 | Abstandsrohr D.8/6,3x27 55.14626 St | spacer pipe D.8/6,3x27 55.14626 St | tube d'écartement D.8/6,3x27 55.14626 St | 38 | K
6009303 | Stützring D.100/80x30 55.7448 1.4401 | supporting ring D.100/80x30 7448 1.4401 | bague d'appui D.100/80x30 7448 1.4401 | 408 | K
6009304 | Stützring D.100/80x30 55.7448 1.4021 | supporting ring D.100/80x30 7448 1.4021 | bague d'appui D.100/80x30 7448 1.4021 | 347 | K
6009305 | Stützring D.40/28x12 55.7399 1.4021 | supporting ring D.40/28x12 7399 1.4021 | bague d'appui D.40/28x12 7399 1.4021 | 116 | K
6009306 | Stützring D.45/32x27 55.6794 1.4401 | supporting ring D.45/32x27 55.6794 1.440 | bague d'appui D.45/32x27 55.6794 1.4401 | 212 | K
6009307 | Stützring D.45/32x27 55.6794 1.4021 | supporting ring D.45/32x27 55.6794 1.402 | bague d'appui D.45/32x27 55.6794 1.4021 | 184 | K
6009308 | Abstandsrohr D.8/6x12 55.14626 St | spacer pipe D.8/6x12 55.14626 St | tube d'écartement D.8/6x12 55.14626 St | 24 | K
6009309 | Stützring D.33/20,2x3,2 55.13930 1.4401 | supporting ring D.33/20,2x3,2 55.13930 | bague d'appui D.33/20,2x3,2 55.13930 1. | 60 | K
6009310 | Abdeckscheibe D.51,9/32,5x9 55.13296 St | cover disc D.51,9/32,5x9 55.13296 St | disque de recouvrement D.51,9/32,5x9 55. | 111 | K
6009311 | Stützring D.45/32x9 55.7599 1.4401 | supporting ring D.45/32x9 55.7599 1.4401 | bague d'appui D.45/32x9 55.7599 1.4401 | 144 | K
6009313 | Distanzring D.285/20x5 55.1697 1.4122 | spacer ring D.285/20x5 55.1697 1.4122 | entretoise circulaire D.285/20x5 1697 1. | 108 | K
6009314 | Distanzring D.24,8/18x6,5 55.7736 GPbBz | spacer ring D.24,8/18x6,5 GPbBz | entretoise circulaire D.24,8/18x6,5 GPbB | 132 | K
6009315 | Distanzring D.24,8/18x6 55.7736C 1.4401 | spacer ring D.24,8/18x6 55.7736C 1.4401 | entretoise circulaire D.24,8/18x6 55.773 | 121 | K
6009317 | Distanzring D.24,8/18x5,5 55.7736 GPbBz | spacer ring D.24,8/18x5,5 55.7736 GPbBz | entretoise circulaire D.24,8/18x5,5 7736 | 134 | K
6009318 | Distanzring D.24,8/18x5 55.7736 GPbBz | spacer ring D.24,8/18x5 55.7736 GPbBz | entretoise circulaire D.24,8/18x5 7736 G | 134 | K
6009319 | Distanzring D.70/31x15 55.12218 1.4021 | spacer ring D.70/31x15 55.12218 1.4021 | entretoise circulaire D.70/31x15 12218 1 | 147 | K
6009320 | Distanzring D.50/40x4 55.12057 1.4021 | spacer ring D.50/40x4 55.12057 1.4021 | entretoise circulaire D.50/40x4 12057 1. | 94 | K
6009321 | Distanzring D.58/31x10 55.10332 1.4401 | spacer ring D.58/31x10 55.10332 1.4401 | entretoise circulaire D.58/31x10 10332 1 | 160 | K
6009322 | Distanzring D.58/31x10 55.10332 1.4122 | spacer ring D.58/31x10 55.10332 1.4122 | entretoise circulaire D.58/31x10 10332 1 | 131 | K
6009324 | Distanzring D.24,8/18x4,5 55.7736 GPbBz | spacer ring D.24,8/18x4,5 55.7736 GPbBz | entretoise circulaire D.24,8/18x4,5 7736 | 134 | K
6009326 | Distanzring D.54,5/25x10 3145/1 1.4401 | spacer ring D.54,5/25x10 3145/1 1.4401 | entretoise circulaire D.54,5/25x10 3145/ | 214 | K
6009327 | Distanzring D.54,5/25x10 3145/1 1.4122 | spacer ring D.54,5/25x10 3145/1 1.4122 | entretoise circulaire D.54,5/25x10 3145/ | 231 | K
6009329 | Distanzring D.285/20x5 55.1697 1.4401 | spacer ring D.285/20x5 55.1697 1.4401 | entretoise circulaire D.285/20x5 1697 1. | 171 | K
6009330 | Distanzring D.24,8/18x4 55.7736 GPbBz | spacer ring D.24,8/18x4 55.7736 GPbBz | entretoise circulaire D.24,8/18x4 7736 G | 25 | K
6009331 | Distanzring D.24,8/18x2 55.7736E GPbBz | spacer ring D.24,8/18x2 55.7736E GPbBz | entretoise circulaire D.24,8/18x2 7736E | 131 | K
6009332 | Distanzring D.24,8/18x1,5 55.7736 GPbBz | spacer ring D.24,8/18x1,5 55.7736 GPbBz | entretoise circulaire D.24,8/18x1,5 7736 | 131 | K
6009333 | Distanzring D.24,8/18x1 55.7736 GPbBz | spacer ring D.24,8/18x1 55.7736 GPbBz | entretoise circulaire D.24,8/18x1 7736 | 131 | K
6009334 | Distanzring D.25/18x4,45 55.4841A 1.4401 | spacer ring D.25/18x4,45 55.4841A 1.4401 | entretoise circulaire D.25/18x4,45 4841A | 151 | K
6009335 | Laufring D.440/420x35 54.13965 1.4308 | mobile wear ring D.440/420x35 54.13965 1 | bague d'usure mobile D.440/420x35 54.139 | 1246 | K
6009340 | Laufring D.565/545x45 54.15268 1.4470 | mobile wear ring 54.15268 1.4470 | bague d'usure mobile 54.15268 1.4470 | 1561 | K
6009341 | Laufring D.565/545x45 54.15268 GGG | mobile wear ring 54.15268 GGG | bague d'usure mobile 54.15268 GGG | 1141 | K
6009342 | Laufring 54.15138 1.4462 | mobile wear ring 54.15138 1.4462 | bague d'usure mobile 54.15138 1.4462 | 325 | K
6009344 | Laufring D.390/370x30 54.13967 1.4308 | mobile wear ring D.390/370x30 54.13967 1 | bague d'usure mobile D.390/370x30 54.139 | 1074 | L
6009346 | Laufring D.99,5/75x25 55.1153 St | mobile wear ring D.99,5/75x25 55.1153 St | bague d'usure mobile D.99,5/75x25 55.115 | 227 | K
6009347 | Spaltring D.95x22 S.3108 1.4401 | neck ring D.95x22 S.3108 1.4401 | bague d'usure D.95x22 S.3108 1.4401 | 387 | K
6009349 | Spaltring D.620x124 54.18738 1.4470 | neck ring D.620x124 54.18738 1.4470 | bague d'usure D.620x124 54.18738 1.4470 | 4652 | K
6009351 | Laufring D.265,5/255x35 54.10643 1.4470 | mobile wear ring D.265,5/255x35 54.10643 | bague d'usure mobile D.265,5/255x35 54.1 | 776 | L
6009356 | Laufbuchse D.155/135x67 53.15299 1.4021 | bush D.155/135x67 53.15299 1.4021 | buselure D.155/135x67 53.15299 1.4021 | 3006 | K
6009357 | Druckring D.145/108,2x8 54.14931 1.4027 | pressure ring D.145/108,2x8 54.14931 1.4 | bague de pression D.145/108,2x8 54.14931 | 213 | K
6009362 | Stützring D.60/45x12 55.6792 1.4401 | supporting ring D.60/45x12 55.6792 1.440 | bague d'appui D.60/45x12 55.6792 1.4401 | 85 | K
6009363 | Stützring D.60/45x12 55.6792 1.4021 | supporting ring D.60/45x12 55.6792 1.402 | bague d'appui D.60/45x12 55.6792 1.4021 | 68 | K
6009364 | Stützring D.66/45x34 55.2933/1 1.4401 | supporting ring D.66/45x34 2933/1 1.4401 | bague d'appui D.66/45x34 2933/1 1.4401 | 400 | K
6009365 | Stützring D.72/32x10 55.1458 1.4401 | supporting ring D.72/32x10 55.1458 1.440 | bague d'appui D.72/32x10 55.1458 1.4401 | 170 | K
6009366 | Stützring D.72/32x10 55.1458 1.4021 | supporting ring D.72/32x10 55.1458 1.402 | bague d'appui D.72/32x10 55.1458 1.4021 | 87 | K
6009367 | Druckring D.27 55.10758 Rg | pressure ring D.27 55.10758 Rg | bague de pression D.27 55.10758 Rg | 94 | K
6009368 | Laufring D.171,5/165x22 18523 kon.1.4470 | mobile wear ring D.171,5/165x22 54.18523 | bague d'usure mobile D.171,5/165x22 54.1 | 551 | K
6009369 | Laufring D.285/274x30 54.18236 1.4470 | mobile wear ring D.285/274x30 54.18236 1 | bague d'usure mobile D.285/274x30 54.182 | 750 | K
6009370 | Laufring D.235/224x35 17203 kon. 1.4462 | mobile wear ring D.235/224x35 17203 kon. | bague d'usure mobile D.235/224x35 17203 | 389 | K
6009371 | Laufring D.173,5/165x22 55.17196 1.4470 | mobile wear ring D.173,5/165x22 55.17196 | bague d'usure mobile D.173,5/165x22 55.1 | 983 | K
6009373 | Druckring D.72/39,2x19,1 55.1689 GG | pressure ring D.72/39,2x19,1 55.1689 GG | bague de pression D.72/39,2x19,1 55.1689 | 42 | K
6009374 | Druckring D.72/46,2x19,1 55.1650 GG | pressure ring D.72/46,2x19,1 55.1650 GG | bague de pression D.72/46,2x19,1 55.1650 | 215 | K
6009375 | Druckring D.47/20,5x15,05 55.1293 St | pressure ring D.47/20,5x15,05 55.1293 St | bague de pression D.47/20,5x15,05 55.129 | 219 | K
6009378 | Scheibe D.38/23x3 A4 55.13998 | washer D.38/23x3 A4 55.13998 | rondelle D.38/23x3 A4 55.13998 | 25 | K
6009379 | Scheibe D.19,5/11x8 1.4401 55.13310/1 | washer D.19,5/11x8 1.4401 55.13310/1 | rondelle D.19,5/11x8 1.4401 55.13310/1 | 102 | K
6009380 | Scheibe D.66/50x2 1.4401 55.12478 | washer D.66/50x2 1.4401 55.12478 | rondelle D.66/50x2 1.4401 55.12478 | 95 | K
6009381 | Scheibe D.60/45x2 1.4401 55.10814 | washer D.60/45x2 1.4401 55.10814 | rondelle D.60/45x2 1.4401 55.10814 | 89 | K
6009383 | Scheibe D.52/11x12,5 1.4401 55.16256 | washer D.52/11x12,5 1.4401 55.16256 | rondelle D.52/11x12,5 1.4401 55.16256 | 57 | K
6009384 | Scheibe D.52/11x12,5 1.4021 55.16256 | washer D.52/11x12,5 1.4021 55.16256 | rondelle D.52/11x12,5 1.4021 55.16256 | 48 | K
6009385 | Scheibe D.63/45,5x1 1.4462 55.16219 | washer D.63/45,5x1 1.4462 55.16219 | rondelle D.63/45,5x1 1.4462 55.16219 | 29 | K
6009386 | Scheibe D.29/17,5x17 A4 55.15271 | washer D.29/17,5x17 A4 55.15271 | rondelle D.29/17,5x17 A4 55.15271 | 53 | K
6009387 | Scheibe D.33,5/8,4x5 54.15105 A4 | washer D.33,5/8,4x5 54.15105 A4 | rondelle D.33,5/8,4x5 54.15105 A4 | 45 | K
6009389 | Tragteller D.364x55 1.4034 | supporting plate D.364x55 1.4034 | plateau de butée D.364x55 1.4034 | 3057 | K
6009390 | Tragteller D.235x55 1.4034 | supporting plate D.235x55 1.4034 | plateau de butée D.235x55 1.4034 | 1484 | K
6009391 | Tragteller D.60x13 1.4112 | supporting plate D.60x13 1.4112 | plateau de butée D.60x13 1.4112 | 368 | K
6009392 | Tragteller D.90x16 1.4821 | supporting plate D.90x16 1.4821 | plateau de butée D.90x16 1.4821 | 400 | K
6009393 | Tragteller D.146x28 1.4034 | supporting plate D.146x28 1.4034 | plateau de butée D.146x28 1.4034 | 545 | K
6009394 | Tragteller D.110x18 1.4821 | supporting plate D.110x18 1.4821 | plateau de butée D.110x18 1.4821 | 412 | K
6009395 | Tragteller D.78x12 1.4821 | supporting plate D.78x12 1.4821 | plateau de butée D.78x12 1.4821 | 218 | K
6009397 | Tragteller D.240x55 1.4034 | supporting plate D.240x55 1.4034 | plateau de butée D.240x55 1.4034 | 3642 | K
6009398 | Tragteller D.305x55 1.4034 | supporting plate D.305x55 1.4034 | plateau de butée D.305x55 1.4034 | 4211 | K
6009399 | Scheibe D.20/10,3x4 A4 55.16313 | washer D.20/10,3x4 A4 55.16313 | rondelle D.20/10,3x4 A4 55.16313 | 10 | K
6009402 | Spaltring D.95x14 55.1157 1.4301 | neck ring D.95x14 55.1157 1.4301 | bague d'usure D.95x14 55.1157 1.4301 | 298 | K
6009403 | Spaltring D.328x30 55.1108 Rg | neck ring D.328x30 55.1108 Rg | bague d'usure D.328x30 55.1108 Rg | 351 | K
6009405 | Spaltring D.302x30 55.1659 Rg | neck ring D.302x30 55.1659 Rg | bague d'usure D.302x30 55.1659 Rg | 349 | K
6009407 | Spaltring D.205x20 54.1468 1.4580 r | neck ring D.205x20 54.1468 1.4580 r | bague d'usure D.205x20 54.1468 1.4580 r | 352 | K
6009409 | Spaltring D.205x20 54.1468 1.4580 | neck ring D.205x20 54.1468 1.4580 | bague d'usure D.205x20 54.1468 1.4580 | 434 | K
6009411 | Scheibe D.80/22x26 PVC 54.17973 | washer D.80/22x26 PVC 54.17973 | rondelle D.80/22x26 PVC 54.17973 | 187 | K
6009412 | Scheibe D.39/9x10 1.4401 55.17259 | washer D.39/9x10 1.4401 55.17259 | rondelle D.39/9x10 1.4401 55.17259 | 45 | K
6009413 | Scheibe D.39/9x10 1.4122 55.17259 | washer D.39/9x10 1.4122 55.17259 | rondelle D.39/9x10 1.4122 55.17259 | 28 | K
6009414 | Scheibe D.33,95/9x10 1.4404 54.16394 | washer D.33,95/9x10 1.4404 54.16394 | rondelle D.33,95/9x10 1.4404 54.16394 | 41 | K
6009415 | Scheibe D.33,95/9x10 1.4021 54.16394 | washer D.33,95/9x10 1.4021 54.16394 | rondelle D.33,95/9x10 1.4021 54.16394 | 28 | K
6009416 | Spaltring D.230x20 54.1023/1 1.4580 | neck ring D.230x20 54.1023/1 1.4580 | bague d'usure D.230x20 54.1023/1 1.4580 | 549 | K
6009417 | Distanzring D.120/110x5 S.3665 Rg | spacer ring D.120/110x5 S.3665 Rg | entretoise circulaire D.120/110x5 S.3665 | 125 | K
6009418 | Scheibe D.30/16,5x5 A4 54.18247 | washer D.30/16,5x5 A4 54.18247 | rondelle D.30/16,5x5 A4 54.18247 | 139 | K
6009419 | Scheibe D.75,5/22x26 PVC 54.17973 | washer D.75,5/22x26 PVC 54.17973 | rondelle D.75,5/22x26 PVC 54.17973 | 165 | K
6009420 | Scheibe D.83/22x26 PVC 54.17973 | washer D.83/22x26 PVC 54.17973 | rondelle D.83/22x26 PVC 54.17973 | 187 | K
6009443 | Distanzring D.70/53x5 54.18276 1.4401 | spacer ring D.70/53x5 54.18276 1.4401 | entretoise circulaire D.70/53x5 18276 1. | 302 | K
6009444 | Distanzring D.100/82x10 54.18263 1.4401 | spacer ring D.100/82x10 54.18263 1.4401 | entretoise circulaire D.100/82x10 18263 | 236 | K
6009445 | Distanzring D.152/80x28 53.14298 GG | spacer ring D.152/80x28 53.14298 GG | entretoise circulaire D.152/80x28 14298 | 561 | K
6009446 | Laufring D.120/56x14 54.3123/3 T947 | mobile wear ring D.120/56x14 54.3123/3 T | bague d'usure mobile D.120/56x14 54.3123 | 206 | K
6009447 | Laufring 53.1398 St | mobile wear ring 53.1398 St | bague d'usure mobile 53.1398 St | 731 | K
6009450 | Tragteller D.120x16 1.4821 | supporting plate D.120x16 1.4821 | plateau de butée D.120x16 1.4821 | 565 | K
6009453 | Druckring D.35,9/30x18 55.11048 Ms | pressure ring D.35,9/30x18 55.11048 Ms | bague de pression D.35,9/30x18 55.11048 | 20 | K
6009459 | Druckring D.25,9/20x17 55.2192 Ms | pressure ring D.25,9/20x17 55.2192 Ms | bague de pression D.25,9/20x17 55.2192 M | 49 | K
6009460 | Druckring D.58/38x32,05 54.1294 GG | pressure ring D.58/38x32,05 54.1294 GG | bague de pression D.58/38x32,05 54.1294 | 276 | K
6009465 | Spaltring D.100x11 55.8704 Rg | neck ring D.100x11 55.8704 Rg | bague d'usure D.100x11 55.8704 Rg | 52 | K
6009467 | Spaltring D.165x20 54.8596 1.4580 | neck ring D.165x20 54.8596 1.4580 | bague d'usure D.165x20 54.8596 1.4580 | 219 | K
6009470 | Spaltring D.43x4,5 55.8891 Rg | neck ring D.43x4,5 55.8891 Rg | bague d'usure D.43x4,5 55.8891 Rg | 132 | K
6009471 | Spaltring D.43x4,5 55.8891 GG | neck ring D.43x4,5 55.8891 GG | bague d'usure D.43x4,5 55.8891 GG | 32 | K
6009472 | Spaltring D.165x20 55.8851 Rg | neck ring D.165x20 55.8851 Rg | bague d'usure D.165x20 55.8851 Rg | 204 | K
6009473 | Spaltring D.110x12 55.8705 1.4580 | neck ring D.110x12 55.8705 1.4580 | bague d'usure D.110x12 55.8705 1.4580 | 201 | K
6009474 | Spaltring D.110x12 55.8705 Rg | neck ring D.110x12 55.8705 Rg | bague d'usure D.110x12 55.8705 Rg | 93 | K
6009475 | Spaltring D.142x16 55.8479 1.4580 | neck ring D.142x16 55.8479 1.4580 | bague d'usure D.142x16 55.8479 1.4580 | 223 | K
6009478 | Spaltring D.160x15 55.7848 Rg | neck ring D.160x15 55.7848 Rg | bague d'usure D.160x15 55.7848 Rg | 334 | K
6009479 | Spaltring D.142x14 55.7649 1.4580 | neck ring D.142x14 55.7649 1.4580 | bague d'usure D.142x14 55.7649 1.4580 | 249 | K
6009483 | Spaltring D.60x6,5 54.8157 1.4580 | neck ring D.60x6,5 54.8157 1.4580 | bague d'usure D.60x6,5 54.8157 1.4580 | 127 | K
6009485 | Spaltring D.92x9 55.7926 1.4580 | neck ring D.92x9 55.7926 1.4580 | bague d'usure D.92x9 55.7926 1.4580 | 168 | K
6009486 | Spaltring D.100x14 55.8892 Rg | neck ring D.100x14 55.8892 Rg | bague d'usure D.100x14 55.8892 Rg | 106 | K
6009488 | Spaltring D.205x25 54.9575 1.4580 | neck ring D.205x25 54.9575 1.4580 | bague d'usure D.205x25 54.9575 1.4580 | 493 | K
6009491 | Spaltring D.220x25 54.9574 1.4580 | neck ring D.220x25 54.9574 1.4580 | bague d'usure D.220x25 54.9574 1.4580 | 561 | K
6009492 | Spaltring D.370x36 55.9737 Rg | neck ring D.370x36 55.9737 Rg | bague d'usure D.370x36 55.9737 Rg | 681 | K
6009494 | Spaltring D.265x25 55.9731 Rg | neck ring D.265x25 55.9731 Rg | bague d'usure D.265x25 55.9731 Rg | 403 | K
6009496 | Spaltring D.175x17 54.9617 1.4580 | neck ring D.175x17 54.9617 1.4580 | bague d'usure D.175x17 54.9617 1.4580 | 189 | K
6009500 | Spaltring D.67x7 54.8907 1.4580 | neck ring D.67x7 54.8907 1.4580 | bague d'usure D.67x7 54.8907 1.4580 | 53 | K
6009501 | Spaltring D.67x7 54.8907 Rg | neck ring D.67x7 54.8907 Rg | bague d'usure D.67x7 54.8907 Rg | 20 | K
6009503 | Spaltring D.80x10 55.9455 Rg | neck ring D.80x10 55.9455 Rg | bague d'usure D.80x10 55.9455 Rg | 101 | K
6009505 | Spaltring D.245x25 55.9320 Rg | neck ring D.245x25 55.9320 Rg | bague d'usure D.245x25 55.9320 Rg | 415 | K
6009507 | Spaltring D.75x7 54.9063 1.4571 | neck ring D.75x7 54.9063 1.4571 | bague d'usure D.75x7 54.9063 1.4571 | 35 | K
6009508 | Spaltring D.410x30 55.3927 1.4580 | neck ring D.410x30 55.3927 1.4580 | bague d'usure D.410x30 55.3927 1.4580 | 1089 | K
6009509 | Spaltring D.360x35 55.3732 1.4580 | neck ring D.360x35 55.3732 1.4580 | bague d'usure D.360x35 55.3732 1.4580 | 1584 | K
6009511 | Spaltring D.160x25 55.3387 1.4301 | neck ring D.160x25 55.3387 1.4301 | bague d'usure D.160x25 55.3387 1.4301 | 353 | K
6009512 | Spaltring D.195x44 55.3278 Rg | neck ring D.195x44 55.3278 Rg | bague d'usure D.195x44 55.3278 Rg | 278 | K
6009514 | Spaltring D.165x16 55.5817 Rg | neck ring D.165x16 55.5817 Rg | bague d'usure D.165x16 55.5817 Rg | 214 | K
6009515 | Spaltring D.132x8 55.5649 Rg | neck ring D.132x8 55.5649 Rg | bague d'usure D.132x8 55.5649 Rg | 213 | K
6009516 | Spaltring D.195x44 55.4575 Rg | neck ring D.195x44 55.4575 Rg | bague d'usure D.195x44 55.4575 Rg | 238 | K
6009517 | Spaltring D.150x14 55.3958 Rg | neck ring D.150x14 55.3958 Rg | bague d'usure D.150x14 55.3958 Rg | 186 | K
6009519 | Spaltring D.145x23 55.2197 1.4581 | neck ring D.145x23 55.2197 1.4581 | bague d'usure D.145x23 55.2197 1.4581 | 216 | K
6009520 | Spaltring D.145x23 55.2197 GGG | neck ring D.145x23 55.2197 GGG | bague d'usure D.145x23 55.2197 GGG | 177 | K
6009521 | Spaltring D.70x6 55.2072 Rg | neck ring D.70x6 55.2072 Rg | bague d'usure D.70x6 55.2072 Rg | 75 | K
6009523 | Spaltring D.282x35 55.1660 Rg | neck ring D.282x35 55.1660 Rg | bague d'usure D.282x35 55.1660 Rg | 368 | K
6009524 | Spaltring D.118x11 55.3163 Rg | neck ring D.118x11 55.3163 Rg | bague d'usure D.118x11 55.3163 Rg | 138 | K
6009525 | Spaltring D.138x20 54.2966 1.4470 | neck ring D.138x20 54.2966 1.4470 | bague d'usure D.138x20 54.2966 1.4470 | 353 | L
6009527 | Spaltring D.85x12 54.2851 1.4571 | neck ring D.85x12 54.2851 1.4571 | bague d'usure D.85x12 54.2851 1.4571 | 177 | K
6009529 | Spaltring D.110x10 55.5959 Rg | neck ring D.110x10 55.5959 Rg | bague d'usure D.110x10 55.5959 Rg | 140 | K
6009530 | Spaltring D.310x35 54.7453 1.4580 | neck ring D.310x35 54.7453 1.4580 | bague d'usure D.310x35 54.7453 1.4580 | 729 | K
6009531 | Spaltring D.310x35 54.7453 1.4122 | neck ring D.310x35 54.7453 1.4122 | bague d'usure D.310x35 54.7453 1.4122 | 580 | K
6009534 | Spaltring D.185x18 54.6969 1.4580 | neck ring D.185x18 54.6969 1.4580 | bague d'usure D.185x18 54.6969 1.4580 | 270 | K
6009536 | Spaltring D.282x35 55.7454 1.4580 | neck ring D.282x35 55.7454 1.4580 | bague d'usure D.282x35 55.7454 1.4580 | 811 | K
6009537 | Spaltring D.282x35 55.7454 1.4122 | neck ring D.282x35 55.7454 1.4122 | bague d'usure D.282x35 55.7454 1.4122 | 467 | K
6009543 | Spaltring D.265x30 54.6657 1.4580 | neck ring D.265x30 54.6657 1.4580 | bague d'usure D.265x30 54.6657 1.4580 | 729 | K
6009546 | Spaltring D.175x20 55.6968 Rg | neck ring D.175x20 55.6968 Rg | bague d'usure D.175x20 55.6968 Rg | 170 | K
6009547 | Spaltring D.205x30 55.6906 Rg | neck ring D.205x30 55.6906 Rg | bague d'usure D.205x30 55.6906 Rg | 267 | K
6009548 | Spaltring D.170x25 55.6905 Rg | neck ring D.170x25 55.6905 Rg | bague d'usure D.170x25 55.6905 Rg | 177 | K
6009550 | Spaltring D.290x30 54.6658 1.4580 | neck ring D.290x30 54.6658 1.4580 | bague d'usure D.290x30 54.6658 1.4580 | 808 | K
6009552 | Wellenhülse D.38/25 55.10558 1.4021 | shaft sleeve D.38/25 55.10558 1.4021 | boîte d'arbre D.38/25 55.10558 1.4021 | 772 | K
6009553 | Wellenhülse D.38/25 55.10557 1.4122 | shaft sleeve D.38/25 55.10557 1.4122 | boîte d'arbre D.38/25 55.10557 1.4122 | 295 | K
6009554 | Wellenhülse D.38/25 55.10557 1.4021 | shaft sleeve D.38/25 55.10557 1.4021 | boîte d'arbre D.38/25 55.10557 1.4021 | 295 | K
6009555 | Wellenhülse D.60/45 55.10331 1.4021 | shaft sleeve D.60/45 55.10331 1.4021 | boîte d'arbre D.60/45 55.10331 1.4021 | 409 | K
6009556 | Endhülse D.34,96/25 55.10234/4 1.4401 | end sleeve D.34,96/25 55.10234/4 1.4401 | douille en fin d'axe D.34,96/25 10234/4 | 282 | K
6009557 | Wellenhülse D.89,5/75 55.11507 1.4122 | shaft sleeve D.89,5/75 55.11507 1.4122 | boîte d'arbre D.89,5/75 55.11507 1.4122 | 581 | L
6009558 | Wellenhülse D.35/25 55.11334/1 1.4122 | shaft sleeve D.35/25 55.11334/1 1.4122 | boîte d'arbre D.35/25 55.11334/1 1.4122 | 160 | K
6009559 | Wellenhülse D.35/25 55.11334 1.4122 | shaft sleeve D.35/25 55.11334 1.4122 | boîte d'arbre D.35/25 55.11334 1.4122 | 204 | K
6009560 | Wellenhülse D.30/25 55.10860 1.4122 | shaft sleeve D.30/25 55.10860 1.4122 | boîte d'arbre D.30/25 55.10860 1.4122 | 180 | K
6009561 | Wellenhülse D.38/25 55.10558 1.4122 | shaft sleeve D.38/25 55.10558 1.4122 | boîte d'arbre D.38/25 55.10558 1.4122 | 241 | K
6009562 | Endhülse D.34/25 55.10234/3 1.4401 | end sleeve D.34/25 55.10234/3 1.4401 | douille en fin d'axe D.34/25 10234/3 1.4 | 501 | K
6009563 | Endhülse D.35/25 55.10234/1 1.4401 | end sleeve D.35/25 55.10234/1 1.4401 | douille en fin d'axe D.35/25 10234/1 1.4 | 252 | K
6009564 | Endhülse D.35/25 55.10234/1 1.4122 | end sleeve D.35/25 55.10234/1 1.4122 | douille en fin d'axe D.35/25 10234/1 1.4 | 107 | K
6009565 | Endhülse D.35/25 55.10234/1 1.4021 | end sleeve D.35/25 55.10234/1 1.4021 | douille en fin d'axe D.35/25 55.10234/1 | 71 | K
6009566 | Endhülse D.34/25 55.10234 1.4122 | end sleeve D.34/25 55.10234 1.4122 | douille en fin d'axe D.34/25 10234 1.412 | 269 | K
6009567 | Endhülse D.34/25 55.10234 1.4021 | end sleeve D.34/25 10234 1.4021 | douille en fin d'axe D.34/25 10234 1.402 | 252 | K
6009568 | Endhülse D.34/25 55.10234/3 1.4122 | end sleeve D.34/25 55.10234/3 1.4122 | douille en fin d'axe D.34/25 10234/3 1.4 | 492 | K
6009569 | Endhülse D.34/25 55.10234/3 1.4021 | end sleeve D.34/25 55.10234/3 1.4021 | douille en fin d'axe D.34/25 10234/3 1.4 | 334 | K
6009570 | Endhülse D.34/25 55.10234/2 1.4401 | end sleeve D.34/25 55.10234/2 1.4401 | douille en fin d'axe D.34/25 10234/2 1.4 | 361 | K
6009571 | Endhülse D.34/25 55.10234/2 1.4122 | end sleeve D.34/25 55.10234/2 1.4122 | douille en fin d'axe D.34/25 10234/2 1.4 | 328 | K
6009572 | Endhülse D.34/25 55.10234/2 1.4021 | end sleeve D.34/25 55.10234/2 1.4021 | douille en fin d'axe D.34/25 10234/2 1.4 | 312 | K
6009573 | Wellenhülse D.90,3/74,7 11507/2 1.4122 | shaft sleeve D.90,3/74,7 11507/2 1.4122 | boîte d'arbre D.90,3/74,7 11507/2 1.4122 | 355 | K
6009574 | Wellenhülse D.48/35 55.13956 1.4021 | shaft sleeve D.48/35 55.13956 1.4021 | boîte d'arbre D.48/35 55.13956 1.4021 | 248 | K
6009575 | Wellenhülse D.84/55 55.13810/1 1.4021 | shaft sleeve D.84/55 55.13810/1 1.4021 | boîte d'arbre D.84/55 55.13810/1 1.4021 | 236 | K
6009576 | Wellenhülse D.58/25 55.13354/1 1.4021 | shaft sleeve D.58/25 55.13354/1 1.4021 | boîte d'arbre D.58/25 55.13354/1 1.4021 | 510 | K
6009577 | Wellenhülse D.58/25 55.13354 1.4122 | shaft sleeve D.58/25 55.13354 1.4122 | boîte d'arbre D.58/25 55.13354 1.4122 | 544 | K
6009578 | Wellenhülse D.58/25 55.13354 1.4021 | shaft sleeve D.58/25 55.13354 1.4021 | boîte d'arbre D.58/25 55.13354 1.4021 | 532 | K
6009579 | Wellenhülse D.40/28 55.14010 1.4401 | shaft sleeve D.40/28 55.14010 1.4401 | boîte d'arbre D.40/28 55.14010 1.4401 | 402 | K
6009580 | Wellenhülse D.40/28 55.14010 1.4021 | shaft sleeve D.40/28 55.14010 1.4021 | boîte d'arbre D.40/28 55.14010 1.4021 | 240 | K
6009581 | Wellenhülse D.60/28 55.13999 1.4401 | shaft sleeve D.60/28 55.13999 1.4401 | boîte d'arbre D.60/28 55.13999 1.4401 | 347 | K
6009582 | Wellenhülse D.60/28 55.13999 1.4021 | shaft sleeve D.60/28 55.13999 1.4021 | boîte d'arbre D.60/28 55.13999 1.4021 | 159 | K
6009583 | Wellenhülse D.48/35 55.13956 1.4401 | shaft sleeve D.48/35 55.13956 1.4401 | boîte d'arbre D.48/35 55.13956 1.4401 | 398 | K
6009584 | Wellenhülse D.69/55 55.12600 1.4122 | shaft sleeve D.69/55 55.12600 1.4122 | boîte d'arbre D.69/55 55.12600 1.4122 | 376 | K
6009585 | Wellenhülse D.54,9/42 55.11779 1.4122 | shaft sleeve D.54,9/42 55.11779 1.4122 | boîte d'arbre D.54,9/42 55.11779 1.4122 | 390 | K
6009586 | Wellenhülse D.54,9/42 55.11779 1.4021 | shaft sleeve D.54,9/42 55.11779 1.4021 | boîte d'arbre D.54,9/42 55.11779 1.4021 | 381 | K
6009587 | Wellenhülse D.60/42 55.11778 1.4122 | shaft sleeve D.60/42 55.11778 1.4122 | boîte d'arbre D.60/42 55.11778 1.4122 | 78 | K
6009588 | Wellenhülse D.60/35 55.11777/1 1.4021 | shaft sleeve D.60/35 55.11777/1 1.4021 | boîte d'arbre D.60/35 55.11777/1 1.4021 | 384 | K
6009589 | Wellenhülse D.56/35 55.11777 1.4122 | shaft sleeve D.56/35 55.11777 1.4122 | boîte d'arbre D.56/35 55.11777 1.4122 | 280 | K
6009590 | Wellenhülse D.69/55 55.12600 1.4021 | shaft sleeve D.69/55 55.12600 1.4021 | boîte d'arbre D.69/55 55.12600 1.4021 | 386 | K
6009591 | Wellenhülse D.110,15/94,6 12554/2 1.4122 | shaft sleeve D.110,15/94,6 12554/2 1.412 | boîte d'arbre D.110,15/94,6 12554/2 1.41 | 674 | K
6009592 | Wellenhülse D.110,5/95 55.12554 St | shaft sleeve D.110,5/95 55.12554 St | boîte d'arbre D.110,5/95 55.12554 St | 419 | K
6009593 | Wellenhülse D.120,4/104,6 12397/1 1.4122 | shaft sleeve D.120,4/104,6 12397/1 1.412 | boîte d'arbre D.120,4/104,6 12397/1 1.41 | 699 | K
6009594 | Wellenhülse D.54,9/42 55.11779/1 1.4122 | shaft sleeve D.54,9/42 55.11779/1 1.4122 | boîte d'arbr D.54,9/42 55.11779/1 1.4122 | 362 | K
6009595 | Wellenhülse D.36/23 55.3066 1.4401 | shaft sleeve D.36/23 55.3066 1.4401 | boîte d'arbre D.36/23 55.3066 1.4401 | 358 | K
6009596 | Wellenhülse D.42/29 55.3023 1.4401 | shaft sleeve D.42/29 55.3023 1.4401 | boîte d'arbre D.42/29 55.3023 1.4401 | 230 | K
6009597 | Endhülse D.28/20 55.2021 1.4401 | end sleeve D.28/20 55.2021 1.4401 | douille en fin d'axe D.28/20 2021 1.4401 | 437 | K
6009598 | Endhülse D.28/20 55.2021 1.4122 | end sleeve D.28/20 55.2021 1.4122 | douille en fin d'axe D.28/20 2021 1.4122 | 185 | K
6009599 | Endhülse D.28/20 55.2021 1.4021 | end sleeve D.28/20 55.2021 1.4021 | douille en fin d'axe D.28/20 2021 1.4021 | 186 | K
6009600 | Wellenhülse D.25/18 55.5787 1.4401 | shaft sleeve D.25/18 5787 1.4401 | boîte d'arbre D.25/18 5787 1.4401 | 339 | K
6009601 | Wellenhülse D.25/18 55.5787 1.4021 | shaft sleeve D.25/18 5787 1.4021 | boîte d'arbre D.25/18 5787 1.4021 | 307 | K
6009602 | Wellenhülse D.80/60 55.4997/1 1.4021 | shaft sleeve D.80/55 55.4997/1 1.4021 | boîte d'arbre D.80/55 55.4997/1 1.4021 | 515 | K
6009603 | Wellenhülse D.80/60 55.3911/1 1.4401 | shaft sleeve D.80/60 55.3911/1 1.4401 | boîte d'arbre D.80/60 55.3911/1 1.4401 | 934 | K
6009604 | Wellenhülse D.80/60 55.3911/1 1.4021 | shaft sleeve D.80/60 55.3911/1 1.4021 | boîte d'arbre D.80/60 55.3911/1 1.4021 | 549 | K
6009605 | Wellenhülse D.69,8/55 55.1384/3 1.4122 | shaft sleeve D.69,8/55 55.1384/3 1.4122 | boîte d'arbre D.69,8/55 55.1384/3 1.4122 | 965 | K
6009606 | Dichtungshülse 54.16776 1.4021 | packing sleeve 54.16776 1.4021 | douille d'étanchéité 54.16776 1.4021 | 934 | K
6009608 | Buchse D.85/80x20 55.10089 1.4021 | bush D.85/80x20 55.10089 1.4021 | douille D.85/80x20 55.10089 1.4021 | 214 | K
6009609 | Buchse D.70/65x18 55.10082 1.4021 | bush D.70/65x18 55.10082 1.4021 | douille D.70/65x18 55.10082 1.4021 | 187 | K
6009610 | Buchse D.35/25,05x22 55.1644 1.4571 | bush D.35/25,05x22 55.1644 1.4571 | douille D.35/25,05x22 55.1644 1.4571 | 208 | K
6009611 | Wellenhülse D.69,8/55 55.1384/2 1.4021 | shaft sleeve D.69,8/55 55.1384/2 1.4021 | boîte d'arbre D.69,8/55 55.1384/2 1.4021 | 941 | K
6009612 | Wellenhülse D.69,87/55 55.1384 1.4122 | shaft sleeve D.69,87/55 55.1384 1.4122 | boîte d'arbre D.69,87/55 55.1384 1.4122 | 457 | K
6009613 | Wellenhülse D.69,87/55 55.1384 1.4021 | shaft sleeve D.69,87/55 55.1384 1.4021 | boîte d'arbre D.69,87/55 55.1384 1.4021 | 713 | K
6009614 | Wellenhülse D.60/50 55.1313 1.4021 | shaft sleeve D.60/50 55.1313 1.4021 | boîte d'arbre D.60/50 55.1313 1.4021 | 434 | K
6009615 | Dichtungshülse 54.18362 1.4021 | packing sleeve 54.18362 1.4021 | douille d'étanchéité 54.18362 1.4021 | 956 | K
6009616 | Wellenhülse D.60/45 55.5909 1.4021 | shaft sleeve D.60/45 55.5909 1.4021 | boîte d'arbre D.60/45 55.5909 1.4021 | 417 | K
6009617 | Wellenhülse D.25/18 55.8158 1.4401 | shaft sleeve D.25/18 55.8158 1.4401 | boîte d'arbre D.25/18 55.8158 1.4401 | 494 | K
6009618 | Wellenhülse D.25/18 55.8158 1.4021 | shaft sleeve D.25/18 8158 1.4021 | boîte d'arbre D.25/18 8158 1.4021 | 193 | K
6009622 | Wellenhülse D.70/55 55.10048/2 1.4021 | shaft sleeve D.70/55 55.10048/2 1.4021 | boîte d'arbre D.70/55 55.10048/2 1.4021 | 509 | K
6009623 | Wellenhülse D.25/18 55.8586 1.4401 | shaft sleeve D.25/18 55.8586 1.4401 | boîte d'arbre D.25/18 55.8586 1.4401 | 175 | K
6009624 | Wellenhülse D.25/18 55.8586 1.4021 | shaft sleeve D.25/18 55.8586 1.4021 | boîte d'arbre D.25/18 55.8586 1.4021 | 147 | K
6009625 | Wellenhülse D.25/18 55.8170 1.4401 | shaft sleeve D.25/18 55.8170 1.4401 | boîte d'arbre D.25/18 55.8170 1.4401 | 519 | K
6009626 | Wellenhülse D.24,5/18 55.8158/2 1.4021 | shaft sleeve D.24,5/18 8158/2 1.4021 | boîte d'arbre D.24,5/18 8158/2 1.4021 | 407 | K
6009627 | Wellenhülse D.54,9/42 55.6809 1.4401 | shaft sleeve D.54,9/42 55.6809 1.4401 | boîte d'arbre D.54,9/42 55.6809 1.4401 | 372 | L
6009629 | Wellenhülse D.80/60 55.6644 1.4021 | shaft sleeve D.80/60 55.6644 1.4021 | boîte d'arbre D.80/60 55.6644 1.4021 | 553 | K
6009630 | Wellenhülse D.60/45 55.6625 Rg | shaft sleeve D.60/45 55.6625 Rg | boîte d'arbre D.60/45 55.6625 Rg | 121 | K
6009631 | Gleitbuchse D.90/80x115 1.4122 | slide sleeve D.90/80x115 1.4122 | douille de glissement D.90/80x115 1.4122 | 637 | K
6009632 | Wellenhülse D.80/60 55.6351 1.4021 | shaft sleeve D.80/60 55.6351 1.4021 | boîte d'arbre D.80/60 55.6351 1.4021 | 536 | K
6009635 | Wellenhülse D.70/55 55.6731 1.4122 | shaft sleeve D.70/55 55.6731 1.4122 | boîte d'arbre D.70/55 55.6731 1.4122 | 365 | K
6009636 | Wellenhülse D.70/55 55.6731 1.4021 | shaft sleeve D.70/55 55.6731 1.4021 | boîte d'arbre D.70/55 55.6731 1.4021 | 367 | K
6009637 | Wellenhülse D.70/60 55.6709 1.4122 | shaft sleeve D.70/60 55.6709 1.4122 | boîte d'arbre D.70/60 55.6709 1.4122 | 534 | K
6009638 | Wellenhülse D.63/35 55.14054 1.4021 | shaft sleeve D.63/35 55.14054 1.4021 | boîte d'arbre D.63/35 55.14054 1.4021 | 378 | K
6009639 | Distanzhülse D.55/42 55.2934/1 1.4021 | spacer sleeve D.55/42 55.2934/1 1.4021 | douille d'écartement D.55/42 2934/1 1.40 | 415 | K
6009640 | Distanzhülse D.25/18 55.2922 1.4401 | spacer sleeve D.25/18 55.2922 1.4401 | douille d'écartement D.25/18 2922 1.4401 | 416 | K
6009641 | Distanzhülse D.25/18 55.2922 1.4122 | spacer sleeve D.25/18 55.2922 1.4122 | douille d'écartement D.25/18 2922 1.4122 | 347 | K
6009642 | Distanzhülse D.25/18 55.2922 1.4021 | spacer sleeve D.25/18 55.2922 1.4021 | douille d'écartement D.25/18 2922 1.4021 | 347 | K
6009643 | Distanzhülse D.24,8/15 55.2071 1.4021 | spacer sleeve D.24,8/15 55.2071 1.4021 | douille d'écartement D.24,8/15 2071 1.40 | 101 | K
6009644 | Distanzhülse D.47,8/35 55.3144/3 1.4021 | spacer sleeve D.47,8/35 55.3144/3 1.4021 | douille d'écartement D.47,8/35 3144/3 1. | 262 | K
6009645 | Distanzhülse D.48/35 55.3144/2 1.4401 | spacer sleeve D.48/35 55.3144/2 1.4401 | douille d'écartement D.48/35 3144/2 1.44 | 498 | K
6009646 | Distanzhülse D.48/35 55.3144/2 1.4021 | spacer sleeve D.48/35 55.3144/2 1.4021 | douille d'écartement D.48/35 3144/2 1.40 | 227 | K
6009647 | Distanzhülse D.55/48 55.2934/2 1.4401 | spacer sleeve D.55/48 55.2934/2 1.4401 | douille d'écartement D.55/48 2934/2 1.44 | 755 | K
6009648 | Distanzhülse D.55/42 55.2934/1 1.4401 | spacer sleeve D.55/42 55.2934/1 1.4401 | douille d'écartement D.55/42 2934/1 1.44 | 573 | K
6009649 | Distanzhülse D.64,9/52 55.1459/1 1.4021 | spacer sleeve D.64,9/52 55.1459/1 1.4021 | douille d'écartement D.64,9/52 1459/1 1. | 535 | K
6009650 | Wellenhülse D.55,2/44,8 54.15878 1.4122 | shaft sleeve D.55,2/44,8 54.15878 1.4122 | boîte d'arbr D.55,2/44,8 54.15878 1.4122 | 145 | K
6009651 | Wellenhülse D.72,2/60,8 17995/1 1.4122 | shaft sleeve D.72,2/60,8 17995/1 1.4122 | boîte d'arbre D.72,2/60,8 17995/1 1.4122 | 262 | K
6009652 | Wellenhülse D.120/95x30 54.17434 1.4021 | shaft sleeve D.120/95x30 54.17434 1.402 | boîte d'arbre D.120/95x30 54.17434 1.402 | 177 | K
6009653 | Wellenhülse D.60,2/49,8 55.17121 1.4122 | shaft sleeve D.60,2/49,8 55.17121 1.4122 | boîte d'arbre D.60,2/49,8 17121 1.4122 | 158 | K
6009654 | Wellenhülse D.60,2/49,8 55.17120 1.4122 | shaft sleeve D.60,2/49,8 55.17120 1.4122 | boîte d'arbre D.60,2/49,8 17120 1.4122 | 179 | K
6009655 | Distanzhülse D.64,9/50 55.1459 1.4401 | spacer sleeve D.64,9/50 55.1459 1.4401 | douille d'écartement D.64,9/50 1459 1.44 | 619 | L
6009656 | Distanzhülse D.64,9/50 55.1459 1.4021 | spacer sleeve D.64,9/50 55.1459 1.4021 | douille d'écartement D.64,9/50 1459 1.40 | 444 | K
6009658 | Wellenhülse D.40/30 54.18606 1.4122 | shaft sleeve D.40/30 54.18606 1.4122 | boîte d'arbre D.40/30 54.18606 1.4122 | 227 | K
6009659 | Wellenhülse D.40/30 54.18606 1.4401 | shaft sleeve D.40/30 54.18606 1.4401 | boîte d'arbre D.40/30 54.18606 1.4401 | 216 | K
6009660 | Distanzhülse D.47,8/35 55.3144/3 1.4401 | spacer sleeve D.47,8/35 55.3144/3 1.4401 | douille d'écartement D.47,8/35 3144/3 1. | 501 | K
6009661 | Distanzhülse D.55/42 55.6805 1.4401 | spacer sleeve D.55/42 55.6805 1.4401 | douille d'écartement D.55/42 6805 1.4401 | 470 | K
6009662 | Distanzhülse D.55/42 55.6805 1.4021 | spacer sleeve D.55/42 55.6805 1.4021 | douille d'écartement D.55/42 6805 1.4021 | 387 | K
6009663 | Distanzhülse D.30/15 55.5788 1.4401 | spacer sleeve D.30/15 55.5788 1.4401 | douille d'écartement D.30/15 5788 1.4401 | 208 | K
6009664 | Distanzhülse D.34,8/25 55.5767 GPbBz | spacer sleeve D.34,8/25 55.5767 GPbBz | douille d'écartement D.34,8/25 5767 GPbB | 181 | K
6009665 | Distanzhülse D.30/18 55.5721 1.4401 | spacer sleeve D.30/18 55.5721 1.4401 | douille d'écartement D.30/18 5721 1.4401 | 220 | K
6009666 | Distanzhülse D.60/42 55.6806 1.4401 | spacer sleeve D.60/42 55.6806 1.4401 | douille d'écartement D.60/42 6806 1.4401 | 570 | K
6009667 | Distanzhülse D.60/42 55.6806 1.4021 | spacer sleeve D.60/42 55.6806 1.4021 | douille d'écartement D.60/42 6806 1.4021 | 274 | K
6009668 | Distanzhülse D.59,5/48 55.6805/2 1.4021 | spacer sleeve D.59,5/48 55.6805/2 1.4021 | douille d'écartement D.59,5/48 6805/2 1. | 406 | K
6009669 | Distanzhülse D.55/42 55.6805/1 1.4401 | spacer sleeve D.55/42 55.6805/1 1.4401 | douille d'écartement D.55/42 6805/1 1.44 | 317 | K
6009670 | Distanzhülse D.55/42 55.6805/1 1.4021 | spacer sleeve D.55/42 55.6805/1 1.4021 | douille d'écartement D.55/42 6805/1 1.40 | 253 | K
6009671 | Distanzhülse D.30/18 55.5663 1.4401 | spacer sleeve D.30/18 55.5663 1.4401 | douille d'écartement D.30/18 5663 1.4401 | 209 | K
6009672 | Distanzhülse D.47,75/35 55.3161/2 1.4021 | spacer sleeve D.47,75/35 55.3161/2 4021 | douille d'écartement D.47,75/35 3161/2 1 | 194 | K
6009673 | Distanzhülse D.47,8/35 55.3161/1 1.4401 | spacer sleeve D.47,8/35 55.3161/1 1.4401 | douille d'écartement D.47,8/35 3161/1 1. | 290 | K
6009674 | Distanzhülse D.47,8/35 55.3161/1 1.4021 | spacer sleeve D.47,8/35 55.3161/1 1.4021 | douille d'écartement D.47,8/35 3161/1 1. | 156 | K
6009675 | Distanzhülse D.47,75/35 55.3144/4 1.4401 | spacer sleeve D.47,75/35 55.3144/4 4401 | douille d'écartement D.47,75/35 3144/4 1 | 508 | K
6009676 | Distanzhülse D.47,75/35 55.3144/4 1.4021 | spacer sleeve D.47,75/35 55.3144/4 4021 | douille d'écartement D.47,75/35 3144/4 1 | 359 | K
6009677 | Distanzhülse D.75/60 55.3921/1 1.4021 | spacer sleeve D.75/60 55.3921/1 1.4021 | douille d'écartement D.75/60 3921/1 1.40 | 400 | K
6009679 | Distanzhülse D.45/35 55.3161/3 1.4401 | spacer sleeve D.45/35 55.3161/3 1.4401 | douille d'écartement D.45/35 3161/3 1.44 | 309 | K
6009680 | Distanzhülse D.45/35 55.3161/3 1.4021 | spacer sleeve D.45/35 55.3161/3 1.4021 | douille d'écartement D.45/35 3161/3 1.40 | 209 | K
6009681 | Distanzhülse D.47,75/35 55.3161/2 1.4401 | spacer sleeve D.47,75/35 55.3161/2 4401 | douille d'écartement D.47,75/35 3161/2 1 | 321 | K
6009682 | Wellenhülse D.54,5/45 55.15992 St | shaft sleeve D.54,5/45 55.15992 St | boîte d'arbre D.54,5/45 55.15992 St | 851 | K
6009683 | Endhülse D.35,42/20 55.15835 1.4122 | end sleeve D.35,42/20 55.15835 1.4122 | douille en fin d'axe D.35,42/20 55.15835 | 187 | K
6009684 | Endhülse D.55/45 55.15250 1.4401 | end sleeve D.55/45 55.15250 1.4401 | douille en fin d'axe D.55/45 55.15250 | 268 | K
6009685 | Endhülse D.55/45 55.15250 1.4021 | end sleeve D.55/45 55.15250 1.4021 | douille en fin d'axe D.55/45 55.15250 | 232 | K
6009686 | Wellenhülse U D.69/55 55.14936 1.4401 | shaft sleeve U D.69/55 55.14936 1.4401 | boîte d'arbre U D.69/55 55.14936 1.4401 | 316 | K
6009687 | Wellenhülse D.40/28 55.16623 1.4021 | shaft sleeve D.40/28 55.16623 1.4021 | boîte d'arbre D.40/28 55.16623 1.4021 | 220 | K
6009688 | Wellenhülse D.35/25 54.16410/1 1.4122 | shaft sleeve D.35/25 54.16410/1 1.4122 | boîte d'arbre D.35/25 54.16410/1 1.4122 | 134 | K
6009689 | Wellenhülse D.35/25 54.16410 1.4401 | shaft sleeve D.35/25 54.16410 1.4401 | boîte d'arbre D.35/25 54.16410 1.4401 | 115 | K
6009690 | Wellenhülse D.35/25 54.16410 1.4122 | shaft sleeve D.35/25 54.16410 1.4122 | boîte d'arbre D.35/25 54.16410 1.4122 | 60 | K
6009691 | Wellenhülse D.90/60 54.16132 1.4401 | shaft sleeve D.90/60 54.16132 1.4401 | boîte d'arbre D.90/60 54.16132 1.4401 | 873 | K
6009692 | Wellenhülse U D.69/55 55.14936 1.4021 | shaft sleeve U D.69/55 55.14936 1.4021 | boîte d'arbre U D.69/55 55.14936 1.4021 | 209 | K
6009695 | Dichtungshülse 54.14300 Gbz | packing sleeve 54.14300 Gbz | douille d'étanchéité 54.14300 Gbz | 386 | K
6009696 | Wellenhülse D.63/32 55.14123 1.4401 | shaft sleeve D.63/32 55.14123 1.4401 | boîte d'arbre D.63/32 55.14123 1.4401 | 591 | K
6009697 | Wellenhülse D.63/35 55.14111 1.4021 | shaft sleeve D.63/35 55.14111 1.4021 | boîte d'arbre D.63/35 55.14111 1.4021 | 427 | K
6009698 | Wellenhülse O D.90,3/55 55.14935 1.4401 | shaft sleeve O D.90,3/55 55.14935 1.4401 | boîte d'arbre O D.90,3/55 14935 1.4401 | 1193 | K
6009699 | Wellenhülse O D.90,3/55 55.14935 1.4021 | shaft sleeve O D.90,3/55 55.14935 1.4021 | boîte d'arbre O D.90,3/55 14935 1.4021 | 804 | K
6009700 | Wellenhülse D.72/45 55.14877 1.4401 | shaft sleeve D.72/45 55.14877 1.4401 | boîte d'arbre D.72/45 55.14877 1.4401 | 628 | K
6009701 | Wellenhülse D.91/55 54.14360/1 1.4401 | shaft sleeve D.91/55 54.14360/1 1.4401 | boîte d'arbre D.91/55 54.14360/1 1.4401 | 977 | K
6009702 | Wellenhülse D.91/55 54.14360/1 1.4021 | shaft sleeve D.91/55 54.14360/1 1.4021 | boîte d'arbre D.91/55 54.14360/1 1.4021 | 663 | K
6009703 | Wellenhülse D.40/28 55.16623 1.4401 | shaft sleeve D.40/28 55.16623 1.4401 | boîte d'arbre D.40/28 55.16623 1.4401 | 358 | K
6009704 | Endhülse D.40/30 55.16817 1.4122 | end sleeve D.40/30 55.16817 1.4122 | douille en fin d'axe D.40/30 16817 1.412 | 92 | K
6009705 | Wellenhülse D.40/30 54.16751/1 1.4021 | shaft sleeve D.40/30 54.16751/1 1.4021 | boîte d'arbre D.40/30 54.16751/1 1.4021 | 50 | K
6009706 | Wellenhülse D.40/30 55.16751 1.4021 | shaft sleeve D.40/30 55.16751 1.4021 | boîte d'arbre D.40/30 55.16751 1.4021 | 142 | K
6009707 | Distanzhülse D.40/30 55.16750/1 1.4021 | spacer sleeve D.40/30 55.16750/1 1.4021 | douille d'écartement D.40/30 16750/1 1.4 | 108 | K
6009708 | Distanzhülse D.40/30 55.16750 1.4021 | spacer sleeve D.40/30 55.16750 1.4021 | douille d'écartement D.40/30 16750 1.402 | 182 | K
6009709 | Wellenhülse D.50,2/43,8 55.17091 1.4122 | shaft sleeve D.50,2/43,8 55.17091 1.4122 | boîte d'arbr D.50,2/43,8 55.17091 1.4122 | 131 | K
6009710 | Wellenhülse D.50,2/43,8 55.17090 1.4122 | shaft sleeve D.50,2/43,8 55.17090 1.4122 | boîte d'arbr D.50,2/43,8 55.17090 1.4122 | 105 | K
6009711 | Wellenhülse D.40/30 55.16856 1.4021 | shaft sleeve D.40/30 55.16856 1.4021 | boîte d'arbre D.40/30 55.16856 1.4021 | 143 | K
6009712 | Endhülse D.40/30 55.16817/1 1.4122 | end sleeve D.40/30 55.16817/1 1.4122 | douille en fin d'axe D.40/30 16817/1 1.4 | 223 | K
6009713 | Endhülse D.40/30 55.16817/1 1.4401 | end sleeve D.40/30 55.16817/1 1.4401 | douille en fin d'axe D.40/30 16817/1 1.4 | 290 | K
6009714 | Endhülse D.40/30 16749 1.4021 | end sleeve D.40/30 16749 1.4021 | douille en fin d'axe D.40/30 16749 1.402 | 102 | K
6009715 | Wellenhülse D.45/32 54.16635 1.4021 | shaft sleeve D.45/32 54.16635 1.4021 | boîte d'arbre D.45/32 54.16635 1.4021 | 200 | K
6009716 | Wellenhülse D.45/32 54.16629 1.4021 | shaft sleeve D.45/32 54.16629 1.4021 | boîte d'arbre D.45/32 54.16629 1.4021 | 181 | K
6009717 | Wellenhülse D.40/28 55.16623/31.4021 | shaft sleeve D.40/28 55.16623/31.4021 | boîte d'arbre D.40/28 55.16623/31.4021 | 290 | K
6009718 | Wellenhülse D.40/28 55.16623/1 1.4401 | shaft sleeve D.40/28 55.16623/1 1.4401 | boîte d'arbre D.40/28 55.16623/1 1.4401 | 302 | K
6009719 | Wellenhülse D.40/28 55.16623/1 1.4021 | shaft sleeve D.40/28 55.16623/1 1.4021 | boîte d'arbre D.40/28 55.16623/1 1.4021 | 201 | K
6009720 | Wellenhülse D.45/35 54.16655 1.4401 | shaft sleeve D.45/35 54.16655 1.4401 | boîte d'arbre D.45/35 54.16655 1.4401 | 269 | K
6009721 | Wellenhülse D.45/35 54.16655 1.4021 | shaft sleeve D.45/35 54.16655 1.4021 | boîte d'arbre D.45/35 54.16655 1.4021 | 153 | K
6009722 | Wellenhülse D.45/35 54.16654 1.4401 | shaft sleeve D.45/35 54.16654 1.4401 | boîte d'arbre D.45/35 54.16654 1.4401 | 384 | K
6009723 | Wellenhülse D.45/35 54.16654 1.4021 | shaft sleeve D.45/35 54.16654 1.4021 | boîte d'arbre D.45/35 54.16654 1.4021 | 240 | K
6009724 | Wellenhülse D.45/32 54.16635 1.4401 | shaft sleeve D.45/32 54.16635 1.4401 | boîte d'arbre D.45/32 54.16635 1.4401 | 226 | K
6009725 | Klemmring U D.124,8/80x10 54.7822 Gbz | fixation ring U D.124,8/80x10 54.7822 Gb | bague de fixation U D.124,8/80x10 54.782 | 186 | K
6009730 | Klemmring O D217,3/110x23 53.12481/1 Gbz | fixation ring O D217,3/110x23 53.12481/1 | bague de fixation O D217,3/110x23 53.124 | 439 | K
6009731 | Klemmring O D.217,3/110x23 53.12481 GGG | fixation ring O D.217,3/110x23 53.12481 | bague de fixation O D.217,3/110x23 53.12 | 289 | K
6009732 | Klemmring D.19/12x4 55.8307 1.4021 | fixation ring D.19/12x4 55.8307 1.4021 | bague de fixation D.19/12x4 55.8307 1.40 | 51 | K
6009733 | Klemmring O D.124,8/62x10 54.7891/2 Gbz | fixation ring O D.124,8/62x10 54.7891/2 | bague de fixation O D.124,8/62x10 54.789 | 189 | K
6009734 | Klemmring U D.124,8/80x10 54.7822/1 Gbz | fixation ring U D.124,8/80x10 54.7822/1 | bague de fixation U D.124,8/80x10 54.782 | 189 | K
6009735 | Klemmring D.33/25x6 55.7601 1.4122 | fixation ring D.33/25x6 55.7601 1.4122 | bague de fixation D.33/25x6 55.7601 1.41 | 120 | K
6009736 | Klemmring O D.255,8/135x20 53.6536 GGG | fixation ring O D.255,8/135x20 53.6536 G | bague de fixation O D.255,8/135x20 53.65 | 396 | K
6009737 | Klemmring U D.256,3/160x21 53.6535 Gbz | fixation ring U D.256,3/160x21 53.6535 G | bague de fixation U D.256,3/160x21 53.65 | 610 | K
6009738 | Klemmring U D.256,3/160x21 53.6535 GGG | fixation ring U D.256,3/160x21 53.6535 G | bague de fixation U D.256,3/160x21 53.65 | 312 | K
6009739 | Klemmring D.164/126x20 54.5872/1 9.0975 | fixation ring D.164/126x20 54.5872/1 9.0 | bague de fixation D.164/126x20 54.5872/1 | 534 | K
6009741 | Klemmring O D.229,8/120x20 53.6826 Gbz | fixation ring O D.229,8/120x20 53.6826 G | bague de fixation O D.229,8/120x20 53.68 | 932 | K
6009742 | Klemmring O D.229,8/120x20 53.6826 GGG | fixation ring O D.229,8/120x20 53.6826 G | bague de fixation O D.229,8/120x20 53.68 | 368 | K
6009743 | Klemmring U D.231,1/135x20 53.6825 Gbz | fixation ring U D.231,1/135x20 53.6825 G | bague de fixation U D.231,1/135x20 53.68 | 891 | K
6009744 | Klemmring U D.231,1/135x20 53.6825 GGG | fixation ring U D.231,1/135x20 53.6825 G | bague de fixation U D.231,1/135x20 53.68 | 354 | K
6009745 | Klemmring O D.255,8/135x20 53.6536 Gbz | fixation ring O D.255,8/135x20 53.6536 G | bague de fixation O D.255,8/135x20 53.65 | 640 | K
6009746 | Klemmring U D.217,3/145x16 53.12490 GGG | fixation ring U D.217,3/145x16 53.12490 | bague de fixation U D.217,3/145x16 53.12 | 587 | K
6009748 | Klemmring D.55/40x10 54.18536 1.4401 | fixation ring D.55/40x10 54.18536 1.4401 | bague de fixation D.55/40x10 54.18536 1. | 181 | K
6009749 | Klemmring D.35/26x4 55.17174 1.4122 | fixation ring D.35/26x4 55.17174 1.4122 | bague de fixation D.35/26x4 55.17174 1.4 | 292 | K
6009750 | Klemmring D.24/17x4 55.15843 1.4122 | fixation ring D.24/17x4 55.15843 1.4122 | bague de fixation D.24/17x4 55.15843 1.4 | 165 | K
6009751 | Klemmring D.67/52x12 55.14587 1.4401 | fixation ring D.67/52x12 55.14587 1.4401 | bague de fixation D.67/52x12 55.14587 1. | 291 | K
6009757 | Klemmring D.67/52x12 55.14587 1.4021 | fixation ring D.67/52x12 55.14587 1.4021 | bague de fixation D.67/52x12 55.14587 1. | 142 | K
6009761 | Klemmring U D217,3/145x16 53.12490/2 GGG | fixation ring U D217,3/145x16 53.12490/2 | bague de fixation U D217,3/145x16 53.124 | 264 | K
6009762 | Klemmring U D217,3/145x16 53.12490/1 Gbz | fixation ring U D217,3/145x16 53.12490/1 | bague de fixation U D217,3/145x16 53.124 | 379 | K
6009764 | Klemmring O D.169,7/88x22 53.13587 GGG | fixation ring O D.169,7/88x22 53.13587 G | bague de fixation O D.169,7/88x22 53.135 | 122 | K
6009766 | Klemmring U D.169,7/110x15 53.13585 GGG | fixation ring U D.169,7/110x15 53.13585 | bague de fixation U D.169,7/110x15 53.13 | 124 | K
6009768 | Distanzring D.28/20x2,2 55.15360 1.4021 | spacer ring D.28/20x2,2 55.15360 1.4021 | entretoise circulaire D.28/20x2,2 15360 | 167 | K
6009769 | Distanzring D.70/55x15 54.15019 1.4401 | spacer ring D.70/55x15 54.15019 1.4401 | entretoise circulaire D.70/55x15 54.1501 | 212 | K
6009770 | Distanzring D.70/55x15 54.15019 1.4021 | spacer ring D.70/55x15 54.15019 1.4021 | entretoise circulaire D.70/55x15 15019 1 | 132 | K
6009771 | Distanzring D.66/50x12 55.15002 1.4404 | spacer ring D.66/50x12 55.15002 1.4404 | entretoise circulaire D.66/50x12 15002 | 198 | K
6009772 | Distanzring D.66/50x12 55.15002 1.4021 | spacer ring D.66/50x12 55.15002 1.4021 | entretoise circulaire D.66/50x12 15002 1 | 146 | K
6009774 | Distanzring D.26/18x1 55.15424 GPbBz | spacer ring D.26/18x1 55.15424 GPbBz | entretoise circulaire D.26/18x1 GPbBz | 53 | K
6009775 | Distanzring D.28/20x1 55.15360 1.4122 | spacer ring D.28/20x1 55.15360 1.4122 | entretoise circulaire D.28/20x1 15360 1. | 151 | K
6009776 | Distanzring D.28/20x2,2 55.15360 1.4401 | spacer ring D.28/20x2,2 55.15360 1.4401 | entretoise circulaire D.28/20x2,2 15360 | 165 | K
6009777 | Distanzring D.28/20x2,2 55.15360 1.4122 | spacer ring D.28/20x2,2 55.15360 1.4122 | entretoise circulaire D.28/20x2,2 15360 | 168 | K
6009778 | Distanzring D.80/60x20 55.14949 1.4401 | spacer ring D.80/60x20 55.14949 1.4401 | entretoise circulaire D.80/60x20 1.4401 | 169 | K
6009780 | Distanzring D.35/25x5 55.13290 1.4401 | spacer ring D.35/25x5 55.13290 1.4401 | entretoise circulaire D.35/25x5 13290 1. | 109 | K
6009783 | Distanzring D.55/40x17 55.12884 1.4021 | spacer ring D.55/40x17 55.12884 1.4021 | entretoise circulaire D.55/40x17 55.128 | 175 | K
6009786 | Distanzring D.20/9x15 55.14446 1.4021 | spacer ring D.20/9x15 55.14446 1.4021 | entretoise circulaire D.20/9x15 55.1444 | 63 | K
6009787 | Distanzring D.125/100,1x18 55.13313 St | spacer ring D.125/100,1x18 55.13313 St | entretoise circulaire D.125/100,1x18 55 | 223 | K
6009788 | Distanzring D.125/105,1x18 55.13313 St | spacer ring D.125/105,1x18 55.13313 St | entretoise circulaire D.125/105,1x18 55 | 199 | K
6009789 | Distanzring D.55/35x28 55.15528 1.4021 | spacer ring D.55/35x28 55.15528 1.4021 | entretoise circulaire D.55/35x28 15528 1 | 221 | K
6009791 | Klemmring D.182/150,1x21 53.2291 GG | fixation ring D.182/150,1x21 53.2291 GG | bague de fixation D.182/150,1x21 53.2291 | 205 | K
6009792 | Klemmring D.135/116,1x13 54.2188 GG | fixation ring D.135/116,1x13 54.2188 GG | bague de fixation D.135/116,1x13 54.2188 | 212 | K
6009793 | Klemmring D.55/45x10 55.1457 1.4401 | fixation ring D.55/45x10 55.1457 1.4401 | bague de fixation D.55/45x10 55.1457 1.4 | 208 | K
6009794 | Klemmring D.55/45x10 55.1457 1.4021 | fixation ring D.55/45x10 55.1457 1.4021 | bague de fixation D.55/45x10 55.1457 1.4 | 186 | K
6009796 | Klemmring U D.124,8/80x10 54.3321 Gbz | fixation ring U D.124,8/80x10 54.3321 Gb | bague de fixation U D.124,8/80x10 54.332 | 194 | K
6009799 | Klemmring D.27/19x3 55.3056 1.4401 | fixation ring D.27/19x3 55.3056 1.4401 | bague de fixation D.27/19x3 55.3056 1.44 | 58 | K
6009800 | Distanzring D.70/45x10 54.18430 1.4021 | spacer ring D.70/45x10 54.18430 1.4021 | entretoise circulaire D.70/45x10 18430 1 | 211 | K
6009801 | Distanzring D.48/35x20 55.16350 1.4401 | spacer ring D.48/35x20 55.16350 1.4401 | entretoise circulaire D.48/35x20 16350 1 | 289 | K
6009802 | Distanzring D.48/35x20 55.16350 1.4021 | spacer ring D.48/35x20 55.16350 1.4021 | entretoise circulaire D.48/35x20 16350 1 | 151 | K
6009803 | Distanzring D.116/70x10 54.16052 A2 | spacer ring D.116/70x10 54.16052 A2 | entretoise circulaire D.116/70x10 54.16 | 370 | K
6009806 | Distanzring D.71,8/60x6,5 54.17395 4021 | spacer ring D.71,8/60x6,5 54.17395 4021 | entretoise circulaire D.71,8/60x6,5 54. | 34 | K
6009807 | Distanzring D.140/105,3x20 54.17004 St | spacer ring D.140/105,3x20 54.17004 St | entretoise circulaire D.140/105,3x20 54 | 205 | K
6009808 | Distanzring D.130/95,3x20 54.17004 St | spacer ring D.130/95,3x20 54.17004 St | entretoise circulaire D.130/95,3x20 54. | 148 | K
6009809 | Distanzring D.130/95,3x15 54.17004 St | spacer ring D.130/95,3x15 54.17004 St | entretoise circulaire D.130/95,3x15 54. | 147 | K
6009810 | Distanzring D.150/142x6 54.16504 St | spacer ring D.150/142x6 54.16504 St | entretoise circulaire D.150/142x6 54.16 | 122 | K
6009834 | Verstellscheibe 140 16 15068 VN05 1.4021 | adjusting disc 140 16 15068 VN05 1.4021 | disque d'ajustage 140 16 15068 VN05 1.40 | 326 | K
6009835 | Verstellscheibe 140 10 15068 VN03 1.4021 | adjusting disc 140 10 15068 VN03 1.4021 | disque d'ajustage 140 10 15068 VN03 1.40 | 326 | K
6009836 | Verstellscheibe 140 12 15068 VN00 1.4021 | adjusting disc 140 12 15068 VN00 1.4021 | disque d'ajustage 140 12 15068 VN00 1.40 | 326 | K
6009837 | Verstellscheibe 94 54.14717 VNZ0 1.4021 | adjusting disc 94 54.14717 VNZ0 1.4021 | disque d'ajustage 94 14717 VNZ0 1.4021 | 89 | K
6009838 | Verstellscheibe 94 18 14717 VN06 1.4021 | adjusting disc 94 18 14717 VN06 1.4021 | disque d'ajustage 94 18 14717 VN06 1.402 | 177 | K
6009839 | Buchse D.35h8/25,05H7x22 55.1644 1.4021 | bush D.35h8/25,05H7x22 55.1644 1.4021 | douille D.35h8/25,05H7x22 55.1644 1.4021 | 30 | K
6009841 | Verstellscheibe 140 53.15819 VNZ0 1.4021 | adjusting disc 140 53.15819 VNZ0 1.4021 | disque d'ajustage 140 15819 VNZ0 1.4021 | 288 | K
6009842 | Verstellscheibe 140 8 15819 VN00 1.4021 | adjusting disc 140 8 15819 VN00 1.4021 | disque d'ajustage 140 8 15819 VN00 1.402 | 446 | K
6009843 | Verstellscheibe 140 15068 VNZ0 1.4021 | adjusting disc 140 15068 VNZ0 1.4021 | disque d'ajustage 140 15068 VNZ0 1.4021 | 241 | K
6009844 | Verstellscheibe 94 16 14717 VN05 1.4021 | adjusting disc 94 16 14717 VN05 1.4021 | disque d'ajustage 94 16 14717 VN05 1.402 | 185 | K
6009850 | Verstellscheibe 94 14 14717 VN04 1.4021 | adjusting disc 94 14 14717 VN04 1.4021 | disque d'ajustage 94 14 14717 VN04 1.402 | 185 | K
6009851 | Verstellscheibe 94 10 14717 VN03 1.4021 | adjusting disc 94 10 14717 VN03 1.4021 | disque d'ajustage 94 10 14717 VN03 1.402 | 185 | K
6009852 | Verstellscheibe 94 8 14717 VN02 1.4021 | adjusting disc 94 8 14717 VN02 1.4021 | disque d'ajustage 94 8 14717 VN02 1.4021 | 185 | K
6009853 | Verstellscheibe 94 6 14717 VN01 1.4021 | adjusting disc 94 6 14717 VN01 1.4021 | disque d'ajustage 94 6 14717 VN01 1.4021 | 185 | K
6009854 | Verstellscheibe 94 12 14717 VN00 1.4021 | adjusting disc 94 12 14717 VN00 1.4021 | disque d'ajustage 94 12 14717 VN00 1.402 | 185 | K
6009985 | Rotor D.61,4x206,5 2/6 1.4021 | rotor D.61,4x206,5 2/6 1.4021 | rotor D.61,4x206,5 2/6 1.4021 | 209 | K
6009986 | Rotor D.69,4x206,5 4/6 1.4021 | rotor D.69,4x206,5 4/6 1.4021 | rotor D.69,4x206,5 4/6 1.4021 | 373 | K
6009987 | Rotor D.69,4x237,5 2+4/9 1.4021 | rotor D.69,4x237,5 2+4/9 1.4021 | rotor D.69,4x237,5 2+4/9 1.4021 | 187 | K
6009988 | Rotor D.61,4x243,5 2/9 1.4021 | rotor D.61,4x243,5 2/9 1.4021 | rotor D.61,4x243,5 2/9 1.4021 | 417 | K
6009989 | Rotor D.89,3x371 2/15 1.4021 | rotor D.89,3x371 2/15 1.4021 | rotor D.89,3x371 2/15 1.4021 | 368 | K
6009990 | Rotor D.69,4x267 2/9 1.4021 | rotor D.69,4x267 2/9 1.4021 | rotor D.69,4x267 2/9 1.4021 | 170 | K
6009991 | Rotor D.169x731 4/32 1.4021 | rotor D.169x731 4/32 1.4021 | rotor D.169x731 4/32 1.4021 | 2539 | L
6009992 | Rotor D.169x651 4/24 1.4021 | rotor D.169x651 4/24 1.4021 | rotor D.169x651 4/24 1.4021 | 2405 | K
6009993 | Rotor D.179,2x731 6/32 1.4021 | rotor D.179,2x731 6/32 1.4021 | rotor D.179,2x731 6/32 1.4021 | 2672 | K
6009994 | Rotor D.179,2x651 6/24 1.4021 | rotor D.179,2x651 6/24 1.4021 | rotor D.179,2x651 6/24 1.4021 | 2539 | K
6009995 | Rotor D.89x306 2/8 1.4021 | rotor D.89x306 2/8 1.4021 | rotor D.89x306 2/8 1.4021 | 360 | K
6010001 | Rotor D.61,2x178 2/4 1.4021 | rotor D.61,2x178 2/4 1.4021 | rotor D.61,2x178 2/4 1.4021 | 302 | K
6010002 | Rotor D.61,4x225 2/9 1.4021 | rotor D.61,4x225 2/9 1.4021 | rotor D.61,4x225 2/9 1.4021 | 134 | L
6010006 | Rotor D.61,4x189 2/6 1.4021 | rotor D.61,4x189 2/6 1.4021 | rotor D.61,4x189 2/6 1.4021 | 110 | K
6010007 | Rotor D.124,3x490 4/17 1.4021 | rotor D.124,3x490 4/17 1.4021 | rotor D.124,3x490 4/17 1.4021 | 815 | K
6010008 | Rotor D.124,3x445 4/12 1.4021 | rotor D.124,3x445 4/12 1.4021 | rotor D.124,3x445 4/12 1.4021 | 784 | L
6010009 | Rotor D.124,3x410 4/9 1.4021 | rotor D.124,3x410 4/9 1.4021 | rotor D.124,3x410 4/9 1.4021 | 1747 | K
6010010 | Rotor D.102,3x336 4/12 1.4462 | rotor D.102,3x336 4/12 1.4462 | rotor D.102,3x336 4/12 1.4462 | 1402 | K
6010011 | Rotor D.102,3x336 4/12 1.4021 | rotor D.102,3x336 4/12 1.4021 | rotor D.102,3x336 4/12 1.4021 | 562 | L
6010012 | Rotor D.134,4x445 6/12 1.4021 | rotor D.134,4x445 6/12 1.4021 | rotor D.134,4x445 6/12 1.4021 | 1253 | K
6010013 | Rotor D.109,2x540 2/22 1.4021 | rotor D.109,2x540 2/22 1.4021 | rotor D.109,2x540 2/22 1.4021 | 1002 | K
6010014 | Rotor D.109,2x490 2/17 1.4021 | rotor D.109,2x490 2/17 1.4021 | rotor D.109,2x490 2/17 1.4021 | 1012 | K
6010015 | Rotor D.124,3x590 4/27 1.4021 | rotor D.124,3x590 4/27 1.4021 | rotor D.124,3x590 4/27 1.4021 | 1054 | K
6010016 | Rotor D.124,3x540 4/22 1.4021 | rotor D.124,3x540 4/22 1.4021 | rotor D.124,3x540 4/22 1.4021 | 927 | L
6010017 | Rotor D.102,3x336 4/8 1.4462 | rotor D.102,3x336 4/8 1.4462 | rotor D.102,3x336 4/8 1.4462 | 1683 | K
6010020 | Rotor D.114,3x350 6/16 1.4021 | rotor D.114,3x350 6/16 1.4021 | rotor D.114,3x350 6/16 1.4021 | 693 | K
6010021 | Rotor D.102,3x350 4/16 1.4021 | rotor D.102,3x350 4/16 1.4021 | rotor D.102,3x350 4/16 1.4021 | 642 | K
6010022 | Rotor D.61,4x169 2/6 1.4021 | rotor D.61,4x169 2/6 1.4021 | rotor D.61,4x169 2/6 1.4021 | 307 | K
6010023 | Rotor D.102,3x336 4/8 1.4021 | rotor D.102,3x336 4/8 1.4021 | rotor D.102,3x336 4/8 1.4021 | 1147 | K
6010024 | Rotor D.114,3x336 6/12 1.4021 | rotor D.114,3x336 6/12 1.4021 | rotor D.114,3x336 6/12 1.4021 | 702 | K
6010025 | Rotor D.114,3x336 6+8/8 1.4021 | rotor D.114,3x336 6+8/8 1.4021 | rotor D.114,3x336 6+8/8 1.4021 | 1542 | K
6010026 | Rotor D.69,4x189 4/6 1.4021 | rotor D.69,4x189 4/6 1.4021 | rotor D.69,4x189 4/6 1.4021 | 173 | K
6010027 | Rotor D.124,3x564 4/27 1.4021 | rotor D.124,3x564 4/27 1.4021 | rotor D.124,3x564 4/27 1.4021 | 1591 | K
6010072 | Stator U156-4/120 St V | stator U156-4/120 St V | stator U156-4/120 St V | 17076 | K
6010073 | Stator U156-4/110 St V | stator U156-4/110 St V | stator U156-4/110 St V | 16511 | K
6010074 | Stator U156-4/84 St V | stator U156-4/84 St V | stator U156-4/84 St V | 13564 | K
6010075 | Stator U156-4/74 St V | stator U156-4/74 St V | stator U156-4/74 St V | 14662 | K
6010076 | Stator U92-2/81 St V | stator U92-2/81 St V | stator U92-2/81 St V | 3095 | K
6010077 | Stator U92-2/70 St V | stator U92-2/70 St V | stator U92-2/70 St V | 3724 | K
6010078 | Stator U92-2/60 St V | stator U92-2/60 St V | stator U92-2/60 St V | 3256 | K
6010079 | Stator U92-2/50 St V | stator U92-2/50 St V | stator U92-2/50 St V | 2929 | K
6010080 | Stator U210-4/80 St V | stator U210-4/80 St V | stator U210-4/80 St V | 27009 | K
6010081 | Stator U212-4/110 St V | stator U212-4/110 St V | stator U212-4/110 St V | 40151 | K
6010082 | Stator U122,123-2/81 Gbz V | stator U122,123-2/81 Gbz V | stator U122,123-2/81 Gbz V | 11068 | K
6010083 | Stator U122,123-2/66 Gbz V | stator U122,123-2/66 Gbz V | stator U122,123-2/66 Gbz V | 9495 | K
6010084 | Stator U122,123-2/56 Gbz V | stator U122,123-2/56 Gbz V | stator U122,123-2/56 Gbz V | 6899 | K
6010087 | Stator U174/U176-2/120 St V | stator U174/U176-2/120 St V | stator U174/U176-2/120 St V | 21858 | K
6010088 | Stator U173/U175-2/90 St V | stator U173/U175-2/90 St V | stator U173/U175-2/90 St V | 18411 | K
6010090 | Stator U122,123-4/66 St V | stator U122,123-4/66 St V | stator U122,123-4/66 St V | 5227 | K
6010091 | Stator U122,123-2/56 St V | stator U122,123-2/56 St V | stator U122,123-2/56 St V | 4980 | K
6010092 | Stator U92-2/100 St V | stator U92-2/100 St V | stator U92-2/100 St V | 4741 | K
6010093 | Stator NU12.-4+6/120 St V | stator NU12.-4+6/120 St V | stator NU12.-4+6/120 St V | 11150 | K
6010094 | Stator NU12.-4+6/110 St V | stator NU12.-4+6/110 St V | stator NU12.-4+6/110 St V | 10141 | K
6010095 | Stator NU12.-4+6/100 St V | stator NU12.-4+6/100 St V | stator NU12.-4+6/100 St V | 11099 | K
6010096 | Stator NU12.-4+6/90 St V | stator NU12.-4+6/90 St V | stator NU12.-4+6/90 St V | 8803 | K
6010097 | Stator NU12.-4+6/75 St V | stator NU12.-4+6/75 St V | stator NU12.-4+6/75 St V | 8490 | K
6010098 | Stator NU12.-2/100 St V | stator NU12.-2/100 St V | stator NU12.-2/100 St V | 10711 | K
6010099 | Stator NU12.-2/90 St V | stator NU12.-2/90 St V | stator NU12.-2/90 St V | 9653 | K
6010100 | Stator NU12.-2/75 St V | stator NU12.-2/75 St V | stator NU12.-2/75 St V | 9177 | K
6010101 | Stator NU12.-2/65 St V | stator NU12.-2/65 St V | stator NU12.-2/65 St V | 7966 | K
6010102 | Stator NU12.-4+6/54,55 St V | stator NU12.-4+6/54,55 St V | stator NU12.-4+6/54,55 St V | 6452 | K
6010103 | Stator NU12.-4+6/65 St V | stator NU12.-4+6/65 St V | stator NU12.-4+6/65 St V | 8693 | K
6010104 | Stator U92-2/100 Gbz V | stator 53.12484/1 2/100 Gbz V | stator 53.12484/1 2/100 Gbz V | 13878 | K
6010105 | Stator U92-2/81 Gbz V | stator 53.12484/1 2/81 Gbz V | stator 53.12484/1 2/81 Gbz V | 12029 | K
6010106 | Stator U92-2/70 Gbz V | stator 53.12484/1 2/70 Gbz V | stator 53.12484/1 2/70 Gbz V | 10436 | K
6010107 | Stator U92-2/60 Gbz V | stator 53.12484/1 2/60 Gbz V | stator 53.12484/1 2/60 Gbz V | 9538 | K
6010108 | Stator U92-2/50 Gbz V | stator 53.12484/1 2/50 Gbz V | stator 53.12484/1 2/50 Gbz V | 9540 | K
6010114 | Lagerdeckel D.180H8 51.15661/2 GG | bearing cover D.180H8 51.15661/2 GG | couvercle de palier D.180H8 51.15661/2 | 817 | K
6010115 | Lagerdeckel D.180H8 51.15661/2 GG | bearing cover D.180H8 51.15661/2 GG | couvercle de palier D.180H8 51.15661/2 | 723 | K
6010116 | Lagerdeckel D.170H7 52.15036 GG | bearing cover D.170H7 52.15036 GG | couvercle de palier D.170H7 52.15036 GG | 213 | K
6010117 | Lagerdeckel D.170H7 52.15036 GG | bearing cover D.170H7 52.15036 GG | couvercle de palier D.170H7 52.15036 GG | 185 | K
6010121 | Lagerdeckel D.58H7 52.17702 Al | bearing cover D.58H7 52.17702 Al | couvercle de palier D.58H7 52.17702 Al | 330 | K
6010123 | Lagerdeckel D.140H8 52.15735/1 GG | bearing cover D.140H8 52.15735/1 GG | couvercle de palier D.140H8 52.15735/1 | 692 | K
6010125 | Lagerdeckel D.120J6 53.12932/1 GG | bearing cover D.120J6 53.12932/1 GG | couvercle de palier D.120J6 53.12932/1 | 98 | K
6010126 | Lagerdeckel D.85H8/100J6 53.11841/2 GG | bearing cover D.85H8/100J6 53.11841/2 G | couvercle de palier D.85H8/100J6 53.118 | 99 | K
6010127 | Lagerdeckel D.85H8/100J6 53.11841/1 GG | bearing cover D.85H8/100J6 53.11841/1 G | couvercle de palier D.85H8/100J6 53.118 | 236 | K
6010128 | Lagerdeckel D.72H7 53.11751 GG | bearing cover D.72H7 53.11751 GG | couvercle de palier D.72H7 53.11751 GG | 295 | K
6010136 | Leitgehäuse D.398 51.2340 GG | guide casing D.398 51.2340 GG | corps de guidage D.398 51.2340 GG | 1803 | K
6010139 | Kühlrohr D.28x600 55.12922 VN03 1.4571 | cooling pipe D.28x600 12922 VN03 1.4571 | tuyau de refroidissement D.28x600 12922 | 153 | K
6010140 | Kühlrohr D.22x495 55.12595 VN05 1.4571 | cooling pipe D.22x495 12595 VN05 1.4571 | tuyau de refroidissement D.22x495 12595 | 122 | K
6010143 | Leitgehäuse D.216 52.17716 Al | guide casing D.216 52.17716 Al | corps de guidage D.216 52.17716 Al | 213 | K
6010144 | Leitgehäuse D.398 51.17429 GG | guide casing D.398 51.17429 GG | corps de guidage D.398 51.17429 GG | 1380 | K
6010145 | Leitrad D.565/185x38 51.16502 Al | diffuser D.565/185x38 51.16502 Al | diffuseur D.565/185x38 51.16502 Al | 1357 | K
6010146 | Kühlrohr D.22x445 55.12595 1.4571 | cooling pipe D.22x445 55.12595 1.4571 | tuyau de refroidissement D.22x445 55.125 | 60 | K
6010147 | Kühlrohr D.22x312 55.3121 VN01 St | cooling pipe D.22x312 55.3121 VN01 St | tuyau de refroidissement D.22x312 3121 V | 118 | K
6010148 | Kühlrohr D.28x600 55.2682 VN03 St | Cooling Pipe D.28x600 55.2682 VN03 St | tuyau de refroidissement D.28x600 2682 V | 68 | K
6010149 | Kühlrohr D.28x520 55.2682 VN02 St | cooling pipe D.28x520 55.2682 VN02 St | tuyau de refroidissement D.28x520 2682 V | 71 | K
6010152 | Kühlrohr D.22x395 55.12595 1.4571 | cooling pipe D.22x395 55.12595 1.4571 | tuyau de refroidissement D.22x395 55.125 | 88 | K
6010153 | Kühlrohr D.22x492 55.3121 VN05 St | Cooling Pipe D.22x492 55.3121 VN05 St | tuyau de refroidissement D.22x492 3121 V | 42 | K
6010154 | Kühlrohr D.22x442 55.3121 VN04 St | cooling pipe D.22x442 55.3121 VN04 St | tuyau de refroidissement D.22x442 3121 V | 42 | K
6010155 | Kühlrohr D.22x392 55.3121 VN03 St | cooling pipe D.22x392 55.3121 VN03 St | tuyau de refroidissement D.22x392 3121 V | 42 | K
6010156 | Kühlrohr D.22x347 55.3121 VN02 St | cooling pipe D.22x347 55.3121 VN02 St | tuyau de refroidissement D.22x347 3121 V | 42 | K
6010157 | Stator NU12.-2/110 St V | stator NU12.-2/110 St V | stator NU12.-2/110 St V | 11509 | K
6010158 | Stator NU901-2/50 Gbz H+V | stator NU901-2/50 Gbz H+V | stator NU901-2/50 Gbz H+V | 10472 | K
6010159 | Stator M156-4/45 Gbz V | stator M156-4/45 Gbz V | stator M156-4/45 Gbz V | 17100 | K
6010160 | Stator M9-2/60 Gbz V | stator M9-2/60 Gbz V | stator M9-2/60 Gbz V | 9561 | K
6010161 | Stator M9-2/50 Gbz V | stator M9-2/50 Gbz V | stator M9-2/50 Gbz V | 8698 | K
6010162 | Stator NU90.-4+6/90 St+1.4301 | stator NU90.-4+6/90 St+1.4301 | stator NU90.-4+6/90 St+1.4301 | 11682 | K
6010163 | Stator NU91.-2/60 St+A2 | stator NU91.-2/60 St+A2 | stator NU91.-2/60 St+A2 | 5856 | K
6010164 | Stator NU91.-2/50 St+A2 | stator NU91.-2/50 St+A2 | stator NU91.-2/50 St+A2 | 5627 | K
6010165 | Stator M9-2/100 St V | stator M9-2/100 St V | stator M9-2/100 St V | 8025 | K
6010166 | Stator M9-2/50 St V | stator M9-2/50 St V | stator M9-2/50 St V | 6836 | K
6010167 | Stator NU901-2/75 Gbz H+V | stator NU901-2/75 Gbz H+V | stator NU901-2/75 Gbz H+V | 12755 | K
6010168 | Stator NU90.-4+6/75 St+1.4571 | stator NU90.-4+6/75 St+1.4571 | stator NU90.-4+6/75 St+1.4571 | 9314 | K
6010169 | Stator NU90.-2/90 1.4571+1.4571 | stator NU90.-2/90 1.4571+1.4571 | stator NU90.-2/90 1.4571+1.4571 | 7775 | K
6010170 | Stator NU90.-2/90 St+1.4301 | stator NU90.-2/90 St+1.4301 | stator NU90.-2/90 St+1.4301 | 5965 | K
6010171 | Stator NU90.-2/75 St+1.4571+1.4571 | stator NU90.-2/75 St+1.4571+1.4571 | stator NU90.-2/75 St+1.4571+1.4571 | 6818 | K
6010172 | Stator NU90.-2/75 St+1.4571 | stator NU90.-2/75 St+1.4571 | stator NU90.-2/75 St+1.4571 | 5442 | K
6010173 | Stator NU90.-2/60 1.4571+1.4571 | stator NU90.-2/60 1.4571+1.4571 | stator NU90.-2/60 1.4571+1.4571 | 5028 | K
6010174 | Stator NU90.-4+6/60 St+1.4571 | stator NU90.-4+6/60 St+1.4571 | stator NU90.-4+6/60 St+1.4571 | 8359 | K
6010175 | Stator NU90.-4+6/50 1.4571+1.4571 | stator NU90.-4+6/50 1.4571+1.4571 | stator NU90.-4+6/50 1.4571+1.4571 | 8426 | K
6010176 | Stator NU90.-4+6/50 St+1.4571 | stator NU90.-4+6/50 St+1.4571 | stator NU90.-4+6/50 St+1.4571 | 7279 | K
6010177 | Stator NU90.-2/100 1.4571+1.4571 | stator NU90.-2/100 1.4571+1.4571 | stator NU90.-2/100 1.4571+1.4571 | 9178 | K
6010178 | Stator NU90.-2/100 St+1.4571 | stator NU90.-2/100 St+1.4571 | stator NU90.-2/100 St+1.4571 | 7547 | K
6010179 | Stator NU91.-2/75 St+A2 | stator NU91.-2/75 St+A2 | stator NU91.-2/75 St+A2 | 7505 | K
6010180 | Kabelstopfbuchse PG21 1536/3 VNA2 1.4021 | cable stuffing box PG21 1536/3 VNA2 1.40 | presse-étoupe de câble PG21 1536/3 VNA2 | 283 | K
6010181 | Kabelstopfbuchse PG16 1536/3 VNA1 1.4401 | cable stuffing box PG16 1536/3 VNA1 1.44 | presse-étoupe de câble PG16 1536/3 VNA1 | 243 | K
6010182 | Kabelstopfbuchse PG16 1536/3 VNA1 1.4021 | cable stuffing box PG16 1536/3 VNA1 1.40 | presse-étoupe de câble PG16 1536/3 VNA1 | 217 | K
6010183 | Kabelstopfbuchse PG42 1536/2 VNA5 1.4401 | cable stuffing box PG42 1536/2 VNA5 1.44 | presse-étoupe de câble PG42 1536/2 VNA5 | 291 | K
6010184 | Kabelstopfbuchse PG36 1536/2 VNA4 1.4401 | cable stuffing box PG36 1536/2 VNA4 1.44 | presse-étoupe de câble PG36 1536/2 VNA4 | 206 | K
6010185 | Dichtungsflansch D.61H7/56 54.14055 Gbz | sealing flange D.61H7/56 54.14055 Gbz | bride d' étanchéité D.61H7/56 54.14055 G | 443 | K
6010186 | Kabelstopfbuchse PG21 1536 VN02 1.4401 | cable stuffing box PG21 1536 VN02 1.4401 | presse-étoupe de câble PG21 1536 VN02 1. | 266 | K
6010187 | Kabelstopfbuchse PG21 1536 VN02 1.4021 | cable stuffing box PG21 1536 VN02 1.4021 | presse-étoupe de câble PG21 1536 VN02 1. | 216 | K
6010188 | Kabelstopfbuchse PG16 1536 VN01 1.4021 | cable stuffing box PG16 1536 VN01 1.4021 | presse-étoupe de câble PG16 1536 VN01 1. | 149 | K
6010189 | Kabelstopfbuchse PG21 1536/3 VNA2 1.4401 | cable stuffing box PG21 1536/3 VNA2 1.44 | presse-étoupe de câble PG21 1536/3 VNA2 | 365 | K
6010191 | Kabelstopfbuchse PG21 1536/1 VNA2 1.4021 | cable stuffing box PG21 1536/1 VNA2 1.40 | presse-étoupe de câble PG21 1536/1 VNA2 | 253 | K
6010192 | Kabelstopfbuchse PG16 1536/1 VNA1 1.4021 | cable stuffing box PG16 1536/1 VNA1 1.40 | presse-étoupe de câble PG16 1536/1 VNA1 | 200 | K
6010193 | Abdeckscheibe D.182 54.18083 MVL-UE | cover disc D.182 54.18083 MVL-UE | disque de recouvrement D.182 54.18083 MV | 66 | K
6010194 | Stator NU91.-2/100 St+A2 | stator NU91.-2/100 St+A2 | stator NU91.-2/100 St+A2 | 7231 | K
6010195 | Stator NU91.-2/90 St+A2 | stator NU91.-2/90 St+A2 | stator NU91.-2/90 St+A2 | 7860 | K
6010196 | Kabelstopfbuchse PG29 1536/2 VNA3 | cable stuffing box PG29 1536/2 VNA3 | cable stuffing box PG29 1536/2 VNA3 | 144 | K
6010198 | Kabelstopfbuchse PG21 1536/2 VNA2 1.4401 | cable stuffing box PG21 1536/2 VNA2 1.44 | presse-étoupe de câble PG21 1536/2 VNA2 | 127 | K
6010200 | Kabelstopfbuchse PG16 1536/2 VNA1 1.4401 | cable stuffing box PG16 1536/2 VNA1 1.44 | presse-étoupe de câble PG16 1536/2 VNA1 | 111 | K
6010201 | Stator NU12.-2/90 Gbz V | stator NU12.-2/90 Gbz V | stator NU12.-2/90 Gbz V | 19109 | K
6010202 | Stator NU12.-4+6/54,55 Gbz V | stator NU12.-4+6/54,55 Gbz V | stator NU12.-4+6/54,55 Gbz V | 13378 | K
6010203 | Stator NU12.-4+6/120 Gbz V | stator NU12.-4+6/120 Gbz V | stator NU12.-4+6/120 Gbz V | 19906 | K
6010204 | Stator NU12.-4+6/110 Gbz V | stator NU12.-4+6/110 Gbz V | stator NU12.-4+6/110 Gbz V | 18214 | K
6010205 | Stator NU12.-4+6/100 Gbz V | stator NU12.-4+6/100 Gbz V | stator NU12.-4+6/100 Gbz V | 19043 | K
6010208 | Stator NU12.-2/120 Gbz V | stator NU12.-2/120 Gbz V | stator NU12.-2/120 Gbz V | 22965 | K
6010209 | Stator NU12.-2/110 Gbz V | stator NU12.-2/110 Gbz V | stator NU12.-2/110 Gbz V | 19509 | K
6010210 | Stator NU12.-2/100 Gbz V | stator NU12.-2/100 Gbz V | stator NU12.-2/100 Gbz V | 20618 | K
6010211 | Stator NU12.-4+6/90 Gbz V | stator NU12.-4+6/90 Gbz V | stator NU12.-4+6/90 Gbz V | 17548 | K
6010212 | Stator NU60.-2/40 St+A2 G 400/690 | stator NU60.-2/40 St+A2 G 400/690 | stator NU60.-2/40 St+A2 G 400/690 | 2296 | K
6010213 | Stator NU60.-2/32 St+A2 G 400/690 | stator NU60.-2/32 St+A2 G 400/690 | stator NU60.-2/32 St+A2 G 400/690 | 1889 | K
6010215 | Stator NU60.-2/24 St+A2 G 230/400 | stator NU60.-2/24 St+A2 G 230/400 | stator NU60.-2/24 St+A2 G 230/400 | 1675 | K
6010216 | Stator NU12.-2/120 St V | stator NU12.-2/120 St V | stator NU12.-2/120 St V | 13962 | K
6010217 | Stator NU12.-4+6/75 Gbz V | stator NU12.-4+6/75 Gbz V | stator NU12.-4+6/75 Gbz V | 16141 | K
6010218 | Stator NU12.-4+6/65 Gbz V | stator NU12.-4+6/65 Gbz V | stator NU12.-4+6/65 Gbz V | 13615 | K
6010219 | Stator NU60.-2/61 St+A2 G 400/690 | stator NU60.-2/61 St+A2 G 400/690 | stator NU60.-2/61 St+A2 G 400/690 | 2866 | K
6010220 | Stator NU60.-2/51 St+A2 G 400/690 | stator NU60.-2/51 St+A2 G 400/690 | stator NU60.-2/51 St+A2 G 400/690 | 2571 | K
6010221 | Stator 15150/1 2/51 St+A2 H+V g 380/660 | stator 15150/1 2/51 St+A2 H+V g 380/660 | stator 15150/1 2/51 St+A2 H+V g 380/660 | 2504 | K
6010222 | Stator NU80-2/40 St+A2 H+V | stator NU80-2/40 St+A2 H+V | stator NU80-2/40 St+A2 H+V | 1804 | K
6010223 | Stator NU90.-2/50 St+A4 G 400/690 | stator NU90.-2/50 St+A4 G 400/690 | stator NU90.-2/50 St+A4 G 400/690 | 8631 | K
6010224 | Stator NU80.-2/60 St+A2 G 400/690 | stator NU80.-2/60 St+A2 G 400/690 | stator NU80.-2/60 St+A2 G 400/690 | 4347 | K
6010225 | Stator NU80.-2/55 St+A2 G 400/690 | stator NU80.-2/55 St+A2 G 400/690 | stator NU80.-2/55 St+A2 G 400/690 | 4244 | K
6010226 | Stator NU80.-2/45 St+A2 G 400/690 | stator NU80.-2/45 St+A2 G 400/690 | stator NU80.-2/45 St+A2 G 400/690 | 4037 | K
6010227 | Stator NU80.-2/40 St+A2 G 400/690 | stator NU80.-2/40 St+A2 G 400/690 | stator NU80.-2/40 St+A2 G 400/690 | 3830 | K
6010228 | Stator NU90.-2/60 St+1.4571 | stator NU90.-2/60 St+1.4571 | stator NU90.-2/60 St+1.4571 | 3518 | K
6010229 | Stator NU90.-2/50 1.4571+1.4571 | stator NU90.-2/50 1.4571+1.4571 | stator NU90.-2/50 1.4571+1.4571 | 5300 | K
6010230 | Stator NU90.-2/50 St+1.4571 | stator NU90.-2/50 St+1.4571 | stator NU90.-2/50 St+1.4571 | 3760 | K
6010231 | Stator NU90.-2/90 St+A2 G 400/690 | stator NU90.-2/90 St+A2 G 400/690 | stator NU90.-2/90 St+A2 G 400/690 | 11199 | K
6010232 | Stator NU90.-2/60 St+A4 G 400/690 | stator NU90.-2/60 St+A4 G 400/690 | stator NU90.-2/60 St+A4 G 400/690 | 8319 | K
6010233 | Stator NU80.-2/35 St+A2 G 400/690 | stator NU80.-2/35 St+A2 G 400/690 | stator NU80.-2/35 St+A2 G 400/690 | 3726 | K
6010234 | Stator NU80-2/68 St+A2 V | stator NU80-2/68 St+A2 V | stator NU80-2/68 St+A2 V | 3518 | K
6010235 | Stator NU80-2/60 St+A4 H+V | stator NU80-2/60 St+A4 H+V | stator NU80-2/60 St+A4 H+V | 2720 | K
6010236 | Stator NU80-2/60 St+A2 H+V | stator NU80-2/60 St+A2 H+V | stator NU80-2/60 St+A2 H+V | 2267 | K
6010237 | Stator NU80-2/55 St+A2 H+V | stator NU80-2/55 St+A2 H+V | stator NU80-2/55 St+A2 H+V | 2161 | K
6010238 | Stator NU80-2/45 St+A2 H+V | stator NU80-2/45 St+A2 H+V | stator NU80-2/45 St+A2 H+V | 1857 | K
6010239 | Stator NU80.-2/28 St+A2 G 400/690 | stator NU80.-2/28 St+A2 G 400/690 | stator NU80.-2/28 St+A2 G 400/690 | 3623 | K
6010240 | Stator NU80-2/87 St+A4 V | stator NU80-2/87 St+A4 V | stator NU80-2/87 St+A4 V | 4793 | K
6010241 | Stator NU80-2/87 St+A2 V | stator NU80-2/87 St+A2 V | stator NU80-2/87 St+A2 V | 3571 | K
6010242 | Stator NU80-2/75 St+A2 V | stator NU80-2/75 St+A2 V | stator NU80-2/75 St+A2 V | 3932 | K
6010243 | Stator NU80-2/68 St+A4 V | stator NU80-2/68 St+A4 V | stator NU80-2/68 St+A4 V | 4265 | K
6010244 | Rotor D.134,4x490 6/17 1.4021 | rotor D.134,4x490 6/17 1.4021 | rotor D.134,4x490 6/17 1.4021 | 1156 | K
6010245 | Rotor D.158x1564 4+6/65 1.4462+g H2 | rotor D.158x1564 4+6/65 1.4462+g H2 | rotor D.158x1564 4+6/65 1.4462+g H2 | 9482 | K
6010248 | Rotor D.133x2114 2/120 1.4462+g H2 | rotor D.133x2114 2/120 1.4462+g H2 | rotor D.133x2114 2/120 1.4462+g H2 | 14018 | K
6010249 | Rotor D.133x2014 2/110 1.4462+g H2 | rotor D.133x2014 2/110 1.4462+g H2 | rotor D.133x2014 2/110 1.4462+g H2 | 13237 | K
6010250 | Rotor D.158x2114 4+6/120 1.4462+g H2 | rotor D.158x2114 4+6/120 1.4462+g H2 | rotor D.158x2114 4+6/120 1.4462+g H2 | 13091 | K
6010251 | Rotor D.158x2014 4+6/110 1.4462+g H2 | rotor D.158x2014 4+6/110 1.4462+g H2 | rotor D.158x2014 4+6/110 1.4462+g H2 | 12402 | K
6010252 | Rotor D.158x1914 4+6/100 1.4462+g H2 | rotor D.158x1914 4+6/100 1.4462+g H2 | rotor D.158x1914 4+6/100 1.4462+g H2 | 12762 | K
6010253 | Rotor D.158x1814 4+6/90 1.4462+g H2 | rotor D.158x1814 4+6/90 1.4462+g H2 | rotor D.158x1814 4+6/90 1.4462+g H2 | 11112 | K
6010254 | Rotor D.158x1664 4+6/75 1.4462+g H2 | rotor D.158x1664 4+6/75 1.4462+g H2 | rotor D.158x1664 4+6/75 1.4462+g H2 | 12183 | K
6010255 | Rotor D.133x1914 2/100 1.4462+g H2 | rotor D.133x1914 2/100 1.4462+g H2 | rotor D.133x1914 2/100 1.4462+g H2 | 12159 | K
6010256 | Rotor D.88,5x905,5 2+4/35 1.4122 | rotor D.88,5x905,5 2+4/35 1.4122 | rotor D.88,5x905,5 2+4/35 1.4122 | 2734 | K
6010257 | Rotor D.88,5x835,5 2+4/28 1.4122 | rotor D.88,5x835,5 2+4/28 1.4122 | rotor D.88,5x835,5 2+4/28 1.4122 | 2581 | K
6010258 | Rotor D.88,5x795,5 2+4/24 1.4122 | rotor D.88,5x795,5 2+4/24 1.4122 | rotor D.88,5x795,5 2+4/24 1.4122 | 2572 | K
6010259 | Rotor D.88,5x755,5 2+4/19,20 1.4462+g | rotor D.88,5x755,5 2+4/19,20 1.4462+g | rotor D.88,5x755,5 2+4/19,20 1.4462+g | 3114 | K
6010260 | Rotor D.88,5x755,5 2+4/19,20 1.4122 | rotor D.88,5x755,5 2+4/19,20 1.4122 | rotor D.88,5x755,5 2+4/19,20 1.4122 | 2491 | K
6010261 | Rotor D.133x1814 2/90 1.4462+g H2 | rotor D.133x1814 2/90 1.4462+g H2 | rotor D.133x1814 2/90 1.4462+g H2 | 11394 | K
6010262 | Rotor D.133x1664 2/75 1.4462+g H2 | rotor D.133x1664 2/75 1.4462+g H2 | rotor D.133x1664 2/75 1.4462+g H2 | 9561 | K
6010264 | Rotor D.88,5x955,5 2+4/40 1.4462+g | rotor D.88,5x955,5 2+4/40 1.4462+g | rotor D.88,5x955,5 2+4/40 1.4462+g | 3485 | K
6010265 | Rotor D.88,5x905,5 2+4/35 1.4462+g | rotor D.88,5x905,5 2+4/35 1.4462+g | rotor D.88,5x905,5 2+4/35 1.4462+g | 3320 | K
6010266 | Rotor D.158x1464 4+6/54, 55 1.4462+g H2 | rotor D.158x1464 4+6/54, 55 1.4462+g H2 | rotor D.158x1464 4+6/54, 55 1.4462+g H2 | 8408 | K
6010267 | Rotor D.218,5x1880 4/110 1.7131TH H2 | rotor D.218,5x1880 4/110 1.7131TH H2 | rotor D.218,5x1880 4/110 1.7131TH H2 | 16974 | K
6010268 | Rotor D.218,5x1980 4/120 1.7131TH H1 | rotor D.218,5x1980 4/120 1.7131TH H1 | rotor D.218,5x1980 4/120 1.7131TH H1 | 20113 | K
6010269 | Rotor D.218,5x1880 4/110 1.7131TH H1 | rotor D.218,5x1880 4/110 1.7131TH H1 | rotor D.218,5x1880 4/110 1.7131TH H1 | 17145 | K
6010270 | Rotor D.218,5x1620 4/84 1.7131TH H1 | rotor D.218,5x1620 4/84 1.7131TH H1 | rotor D.218,5x1620 4/84 1.7131TH H1 | 17003 | K
6010271 | Rotor D.218,5x1520 4/74 1.7131TH H1 | rotor D.218,5x1520 4/74 1.7131TH H1 | rotor D.218,5x1520 4/74 1.7131TH H1 | 16136 | K
6010272 | Rotor D.88,5x935 2+4/40 1.4021 | rotor D.88,5x935 2+4/40 1.4021 | rotor D.88,5x935 2+4/40 1.4021 | 2452 | K
6010273 | Rotor D.88,5x885 2+4/35 1.4462+g | rotor D.88,5x885 2+4/35 1.4462+g | rotor D.88,5x885 2+4/35 1.4462+g | 2916 | K
6010274 | Rotor D.88,5x885 2+4/35 1.4021 | rotor D.88,5x885 2+4/35 1.4021 | rotor D.88,5x885 2+4/35 1.4021 | 2610 | K
6010275 | Rotor D.88,5x815 2+4/28 1.4462+g | rotor D.88,5x815 2+4/28 1.4462+g | rotor D.88,5x815 2+4/28 1.4462+g | 2821 | K
6010276 | Rotor D.88,5x815 2+4/28 1.4021 | rotor D.88,5x815 2+4/28 1.4021 | rotor D.88,5x815 2+4/28 1.4021 | 2504 | K
6010277 | Rotor D.70,7x807 2/40 1.4057 | rotor D.70,7x807 2/40 1.4057 | rotor D.70,7x807 2/40 1.4057 | 2244 | K
6010278 | Rotor D.70,7x807 2/40 1.4057 | rotor D.70,7x807 2/40 1.4057 | rotor D.70,7x807 2/40 1.4057 | 2522 | K
6010279 | Rotor D.70,7x727 2/32 1.4462+g | rotor D.70,7x727 2/32 1.4462+g | rotor D.70,7x727 2/32 1.4462+g | 2612 | K
6010280 | Rotor D.70,7x727 2/32 1.4057 | rotor D.70,7x727 2/32 1.4057 | rotor D.70,7x727 2/32 1.4057 | 2522 | K
6010281 | Rotor D.70,7x647 2/23,24 1.4462+g | rotor D.70,7x647 2/23,24 1.4462+g | rotor D.70,7x647 2/23,24 1.4462+g | 1794 | K
6010282 | Rotor D.70,7x647 2/23,24 1.4057 | rotor D.70,7x647 2/23,24 1.4057 | rotor D.70,7x647 2/23,24 1.4057 | 2522 | K
6010283 | Rotor D.70,7x1007 2/61 1.4462+g | rotor D.70,7x1007 2/61 1.4462+g | rotor D.70,7x1007 2/61 1.4462+g | 2522 | K
6010284 | Rotor D.70,7x907 2/51 1.4462+g | rotor D.70,7x907 2/51 1.4462+g | rotor D.70,7x907 2/51 1.4462+g | 2405 | K
6010285 | Rotor D.70,7x907 2/51 1.4057 | rotor D.70,7x907 2/51 1.4057 | rotor D.70,7x907 2/51 1.4057 | 2522 | K
6010287 | Rotor D.70,7x807 2/40 1.4462+g | rotor D.70,7x807 2/40 1.4462+g | rotor D.70,7x807 2/40 1.4462+g | 2244 | K
6010289 | Rotor D.128,5x1171 2/66 St50 | rotor D.128,5x1171 2/66 St50 | rotor D.128,5x1171 2/66 St50 | 3828 | K
6010291 | Rotor D.64,2x739 2/45 1.4122 | rotor D.64,2x739 2/45 1.4122 | rotor D.64,2x739 2/45 1.4122 | 1737 | K
6010293 | Rotor D.108,5x1080 2+4/60 1.4462+g | rotor D.108,5x1080 2+4/60 1.4462+g | rotor D.108,5x1080 2+4/60 1.4462+g | 4531 | K
6010294 | Rotor D.108,5x980 2+4/50 1.4462+g | rotor D.108,5x980 2+4/50 1.4462+g | rotor D.108,5x980 2+4/50 1.4462+g | 4224 | K
6010295 | Rotor D.108,5x1180 2+4/70 St50 | rotor D.108,5x1180 2+4/70 St50 | rotor D.108,5x1180 2+4/70 St50 | 3883 | K
6010296 | Rotor D.108,5x1080 2+4/60 St50 | rotor D.108,5x1080 2+4/60 St50 | rotor D.108,5x1080 2+4/60 St50 | 3537 | K
6010297 | Rotor D.108,5x980 2+4/50 St50 | rotor D.108,5x980 2+4/50 St50 | rotor D.108,5x980 2+4/50 St50 | 3261 | K
6010298 | Rotor D.64,2x689 2/40 1.4021 | rotor D.64,2x689 2/40 1.4021 | rotor D.64,2x689 2/40 1.4021 | 1661 | K
6010299 | Rotor D.88,5x513 2/16 1.4021 | rotor D.88,5x513 2/16 1.4021 | rotor D.88,5x513 2/16 1.4021 | 1608 | K
6010304 | Rotor D.64,2x589 2/32 1.4122 | rotor D.64,2x589 2/32 1.4122 | rotor D.64,2x589 2/32 1.4122 | 1535 | K
6010306 | Rotor D.88,5x613 2/24 1.4122 | rotor D.88,5x613 2/24 1.4122 | rotor D.88,5x613 2/24 1.4122 | 1745 | K
6010307 | Rotor D.88,5x573 2/20 1.4122 | rotor D.88,5x573 2/20 1.4122 | rotor D.88,5x573 2/20 1.4122 | 1685 | K
6010308 | Rotor D.88,5x573 2/20 1.4021 | rotor D.88,5x573 2/20 1.4021 | rotor D.88,5x573 2/20 1.4021 | 1654 | K
6010309 | Rotor D.108,5x1180 2+4/70 1.4462+g | rotor D.108,5x1180 2+4/70 1.4462+g | rotor D.108,5x1180 2+4/70 1.4462+g | 4937 | K
6010310 | Rotor D.88,5x1105,5 2+4/55 1.4021 | rotor D.88,5x1105,5 2+4/55 1.4021 | rotor D.88,5x1105,5 2+4/55 1.4021 | 3540 | K
6010311 | Rotor D.88,5x1005,5 2+4/45 1.4122 | rotor D.88,5x1005,5 2+4/45 1.4122 | rotor D.88,5x1005,5 2+4/45 1.4122 | 3073 | K
6010312 | Rotor D.88,5x1005,5 2+4/45 1.4021 | rotor D.88,5x1005,5 2+4/45 1.4021 | rotor D.88,5x1005,5 2+4/45 1.4021 | 3293 | K
6010315 | Rotor D.88,5x1305,5 2+4/75 1.4021 | rotor D.88,5x1305,5 2+4/75 1.4021 | rotor D.88,5x1305,5 2+4/75 1.4021 | 4117 | K
6010316 | Rotor D.88,5x1235,5 2+4/68 1.4122 | rotor D.88,5x1235,5 2+4/68 1.4122 | rotor D.88,5x1235,5 2+4/68 1.4122 | 3617 | K
6010317 | Rotor D.88,5x1235,5 2+4/68 1.4021 | rotor D.88,5x1235,5 2+4/68 1.4021 | rotor D.88,5x1235,5 2+4/68 1.4021 | 3938 | K
6010318 | Rotor D.88,5x1155,5 2+4/60 1.4021 | rotor D.88,5x1155,5 2+4/60 1.4021 | rotor D.88,5x1155,5 2+4/60 1.4021 | 3809 | K
6010319 | Rotor D.88,5x1105,5 2+4/55 1.4122 | rotor D.88,5x1105,5 2+4/55 1.4122 | rotor D.88,5x1105,5 2+4/55 1.4122 | 3372 | K
6010321 | Rotor D.247,9x1880 4/80 1.7131TH VER | rotor D.247,9x1880 4/80 1.7131TH VER | rotor D.247,9x1880 4/80 1.7131TH VER | 22766 | K
6010322 | Rotor D.247,9x2180 4/110 1.7131TH VER | rotor D.247,9x2180 4/110 1.7131TH VER | rotor D.247,9x2180 4/110 1.7131TH VER | 28983 | K
6010323 | Rotor D.108,5x1480 2+4/100 1.4462+g | rotor D.108,5x1480 2+4/100 1.4462+g | rotor D.108,5x1480 2+4/100 1.4462+g | 5360 | K
6010324 | Rotor D.108,5x1280 2+4/80, 81 1.4462+g | rotor D.108,5x1280 2+4/80, 81 1.4462+g | rotor D.108,5x1280 2+4/80, 81 1.4462+g | 5126 | K
6010325 | Rotor D.108,5x1280 2+4/81 St50 | rotor D.108,5x1280 2+4/81 St50 | rotor D.108,5x1280 2+4/81 St50 | 4858 | K
6010329 | Rotor D.227,6x2254 2/100 1.7131TH | rotor D.227,6x2254 2/100 1.7131TH | rotor D.227,6x2254 2/100 1.7131TH | 22471 | K
6010330 | Rotor D.287,9x1970 4/80 1.7131TH | rotor D.287,9x1970 4/80 1.7131TH | rotor D.287,9x1970 4/80 1.7131TH | 23269 | K
6010331 | Rotor D.88,5x935 2+4/40 1.4462+g | rotor D.88,5x935 2+4/40 1.4462+g | rotor D.88,5x935 2+4/40 1.4462+g | 3223 | K
6010386 | Rotor D.88,5x1135 2+4/60 1.4021 | rotor D.88,5x1135 2+4/60 1.4021 | rotor D.88,5x1135 2+4/60 1.4021 | 2936 | K
6010387 | Rotor D.88,5x1085 2+4/55 1.4462+g | rotor D.88,5x1085 2+4/55 1.4462+g | rotor D.88,5x1085 2+4/55 1.4462+g | 3513 | K
6010388 | Rotor D.88,5x1085 2+4/55 1.4021 | rotor D.88,5x1085 2+4/55 1.4021 | rotor D.88,5x1085 2+4/55 1.4021 | 2847 | K
6010389 | Rotor D.88,5x985 2+4/45 1.4462+g | rotor D.88,5x985 2+4/45 1.4462+g | rotor D.88,5x985 2+4/45 1.4462+g | 3732 | K
6010390 | Rotor D.88,5x985 2+4/45 1.4021 | rotor D.88,5x985 2+4/45 1.4021 | rotor D.88,5x985 2+4/45 1.4021 | 2536 | K
6010391 | Rotor D.88,2x1405 2+4/87 1.4462+g H | rotor D.88,2x1405 2+4/87 1.4462+g H | rotor D.88,2x1405 2+4/87 1.4462+g H | 4117 | K
6010392 | Rotor D.88,2x1285 2+4/75 1.4462+g H | rotor D.88,2x1285 2+4/75 1.4462+g H | rotor D.88,2x1285 2+4/75 1.4462+g H | 3884 | K
6010393 | Rotor D.88,5x1215 2+4/68 1.4462+g H | rotor D.88,5x1215 2+4/68 1.4462+g H | rotor D.88,5x1215 2+4/68 1.4462+g H | 4225 | K
6010394 | Rotor D.88,5x1215 2+4/68 1.4021 H | rotor D.88,5x1215 2+4/68 1.4021 H | rotor D.88,5x1215 2+4/68 1.4021 H | 3249 | K
6010395 | Rotor D.88,5x1135 2+4/60 1.4462+g | rotor D.88,5x1135 2+4/60 1.4462+g | rotor D.88,5x1135 2+4/60 1.4462+g | 3235 | K
6010396 | Rotor D.133,5x1170 4+6/50 1.4057+g H | rotor D.133,5x1170 4+6/50 1.4057+g H | rotor D.133,5x1170 4+6/50 1.4057+g H | 5788 | K
6010397 | Rotor D.107,8x1695 2/100 1.4057+g H | rotor D.107,8x1695 2/100 1.4057+g H | rotor D.107,8x1695 2/100 1.4057+g H | 6242 | K
6010398 | Rotor D.108,5x1445 2/75 1.4057+g H | rotor D.108,5x1445 2/75 1.4057+g H | rotor D.108,5x1445 2/75 1.4057+g H | 5498 | K
6010399 | Rotor D.108,5x1295 2/60 1.4462+g H | rotor D.108,5x1295 2/60 1.4462+g H | rotor D.108,5x1295 2/60 1.4462+g H | 5796 | K
6010400 | Rotor D.108,5x1195 2/49, 50 1.4057+g H | rotor D.108,5x1195 2/49, 50 1.4057+g H | rotor D.108,5x1195 2/49, 50 1.4057+g H | 5216 | K
6010401 | Rotor D.107,8x1670 2+4/100,101 4057+g HK | rotor D.107,8x1670 2+4/100,101 4057+g HK | rotor D.107,8x1670 2+4/100,101 4057+g HK | 5162 | K
6010407 | Rotor D.107,8x1570 2+4/90 1.4057+g H K | rotor D.107,8x1570 2+4/90 1.4057+g H K | rotor D.107,8x1570 2+4/90 1.4057+g H K | 4597 | K
6010408 | Rotor D.108,5x1290 2/49, 50 1.4057+g H | rotor D.108,5x1290 2/49, 50 1.4057+g H | rotor D.108,5x1290 2/49, 50 1.4057+g H | 4516 | K
6010409 | Rotor D.178x2106 2/120, 121 1.4057+g H | rotor D.178x2106 2/120, 121 1.4057+g H | rotor D.178x2106 2/120, 121 1.4057+g H | 18866 | K
6010410 | Rotor D.178x2006 2/110 1.7131TH H | rotor D.178x2006 2/110 1.7131TH H | rotor D.178x2006 2/110 1.7131TH H | 17972 | K
6010411 | Rotor D.133,5x1670 4+6/100 1.4057+g H | rotor D.133,5x1670 4+6/100 1.4057+g H | rotor D.133,5x1670 4+6/100 1.4057+g H | 6411 | K
6010412 | Rotor D.133,5x1270 4+6/58, 60 1.4057+g H | rotor D.133,5x1270 4+6/58, 60 1.4057+g H | rotor D.133,5x1270 4+6/58, 60 1.4057+g H | 5272 | K
6010413 | Rotor D.108,5x1420 2+4/75 1.4057+g H K | rotor D.108,5x1420 2+4/75 1.4057+g H K | rotor D.108,5x1420 2+4/75 1.4057+g H K | 4170 | K
6010414 | Rotor D.108,5x1270 2+4/58,60 1.4057+g HK | rotor D.108,5x1270 2+4/58,60 1.4057+g HK | rotor D.108,5x1270 2+4/58,60 1.4057+g HK | 3916 | K
6010415 | Rotor D.108,5x1170 2+4/50 1.4057+g H K | rotor D.108,5x1170 2+4/50 1.4057+g H K | rotor D.108,5x1170 2+4/50 1.4057+g H K | 3638 | K
6010416 | Rotor D.218,5x1580 4/55 1.4057+g H | rotor D.218,5x1580 4/55 1.4057+g H | rotor D.218,5x1580 4/55 1.4057+g H | 12873 | K
6010417 | Rotor D.218,5x1480 4/45 1.4462+g H | rotor D.218,5x1480 4/45 1.4462+g H | rotor D.218,5x1480 4/45 1.4462+g H | 11739 | K
6010418 | Rotor D.109,2x472 2/17 1.4021 L | rotor D.109,2x472 2/17 1.4021 L | rotor D.109,2x472 2/17 1.4021 L | 892 | K
6010419 | Rotor D.238,7x1549 8/60 1.4021 | rotor D.238,7x1549 8/60 1.4021 | rotor D.238,7x1549 8/60 1.4021 | 9651 | K
6010420 | Rotor D.69,4x308 4/11 1.4401 | rotor D.69,4x308 4/11 1.4401 | rotor D.69,4x308 4/11 1.4401 | 833 | K
6010423 | Rotor D.134,4x472 6/17 1.4021 M | rotor D.134,4x472 6/17 1.4021 M | rotor D.134,4x472 6/17 1.4021 M | 1594 | K
6010424 | Rotor D.124,3x472 4/17 1.4021 M | rotor D.124,3x472 4/17 1.4021 M | rotor D.124,3x472 4/17 1.4021 M | 822 | K
6010425 | Rotor D.109,2x472 2/17 1.4021 M | rotor D.109,2x472 2/17 1.4021 M | rotor D.109,2x472 2/17 1.4021 M | 856 | K
6010426 | Rotor D.134,4x472 6/17 1.4021 L | rotor D.134,4x472 6/17 1.4021 L | rotor D.134,4x472 6/17 1.4021 L | 1104 | K
6010427 | Rotor D.124,3x472 4/17 1.4021 L | rotor D.124,3x472 4/17 1.4021 L | rotor D.124,3x472 4/17 1.4021 L | 1553 | K
6010428 | Rotor D.69,4x233 4/6 1.4021 | rotor D.69,4x233 4/6 1.4021 | rotor D.69,4x233 4/6 1.4021 | 189 | K
6010429 | Rotor D.61,4x308 2/11 1.4021 | rotor D.61,4x308 2/11 1.4021 | rotor D.61,4x308 2/11 1.4021 | 333 | K
6010432 | Rotor D.134,4x672 8/27 1.4021 H | rotor D.134,4x672 8/27 1.4021 H | rotor D.134,4x672 8/27 1.4021 H | 1217 | K
6010433 | Rotor D.134,4x622 6/22 1.4021 H | rotor D.134,4x622 6/22 1.4021 H | rotor D.134,4x622 6/22 1.4021 H | 1487 | K
6010434 | Rotor D.69,4x308 4/11 1.4021 | rotor D.69,4x308 4/11 1.4021 | rotor D.69,4x308 4/11 1.4021 | 873 | K
6010435 | Rotor D.69,4x344 2/12 1.4401 | rotor D.69,4x344 2/12 1.4401 | rotor D.69,4x344 2/12 1.4401 | 952 | K
6010436 | Rotor D.69,4x344 2/9 1.4401 | rotor D.69,4x344 2/9 1.4401 | rotor D.69,4x344 2/9 1.4401 | 801 | K
6010438 | Rotor D.61,4x308 2/11 4021/4462 g K | rotor D.61,4x308 2/11 4021/4462 g K | rotor D.61,4x308 2/11 4021/4462 g K | 1202 | K
6010440 | Rotor D.238,7x892 6/24 1.4021 | rotor D.238,7x892 6/24 1.4021 | rotor D.238,7x892 6/24 1.4021 | 4090 | K
6010441 | Rotor D.213,2x892 4/33 1.4021 | rotor D.213,2x892 4/33 1.4021 | rotor D.213,2x892 4/33 1.4021 | 5154 | K
6010442 | Rotor D.213,2x892 4/29 1.4021 | rotor D.213,2x892 4/29 1.4021 | rotor D.213,2x892 4/29 1.4021 | 5356 | K
6010443 | Rotor D.213,2x892 4/24 1.4021 | rotor D.213,2x892 4/24 1.4021 | rotor D.213,2x892 4/24 1.4021 | 5093 | K
6010444 | Rotor D.258,8x1454 10/50 1.4021 | rotor D.258,8x1454 10/50 1.4021 | rotor D.258,8x1454 10/50 1.4021 | 8876 | K
6010445 | Rotor D.238,7x892 8/33 1.4021 | rotor D.238,7x892 8/33 1.4021 | rotor D.238,7x892 8/33 1.4021 | 5991 | K
6010446 | Rotor D.238,7x892 8/29 1.4021 | rotor D.238,7x892 8/29 1.4021 | rotor D.238,7x892 8/29 1.4021 | 5657 | K
6010447 | Rotor D.238,7x892 8/24 1.4021 | rotor D.238,7x892 8/24 1.4021 | rotor D.238,7x892 8/24 1.4021 | 5256 | K
6010448 | Rotor D.238,7x892 6/33 1.4021 | rotor D.238,7x892 6/33 1.4021 | rotor D.238,7x892 6/33 1.4021 | 5034 | K
6010449 | Rotor D.238,7x892 6/29 1.4021 | rotor D.238,7x892 6/29 1.4021 | rotor D.238,7x892 6/29 1.4021 | 4643 | K
6010457 | Rotor D.258,8x892 10/24 1.4021 | rotor D.258,8x892 10/24 1.4021 | rotor D.258,8x892 10/24 1.4021 | 6437 | K
6010458 | Rotor D.149x687 4/29 1.4021 | rotor D.149x687 4/29 1.4021 | rotor D.149x687 4/29 1.4021 | 1570 | K
6010461 | Rotor D.124,3x672 4/30 1.4021 K | rotor D.124,3x672 4/30 1.4021 K | rotor D.124,3x672 4/30 1.4021 K | 1553 | K
6010462 | Rotor D.124,3x672 4/27 1.4021 K | rotor D.124,3x672 4/27 1.4021 K | rotor D.124,3x672 4/27 1.4021 K | 1487 | K
6010463 | Rotor D.124,3x622 4/22 1.4021 K | rotor D.124,3x622 4/22 1.4021 K | rotor D.124,3x622 4/22 1.4021 K | 1317 | K
6010464 | Rotor D.124,3x527 4/9 1.4021 | rotor D.124,3x527 4/9 1.4021 | rotor D.124,3x527 4/9 1.4021 | 833 | K
6010466 | Rotor D.238,7x1187 8/60 1.4021 | rotor D.238,7x1187 8/60 1.4021 | rotor D.238,7x1187 8/60 1.4021 | 10879 | K
6010467 | Rotor D.238,7x1092 8/50 1.4021 | rotor D.238,7x1092 8/50 1.4021 | rotor D.238,7x1092 8/50 1.4021 | 7040 | K
6010468 | Rotor D.134,4x672 6/32 1.4021 K | rotor D.134,4x672 6/32 1.4021 K | rotor D.134,4x672 6/32 1.4021 K | 1360 | K
6010469 | Rotor D.134,4x672 6/27 1.4021 K | rotor D.134,4x672 6/27 1.4021 K | rotor D.134,4x672 6/27 1.4021 K | 1215 | K
6010470 | Rotor D.134,4x622 6/22 1.4021 K | rotor D.134,4x622 6/22 1.4021 K | rotor D.134,4x622 6/22 1.4021 K | 1553 | K
6010472 | Rotor D.189,2x731 8/32 1.4021 | rotor D.189,2x731 8/32 1.4021 | rotor D.189,2x731 8/32 1.4021 | 2808 | K
6010473 | Rotor D.189,2x651 8/24 1.4021 | rotor D.189,2x651 8/24 1.4021 | rotor D.189,2x651 8/24 1.4021 | 2672 | K
6010474 | Rotor D.134,4x590 6/27 1.4021 | rotor D.134,4x590 6/27 1.4021 | rotor D.134,4x590 6/27 1.4021 | 1522 | K
6010475 | Rotor D.134,4x540 6/22 1.4021 | rotor D.134,4x540 6/22 1.4021 | rotor D.134,4x540 6/22 1.4021 | 1182 | L
6010476 | Rotor D.134,4x490 6/17 1.4462 | rotor D.134,4x490 6/17 1.4462 | rotor D.134,4x490 6/17 1.4462 | 1625 | K
6010480 | Rotor D.79,4x344 4/9 1.4021 K | rotor D.79,4x344 4/9 1.4021 K | rotor D.79,4x344 4/9 1.4021 K | 480 | K
6010481 | Rotor D.69,4x344 2/12 1.4021 | rotor D.69,4x344 2/12 1.4021 | rotor D.69,4x344 2/12 1.4021 | 1048 | K
6010483 | Rotor D.109,2x622 2/17 1.4021 H | rotor D.109,2x622 2/17 1.4021 H | rotor D.109,2x622 2/17 1.4021 H | 996 | K
6010486 | Rotor D.69,4x344 2/12 1.4021 SET | rotor D.69,4x344 2/12 1.4021 KIT | rotor D.69,4x344 2/12 1.4021 KIT | 371 | K
6010488 | Rotor D.134,4x622 6/17 1.4021 H | rotor D.134,4x622 6/17 1.4021 H | rotor D.134,4x622 6/17 1.4021 H | 1208 | K
6010492 | Rotor D.109,2x622 2/22 1.4021 H | rotor D.109,2x622 2/22 1.4021 H | rotor D.109,2x622 2/22 1.4021 H | 1192 | K
6010504 | Rotor D.213,2x1012 4/42 1.4021 | rotor D.213,2x1012 4/42 1.4021 | rotor D.213,2x1012 4/42 1.4021 | 5395 | K
6010512 | Rotor D.133,5x537 2/21 1.4021 | rotor D.133,5x537 2/21 1.4021 | rotor D.133,5x537 2/21 1.4021 | 1277 | K
6010516 | Rotor D.79,4x324 4/12 1.4021 K | rotor D.79,4x324 4/12 1.4021 K | rotor D.79,4x324 4/12 1.4021 K | 501 | K
6010517 | Rotor D.79,4x324 4/9 1.4021 K | rotor D.79,4x324 4/9 1.4021 K | rotor D.79,4x324 4/9 1.4021 K | 583 | K
6010518 | Rotor D.69,4x379 2/16 1.4021 K | rotor D.69,4x379 2/16 1.4021 K | rotor D.69,4x379 2/16 1.4021 K | 401 | K
6010519 | Rotor D.69,4x324 2/12 1.4021 K | rotor D.69,4x324 2/12 1.4021 K | rotor D.69,4x324 2/12 1.4021 K | 305 | K
6010520 | Rotor D.69,4x324 2/9 1.4021 K | rotor D.69,4x324 2/9 1.4021 K | rotor D.69,4x324 2/9 1.4021 K | 459 | K
6010525 | Rotor D.79,4x379 4/18 1.4021 K | rotor D.79,4x379 4/18 1.4021 K | rotor D.79,4x379 4/18 1.4021 K | 682 | K
6010526 | Rotor D.268,2x1166 4/36 1.4021 | rotor D.268,2x1166 4/36 1.4021 | rotor D.268,2x1166 4/36 1.4021 | 6688 | K
6010528 | Rotor D.134,4x594 6/17 1.4021 K | rotor D.134,4x594 6/17 1.4021 K | rotor D.134,4x594 6/17 1.4021 K | 1340 | K
6010529 | Rotor D.134,4x594 6/12 1.4021 K | rotor D.134,4x594 6/12 1.4021 K | rotor D.134,4x594 6/12 1.4021 K | 1056 | K
6010531 | Rotor D.124,3x694 4/27 1.4021 K | rotor D.124,3x694 4/27 1.4021 K | rotor D.124,3x694 4/27 1.4021 K | 1201 | K
6010534 | Rotor D.148,25x1700 2/105 St70 | rotor D.148,25x1700 2/105 St70 | rotor D.148,25x1700 2/105 St70 | 9906 | K
6010536 | Rotor D.134,4x694 6/27 1.4021 K | rotor D.134,4x694 6/27 1.4021 K | rotor D.134,4x694 6/27 1.4021 K | 1310 | K
6010538 | Rotor D.109,2x594 2/17 1.4021 K | rotor D.109,2x594 2/17 1.4021 K | rotor D.109,2x594 2/17 1.4021 K | 1130 | K
6010539 | Rotor D.323,5x1584 10/50 1.4021 | rotor D.323,5x1584 10/50 1.4021 | rotor D.323,5x1584 10/50 1.4021 | 12509 | K
6010540 | Rotor D.323,5x1429 10/50 1.4021 | rotor D.323,5x1429 10/50 1.4021 | rotor D.323,5x1429 10/50 1.4021 | 11034 | K
6010541 | Rotor D.288,3x1166 6/46 1.4462 | rotor D.288,3x1166 6/46 1.4462 | rotor D.288,3x1166 6/46 1.4462 | 11345 | K
6010542 | Rotor D.288,3x1166 6/46 1.4021 | rotor D.288,3x1166 6/46 1.4021 | rotor D.288,3x1166 6/46 1.4021 | 8174 | K
6010543 | Rotor D.124,3x594 4/17 1.4021 K | rotor D.124,3x594 4/17 1.4021 K | rotor D.124,3x594 4/17 1.4021 K | 951 | K
6010544 | Rotor D.124,3x594 4/12 1.4021 K | rotor D.124,3x594 4/12 1.4021 K | rotor D.124,3x594 4/12 1.4021 K | 963 | K
6010546 | Rotor D.109,2x694 2/27 1.4021 K | rotor D.109,2x694 2/27 1.4021 K | rotor D.109,2x694 2/27 1.4021 K | 1474 | K
6010554 | Rotor D.61,5x187 4/6 1.4021 | rotor D.61,5x187 4/6 1.4021 VN00 | rotor D.61,5x187 4/6 1.4021 VN00 | 402 | K
6010555 | Rotor D.238,7x1064 6/42 1.4021 | rotor D.238,7x1064 6/42 1.4021 | rotor D.238,7x1064 6/42 1.4021 | 4989 | K
6010556 | Rotor D.238,7x1064 8/42 1.4021 | rotor D.238,7x1064 8/42 1.4021 | rotor D.238,7x1064 8/42 1.4021 | 6503 | K
6010563 | Rotor D.238,7x1012 8/42 1.4021 | rotor D.238,7x1012 8/42 1.4021 | rotor D.238,7x1012 8/42 1.4021 | 7857 | K
6010570 | Rotor D.69,4x324 2/9 1.4021 H | rotor D.69,4x324 2/9 1.4021 H | rotor D.69,4x324 2/9 1.4021 H | 471 | K
6010571 | Rotor D.69,4x265 4/6 1.4021 | rotor D.69,4x265 4/6 1.4021 | rotor D.69,4x265 4/6 1.4021 | 239 | K
6010573 | Rotor D.69,4x265 4/6 1.4021 | rotor D.69,4x265 4/6 1.4021 | rotor D.69,4x265 4/6 1.4021 | 377 | K
6010574 | Rotor D.69,4x320 4/11 1.4021 | rotor D.69,4x320 4/11 1.4021 | rotor D.69,4x320 4/11 1.4021 | 400 | K
6010575 | Rotor D.79,4x379 4/18 1.4021 H | rotor D.79,4x379 4/18 1.4021 H | rotor D.79,4x379 4/18 1.4021 H | 682 | K
6010576 | Rotor D.79,4x324 4/12 1.4021 H | rotor D.79,4x324 4/12 1.4021 H | rotor D.79,4x324 4/12 1.4021 H | 617 | K
6010577 | Rotor D.79,4x324 4/9 1.4021 H | rotor D.79,4x324 4/9 1.4021 H | rotor D.79,4x324 4/9 1.4021 H | 556 | K
6010578 | Rotor D.69,4x379 2/16 1.4021 H | rotor D.69,4x379 2/16 1.4021 H | rotor D.69,4x379 2/16 1.4021 H | 347 | K
6010579 | Rotor D.69,4x324 2/12 1.4021 H | rotor D.69,4x324 2/12 1.4021 H | rotor D.69,4x324 2/12 1.4021 H | 316 | K
6010581 | Rotor D.238,7x944 6/29 1.4021 | rotor D.238,7x944 6/29 1.4021 | rotor D.238,7x944 6/29 1.4021 | 4602 | K
6010582 | Rotor D.79,4x344 4/9 1.4401 K | rotor D.79,4x344 4/9 1.4401 K | rotor D.79,4x344 4/9 1.4401 K | 1026 | K
6010586 | Rotor D.61,4x265 2/6 1.4021 | rotor D.61,4x265 2/6 1.4021 | rotor D.61,4x265 2/6 1.4021 | 232 | K
6010587 | Rotor D.61,4x320 2/11 1.4021 K | rotor D.61,4x320 2/11 1.4021 K | rotor D.61,4x320 2/11 1.4021 K | 233 | K
6010588 | Rotor D.61,4x320 2/11 1.4021 | rotor D.61,4x320 2/11 1.4021 | rotor D.61,4x320 2/11 1.4021 | 387 | K
6010589 | Rotor D.61,5x252 4/6 1.4021 | rotor D.61,5x252 4/6 1.4021 | rotor D.61,5x252 4/6 1.4021 | 267 | K
6010590 | Rotor D.238,7x944 6/33 1.4021 | rotor D.238,7x944 6/33 1.4021 | rotor D.238,7x944 6/33 1.4021 | 5087 | K
6010591 | Distanzhülse D.55/42 55.6806/1 1.4021 | spacer sleeve D.55/42 55.6806/1 1.4021 | douille d'écartement D.55/42 6806/1 1.40 | 358 | K
6010592 | Laufrad FA15.77Z-390 GGG SVA | impeller FA15.77Z-390 GGG SVA | roue FA15.77Z-390 GGG SVA | 3439 | K
6010593 | Laufrad FA15.77Z-410 GGG SVA | impeller FA15.77Z-410 GGG SVA | roue FA15.77Z-390 GGG SVA | 3439 | K
6010595 | Laufrad-E D.105 53.17815 1.4581 | impeller-E D.105 53.17815 1.4581 | roue-E D.105 53.17815 1.4581 | 2308 | K
6010596 | Laufrad-E D.105 53.17815 GG | impeller-E D.105 53.17815 GG | roue-E D.105 53.17815 GG | 367 | L
6010597 | Laufrad FA15.77Z-310 GGG SVA | impeller FA15.77Z-310 GGG SVA | roue FA15.77Z-310 GGG SVA | 3439 | K
6010598 | Laufrad FA15.77Z-330 GGG SVA | impeller FA15.77Z-330 GGG SVA | roue FA15.77Z-330 GGG SVA | 3439 | K
6010599 | Laufrad FA15.77Z-350 GGG SVA | impeller FA15.77Z-350 GGG SVA | roue FA15.77Z-350 GGG SVA | 3439 | K
6010601 | Laufrad FA15.77Z-370 GGG SVA | impeller FA15.77Z-370 GGG SVA | roue FA15.77Z-370 GGG SVA | 3439 | K
6010602 | Laufrad-E D.110 53.17815 1.4581 | impeller-E D.110 53.17815 1.4581 | roue-E D.110 53.17815 1.4581 | 2308 | K
6010603 | Laufrad-E D.125 53.17815 GG | impeller-E D.125 53.17815 GG | roue-E D.125 53.17815 GG | 367 | K
6010605 | Laufrad-E D.130 53.17815 1.4581 | impeller-E D.130 53.17815 1.4581 | roue-E D.130 53.17815 1.4581 | 2308 | K
6010606 | Laufrad-E D.130 53.17815 GG | impeller-E D.130 53.17815 GG | roue-E D.130 53.17815 GG | 367 | K
6010607 | Laufrad-E D.135 53.17815 1.4581 | impeller-E D.135 53.17815 1.4581 | roue-E D.135 53.17815 1.4581 | 2308 | K
6010608 | Laufrad-E D.110 53.17815 GG | impeller-E D.110 53.17815 GG | roue-E D.110 53.17815 GG | 367 | K
6010609 | Laufrad-E D.115 53.17815 GG | impeller-E D.115 53.17815 GG | roue-E D.115 53.17815 GG | 367 | K
6010610 | Laufrad-E D.120 53.17815 1.4581 | impeller-E D.120 53.17815 1.4581 | roue-E D.120 53.17815 1.4581 | 2308 | K
6010611 | Laufrad-E D.120 53.17815 GG | impeller-E D.120 53.17815 GG | roue-E D.120 53.17815 GG | 353 | K
6010614 | Distanzhülse SW17/11 54.17792 A2-80 | spacer sleeve SW17/11 54.17792 A2-80 | douille d'écartement SW17/11 54.17792 A2 | 25 | K
6010617 | Zwischenflansch 54.17647 GG | intermediate flange 54.17647 GG | bride intermédiaire 54.17647 GG | 122 | K
6010618 | Laufrad-M D.132 53.17906 Abrasit | impeller-M D.132 53.17906 Abrasit | roue-M D.132 53.17906 Abrasit | 364 | K
6010619 | Übergang 54.17829 GG | adapter 54.17829 GG | pièce de reduction 54.17829 GG | 180 | K
6010620 | Gleitbuchse D.65/50x95 1.4401 | slide sleeve D.65/50x95 1.4401 | douille de glissement D.65/50x95 1.4401 | 286 | K
6010621 | Gleitbuchse D.65/50x95 1.4021 | slide sleeve D.65/50x95 1.4021 | douille de glissement D.65/50x95 1.4021 | 127 | K
6010622 | Dichtungsflansch D.355 51.17870 Al/C0 | sealing flange D.355 51.17870 Al/C0 | bride d' étanchéité D.355 51.17870 Al/C0 | 656 | K
6010623 | Dichtungsflansch D.355 51.17870 Al | sealing flange D.355 51.17870 Al | bride d' étanchéité D.355 51.17870 Al | 343 | K
6010624 | Laufrad-M D.182 53.17905 Abrasit | impeller-M D.182 53.17905 Abrasit | roue-M D.182 53.17905 Abrasit | 1035 | K
6010625 | Laufrad-W D.160 52.17781 GG | impeller-W D.160 52.17781 GG | roue-W D.160 52.17781 GG | 415 | K
6010627 | Laufrad-W D.170 52.17781 GG | impeller-W D.170 52.17781 GG | roue-W D.170 52.17781 GG | 415 | K
6010628 | Laufrad-W D.178 52.17781 GG | impeller-W D.178 52.17781 GG | roue-W D.178 52.17781 GG | 415 | K
6010630 | Laufrad-M D.154 53.17904 Abrasit | impeller-M D.154 53.17904 Abrasit | roue-M D.154 53.17904 Abrasit | 592 | K
6010631 | Laufrad-M D.137 53.17903 Abrasit | impeller-M D.137 53.17903 Abrasit | roue-M D.137 53.17903 Abrasit | 571 | K
6010632 | Laufrad-W D.114 54.17902 Abrasit | impeller-W D.114 54.17902 Abrasit | roue-W D.114 54.17902 Abrasit | 347 | K
6010634 | Laufrad-W D.150 52.17781 GG | impeller-W D.150 52.17781 GG | roue-W D.150 52.17781 GG | 415 | L
6010636 | Führungshalter SB/2R 53.18699 1.4571 | guide bracket SB/2R 53.18699 1.4571 | appui de guidage SB/2R 53.18699 1.4571 | 92 | K
6010637 | Führungshalter RB/2R 53.17584 GGG/C0 | guide bracket RB/2R 53.17584 GGG/C0 | appui de guidage RB/2R 53.17584 GGG/C0 | 219 | K
6010638 | Führungshalter RB/2R 53.17584 GGG | guide bracket RB/2R 53.17584 GGG | appui de guidage RB/2R 53.17584 GGG | 175 | K
6010640 | Laufrad-E D.100 54.13887/2 GGG | impeller-E D.100 54.13887/2 GGG | roue-E D.100 54.13887/2 GGG | 373 | K
6010641 | Pumpenwelle D.42,4x1120 53.17790 1.4021 | pump shaft D.42,4x1120 53.17790 1.4021 | arbre de pompe D.42,4x1120 17790 1.4021 | 1046 | K
6010642 | Dichtring D.38/19x9 54.17777 NBR | seal ring D.38/19x9 54.17777 NBR | bague d'étanchéité D.38/19x9 54.17777 N | 45 | K
6010645 | Führungshalter SB/2R 53.17583 GGG/C0 | guide bracker SB/2R 53.17583 GGG/C0 | appui de guidage SB/2R 53.17583 GGG/C0 | 152 | K
6010646 | Saugstutzen D.244 52.17875 PA12G | suction port D.244 52.17875 PA12G | pièce d'aspiration D.244 52.17875 PA12G | 929 | K
6010648 | Lagerdeckel D.110H7 52.17868 Al | bearing cover D.110H7 52.17868 Al | couvercle de palier D.110H7 52.17868 Al | 172 | K
6010649 | Abdeckring D.300/260x25 54.17769 St 37-2 | cover ring D.300/260x25 54.17769 St 37-2 | bague de recouvrement D.300/260x25 54.17 | 738 | K
6010650 | Abdeckring D.231/198x4 54.17721 Moosgum | cover ring D.231/198x4 54.17721 Moosgum | bague de recouvrement D.231/198x4 | 94 | K
6010651 | Führungshalter SB/2R 53.17583 GGG | guide bracket SB/2R 53.17583 GGG | appui de guidage SB/2R 53.17583 GGG | 88 | K
6010652 | Lagergehäuse 51.17867 GG/C0 | bearing housing 51.17867 GG/C0 | corps de palier 51.17867 GG/C0 | 1174 | K
6010654 | Saugstutzen D.244 52.17877 PA12G | suction port D.244 52.17877 PA12G | pièce d'aspiration D.244 52.17877 PA12G | 869 | K
6010655 | Saugstutzen D.244 52.17876 PA12G | suction port D.244 52.17876 PA12G | pièce d'aspiration D.244 52.17876 PA12G | 789 | K
6010657 | Laufrad-E D.145 53.17815 GG | impeller-E D.145 53.17815 GG |  | 321 | L
6010660 | Laufrad-E D.150 53.17815 1.4581 | impeller-E D.150 53.17815 1.4581 | roue-E D.150 53.17815 1.4581 | 2308 | K
6010661 | Laufrad-E D.150 53.17815 GG | impeller-E D.150 53.17815 GG | roue-E D.150 53.17815 GG | 313 | K
6010662 | Laufrad-E D.135 53.17815 GG | impeller-E D.135 53.17815 GG | roue-E D.135 53.17815 GG | 367 | K
6010665 | Laufrad-E D.140 53.17815 GG | impeller-E D.140 53.17815 GG | roue-E D.140 53.17815 GG | 335 | C
6010666 | Laufrad-E D.145 53.17815 1.4581 | impeller-E D.145 53.17815 1.4581 | roue-E D.145 53.17815 1.4581 | 2308 | K
6010667 | Laufrad-E D.144 54.13890/2 GGG | impeller-E D.144 54.13890/2 GGG | roue-E D.144 54.13890/2 GGG | 574 | K
6010668 | Laufrad-E D.125 54.13889/2 GGG | impeller-E D.125 54.13889/2 GGG | roue-E D.125 54.13889/2 GGG | 373 | K
6010671 | Laufrad-E D.112 54.13888/2 GGG | impeller-E D.112 54.13888/2 GGG | roue-E D.112 54.13888/2 GGG | 373 | K
6010675 | Laufrad-E D.140 54.13890/2 GGG | impeller-E D.140 54.13890/2 GGG | roue-E D.140 54.13890/2 GGG | 373 | K
6010678 | Übergang 54.18769 GG | adapter 54.18769 GG | pièce de reduction 54.18769 GG | 233 | K
6010679 | Abdrückschraube M20 136.09.001 A2 | hub drawer M20 136.09.001 A2 | extracteur M20 136.09.001 A2 | 48 | K
6010680 | Schutzring D.69/59 PA | guard ring D.69/59 PA | anneau de garde D.69/59 PA | 87 | K
6010681 | Schutzring D.55/50 PA | guard ring D.55/50 PA | anneau de garde D.55/50 PA | 65 | K
6010683 | Propeller TR28-60Hz/133.04.009 - PUR/A4 | propeller TR28-60Hz/133.04.009 - PUR/A4 | hélice TR28-60Hz/133.04.009 - PUR/A4 | 476 | K
6010684 | Kabelbefestigung 03N.03.023-1 A4 | cable support 03N.03.023 A4 | support de câble 03N.03.023 A4 | 30 | K
6010686 | Gewindebuchse TR 03N.03.026 A4 | threaded bush TR 03N.03.026 A4 | douille de fil TR 03N.03.026 A4 | 37 | L
6010687 | Laufrolle D.40/13x25 03N.03.027 PA | roller D.40/13x25 03N.03.027 PA | galet de roulement D.40/13x25 PA | 13 | K
6010689 | Propeller TR14 / 133.04.008 - PUR/A4 | propeller TR14 / 133.04.008 - PUR/A4 | helice TR14 / 133.04.008 - PUR/A4 | 361 | K
6010690 | Propeller TR36 / 137.04.002 - PUR/A4 | propeller TR36 / 137.04.002 - PUR/A4 | hélice TR36 / 137.04.002 - PUR/A4 | 563 | L
6010691 | Propeller TR21 / 133.04.002 - PUR/A4 | propeller TR21 / 133.04.002 - PUR/A4 | hélice TR21 / 133.04.002 - PUR/A4 | 418 | L
6010692 | Dichtbuchse 137.01.002 A4 | seal washer 137.01.002 A4 | rondelle d'étanchéité 137.01.002 A4 | 673 | K
6010693 | Dichtbuchse 133.01.002 A4 | seal washer 133.01.002 A4 | rondelle d'étanchéité 133.01.002 A4 | 283 | K
6010694 | Dichtungsgehäuse 137.01.003 GG | sealing casing 137.01.003 GG | corps d' étanchéité 137.01.003 GG | 341 | K
6010696 | Propeller TR40 / 137.04.008 - PUR/A4 | propeller TR40 / 137.04.008 - PUR/A4 | helice TR40 / 137.04.008 - PUR/A4 | 648 | L
6010697 | Propeller TR28-50Hz/133.04.007 - PUR/A4 | propeller TR28-50Hz/133.04.007 - PUR/A4 | hélice TR28-50Hz/133.04.007 - PUR/A4 | 476 | L
6010698 | Dichtbuchse 137.01.001 A4 | seal washer 137.01.001 A4 | rondelle d'étanchéité 137.01.001 A4 | 595 | K
6010699 | Propeller TR16 / 133.04.005 - PUR/A4 | propeller TR16 / 133.04.005 - PUR/A4 | hélice TR16 / 133.04.005 - PUR/A4 | 389 | K
6010704 | Scheibe D.90/15x4 PA6 03N.03.048 | washer D.90/15x4 PA6 03N.03.048 | rondelle D.90/15x4 PA6 03N.03.048 | 21 | K
6010712 | Führungsrolle D.40/20x73 PA | guide roller D.40/20x73 PA | galet de roulement D.40/20x73 PA | 104 | K
6010716 | Rollenbolzen D.20x250 03N.03.024-2 A4 | roller pin D.20x250 03N.03.024-2 A4 | boulon de roulement D.20x250 A4 | 78 | K
6010717 | Drehlager D.115/105 350kg PA | bearing disk D.115/105 350kg PA | butée axial D.115/105 350kg PA | 51 | K
6010718 | Drehlager D.90/80 250kg PA | bearing disk D.90/80 250kg PA | butée axial D.90/80 250kg PA | 31 | K
6010720 | Führungsrolle D.40/20x133 PA | guide roller D.40/20x133 PA | galet de roulement D.40/20x133 PA | 43 | K
6010721 | Führungsrolle D.40/20x113 PA | guide roller D.40/20x113 PA | galet de roulement D.40/20x113 PA | 54 | K
6010727 | Putzlochdeckel 52.17932 GGG | inspection cover 52.17932 GGG-15.77 | trappe d'inspection 52.17932 GGG | 319 | K
6010736 | Abdeckblech D.260/114x3 54.17724 A2 | cover sheet D.260/114x3 54.17724 A2 | plaque de recouvrement D.260/114x3 | 93 | K
6010737 | Abdeckplatte D140x2 54.17722 A2 | cover plate D140x2 54.17722 A2 | plaque de recouvrement D140x2 54.17722 A | 81 | K
6010741 | Lagerbock 53.10974/3 55 A2 | bearing bracket 53.10974/3 55 A2 | berceau 53.10974/3 55 A2 | 478 | K
6010743 | Putzlochdeckel 52.17932 GGG/C3/C1 | inspection cover 52.17932 GGG/C3/C1 | trappe d'inspection 52.17932 GGG/C3/C1 | 493 | K
6010748 | Propeller TR50-2 / 135.04.013 - PUR/A4 | propeller TR50-2 / 135.04.013 - PUR/A4 | hélice TR50-2 / 135.04.013 - PUR/A4 | 809 | L
6010749 | Stehbolzen M12x195 136.01.005 A4 | stud bolt M12x195 136.01.005 A4 | tirant M12x195 136.01.005 A4 | 39 | K
6010750 | Dichtbuchse 136.01.004 A4 | seal washer 136.01.004 A4 | rondelle d'étanchéité 136.01.004 A4 | 578 | K
6010752 | Dichtungsgehäuse 133.01.001-2 GG | sealing casing 133.01.001-2 GG | corps d' étanchéité 133.01.001-2 GG | 257 | K
6010755 | Abstandshalter M20x65 DIN933 54.17884 A4 | spacer M20x65 DIN933 54.17884 A4 | écarteur M20x65 DIN933 54.17884 A4 | 176 | K
6010756 | Druckstutzen G6 52.17885 GGG/C0 | discharge piece G6 52.17885 GGG/C0 | pièce de refoulement G6 52.17885 GGG/C0 | 489 | K
6010757 | Motordeckel D.42 51.17865 GG/C0 | motor cover D.42 51.17865 GG/C0 | couvercle du moteur D.42 51.17865 GG/C0 | 878 | K
6010758 | Motordeckel D.60 51.17865 GG/C0 | motor cover D.60 51.17865 GG/C0 | couvercle du moteur D.60 51.17865 GG/C0 | 755 | K
6010759 | Putzlochdeckel 52.17932 GGG/C0 | inspection cover 52.17932 GGG/C0 | trappe d'inspection 52.17932 GGG/C0 | 378 | K
6010762 | Seilgewicht D.80/7x53 A2 | sinker D.80/7x53 A2 | pondération D.80/7x53 A2 | 125 | K
6010763 | Seilrolle D.150 PA6 | rope roll D.150 PA6 | poulie D.150 PA6 | 120 | K
6010764 | Laufring D.218,5/210x27 17912 kon.1.4470 | mobile wear ring D.218,5/210x27 con. | bague d'usure mobile D.218,5/210x27 con. | 627 | K
6010765 | Gleitfeder 4x3x374 54.15361 A4 | key 4x3x374 54.15361 A4 | ressort glissant 4x3x374 54.15361 A4 | 20 | K
6010766 | Gleitfeder 4x3x359 54.15361 A4 | key 4x3x359 54.15361 A4 | ressort glissant 4x3x359 54.15361 A4 | 21 | K
6010767 | Gleitfeder 4x3x344 54.15361 A4 | key 4x3x344 54.15361 A4 | ressort glissant 4x3x344 54.15361 A4 | 19 | K
6010768 | Gleitfeder 4x3x314 54.15361 A4 | key 4x3x314 54.15361 A4 | ressort glissant 4x3x314 54.15361 A4 | 18 | K
6010769 | Gleitfeder 4x3x284 54.15361 A4 | key 4x3x284 54.15361 A4 | ressort glissant 4x3x284 54.15361 A4 | 17 | K
6010770 | Gleitfeder 4x3x494 54.15361 A4 | key 4x3x494 54.15361 A4 | ressort glissant 4x3x494 54.15361 A4 | 40 | K
6010771 | Gleitfeder 4x3x464 54.15361 A4 | key 4x3x464 54.15361 A4 | ressort glissant 4x3x464 54.15361 A4 | 23 | K
6010772 | Gleitfeder 4x3x449 54.15361 A4 | key 4x3x449 54.15361 A4 | ressort glissant 4x3x449 54.15361 A4 | 24 | K
6010773 | Gleitfeder 4x3x434 54.15361 A4 | key 4x3x434 54.15361 A4 | ressort glissant 4x3x434 54.15361 A4 | 21 | K
6010774 | Gleitfeder 4x3x404 54.15361 A4 | key 4x3x404 54.15361 A4 | ressort glissant 4x3x404 54.15361 A4 | 20 | K
6010775 | Gleitfeder 4x3x269 54.15361 A4 | key 4x3x269 54.15361 A4 | ressort glissant 4x3x269 54.15361 A4 | 18 | K
6010776 | Paßfeder 10x6x70 DIN6885 55.15236/1 A4 | key 10x6x70 DIN6885 55.15236/1 A4 | clavette 10x6x70 DIN6885 55.15236/1 A4 | 146 | K
6010777 | Gleitfeder 6x6x40 55.15178/2 A4 | key 6x6x40 55.15178/2 A4 | ressort glissant 6x6x40 55.15178/2 A4 | 40 | K
6010778 | Gleitfeder 6x6x50 55.15178/1 A4 | key 6x6x50 55.15178/1 A4 | ressort glissant 6x6x50 55.15178/1 A4 | 43 | K
6010780 | Gleitfeder 6x6x35 54.15178 A4 | key 6x6x35 54.15178 A4 | ressort glissant 6x6x35 54.15178 A4 | 26 | K
6010781 | Gleitfeder 4x3x254 54.15361 A4 | key 4x3x254 54.15361 A4 | ressort glissant 4x3x254 54.15361 A4 | 24 | K
6010782 | Gleitfeder 4x3x224 54.15361 A4 | key 4x3x224 54.15361 A4 | ressort glissant 4x3x224 54.15361 A4 | 28 | K
6010783 | Gleitfeder 4x3x179 54.15361 A4 | key 4x3x179 54.15361 A4 | ressort glissant 4x3x179 54.15361 A4 | 14 | K
6010784 | Gleitfeder 4x3x134 54.15361 A4 | key 4x3x134 54.15361 A4 | ressort glissant 4x3x134 54.15361 A4 | 12 | K
6010785 | Paßfeder E 28x16x205 DIN6885 54.15286 A4 | key E 28x16x205 DIN6885 54.15286 A4 | clavette E 28x16x205 DIN6885 54.15286 A4 | 181 | K
6010786 | Gleitfeder 4x3x524 54.15361 A4 | key 4x3x524 54.15361 A4 | ressort glissant 4x3x524 54.15361 A4 | 25 | K
6010787 | Gleitfeder 8x5x515 55.15532 A4 | key 8x5x515 55.15532 A4 | ressort glissant 8x5x515 55.15532 A4 | 96 | K
6010788 | Gleitfeder 8x5x415 55.15532 A4 | key 8x5x415 55.15532 A4 | ressort glissant 8x5x415 55.15532 A4 | 96 | K
6010789 | Gleitfeder 8x5x315 55.15532 A4 | key 8x5x315 55.15532 A4 | ressort glissant 8x5x315 55.15532 A4 | 96 | K
6010790 | Gleitfeder 8x5x215 55.15532 A4 | key 8x5x215 55.15532 A4 | ressort glissant 8x5x215 55.15532 A4 | 96 | K
6010791 | Gleitfeder 4x3x399 54.15361/1 A4 | key 4x3x399 54.15361/1 A4 | ressort glissant 4x3x399 54.15361/1 A4 | 45 | K
6010792 | Gleitfeder 8x5x1460 55.15532/1 A4 | key 8x5x1460 55.15532/1 A4 | ressort glissant 8x5x1460 55.15532/1 A4 | 89 | K
6010793 | Gleitfeder 8x5x1205 55.15532/1 A4 | key 8x5x1205 55.15532/1 A4 | ressort glissant 8x5x1205 55.15532/1 A4 | 89 | K
6010794 | Gleitfeder 8x5x780 55.15532/1 A4 | key 8x5x780 55.15532/1 A4 | ressort glissant 8x5x780 55.15532/1 A4 | 89 | K
6010795 | Gleitfeder 8x5x695 55.15532/1 A4 | key 8x5x695 55.15532/1 A4 | ressort glissant 8x5x695 55.15532/1 A4 | 89 | K
6010796 | Gleitfeder 8x5x615 55.15532 A4 | key 8x5x615 55.15532 A4 | ressort glissant 8x5x615 55.15532 A4 | 96 | K
6010797 | Gleitfeder 4x3x369 54.15361/1 A4 | key 4x3x369 54.15361/1 A4 | ressort glissant 4x3x369 54.15361/1 A4 | 20 | K
6010798 | Gleitfeder 4x3x674 54.15361 A4 | key 4x3x674 54.15361 A4 | ressort glissant 4x3x674 54.15361 A4 | 29 | K
6010799 | Gleitfeder 4x3x629 54.15361 A4 | key 4x3x629 54.15361 A4 | ressort glissant 4x3x629 54.15361 A4 | 29 | K
6010800 | Gleitfeder 4x3x614 54.15361 A4 | key 4x3x614 54.15361 A4 | ressort glissant 4x3x614 54.15361 A4 | 28 | K
6010801 | Gleitfeder 4x3x584 54.15361 A4 | key 4x3x584 54.15361 A4 | ressort glissant 4x3x584 54.15361 A4 | 28 | K
6010802 | Gleitfeder 4x3x539 54.15361 A4 | key 4x3x539 54.15361 A4 | ressort glissant 4x3x539 54.15361 A4 | 28 | K
6010803 | Gleitfeder 4x3x189 54.15361/1 A4 | key 4x3x189 54.15361/1 A4 | ressort glissant 4x3x189 54.15361/1 A4 | 14 | K
6010804 | Gleitfeder 4x3x1124 54.15361 A4 | key 4x3x1124 54.15361 A4 | ressort glissant 4x3x1124 54.15361 A4 | 39 | K
6010805 | Gleitfeder 4x3x884 54.15361 A4 | key 4x3x884 54.15361 A4 | ressort glissant 4x3x884 54.15361 A4 | 33 | K
6010806 | Gleitfeder 4x3x824 54.15361 A4 | key 4x3x824 54.15361 A4 | ressort glissant 4x3x824 54.15361 A4 | 32 | K
6010807 | Gleitfeder 4x3x764 54.15361 A4 | key 4x3x764 54.15361 A4 | ressort glissant 4x3x764 54.15361 A4 | 31 | K
6010808 | Gleitfeder 8x5x100 54.14358/1 A4 | key 8x5x100 54.14358/1 A4 | ressort glissant 8x5x100 54.14358/1 A4 | 45 | K
6010809 | Gleitfeder 6x4x663 54.14352/1 A4 | key 6x4x663 54.14352/1 A4 | ressort glissant 6x4x663 54.14352/1 A4 | 39 | K
6010810 | Gleitfeder 6x4x523 54.14352/1 A4 | key 6x4x523 54.14352/1 A4 | ressort glissant 6x4x523 54.14352/1 A4 | 70 | K
6010811 | Gleitfeder 6x4x383 54.14352/1 A4 | key 6x4x383 54.14352/1 A4 | ressort glissant 6x4x383 54.14352/1 A4 | 26 | K
6010812 | Gleitfeder 6x4x243 54.14352/1 A4 | key 6x4x243 54.14352/1 A4 | ressort glissant 6x4x243 54.14352/1 A4 | 21 | K
6010813 | Gleitfeder 8x5x850 54.14358/1 A4 | key 8x5x850 54.14358/1 A4 | ressort glissant 8x5x850 54.14358/1 A4 | 75 | K
6010814 | Gleitfeder 8x5x700 54.14358/1 A4 | key 8x5x700 54.14358/1 A4 | ressort glissant 8x5x700 54.14358/1 A4 | 75 | K
6010815 | Gleitfeder 8x5x550 54.14358/1 A4 | key 8x5x550 54.14358/1 A4 | ressort glissant 8x5x550 54.14358/1 A4 | 75 | K
6010816 | Gleitfeder 8x5x400 54.14358/1 A4 | key 8x5x400 54.14358/1 A4 | ressort glissant 8x5x400 54.14358/1 A4 | 45 | K
6010817 | Gleitfeder 8x5x250 54.14358/1 A4 | key 8x5x250 54.14358/1 A4 | ressort glissant 8x5x250 54.14358/1 A4 | 45 | K
6010818 | Gleitfeder 6x4x1000 54.14352 A4 | key 6x4x1000 54.14352 A4 | ressort glissant 6x4x1000 54.14352 A4 | 54 | K
6010819 | Paßfeder 16x7x235 DIN6885 55.14349 A4 | key 16x7x235 DIN6885 55.14349 A4 | clavette 16x7x235 DIN6885 55.14349 A4 | 143 | K
6010820 | Gleitfeder 18x11x295 55.14348 A4 | key 18x11x295 55.14348 A4 | ressort glissant 18x11x295 55.14348 A4 | 193 | K
6010821 | Gleitfeder 6x4x328 54.14332 A4 | key 6x4x328 54.14332 A4 | ressort glissant 6x4x328 54.14332 A4 | 56 | K
6010822 | Gleitfeder 6x4x227 54.14332 A4 | key 6x4x227 54.14332 A4 | ressort glissant 6x4x227 54.14332 A4 | 72 | K
6010823 | Gleitfeder 6x4x328 54.14331 A4 | key 6x4x328 54.14331 A4 | ressort glissant 6x4x328 54.14331 A4 | 68 | K
6010824 | Gleitfeder 6x4x383 54.14352 A4 | key 6x4x383 54.14352 A4 | ressort glissant 6x4x383 54.14352 A4 | 50 | K
6010825 | Gleitfeder 6x4x243 54.14352 A4 | key 6x4x243 54.14352 A4 | ressort glissant 6x4x243 54.14352 A4 | 132 | K
6010826 | Gleitfeder 6x4x103 54.14352 A4 | key 6x4x103 54.14352 A4 | ressort glissant 6x4x103 54.14352 A4 | 84 | K
6010827 | Paßfeder A 22x9x170 DIN6885 55.14351 A4 | key A 22x9x170 DIN6885 55.14351 A4 | clavette A 22x9x170 DIN6885 55.14351 A4 | 107 | K
6010828 | Paßfeder 22x9x200 DIN6885 55.14350 A4 | key 22x9x200 DIN6885 55.14350 A4 | clavette 22x9x200 DIN6885 55.14350 A4 | 140 | K
6010830 | Gleitfeder 6x4x271 55.15177 A4 | key 6x4x271 55.15177 A4 | ressort glissant 6x4x271 55.15177 A4 | 20 | K
6010831 | Gleitfeder 6x4x211 55.15177 A4 | key 6x4x211 55.15177 A4 | ressort glissant 6x4x211 55.15177 A4 | 17 | K
6010832 | Gleitfeder 6x4x151 55.15177 A4 | key 6x4x151 55.15177 A4 | ressort glissant 6x4x151 55.15177 A4 | 17 | K
6010833 | Paßfeder 18x7x125 DIN6885 54.14952 A4 | key 18x7x125 DIN6885 54.14952 A4 | clavette 18x7x125 DIN6885 54.14952 A4 | 99 | K
6010834 | Paßfeder 16x10x95 DIN6885 55.14948 A4 | key 16x10x95 DIN6885 55.14948 A4 | clavette 16x10x95 DIN6885 55.14948 A4 | 91 | K
6010835 | Gleitfeder 6x4x239 55.15177 A4 | key 6x4x239 55.15177 A4 | ressort glissant 6x4x239 55.15177 A4 | 38 | K
6010836 | Gleitfeder 6x4x511 55.15177 A4 | key 6x4x511 55.15177 A4 | ressort glissant 6x4x511 55.15177 A4 | 39 | K
6010837 | Gleitfeder 6x4x451 55.15177 A4 | key 6x4x451 55.15177 A4 | ressort glissant 6x4x451 55.15177 A4 | 56 | K
6010838 | Gleitfeder 6x4x391 55.15177 A4 | key 6x4x391 55.15177 A4 | ressort glissant 6x4x391 55.15177 A4 | 28 | K
6010839 | Gleitfeder 6x4x331 55.15177 A4 | key 6x4x331 55.15177 A4 | ressort glissant 6x4x331 55.15177 A4 | 26 | K
6010841 | Gleitfeder 6x4x597 54.14635 A4 | key 6x4x597 54.14635 A4 | ressort glissant 6x4x597 54.14635 A4 | 61 | K
6010842 | Gleitfeder 6x4x375 54.14635 A4 | key 6x4x375 54.14635 A4 | ressort glissant 6x4x375 54.14635 A4 | 52 | K
6010843 | Gleitfeder 6x4x296 54.14635 A4 | key 6x4x296 54.14635 A4 | ressort glissant 6x4x296 54.14635 A4 | 49 | K
6010844 | Gleitfeder 6x4x206 54.14635 A4 | key 6x4x206 54.14635 A4 | ressort glissant 6x4x206 54.14635 A4 | 43 | K
6010845 | Paßfeder 18x7x130 55.14579 A4 | key 18x7x130 55.14579 A4 | clavette 18x7x130 55.14579 A4 | 97 | K
6010846 | Paßfeder 16x10x108 DIN6885 55.14836/1 A4 | key 16x10x108 DIN6885 55.14836/1 A4 | clavette 16x10x108 DIN6885 55.14836/1 A4 | 93 | K
6010848 | Paßfeder 16x10x108 55.14836 A4 | key 16x10x108 55.14836 A4 | clavette 16x10x108 55.14836 A4 | 71 | K
6010850 | Gleitfeder 6x4x655 54.14635 A4 | key 6x4x655 54.14635 A4 | ressort glissant 6x4x655 54.14635 A4 | 63 | K
6010851 | Paßfeder E 22x14x125 DIN6885 54.15650 A4 | key E 22x14x125 DIN6885 54.15650 A4 | clavette E 22x14x125 DIN6885 54.15650 A4 | 125 | K
6010852 | Laufrad-W D.370 52.17783 GG | impeller-W D.370 52.17783 GG | roue-W D.370 52.17783 GG | 2229 | K
6010855 | Pumpengehäuse Q150 51.17929 GGG Spr.4308 | pump housing Q150 51.17929 GGG Spr.4308 | corps de pompe Q150 17929 GGG Spr.4308 | 3411 | K
6010856 | Pumpengehäuse Q150 51.17929 GGG/C3C1 | pump housing Q150 51.17929 GGG/C3C1 | corps de pompe Q150 51.17929 GGG/C3C1 | 5484 | K
6010857 | Laufrad FA08.23W-150 GG SVA | impeller FA08.23W-150 GG SVA | roue FA08.23W-150 GG SVA | 371 | K
6010860 | Laufrad-W D.290 52.17783 GG | impeller-W D.290 52.17783 GG | roue-W D.290 52.17783 GG | 2229 | K
6010861 | Laufrad-W D.350 52.17783 GG | impeller-W D.350 52.17783 GG | roue-W D.350 52.17783 GG | 2229 | K
6010862 | Pumpengehäuse Q150 51.17929 GGG Spr.4308 | pump housing Q150 51.17929 GGG Spr.4308 | corps de pompe Q150 17929 GGG Spr.4308 | 4473 | K
6010863 | Pumpengehäuse Q80 52.17901 GG/C0 | pump housing Q80 52.17901 GG/C0 | corps de pompe Q80 52.17901 GG/C0 | 579 | K
6010864 | Pumpengehäuse Q80 52.17901 GG/C3C1 | pump housing Q80 52.17901 GG/C3C1 | corps de pompe Q80 52.17901 GG/C3C1 | 1226 | K
6010865 | Pumpengehäuse Q80 52.17901 1.4581 | pump housing Q80 52.17901 1.4581 | corps de pompe Q80 52.17901 1.4581 | 4245 | K
6010866 | Pumpengehäuse Q80 52.17901 GG | pump housing Q80 52.17901 GG-08.52 | corps de pompe Q80 52.17901 GG | 433 | K
6010867 | Pumpengehäuse Q80 51.17899 GG/C0 | pump housing Q80 51.17899 GG/C0 | corps de pompe Q80 51.17899 GG/C0 | 549 | K
6010868 | Pumpengehäuse Q150 51.17929 GGG/C0 | pump housing Q150 51.17929 GGG/C0 | corps de pompe Q150 51.17929 GGG/C0 | 3809 | K
6010869 | Pumpengehäuse Q150 51.17929 GGG Spr.4308 | pump housing Q150 51.17929 GGG Spr.4308 | corps de pompe Q150 17929 GGG Spr.4308 | 3232 | K
6010870 | Pumpengehäuse Q80 52.17901 GG/C0 | pump housing Q80 52.17901 GG/C0 | corps de pompe Q80 52.17901 GG/C0 | 982 | K
6010871 | Pumpengehäuse Q80 52.17901 GG/C3C1 | pump housing Q80 52.17901 GG/C3C1 | corps de pompe Q80 52.17901 GG/C3C1 | 1317 | K
6010876 | Laufrad-W D.290 52.17825 GG | impeller-W D.290 52.17825 GG | roue-W D.290 52.17825 GG | 1041 | K
6010878 | Laufrad-W D.310 52.17825 GG | impeller-W D.310 52.17825 GG | roue-W D.310 52.17825 GG | 1041 | K
6010879 | Laufrad-W D.140 52.17908 GG | impeller-W D.140 52.17908 GG | roue-W D.140 52.17908 GG | 257 | K
6010880 | Laufrad-W D.144 52.17908 GG | impeller-W D.144 52.17908 GG | roue-W D.144 52.17908 GG | 257 | K
6010882 | Laufrad-W D.116 52.17836 1.4581 | impeller-W D.116 52.17836 1.4581 | roue-W D.116 52.17836 1.4581 | 720 | K
6010883 | Laufrad-W D.133 52.17836 1.4581 | impeller-W D.133 52.17836 1.4581 | roue-W D.133 52.17836 1.4581 | 720 | K
6010884 | Laufrad-W D.330 52.17825 GG | impeller-W D.330 52.17825 GG | roue-W D.330 52.17825 GG | 1041 | K
6010885 | Laufrad FA08.23W-130 GG SVA | impeller FA08.23W-130 GG SVA | roue FA08.23W-130 GG SVA | 371 | K
6010888 | Laufrad FA08.23W-140 GG SVA | impeller FA08.23W-140 GG SVA | roue FA08.23W-140 GG SVA | 371 | L
6010892 | Laufrad FA08.23W-100 GG SVA | impeller FA08.23W-100 GG SVA | roue FA08.23W-100 GG SVA | 371 | K
6010893 | Laufrad FA08.23W-110 GG SVA | impeller FA08.23W-110 GG SVA | roue FA08.23W-110 GG SVA | 371 | K
6010894 | Laufrad FA08.23W-120 GG SVA | impeller FA08.23W-120 GG SVA | roue FA08.23W-120 GG SVA | 371 | K
6010895 | Paßfeder 18x7x146 DIN6885 54.18248/1 A4 | key 18x7x146 DIN6885 54.18248/1 A4 | clavette 18x7x146 DIN6885 54.18248/1 A4 | 108 | K
6010896 | Paßfeder A 18x7x146 DIN6885 54.18248 A4 | key A 18x7x146 DIN6885 54.18248 A4 | clavette A 18x7x146 DIN6885 54.18248 A4 | 93 | K
6010897 | Paßfeder A 10x6x85 DIN6885 55.16927 A4 | key A 10x6x85 DIN6885 55.16927 A4 | clavette A 10x6x85 DIN6885 55.16927 A4 | 12 | K
6010900 | Rotor D.124,3x601 4/17 1.4021 | rotor D.124,3x601 4/17 1.4021 | rotor D.124,3x601 4/17 1.4021 | 880 | K
6010901 | Paßfeder B 6x4x16,9 DIN6885 54.18605 A4 | key B 6x4x16,9 DIN6885 54.18605 A4 | clavette B 6x4x16,9 DIN6885 54.18605 A4 | 50 | K
6010902 | Paßfeder 9,5x9,5x70 54.18455 A4 | key 9,5x9,5x70 54.18455 A4 | clavette 9,5x9,5x70 54.18455 A4 | 80 | K
6010903 | Paßfeder A 10x6x95 DIN6885 54.18432 A4 | key A 10x6x95 DIN6885 54.18432 A4 | clavette A 10x6x95 DIN6885 54.18432 A4 | 77 | K
6010904 | Paßfeder 22x9x210 DIN6885 54.18363 A2 | key 22x9x210 DIN6885 54.18363 A2 | clavette 22x9x210 DIN6885 54.18363 A2 | 219 | K
6010905 | Gleitfeder 8x7x35 55.16639 A4 | key 8x7x35 55.16639 A4 | ressort glissant 8x7x35 55.16639 A4 | 36 | K
6010906 | Paßfeder 10x6x136 DIN6885 55.16099 A4 | key 10x6x136 DIN6885 55.16099 A4 | clavette 10x6x136 DIN6885 55.16099 A4 | 70 | K
6010907 | Paßfeder 18x7x180 DIN6885 54.16083 A4 | key 18x7x180 DIN6885 54.16083 A4 | clavette 18x7x180 DIN6885 54.16083 A4 | 108 | K
6010908 | Paßfeder 18x7x160 DIN6885 55.15937 A4 | key 18x7x160 DIN6885 55.15937 A4 | clavette 18x7x160 DIN6885 55.15937 A4 | 173 | K
6010909 | Paßfeder 18x11x113 DIN6885 54.15757/1 A4 | key 18x11x113 DIN6885 54.15757/1 A4 | clavette 18x11x113 DIN6885 54.15757/1 A4 | 70 | K
6010910 | Paßfeder 18x11x113 DIN6885 55.15757 A4 | key 18x11x113 DIN6885 55.15757 A4 | clavette 18x11x113 DIN6885 55.15757 A4 | 219 | K
6010912 | Paßfeder A 10x6x126 DIN6885 55.16532 A4 | key A 10x6x126 DIN6885 55.16532 A4 | clavette A 10x6x126 DDIN6885 55.16532 A4 | 51 | K
6010913 | Paßfeder A 12x8x16 DIN6885 54.16520 A4 | key A 12x8x16 DIN6885 54.16520 A4 | clavette A 12x8x16 DIN6885 54.16520 A4 | 8 | K
6010914 | Paßfeder 10x6x50 54.16264 A4 | key 10x6x50 54.16264 A4 | clavette 10x6x50 54.16264 A4 | 14 | K
6010915 | Paßfeder A 8x5x55 DIN6885 55.16171 A4 | key A 8x5x55 DIN6885 55.16171 A4 | clavette A 8x5x55 DIN6885 55.16171 A4 | 54 | K
6010916 | Rotor D.134,4x681 6/27 1.4021 | rotor D.134,4x681 6/27 1.4021 | rotor D.134,4x681 6/27 1.4021 | 1226 | K
6010917 | Pumpengehäuse Q80 51.17898 GG/C0 | pump housing Q80 51.17898 GG/C0 | corps de pompe Q80 51.17898 GG/C0 | 501 | K
6010919 | Pumpengehäuse Q80 51.17898 GG/C0 | pump housing Q80 51.17898 GG/C0 | corps de pompe Q80 51.17898 GG/C0 | 468 | K
6010920 | Pumpengehäuse Q80 51.17898 GG/C3C1 | pump housing Q80 51.17898 GG/C3C1 | corps de pompe Q80 51.17898 GG/C3C1 | 528 | K
6010921 | Pumpengehäuse Q80 51.17898 GG Spr.4308 | pump housing Q80 51.17898 GG Spr.4308 | corps de pompe Q80 51.17898 GG Spr.4308 | 349 | K
6010922 | Pumpengehäuse Q80 51.17899 GG/C3C1 | pump housing Q80 51.17899 GG/C3C1 | corps de pompe Q80 51.17899 GG/C3C1 | 1022 | K
6010924 | Pumpengehäuse Q80 51.17899 GG/C0 | pump housing Q80 51.17899 GG/C0 | corps de pompe Q80 51.17899 GG/C0 | 385 | K
6010925 | Pumpengehäuse Q80 51.17899 GG/C3C1 | pump housing Q80 51.17899 GG/C3C1 | corps de pompe Q80 51.17899 GG/C3C1 | 953 | K
6010926 | Pumpengehäuse Q80 51.17899 GG | pump housing Q80 51.17899 GG | corps de pompe Q80 51.17899 GG | 308 | K
6010927 | Pumpengehäuse A 51.17874 Al/C0 | pump housing A 51.17874 Al/C0 | corps de pompe A 51.17874 Al/C0 | 968 | K
6010932 | Rotor D.109,2x601 2/22 1.4021 | rotor D.109,2x601 2/22 1.4021 | rotor D.109,2x601 2/22 1.4021 | 1042 | K
6010935 | Pumpengehäuse Q100 50.17754 1.4581 | pump housing Q100 50.17754 1.4581 | corps de pompe Q100 50.17754 1.4581 | 11245 | K
6010938 | Scheibe D.115/15x4 PA6 03N.03.048 | washer D.115/15x4 PA6 03N.03.048 | rondelle D.115/15x4 PA6 03N.03.048 | 31 | K
6010943 | Aufnahmetasche (Boden) kpl. 250kg A4/PA | receiving box (ground) 250kg A4/PA | poche de reprise (fond) 250kg A4/PA | 671 | K
6010949 | Führungskonsole kpl. AV..H A2 | guide bracket compl. AV..H A2 | consôle de guidage compl. AV..H A2 | 456 | K
6010952 | Führungskonsole kpl. AV..H A4 | guide bracket compl. AV..H A4 | consôle de guidage compl. AV..H A4 | 533 | K
6010953 | Führungskonsole kpl. AV..H vz | guide bracket compl. AV..H vz | consôle de guidage compl. AV..H vz | 420 | K
6010954 | Befestigungssatz 7 - 2xM16 Beton - A4 | fixation set 7 - 2xM16 concrete - A4 | jeu de fixation 7 - 2xM16 béton - A4 | 47 | K
6010955 | Aufnahmetasche (Wand) kpl. 250kg A4/PA | receiving box (wall) 250kg A4/PA | poche de reprise (paroi) 250kg A4/PA | 716 | K
6010959 | Befestigungssatz 8 - 2xM12x70 Stahl - A4 | fixation set 8 - 2xM12x70 steel - A4 | jeu de fixation 8 - 2xM12x70 acier - A4 | 8 | K
6010960 | Distanzplatte Getriebe BM1/2-2S kpl. A2 | spacer for gearbox BM1/2-2S compl. A2 | adaptateur BM1/2-2S compl. A2 | 744 | K
6010961 | Rahmen M2/80 A4 | frame M2/80 A4 | bâti M2/80 A4 | 473 | K
6010962 | Befestigungssatz 17 - 2xM20S Beton - A4 | fixation set 17 - 2xM20S concrete - A4 | jeu de fixation 17 - 2xM20S béton - A4 | 99 | K
6010963 | Rahmen M2/100 A4 | frame M2/100 A4 | bâti M2/100 A4 | 476 | L
6010964 | Befestigungssatz 16 - 2xM12x120Stahl- A4 | fixation set 16 - 2xM12x120 steel - A4 | jeu de fixation 16 - 2xM12x120 acier- A4 | 15 | K
6010965 | Befestigungssatz 15 - 4xM12x120Stahl- A4 | fixation set 15 - 4xM12x120 steel - A4 | jeu de fixation 15 - 4xM12x120 acier- A4 | 34 | K
6010969 | Rahmen M2/60 A4 | frame M2/60 A4 | bâti M2/60 A4 | 685 | K
6010970 | Rahmen M2/100 durchg. Laufrollen A4 | frame M2/100 contniuous rollers A4 | bâti M2/100 rouleaux continus A4 | 701 | L
6010971 | Beschichtung Ceram C2/C1 Prop. TR14...40 | coating Ceram C2/C1 Prop. TR14...40 | revêtement Ceram C2/C1 Prop. TR14...40 | 353 | K
6010972 | Befestigungssatz 12 - 4xM16S Beton - A4 | fixation set 12 - 4xM16S concrete - A4 | jeu de fixation 12 - 4xM16S béton - A4 | 88 | K
6010973 | Befestigungssatz 11 - 4xM12S Beton - A4 | fixation set 11 - 4xM12S concrete - A4 | jeu de fixation 11 - 4xM12S béton - A4 | 50 | K
6010974 | Befestigungssatz 10 - 3xM16S Beton - A4 | fixation set 10 - 3xM16S concrete - A4 | jeu de fixation 10 - 3xM16S béton - A4 | 67 | K
6010975 | Befestigungssatz 9 - 3xM12S Beton - A4 | fixation set 9 - 3xM12S concrete - A4 | jeu de fixation 9 - 3xM12S béton - A4 | 38 | K
6010977 | Beschichtung Ceram C2/C1 Prop. TR48...80 | coating Ceram C2/C1 Prop. TR48...80 | revêtement Ceram C2/C1 Prop. TR48...80 | 1010 | K
6010982 | Halter oben AV..H/15° A4 | holder top AV..H/15° A4 | support en haut AV..H/15° A4 | 412 | K
6010987 | Schenkelfeder 04A.03.052/3 A2 | spring 04A.03.052/3 A2 | cosse 04A.03.052/3 A2 | 70 | K
6010993 | Halter oben AV..H/0° A4 | holder top AV..H/0° A4 | support en haut AV..H/0° A4 | 418 | K
6010994 | Klemmleiste AVMSH A4 | clamp rail AVMSH A4 | plaquette de serrage AVMSH A4 | 105 | K
6010995 | Wandhalter AVU50-60 vz | guide bracket (wall) AVU50-60 vz | consôle de guidage (paroi) AVU50-60 vz | 116 | K
6010996 | Rohrhalter AVU50-60 vz | pipe support AVU50-60 vz | support de tube AVU50-60 vz | 146 | K
6010998 | Halter oben AV..H/0° A2 | holder top AV..H/0° A2 | support en haut AV..H/0° A2 | 381 | K
6010999 | Seilpoller TR A4 | bollard TR A4 | bollard TR A4 | 259 | K
6011001 | Distanzplatte Getriebe BM1/2-2S A2 | spacer for gearbox BM1/2-2S A2 | adaptateur BM1/2 boîte de vit. 2S A2 | 645 | K
6011003 | Hebel Fangvorrichtung A4 | lever for gripping device A4 | levier (dispositif d'arrêt) A4 | 57 | K
6011005 | Befestigungssatz 3 - 2xM12 Beton - A4 | fixation set 3 - 2xM12 concrete - A4 | jeu de fixation 3 - 2xM12 béton - A4 | 28 | K
6011006 | Befestigungssatz 2 - 4xM12 Beton - A4 | fixation set 2 - 4xM12 concrete - A4 | jeu de fixation 2 - 4xM12 béton - A4 | 47 | K
6011007 | Befestigungssatz 1 - 4xM16 Beton - A4 | fixation set 1 - 4xM16 concrete - A4 | jeu de fixation 1 - 4xM16 béton - A4 | 95 | L
6011008 | Aufnahmetasche (Boden) kpl. 350kg A2/PA | receiving box (ground) 350kg A2/PA | poche de reprise (fond) 350kg A2/PA | 494 | K
6011011 | Aufnahmetasche (Wand) kpl. 350kg A2/PA | receiving box (wall) 350kg A2/PA | poche de reprise (paroi) 350kg A2/PA | 567 | L
6011012 | Aufnahmetasche (Boden) kpl. 250kg A2/PA | receiving box (ground) 250kg A2/PA | poche de reprise (fond) 250kg A2/PA | 515 | L
6011013 | Aufnahmetasche (Wand) kpl. 250kg A2/PA | receiving box (wall) 250kg A2/PA | poche de reprise (paroi) 250kg A2/PA | 618 | L
6011016 | Führungseinheit Gr.100 A4 | guide bracket Gr.100 A4 | bride de guidage Gr.100 A4 | 232 | K
6011017 | Distanzring 04A.03.052/5 PA6 | spacer ring 04A.03.052/5 PA6 | entretoise circulaire 04A.03.052/5 PA6 | 50 | K
6011018 | Halterung Fangvorrichtung A4 | bracket for gripping device A4 | fixation (dispositif d'arrêt) A4 | 702 | K
6011019 | Bolzen D.30x160 A4 | bolt D.30x160 A4 | boulon D.30x160 A4 | 94 | K
6011022 | Aufnahmetasche (Wand) kpl. 250kg vz/PA | receiving box (wall) 250kg vz/PA | poche de reprise (paroi) 250kg vz/PA | 604 | L
6011023 | Halterung Fangvorrichtung 2-Seil A4 | bracket for gripping device (2 ropes) A4 | fixation (dispositif d'arrêt 2 câble) A4 | 779 | K
6011035 | Rahmen K2/100 durchg. Laufrollen A4 | frame K2/100 continuous rollers A4 | bâti K2/100 rouleaux continus A4 | 834 | K
6011039 | Haltebügel Uni-1 PL27-32 kpl. A4/PA | handle grip Uni-1 PL27-32 compl. A4/PA | étrier de retenue Uni-1 PL27-32 A4/PA | 252 | K
6011040 | Rahmen M2/120 A4 | frame M2/120 A4 | bâti M2/120 A4 | 799 | K
6011041 | Rahmen M2/140 A4 | frame M2/140 A4 | bâti M2/140 A4 | 1047 | K
6011043 | Rahmen K2/120 A4 lange Laufrollen | frame K2/120 A4 long rollers | bâti K2/120 A4 (roulette en long) | 857 | K
6011044 | Rahmen K2/100 A4 | frame K2/100 A4 | bâti K2/100 A4 | 747 | K
6011047 | Klemmanschlag Maxi2 / D.88,9 - Gr.100 A4 | support compl. Maxi2 / D.88,9 - Gr.100A4 | support compl. Maxi2 / D.88,9 - Gr.100A4 | 1078 | K
6011050 | Befestigungssatz 21 - 4xM16L Beton - A4 | fixation set 21 - 4xM16L concrete - A4 | jeu de fixation 21 - 4xM16L béton - A4 | 128 | K
6011052 | Beschichtung Ceram C3/C1 Prop. TR14...40 | coating Ceram C3/C1 Prop. TR14...40 | revêtement Ceram C3/C1 Prop. TR14...40 | 401 | K
6011053 | Gehäuseeinheit RZP50-3 A4 | housing unit RZP50-3 A4 | unité de carcasse RZP50-3 A4 | 3570 | L
6011054 | Strömungsgehäuse RZP80-1 A4 | flow housing RZP80-1 A4 | boîte des fluides RZP80-1 A4 | 5671 | K
6011055 | Gehäuseeinheit RZP80-1 A4 | housing unit RZP80-1 A4 | unité de carcasse RZP80-1 A4 | 6532 | K
6011059 | Rahmen Uni-2/120 vert. verstellbar A4 | frame Uni-2/120 vert. adjustable A4 | bâti Uni-2/120 réglable vert. A4 | 1276 | K
6011062 | Stütze TR36/40 A4 kpl. | support TR36/40 A4 kpl. | support TR36/40 A4 kpl. | 59 | K
6011064 | Führungskonsole 15° kpl. AV..H vz | guide bracket 15° compl. AV..H vz | consôle de guidage 15° compl. AV..H vz | 388 | K
6011066 | Rahmen Uni-2/80 vert. verstellbar A4 | frame Uni-2/80 vert. adjustable A4 | bâti Uni-2/80 réglable vert. A4 | 1144 | K
6011089 | Aufnahmetasche (Boden) kpl. 350kg A4/PA | receiving box (ground) 350kg A4/PA | poche de reprise (fond) 350kg A4/PA | 642 | K
6011090 | Stütze TR50-2/60-2 Kunstst./A4 kpl. | support TR50-2/60-2 plastic/A4 compl. | support TR50-2/60-2 plastique/A4 kpl. | 75 | K
6011108 | Befestigungssatz 18 - 4xM20S Beton - A4 | fixation set 18 - 4xM20S concrete - A4 | jeu de fixation 18 - 4xM20S béton - A4 | 172 | K
6011109 | Aufnahmetasche (Wand) kpl. 500kg A4/PA | receiving box (wall) 500kg A4/PA | poche de reprise (paroi) 500kg A4/PA | 1372 | K
6011110 | Aufnahmetasche (Boden) kpl. 500kg A4/PA | receiving box (ground) 500kg A4/PA | poche de reprise (fond) 500kg A4/PA | 1299 | L
6011113 | Propeller RZP50-2/10°/134.04.001 A4 | propeller RZP50-2/10°/134.04.001 A4 | hélice RZP50-2/10°/134.04.001 A4 | 1520 | K
6011117 | Schlitten TR22 Gr.100 / 03N.03.006-5 A4 | skid TR22 Gr.100 / 03N.03.006-5 A4 | chariot TR22 Gr.100 / 03N.03.006-5 A4 | 1070 | K
6011121 | Propeller RZP50-2/25°/134.04.002 A4 | propeller RZP50-2/25°/134.04.002 A4 | hélice RZP50-2/25°/134.04.002 A4 | 1520 | K
6011122 | Laufrolle D.40/13x40 03N.03.027-1 PA | roller D.40/13x40 03N.03.027-1 PA | galet de roulement D.40/13x40 PA | 20 | K
6011126 | Schlitten K2/150 A4 | skid K2/150 A4 | chariot K2/150 A4 | 1629 | K
6011128 | Haltebügel UNI-2 PL24 A4 | handle grip TR75-2 135.01.003-1 A4 | étrier de retenue TR75-2 A4 | 342 | K
6011131 | Führungsrolle D.40/20x153 PA | guide roller D.40/20x153 PA | galet de roulement D.40/20x153 PA | 111 | K
6011132 | Schlitten K2/140 A4 | skid K2/140 A4 | chariot K2/140 A4 | 1521 | K
6011134 | Muffe für Nabe RZP80-1 A4 | bushing for hub RZP80-1 A4 | manchon douille pour hélice RZP80-1 A4 | 927 | K
6011135 | Schlitten M2/60 A4 | skid M2/60 A4 | chariot M2/60 A4 | 917 | K
6011136 | Propeller TR25/20° / 033.01.001 - A4 | propeller TR25/20° / 033.01.001 - A4 | hélice TR25/20° / 033.01.001 - A4 | 788 | K
6011137 | Bolzen D.20x148 A2 | bolt D.20x148 A2 | boulon D.20x148 A2 | 60 | K
6011138 | Seilsicherung 03N.03.108 A2 | cable locking 03N.03.108 A2 | linguet de sécurité 03N.03.108 A2 | 176 | K
6011140 | Klemmanschlag Gr.120 A4 | support Gr.120 A4 | support Gr.120 A4 | 94 | K
6011141 | Propeller TR25/18° / 033.01.001 - A4 | propeller TR25/18° / 033.01.001 - A4 | hélice TR25/18° / 033.01.001 - A4 | 788 | K
6011142 | Laufrolle D.40/13x22 03N.03.027-2 PA | roller D.40/13x22 03N.03.027-2 PA | galet de roulement D.40/13x22 PA | 26 | K
6011145 | Zapfen AVR100 A4 | pin AVR100 A4 | tage AVR100 A4 | 379 | K
6011146 | Zapfen AVR80 A4 | pin AVR80 A4 | tage AVR80 A4 | 260 | K
6011147 | Zapfen AVR60 A4 | pin AVR60 A4 | tage AVR60 A4 | 303 | K
6011148 | Stütze TR75-2/90-2 L=420 A4 | support TR75-2/90-2 A4 | support TR75-2/90-2 A4 | 354 | K
6011150 | Schlitten M2/120 A4 | skid M2/120 A4 | chariot M2/120 A4 | 1076 | K
6011151 | Schlitten M2/140 A4 | skid M2/140 A4 | chariot M2/140 A4 | 983 | K
6011152 | Schlitten M2/80 A4 | skid M2/80 A4 | chariot M2/80 A4 | 964 | K
6011153 | Schlitten M2/100 A4 | skid M2/100 A4 | chariot M2/100 A4 | 534 | K
6011154 | Schlitten TR22 Gr.80 / 03N.03.006-5 A4 | skid TR22 Gr.80 / 03N.03.006-5 A4 | chariot TR22 Gr.80 / 03N.03.006-5 A4 | 1048 | K
6011158 | Kabelbefestigung 03N.03.023 A2 | cable hook 03N.03.023 A2 | crochet de câble 03N.03.023 A2 | 80 | K
6011159 | Laserzuschnitt 03N.03.006-2/5 A4 | laser cut 03N.03.006-2/5 A4 | coupe laser 03N.03.006-2/5 A4 | 25 | K
6011164 | Kabelhalter 26-36mm Gr.3 PA/VA | cable fixation 26-36mm Gr.3 PA/VA | fixation du câble 26-36mm Gr.3 PA/VA | 44 | K
6011168 | Schlitten TR22 Gr.60 / 032.03.032-2 A4 | skid TR22 Gr.60 / 032.03.032-2 A4 | chariot TR22 Gr.60 / 032.03.032-2 A4 | 682 | K
6011178 | Stütze TR50-2/60-2 POM | support TR50-2/60-2 POM | support TR50-2/60-2 POM | 278 | K
6011182 | Schlitten TR22 Gr.50 / 032.03.032-2 A4 | skid TR22 Gr.50 / 032.03.038 A4 | chariot TR22 Gr.50 / 032.03.038 A4 | 706 | K
6011185 | Buchse 046.01.016 A4 | sleeve 046.01.016 A4 | douille 046.01.016 A4 | 179 | K
6011186 | Propeller TR50-2 / 135.04.005 A4 | propeller TR50-2 / 135.04.005 A4 | hélice TR50-2 / 135.04.005 A4 | 1339 | K
6011188 | Bolzen D.20x78 A2 | bolt D.20x78 A2 | boulon D.20x78 A2 | 36 | K
6011189 | Bolzen D.20x138 A2 | bolt D.20x138 A2 | boulon D.20x138 A2 | 43 | K
6011190 | Seilrollenbefestigung 250kg A4 | rope roll fixation 250kg A4 | fixation de poulie 250kg A4 | 313 | K
6011191 | Schlitten TR22 Gr.80 / 032.03.032-2 A4 | skid TR22 Gr.80 / 032.03.032-2 A4 | chariot TR22 Gr.80 / 032.03.032-2 A4 | 694 | K
6011192 | Propeller TR25/23° / 033.01.001 - A4 | propeller TR25/23° / 033.01.001 - A4 | hélice TR25/23° / 033.01.001 - A4 | 788 | L
6011194 | Haltebügel UNI-2 PL8-16 A4 | handle grip TR50-2 135.01.003 A4 | étrier de retenue TR50-2 A4 | 342 | K
6011195 | Bolzen D.20x164 A2 | bolt D.20x164 A2 | boulon D.20x164 A2 | 49 | K
6011196 | Seilrollenbefestigung 350kg A4 | rope roll fixation 350kg A4 | fixation de poulie 350kg A4 | 377 | K
6011197 | Schwenkhebel 03A.03.021-1 A2 | swing lever 03A.03.021-1 A2 | levier 03A.03.021-1 A2 | 78 | K
6011198 | Klemmanschlag Gr.100 A4 | support Gr.100 A4 | support Gr.100 A4 | 94 | K
6011199 | Schlitten L/50 A4 | skid L/50 A4 | chariot L/50 A4 | 486 | K
6011200 | Adapter 1 1/4" Oberteil A4 | adapter 1 1/4" upper part A4 | adaptateur 1 1/4" en haut A4 | 147 | K
6011201 | Adapter 1 1/4" Unterteil A4 | adapter 1 1/4" lower part A4 | adaptateur 1 1/4" inf. A4 | 118 | K
6011202 | Aufhängung TR21/PL11 Unterteil A4 | suspension TR21/PL11 lower part A4 | relevage TR21/PL11 lower part A4 | 396 | K
6011203 | Aufhängung TR21/PL6 Unterteil A4 | suspension TR21/PL6 lower part A4 | relevage TR21/PL6 inf. A4 | 403 | K
6011205 | Auslegeraufnahme für Kran Z 500kg A4 | crane arm collet Z 500kg A4 | volée articulée Z 500kg A4 | 1131 | K
6011206 | Ausleger für Kran Z 500kg A2 | crane arm Z 500kg A2 | poutre de la grue Z 500kg A2 | 2415 | K
6011207 | Tragrohr für Kran Z 500kg A4 | crane cantilever Z 500kg A4 | support de grue Z 500kg A4 | 2429 | K
6011208 | Haltewinkel 133.02.010 A4 | holding angle 133.02.010 A4 | cornière 133.02.010 A4 | 314 | K
6011209 | Aufhängung TR21 Oberteil A4 | suspension TR21 upper part A4 | relevage TR21 upper part A4 | 324 | K
6011210 | Rohrhalter AVU80-150 kurz A4 | pipe support AVU80-150 short A4 | support de tube AVU80-150 A4 | 317 | K
6011211 | Wandhalter AVU80-150 vz | guide bracket (wall) AVU80-150 vz | consôle de guidage (paroi) AVU80-150 vz | 396 | K
6011212 | Klemmleiste AVU80-150 verz. | clamp rail AVU80-150 verz. | plaquette de serrage AVU80-150 verz. | 92 | K
6011213 | Rohrhalter AVU80-150 vz | pipe support AVU80-150 vz | support de tube AVU80-150 vz | 167 | K
6011214 | Bodenlager AVU80-150 vz | ground fixation AVU80-150 vz | fixation de fond AVU80-150 vz | 158 | K
6011215 | Schlitten L/60 A4 | skid L/60 A4 | chariot L/60 A4 | 402 | K
6011216 | Wandhalter AVUSHH kpl.vz | guide bracket (wall) | consôle de guidage (paroi) | 358 | K
6011217 | Rohrhalter AVUSHH vz | pipe support AVUSHH vz | support de tube AVUSHH vz | 152 | K
6011219 | Wandhalter AVU60-150 kurz A4 | guide bracket (wall) AVU80-150 short A4 | consôle de guidage (paroi) AVU80-150 A4 | 364 | K
6011220 | Rundstahlbügel Form A 125 A2 Sonder | U-bolt pipe clamp Form A 125 A2 special | collier d'attache Form A 125 A2 spécial | 154 | K
6011222 | Gitterkorb TB25 A2 | basket guard TB25 A2 | cage protectrice TB25 A2 | 2058 | K
6011223 | Schwimmerkörper TB25 | floater TB25 | flotteur TB25 | 3571 | K
6011224 | Konsole Bodenbefestigung TR22-40 A4 | console (ground) TR22-40 A4 | console (fond) TR22-40 A4 | 266 | K
6011225 | Stütze TR36/40 A4 | support TR36/40 A4 | support TR36/40 A4 | 85 | K
6011227 | Wandhalter AVU50-60 A4 | guide bracket (wall) AVU50-60 A4 | consôle de guidage (paroi) AVU50-60 A4 | 274 | K
6011228 | Rohrhalter AVU50-60 A4 | pipe support AVU50-60 A4 | support de tube AVU50-60 A4 | 196 | K
6011229 | Buchse D.40/21x10 A4 | bush D.40/21x10 A4 | douille D.40/21x10 A4 | 45 | K
6011230 | Gummipuffer für Uniprop-2 | rubber buffer Uniprop-2 | amortisseur en caoutchouc Uniprop-2 | 165 | K
6011231 | Konsole Bodenbefestigung TR14-28 A4 | console (ground) TR14-28 A4 | console (fond) TR14-28 A4 | 170 | K
6011232 | Teleskopausleger 2, ZT 250kg A2 | telescopic boom 2, ZT 250kg A2 | grue télescopique 2, ZT 250kg A2 | 788 | K
6011233 | Teleskopausleger 1, ZT 250/350kg A2 | telescopic boom 1, ZT 250/350kg A2 | grue télescopique 1, ZT 250/350kg A2 | 1140 | K
6011234 | Grundausleger für Kran ZT250/350kg A4 | lower crane arm ZT250/350kg A4 | poutre de la grue de base ZT250/350kg A4 | 1697 | K
6011235 | Teleskopausleger 250kg A2 | telescopic boom 250kg A2 | grue télescopique 250kg A2 | 1054 | K
6011237 | Klemmleiste AVU80-150 - 1,5m A4 | clamp rail AVU80-150 - 1,5m A4 | plaquette de serrage AVU80-150/1,5m A4 | 127 | K
6011242 | Schlitten K2/100 A4 | skid K2/100 A4 | chariot K2/100 A4 | 1030 | K
6011244 | Klemmanschlag Gr.140 A4 | support Gr.140 A4 | support Gr.140 A4 | 99 | K
6011248 | Propeller RZP80-1/20°/3Fl/138.04.001 A4 | propeller RZP80-1/20°/3Fl/138.04.001 A4 | hélice RZP80-1/20°/3Fl/138.04.001 A4 | 4796 | K
6011249 | Adapter RZP 80-1 A4 | adapter RZP 80-1 A4 | adaptateur RZP 80-1 A4 | 1065 | K
6011250 | Platte Bodenbefestigung Uniprop D88,9 A4 | plate (ground fixation) Uniprop D88,9 A4 | console (fixation de fond) Uni D88,9 A4 | 477 | K
6011251 | Schlitten K2/120 A4 | skid K2/120 A4 | chariot K2/120 A4 | 1029 | K
6011253 | Obere Konsole RZP60-2 A4 | upper console RZP60-2 A4 | console en haut RZP60-2 A4 | 434 | K
6011254 | Untere Konsole RZP60-2 A4 | lower console RZP60-2 A4 | console vers le bas RZP60-2 A4 | 407 | K
6011255 | Klemmanschlag Gr.60 A4 | support Gr.60 A4 | support Gr.60 A4 | 78 | K
6011256 | Klemmanschlag Gr.80 A4 | support Gr.80 A4 | support Gr.80 A4 | 81 | K
6011257 | Anschlußtraverse RZP 60-2 A4 | cross beam RZP 60-2 A4 | poutre transversale RZP 60-2 A4 | 973 | K
6011259 | Propeller TR25/30° / 033.01.001 - A4 | propeller TR25/30° / 033.01.001 - A4 | hélice TR25/30° / 033.01.001 - A4 | 788 | K
6011260 | Propeller TR25/27° / 033.01.001 - A4 | propeller TR25/27° / 033.01.001 - A4 | hélice TR25/27° / 033.01.001 - A4 | 788 | K
6011262 | Haltebügel UNI-1 PL27-32 A4 | handle grip Uniprop-1 PL27-32 A4 | étrier de retenue Uniprop-1 PL27-32 A4 | 431 | K
6011263 | Bolzen D.20x130 A2 | bolt D.20x130 A2 | boulon D.20x130 A2 | 48 | K
6011264 | Klemmleiste AVU50-60 A4 | clamp rail AVU50-60 A4 | plaquette de serrage AVU50-60 A4 | 120 | K
6011265 | Rohrhalter AVU50-60 A4 | pipe support AVU50-60 A4 | support de tube AVU50-60 A4 | 194 | K
6011266 | Bodenlager AVU50-60 A4 | ground fixation AVU50-60 A4 | fixation de fond AVU50-60 A4 | 185 | K
6011267 | Wandhalter AVU50-60 vz | guide bracket (wall) AVU50-60 vz | consôle de guidage (paroi) AVU50-60 vz | 150 | K
6011268 | Klemmleiste AVU50-60 verz. | clamp rail AVU50-60 verz. | plaquette de serrage AVU50-60 verz. | 53 | K
6011269 | Wandhalter AVU80-150 A4 | guide bracket (wall) AVU80-150 A4 | consôle de guidage (paroi) AVU80-150 A4 | 387 | L
6011270 | Klemmleiste AVU80-150 A4 | clamp rail AVU80-150 A4 | plaquette de serrage AVU80-150 A4 | 112 | K
6011271 | Rohrhalter AVU80-150 A4 | pipe support AVU80-150 A4 | support de tube AVU80-150 A4 | 334 | K
6011272 | Bodenlager AVU80-150 A4 | ground fixation AVU80-150 A4 | fixation de fond AVU80-150 A4 | 303 | K
6011273 | Wandhalter AVU50-60 A4 | guide bracket (wall) AVU50-60 A4 | consôle de guidage (paroi) AVU50-60 A4 | 262 | K
6011274 | Bodenlager AVU50-60 vz | ground fixation AVU50-60 vz | fixation de fond AVU50-60 vz | 97 | K
6011276 | Stütze RZP50-3 A4 | support RZP50-3 A4 | support RZP50-3 A4 | 446 | K
6011278 | Strömungsring RZP50-3 A4 | flow ring RZP50-3 A4 | bague des fluides RZP50-3 A4 | 2090 | K
6011280 | Führungshalter RZP80-1 A4 | guide bracket RZP80-1 A4 | appui de guidage RZP80-1 A4 | 938 | K
6011281 | Propeller RZP80-1/17°/3Fl/138.04.001 A4 | propeller RZP80-1/17°/3Fl/138.04.001 A4 | hélice RZP80-1/17°/3Fl/138.04.001 A4 | 4796 | L
6011282 | Propeller RZP80-1/25°/3Fl/138.04.001 A4 | propeller RZP80-1/25°/3Fl/138.04.001 A4 | hélice RZP80-1/25°/3Fl/138.04.001 A4 | 4796 | K
6011285 | Gleitbuchse D.18/12,5x18 Gbz | slide sleeve D.18/12,5x18 Gbz | douille de glissement D.18/12,5x18 Gbz | 122 | K
6011286 | Gleitbuchse D.75/60x95 1.4122 | slide sleeve D.75/60x95 1.4122 | douille de glissement D.75/60x95 1.4122 | 774 | K
6011287 | Laufbuchse D.30/22x28 55.3540 1.4401 | bush D.30/22x28 55.3540 1.4401 | buselure D.30/22x28 55.3540 1.4401 | 209 | K
6011288 | Laufbuchse D.30/22x28 55.3540 1.4021 | bush D.30/22x28 55.3540 1.4021 | buselure D.30/22x28 55.3540 1.4021 | 165 | K
6011289 | Laufbuchse D.60/48 55.3162 GPbBz | bush D.60/48 55.3162 GPbBz | buselure D.60/48 55.3162 GPbBz | 42 | K
6011290 | Laufbuchse D.120/99,8 55.7498/2 GPbBz | bush D.120/99,8 55.7498/2 GPbBz | buselure D.120/99,8 55.7498/2 GPbBz | 410 | K
6011291 | Gleitbuchse D.90/80x40 1.4122 | slide sleeve D.90/80x40 1.4122 | douille de glissement D.90/80x40 1.4122 | 433 | K
6011294 | Gleitbuchse D.26/20x40 Gbz | slide sleeve D.26/20x40 Gbz | douille de glissement D.26/20x40 Gbz | 111 | K
6011295 | Laufbuchse D.75/64,8 55.1470 GPbBz | bush D.75/64,8 55.1470 GPbBz | buselure D.75/64,8 55.1470 GPbBz | 181 | K
6011296 | Radiallager D.36/25,4x31 Ms+NBR | radial bearing D.36/25,4x31 Ms+NBR | coussinet D.36/25,4x31 Ms+NBR | 144 | K
6011297 | Radiallager D.75/55x50 Ms+Gi | radial bearing D.75/55x50 Ms+Gi | coussinet D.75/55x50 Ms+Gi | 190 | K
6011299 | Radiallager D.145/109,7x130 Rg+MY3K | radial bearing D.145/109,7x130 Rg+MY3K | coussinet D.145/109,7x130 Rg+MY3K | 4978 | K
6011300 | Radiallager D.145/109,7x130 Rg+MY3K | radial bearing D.145/109,7x130 Rg+MY3K | coussinet D.145/109,7x130 Rg+MY3K | 4826 | K
6011301 | Radiallager D.55/39,8x28 GPbBz | radial bearing D.55/39,8x28 GPbBz | coussinet D.55/39,8x28 GPbBz | 84 | K
6011302 | Lagerbuchse D.150/110x22 54.18288 1.4021 | bearing sleeve D.150/110x22 54.18288 1.4 | coussinet D.150/110x22 54.18288 1.4021 | 401 | K
6011304 | Radiallager D.85/65x48 Ms+NBR | radial bearing D.85/65x48 Ms+NBR | coussinet D.85/65x48 Ms+NBR | 213 | K
6011305 | Radiallager D.110/90x90 GPbBz | radial bearing D.110/90x90 GPbBz | coussinet D.110/90x90 GPbBz | 264 | K
6011306 | Laufbuchse D.86/71,8 55.7681 GPbBz | bush D.86/71,8 55.7681 GPbBz | buselure D.86/71,8 55.7681 GPbBz | 123 | K
6011307 | Gleitbuchse D.40/30x70 Gbz | slide sleeve D.40/30x70 Gbz | douille de glissement D.40/30x70 Gbz | 373 | K
6011308 | Laufbuchse D.75/59,8 55.9753 GPbBz | bush D.75/59,8 55.9753 GPbBz | buselure D.75/59,8 55.9753 GPbBz | 219 | K
6011309 | Laufbuchse D.115/99,8 55.9751/2 GPbBz | bush D.115/99,8 55.9751/2 GPbBz | buselure D.115/99,8 55.9751/2 GPbBz | 400 | K
6011310 | Laufbuchse D.115/100 55.9751 GPbBz | bush D.115/100 55.9751 GPbBz | buselure D.115/100 55.9751 GPbBz | 277 | K
6011311 | Laufbuchse D.40/32 55.9389 1.4401 | bush D.40/32 55.9389 1.4401 | buselure D.40/32 55.9389 1.4401 | 200 | K
6011312 | Laufbuchse D.33/25,8 55.12487 GPbBz | bush D.33/25,8 55.12487 GPbBz | buselure D.33/25,8 55.12487 GPbBz | 60 | K
6011313 | Laufbuchse D.58/50x20 55.12054 1.4021 | bush D.58/50x20 55.12054 1.4021 | buselure D.58/50x20 55.12054 1.4021 | 293 | K
6011314 | Laufbuchse D.88/70,5 11875 9.0975 | bush D.88/70,5 11875 9.0975 | buselure D.88/70,5 11875 9.0975 | 249 | K
6011315 | Laufbuchse D.45/35 11637 1.4401 | bush D.45/35 11637 1.4401 | buselure D.45/35 11637 1.4401 | 55 | K
6011316 | Laufbuchse D.33/26 55.10648 1.4122 | bush D.33/26 55.10648 1.4122 | buselure D.33/26 55.10648 1.4122 | 145 | K
6011317 | Radiallager D.92/79,8x80 GPbBz | radial bearing D.92/79,8x80 GPbBz | coussinet D.92/79,8x80 GPbBz | 270 | K
6011318 | Laufbuchse D.60/44,8 55.8480/3 GPbBz | bush D.60/44,8 55.8480/3 GPbBz | buselure D.60/44,8 55.8480/3 GPbBz | 175 | K
6011319 | Laufbuchse D.60/45 55.8480 GPbBz | bush D.60/45 55.8480 GPbBz | buselure D.60/45 55.8480 GPbBz | 178 | K
6011320 | Laufbuchse D.48/39,8 55.7985/1 1.4401 | bush D.48/39,8 7985/1 1.4401 | buselure D.48/39,8 7985/1 1.4401 | 296 | K
6011321 | Laufbuchse D.48/39,8 55.7985/1 1.4021 | bush D.48/39,8 55.7985/1 1.4021 | buselure D.48/39,8 55.7985/1 1.4021 | 199 | K
6011322 | Laufbuchse D.48/40 55.7984 1.4021 | bush D.48/40 55.7984 1.4021 | buselure D.48/40 55.7984 1.4021 | 221 | K
6011323 | Laufbuchse D.92/79,8 55.9319 GPbBz | bush D.92/79,8 55.9319 GPbBz | buselure D.92/79,8 55.9319 GPbBz | 178 | K
6011324 | Laufbuchse D.33/24,8 55.9292/1 GPbBz | bush D.33/24,8 55.9292/1 GPbBz | buselure D.33/24,8 55.9292/1 GPbBz | 85 | K
6011325 | Laufbuchse D.33/25 55.9292 GPbBz | bush D.33/25 55.9292 GPbBz | buselure D.33/25 55.9292 GPbBz | 130 | K
6011326 | Laufbuchse D.45/34 55.9124 1.4401 | bush D.45/34 55.9124 1.4401 | buselure D.45/34 55.9124 1.4401 | 444 | K
6011327 | Laufbuchse D.77/59,8 55.8599 GPbBz | bush D.77/59,8 55.8599 GPbBz | buselure D.77/59,8 55.8599 GPbBz | 149 | K
6011328 | Radiallager D.33/24,8x28 GPbBz | radial bearing D.33/24,8x28 GPbBz | coussinet D.33/24,8x28 GPbBz | 114 | K
6011330 | Radiallager D.33/25x45 GPbBz | radial bearing D.33/25x45 GPbBz | coussinet D.33/25x45 GPbBz | 97 | K
6011331 | Radiallager D.48/37,8x38 GPbBz | radial bearing D.48/37,8x38 GPbBz | coussinet D.48/37,8x38 GPbBz | 128 | K
6011333 | Endhülse D.57,15/45 55.8602/4 1.4401 | end sleeve D.57,15/45 55.8602/4 1.4401 | boîte en fin d'axe D.57,15/45 55.8602/4 | 768 | K
6011334 | Endhülse D.60/45 55.8602 1.4401 | end sleeve D.60/45 55.8602 1.4401 | boîte en fin d'axeD.60/45 55.8602 1.4401 | 380 | L
6011335 | Endhülse D.60/45 55.8602 1.4021 | end sleeve D.60/45 55.8602 1.4021 | boîte en fin d'axe D.60/45 8602 1.4021 | 257 | K
6011336 | Radiallager D.67/55x60 GPbBz | radial bearing D.67/55x60 GPbBz | coussinet D.67/55x60 GPbBz | 190 | K
6011337 | Radiallager D.67/54,8x60 GPbBz | radial bearing D.67/54,8x60 GPbBz | coussinet D.67/54,8x60 GPbBz | 132 | K
6011338 | Radiallager D.60/48x69 GPbBz | radial bearing D.60/48x69 GPbBz | coussinet D.60/48x69 GPbBz | 139 | K
6011339 | Buchse D.30/25 55.6484 Rg | bush D.30/25 55.6484 Rg | douille D.30/25 55.6484 Rg | 98 | K
6011340 | Buchse D.30/25 55.6484 1.4021 | bush D.30/25 55.6484 1.4021 | douille D.30/25 55.6484 1.4021 | 136 | K
6011341 | Buchse D.30/25 55.6484 Rg | bush D.30/25 55.6484 Rg | douille D.30/25 55.6484 Rg | 221 | K
6011342 | Radiallager D.30/23x32GPbBz | radial bearing D.30/23x32GPbBz | coussinet D.30/23x32GPbBz | 78 | K
6011343 | Radiallager D.115/99,8x130 GPbBz | radial bearing D.115/99,8x130 GPbBz | coussinet D.115/99,8x130 GPbBz | 623 | K
6011344 | Radiallager D.60/47,8x69 GPbBz | radial bearing D.60/47,8x69 GPbBz | coussinet D.60/47,8x69 GPbBz | 76 | K
6011345 | Lagerbuchse D.49/36 55.7417B GPbBz | bearing sleeve D.49/36 55.7417B GPbBz | coussinet D.49/36 55.7417B GPbBz | 134 | K
6011346 | Radiallager D.33/24,8x45 GPbBz | radial bearing D.33/24,8x45 GPbBz | coussinet D.33/24,8x45 GPbBz | 49 | K
6011347 | Radiallager D.33/25x45 GPBBZ | radial bearing D.33/25x45 GPBBZ | coussinet D.33/25x45 GPBBZ | 47 | L
6011348 | Buchse D.30/25 55.6484 1.4021 | bush D.30/25 55.6484 1.4021 | douille D.30/25 55.6484 1.4021 | 32 | K
6011349 | Endhülse D.60/45 55.8602/5 1.4401 | end sleeve D.60/45 55.8602/5 1.4401 | douille en fin d'axe D.60/45 55.8602/5 | 368 | K
6011350 | Radiallager D.38,1/25,4x31 Rg+Gi | radial bearing D.38,1/25,4x31 Rg+Gi | coussinet D.38,1/25,4x31 Rg+Gi | 131 | K
6011351 | Radiallager D.115/99,7x115 GPbBz | radial bearing D.115/99,7x115 GPbBz | coussinet D.115/99,7x115 GPbBz | 378 | K
6011352 | Radiallager D.45/33,7x36 GPbBz | radial bearing D.45/33,7x36 GPbBz | coussinet D.45/33,7x36 GPbBz | 118 | K
6011353 | Radiallager D.45/34x28 GPbBz | radial bearing D.45/34x28 GPbBz | coussinet D.45/34x28 GPbBz | 61 | K
6011354 | Radiallager D.45/33,7x28 GPbBz | radial bearing D.45/33,7x28 GPbBz | coussinet D.45/33,7x28 GPbBz | 47 | K
6011355 | Radiallager D.58/47,7x50 GPbBz | radial bearing D.58/47,7x50 GPbBz | coussinet D.58/47,7x50 GPbBz | 87 | K
6011356 | Radiallager D.58/47,7x40 GPbBz | radial besring D.58/47,7x40 GPbBz | coussinet D.58/47,7x40 GPbBz | 48 | K
6011358 | Radiallager D.50/35x28 Ms+NBR | radial bearing D.50/35x28 Ms+NBR | Coussinet D.50/35x28 Ms+NBR | 114 | K
6011360 | Radiallager D.40/32x421.4401 | radial bearing D.40/32x421.4401 | coussinet D.40/32x421.4401 | 297 | K
6011361 | Radiallager D.90/74,8x110 GPbBz | radial bearing D.90/74,8x110 GPbBz | coussinet D.90/74,8x110 GPbBz | 437 | K
6011362 | Radiallager D.90/75x110 GPbBz | radial bearing D.90/75x110 GPbBz | coussinet D.90/75x110 GPbBz | 272 | K
6011363 | Radiallager D.92/79,8x92 GPbBz | radial bearing D.92/79,8x92 GPbBz | coussinet D.92/79,8x92 GPbBz | 220 | K
6011364 | Radiallager D.48/39,8x45 GPbBz | radial bearing D.48/39,8x45 GPbBz | coussinet D.48/39,8x45 GPbBz | 61 | K
6011365 | Radiallager D.48/40x45 GPbBz | radial bearing D.48/40x45 GPbBz | coussinet D.48/40x45 GPbBz | 328 | K
6011366 | Radiallager D.40/32x42 1.4021 | radial bearing D.40/32x42 1.4021 | coussinet D.40/32x42 1.4021 | 187 | K
6011367 | Radiallager D.33/24,8x38 GPbBz | radial bearing D.33/24,8x38 GPbBz | coussinet D.33/24,8x38 GPbBz | 117 | K
6011368 | Radiallager D.33/25x38 GPbBz | radial bearing D.33/25x38 GPbBz | coussinet D.33/25x38 GPbBz | 117 | K
6011369 | Radiallager D.40/32x63 1.4401 | radial bearing D.40/32x63 1.4401 | coussinet D.40/32x63 1.4401 | 295 | K
6011370 | Radiallager D.92/79,8x75 GPbBz | radial bearing D.92/79,8x75 GPbBz | coussinet D.92/79,8x75 GPbBz | 389 | K
6011371 | Laufbuchse D.60/45,4 55.12739 9.0975 | bush D.60/45,4 55.12739 9.0975 | buselure D.60/45,4 55.12739 9.0975 | 177 | K
6011382 | Abdeckhaube 54.3617/4 Gbz | cover cap 54.3617/4 Gbz | couvercle 54.3617/4 Gbz | 242 | K
6011383 | Abdeckhaube 54.1064/1 Gbz | cover cap 54.1064/1 Gbz | couvercle 54.1064/1 Gbz | 269 | K
6011384 | Abdeckhaube 54.1064/1 GG | cover cap 54.1064/1 GG | couvercle 54.1064/1 GG | 193 | K
6011385 | Abdeckhaube 54.1064 Gbz | cover cap 54.1064 Gbz | couvercle 54.1064 Gbz | 241 | K
6011386 | Abdeckhaube 54.1064 GG | cover cap 54.1064 GG | couvercle 54.1064 GG | 128 | K
6011387 | Übergang DN80PN64/ G3 9.0970 | adapter DN80PN64/ G3 9.0970 | pièce de reduction DN80PN64/ G3 9.0970 | 1651 | K
6011388 | Abdeckhaube 54.3617/3 GG | cover cap 54.3617/3 GG | couvercle 54.3617/3 GG | 110 | K
6011389 | Abdeckhaube 54.3617/1 Gbz | cover cap 54.3617/1 Gbz | couvercle 54.3617/1 Gbz | 224 | K
6011390 | Abdeckhaube 54.3616/4 Gbz | cover cap 54.3616/4 Gbz | couvercle 54.3616/4 Gbz | 204 | K
6011391 | Abdeckhaube 54.3616/3 GG | cover cap 54.3616/3 GG | couvercle 54.3616/3 GG | 124 | K
6011392 | Abdeckhaube 54.3616/1 Gbz | cover cap 54.3616/1 Gbz | couvercle 54.3616/1 Gbz | 183 | K
6011415 | Dichtring D.47,9/43,5x54 NBR | seal ring D.47,9/43,5x54 NBR | bague d'étanchéité D.47,9/43,5x54 NBR | 73 | K
6011416 | Dichtring D.52/35x20 55.2216 NBR | seal ring D.52/35x20 55.2216 NBR | bague d'étanchéité D.52/35x20 55.2216 N | 71 | L
6011418 | Dichtring D.26,7/15x38 55.1934 NBR | seal ring D.26,7/15x38 55.1934 NBR | bague d'étanchéité D.26,7/15x38 55.193 | 36 | K
6011419 | Dichtring D.26,7/13x38 55.1934 NBR | seal ring D.26,7/13x38 55.1934 NBR | bague d'étanchéitéD.26,7/13x38 55.1934 | 36 | K
6011420 | Dichtring D.269/210x30 54.10627 NBR | seal ring D.269/210x30 54.10627 NBR | bague d'étanchéité D.269/210x30 54.1062 | 217 | L
6011423 | Dichtring D.65/42x30 55.2469 NBR | seal ring D.65/42x30 55.2469 NBR | bague d'étanchéité D.65/42x30 55.2469 N | 96 | K
6011424 | Dichtring D.47,9/43,5x54 55.2361 NBR | seal ring D.47,9/43,5x54 55.2361 NBR | bague d'étanchéité D.47,9/43,5x54 55.236 | 73 | K
6011425 | Dichtring D.26,7/11x38 55.1934 NBR | seal ring D.26,7/11x38 55.1934 NBR | bague d'étanchéité D.26,7/11x38 55.19 | 36 | K
6011426 | Gleitbuchse D.35/25x75 1.4401 | slide sleeve D.35/25x75 1.4401 | douille de glissement D.35/25x75 1.4401 | 117 | K
6011428 | Gleitbuchse D.28/20x46 1.4401 | slide sleeve D.28/20x46 1.4401 | douille de glissement D.28/20x46 1.4401 | 70 | K
6011429 | Gleitbuchse D.28/20x46 1.4021 | slide sleeve D.28/20x46 1.4021 | douille de glissement D.28/20x46 1.4021 | 53 | K
6011430 | Gleitbuchse D.32/24x65 Rg | slide sleeve D.32/24x65 Rg | douille de glissement D.32/24x65 Rg | 79 | K
6011431 | Laufbuchse D.92/75,4 18253 9.0975 | bush D.92/75,4 18253 9.0975 | buselure D.92/75,4 18253 9.0975 | 171 | K
6011432 | Laufbuchse D.80/65,5 16920 9.0975 | bush D.80/65,5 16920 9.0975 | buselure D.80/65,5 16920 9.0975 | 164 | K
6011433 | Laufbuchse D.120/100x40 53.16507 1.4021 | bush D.120/100x40 53.16507 1.4021 | buselure D.120/100x40 53.16507 1.4021 | 1777 | K
6011434 | Gleitbuchse D.90/70x145 1.4122 | slide sleeve D.90/70x145 1.4122 | douille de glissement D.90/70x145 1.4122 | 1018 | K
6011435 | Laufbuchse D.110/90,5x40 55.15954 G-CuAl | bush D.110/90,5x40 55.15954 G-CuAlNi | buselure D.110/90,5x40 55.15954 G-CuAlNi | 291 | K
6011437 | Übergang 53.9510 St | adapter 53.9510 St | pièce de reduction 53.9510 St | 294 | K
6011438 | Übergang 53.7852 Gbz | adapter 53.7852 Gbz | pièce de reduction 53.7852 Gbz | 785 | K
6011439 | Übergang 53.7852 GG | adapter 53.7852 GG | pièce de reduction 53.7852 GG | 439 | K
6011440 | Übergang DN65PN25-40/G3I GG | adapter DN65PN25-40/G3I GG | pièce de reduction DN65PN25-40/G3I GG | 509 | K
6011441 | Übergang DN65PN10-16/G3I Gbz | adapter DN65PN10-16/G3I Gbz | pièce de reduction DN65PN10-16/G3I Gbz | 753 | K
6011442 | Übergang DN80PN40/ G3 9.0970 | adapter DN80PN40/ G3 9.0970 | pièce de reduction DN80PN40/ G3 9.0970 | 357 | K
6011443 | Übergang 54.16045 GGG | adapter 54.16045 GGG | pièce de reduction 54.16045 GGG | 172 | K
6011444 | Übergang 54.13932 Al | adapter 54.13932 Al | pièce de reduction 54.13932 Al | 286 | K
6011445 | Übergang 54.13113 St | adapter 54.13113 St | pièce de reduction 54.13113 St | 368 | K
6011447 | Übergang DN65PN10-16/G2 1/2I GG | adapter DN65PN10-16/G2 1/2I GG | pièce de reduction DN65PN10-16/G2 1/2I G | 302 | K
6011448 | Übergang 53.15509 1.4301 | adapter 53.15509 1.4301 | pièce de reduction 53.15509 1.4301 | 497 | K
6011449 | Übergang G2 54.13708 GG | adapter G2 54.13708 GG | pièce de reduction G2 54.13708 GG | 85 | K
6011450 | Gewindeflansch DN150/R6IG PN10-16 Gbz | screwed flange DN150/R6IG PN10-16 Gbz | bride taraudée DN150/R6IG PN10-16 Gbz | 900 | K
6011451 | Übergang DN65PN10-16/G4I GG | adapter DN65PN10-16/G4I GG | pièce de reduction DN65PN10-16/G4I GG | 447 | K
6011452 | Buchse 54.17669 PVC | bush 54.17669 PVC | douille 54.17669 PVC | 6 | K
6011453 | Übergang 53.5794 GG | adapter 53.5794 GG | pièce de reduction 53.5794 GG | 498 | K
6011454 | Übergang S3561 St | adapter S3561 St | pièce de reduction S3561 St | 4675 | K
6011456 | Übergang 53.18017 St | adapter 53.18017 St | pièce de reduction 53.18017 St | 1165 | K
6011457 | Übergang 53.16688 St | adapter 53.16688 St | pièce de reduction 53.16688 St | 983 | K
6011458 | Distanzhülse D.59,8/28 55.12025 1.4401 | spacer sleeve D.59,8/28 55.12025 1.4401 | douille d'écartement D.59,8/28 12025 1.4 | 478 | K
6011459 | Distanzhülse D.59,8/28 55.12025 1.4021 | spacer sleeve D.59,8/28 55.12025 1.4021 | douille d'écartement D.59,8/28 12025 1.4 | 602 | K
6011460 | Distanzhülse D.24,8/18 55.11801 GPbBz | spacer sleeve D.24,8/18 55.11801 GPbBz | douille d'écartement D.24,8/18 11801 GPb | 93 | K
6011461 | Distanzhülse D.48,6/35 55.11776/1 1.4401 | spacer sleeve D.48,6/35 55.11776/1 4401 | douille d'écartement D.48,6/35 11776/1 1 | 534 | K
6011462 | Distanzhülse D.47,8/35 55.11776 1.4401 | spacer sleeve D.47,8/35 55.11776 1.4401 | douille d'écartement D.47,8/35 11776 1.4 | 674 | K
6011466 | Distanzhülse D.34,8/25 55.12407 GPbBz | spacer sleeve D.34,8/25 55.12407 GPbBz | douille d'écartement D.34,8/25 12407 GPb | 84 | K
6011467 | Distanzhülse D.69/55 55.12216 1.4021 | spacer sleeve D.69/55 55.12216 1.4021 | douille d'écartement D.69/55 12216 1.402 | 379 | K
6011468 | Distanzhülse D.47,8/35 55.11776 1.4122 | spacer sleeve D.47,8/35 55.11776 1.4122 | douille d'écartement D.47,8/35 11776 1.4 | 234 | K
6011469 | Distanzhülse D.33,4/25 55.10212/2 1.4122 | spacer sleeve D.33,4/25 55.10212/2 4122 | douille d'écartement D.33,4/25 10212/2 1 | 403 | K
6011470 | Distanzhülse D.33,4/25 55.10212/2 1.4021 | spacer sleeve D.33,4/25 55.10212/2 4021 | douille d'écartement D.33,4/25 10212/2 1 | 235 | K
6011471 | Distanzhülse D.35/25 55.10212/1 1.4122 | spacer sleeve D.35/25 55.12212/1 1.4122 | douille d'écartement D.35/25 12212/1 1.4 | 206 | K
6011472 | Distanzhülse D.35/25 55.10212/1 1.4021 | spacer sleeve D.35/25 55.10212/1 1.4021 | douille d'écartement D.35/25 10212/1 1.4 | 221 | K
6011473 | Distanzhülse D.33,8/25 55.10212 1.4401 | spacer sleeve D.33,8/25 55.10212 1.4401 | douille d'écartement D.33,8/25 10212 1.4 | 412 | K
6011474 | Distanzhülse D.47,8/35 55.11776 1.4021 | spacer sleeve D.47,8/35 55.11776 1.4021 | douille d'écartement D.47,8/35 11776 1.4 | 220 | K
6011475 | Distanzhülse D.45/35 55.11592 1.4021 | spacer sleeve D.45/35 55.11592 1.4021 | douille d'écartement D.45/35 11592 1.402 | 187 | K
6011476 | Distanzhülse D.25,8/20 55.10652 1.4401 | spacer sleeve D.25,8/20 55.10652 1.4401 | douille d'écartement D.25,8/20 10652 1.4 | 120 | K
6011477 | Distanzhülse D.25,8/20 55.10652 1.4122 | spacer sleeve D.25,8/20 55.10652 1.4122 | douille d'écartement D.25,8/20 10652 1.4 | 126 | K
6011478 | Distanzhülse D.33,4/25 55.10212/2 1.4401 | spacer sleeve D.33,4/25 55.10212/2 4401 | douille d'écartement D.33,4/25 10212/2 1 | 457 | K
6011479 | Distanzhülse D.48,6/35 55.14053 1.4021 | spacer sleeve D.48,6/35 55.14053 1.4021 | douille d'écartement D.48,6/35 14053 1.4 | 376 | K
6011480 | Distanzhülse D.47,8/35 54.16366 1.4021 | spacer sleeve D.47,8/35 54.16366 1.4021 | douille d'écartement D.47,8/35 16366 1.4 | 308 | K
6011481 | Distanzhülse D.90/70 55.15936 1.4021 | spacer sleeve D.90/70 55.15936 1.4021 | douille d'écartement D.90/70 15936 1.402 | 915 | K
6011482 | Distanzhülse D.27,8/20 55.15910/1 1.4401 | spacer sleeve D.27,8/20 55.15910/1 4401 | douille d'écartement D.27,8/20 15910/1 1 | 87 | K
6011483 | Distanzhülse D.27,8/20 55.15910 1.4401 | spacer sleeve D.27,8/20 55.15910 1.4401 | douille d'écartement D.27,8/20 15910 1.4 | 114 | K
6011484 | Distanzhülse D.27,8/20 55.15910 1.4122 | spacer sleeve D.27,8/20 55.15910 1.4122 | douille d'écartement D.27,8/20 15910 1.4 | 107 | K
6011485 | Distanzhülse D.40/30 55.17175 1.4122 | spacer sleeve D.40/30 55.17175 1.4122 | douille d'écartement D.40/30 17175 1.412 | 65 | K
6011486 | Distanzhülse D.40/35 55.17173 1.4401 | spacer sleeve D.40/35 55.17173 1.4401 | douille d'écartement D.40/35 17173 1.440 | 195 | K
6011487 | Distanzhülse D.40/35 55.17173 1.4122 | spacer sleeve D.40/35 55.17173 1.4122 | douille d'écartement D.40/35 17173 1.412 | 62 | K
6011488 | Distanzhülse D.65/50 55.16925 1.4401 | spacer sleeve D.65/50 55.16925 1.4401 | douille d'écartement D.65/50 16925 1.440 | 561 | K
6011489 | Distanzhülse D.65/50 55.16925 1.4021 | spacer sleeve D.65/50 55.16925 1.4021 | douille d'écartement D.65/50 16925 1.402 | 237 | K
6011490 | Distanzhülse D.27,8/20 55.15844 1.4122 | spacer sleeve D.27,8/20 55.15844 1.4122 | douille d'écartement D.27,8/20 15844 1.4 | 237 | K
6011491 | Distanzhülse D.35/25 55.15180 1.4401 | spacer sleeve D.35/25 55.15180 1.4401 | douille d'écartement D.35/25 15180 1.440 | 367 | K
6011492 | Distanzhülse D.35/25 55.15180 1.4122 | spacer sleeve D.35/25 55.15180 1.4122 | douille d'écartement D.35/25 15180 1.412 | 122 | K
6011493 | Distanzhülse D.35/25 55.15180 1.4021 | spacer sleeve D.35/25 55.15180 1.4021 | douille d'écartement D.35/25 15180 1.402 | 85 | K
6011494 | Distanzhülse D.80/60 55.15049 1.4401 | spacer sleeve D.80/60 55.15049 1.4401 | douille d'écartement D.80/60 15049 1.440 | 555 | K
6011495 | Distanzhülse D.80/60 55.15049 1.4021 | spacer sleeve D.80/60 55.15049 1.4021 | douille d'écartement D.80/60 15049 1.402 | 370 | K
6011496 | Distanzhülse D.27,8/20 55.15842 1.4122 | spacer sleeve D.27,8/20 55.15842 1.4122 | douille d'écartement D.27,8/20 15842 1.4 | 128 | K
6011498 | Distanzhülse D.55/45 55.15249 1.4401 | spacer sleeve D.55/45 55.15249 1.4401 | douille d'écartement D.55/45 15249 1.440 | 380 | K
6011499 | Distanzhülse D.55/45 55.15249 1.4021 | spacer sleeve D.55/45 55.15249 1.4021 | douille d'écartement D.55/45 15249 1.402 | 241 | K
6011500 | Distanzhülse D.35/25 55.15180/1 1.4021 | spacer sleeve D.35/25 55.15180/1 1.4021 | douille d'écartement D.35/25 15180/1 1.4 | 144 | K
6011501 | Distanzhülse D.44,8/32 55.8475/3 1.4401 | spacer sleeve D.44,8/32 55.8475/3 1.4401 | douille d'écartement D.44,8/32 8475/3 1. | 462 | K
6011502 | Distanzhülse D.44,8/32 55.8475/3 1.4021 | spacer sleeve D.44,8/32 55.8475/3 1.4021 | douille d'écartement D.44,8/32 8475/3 1. | 260 | K
6011504 | Distanzhülse D.44,8/32 55.8475 1.4401 | spacer sleeve D.44,8/32 55.8475 1.4401 | douille d'écartement D.44,8/32 8475 1.44 | 1391 | K
6011505 | Distanzhülse D.44,8/32 55.8475 1.4021 | spacer sleeve D.44,8/32 55.8475 1.4021 | douille d'écartement D.44,8/32 8475 1.40 | 385 | K
6011507 | Distanzhülse D.59,8/45 55.8600/5 1.4401 | spacer sleeve D.59,8/45 55.8600/5 1.4401 | douille d'écartement D.59,8/45 8600/5 1. | 390 | K
6011508 | Distanzhülse D.57,15/45 55.8600/4 1.4401 | spacer sleeve D.57,15/45 55.8600/4 4401 | douille d'écartement D.57,15/45 8600/4 1 | 715 | K
6011509 | Distanzhülse D.59,8/45 55.8600 1.4401 | spacer sleeve D.59,8/45 55.8600 1.4401 | douille d'écartement D.59,8/45 8600 1.44 | 422 | L
6011510 | Distanzhülse D.59,8/45 55.8600 1.4021 | spacer sleeve D.59,8/45 55.8600 1.4021 | douille d'écartement D.59,8/45 8600 1.40 | 302 | K
6011511 | Distanzhülse D.24,8/18 55.8146 GPbBz | spacer sleeve D.24,8/18 55.8146 GPbBz | douille d'écartement D.24,8/18 8146 GPbB | 91 | K
6011512 | Distanzhülse D.71,8/55 55.7682 1.4401 | spacer sleeve D.71,8/55 55.7682 1.4401 | douille d'écartement D.71,8/55 7682 1.44 | 874 | K
6011513 | Distanzhülse D.71,8/55 55.7682 1.4021 | spacer sleeve D.71,8/55 55.7682 1.4021 | douille d'écartement D.71,8/55 7682 1.40 | 272 | K
6011514 | Distanzhülse D.99,8/80 55.7455 1.4401 | spacer sleeve D.99,8/80 55.7455 1.4401 | douille d'écartement D.99,8/80 7455 1.44 | 1862 | K
6011515 | Distanzhülse D.99,8/80 55.7455 1.4021 | spacer sleeve D.99,8/80 55.7455 1.4021 | douille d'écartement D.99,8/80 7455 1.40 | 1344 | K
6011516 | Distanzhülse D.39,7/28 55.7316 GPbBz | spacer sleeve D.39,7/28 55.7316 GPbBz | douille d'écartement D.39,7/28 7316 GPbB | 158 | K
6011517 | Distanzhülse D.24,8/18 55.8145 1.4401 | spacer sleeve D.24,8/18 55.8145 1.4401 | douille d'écartement D.24,8/18 8145 1.44 | 96 | K
6011519 | Distanzhülse D.59,8/45 55.7963 1.4021 | spacer sleeve D.59,8/45 55.7963 1.4021 | douille d'écartement D.59,8/45 7963 1.40 | 885 | K
6011520 | Distanzhülse D.70/55 55.7682/4 1.4401 | spacer sleeve D.70/55 55.7682/4 1.4401 | douille d'écartement D.70/55 7682/4 1.44 | 571 | K
6011521 | Distanzhülse D.70/55 55.7682/4 1.4021 | spacer sleeve D.70/55 55.7682/4 1.4021 | douille d'écartement D.70/55 7682/4 1.40 | 380 | K
6011522 | Distanzhülse D.24,8/18 55.9067 1.4401 | spacer sleeve D.24,8/18 55.9067 1.4401 | douille d'écartement D.24,8/18 9067 1.44 | 128 | K
6011523 | Distanzhülse D.79,8/60 54.9768 1.4401 | spacer sleeve D.79,8/60 54.9768 1.4401 | douille d'écartement D.79,8/60 9768 1.44 | 1082 | K
6011524 | Distanzhülse D.79,8/60 54.9768 1.4021 | spacer sleeve D.79,8/60 54.9768 1.4021 | douille d'écartement D.79,8/60 9768 1.40 | 727 | K
6011525 | Distanzhülse D.99,8/80 55.9752 1.4021 | spacer sleeve D.99,8/80 55.9752 1.4021 | douille d'écartement D.99,8/80 9752 1.40 | 1040 | K
6011526 | Distanzhülse D.24,8/18 55.9456 1.4401 | spacer sleeve D.24,8/18 55.9456 1.4401 | douille d'écartement D.24,8/18 9456 1.44 | 188 | K
6011527 | Distanzhülse D.24,8/18 55.9456 1.4021 | spacer sleeve D.24,8/18 55.9456 1.4021 | douille d'écartement D.24,8/18 9456 1.40 | 163 | L
6011528 | Distanzhülse D.33,8/25 55.10212 1.4122 | spacer sleeve D.33,8/25 55.10212 1.4122 | douille d'écartement D.33,8/25 10212 1.4 | 151 | K
6011529 | Distanzhülse D.33,8/25 55.10212 1.4021 | spacer sleeve D.33,8/25 55.10212 1.4021 | douille d'écartement D.33,8/25 10212 1.4 | 136 | L
6011530 | Distanzhülse D.39,8/28 55.9984 GPbBz | spacer sleeve D.39,8/28 55.9984 GPbBz | douille d'écartement D.39,8/28 9984 GPbB | 87 | K
6011531 | Distanzhülse D.44,8/32 55.9891 GPbBz | spacer sleeve D.44,8/32 55.9891 GPbBz | douille d'écartement D.44,8/32 9891 GPbB | 70 | K
6011532 | Distanzhülse D.39,8/28 55.9861 GPbBz | spacer sleeve D.39,8/28 55.9861 GPbBz | douille d'écartement D.39,8/28 9861 GPbB | 158 | K
6011533 | Distanzhülse D.31,8/22 55.9386 GPbBz | spacer sleeve D.31,8/22 55.9386 GPbBz | douille d'écartement D.31,8/22 9386 GPbB | 144 | K
6011534 | Distanzhülse D.24,8/18 55.9291 1.4401 | spacer sleeve D.24,8/18 55.9291 1.4401 | douille d'écartement D.24,8/18 9291 1.44 | 216 | K
6011535 | Distanzhülse D.24,8/18 55.9291 1.4021 | spacer sleeve D.24,8/18 55.9291 1.4021 | douille d'écartement D.24,8/18 9291 1.40 | 168 | K
6011536 | Distanzhülse D.35/25 55.9287 GPbBz | spacer sleeve D.35/25 55.9287 GPbBz | douille d'écartement D.35/25 9287 GPbBz | 89 | K
6011537 | Distanzhülse O D.44,8/32 55.9177 GPbBz | spacer sleeve O D.44,8/32 55.9177 GPbBz | douille d'écartement O D.44,8/32 9177 GP | 65 | K
6011538 | Distanzhülse D.44,8/32 55.9176 GPbBz | spacer sleeve D.44,8/32 55.9176 GPbBz | douille d'écartement D.44,8/32 9176 GPbB | 98 | K
6011539 | Distanzhülse D.80/60 54.9322/1 1.4401 | spacer sleeve D.80/60 54.9322/1 1.4401 | douille d'écartement D.80/60 9322/1 1.44 | 857 | K
6011540 | Distanzhülse D.79,8/60 54.9322 1.4401 | spacer sleeve D.79,8/60 54.9322 1.4401 | douille d'écartement D.79,8/60 9322 1.44 | 726 | K
6011541 | Distanzhülse D.79,8/60 54.9322 1.4021 | spacer sleeve D.79,8/60 54.9322 1.4021 | douille d'écartement D.79,8/60 9322 1.40 | 378 | K
6011542 | Distanzhülse D.25,5/18 55.9291/2 1.4021 | spacer sleeve D.25,5/18 55.9291/2 1.4021 | douille d'écartement D.25,5/18 9291/2 1. | 198 | K
6011543 | Distanzhülse D.25,42/18 55.9291/1 1.4021 | spacer sleeve D.25,42/18 55.9291/1 4021 | douille d'écartement D.25,42/18 9291/1 1 | 193 | K
6011544 | Distanzhülse D.62/42 54.18009 1.4401 | spacer sleeve D.62/42 54.18009 1.4401 | douille d'écartement D.62/42 18009 1.440 | 181 | K
6011545 | Endhülse D.48/35 55.11510 1.4122 | end sleeve D.48/35 55.11510 1.4122 | douille en fin d'axe D.48/35 55.11510 | 670 | K
6011546 | Endhülse D.48/35 55.11510 1.4021 | end sleeve D.48/35 55.11510 1.4021 | douille en fin d'axe D.48/35 55.11510 | 160 | K
6011547 | Endhülse D.60/45 55.10330 1.4021 | end sleeve D.60/45 55.10330 1.4021 | douille en fin d'axe D.60/45 55.10330 | 580 | K
6011548 | Endhülse D.80/60 55.9767 1.4401 | end sleeve D.80/60 55.9767 1.4401 | douille en fin d'axe D.80/60 9767 1.4401 | 1132 | K
6011549 | Endhülse D.80/60 55.9767 1.4021 | end sleeve D.80/60 55.9767 1.4021 | douille en fin d'axe D.80/60 9767 1.4021 | 686 | K
6011550 | Endhülse D.45/28 55.15400 1.4021 | end sleeve D.45/28 55.15400 1.4021 | douille en fin d'axe D.45/28 55.15400 | 271 | K
6011551 | Endhülse D.71,87/55 55.12217 1.4021 | end sleeve D.71,87/55 55.12217 1.4021 | douille en fin d'axe D.71,87/55 55.12217 | 566 | K
6011552 | Endhülse D.45/35 55.11510/1 1.4401 | end sleeve D.45/35 55.11510/1 1.4401 | douille en fin d'axe D.45/35 55.11510/1 | 506 | K
6011554 | Endhülse D.48/35 55.11510 1.4401 | end sleeve D.48/35 55.11510 1.4401 | douille en fin d'axe D.48/35 55.11510 | 870 | K
6011555 | Endhülse D.100/80 55.9736 1.4021 | end sleeve D.100/80 55.9736 1.4021 | douille en fin d'axe D.100/80 9736 1.402 | 1467 | K
6011556 | Endhülse D.25/18 55.9569 1.4021 | end sleeve D.25/18 55.9569 1.4021 | douille en fin d'axe D.25/18 9569 1.4021 | 319 | K
6011557 | Endhülse D.32/22 55.9388 GPbBz | end sleeve D.32/22 55.9388 GPbBz | douille en fin d'axe D.32/22 59388 GPbBz | 149 | K
6011558 | Endhülse D.40/25 55.8837 1.4021 | end sleeve D.40/25 55.8837 1.4021 | douille en fin d'axe D.40/25 8837 1.4021 | 289 | K
6011559 | Endhülse D.40/28 55.8708/2 1.4021 | end sleeve D.40/28 55.8708/2 1.4021 | douille en fin d'axe D.40/28 8708/2 1.40 | 293 | K
6011560 | Endhülse D.40/28 55.8708 1.4401 | end sleeve D.40/28 55.8708 1.4401 | douille en fin d'axe D.40/28 8708 1.4401 | 201 | K
6011561 | Endhülse D.25/18 55.9569/3 1.4401 | end sleeve D.25/18 55.9569/3 1.4401 | douille en fin d'axe D.25/18 9569/3 1.44 | 525 | K
6011562 | Endhülse D.25/18 55.9569/3 1.4021 | end sleeve D.25/18 55.9569/3 1.4021 | douille en fin d'axe D.25/18 9569/3 1.40 | 207 | K
6011563 | Endhülse D.25,42/18 55.9569/1 1.4401 | end sleeve D.25,42/18 55.9569/1 1.4401 | douille en fin d'axe D.25,42/18 9569/1 | 196 | K
6011564 | Endhülse D.25,42/18 55.9569/1 1.4021 | end sleeve D.25,42/18 55.9569/1 1.4021 | douille en fin d'axe D.25,42/18 9569/1 | 107 | K
6011565 | Endhülse D.25/18 55.9569 1.4401 | end sleeve D.25/18 55.9569 1.4401 | douille en fin d'axe D.25/18 9569 1.4401 | 510 | K
6011566 | Endhülse D.90/70 55.15935 1.4021 | end sleeve D.90/70 55.15935 1.4021 | douille en fin d'axe D.90/70 15935 1.402 | 1074 | K
6011567 | Radiallager D.36/27,8x45 GPbBz | radial bearing D.36/27,8x45 GPbBz | coussinet D.36/27,8x45 GPbBz | 205 | K
6011568 | Radiallager D.36/28x45 GPbBz | radial bearing D.36/28x45 GPbBz | coussinet D.36/28x45 GPbBz | 108 | K
6011569 | Radiallager D.36/27,8x28 GPbBz | radial bearing D.36/27,8x28 GPbBz | coussinet D.36/27,8x28 GPbBz | 40 | K
6011570 | Radiallager D.36/28x28 GPbBz | radial bearing D.36/28x28 GPbBz | coussinet D.36/28x28 GPbBz | 91 | K
6011571 | Distanzbuchse D.90/20x100 54.17971 RF | spacer D.90/20x100 54.17971 RF | entretoise D.90/20x100 54.17971 RF | 266 | K
6011572 | Radiallager D.42/33,8x32 GPbBz | radial bearing D.42/33,8x32 GPbBz | coussinet D.42/33,8x32 GPbBz | 139 | K
6011573 | Radiallager D.90/74,8x90 GPbBz | radial bearing D.90/74,8x90 GPbBz | coussinet D.90/74,8x90 GPbBz | 216 | K
6011574 | Radiallager D.52/41,8x40 GPbBz | radial bearing D.52/41,8x40 GPbBz | coussinet D.52/41,8x40 GPbBz | 168 | K
6011576 | Radiallager D.36/28x28 GPbBz | radial bearing D.36/28x28 GPbBz | coussinet D.36/28x28 GPbBz | 43 | K
6011577 | Distanzbuchse D.90/20x100 54.17971 4571 | spacer D.90/20x100 54.17971 4571 | entretoise D.90/20x100 54.17971 4571 | 266 | K
6011578 | Buchse D.70/35,05H7x47,5 55.11041 1.4021 | bush D.70/35,05H7x47,5 55.11041 1.4021 | douille D.70/35,05H7x47,5 55.11041 1.402 | 366 | K
6011579 | Endhülse D.65/50 55.16926 1.4401 | end sleeve D.65/50 55.16926 1.4401 | douille en fin d'axe D.65/50 55.16926 | 307 | K
6011580 | Endhülse D.65/50 55.16926 1.4021 | end sleeve D.65/50 55.16926 1.4021 | douille en fin d'axe D.65/50 55.16926 | 175 | K
6011581 | Endhülse D.48/35 54.16367 1.4021 | end sleeve D.48/35 54.16367 1.4021 | douille en fin d'axe D.48/35 54.16367 | 199 | K
6011582 | Endhülse D.90/70 55.15935 1.4401 | end sleeve D.90/70 55.15935 1.4401 | douille en fin d'axe D.90/70 15935 1.440 | 827 | K
6011583 | Distanzbuchse D.90/20x100 54.17971 St | spacer D.90/20x100 54.17971 St | entretoise D.90/20x100 54.17971 St | 266 | K
6011584 | Buchse D.25,8/18x26 54.17235 Rg | bush D.25,8/18x26 54.17235 Rg | douille D.25,8/18x26 54.17235 Rg | 95 | K
6011585 | Buchse D.30,3r6/22x32 54.17233 1.4021 | bush D.30,3r6/22x32 54.17233 1.4021 | douille D.30,3r6/22x32 54.17233 1.4021 | 28 | K
6011586 | Buchse D.142/92 54.16579 Gbz | bush D.142/92 54.16579 Gbz | douille D.142/92 54.16579 Gbz | 520 | K
6011587 | Buchse D.72/55X16 55.14889 1.4401 | bush D.72/55X16 55.14889 1.4401 | douille D.72/55X16 55.14889 1.4401 | 211 | K
6011588 | Distanzhülse D.73/59 54.18490 1.4021 | spacer sleeve D.73/59 54.18490 1.4021 | douille d'écartement D.73/59 18490 1.402 | 343 | K
6011589 | Distanzhülse D.65/50 54.18456 1.4021 | spacer sleeve D.65/50 54.18456 1.4021 | douille d'écartement D.65/50 18456 1.402 | 416 | K
6011590 | Distanzhülse D.68/48 54.18439 1.4401 | spacer sleeve D.68/48 54.18439 1.4401 | douille d'écartement D.68/48 18439 1.440 | 511 | K
6011591 | Distanzhülse D.66/50 54.18431 1.4021 | spacer sleeve D.66/50 54.18431 1.4021 | douille d'écartement D.66/50 18431 1.402 | 351 | K
6011592 | Distanzhülse D.55/45 54.18429 1.4021 | spacer sleeve D.55/45 54.18429 1.4021 | douille d'écartement D.55/45 18429 1.402 | 396 | K
6011593 | Distanzhülse D.45/35 54.18557 1.4401 | spacer sleeve D.45/35 54.18557 1.4401 | douille d'écartement D.45/35 18557 1.440 | 716 | K
6011594 | Distanzhülse D.45/35 54.18557 1.4021 | spacer sleeve D.45/35 54.18557 1.4021 | douille d'écartement D.45/35 18557 1.402 | 641 | K
6011595 | Distanzhülse D.60/35 54.18555 1.4021 | spacer sleeve D.60/35 54.18555 1.4021 | douille d'écartement D.60/35 18555 1.402 | 148 | K
6011596 | Distanzhülse D.55/45 54.18554 1.4021 | spacer sleeve D.55/45 54.18554 1.4021 | douille d'écartement D.55/45 18554 1.402 | 371 | K
6011598 | Distanzhülse D.80/60 54.18286 1.4021 | spacer sleeve D.80/60 54.18286 1.4021 | douille d'écartement D.80/60 18286 1.402 | 394 | K
6011599 | Distanzhülse D.75/60 54.18250 1.4021 | spacer sleeve D.75/60 54.18250 1.4021 | douille d'écartement D.75/60 18250 1.402 | 352 | K
6011600 | Distanzhülse D.98/75 54.18242 1.4401 | spacer sleeve D.98/75 54.18242 1.4401 | douille d'écartement D.98/75 18242 1.440 | 1067 | K
6011601 | Distanzhülse D.64/48 54.18028 1.4401 | spacer sleeve D.64/48 54.18028 1.4401 | douille d'écartement D.64/48 18028 1.440 | 199 | K
6011602 | Distanzhülse D.62/42 54.18027 1.4401 | spacer sleeve D.62/42 54.18027 1.4401 | douille d'écartement D.62/42 18027 1.440 | 230 | K
6011603 | Distanzhülse D.57,15/42 54.18012 1.4401 | spacer sleeve D.57,15/42 54.18012 1.4401 | douille d'écartement D.57,15/42 18012 1. | 943 | K
6011604 | Distanzhülse D.91,6/60 54.18274 1.4401 | spacer sleeve D.91,6/60 54.18274 1.4401 | douille d'écartement D.91,6/60 18274 1.4 | 482 | K
6011605 | Distanzhülse D.80/60 54.18273 1.4401 | spacer sleeve D.80/60 54.18273 1.4401 | douille d'écartement D.80/60 18273 1.440 | 511 | K
6011606 | Distanzhülse D.75/60 54.18251 1.4401 | spacer sleeve D.75/60 54.18251 1.4401 | douille d'écartement D.75/60 18251 1.440 | 463 | K
6011607 | Distanzhülse D.75/60 54.18250/1 1.4401 | spacer sleeve D.75/60 54.18250/1 1.4401 | douille d'écartement D.75/60 18250/1 1.4 | 507 | K
6011608 | Distanzhülse D.75/60 54.18250 1.4401 | spacer sleeve D.75/60 54.18250 1.4401 | douille d'écartement D.75/60 18250 1.440 | 981 | K
6011609 | Distanzhülse D.60/35 54.18683 1.4401 | spacer sleeve D.60/35 54.18683 1.4401 | douille d'écartement D.60/35 18683 1.440 | 309 | K
6011610 | Endhülse D.45/32 55.8474 1.4021 | end sleeve D.45/32 55.8474 1.4021 | douille en fin d'axe D.45/32 8474 1.4021 | 378 | K
6011611 | Endhülse D.25/18 55.8143 1.4021 | end sleeve D.25/18 55.8143 1.4021 | douille en fin d'axe D.25/18 8143 1.4021 | 271 | K
6011612 | Endhülse D.32/22 55.7960 GPbBz | end sleeve D.32/22 55.7960 GPbBz | douille en fin d'axe D.32/22 7960 GPbBz | 400 | K
6011613 | Endhülse D.48/32 55.7676 1.4401 | end sleeve D.48/32 55.7676 1.4401 | douille en fin d'axe D.48/32 7676 1.4401 | 357 | L
6011614 | Endhülse D.48/32 55.7676 1.4021 | end sleeve D.48/32 55.7676 1.4021 | douille en fin d'axe D.48/32 7676 1.4021 | 209 | K
6011615 | Endhülse D.40/28 55.8708 1.4021 | end sleeve D.40/28 55.8708 1.4021 | douille en fin d'axe D.40/28 8708 1.4021 | 180 | K
6011616 | Endhülse D.45/32 55.8474/3 1.4401 | end sleeve D.45/32 55.8474/3 1.4401 | douille en fin d'axe D.45/32 55.8474/3 | 510 | K
6011617 | Endhülse D.45/32 55.8474/3 1.4021 | end sleeve D.45/32 55.8474/3 1.4021 | douille en fin d'axe D.45/32 55.8474/3 | 404 | K
6011618 | Endhülse D.45/32 55.8474/2 1.4401 | end sleeve D.45/32 55.8474/2 1.4401 | douille en fin d'axe D.45/32 55.8474/2 | 410 | K
6011619 | Endhülse D.45/32 55.8474 1.4401 | end sleeve D.45/32 55.8474 1.4401 | douille en fin d'axe D.45/32 8474 1.4401 | 417 | K
6011620 | Endhülse D.80/60 54.7534 1.4401 | end sleeve D.80/60 54.7534 1.4401 | douille en fin d'axe D.80/60 7534 1.4401 | 776 | K
6011621 | Endhülse D.25/18 55.5672 1.4021 | end sleeve D.25/18 55.5672 1.4021 | douille en fin d'axe D.25/18 5672 1.4021 | 234 | K
6011622 | Endhülse D.40/25 55.3147/2 1.4401 | end sleeve D.40/25 55.3147/2 1.4401 | douille en fin d'axe D.40/25 55.3147/2 | 381 | K
6011623 | Endhülse D.35/25 55.3147/1 1.4401 | end sleeve D.35/25 55.3147/1 1.4401 | douille en fin d'axe D.35/25 55.3147/1 | 434 | K
6011624 | Endhülse D.35/25 55.3147/1 1.4021 | end sleeve D.35/25 55.3147/1 1.4021 | douille en fin d'axe D.35/25 55.3147/1 | 282 | K
6011625 | Endhülse D.40/25 55.3147 1.4021 | end sleeve D.40/25 55.3147 1.4021 | douille en fin d'axe D.40/25 3147 1.4021 | 278 | K
6011626 | Endhülse D.80/60 54.7534 1.4021 | end sleeve D.80/60 54.7534 1.4021 | douille en fin d'axe D.80/60 7534 1.4021 | 603 | K
6011627 | Endhülse D.75/60 55.7456 1.4401 | end sleeve D.75/60 55.7456 1.4401 | douille en fin d'axe D.75/60 7456 1.4401 | 986 | K
6011628 | Endhülse D.75/60 55.7456 1.4021 | end sleeve D.75/60 55.7456 1.4021 | douille en fin d'axe D.75/60 7456 1.4021 | 626 | K
6011629 | Endhülse D.23/15 55.5719 1.4401 | end sleeve D.23/15 55.5719 1.4401 | douille en fin d'axe D.23/15 5719 1.4401 | 330 | K
6011630 | Endhülse D.25/18 55.5672 1.4401 | end sleeve D.25/18 55.5672 1.4401 | douille en fin d'axe D.25/18 5672 1.4401 | 283 | K
6011632 | Paßfeder 16x10x160 DIN6885 55.12219 A4 | key 16x10x160 DIN6885 55.12219 A4 | clavette 16x10x160 DIN6885 55.12219 A4 | 132 | K
6011633 | Paßfeder A 12x8x90 DIN6885 54.12196 A4 | key A 12x8x90 DIN6885 54.12196 A4 | clavette A 12x8x90 DIN6885 54.12196 A4 | 66 | K
6011634 | Paßfeder 12x8x50 DIN6885 55.12084 St | key 12x8x50 DIN6885 55.12084 St | clavette 12x8x50 DIN6885 55.12084 St | 81 | K
6011635 | Paßfeder A 12x8x72 DIN6885 55.11789 A4 | key A 12x8x72 DIN6885 55.11789 A4 | clavette A 12x8x72 DIN6885 55.11789 A4 | 58 | K
6011636 | Paßfeder A 20x12x90 DIN6885 A4 | key A 20x12x90 DIN6885 A4 | clavette A 20x12x90 DIN6885 A4 | 28 | K
6011637 | Paßfeder 8x5x141 DIN6885 55.12604/1 A4 | key 8x5x141 DIN6885 55.12604/1 A4 | clavette 8x5x141 DIN6885 55.12604/1 A4 | 83 | K
6011638 | Paßfeder 8x5x135 DIN6885 55.12604 A4 | key 8x5x135 DIN6885 55.12604 A4 | clavette 8x5x135 DIN6885 55.12604 A4 | 81 | K
6011639 | Paßfeder 8x5x155 DIN6885 55.12603 A4 | key 8x5x155 DIN6885 55.12603 A4 | clavette 8x5x155 DIN6885 55.12603 A4 | 71 | K
6011640 | Paßfeder 22x14x140 DIN6885 55.12599 A4 | key 22x14x140 DIN6885 55.12599 A4 | clavette 22x14x140 DIN6885 55.12599 A4 | 139 | K
6011641 | Paßfeder 22x14x170 DIN6885 55.12571 A4 | key 22x14x170 DIN6885 55.12571 A4 | clavette 22x14x170 DIN6885 55.12571 A4 | 132 | K
6011642 | Paßfeder A 18x11x110 DIN6885 55.10756 A4 | key A 18x11x110 DIN6885 55.10756 A4 | clavette A 18x11x110 DIN6885 55.10756 A4 | 94 | K
6011643 | Paßfeder 14x6x130 54.10092 A4 | key 14x6x130 54.10092 A4 | clavette 14x6x130 54.10092 A4 | 66 | K
6011644 | Paßfeder A 6x4x28 DIN6885 55.2652 A4 | key A 6x4x28 DIN6885 55.2652 A4 | clavette A 6x4x28 DIN6885 55.2652 A4 | 38 | K
6011645 | Paßfeder A 18x11x87 DIN6885 55.2627 A4 | key A 18x11x87 DIN6885 55.2627 A4 | clavette A 18x11x87 DIN6885 55.2627 A4 | 77 | K
6011646 | Paßfeder A 16x10x70 DIN6885 55.1405 A4 | key A 16x10x70 DIN6885 55.1405 A4 | clavette A 16x10x70 DIN6885 55.1405 A4 | 66 | K
6011647 | Scheibe D.50/11x7 1.4021 54.17654 | washer D.50/11x7 1.4021 54.17654 | rondelle D.50/11x7 1.4021 54.17654 | 128 | K
6011648 | Paßfeder A 18x11x125 DIN6885 55.10748 A4 | key A 18x11x125 DIN6885 55.10748 A4 | clavette A 18x11x125 DIN6885 55.10748 A4 | 96 | K
6011649 | Paßfeder A 6x4x51 DIN6885 55.10560/1 A4 | key A 6x4x51 DIN6885 55.10560/1 A4 | clavette A 6x4x51 DIN6885 55.10560/1 A4 | 63 | K
6011650 | Paßfeder 14x9x135 DIN6885 55.10337 A4 | key 14x9x135 DIN6885 55.10337 A4 | clavette 14x9x135 DIN6885 55.10337 A4 | 91 | K
6011651 | Paßfeder 14x9x146 DIN6885 55.10336 A4 | key 14x9x146 DIN6885 55.10336 A4 | clavette 14x9x146 DIN6885 55.10336 A4 | 93 | K
6011652 | Paßfeder 14x6x150 DIN6885 55.10093 A4 | key 14x6x150 DIN6885 55.10093 A4 | clavette 14x6x150 DIN6885 55.10093 A4 | 147 | K
6011653 | Paßfeder 18x7x146 54.12836 A4 | key 18x7x146 54.12836 A4 | clavette 18x7x146 54.12836 A4 | 108 | K
6011654 | Gleitfeder 6x4x698 54.14288 A4 | key 6x4x698 54.14288 A4 | ressort glissant 6x4x698 54.14288 A4 | 62 | K
6011655 | Gleitfeder 6x4x578 54.14288 A4 | key 6x4x578 54.14288 A4 | ressort glissant 6x4x578 54.14288 A4 | 57 | K
6011656 | Gleitfeder 6x4x518 54.14288 A4 | key 6x4x518 54.14288 A4 | ressort glissant 6x4x518 54.14288 A4 | 62 | K
6011657 | Gleitfeder 6x4x458 54.14288 A4 | key 6x4x458 54.14288 A4 | ressort glissant 6x4x458 54.14288 A4 | 53 | K
6011658 | Gleitfeder 6x4x398 54.14288 A4 | key 6x4x398 54.14288 A4 | ressort glissant 6x4x398 54.14288 A4 | 50 | K
6011659 | Gleitfeder 6x4x341 54.14289 A4 | key 6x4x341 54.14289 A4 | ressort glissant 6x4x341 54.14289 A4 | 30 | K
6011662 | Gleitfeder 6x4x221 54.14289 A4 | key 6x4x221 54.14289 A4 | ressort glissant 6x4x221 54.14289 A4 | 20 | K
6011663 | Gleitfeder 6x4x818 54.14288 A4 | key 6x4x818 54.14288 A4 | ressort glissant 6x4x818 54.14288 A4 | 69 | K
6011664 | Gleitfeder 6x4x338 54.14288 A4 | key 6x4x338 54.14288 A4 | ressort glissant 6x4x338 54.14288 A4 | 51 | K
6011667 | Paßfeder 22x9x180 DIN6885 55.13227 A4 | key 22x9x180 DIN6885 55.13227 A4 | clavette 22x9x180 DIN6885 55.13227 A4 | 153 | K
6011668 | Paßfeder 22x9x180 DIN6885 55.13227 A2 | key 22x9x180 DIN6885 55.13227 A2 | clavette 22x9x180 DIN6885 55.13227 A2 | 127 | K
6011669 | Paßfeder A 18x7x60 DIN6885 55.13226 A4 | key A18x7x60 DIN6885 55.13226 A4 | clavette A18x7x60 DIN6885 55.13226 A4 | 20 | K
6011670 | Gleitfeder 6x4x278 54.14288 A4 | key 6x4x278 54.14288 A4 | ressort glissant 6x4x278 54.14288 A4 | 49 | K
6011671 | Paßfeder A 20x12x50 DIN6885 55.14143 A4 | key A 20x12x50 DIN6885 55.14143 A4 | clavette A 20x12x50 DIN6885 55.14143 A4 | 158 | K
6011673 | Paßfeder 22x12,5X140 54.13895 A4 | key 140x22x12,5 54.13895 A4 | clavette 140x22x12,5 54.13895 A4 | 136 | K
6011674 | Paßfeder 8x5x62 DIN6885 55.13355 A4 | key 8x5x62 DIN6885 55.13355 A4 | clavette 8x5x62 DIN6885 55.13355 A4 | 37 | K
6011675 | Scheibe D.63/17,5x13 1.4401 55.16922 | washer D.63/17,5x13 1.4401 55.16922 | rondelle D.63/17,5x13 1.4401 55.16922 | 140 | K
6011676 | Scheibe D.63/17,5x13 1.4021 55.16922 | washer D.63/17,5x13 1.4021 55.16922 | rondelle D.63/17,5x13 1.4021 55.16922 | 72 | K
6011677 | Scheibe D.38/9x4 1.4021 55.16748 | washer D.38/9x4 1.4021 55.16748 | rondelle D.38/9x4 1.4021 55.16748 | 18 | K
6011679 | Scheibe D.43/9x6 1.4401 54.16484 | washer D.43/9x6 1.4401 54.16484 | rondelle D.43/9x6 1.4401 54.16484 | 291 | K
6011680 | Scheibe D.45/25x3,0 Gbz 55.17024 | washer D.45/25x3,0 Gbz 55.17024 | rondelle D.45/25x3,0 Gbz 55.17024 | 78 | K
6011681 | Scheibe D.45/25x2,8 Gbz 55.17024 | washer D.45/25x2,8 Gbz 55.17024 | rondelle D.45/25x2,8 Gbz 55.17024 | 78 | K
6011682 | Scheibe D.45/25x2,6 Gbz 55.17024 | washer D.45/25x2,6 Gbz 55.17024 | rondelle D.45/25x2,6 Gbz 55.17024 | 78 | K
6011683 | Scheibe D.45/25x2,4 Gbz 55.17024 | washer D.45/25x2,4 Gbz 55.17024 | rondelle D.45/25x2,4 Gbz 55.17024 | 78 | K
6011684 | Scheibe D.45/25x2,2 Gbz 55.17024 | washer D.45/25x2,2 Gbz 55.17024 | rondelle D.45/25x2,2 Gbz 55.17024 | 78 | K
6011685 | Scheibe D.43/9x6 1.4021 54.16484 | washer D.43/9x6 1.4021 54.16484 | rondelle D.43/9x6 1.4021 54.16484 | 75 | K
6011686 | Scheibe D.78/41x10 1.4401 55.9766 | washer D.78/41x10 1.4401 55.9766 | rondelle D.78/41x10 1.4401 55.9766 | 211 | K
6011687 | Scheibe D.74,5/41x10 1.4021 54.9766 | washer D.74,5/41x10 1.4021 54.9766 | rondelle D.74,5/41x10 1.4021 54.9766 | 139 | K
6011688 | Scheibe D.98/43x10 1.4021 55.9695 | washer D.98/43x10 1.4021 55.9695 | rondelle D.98/43x10 1.4021 55.9695 | 180 | K
6011689 | Scheibe D.88/40,5x10 1.4401 55.5473/1 | washer D.88/40,5x10 1.4401 55.5473/1 | rondelle D.88/40,5x10 1.4401 55.5473/1 | 232 | K
6011690 | Scheibe D.88/40,5x10 1.4021 55.5473/1 | washer D.88/40,5x10 1.4021 55.5473/1 | rondelle D.88/40,5x10 1.4021 55.5473/1 | 189 | K
6011691 | Scheibe D.27,2/8,2x3 A4 55.15845 | washer D.27,2/8,2x3 A4 55.15845 | rondelle D.27,2/8,2x3 A4 55.15845 | 58 | K
6011692 | Scheibe D.54/16,5x10 15238 1.4401 | washer D.54/16,5x10 15238 1.4401 | rondelle D.54/16,5x10 15238 1.4401 | 175 | K
6011693 | Scheibe D.54/16,5x10 15238 1.4021 | washer D.54/16,5x10 15238 1.4021 | rondelle D.54/16,5x10 15238 1.4021 | 124 | K
6011695 | Scheibe D.60/26x1 Gbz 55.10006 | washer D.60/26x1 Gbz 55.10006 | rondelle D.60/26x1 Gbz 55.10006 | 71 | K
6011696 | Scheibe D.45/25x3,2 Gbz 55.17024 | washer D.45/25x3,2 Gbz 55.17024 | rondelle D.45/25x3,2 Gbz 55.17024 | 78 | K
6011697 | Scheibe D.74/18x15 55.15083 1.4021 | washer D.74/18x15 55.15083 1.4021 | rondelle D.74/18x15 55.15083 1.4021 | 184 | K
6011698 | Abdeckscheibe D.60x12 55.14946 1.4021 | cover disc D.60x12 55.14946 1.4021 | disque de recouvrement D.60x12 55.14946 | 146 | K
6011699 | Scheibe D.72/50x8 A2 55.14544 | washer D.72/50x8 A2 55.14544 | rondelle D.72/50x8 A2 55.14544 | 43 | K
6011700 | Scheibe D.120/21x40 54.14083 1.4571 | washer D.120/21x40 54.14083 1.4571 | rondelle D.120/21x40 54.14083 1.4571 | 492 | K
6011701 | Scheibe D.120/21x40 54.14083 1.4021 | washer D.120/21x40 54.14083 1.4021 | rondelle D.120/21x40 54.14083 1.4021 | 317 | K
6011702 | Scheibe D.35/11x14 54.17257 1.4021 | washer D.35/11x14 54.17257 1.4021 | rondelle D.35/11x14 54.17257 1.4021 | 25 | K
6011703 | Scheibe D.98/21x15 55.15687 St | washer D.98/21x15 55.15687 St | rondelle D.98/21x15 55.15687 St | 131 | K
6011704 | Laufradkappe 52.15282 GG/C0 | impeller cap 52.15282 GG/C0 | chapeau de roue 52.15282 GG/C0 | 708 | K
6011705 | Laufradkappe 52.15282 GG | impeller cap 52.15282 GG | chapeau de roue 52.15282 GG | 664 | K
6011706 | Laufradkappe 52.15282 GG | impeller hub cap 52.15282 GG | ogive de roue 52.15282 GG | 781 | K
6011707 | Laufradkappe 54.13768 1.4021 | impeller hub cap 54.13768 1.4021 | ogive de roue 54.13768 1.4021 | 739 | K
6011708 | Scheibe D.49/18x16 54.2984 1.4021 | washer D.49/18x16 54.2984 1.4021 | rondelle D.49/18x16 54.2984 1.4021 | 40 | K
6011709 | Scheibe D.64/17x20 54.2859 1.4021 | washer D.64/17x20 54.2859 1.4021 | rondelle D.64/17x20 54.2859 1.4021 | 94 | K
6011710 | Scheibe D.35/11x16 54.1865 1.4462 | washer D.35/11x16 55.1865 1.4462 | rondelle D.35/11x16 55.1865 1.4462 | 59 | K
6011711 | Scheibe D.35/11x16 54.1865 1.4021 | washer D.35/11x16 55.1865 1.4021 | rondelle D.35/11x16 55.1865 1.4021 | 20 | K
6011712 | Scheibe D.90/12x8,5 PVC 54.18632 | washer D.90/12x8,5 PVC 54.18632 | rondelle D.90/12x8,5 PVC 54.18632 | 104 | K
6011713 | Scheibe D.30/9x8 55.13509 1.4404 | washer D.30/9x8 55.13509 1.4404 | rondelle D.30/9x8 55.13509 1.4404 | 56 | K
6011714 | Scheibe D.30/9x8 55.13509 1.4021 | washer D.30/9x8 55.13509 1.4021 | rondelle D.30/9x8 55.13509 1.4021 | 12 | K
6011715 | Scheibe D.74/18x34 54.10490/1 1.4021 | washer D.74/18x34 54.10490/1 1.4021 | rondelle D.74/18x34 54.10490/1 1.4021 | 108 | L
6011716 | Scheibe D.26/9x13 55.5399/1 | washer D.26/9x13 55.5399/1 | rondelle D.26/9x13 55.5399/1 | 17 | K
6011717 | Scheibe D.49/18x16 54.2984 1.4462 | washer D.49/18x16 54.2984 1.4462 | rondelle D.49/18x16 54.2984 1.4462 | 175 | K
6011718 | Gleitfeder 6x4x401 54.14289 A4 | key 6x4x401 54.14289 A4 | ressort glissant 6x4x401 54.14289 A4 | 30 | K
6011719 | Gleitfeder 6x4x719 54.14309/2 A4 | key 6x4x719 54.14309/2 A4 | ressort glissant 6x4x719 54.14309/2 A4 | 52 | K
6011720 | Gleitfeder 6x4x678 54.14309/2 A4 | key 6x4x678 54.14309/2 A4 | ressort glissant 6x4x678 54.14309/2 A4 | 47 | K
6011721 | Gleitfeder 6x4x674 54.14309/2 A4 | key 6x4x674 54.14309/2 A4 | ressort glissant 6x4x674 54.14309/2 A4 | 41 | K
6011722 | Gleitfeder 6x4x670 54.14309/2 A4 | key 6x4x670 54.14309/2 A4 | ressort glissant 6x4x670 54.14309/2 A4 | 47 | K
6011723 | Gleitfeder 6x4x628 54.14309/2 A4 | key 6x4x628 54.14309/2 A4 | ressort glissant 6x4x628 54.14309/2 A4 | 45 | K
6011724 | Gleitfeder 8x5x365 54.14310 A4 | key 8x5x365 54.14310 A4 | ressort glissant 8x5x365 54.14310 A4 | 35 | K
6011725 | Gleitfeder 8x5x226 54.14310 A4 | key 8x5x226 54.14310 A4 | ressort glissant 8x5x226 54.14310 A4 | 28 | K
6011726 | Gleitfeder 6x4x413 54.14309/2 A4 | key 6x4x413 54.14309/2 A4 | ressort glissant 6x4x413 54.14309/2 A4 | 28 | K
6011727 | Gleitfeder 6x4x828 54.14309/2 A4 | key 6x4x828 54.14309/2 A4 | ressort glissant 6x4x828 54.14309/2 A4 | 50 | K
6011728 | Gleitfeder 6x4x764 54.14309/2 A4 | key 6x4x764 54.14309/2 A4 | ressort glissant 6x4x764 54.14309/2 A4 | 51 | K
6011729 | Gleitfeder 6x4x612 54.14309/2 A4 | key 6x4x612 54.14309/2 A4 | ressort glissant 6x4x612 54.14309/2 A4 | 54 | K
6011730 | Gleitfeder 6x4x494 54.14309/2 A4 | key 6x4x494 54.14309/2 A4 | ressort glissant 6x4x494 54.14309/2 A4 | 37 | K
6011731 | Gleitfeder 6x4x478 54.14309/2 A4 | key 6x4x478 54.14309/2 A4 | ressort glissant 6x4x478 54.14309/2 A4 | 36 | K
6011733 | Gleitfeder 6x4x449 54.14309/2 A4 | key 6x4x449 54.14309/2 A4 | ressort glissant 6x4x449 54.14309/2 A4 | 31 | K
6011734 | Gleitfeder 6x4x438 54.14309/2 A4 | key 6x4x438 54.14309/2 A4 | ressort glissant 6x4x438 54.14309/2 A4 | 50 | K
6011735 | Gleitfeder 6x4x584 54.14309/2 A4 | key 6x4x584 54.14309/2 A4 | ressort glissant 6x4x584 54.14309/2 A4 | 62 | K
6011736 | Gleitfeder 6x4x578 54.14309/2 A4 | key 6x4x578 54.14309/2 A4 | ressort glissant 6x4x578 54.14309/2 A4 | 41 | K
6011737 | Gleitfeder 6x4x554 54.14309/2 A4 | key 6x4x554 54.14309/2 A4 | ressort glissant 6x4x554 54.14309/2 A4 | 35 | K
6011738 | Gleitfeder 6x4x539 54.14309/2 A4 | key 6x4x539 54.14309/2 A4 | ressort glissant 6x4x539 54.14309/2 A4 | 60 | K
6011739 | Gleitfeder 6x4x528 54.14309/2 A4 | key 6x4x528 54.14309/2 A4 | ressort glissant 6x4x528 54.14309/2 A4 | 40 | K
6011740 | Gleitfeder 8x5x371 54.14310 A4 | key 8x5x371 54.14310 A4 | ressort glissant 8x5x371 54.14310 A4 | 36 | K
6011741 | Gleitfeder 6x4x647 54.14330/1 A4 | key 6x4x647 54.14330/1 A4 | ressort glissant 6x4x647 54.14330/1 A4 | 50 | K
6011742 | Gleitfeder 6x4x552 54.14330/1 A4 | key 6x4x552 54.14330/1 A4 | ressort glissant 6x4x552 54.14330/1 A4 | 34 | K
6011743 | Gleitfeder 6x4x362 54.14330/1 A4 | key 6x4x362 54.14330/1 A4 | ressort glissant 6x4x362 54.14330/1 A4 | 28 | K
6011744 | Gleitfeder 6x4x267 54.14330/1 A4 | key 6x4x267 54.14330/1 A4 | ressort glissant 6x4x267 54.14330/1 A4 | 23 | K
6011745 | Gleitfeder 6x4x457 54.14330 A4 | key 6x4x457 54.14330 A4 | ressort glissant 6x4x457 54.14330 A4 | 53 | K
6011746 | Gleitfeder 6x4x356 54.14331 A4 | key 6x4x356 54.14331 A4 | ressort glissant 6x4x356 54.14331 A4 | 94 | K
6011747 | Gleitfeder 6x4x261 54.14331 A4 | key 6x4x261 54.14331 A4 | ressort glissant 6x4x261 54.14331 A4 | 63 | K
6011748 | Gleitfeder 6x4x932 54.14330/1 A4 | key 6x4x932 54.14330/1 A4 | ressort glissant 6x4x932 54.14330/1 A4 | 52 | K
6011749 | Gleitfeder 6x4x837 54.14330/1 A4 | key 6x4x837 54.14330/1 A4 | ressort glissant 6x4x837 54.14330/1 A4 | 48 | K
6011750 | Gleitfeder 6x4x742 54.14330/1 A4 | key 6x4x742 54.14330/1 A4 | ressort glissant 6x4x742 54.14330/1 A4 | 42 | K
6011751 | Gleitfeder 6x4x362 54.14330 A4 | key 6x4x362 54.14330 A4 | ressort glissant 6x4x362 54.14330 A4 | 55 | K
6011752 | Gleitfeder 8x5x717 55.14328 A4 | key 8x5x717 55.14328 A4 | ressort glissant 8x5x717 55.14328 A4 | 57 | K
6011753 | Gleitfeder 8x5x567 55.14328 A4 | key 8x5x567 55.14328 A4 | ressort glissant 8x5x567 55.14328 A4 | 51 | K
6011754 | Gleitfeder 8x5x417 55.14328 A4 | key 8x5x417 55.14328 A4 | ressort glissant 8x5x417 55.14328 A4 | 39 | K
6011755 | Gleitfeder 8x5x661 54.14310 A4 | key 8x5x661 54.14310 A4 | ressort glissant 8x5x661 54.14310 A4 | 54 | K
6011756 | Gleitfeder 8x5x515 54.14310 A4 | key 8x5x515 54.14310 A4 | ressort glissant 8x5x515 54.14310 A4 | 47 | K
6011757 | Gleitfeder 8x5x127 55.14328 A4 | key 8x5x127 55.14328 A4 | ressort glissant 8x5x127 55.14328 A4 | 19 | K
6011758 | Gleitfeder 8x5x852 55.14328 A4 | key 8x5x852 55.14328 A4 | ressort glissant 8x5x852 55.14328 A4 | 68 | K
6011759 | Gleitfeder 8x5x707 55.14328 A4 | key 8x5x707 55.14328 A4 | ressort glissant 8x5x707 55.14328 A4 | 68 | K
6011760 | Gleitfeder 8x5x562 55.14328 A4 | key 8x5x562 55.14328 A4 | ressort glissant 8x5x562 55.14328 A4 | 63 | K
6011761 | Gleitfeder 8x5x272 55.14328 A4 | key 8x5x272 55.14328 A4 | ressort glissant 8x5x272 55.14328 A4 | 29 | K
6011762 | Gleitfeder 6x4x328 55.14290 A4 | key 6x4x328 55.14290 A4 | ressort glissant 6x4x328 55.14290 A4 | 26 | K
6011763 | Gleitfeder 6x4x208 55.14290 A4 | key 6x4x208 55.14290 A4 | ressort glissant 6x4x208 55.14290 A4 | 19 | K
6011764 | Gleitfeder 6x4x88 55.14290 A4 | key 6x4x88 55.14290 A4 | ressort glissant 6x4x88 55.14290 A4 | 13 | K
6011765 | Gleitfeder 6x4x649 54.14289/1 A4 | key 6x4x649 54.14289/1 A4 | ressort glissant 6x4x649 54.14289/1 A4 | 38 | K
6011766 | Gleitfeder 6x4x529 54.14289/1 A4 | key 6x4x529 54.14289/1 A4 | ressort glissant 6x4x529 54.14289/1 A4 | 33 | K
6011767 | Gleitfeder 6x4x568 55.14308 A4 | key 6x4x568 55.14308 A4 | ressort glissant 6x4x568 55.14308 A4 | 35 | K
6011768 | Gleitfeder 6x4x644 54.14308 A4 | key 6x4x644 54.14308 A4 | ressort glissant 6x4x644 54.14308 A4 | 38 | K
6011769 | Gleitfeder 6x4x429 54.14308 A4 | key 6x4x429 54.14308 A4 | ressort glissant 6x4x429 54.14308 A4 | 29 | K
6011770 | Gleitfeder 6x4x388 54.14308 A4 | key 6x4x388 54.14308 A4 | ressort glissant 6x4x388 54.14308 A4 | 26 | K
6011771 | Gleitfeder 6x4x208 54.14308 A4 | key 6x4x208 54.14308 A4 | ressort glissant 6x4x208 54.14308 A4 | 19 | K
6011772 | Gleitfeder 6x4x409 54.14289/1 A4 | key 6x4x409 54.14289/1 A4 | ressort glissant 6x4x409 54.14289/1 A4 | 28 | K
6011773 | Gleitfeder 6x4x701 54.14289 A4 | key 6x4x701 54.14289 A4 | ressort glissant 6x4x701 54.14289 A4 | 40 | K
6011774 | Gleitfeder 6x4x641 54.14289 A4 | key 6x4x641 54.14289 A4 | ressort glissant 6x4x641 54.14289 A4 | 38 | K
6011775 | Gleitfeder 6x4x581 54.14289 A4 | key 6x4x581 54.14289 A4 | ressort glissant 6x4x581 54.14289 A4 | 35 | K
6011777 | Gleitfeder 6x4x461 54.14289 A4 | key 6x4x461 54.14289 A4 | ressort glissant 6x4x461 54.14289 A4 | 30 | K
6011778 | Gleitfeder 6x4x1061 54.14289 A4 | key 6x4x1061 54.14289 A4 | ressort glissant 6x4x1061 54.14289 A4 | 54 | K
6011779 | Gleitfeder 6x4x1001 54.14289 A4 | key 6x4x1001 54.14289 A4 | ressort glissant 6x4x1001 54.14289 A4 | 70 | K
6011780 | Gleitfeder 6x4x941 54.14289 A4 | key 6x4x941 54.14289 A4 | ressort glissant 6x4x941 54.14289 A4 | 49 | K
6011781 | Gleitfeder 6x4x881 54.14289 A4 | key 6x4x881 54.14289 A4 | ressort glissant 6x4x881 54.14289 A4 | 56 | K
6011782 | Gleitfeder 6x4x761 54.14289 A4 | key 6x4x761 54.14289 A4 | ressort glissant 6x4x761 54.14289 A4 | 49 | K
6011783 | Gleitfeder 6x4x350 54.14309 A4 | key 6x4x350 54.14309 A4 | ressort glissant 6x4x350 54.14309 A4 | 28 | K
6011784 | Gleitfeder 6x4x322 54.14309/2 A4 | key 6x4x322 54.14309/2 A4 | ressort glissant 6x4x322 54.14309/2 A4 | 32 | K
6011785 | Gleitfeder 6x4x296 54.14309/2 A4 | key 6x4x296 54.14309/2 A4 | ressort glissant 6x4x296 54.14309/2 A4 | 29 | K
6011786 | Gleitfeder 6x4x277 54.14309/2 A4 | key 6x4x277 54.14309/2 A4 | ressort glissant 6x4x277 54.14309/2 A4 | 30 | K
6011787 | Gleitfeder 6x4x264 54.14309/2 A4 | key 6x4x264 54.14309/2 A4 | ressort glissant 6x4x264 54.14309/2 A4 | 41 | K
6011788 | Gleitfeder 6x4x246 54.14309/2 A4 | key 6x4x246 54.14309/2 A4 | ressort glissant 6x4x246 54.14309/2 A4 | 28 | K
6011789 | Gleitfeder 6x4x428 54.14309/2 A4 | key 6x4x428 54.14309/2 A4 | ressort glissant 6x4x428 54.14309/2 A4 | 34 | K
6011791 | Gleitfeder 6x4x380 54.14309/2 A4 | key 6x4x380 54.14309/2 A4 | ressort glissant 6x4x380 54.14309/2 A4 | 32 | K
6011792 | Gleitfeder 6x4x367 54.14309/2 A4 | key 6x4x367 54.14309/2 A4 | ressort glissant 6x4x367 54.14309/2 A4 | 32 | K
6011793 | Gleitfeder 6x4x346 54.14309/2 A4 | key 6x4x346 54.14309/2 A4 | ressort glissant 6x4x346 54.14309/2 A4 | 31 | K
6011794 | Gleitfeder 6x4x232 54.14309/2 A4 | key 6x4x232 54.14309/2 A4 | ressort glissant 6x4x232 54.14309/2 A4 | 21 | K
6011795 | Gleitfeder 6x4x706 54.14309 A4 | key 6x4x706 54.14309 A4 | ressort glissant 6x4x706 54.14309 A4 | 41 | K
6011796 | Gleitfeder 6x4x656 54.14309 A4 | key 6x4x656 54.14309 A4 | ressort glissant 6x4x656 54.14309 A4 | 39 | K
6011797 | Gleitfeder 6x4x506 54.14309 A4 | key 6x4x506 54.14309 A4 | ressort glissant 6x4x506 54.14309 A4 | 32 | K
6011798 | Gleitfeder 6x4x407 54.14309 A4 | key 6x4x407 54.14309 A4 | ressort glissant 6x4x407 54.14309 A4 | 28 | K
6011799 | Gleitfeder 6x4x374 54.14309 A4 | key 6x4x374 54.14309 A4 | ressort glissant 6x4x374 54.14309 A4 | 29 | K
6011800 | Gleitfeder 6x4x206 54.14309/2 A4 | key 6x4x206 54.14309/2 A4 | ressort glissant 6x4x206 54.14309/2 A4 | 25 | K
6011801 | Gleitfeder 6x4x196 54.14309/2 A4 | key 6x4x196 54.14309/2 A4 | ressort glissant 6x4x196 54.14309/2 A4 | 58 | K
6011803 | Gleitfeder 6x4x187 54.14309/2 A4 | key 6x4x187 54.14309/2 A4 | ressort glissant 6x4x187 54.14309/2 A4 | 19 | K
6011804 | Gleitfeder 6x4x792 54.14309 A4 | key 6x4x792 54.14309 A4 | ressort glissant 6x4x792 54.14309 A4 | 45 | K
6011805 | Führungshalter RB/1R 53.15388 1.4571 | guide bracket RB/1R 53.15388 1.4571 | appui de guidage RB/1R 53.15388 1.4571 | 1041 | K
6011806 | Führungshalter RB/1R 53.15388 1.4571 | guide bracket RB/1R 53.15388 1.4571 | appui de guidage RB/1R 53.15388 1.4571 | 848 | K
6011810 | Führungshalter SB/2R 52.16524 GGG | guide bracket SB/2R 52.16524 GGG | appui de guidage SB/2R 52.16524 GGG | 696 | K
6011811 | Führungshalter SB/2R 53.16021 GGG/C0 | guide bracket SB/2R 53.16021 GGG/C0 | appui de guidage SB/2R 53.16021 GGG/C0 | 480 | K
6011812 | Führungshalter SB/2R 53.16021 GGG | guide bracket SB/2R 53.16021 GGG | appui de guidage SB/2R 53.16021 GGG | 436 | K
6011814 | Führungshalter SB/2R 52.15901 GGG | guide bracket SB/2R 52.15901 GGG | appui de guidage SB/2R 52.15901 GGG | 465 | K
6011815 | Führungshalter SB/1R 52.13866/1 GG/C0 | guide bracket SB/1R 52.13866/1 GG/C0 | appui de guidage SB/1R 52.13866/1 GG/C0 | 183 | K
6011821 | Führungshalter SB/1R 52.13866/1 GG | guide bracket SB/1R 52.13866/1 GG | appui de guidage SB/1R 52.13866/1 GG | 53 | K
6011822 | Führungshalter DN80/C/1F 54.11414 St | guide bracket DN80/C/1F 54.11414 St | appui de guidage DN80/C/1F 54.11414 St | 150 | K
6011823 | Führungshalter DN200 54.10638 St | guide bracket DN200 54.10638 St | appui de guidage DN200 54.10638 St | 305 | K
6011824 | Führungshalter DN80/C/1F 54.10504 St | guide bracket DN80/C/1F 54.10504 St | appui de guidage DN80/C/1F 54.10504 St | 158 | K
6011825 | Führungshalter DN150 53.10035 St | guide bracket DN150 53.10035 St | appui de guidage DN150 53.10035 St | 140 | K
6011826 | Führungshalter SB/2R 52.16535 GGG | guide bracket SB/2R 52.16535 GGG | appui de guidage SB/2R 52.16535 GGG | 1142 | K
6011829 | Scheibe D.24/9x11.5 55.2105 | washer D.24/9x11.5 55.2105 | rondelle D.24/9x11.5 55.2105 | 125 | K
6011830 | Scheibe D.24/9x11.5 55.2105 | washer D.24/9x11.5 55.2105 | rondelle D.24/9x11.5 55.2105 | 18 | K
6011832 | Gewindestift M8x10 55.16823 A4 | threaded pin M8x10 55.16823 A4 | goupille filetée M8x10 55.16823 A4 | 26 | K
6011833 | Gewindestift M20x60 55.9326 1.4122 | threaded pin M20x60 55.9326 1.4122 | goupille filetée M20x60 55.9326 1.4122 | 94 | K
6011834 | Gewindestift M30x77 55.6360 1.4122 | threaded pin M30x77 55.6360 1.4122 | goupille filetée M30x77 55.6360 1.4122 | 227 | K
6011835 | Gewindestift M30x77 55.6360 1.4021 | threaded pin M30x77 55.6360 1.4021 | goupille filetée M30x77 55.6360 1.4021 | 287 | K
6011836 | Scheibe D.24/10,5x2,5 55.17216 1.4571 | washer D.24/10,5x2,5 55.17216 1.4571 | rondelle D.24/10,5x2,5 55.17216 1.4571 | 19 | K
6011837 | Druckring D.20x4 55.14050 1.4021 | pressure ring D.20x4 55.14050 1.4021 | bague de pression D.20x4 55.14050 1.4021 | 118 | K
6011838 | Führungshalter DN80 53.10021/2 Stvz | guide bracket DN80 53.10021/2 Stvz | appui de guidage DN80 53.10021/2 Stvz | 123 | K
6011839 | Führungshalter DN100 S.3646 verz. | guide bracket DN100 S.3646 verz. | appui de guidage DN100 S.3646 verz. | 214 | K
6011840 | Führungshalter DN100 S.3646 A2 | guide bracket DN100 S.3646 A2 | appui de guidage DN100 S.3646 A2 | 328 | K
6011841 | Führungshalter SB/2R 53.17309 verz. | guide bracket SB/2R 53.17309 verz. | appui de guidage SB/2R 53.17309 verz. | 499 | K
6011842 | Führungshalter SB/2R 53.17309 1.4571 | guide bracket SB/2R 53.17309 1.4571 | appui de guidage SB/2R 53.17309 1.4571 | 915 | K
6011843 | Dichtring D.26x15 55.14049 NBR | seal ring D.26x15 55.14049 NBR | bague d'étanchéité D.26x15 55.14049 NBR | 47 | K
6011845 | Übergang 55.12540 1.4021 PG21-PG13,5 | adapter 12540 1.4021 PG21-PG13,5 | pièce de reduction 12540 1.4021 PG21-PG | 267 | K
6011846 | Übergang 55.12394 1.4021PG29-PG21 | adapter 12394 1.4021PG29-PG21 | pièce de reduction 12394 1.4021PG29-PG21 | 186 | K
6011847 | Führungshalter DN80 53.10021/2 1.4571 | guide bracket DN80 53.10021/2 1.4571 | appui de guidage DN80 53.10021/2 1.4571 | 184 | K
6011891 | Gewindestift M16x65 16961 A2 | threaded pin M16x65 16961 A2 | goupille filetée M16x65 16961 A2 | 84 | K
6011892 | Wellenmutter M40x1,5 LH 55.9327 Rg | shaft nut M40x1,5 LH 55.9327 Rg | écrou d'arbre M40x1,5 LH 55.9327 Rg | 328 | K
6011893 | Wellenmutter M14x1,5 LH 55.9298 Ms | shaft nut M14x1,5 LH 55.9298 Ms | écrou d'arbre M14x1,5 LH 55.9298 Ms | 196 | K
6011894 | Wellenmutter M14x1,5 LH 55.9298 1.4401 | shaft nut M14x1,5 LH 55.9298 1.4401 | écrou d'arbre M14x1,5 LH 55.9298 1.4401 | 242 | K
6011895 | Wellenmutter M40x1,5 LH 55.8605/1 1.4401 | shaft nut M40x1,5 LH 55.8605/1 1.4401 | écrou d'arbre M40x1,5 LH 55.8605/1 1.440 | 175 | K
6011896 | Wellenmutter M40x1,5 LH 55.8605 1.4401 | shaft nut M40x1,5 LH 55.8605 1.4401 | écrou d'arbre M40x1,5 LH 55.8605 1.4401 | 145 | K
6011897 | Wellenmutter M40x1,5 LH 55.9616 Rg | shaft nut M40x1,5 LH 55.9616 Rg | écrou d'arbre M40x1,5 LH 55.9616 Rg | 361 | K
6011898 | Wellenmutter M14x1,5 LH 55.9390 1.4401 | shaft nut M14x1,5 LH 55.9390 1.4401 | écrou d'arbre M14x1,5 LH 55.9390 1.4401 | 199 | K
6011901 | Wellenmutter M40x1,5 LH 55.9327 1.4401 | shaft nut M40x1,5 LH 55.9327 1.4401 | écrou d'arbre M40x1,5 LH 55.9327 1.4401 | 386 | K
6011903 | Wellenmutter M16x1,5 LH 55.7006 Gbz | shaft nut M16x1,5 LH 55.7006 Gbz | écrou d'arbre M16x1,5 LH 55.7006 Gbz | 216 | K
6011904 | Wellenmutter M14x1,5 LH 55.4948 1.4401 | shaft nut M14x1,5 LH 55.4948 1.4401 | écrou d'arbre M14x1,5 LH 55.4948 1.4401 | 307 | K
6011905 | Wellenmutter M14x1,5 LH 55.4948 1.4021 | shaft nut M14x1,5 LH 55.4948 1.4021 | écrou d'arbre M14x1,5 LH 55.4948 1.4021 | 172 | K
6011908 | Wellenmutter M28x1,5 LH 55.8482 1.4401 | shaft nut M28x1,5 LH 55.8482 1.4401 | écrou d'arbre M28x1,5 LH 55.8482 1.4401 | 348 | K
6011909 | Wellenmutter M28x1,5 LH 55.8482 Rg | shaft nut M28x1,5 LH 55.8482 Rg | écrou d'arbre M28x1,5 LH 55.8482 Rg | 179 | K
6011910 | Wellenmutter M40x1,5 LH 55.7450 1.4401 | shaft nut M40x1,5 LH 55.7450 1.4401 | écrou d'arbre M40x1,5 LH 55.7450 1.4401 | 653 | K
6011912 | Wellenmutter M14x1,5 LH 55.7138 Gbz | shaft nut M14x1,5 LH 55.7138 Gbz | écrou d'arbre M14x1,5 LH 55.7138 Gbz | 104 | K
6011913 | Wellenmutter M14x1,5 LH 54.9714 Rg | shaft nut M14x1,5 LH 54.9714 Rg | écrou d'arbre M14x1,5 LH 54.9714 Rg | 30 | K
6011914 | Scheibe D.69,5/32,1x16 1.4021 55.1006 | washer D.69,5/32,1x16 1.4021 55.1006 | rondelle D.69,5/32,1x16 1.4021 55.1006 | 139 | K
6011915 | Wellenmutter M30x1,5 54.18558 1.4404 | shaft nut M30x1,5 54.18558 1.4404 | écrou d'arbre M30x1,5 54.18558 1.4404 | 187 | K
6011916 | Wellenmutter M80x2 54.18259 1.4122 | shaft nut M80x2 54.18259 1.4122 | écrou d'arbre M80x2 54.18259 1.4122 | 716 | K
6011917 | Wellenmutter M35x1,5 54.17997/1 1.4571 | shaft nut M35x1,5 54.17997/1 1.4571 | écrou d'arbre M35x1,5 54.17997/1 1.4571 | 178 | K
6011918 | Wellenmutter M35x1,5 54.17997 1.4571 | shaft nut M35x1,5 54.17997 1.4571 | écrou d'arbre M35x1,5 54.17997 1.4571 | 203 | K
6011919 | Scheibe D.98/40,5x10 1.4401 55.5473 | washer D.98/40,5x10 1.4401 55.5473 | rondelle D.98/40,5x10 1.4401 55.5473 | 303 | K
6011920 | Scheibe D.98/40,5x10 1.4021 55.5473 | washer D.98/40,5x10 1.4021 55.5473 | rondelle D.98/40,5x10 1.4021 55.5473 | 216 | K
6011921 | Scheibe D.69,5/32,1x24 1.4401 55.1006/1 | washer D.69,5/32,1x24 1.4401 55.1006/1 | rondelle D.69,5/32,1x24 1.4401 55.1006/1 | 219 | K
6011922 | Scheibe D.69,5/32,1x16 1.4401 55.1006 | washer D.69,5/32,1x16 1.4401 55.1006 | rondelle D.69,5/32,1x16 1.4401 55.1006 | 212 | K
6011923 | Scheibe D.69,5/32,1x16 1.4122 55.1006 | washer D.69,5/32,1x16 1.4122 55.1006 | rondelle D.69,5/32,1x16 1.4122 55.1006 | 158 | K
6011924 | Wellenmutter M52x1,5 54.17994 1.4401 | shaft nut M52x1,5 54.17994 1.4401 | écrou d'arbre M52x1,5 54.17994 1.4401 | 221 | K
6011925 | Wellenmutter M48x1,5 55.14402 A2 | shaft nut M48x1,5 55.14402 A2 | écrou d'arbre M48x1,5 55.14402 A2 | 190 | K
6011926 | Wellenmutter M144x2 55.12572 St | shaft nut M144x2 55.12572 St | écrou d'arbre M144x2 55.12572 St | 406 | K
6011927 | Wellenmutter M42x1,5 55.12553 1.4021 | shaft nut M42x1,5 55.12553 1.4021 | écrou d'arbre M42x1,5 55.12553 1.4021 | 334 | K
6011928 | Wellenmutter M14x1,5 LH 54.9714 Ms | shaft nut M14x1,5 LH 54.9714 Ms | écrou d'arbre M14x1,5 LH 54.9714 Ms | 269 | K
6011929 | Wellenmutter M14x1,5 LH 54.9714 1.4401 | shaft nut M14x1,5 LH 54.9714 1.4401 | écrou d'arbre M14x1,5 LH 54.9714 1.4401 | 50 | K
6011930 | Wellenmutter M14x1,5 LH 55.17599 Ms | shaft nut M14x1,5 LH 55.17599 Ms | écrou d'arbre M14x1,5 LH 55.17599 Ms | 83 | K
6011931 | Wellenmutter M16x1,5 LH 55.15836 1.4401 | shaft nut M16x1,5 LH 55.15836 1.4401 | écrou d'arbre M16x1,5 LH 55.15836 1.4401 | 148 | K
6011933 | Wellenmutter M22x1,5 LH 55.14429 A2 | shaft nut M22x1,5 LH 55.14429 A2 | écrou d'arbre M22x1,5 LH 55.14429 A2 | 37 | K
6011935 | Gewindestift M12x51 DIN551 1.4541 | threaded pin M12x51 DIN551 1.4541 | goupille filetée M12x51 DIN551 1.4541 | 24 | K
6011936 | Gewindestift M12x42 DIN551 A4 | threaded pin M12x42 DIN551 A4 | goupille filetée M12x42 DIN551 A4 | 115 | K
6011937 | Gewindestift M12x42 DIN551 1.4541 | threaded pin M12x42 DIN551 1.4541 | goupille filetée M12x42 DIN551 1.4541 | 114 | K
6011938 | Gewindestift M12x40 DIN551 1.4541 | threaded pin M12x40 DIN551 1.4541 | goupille filetée M12x40 DIN551 1.4541 | 114 | K
6011939 | Gewindestift M12x38 DIN551 A4 | threaded pin M12x38 DIN551 A4 | goupille filetée M12x38 DIN551 A4 | 114 | K
6011940 | Gewindestift M16x45 DIN551 A2 | threaded pin M16x45 DIN551 A2 | goupille filetée M16x45 DIN551 A2 | 114 | K
6011941 | Gewindestift M12x74 DIN551 1.4541 | threaded pin M12x74 DIN551 1.4541 | goupille filetée M12x74 DIN551 1.4541 | 167 | K
6011942 | Gewindestift M12x60 DIN551 A4 | threaded pin M12x60 DIN551 A4 | goupille filetée M12x60 DIN551 A4 | 91 | K
6011943 | Gewindestift M12x60 DIN551 1.4541 | threaded pin M12x60 DIN551 1.4541 | goupille filetée M12x60 DIN551 1.4541 | 41 | K
6011944 | Gewindestift M12x51 DIN551 A4 | threaded pin M12x51 DIN551 A4 | goupille filetée M12x51 DIN551 A4 | 115 | K
6011946 | Gewindestift M16x62 54.17461 A2 | threaded pin M16x62 55.17461 A2 | goupille filetée M16x62 55.17461 A2 | 190 | K
6011947 | Gewindestift M16x85 54.17461 A2 | threaded pin M16x85 55.17461 A2 | goupille filetée M16x85 55.17461 A2 | 264 | K
6011948 | Gewindestift M12x56 55.16992 A4 | threaded pin M12x56 55.16992 A4 | goupille filetée M12x56 55.16992 A4 | 80 | K
6011949 | Gewindestift M12x51 55.16992 1.4541 | threaded pin M12x51 55.16992 1.4541 | goupille filetée M12x51 55.16992 1.4541 | 80 | K
6011950 | Gewindestift M12x42 55.16992 1.4541 | threaded pin M12x42 55.16992 1.4541 | goupille filetée M12x42 55.16992 1.4541 | 79 | K
6011951 | Gewindestift M12x27 DIN551 1.4541 | threaded pin M12x27 DIN551 1.4541 | goupille filetée M12x27 DIN551 1.4541 | 83 | K
6011952 | Gewindestift M8x35 DIN551 1.4541 | threaded pin M8x35 DIN551 1.4541 | goupille filetée M8x35 DIN551 1.4541 | 40 | K
6011953 | Gewindestift M8x30 DIN551 A4 | threaded pin M8x30 DIN551 A4 | goupille filetée M8x30 DIN551 A4 | 79 | K
6011954 | Gewindestift M16x90 54.17461 A2 | threaded pin M16x90 55.17461 A2 | goupille filetée M16x90 55.17461 A2 | 148 | K
6011955 | Gewindestift M16x113 54.17461 A2 | threaded pin M16x113 55.17461 A2 | goupille filetée M16x113 55.17461 A2 | 120 | K
6011956 | Gewindestift M16x45 DIN551 A4 | threaded pin M16x45 DIN551 A4 | goupille filetée M16x45 DIN551 A4 | 90 | K
6011957 | Gewindestift M16x138 DIN551 A4 | threaded pin M16x138 DIN551 A4 | goupille filetée M16x138 DIN551 A4 | 221 | K
6011958 | Gewindestift M16x138 DIN551 A2 | threaded pin M16x138 DIN551 A2 | goupille filetée M16x138 DIN551 A2 | 130 | K
6011959 | Gewindestift M16x120 DIN551 A2 | threaded pin M16x120 DIN551 A2 | goupille filetée M16x120 DIN551 A2 | 118 | K
6011960 | Gewindestift M16x113 DIN551 A2 | threaded pin M16x113 DIN551 A2 | goupille filetée M16x113 DIN551 A2 | 93 | K
6011961 | Gewindestift M16x92 DIN551 A2 | threaded pin M16x92 DIN551 A2 | goupille filetée M16x92 DIN551 A2 | 117 | K
6011963 | Gewindestift M24x170 DIN551 1.4541 | threaded pin M24x170 DIN551 1.4541 | goupille filetée M24x170 DIN551 1.4541 | 134 | K
6011964 | Gewindestift M24x143 DIN551 1.4541 | threaded pin M24x143 DIN551 1.4541 | goupille filetée M24x143 DIN551 1.4541 | 123 | K
6011965 | Gewindestift M24x120 DIN551 1.4541 | threaded pin M24x120 DIN551 1.4541 | goupille filetée M24x120 DIN551 1.4541 | 117 | K
6011966 | Gewindestift M16x142 DIN551 A4 | threaded pin M16x142 DIN551 A4 | goupille filetée M16x142 DIN551 A4 | 183 | K
6011967 | Gewindestift M16x90 DIN551 A2 | threaded pin M16x90 DIN551 A2 | goupille filetée M16x90 DIN551 A2 | 97 | K
6011968 | Gewindestift M16x65 DIN551 A4 | threaded pin M16x65 DIN551 A4 | goupille filetée M16x65 DIN551 A4 | 170 | K
6011969 | Gewindestift M16x65 DIN551 A2 | threaded pin M16x65 DIN551 A2 | goupille filetée M16x65 DIN551 A2 | 115 | K
6011971 | Gewindestift M16x55 DIN551 A2 | threaded pin M16x55 DIN551 A2 | goupille filetée M16x55 DIN551 A2 | 92 | K
6011973 | Gewindestift M16x85 DIN551 A2 | threaded pin M16x85 DIN551 A2 | goupille filetée M16x85 DIN551 A2 | 116 | K
6011974 | Gewindestift M16x82 DIN551 A2 | threaded pin M16x82 DIN551 A2 | goupille filetée M16x82 DIN551 A2 | 93 | K
6011976 | Gewindestift M16x70 DIN551 A4 | threaded pin M16x70 DIN551 A4 | goupille filetée M16x70 DIN551 A4 | 118 | K
6011977 | Gewindestift M16x70 DIN551 A2 | threaded pin M16x70 DIN551 A2 | goupille filetée M16x70 DIN551 A2 | 115 | K
6011978 | Kupplung 54.13907 1.4021 | coupling 54.13907 1.4021 | accouplement 54.13907 1.4021 | 583 | K
6011980 | Kupplung 54.13745 1.4021 | coupling 54.13745 1.4021 | accouplement 54.13745 1.4021 | 571 | K
6011981 | Kupplung 54.12574 1.4122 | coupling 54.12574 1.4122 | accouplement 54.12574 1.4122 | 2736 | K
6011982 | Kupplung 54.10826 1.4021 | coupling 54.10826 1.4021 | accouplement 54.10826 1.4021 | 2747 | K
6011983 | Kupplung 54.14951 1.4462 | coupling 54.14951 1.4462 | accouplement 54.14951 1.4462 | 1554 | K
6011984 | Kupplung 54.14951 1.4122 | coupling 54.14951 1.4122 | accouplement 54.14951 1.4122 | 879 | K
6011985 | Kupplung 54.14951 1.4021 | coupling 54.14951 1.4021 | accouplement 54.14951 1.4021 | 796 | K
6011986 | Kupplung 54.13997 1.4122 | coupling 54.13997 1.4122 | accouplement 54.13997 1.4122 | 596 | K
6011987 | Kupplung 54.13997 1.4021 | coupling 54.13997 1.4021 | accouplement 54.13997 1.4021 | 602 | K
6011988 | Kupplung 54.10751 1.4021 | coupling 54.10751 1.4021 | accouplement 54.10751 1.4021 | 1605 | K
6011989 | Kupplung 55.6810 1.4122 | coupling 55.6810 1.4122 | accouplement 55.6810 1.4122 | 316 | K
6011990 | Kupplung 55.6810 1.4021 | coupling 55.6810 1.4021 | accouplement 55.6810 1.4021 | 398 | K
6011991 | Kupplung 55.6010 1.4122 | coupling 55.6010 1.4122 | accouplement 55.6010 1.4122 | 1026 | K
6011992 | Kupplung 55.1798/2 1.4122 | coupling 55.1798/2 1.4122 | accouplement 55.1798/2 1.4122 | 342 | K
6011994 | Kupplung 53.10626 1.4021 | coupling 53.10626 1.4021 | accouplement 53.10626 1.4021 | 778 | K
6011995 | Kupplung 54.10559 1.4122 | coupling 54.10559 1.4122 | accouplement 54.10559 1.4122 | 478 | K
6011996 | Kupplung 54.10559 1.4021 | coupling 54.10559 1.4021 | accouplement 54.10559 1.4021 | 1427 | K
6011997 | Kupplung 55.7723 1.4122 | coupling 55.7723 1.4122 | accouplement 55.7723 1.4122 | 581 | K
6011998 | Kupplung 55.7723 1.4021 | coupling 55.7723 1.4021 | accouplement 55.7723 1.4021 | 1511 | K
6011999 | Kupplung 54.14954 1.4021 | coupling 54.14954 1.4021 | accouplement 54.14954 1.4021 | 1156 | K
6012000 | Kupplung 54.16743 1.4021 | coupling 54.16743 1.4021 | accouplement 54.16743 1.4021 | 387 | K
6012001 | Kupplung 54.16393 9.4006 | coupling 54.16393 9.4006 | accouplement 54.16393 9.4006 | 425 | K
6012002 | Kupplung 54.16393 1.4462 | coupling 54.16393 1.4462 | accouplement 54.16393 1.4462 | 671 | K
6012003 | Kupplung S 54.16392 9.4006+1.4021 | coupling S 54.16392 9.4006+1.4021 | accouplement S 54.16392 9.4006+1.4021 | 545 | K
6012004 | Kupplung S 54.16392 1.4462+1.4401 | coupling S 54.16392 1.4462+1.4401 | accouplement S 54.16392 1.4462+1.4401 | 712 | K
6012005 | Kupplung 54.18454 1.4021 | coupling 54.18454 1.4021 | accouplement 54.18454 1.4021 | 670 | K
6012006 | Kupplung 54.18267 1.4122 | coupling 54.18267 1.4122 | accouplement 54.18267 1.4122 | 1868 | K
6012007 | Kupplung S 54.17671 1.4401+A4 | coupling S 54.17671 1.4401+A4 | accouplement S 54.17671 1.4401+A4 | 385 | K
6012008 | Kupplung 54.16743 1.4462 | coupling 54.16743 1.4462 | accouplement 54.16743 1.4462 | 696 | K
6012009 | Kupplung 54.16743 1.4122 | coupling 54.16743 1.4122 | accouplement 54.16743 1.4122 | 457 | K
6012010 | Kupplung S 54.16255 9.4006+1.4021 | coupling S 54.16255 9.4006+1.4021 | accouplement S 54.16255 9.4006+1.4021 | 544 | K
6012011 | Kupplung S 54.15098 9.0980 | coupling S 54.15098 9.0980 | accouplement S 54.15098 9.0980 | 295 | K
6012013 | Kupplung S 54.15082 9.0980 | coupling S 54.15082 9.0980 | accouplement S 54.15082 9.0980 | 331 | K
6012014 | Kupplung 54.14954 1.4462 | coupling 54.14954 1.4462 | accouplement 54.14954 1.4462 | 1553 | K
6012015 | Kupplung 54.14954 1.4122 | coupling 54.14954 1.4122 | accouplement 54.14954 1.4122 | 1432 | K
6012016 | Kupplung S 54.16255 1.4462+1.4401 | coupling S 54.16255 1.4462+1.4401 | accouplement S 54.16255 1.4462+1.4401 | 672 | K
6012017 | Kupplung 54.15762 1.4122 | coupling 54.15762 1.4122 | accouplement 54.15762 1.4122 | 1246 | K
6012018 | Kupplung 54.15762 1.4021 | coupling 54.15762 1.4021 | accouplement 54.15762 1.4021 | 1877 | K
6012020 | Kupplung S 54.15099 9.0980 | coupling S 54.15099 9.0980 | accouplement S 54.15099 9.0980 | 347 | K
6012021 | Spannband L=1566 54.16422 1.4541 | strap L=1566 54.16422 1.4541 | bande de serrage L=1566 54.16422 1.4541 | 553 | K
6012022 | Spannband L=1311 54.16422 St | strap 54.16422 St52 | bande de serrage 54.16422 St52 | 156 | K
6012023 | Spannband L=886 54.16422 St | strap L=886 54.16422 St | bande de serrage L=886 54.16422 St | 156 | K
6012024 | Spannband L=801 54.16422 1.4541 | strap L=801 54.16422 1.4541 | bande de serrage L=801 54.16422 1.4541 | 415 | K
6012027 | Kupplung 54.18454/1 1.4021 | coupling 54.18454/1 1.4021 | accouplement 54.18454/1 1.4021 | 703 | K
6012028 | Pumpenwelle D.23x379,7 53.1996 1.4021 | pump shaft D.23x379,7 53.1996 1.4021 | arbre de pompe D.23x379,7 53.1996 1.4021 | 434 | K
6012029 | Pumpenwelle D.23x364,7 53.1996 1.4122 | pump shaft D.23x364,7 53.1996 1.4122 | arbre de pompe D.23x364,7 53.1996 1.4122 | 428 | K
6012030 | Pumpenwelle D.23x349,7 53.1996 1.4122 | pump shaft D.23x349,7 53.1996 1.4122 | arbre de pompe D.23x349,7 53.1996 1.4122 | 422 | K
6012031 | Pumpenwelle D.23x349,7 53.1996 1.4021 | pump shaft D.23x349,7 53.1996 1.4021 | arbre de pompe D.23x349,7 53.1996 1.4021 | 1027 | K
6012032 | Pumpenwelle D.23x319,7 53.1996 1.4122 | pump shaft D.23x319,7 53.1996 1.4122 | arbre de pompe D.23x319,7 53.1996 1.4122 | 402 | K
6012033 | Pumpenwelle D.23x439,7 53.1996 1.4122 | pump shaft D.23x439,7 53.1996 1.4122 | arbre de pompe D.23x439,7 53.1996 1.4122 | 476 | K
6012034 | Pumpenwelle D.23x439,7 53.1996 1.4021 | pump shaft D.23x439,7 53.1996 1.4021 | arbre de pompe D.23x439,7 53.1996 1.4021 | 474 | K
6012035 | Pumpenwelle D.23x409,7 53.1996 1.4122 | pump shaft D.23x409,7 53.1996 1.4122 | arbre de pompe D.23x409,7 53.1996 1.4122 | 456 | K
6012036 | Pumpenwelle D.23x409,7 53.1996 1.4021 | pump shaft D.23x409,7 53.1996 1.4021 | arbre de pompe D.23x409,7 53.1996 1.4021 | 409 | K
6012037 | Pumpenwelle D.23x379,7 53.1996 1.4122 | pump shaft D.23x379,7 53.1996 1.4122 | arbre de pompe D.23x379,7 53.1996 1.4122 | 437 | K
6012038 | Pumpenwelle D.23x319,7 53.1996 1.4021 | pump shaft D.23x319,7 53.1996 1.4021 | arbre de pompe D.23x319,7 53.1996 1.4021 | 390 | K
6012039 | Pumpenwelle D.23x229,7 53.1996 1.4122 | pump shaft D.23x229,7 53.1996 1.4122 | arbre de pompe D.23x229,7 53.1996 1.4122 | 386 | K
6012040 | Pumpenwelle D.23x229,7 53.1996 1.4021 | pump shaft D.23x229,7 53.1996 1.4021 | arbre de pompe D.23x229,7 53.1996 1.4021 | 383 | K
6012041 | Pumpenwelle D.23x199,7 53.1996 1.4122 | pump shaft D.23x199,7 53.1996 1.4122 | arbre de pompe D.23x199,7 53.1996 1.4122 | 372 | K
6012042 | Pumpenwelle D.23x184,7 53.1996 1.4021 | pump shaft D.23x184,7 53.1996 1.4021 | arbre de pompe D.23x184,7 53.1996 1.4021 | 361 | K
6012043 | Pumpenwelle D.23x169,7 53.1996 1.4122 | pump shaft D.23x169,7 53.1996 1.4122 | arbre de pompe D.23x169,7 53.1996 1.4122 | 355 | K
6012044 | Pumpenwelle D.23x289,7 53.1996 1.4122 | pump shaft D.23x289,7 53.1996 1.4122 | arbre de pompe D.23x289,7 53.1996 1.4122 | 381 | K
6012045 | Pumpenwelle D.23x289,7 53.1996 1.4021 | pump shaft D.23x289,7 53.1996 1.4021 | arbre de pompe D.23x289,7 53.1996 1.4021 | 380 | K
6012046 | Pumpenwelle D.23x274,7 53.1996 1.4122 | pump shaft D.23x274,7 53.1996 1.4122 | arbre de pompe D.23x274,7 53.1996 1.4122 | 370 | K
6012047 | Pumpenwelle D.23x274,7 53.1996 1.4021 | pump shaft D.23x274,7 53.1996 1.4021 | arbre de pompe D.23x274,7 53.1996 1.4021 | 368 | K
6012048 | Pumpenwelle D.23x259,7 53.1996 1.4021 | pump shaft D.23x259,7 53.1996 1.4021 | arbre de pompe D.23x259,7 53.1996 1.4021 | 400 | K
6012049 | Pumpenwelle D.23x454,7 53.1996 1.4122 | pump shaft D.23x454,7 53.1996 1.4122 | arbre de pompe D.23x454,7 53.1996 1.4122 | 477 | K
6012050 | Pumpenwelle D.32x998 53.5871 1.4122 | pump shaft D.32x998 53.5871 1.4122 | arbre de pompe D.32x998 53.5871 1.4122 | 1045 | K
6012051 | Pumpenwelle D.32x918 53.5871 1.4122 | pump shaft D.32x918 53.5871 1.4122 | arbre de pompe D.32x918 53.5871 1.4122 | 947 | K
6012052 | Pumpenwelle D.32x838 53.5871 1.4122 | pump shaft D.32x838 53.5871 1.4122 | arbre de pompe D.32x838 53.5871 1.4122 | 882 | K
6012053 | Pumpenwelle D.32x758 53.5871 1.4122 | pump shaft D.32x758 53.5871 1.4122 | arbre de pompe D.32x758 53.5871 1.4122 | 817 | K
6012054 | Pumpenwelle D.32x678 53.5871 1.4122 | pump shaft D.32x678 53.5871 1.4122 | arbre de pompe D.32x678 53.5871 1.4122 | 745 | K
6012056 | Pumpenwelle D.48x467 53.6768 1.4122 | pump shaft D.48x467 53.6768 1.4122 | arbre de pompe D.48x467 53.6768 1.4122 | 779 | K
6012057 | Pumpenwelle D.42x832 53.6760 1.4122 | pump shaft D.42x832 53.6760 1.4122 | arbre de pompe D.42x832 53.6760 1.4122 | 955 | K
6012058 | Pumpenwelle D.42x832 53.6760 1.4021 | pump shaft D.42x832 53.6760 1.4021 | arbre de pompe D.42x832 53.6760 1.4021 | 870 | K
6012060 | Pumpenwelle D.32x518 53.5871 1.4122 | pump shaft D.32x518 53.5871 1.4122 | arbre de pompe D.32x518 53.5871 1.4122 | 715 | K
6012061 | Pumpenwelle D.23x559,7 53.1996 1.4122 | pump shaft D.23x559,7 53.1996 1.4122 | arbre de pompe D.23x559,7 53.1996 1.4122 | 566 | K
6012062 | Pumpenwelle D.23x529,7 53.1996 1.4021 | pump shaft D.23x529,7 53.1996 1.4021 | arbre de pompe D.23x529,7 53.1996 1.4021 | 535 | K
6012063 | Pumpenwelle D.23x499,7 53.1996 1.4122 | pump shaft D.23x499,7 53.1996 1.4122 | arbre de pompe D.23x499,7 53.1996 1.4122 | 513 | K
6012064 | Pumpenwelle D.23x499,7 53.1996 1.4021 | pump shaft D.23x499,7 53.1996 1.4021 | arbre de pompe D.23x499,7 53.1996 1.4021 | 527 | K
6012065 | Pumpenwelle D.23x469,7 53.1996 1.4122 | pump shaft D.23x469,7 53.1996 1.4122 | arbre de pompe D.23x469,7 53.1996 1.4122 | 492 | K
6012066 | Pumpenwelle D.32x438 53.5871 1.4122 | pump shaft D.32x438 53.5871 1.4122 | arbre de pompe D.32x438 53.5871 1.4122 | 671 | K
6012067 | Pumpenwelle D.32x358 53.5871 1.4122 | pump shaft D.32x358 53.5871 1.4122 | arbre de pompe D.32x358 53.5871 1.4122 | 623 | K
6012068 | Pumpenwelle D.23x679,7 53.1996 1.4021 | pump shaft D.23x679,7 53.1996 1.4021 | arbre de pompe D.23x679,7 53.1996 1.4021 | 689 | K
6012069 | Pumpenwelle D.23x634,7 53.1996 1.4122 | pump shaft D.23x634,7 53.1996 1.4122 | arbre de pompe D.23x634,7 53.1996 1.4122 | 629 | K
6012070 | Pumpenwelle D.23x589,7 53.1996 1.4021 | pump shaft D.23x589,7 53.1996 1.4021 | arbre de pompe D.23x589,7 53.1996 1.4021 | 584 | K
6012071 | Pumpenwelle D.23x303 53.1602 1.4021 | pump shaft D.23x303 53.1602 1.4021 | arbre de pompe D.23x303 53.1602 1.4021 | 378 | K
6012072 | Pumpenwelle D.23x273 53.1602 1.4021 | pump shaft D.23x273 1602 1.4021 | arbre de pompe D.23x273 1602 1.4021 | 341 | K
6012073 | Pumpenwelle D.23x243 53.1602 1.4122 | pump shaft D.23x243 53.1602 1.4122 | arbre de pompe D.23x243 53.1602 1.4122 | 316 | K
6012074 | Pumpenwelle D.23x213 53.1602 1.4122 | pump shaft D.23x213 53.1602 1.4122 | arbre de pompe D.23x213 53.1602 1.4122 | 293 | K
6012075 | Pumpenwelle D.50x1042 53.1455 1.4122 | pump shaft D.50x1042 53.1455 1.4122 | arbre de pompe D.50x1042 53.1455 1.4122 | 1369 | K
6012076 | Pumpenwelle D.23x393 53.1602 1.4122 | pump shaft D.23x393 53.1602 1.4122 | arbre de pompe D.23x393 53.1602 1.4122 | 436 | K
6012077 | Pumpenwelle D.23x378 53.1602 1.4122 | pump shaft D.23x378 53.1602 1.4122 | arbre de pompe D.23x378 53.1602 1.4122 | 415 | K
6012078 | Pumpenwelle D.23x363 53.1602 1.4122 | pump shaft D.23x363 53.1602 1.4122 | arbre de pompe D.23x363 53.1602 1.4122 | 401 | K
6012079 | Pumpenwelle D.23x363 53.1602 1.4021 | pump shaft D.23x363 53.1602 1.4021 | arbre de pompe D.23x363 53.602 1.4021 | 398 | K
6012081 | Pumpenwelle D.50x842 53.1455 1.4462 | pump shaft D.50x842 53.1455 1.4462 | arbre de pompe D.50x842 53.1455 1.4462 | 2005 | K
6012082 | Pumpenwelle D.65x971 53.1009 1.4122 | pump shaft D.65x971 53.1009 1.4122 | arbre de pompe D.65x971 53.1009 1.4122 | 1340 | K
6012083 | Pumpenwelle D.65x971 53.1009 1.4021 | pump shaft D.65x971 53.1009 1.4021 | arbre de pompe D.65x971 53.1009 1.4021 | 1100 | K
6012084 | Pumpenwelle D.65x751 53.1009 1.4462 | pump shaft D.65x751 53.1009 1.4462 | arbre de pompe D.65x751 53.1009 1.4462 | 1586 | K
6012085 | Pumpenwelle D.65x751 53.1009 1.4021 | pump shaft D.65x751 53.1009 1.4021 | arbre de pompe D.65x751 53.1009 1.4021 | 863 | K
6012086 | Kupplung 54.18454/1 1.4122 | coupling 54.18454/1 1.4122 | accouplement 54.18454/1 1.4122 | 501 | K
6012087 | Pumpenwelle D.50x842 53.1455 1.4021 | pump shaft D.50x842 53.1455 1.4021 | arbre de pompe D.50x842 53.1455 1.4021 | 915 | K
6012088 | Pumpenwelle D.50x642 53.1455 1.4462 | pump shaft D.50x642 53.1455 1.4462 | arbre de pompe D.50x642 53.1455 1.4462 | 1586 | K
6012089 | Pumpenwelle D.50x642 53.1455 1.4021 | pump shaft D.50x642 53.1455 1.4021 | arbre de pompe D.50x642 53.1455 1.4021 | 750 | K
6012090 | Pumpenwelle D.55x1051 53.1316 1.4122 | pump shaft D.55x1051 53.1316 1.4122 | arbre de pompe D.55x1051 53.1316 1.4122 | 1609 | K
6012091 | Pumpenwelle D.55x851 53.1316 1.4122 | pump shaft D.55x851 53.1316 1.4122 | arbre de pompe D.55x851 53.1316 1.4122 | 1512 | K
6012092 | Pumpenwelle D.23x453 53.1602 1.4122 | pump shaft D.23x453 53.1602 1.4122 | arbre de pompe D.23x453 53.1602 1.4122 | 371 | K
6012093 | Pumpenwelle D.23x1053 53.1602 1.4122 | pump shaft D.23x1053 53.1602 1.4122 | arbre de pompe D.23x1053 53.1602 1.4122 | 1188 | K
6012094 | Pumpenwelle D.23x1023 53.1602 1.4021 | pump shaft D.23x1023 53.1602 1.4021 | arbre de pompe D.23x1023 53.1602 1.4021 | 1097 | K
6012095 | Pumpenwelle D.23x1008 53.1602 1.4021 | pump shaft D.23x1008 53.1602 1.4021 | arbre de pompe D.23x1008 53.1602 1.4021 | 875 | K
6012096 | Pumpenwelle D.23x963 53.1602 1.4122 | pump shaft D.23x963 53.1602 1.4122 | arbre de pompe D.23x963 53.1602 1.4122 | 827 | K
6012097 | Pumpenwelle D.23x918 53.1602 1.4122 | pump shaft D.23x918 53.1602 1.4122 | arbre de pompe D.23x918 53.1602 1.4122 | 764 | K
6012098 | Pumpenwelle D.23x169,7 53.1996 1.4021 | pump shaft D.23x169,7 53.1996 1.4021 | arbre de pompe D.23x169,7 53.1996 1.4021 | 353 | K
6012099 | Pumpenwelle D.23x1323 53.1602 1.4122 | pump shaft D.23x1323 53.1602 1.4122 | arbre de pompe D.23x1323 53.1602 1.4122 | 1704 | K
6012100 | Pumpenwelle D.23x1233 53.1602 1.4021 | pump shaft D.23x1233 53.1602 1.4021 | arbre de pompe D.23x1233 53.1602 1.4021 | 1622 | K
6012101 | Pumpenwelle D.23x1143 53.1602 1.4021 | pump shaft D.23x1143 53.1602 1.4021 | arbre de pompe D.23x1143 53.1602 1.4021 | 1374 | K
6012102 | Pumpenwelle D.23x1098 53.1602 1.4021 | pump shaft D.23x1098 53.1602 1.4021 | arbre de pompe D.23x1098 53.1602 1.4021 | 1277 | K
6012103 | Pumpenwelle D.23x843 53.1602 1.4021 | pump shaft D.23x843 53.1602 1.4021 | arbre de pompe D.23x843 53.1602 1.4021 | 684 | K
6012104 | Pumpenwelle D.23x633 53.1602 1.4122 | pump shaft D.23x633 53.1602 1.4122 | arbre de pompe D.23x633 53.1602 1.4122 | 487 | K
6012105 | Pumpenwelle D.23x603 53.1602 1.4021 | pump shaft D.23x603 53.1602 1.4021 | arbre de pompe D.23x603 53.1602 1.4021 | 459 | K
6012106 | Pumpenwelle D.23x543 53.1602 1.4122 | pump shaft D.23x543 53.1602 1.4122 | arbre de pompe D.23x543 53.1602 1.4122 | 427 | K
6012107 | Pumpenwelle D.23x513 53.1602 1.4122 | pump shaft D.23x513 53.1602 1.4122 | arbre de pompe D.23x513 53.1602 1.4122 | 408 | K
6012108 | Pumpenwelle D.23x483 53.1602 1.4021 | pump shaft D.23x483 53.1602 1.4021 | arbre de pompe D.23x483 53.1602 1.4021 | 387 | K
6012109 | Pumpenwelle D.23x828 53.1602 1.4122 | pump shaft D.23x828 53.1602 1.4122 | arbre de pompe D.23x828 53.1602 1.4122 | 667 | K
6012110 | Pumpenwelle D.23x738 53.1602 1.4122 | pump shaft D.23x738 53.1602 1.4122 | arbre de pompe D.23x738 53.1602 1.4122 | 614 | K
6012111 | Pumpenwelle D.23x723 53.1602 1.4021 | pump shaft D.23x723 53.1602 1.4021 | arbre de pompe D.23x723 53.1602 1.4021 | 589 | K
6012112 | Pumpenwelle D.23x663 53.1602 1.4122 | pump shaft D.23x663 53.1602 1.4122 | arbre de pompe D.23x663 53.1602 1.4122 | 522 | K
6012119 | Kabelschutzblech 4x10x925 A2 | cable protection sheet 4x10x925 A2 | tôle de protec.de câble 4x10x925 A2 | 197 | K
6012120 | Kabelschutzblech 3x10x925 A2 | cable protection sheet 3x10x925 A2 | tôle de protec.de câble 3x10x925 A2 | 197 | K
6012121 | Kabelschutzblech 4x16x685 A2 | cable protection sheet 4x16x685 A2 | tôle de protec.de câble 4x16x685 A2 | 181 | K
6012122 | Kabelschutzblech 3x16x685 A2 | cable protection sheet 3x16x685 A2 | tôle de protec.de câble 3x16x685 A2 | 181 | K
6012123 | Kabelschutzblech 4x6x445 A2 | cable protection sheet 4x6x445 A2 | tôle de protec.de câble 4x6x445 A2 | 160 | K
6012125 | Kabelschutzblech 30x10x1584 1.4301 | cable protection sheet 30x10x1584 1.4301 | tôle de protec.de câble 30x10x1584 1.430 | 32 | K
6012126 | Kabelschutzblech 30x10x1362 1.4301 | cable protection sheet 30x10x1362 1.4301 | tôle de protec.de câble 30x10x1362 1.430 | 30 | K
6012127 | Kabelschutzblech 30x10x1251 1.4301 | cable protection sheet 30x10x1251 1.4301 | tôle de protec.de câble 30x10x1251 1.430 | 29 | K
6012128 | Kabelschutzblech 30x10x1140 1.4301 | cable protection sheet 30x10x1140 1.4301 | tôle de protec.de câble 30x10x1140 1.430 | 28 | K
6012129 | Kabelschutzblech 30x10x1103 1.4301 | cable protection sheet 30x10x1103 1.4301 | tôle de protec.de câble 30x10x1103 1.430 | 28 | K
6012133 | Kabelschutzblech 4x16x366 A2 | cable protection sheet 4x16x366 A2 | tôle de protec.de câble 4x16x366 A2 | 321 | K
6012134 | Kabelschutzblech 4x25x640 A2 | cable protection sheet 4x25x640 A2 | tôle de protec.de câble 4x25x640 A2 | 184 | K
6012135 | Kabelschutzblech 3x1x16x975 A2 | cable protection sheet 3x1x16x975 A2 | tôle de protec.de câble 3x1x16x975 A2 | 198 | K
6012136 | Kabelschutzblech 4x35x577 A2 | cable protection sheet 4x35x577 A2 | tôle de protec.de câble 4x35x577 A2 | 206 | K
6012137 | Kabelschutzblech 4x16x397 A2 | cable protection sheet 4x16x397 A2 | tôle de protec.de câble 4x16x397 A2 | 230 | K
6012138 | Kabelschutz KM350/400-2+U9 4x1x25 A4 | cable protection KM350/400-2+U9 4x1x25 A | protecteur-câble KM350/400-2+U9 4 | 239 | K
6012139 | Kabelschutz KM350/400-2+U9 4x1x35 A4 | cable protection KM350/400-2+U9 4x1x35 A | protecteur-câble KM350/400-2+U9 4x1x35 A | 239 | K
6012140 | Kabelschutzblech 4x6x397 A2 | cable protection sheet 4x6x397 A2 | tôle de protec.de câble 4x6x397 A2 | 221 | K
6012143 | Kabelschutzblech 4x1x25x220S+N A4 | cable protection sheet 4x1x25x220S+N A4 | tôle de protec.de câble 4x1x25x220S+N A4 | 348 | K
6012144 | Kabelschutzblech 3x1x50x757 A2 | cable protection sheet 3x1x50x757 A2 | tôle de protec.de câble 3x1x50x757 A2 | 184 | K
6012145 | Kabelschutzblech 4x35x577Rhe A2 | cable protection sheet 4x35x577Rhe A2 | tôle de protec.de câble 4x35x577Rhe A2 | 457 | K
6012146 | Kabelschutzblech 4x1x25x397 A2 | cable protection sheet 4x1x25x397 A2 | tôle de protec.de câble 4x1x25x397 A2 | 221 | K
6012147 | Kabelschutzblech 3x1x70x470 A2 | cable protection sheet 3x1x70x470 A2 | tôle de protec.de câble 3x1x70x470 A2 | 214 | K
6012152 | Kabelschutz KM350/400-2+U9 4x35 A4 | cable protection KM350/400-2+U9 4x35 A4 | protecteur-câble KM350/400-2+U9 4x35 A4 | 239 | K
6012153 | Kabelschutzblech 3x16x397 A2 | cable protection sheet 3x16x397 A2 | tôle de protec.de câble 3x16x397 A2 | 221 | K
6012154 | Kabelschutzblech 7x1,5x217 A2 | cable protection sheet 7x1,5x217 A2 | tôle de protec.de câble 7x1,5x217 A2 | 181 | K
6012155 | Kabelschutzblech 3x10x465 A2 | cable protection sheet 3x10x465 A2 | tôle de protec.de câble 3x10x465 A2 | 212 | K
6012156 | Kabelschutzblech 4x1x70x470 A2 | cable protection sheet 4x1x70x470 A2 | tôle de protec.de câble 4x1x70x470 A2 | 214 | K
6012157 | Kabelschutzblech 30x10x347 1.4301 | cable protection sheet 30x10x347 1.4301 | tôle de protec.de câble 30x10x347 1.4301 | 20 | K
6012158 | Kabelschutzblech 30x10x329 1.4301 | cable protection sheet 30x10x329 1.4301 | tôle de protec.de câble 30x10x329 1.4301 | 20 | K
6012159 | Kabelschutzblech 30x10x310 1.4301 | cable protection sheet 30x10x310 1.4301 | tôle de protec.de câble 30x10x310 1.4301 | 20 | K
6012160 | Kabelschutzblech 30x10x283 1.4301 | cable protection sheet 30x10x283 1.4301 | tôle de protec.de câble 30x10x283 1.4301 | 19 | K
6012161 | Kabelschutzblech 30x10x273 1.4301 | cable protection sheet 30x10x273 1.4301 | tôle de protec.de câble 30x10x273 1.4301 | 19 | K
6012162 | Kabelschutzblech 30x10x431 1.4301 | cable protection sheet 30x10x431 1.4301 | tôle de protec.de câble 30x10x431 1.4301 | 34 | K
6012163 | Kabelschutzblech 30x10x421 1.4301 | cable protection sheet 30x10x421 1.4301 | tôle de protec.de câble 30x10x421 1.4301 | 21 | K
6012164 | Kabelschutzblech 30x10x394 1.4301 | cable protection sheet 30x10x394 1.4301 | tôle de protec.de câble 30x10x394 1.4301 | 41 | K
6012165 | Kabelschutzblech 30x10x384 1.4301 | cable protection sheet 30x10x384 1.4301 | tôle de protec.de câble 30x10x384 1.4301 | 65 | K
6012166 | Kabelschutzblech 30x10x357 1.4301 | cable protection sheet 30x10x357 1.4301 | tôle de protec.de câble 30x10x357 1.4301 | 20 | K
6012167 | Kabelschutzblech 30x10x236 1.4301 | cable protection sheet 30x10x236 1.4301 | tôle de protec.de câble 30x10x236 1.4301 | 90 | K
6012168 | Kabelschutzblech 30x10x88 1.4301 | cable protection sheet 30x10x88 1.4301 | tôle de protec.de câble 30x10x88 1.4301 | 17 | K
6012169 | Saugsieb 52x532x1,5 1.4301 | strainer 52x532x1,5 1.4301 | crépine 52x532x1,5 1.4301 | 95 | K
6012170 | Saugsieb 388x376 1,5 1.4571 | strainer 388x376 1,5 1.4571 | crépine 388x376 1,5 1.4571 | 341 | K
6012171 | Saugsieb 388x376 1,5 1.4301 | strainer 388x376 1,5 1.4301 | crépine 388x376 1,5 1.4301 | 200 | K
6012172 | Saugsieb 304x448x1,5 1.4301 | strainer 304x448x1,5 1.4301 | crépine 304x448x1,5 1.4301 | 147 | K
6012173 | Kabelschutzblech 30x10x218 1.4301 | cable protection sheet 30x10x218 1.4301 | tôle de protec.de câble 30x10x218 1.4301 | 53 | K
6012174 | Kabelschutzblech 30x10x199 1.4301 | cable protection sheet 30x10x199 1.4301 | tôle de protec.de câble 30x10x199 1.4301 | 90 | K
6012175 | Kabelschutzblech 30x10x162 1.4301 | cable protection sheet 30x10x162 1.4301 | tôle de protec.de câble 30x10x162 1.4301 | 53 | K
6012176 | Kabelschutzblech 30x10x125 1.4301 | cable protection sheet 30x10x125 1.4301 | tôle de protec.de câble 30x10x125 1.4301 | 18 | K
6012177 | Kabelschutzblech 30x10x107 1.4301 | cable protection sheet 30x10x107 1.4301 | tôle de protec.de câble 30x10x107 1.4301 | 52 | K
6012179 | Kabelschutzblech 30x10x783 1.4301 | cable protection sheet 30x10x783 1.4301 | tôle de protec.de câble 30x10x783 1.4301 | 25 | K
6012180 | Kabelschutzblech 30x10x764 1.4301 | cable protection sheet 30x10x764 1.4301 | tôle de protec.de câble 30x10x764 1.4301 | 25 | K
6012181 | Kabelschutzblech 30x10x727 1.4571 | cable protection sheet 30x10x727 1.4571 | tôle de protec.de câble 30x10x727 1.4571 | 25 | K
6012182 | Kabelschutzblech 30x10x727 1.4301 | cable protection sheet 30x10x727 1.4301 | tôle de protec.de câble 30x10x727 1.4301 | 58 | K
6012183 | Kabelschutzblech 30x10x690 1.4301 | cable protection sheet 30x10x690 1.4301 | tôle de protec.de câble 30x10x690 1.4301 | 24 | K
6012184 | Kabelschutzblech 30x10x1085 1.4301 | cable protection sheet 30x10x1085 1.4301 | tôle de protec.de câble 30x10x1085 1.430 | 28 | K
6012185 | Kabelschutzblech 30x10x1029 1.4301 | cable protection sheet 30x10x1029 1.4301 | tôle de protec.de câble 30x10x1029 1.430 | 72 | K
6012186 | Kabelschutzblech 30x10x992 1.4301 | cable protection sheet 30x10x992 1.4301 | tôle de protec.de câble 30x10x992 1.4301 | 28 | K
6012187 | Kabelschutzblech 30x10x974 1.4301 | cable protection sheet 30x10x974 1.4301 | tôle de protec.de câble 30x10x974 1.4301 | 28 | K
6012188 | Kabelschutzblech 30x10x838 1.4301 | cable protection sheet 30x10x838 1.4301 | tôle de protec.de câble 30x10x838 1.4301 | 70 | K
6012189 | Kabelschutzblech 30x10x672 1.4301 | cable protection sheet 30x10x672 1.4301 | tôle de protec.de câble 30x10x672 1.4301 | 68 | K
6012190 | Kabelschutzblech 30x10x505 1.4301 | cable protection sheet 30x10x505 1.4301 | tôle de protec.de câble 30x10x505 1.4301 | 25 | K
6012191 | Kabelschutzblech 30x10x495 1.4301 | cable protection sheet 30x10x495 1.4301 | tôle de protec.de câble 30x10x495 1.4301 | 21 | K
6012192 | Kabelschutzblech 30x10x468 1.4301 | cable protection sheet 30x10x468 1.4301 | tôle de protec.de câble 30x10x468 1.4301 | 66 | K
6012193 | Kabelschutzblech 30x10x458 1.4301 | cable protection sheet 30x10x458 1.4301 | tôle de protec.de câble 30x10x458 1.4301 | 21 | K
6012194 | Kabelschutzblech 30x10x450 1.4301 | cable protection sheet 30x10x450 1.4301 | tôle de protec.de câble 30x10x450 1.4301 | 42 | K
6012195 | Kabelschutzblech 30x10x653 1.4301 | cable protection sheet 30x10x653 1.4301 | tôle de protec.de câble 30x10x653 1.4301 | 68 | K
6012196 | Kabelschutzblech 30x10x616 1.4301 | cable protection sheet 30x10x616 1.4301 | tôle de protec.de câble 30x10x616 1.4301 | 24 | K
6012197 | Kabelschutzblech 30x10x579 1.4301 | cable protection sheet 30x10x579 1.4301 | tôle de protec.de câble 30x10x579 1.4301 | 23 | K
6012198 | Kabelschutzblech 30x10x561 1.4301 | cable protection sheet 30x10x561 1.4301 | tôle de protec.de câble 30x10x561 1.4301 | 56 | K
6012199 | Kabelschutzblech 30x10x542 1.4301 | cable protection sheet 30x10x542 1.4301 | tôle de protec.de câble 30x10x542 1.4301 | 31 | K
6012211 | Spannband L=521 54.15530 St | strap L=521 54.15530 St | bande de serrage L=521 54.15530 St | 211 | K
6012212 | Spannband L=421 54.15530 St | strap L=421 54.15530 St | bande de serrage L=421 54.15530 St | 211 | K
6012213 | Spannband L=321 54.15530 St | strap L=321 54.15530 St | bande de serrage L=321 54.15530 St | 211 | K
6012214 | Spannband L=824 54.12854 St | strap L=824 54.12854 St | bande de serrage L=824 54.12854 St | 214 | K
6012215 | Spannband L=524 54.12854 St | strap L=524 54.12854 St | bande de serrage L=524 54.12854 St | 203 | K
6012216 | Spannband L=721 54.15530 1.4541 | strap L=721 54.15530 1.4541 | bande de serrage L=721 54.15530 1.4541 | 312 | K
6012217 | Spannband L=621 54.15530 1.4541 | strap L=621 54.15530 1.4541 | bande de serrage L=621 54.15530 1.4541 | 312 | K
6012224 | Spannband L=409 53.2000 1.4571 | strap L=409 53.2000 1.4571 | bande de serrage L=409 53.2000 1.4571 | 105 | K
6012228 | Spannband L=319 53.2000 1.4571 | strap L=319 53.2000 1.4571 | bande de serrage L=319 53.2000 1.4571 | 95 | K
6012261 | Pumpenwelle D.48x647 53.6768 1.4021 | pump shaft D.48x647 53.6768 1.4021 | arbre de pompe D.48x647 53.6768 1.4021 | 767 | K
6012262 | Pumpenwelle D.20x678 53.15367 1.4021 | pump shaft D.20x678 53.15367 1.4021 | arbre de pompe D.20x678 53.15367 1.4021 | 1332 | K
6012263 | Pumpenwelle D.20x633 53.15367 1.4122 | pump shaft D.20x633 53.15367 1.4122 | arbre de pompe D.20x633 53.15367 1.4122 | 909 | K
6012264 | Pumpenwelle D.20x633 53.15367 1.4021 | pump shaft D.20x633 53.15367 1.4021 | arbre de pompe D.20x633 53.15367 1.4021 | 840 | K
6012265 | Pumpenwelle D.20x588 53.15367 1.4122 | pump shaft D.20x588 15367 1.4122 | arbre de pompe D.20x588 15367 1.4122 | 909 | K
6012266 | Pumpenwelle D.20x588 53.15367 1.4021 | pump shaft D.20x588 53.15367 1.4021 | arbre de pompe D.20x588 53.15367 1.4021 | 874 | K
6012267 | Pumpenwelle D.20x245 53.15368 1.4122 | pump shaft D.20x245 53.15368 1.4122 | arbre de pompe D.20x245 53.15368 1.4122 | 333 | K
6012268 | Pumpenwelle D.20x245 53.15368 1.4021 | pump shaft D.20x245 53.15368 1.4021 | arbre de pompe D.20x245 53.15368 1.4021 | 1025 | K
6012269 | Pumpenwelle D.20x985 53.15367 1.4021 | pump shaft D.20x985 53.15367 1.4021 | arbre de pompe D.20x985 53.15367 1.4021 | 915 | K
6012270 | Pumpenwelle D.20x940 53.15367 1.4122 | pump shaft D.20x940 53.15367 1.4122 | arbre de pompe D.20x940 53.15367 1.4122 | 1060 | K
6012271 | Pumpenwelle D.20x768 53.15367 1.4021 | pump shaft D.20x768 53.15367 1.4021 | arbre de pompe D.20x768 53.15367 1.4021 | 1104 | K
6012272 | Pumpenwelle D.20x543 53.15367 1.4122 | pump shaft D.20x543 53.15367 1.4122 | arbre de pompe D.20x543 53.15367 1.4122 | 787 | K
6012273 | Pumpenwelle D.20x371 53.15367 1.4122 | pump shaft D.20x371 53.15367 1.4122 | arbre de pompe D.20x371 53.15367 1.4122 | 757 | K
6012274 | Pumpenwelle D.20x371 53.15367 1.4021 | pump shaft D.20x371 53.15367 1.4021 | arbre de pompe D.20x371 53.15367 1.4021 | 1065 | K
6012275 | Pumpenwelle D.20x326 53.15367 1.4122 | pump shaft D.20x326 53.15367 1.4122 | arbre de pompe D.20x326 53.15367 1.4122 | 607 | K
6012276 | Pumpenwelle D.20x326 53.15367 1.4021 | pump shaft D.20x326 53.15367 1.4021 | arbre de pompe D.20x326 53.15367 1.4021 | 699 | K
6012277 | Pumpenwelle D.20x281 53.15367 1.4021 | pump shaft D.20x281 53.15367 1.4021 | arbre de pompe D.20x281 53.15367 1.4021 | 673 | K
6012278 | Pumpenwelle D.20x543 53.15367 1.4021 | pump shaft D.20x543 53.15367 1.4021 | arbre de pompe D.20x543 53.15367 1.4021 | 776 | K
6012279 | Pumpenwelle D.20x498 53.15367 1.4122 | pump shaft D.20x498 53.15367 1.4122 | arbre de pompe D.20x498 53.15367 1.4122 | 757 | K
6012280 | Pumpenwelle D.20x498 53.15367 1.4021 | pump shaft D.20x498 53.15367 1.4021 | arbre de pompe D.20x498 53.15367 1.4021 | 1162 | K
6012281 | Pumpenwelle D.20x416 53.15367 1.4122 | pump shaft D.20x416 53.15367 1.4122 | arbre de pompe D.20x416 53.15367 1.4122 | 757 | K
6012282 | Pumpenwelle D.20x416 53.15367 1.4021 | pump shaft D.20x416 53.15367 1.4021 | arbre de pompe D.20x416 53.15367 1.4021 | 540 | K
6012283 | Pumpenwelle D.20x245 53.15368 1.4462 | pump shaft D.20x245 53.15368 1.4462 | arbre de pompe D.20x245 53.15368 1.4462 | 831 | K
6012284 | Pumpenwelle D.20x627 53.15368 1.4122 | pump shaft D.20x627 53.15368 1.4122 | arbre de pompe D.20x627 53.15368 1.4122 | 1302 | K
6012285 | Pumpenwelle D.20x627 53.15368 1.4021 | pump shaft D.20x627 53.15368 1.4021 | arbre de pompe D.20x627 53.15368 1.4021 | 557 | K
6012286 | Pumpenwelle D.20x577 53.15368 1.4122 | pump shaft D.20x577 53.15368 1.4122 | arbre de pompe D.20x577 53.15368 1.4122 | 822 | K
6012287 | Pumpenwelle D.20x577 53.15368 1.4021 | pump shaft D.20x577 53.15368 1.4021 | arbre de pompe D.20x577 53.15368 1.4021 | 806 | K
6012288 | Pumpenwelle D.20x527 53.15368 1.4462 | pump shaft D.20x527 53.15368 1.4462 | arbre de pompe D.20x527 53.15368 1.4462 | 1211 | K
6012289 | Pumpenwelle D.20x777 53.15368 1.4122 | pump shaft D.20x777 53.15368 1.4122 | arbre de pompe D.20x777 53.15368 1.4122 | 728 | K
6012290 | Pumpenwelle D.20x727 53.15368 1.4122 | pump shaft D.20x727 53.15368 1.4122 | arbre de pompe D.20x727 53.15368 1.4122 | 670 | K
6012291 | Pumpenwelle D.20x727 53.15368 1.4021 | pump shaft D.20x727 53.15368 1.4021 | arbre de pompe D.20x727 53.15368 1.4021 | 756 | K
6012292 | Pumpenwelle D.20x677 53.15368 1.4122 | pump shaft D.20x677 53.15368 1.4122 | arbre de pompe D.20x677 53.15368 1.4122 | 615 | K
6012293 | Pumpenwelle D.20x677 53.15368 1.4021 | pump shaft D.20x677 53.15368 1.4021 | arbre de pompe D.20x677 53.15368 1.4021 | 751 | K
6012294 | Pumpenwelle D.20x527 53.15368 1.4122 | pump shaft D.20x527 53.15368 1.4122 | arbre de pompe D.20x527 53.15368 1.4122 | 762 | K
6012295 | Pumpenwelle D.20x395 53.15368 1.4021 | pump shaft D.20x395 53.15368 1.4021 | arbre de pompe D.20x395 53.15368 1.4021 | 428 | K
6012296 | Pumpenwelle D.20x345 53.15368 1.4122 | pump shaft D.20x345 53.15368 1.4122 | arbre de pompe D.20x345 53.15368 1.4122 | 452 | K
6012297 | Pumpenwelle D.20x345 53.15368 1.4021 | pump shaft D.20x345 53.15368 1.4021 | arbre de pompe D.20x345 53.15368 1.4021 | 451 | K
6012298 | Pumpenwelle D.20x295 53.15368 1.4122 | pump shaft D.20x295 53.15368 1.4122 | arbre de pompe D.20x295 53.15368 1.4122 | 699 | K
6012299 | Pumpenwelle D.20x295 53.15368 1.4021 | pump shaft D.20x295 53.15368 1.4021 | arbre de pompe D.20x295 53.15368 1.4021 | 651 | K
6012300 | Pumpenwelle D.20x527 53.15368 1.4021 | pump shaft D.20x527 53.15368 1.4021 | arbre de pompe D.20x527 53.15368 1.4021 | 766 | K
6012301 | Pumpenwelle D.20x477 53.15368 1.4462 | pump shaft D.20x477 53.15368 1.4462 | arbre de pompe D.20x477 53.15368 1.4462 | 1134 | K
6012302 | Pumpenwelle D.20x477 53.15368 1.4122 | pump shaft D.20x477 53.15368 1.4122 | arbre de pompe D.20x477 53.15368 1.4122 | 431 | K
6012303 | Pumpenwelle D.20x477 53.15368 1.4021 | pump shaft D.20x477 53.15368 1.4021 | arbre de pompe D.20x477 53.15368 1.4021 | 756 | K
6012304 | Pumpenwelle D.20x395 53.15368 1.4122 | pump shaft D.20x395 53.15368 1.4122 | arbre de pompe D.20x395 53.15368 1.4122 | 408 | K
6012305 | Pumpenwelle D.20x491 53.15357 1.4021 | pump shaft D.20x491 53.15357 1.4021 | arbre de pompe D.20x491 53.15357 1.4021 | 444 | K
6012306 | Pumpenwelle D.20x461 53.15357 1.4122 | pump shaft D.20x461 53.15357 1.4122 | arbre de pompe D.20x461 53.15357 1.4122 | 1156 | K
6012307 | Pumpenwelle D.20x461 53.15357 1.4021 | pump shaft D.20x461 15357 1.4021 | arbre de pompe D.20x461 15357 1.4021 | 453 | K
6012308 | Pumpenwelle D.20x431 53.15357 1.4122 | pump shaft D.20x431 53.15357 1.4122 | arbre de pompe D.20x431 53.15357 1.4122 | 404 | K
6012309 | Pumpenwelle D.20x431 53.15357 1.4021 | pump shaft D.20x431 53.15357 1.4021 | arbre de pompe D.20x431 53.15357 1.4021 | 402 | K
6012310 | Pumpenwelle D.20x551 53.15357 1.4021 | pump shaft D.20x551 53.15357 1.4021 | arbre de pompe D.20x551 53.15357 1.4021 | 489 | K
6012311 | Pumpenwelle D.20x521 53.15357 1.4122 | pump shaft D.20x521 53.15357 1.4122 | arbre de pompe D.20x521 53.15357 1.4122 | 470 | K
6012312 | Pumpenwelle D.20x521 53.15357 1.4021 | pump shaft D.20x521 53.15357 1.4021 | arbre de pompe D.20x521 53.15357 1.4021 | 467 | K
6012313 | Pumpenwelle D.20x506 53.15357 1.4122 | pump shaft D.20x506 53.15357 1.4122 | arbre de pompe D.20x506 53.15357 1.4122 | 460 | K
6012314 | Pumpenwelle D.20x506 53.15357 1.4021 | pump shaft D.20x506 53.15357 1.4021 | arbre de pompe D.20x506 53.15357 1.4021 | 456 | K
6012315 | Pumpenwelle D.20x416 53.15357 1.4122 | pump shaft D.20x416 53.15357 1.4122 | arbre de pompe D.20x416 53.15357 1.4122 | 383 | K
6012316 | Pumpenwelle D.20x371 53.15357 1.4021 | pump shaft D.20x371 53.15357 1.4021 | arbre de pompe D.20x371 53.15357 1.4021 | 400 | K
6012317 | Pumpenwelle D.20x341 53.15357 1.4122 | pump shaft D.20x341 53.15357 1.4122 | arbre de pompe D.20x341 53.15357 1.4122 | 378 | K
6012318 | Pumpenwelle D.20x341 53.15357 1.4021 | pump shaft D.20x341 53.15357 1.4021 | arbre de pompe D.20x341 53.15357 1.4021 | 376 | K
6012319 | Pumpenwelle D.20x326 53.15357 1.4122 | pump shaft D.20x326 53.15357 1.4122 | arbre de pompe D.20x326 53.15357 1.4122 | 366 | K
6012320 | Pumpenwelle D.20x326 53.15357 1.4021 | pump shaft D.20x326 53.15357 1.4021 | arbre de pompe D.20x326 53.15357 1.4021 | 364 | K
6012321 | Pumpenwelle D.20x416 53.15357 1.4021 | pump shaft D.20x416 53.15357 1.4021 | arbre de pompe D.20x416 53.15357 1.4021 | 380 | K
6012322 | Pumpenwelle D.20x401 53.15357 1.4122 | pump shaft D.20x401 53.15357 1.4122 | arbre de pompe D.20x401 53.15357 1.4122 | 381 | K
6012323 | Pumpenwelle D.20x401 53.15357 1.4021 | pump shaft D.20x401 53.15357 1.4021 | arbre de pompe D.20x401 53.15357 1.4021 | 379 | K
6012324 | Pumpenwelle D.20x371 53.15357 1.4462 | pump shaft D.20x371 53.15357 1.4462 | arbre de pompe D.20x371 53.15357 1.4462 | 581 | K
6012325 | Pumpenwelle D.20x371 53.15357 1.4122 | pump shaft D.20x371 53.15357 1.4122 | arbre de pompe D.20x371 53.15357 1.4122 | 403 | K
6012326 | Pumpenwelle D.20x551 53.15357 1.4122 | pump shaft D.20x551 53.15357 1.4122 | arbre de pompe D.20x551 53.15357 1.4122 | 1219 | K
6012327 | Pumpenwelle D.20x956 53.15357 1.4021 | pump shaft D.20x956 53.15357 1.4021 | arbre de pompe D.20x956 53.15357 1.4021 | 987 | K
6012328 | Pumpenwelle D.20x941 53.15357 1.4122 | pump shaft D.20x941 53.15357 1.4122 | arbre de pompe D.20x941 53.15357 1.4122 | 998 | K
6012329 | Pumpenwelle D.20x911 53.15357 1.4021 | pump shaft D.20x911 53.15357 1.4021 | arbre de pompe D.20x911 53.15357 1.4021 | 901 | K
6012330 | Pumpenwelle D.20x866 53.15357 1.4021 | pump shaft D.20x866 53.15357 1.4021 | arbre de pompe D.20x866 53.15357 1.4021 | 816 | K
6012331 | Pumpenwelle D.20x821 53.15357 1.4021 | pump shaft D.20x821 53.15357 1.4021 | arbre de pompe D.20x821 53.15357 1.4021 | 1055 | K
6012332 | Pumpenwelle D.20x236 53.15367 1.4122 | pump shaft D.20x236 53.15367 1.4122 | arbre de pompe D.20x236 53.15367 1.4122 | 607 | K
6012333 | Pumpenwelle D.20x236 53.15367 1.4021 | pump shaft D.20x236 53.15367 1.4021 | arbre de pompe D.20x236 53.15367 1.4021 | 373 | K
6012334 | Pumpenwelle D.20x1184 53.15357/1 1.4462 | pump shaft D.20x1184 53.15357/1 1.4462 | arbre de pompe D.20x1184 15357/1 1.4462 | 2206 | K
6012335 | Pumpenwelle D.20x1181 53.15357 1.4021 | pump shaft D.20x1181 53.15357 1.4021 | arbre de pompe D.20x1181 53.15357 1.4021 | 1559 | K
6012336 | Pumpenwelle D.20x1136 53.15357 1.4021 | pump shaft D.20x1136 53.15357 1.4021 | arbre de pompe D.20x1136 53.15357 1.4021 | 1433 | K
6012337 | Pumpenwelle D.20x776 53.15357 1.4122 | pump shaft D.20x776 53.15357 1.4122 | arbre de pompe D.20x776 53.15357 1.4122 | 690 | K
6012338 | Pumpenwelle D.20x641 53.15357 1.4021 | pump shaft D.20x641 53.15357 1.4021 | arbre de pompe D.20x641 53.15357 1.4021 | 571 | K
6012339 | Pumpenwelle D.20x611 53.15357 1.4122 | pump shaft D.20x611 53.15357 1.4122 | arbre de pompe D.20x611 53.15357 1.4122 | 555 | K
6012340 | Pumpenwelle D.20x611 53.15357 1.4021 | pump shaft D.20x611 53.15357 1.4021 | arbre de pompe D.20x611 53.15357 1.4021 | 551 | K
6012341 | Pumpenwelle D.20x596 53.15357 1.4021 | pump shaft D.20x596 53.15357 1.4021 | arbre de pompe D.20x596 53.15357 1.4021 | 536 | K
6012342 | Pumpenwelle D.20x581 53.15357 1.4021 | pump shaft D.20x581 53.15357 1.4021 | arbre de pompe D.20x581 53.15357 1.4021 | 512 | K
6012343 | Pumpenwelle D.20x776 53.15357 1.4021 | pump shaft D.20x776 53.15357 1.4021 | arbre de pompe D.20x776 53.15357 1.4021 | 686 | K
6012344 | Pumpenwelle D.20x761 53.15357 1.4021 | pump shaft D.20x761 53.15357 1.4021 | arbre de pompe D.20x761 53.15357 1.4021 | 662 | K
6012345 | Pumpenwelle D.20x731 53.15357 1.4021 | pump shaft D.20x731 53.15357 1.4021 | arbre de pompe D.20x731 53.15357 1.4021 | 893 | K
6012346 | Pumpenwelle D.20x686 53.15357 1.4122 | pump shaft D.20x686 53.15357 1.4122 | arbre de pompe D.20x686 53.15357 1.4122 | 639 | K
6012347 | Pumpenwelle D.20x641 53.15357 1.4122 | pump shaft D.20x641 53.15357 1.4122 | arbre de pompe D.20x641 53.15357 1.4122 | 748 | K
6012348 | Pumpenwelle D.20x827 53.15368 1.4021 | pump shaft D.20x827 53.15368 1.4021 | arbre de pompe D.20x827 53.15368 1.4021 | 1430 | K
6012349 | Pumpenwelle D.20x638 53.15846 1.4122 | pump shaft D.20x638 53.15846 1.4122 | arbre de pompe D.20x638 53.15846 1.4122 | 548 | K
6012350 | Pumpenwelle D.20x601 53.15846 1.4462 | pump shaft D.20x601 53.15846 1.4462 | arbre de pompe D.20x601 53.15846 1.4462 | 747 | K
6012351 | Pumpenwelle D.20x601 53.15846 1.4122 | pump shaft D.20x601 53.15846 1.4122 | arbre de pompe D.20x601 53.15846 1.4122 | 550 | K
6012352 | Pumpenwelle D.20x564 53.15846 1.4122 | pump shaft D.20x564 53.15846 1.4122 | arbre de pompe D.20x564 53.15846 1.4122 | 505 | K
6012353 | Pumpenwelle D.20x546 53.15846 1.4122 | pump shaft D.20x546 53.15846 1.4122 | arbre de pompe D.20x546 53.15846 1.4122 | 1165 | K
6012354 | Pumpenwelle D.20x959 53.15846 1.4122 | pump shaft D.20x959 53.15846 1.4122 | arbre de pompe D.20x959 53.15846 1.4122 | 984 | K
6012355 | Pumpenwelle D.20x903 53.15846 1.4122 | pump shaft D.20x903 53.15846 1.4122 | arbre de pompe D.20x903 53.15846 1.4122 | 1553 | K
6012356 | Pumpenwelle D.20x848 53.15846 1.4122 | pump shaft D.20x848 53.15846 1.4122 | arbre de pompe D.20x848 53.15846 1.4122 | 1121 | K
6012357 | Pumpenwelle D.20x712 53.15846 1.4122 | pump shaft D.20x712 53.15846 1.4122 | arbre de pompe D.20x712 53.15846 1.4122 | 689 | K
6012358 | Pumpenwelle D.20x657 53.15846 1.4122 | pump shaft D.20x657 53.15846 1.4122 | arbre de pompe D.20x657 53.15846 1.4122 | 1384 | K
6012359 | Pumpenwelle D.20x527 53.15846 1.4122 | pump shaft D.20x527 53.15846 1.4122 | arbre de pompe D.20x527 53.15846 1.4122 | 474 | K
6012360 | Pumpenwelle D.20x342 53.15846 1.4122 | pump shaft D.20x342 53.15846 1.4122 | arbre de pompe D.20x342 53.15846 1.4122 | 919 | K
6012361 | Pumpenwelle D.20x324 53.15846 1.4122 | pump shaft D.20x324 53.15846 1.4122 | arbre de pompe D.20x324 53.15846 1.4122 | 368 | K
6012362 | Pumpenwelle D.20x305 53.15846 1.4462 | pump shaft D.20x305 53.15846 1.4462 | arbre de pompe D.20x305 53.15846 1.4462 | 425 | K
6012363 | Pumpenwelle D.20x305 53.15846 1.4122 | pump shaft D.20x305 53.15846 1.4122 | arbre de pompe D.20x305 53.15846 1.4122 | 1009 | K
6012364 | Pumpenwelle D.20x268 53.15846 1.4122 | pump shaft D.20x268 53.15846 1.4122 | arbre de pompe D.20x268 53.15846 1.4122 | 657 | K
6012365 | Pumpenwelle D.20x490 53.15846 1.4122 | pump shaft D.20x490 53.15846 1.4122 | arbre de pompe D.20x490 53.15846 1.4122 | 497 | K
6012366 | Pumpenwelle D.20x453 53.15846 1.4122 | pump shaft D.20x453 53.15846 1.4122 | arbre de pompe D.20x453 53.15846 1.4122 | 420 | K
6012367 | Pumpenwelle D.20x435 53.15846 1.4122 | pump shaft D.20x435 53.15846 1.4122 | arbre de pompe D.20x435 53.15846 1.4122 | 1092 | K
6012368 | Pumpenwelle D.20x416 53.15846 1.4122 | pump shaft D.20x416 53.15846 1.4122 | arbre de pompe D.20x416 53.15846 1.4122 | 505 | K
6012369 | Pumpenwelle D.20x379 53.15846 1.4122 | pump shaft D.20x379 53.15846 1.4122 | arbre de pompe D.20x379 53.15846 1.4122 | 365 | K
6012370 | Pumpenwelle D.20x977 53.15846 1.4122 | pump shaft D.20x977 53.15846 1.4122 | arbre de pompe D.20x977 53.15846 1.4122 | 1041 | K
6012371 | Pumpenwelle D.23x420 53.15879 1.4122 | pump shaft D.23x420 53.15879 1.4122 | arbre de pompe D.23x420 53.15879 1.4122 | 475 | K
6012372 | Pumpenwelle D.23x383 53.15879 1.4122 | pump shaft D.23x383 53.15879 1.4122 | arbre de pompe D.23x383 53.15879 1.4122 | 578 | K
6012373 | Pumpenwelle D.23x346 53.15879 1.4122 | pump shaft D.23x346 53.15879 1.4122 | arbre de pompe D.23x346 53.15879 1.4122 | 432 | K
6012374 | Pumpenwelle D.23x327 53.15879 1.4122 | pump shaft D.23x327 53.15879 1.4122 | arbre de pompe D.23x327 53.15879 1.4122 | 415 | K
6012375 | Pumpenwelle D.23x309 53.15879 1.4122 | pump shaft D.23x309 53.15879 1.4122 | arbre de pompe D.23x309 53.15879 1.4122 | 926 | K
6012376 | Pumpenwelle D.55x467 53.16263 1.4021 | pump shaft D.55x467 53.16263 1.4021 | arbre de pompe D.55x467 53.16263 1.4021 | 700 | K
6012377 | Pumpenwelle D.90x1766 53.16081 1.4021 | pump shaft D.90x1766 53.16081 1.4021 | arbre de pompe D.90x1766 53.16081 1.4021 | 4153 | K
6012378 | Pumpenwelle D.80x575 53.15940 1.4462 | pump shaft D.80x575 53.15940 1.4462 | arbre de pompe D.80x575 53.15940 1.4462 | 3456 | K
6012379 | Pumpenwelle D.23x494 53.15879 1.4122 | pump shaft D.23x494 53.15879 1.4122 | arbre de pompe D.23x494 53.15879 1.4122 | 524 | K
6012380 | Pumpenwelle D.23x457 53.15879 1.4122 | pump shaft D.23x457 53.15879 1.4122 | arbre de pompe D.23x457 53.15879 1.4122 | 502 | K
6012381 | Pumpenwelle D.23x272 53.15879 1.4122 | pump shaft D.23x272 53.15879 1.4122 | arbre de pompe D.23x272 53.15879 1.4122 | 502 | K
6012382 | Pumpenwelle D.23x105 53.15879 1.4122 | pump shaft D.23x105 53.15879 1.4122 | arbre de pompe D.23x105 53.15879 1.4122 | 344 | K
6012383 | Pumpenwelle D.23x87 53.15879 1.4122 | pump shaft D.23x87 53.15879 1.4122 | arbre de pompe D.23x87 53.15879 1.4122 | 906 | K
6012384 | Pumpenwelle D.20x522 53.15846/1 1.4462 | pump shaft D.20x522 53.15846/1 1.4462 | arbre de pompe D.20x522 15846/1 1.4462 | 657 | K
6012385 | Pumpenwelle D.20x1458 53.15846 1.4122 | pump shaft D.20x1458 53.15846 1.4122 | arbre de pompe D.20x1458 53.15846 1.4122 | 2036 | K
6012386 | Pumpenwelle D.20x1125 53.15846 1.4122 | pump shaft D.20x1125 53.15846 1.4122 | arbre de pompe D.20x1125 53.15846 1.4122 | 1376 | K
6012387 | Pumpenwelle D.23x235 53.15879 1.4122 | pump shaft D.23x235 53.15879 1.4122 | arbre de pompe D.23x235 53.15879 1.4122 | 698 | K
6012388 | Pumpenwelle D.23x216 53.15879 1.4122 | pump shaft D.23x216 53.15879 1.4122 | arbre de pompe D.23x216 53.15879 1.4122 | 1005 | K
6012389 | Pumpenwelle D.23x198 53.15879 1.4122 | pump shaft D.23x198 53.15879 1.4122 | arbre de pompe D.23x198 53.15879 1.4122 | 994 | K
6012390 | Pumpenwelle D.23x161 53.15879 1.4122 | pump shaft D.23x161 53.15879 1.4122 | arbre de pompe D.23x161 53.15879 1.4122 | 383 | K
6012391 | Pumpenwelle D.23x124 53.15879 1.4122 | pump shaft D.23x124 53.15879 1.4122 | arbre de pompe D.23x124 53.15879 1.4122 | 499 | K
6012392 | Pumpenwelle D.20x603 53.15369 1.4021 | pump shaft D.20x603 53.15369 1.4021 | arbre de pompe D.20x603 53.15369 1.4021 | 634 | K
6012393 | Pumpenwelle D.20x545 53.15369 1.4122 | pump shaft D.20x545 53.15369 1.4122 | arbre de pompe D.20x545 53.15369 1.4122 | 785 | K
6012394 | Pumpenwelle D.20x545 53.15369 1.4021 | pump shaft D.20x545 53.15369 1.4021 | arbre de pompe D.20x545 53.15369 1.4021 | 780 | K
6012395 | Pumpenwelle D.20x487 53.15369 1.4021 | pump shaft D.20x48753. 15369 1.4021 | arbre de pompe D.20x487 53.15369 1.4021 | 768 | K
6012396 | Pumpenwelle D.20x429 53.15369 1.4122 | pump shaft D.20x429 53.15369 1.4122 | arbre de pompe D.20x429 53.15369 1.4122 | 707 | K
6012397 | Pumpenwelle D.20x719 53.15369 1.4122 | pump shaft D.20x719 53.15369 1.4122 | arbre de pompe D.20x719 53.15369 1.4122 | 617 | K
6012398 | Pumpenwelle D.20x719 53.15369 1.4021 | pump shaft D.20x719 53.15369 1.4021 | arbre de pompe D.20x719 53.15369 1.4021 | 611 | K
6012399 | Pumpenwelle D.20x661 53.15369 9.4122 | pump shaft D.20x661 53.15369 9.4122 | arbre de pompe D.20x661 53.15369 9.4122 | 1121 | K
6012400 | Pumpenwelle D.20x661 53.15369 1.4122 | pump shaft D.20x661 53.15369 1.4122 | arbre de pompe D.20x661 53.15369 1.4122 | 662 | K
6012401 | Pumpenwelle D.20x661 53.15369 1.4021 | pump shaft D.20x661 53.15369 1.4021 | arbre de pompe D.20x661 53.15369 1.4021 | 556 | K
6012402 | Pumpenwelle D.20x429 53.15369 1.4021 | pump shaft D.20x429 53.15369 1.4021 | arbre de pompe D.20x429 53.15369 1.4021 | 617 | K
6012403 | Pumpenwelle D.20x255 53.15369 1.4021 | pump shaft D.20x255 53.15369 1.4021 | arbre de pompe D.20x255 53.15369 1.4021 | 420 | K
6012404 | Pumpenwelle D.20x196 53.15369 1.4122 | pump shaft D.20x196 53.15369 1.4122 | arbre de pompe D.20x196 53.15369 1.4122 | 315 | K
6012405 | Pumpenwelle D.20x196 53.15369 1.4021 | pump shaft D.20x196 53.15369 1.4021 | arbre de pompe D.20x196 53.15369 1.4021 | 618 | K
6012406 | Pumpenwelle D.20x877 53.15368 9.4122 | pump shaft D.20x877 53.15368 9.4122 | arbre de pompe D.20x877 53.15368 9.4122 | 863 | K
6012407 | Pumpenwelle D.20x827 53.15368 9.4122 | pump shaft D.20x827 53.15368 9.4122 | arbre de pompe D.20x827 53.15368 9.4122 | 807 | K
6012408 | Pumpenwelle D.20x371 53.15369 1.4122 | pump shaft D.20x371 53.15369 1.4122 | arbre de pompe D.20x371 53.15369 1.4122 | 463 | K
6012409 | Pumpenwelle D.20x371 53.15369 1.4021 | pump shaft D.20x371 53.15369 1.4021 | arbre de pompe D.20x371 53.15369 1.4021 | 753 | K
6012410 | Pumpenwelle D.20x313 53.15369 1.4122 | pump shaft D.20x313 53.15369 1.4122 | arbre de pompe D.20x313 53.15369 1.4122 | 439 | K
6012411 | Pumpenwelle D.20x313 53.15369 1.4021 | pump shaft D.20x313 53.15369 1.4021 | arbre de pompe D.20x313 53.15369 1.4021 | 691 | K
6012412 | Pumpenwelle D.20x255 53.15369 1.4122 | pump shaft D.20x255 53.15369 1.4122 | arbre de pompe D.20x255 53.15369 1.4122 | 373 | K
6012413 | Pumpenwelle D.20x719 53.15369 9.4122 | pump shaft D.20x719 53.15369 9.4122 | arbre de pompe D.20x719 53.15369 9.4122 | 781 | K
6012414 | Pumpenwelle D.20x1136 53.15518 1.4021 | pump shaft D.20x1136 53.15518 1.4021 | arbre de pompe D.20x1136 53.15518 1.4021 | 1468 | K
6012415 | Pumpenwelle D.20x716 53.15518 1.4122 | pump shaft D.20x716 53.15518 1.4122 | arbre de pompe D.20x716 53.15518 1.4122 | 707 | K
6012416 | Pumpenwelle D.20x716 53.15518 1.4021 | pump shaft D.20x716 53.15518 1.4021 | arbre de pompe D.20x716 53.15518 1.4021 | 702 | K
6012417 | Pumpenwelle D.20x716 53.15518 1.4462 | pump shaft D.20x716 53.15518 1.4462 | arbre de pompe D.20x716 53.15518 1.4462 | 950 | K
6012418 | Pumpenwelle D.20x576 53.15518 1.4122 | pump shaft D.20x576 53.15518 1.4122 | arbre de pompe D.20x576 53.15518 1.4122 | 588 | K
6012419 | Pumpenwelle D.20x231 53.15846 1.4122 | pump shaft D.20x231 53.15846 1.4122 | arbre de pompe D.20x231 53.15846 1.4122 | 319 | K
6012420 | Pumpenwelle D.20x157 53.15846 1.4122 | pump shaft D.20x157 53.15846 1.4122 | arbre de pompe D.20x157 53.15846 1.4122 | 291 | K
6012421 | Pumpenwelle D.70x1737 53.15759/1 1.4122 | pump shaft D.70x1737 53.15759/1 1.4122 | arbre de pompe D.70x1737 15759/1 1.4122 | 2582 | K
6012423 | Pumpenwelle D.75x768 53.15666 1.4462 | pump shaft D.75x768 53.15666 1.4462 | arbre de pompe D.75x768 53.15666 1.4462 | 2884 | K
6012424 | Pumpenwelle D.20x576 53.15518 1.4021 | pump shaft D.20x576 53.15518 1.4021 | arbre de pompe D.20x576 53.15518 1.4021 | 1208 | K
6012425 | Pumpenwelle D.20x793 53.15422 1.4021 | pump shaft D.20x793 53.15422 1.4021 | arbre de pompe D.20x793 53.15422 1.4021 | 701 | K
6012426 | Pumpenwelle D.20x603 53.15422 1.4021 | pump shaft D.20x603 53.15422 1.4021 | arbre de pompe D.20x603 53.15422 1.4021 | 504 | K
6012427 | Pumpenwelle D.20x508 53.15422 1.4122 | pump shaft D.20x508 53.15422 1.4122 | arbre de pompe D.20x508 53.15422 1.4122 | 433 | K
6012428 | Pumpenwelle D.20x413 53.15422 1.4021 | pump shaft D.20x413 53.15422 1.4021 | arbre de pompe D.20x413 53.15422 1.4021 | 401 | K
6012429 | Pumpenwelle D.20x318 53.15422 1.4021 | pump shaft D.20x318 53.15422 1.4021 | arbre de pompe D.20x318 53.15422 1.4021 | 334 | K
6012430 | Pumpenwelle D.20x436 53.15518 1.4021 | pump shaft D.20x436 53.15518 1.4021 | arbre de pompe D.20x436 53.15518 1.4021 | 440 | K
6012431 | Pumpenwelle D.20x296 53.15518 1.4021 | pump shaft D.20x296 53.15518 1.4021 | arbre de pompe D.20x296 53.15518 1.4021 | 548 | K
6012432 | Pumpenwelle D.20x1078 53.15423 1.4021 | pump shaft D.20x1078 53.15423 1.4021 | arbre de pompe D.20x1078 53.15423 1.4021 | 2050 | K
6012433 | Pumpenwelle D.20x983 53.15422 1.4021 | pump shaft D.20x983 53.15422 1.4021 | arbre de pompe D.20x983 53.15422 1.4021 | 890 | K
6012434 | Pumpenwelle D.20x793 53.15422 1.4122 | pump shaft D.20x793 53.15422 1.4122 | arbre de pompe D.20x793 53.15422 1.4122 | 708 | K
6012435 | Pumpenwelle D.23x845 53.12632 1.4122 | pump shaft D.23x845 53.12632 1.4122 | arbre de pompe D.23x845 53.12632 1.4122 | 1131 | K
6012436 | Pumpenwelle D.23x560 53.12632 1.4122 | pump shaft D.23x560 53.12632 1.4122 | arbre de pompe D.23x560 53.12632 1.4122 | 616 | K
6012437 | Pumpenwelle D.23x465 53.12632 1.4122 | pump shaft D.23x465 53.12632 1.4122 | arbre de pompe D.23x465 53.12632 1.4122 | 493 | K
6012438 | Pumpenwelle D.23x370 53.12632 1.4122 | pump shaft D.23x370 53.12632 1.4122 | arbre de pompe D.23x370 53.12632 1.4122 | 409 | K
6012439 | Pumpenwelle D.23x370 53.12632 1.4021 | pump shaft D.23x370 53.12632 1.4021 | arbre de pompe D.23x370 53.12632 1.4021 | 402 | K
6012440 | Pumpenwelle D.23x261,7 53.12634 1.4122 | pump shaft D.23x261,7 53.12634 1.4122 | arbre de pompe D.23x261,7 12634 1.4122 | 400 | K
6012441 | Pumpenwelle D.23x261,7 53.12634 1.4021 | pump shaft D.23x261,7 53.12634 1.4021 | arbre de pompe D.23x261,7 12634 1.4021 | 555 | K
6012442 | Pumpenwelle D.23x166,7 53.12634 1.4122 | pump shaft D.23x166,7 12634 1.4122 | arbre de pompe D.23x166,7 12634 1.4122 | 373 | K
6012443 | Pumpenwelle D.23x166,7 53.12634 1.4021 | pump shaft D.23x166,7 12634 1.4122 | arbre de pompe D.23x166,7 12634 1.4122 | 674 | K
6012444 | Pumpenwelle D.23x1510 53.12633 1.4122 | pump shaft D.23x1510 53.12633 1.4122 | arbre de pompe D.23x1510 53.12633 1.4122 | 2915 | K
6012445 | Pumpenwelle D.23x275 53.12632 1.4021 | pump shaft D.23x275 53.12632 1.4021 | arbre de pompe D.23x275 53.12632 1.4021 | 367 | K
6012446 | Pumpenwelle D.25x791 53.10215 1.4122 | pump shaft D.25x791 53.10215 1.4122 | arbre de pompe D.25x791 53.10215 1.4122 | 715 | K
6012447 | Pumpenwelle D.25x731 53.10215 1.4122 | pump shaft D.25x731 53.10215 1.4122 | arbre de pompe D.25x731 53.10215 1.4122 | 718 | K
6012448 | Pumpenwelle D.25x551 53.10215 1.4021 | pump shaft D.25x551 53.10215 1.4021 | arbre de pompe D.25x551 53.10215 1.4021 | 624 | K
6012449 | Pumpenwelle D.25x491 53.10215 1.4122 | pump shaft D.25x491 53.10215 1.4122 | arbre de pompe D.25x491 53.10215 1.4122 | 551 | K
6012450 | Pumpenwelle D.25x491 53.10215 1.4021 | pump shaft D.25x491 53.10215 1.4021 | arbre de pompe D.25x491 53.10215 1.4021 | 445 | K
6012451 | Pumpenwelle D.80x2139 52.12598/2 1.4122 | pump shaft D.80x2139 52.12598/2 1.4122 | arbre de pompe D.80x2139 12598/2 1.4122 | 4800 | K
6012452 | Pumpenwelle D.80x2359 52.12598 1.4122 | pump shaft D.80x2359 52.12598 1.4122 | arbre de pompe D.80x2359 52.12598 1.4122 | 5572 | K
6012453 | Pumpenwelle D.90x2444 52.12308/4 1.4021 | pump shaft D.90x2444 52.12308/4 1.4021 | arbre de pompe D.90x2444 12308/4 1.4021 | 6164 | K
6012454 | Pumpenwelle D.25x1091 53.10215 1.4122 | pump shaft D.25x1091 53.10215 1.4122 | arbre de pompe D.25x1091 53.10215 1.4122 | 994 | K
6012455 | Pumpenwelle D.25x851 53.10215 1.4122 | pump shaft D.25x851 53.10215 1.4122 | arbre de pompe D.25x851 53.10215 1.4122 | 764 | K
6012456 | Pumpenwelle D.23x356,7 53.12634 1.4021 | pump shaft D.23x356,7 53.12634 1.4021 | arbre de pompe D.23x356,7 12634 1.4021 | 462 | K
6012457 | Pumpenwelle D.23x575 53.12644 1.4122 | pump shaft D.23x575 53.12644 1.4122 | arbre de pompe D.23x575 53.12644 1.4122 | 580 | K
6012458 | Pumpenwelle D.23x575 53.12644 1.4021 | pump shaft D.23x575 53.12644 1.4021 | arbre de pompe D.23x575 53.12644 1.4021 | 574 | K
6012459 | Pumpenwelle D.23x242 53.12644 1.4122 | pump shaft D.23x242 53.12644 1.4122 | arbre de pompe D.23x242 53.12644 1.4122 | 348 | K
6012460 | Pumpenwelle D.23x232 53.12644 1.4122 | pump shaft D.23x232 53.12644 1.4122 | arbre de pompe D.23x232 12644 1.4122 | 341 | K
6012461 | Pumpenwelle D.23x223 53.12644 1.4122 | pump shaft D.23x223 53.12644 1.4122 | arbre de pompe D.23x223 53.12644 1.4122 | 331 | K
6012462 | Pumpenwelle D.23x164,7 53.12646 1.4021 | pump shaft D.23x164,7 53.12646 1.4021 | arbre de pompe D.23x164,7 12646 1.4021 | 384 | K
6012463 | Pumpenwelle D.23x514 53.12644 1.4021 | pump shaft D.23x514 53.12644 1.4021 | arbre de pompe D.23x514 53.12644 1.4021 | 510 | K
6012464 | Pumpenwelle D.23x665 53.12644 1.4122 | pump shaft D.23x665 53.12644 1.4122 | arbre de pompe D.23x665 53.12644 1.4122 | 686 | K
6012465 | Pumpenwelle D.23x665 53.12644 1.4021 | pump shaft D.23x665 53.12644 1.4021 | arbre de pompe D.23x665 53.12644 1.4021 | 681 | K
6012466 | Pumpenwelle D.23x620 53.12644 1.4122 | pump shaft D.23x620 53.12644 1.4122 | arbre de pompe D.23x620 53.12644 1.4122 | 629 | K
6012467 | Pumpenwelle D.23x183 53.12644 1.4122 | pump shaft D.23x183 53.12644 1.4122 | arbre de pompe D.23x183 53.12644 1.4122 | 322 | K
6012468 | Pumpenwelle D.23x768 53.12636 1.4122 | pump shaft D.23x768 53.12636 1.4122 | arbre de pompe D.23x768 53.12636 1.4122 | 912 | K
6012469 | Pumpenwelle D.23x488 53.12636 1.4122 | pump shaft D.23x488 53.12636 1.4122 | arbre de pompe D.23x488 53.12636 1.4122 | 512 | K
6012470 | Pumpenwelle D.23x348 53.12636 1.4122 | pump shaft D.23x348 53.12636 1.4122 | arbre de pompe D.23x348 53.12636 1.4122 | 386 | K
6012471 | Pumpenwelle D.23x208 53.12636 1.4122 | pump shaft D.23x208 53.12636 1.4122 | arbre de pompe D.23x208 53.12636 1.4122 | 328 | K
6012472 | Pumpenwelle D.23x546,7 53.12634 1.4021 | pump shaft D.23x546,7 53.12634 1.4021 | arbre de pompe D.23x546,7 12634 1.4021 | 629 | K
6012473 | Pumpenwelle D.23x474,7 53.12637 1.4021 | pump shaft D.23x474,7 53.12637 1.4021 | arbre de pompe D.23x474,7 12637 1.4021 | 527 | K
6012474 | Pumpenwelle D.23x334,7 53.12637 1.4122 | pump shaft D.23x334,7 53.12637 1.4122 | arbre de pompe D.23x334,7 12637 1.4122 | 418 | K
6012475 | Pumpenwelle D.23x334,7 53.12637 1.4021 | pump shaft D.23x334,7 53.12637 1.4021 | arbre de pompe D.23x334,7 12637 1.4021 | 1024 | K
6012476 | Pumpenwelle D.23x194,7 53.12637 1.4021 | pump shaft D.23x194,7 12637 1.4021 | arbre de pompe D.23x194,7 12637 1.4021 | 408 | K
6012477 | Pumpenwelle D.23x908 53.12636 1.4021 | pump shaft D.23x908 53.12636 1.4021 | arbre de pompe D.23x908 53.12636 1.4021 | 1202 | K
6012478 | Pumpenwelle D.35x718 53.7729/1 1.4021 | pump shaft D.35x718 53.7729/1 1.4021 | arbre de pompe D.35x718 53.7729/1 1.4021 | 915 | K
6012479 | Pumpenwelle D.32x496 53.7729 1.4021 | pump shaft D.32x496 53.7729 1.4021 | arbre de pompe D.32x496 53.7729 1.4021 | 702 | K
6012480 | Pumpenwelle D.32x438 53.7729 1.4021 | pump shaft D.32x438 53.7729 1.4021 | arbre de pompe D.32x438 53.7729 1.4021 | 680 | K
6012481 | Pumpenwelle D.32x380 53.7729 1.4122 | pump shaft D.32x380 53.7729 1.4122 | arbre de pompe D.32x380 53.7729 1.4122 | 609 | K
6012482 | Pumpenwelle D.32x232 53.7729 1.4021 | pump shaft D.32x232 53.7729 1.4021 | arbre de pompe D.32x232 53.7729 1.4021 | 541 | K
6012483 | Pumpenwelle D.32x695 53.7730 1.4122 | pump shaft D.32x695 53.7730 1.4122 | arbre de pompe D.32x695 53.7730 1.4122 | 928 | K
6012484 | Pumpenwelle D.32x695 53.7730 1.4021 | pump shaft D.32x695 53.7730 1.4021 | arbre de pompe D.32x695 53.7730 1.4021 | 918 | K
6012485 | Pumpenwelle D.32x645 53.7730 1.4122 | pump shaft D.32x645 53.7730 1.4122 | arbre de pompe D.32x645 53.7730 1.4122 | 865 | K
6012486 | Pumpenwelle D.32x645 53.7730 1.4021 | pump shaft D.32x645 53.7730 1.4021 | arbre de pompe D.32x645 53.7730 1.4021 | 857 | K
6012487 | Pumpenwelle D.32x363 53.7730 1.4122 | pump shaft D.32x363 53.7730 1.4122 | arbre de pompe D.32x363 53.7730 1.4122 | 581 | K
6012488 | Pumpenwelle D.32x290 53.7594 1.4021 | pump shaft D.32x290 53.7594 1.4021 | arbre de pompe D.32x290 53.7594 1.4021 | 520 | K
6012489 | Pumpenwelle D.48x827 53.6768 1.4462 | pump shaft D.48x827 53.6768 1.4462 | arbre de pompe D.48x827 53.6768 1.4462 | 2436 | K
6012490 | Pumpenwelle D.48x827 53.6768 1.4122 | pump shaft D.48x827 53.6768 1.4122 | arbre de pompe D.48x827 53.6768 1.4122 | 1090 | K
6012491 | Pumpenwelle D.48x827 53.6768 1.4021 | pump shaft D.48x827 53.6768 1.4021 | arbre de pompe D.48x827 53.6768 1.4021 | 908 | K
6012492 | Pumpenwelle D.48x647 53.6768 1.4462 | pump shaft D.48x647 53.6768 1.4462 | arbre de pompe D.48x647 53.6768 1.4462 | 1931 | K
6012493 | Pumpenwelle D.48x647 53.6768 1.4122 | pump shaft D.48x647 53.6768 1.4122 | arbre de pompe D.48x647 53.6768 1.4122 | 908 | K
6012494 | Pumpenwelle D.42x1025 53.6793/2 1.4462 | pump shaft D.42x1025 53.6793/2 1.4462 | arbre de pompe D.42x1025 6793/2 1.4462 | 1884 | K
6012495 | Pumpenwelle D.48x647 53.6768/2 1.4462 | pump shaft D.48x647 53.6768/2 1.4462 | arbre de pompe D.48x647 53.6768/2 1.4462 | 1944 | K
6012496 | Pumpenwelle D.48x647 53.6768/2 1.4122 | pump shaft D.48x647 53.6768/2 1.4122 | arbre de pompe D.48x647 53.6768/2 1.4122 | 922 | K
6012497 | Pumpenwelle D.48x467 53.6768/2 1.4462 | pump shaft D.48x467 53.6768/2 1.4462 | arbre de pompe D.48x467 53.6768/2 1.4462 | 1137 | K
6012498 | Pumpenwelle D.48x1007 53.6768 1.4021 | pump shaft D.48x1007 53.6768 1.4021 | arbre de pompe D.48x1007 53.6768 1.4021 | 1026 | K
6012499 | Pumpenwelle D.32x745 53.7730 1.4122 | pump shaft D.32x745 53.7730 1.4122 | arbre de pompe D.32x745 53.7730 1.4122 | 983 | K
6012500 | Pumpenwelle D.32x837 53.7731 1.4122 | pump shaft D.32x837 53.7731 1.4122 | arbre de pompe D.32x837 53.7731 1.4122 | 1116 | K
6012501 | Pumpenwelle D.32x837 53.7731 1.4021 | pump shaft D.32x837 53.7731 1.4021 | arbre de pompe D.32x837 53.7731 1.4021 | 1105 | K
6012502 | Pumpenwelle D.32x792 53.7731 1.4122 | pump shaft D.32x792 53.7731 1.4122 | arbre de pompe D.32x792 53.7731 1.4122 | 1049 | K
6012503 | Pumpenwelle D.32x747 53.7731 1.4122 | pump shaft D.32x747 53.7731 1.4122 | arbre de pompe D.32x747 53.7731 1.4122 | 989 | K
6012504 | Pumpenwelle D.32x702 53.7731 1.4122 | pump shaft D.32x702 53.7731 1.4122 | arbre de pompe D.32x702 53.7731 1.4122 | 932 | K
6012505 | Pumpenwelle D.25x371 53.10215 1.4122 | pump shaft D.25x371 53.10215 1.4122 | arbre de pompe D.25x371 53.10215 1.4122 | 1169 | K
6012506 | Pumpenwelle D.32x1099 53.7731 1.4122 | pump shaft D.32x1099 53.7731 1.4122 | arbre de pompe D.32x1099 53.7731 1.4122 | 1511 | K
6012507 | Pumpenwelle D.32x1009 53.7731 1.4122 | pump shaft D.32x1009 53.7731 1.4122 | arbre de pompe D.32x1009 53.7731 1.4122 | 1418 | K
6012508 | Pumpenwelle D.32x964 53.7731 1.4122 | pump shaft D.32x964 53.7731 1.4122 | arbre de pompe D.32x964 53.7731 1.4122 | 1302 | K
6012509 | Pumpenwelle D.32x882 53.7731 1.4122 | pump shaft D.32x882 53.7731 1.4122 | arbre de pompe D.32x882 53.7731 1.4122 | 1202 | K
6012510 | Pumpenwelle D.32x657 53.7731 1.4021 | pump shaft D.32x657 53.7731 1.4021 | arbre de pompe D.32x657 53.7731 1.4021 | 865 | K
6012511 | Pumpenwelle D.32x945 53.7730 1.4021 | pump shaft D.32x945 53.7730 1.4021 | arbre de pompe D.32x945 53.7730 1.4021 | 1292 | K
6012512 | Pumpenwelle D.32x895 53.7730 1.4122 | pump shaft D.32x895 53.7730 1.4122 | arbre de pompe D.32x895 53.7730 1.4122 | 1210 | K
6012513 | Pumpenwelle D.32x895 53.7730 1.4021 | pump shaft D.32x895 53.7730 1.4021 | arbre de pompe D.32x895 53.7730 1.4021 | 1199 | K
6012514 | Pumpenwelle D.32x845 53.7730 1.4122 | pump shaft D.32x845 53.7730 1.4122 | arbre de pompe D.32x845 53.7730 1.4122 | 1133 | K
6012515 | Pumpenwelle D.32x795 53.7730 1.4021 | pump shaft D.32x795 53.7730 1.4021 | arbre de pompe D.32x795 53.7730 1.4021 | 1045 | K
6012516 | Pumpenwelle D.32x567 53.7731 1.4021 | pump shaft D.32x567 53.7731 1.4021 | arbre de pompe D.32x567 53.7731 1.4021 | 770 | K
6012517 | Pumpenwelle D.32x486 53.7731 1.4021 | pump shaft D.32x486 53.7731 1.4021 | arbre de pompe D.32x486 53.7731 1.4021 | 690 | K
6012518 | Pumpenwelle D.32x440 53.7731 1.4021 | pump shaft D.32x440 53.7731 1.4021 | arbre de pompe D.32x440 53.7731 1.4021 | 670 | K
6012519 | Pumpenwelle D.32x395 53.7731 1.4122 | pump shaft D.32x395 53.7731 1.4122 | arbre de pompe D.32x395 53.7731 1.4122 | 620 | K
6012520 | Pumpenwelle D.32x945 53.7730 1.4122 | pump shaft D.32x945 53.7730 1.4122 | arbre de pompe D.32x945 53.7730 1.4122 | 1304 | K
6012521 | Pumpenwelle D.23x169,7 53.12646 1.4021 | pump shaft D.23x169,7 53.12646 1.4021 | arbre de pompe D.23x169,7 12646 1.4021 | 688 | K
6012523 | Pumpenwelle D.60x503 53.15017 1.4462 | pump shaft D.60x503 53.15017 1.4462 | arbre de pompe D.60x503 53.15017 1.4462 | 3010 | K
6012524 | Pumpenwelle D.90x818 53.14987 1.4462 | pump shaft D.90x818 14987 1.4462 | arbre de pompe D.90x818 14987 1.4462 | 4482 | K
6012525 | Pumpenwelle D.55x1229 53.14955 1.4021 | pump shaft D.55x1229 53.14955 1.4021 | arbre de pompe D.55x1229 53.14955 1.4021 | 2180 | K
6012526 | Pumpenwelle D.55x689 53.14955 1.4462 | pump shaft D.55x689 53.14955 1.4462 | arbre de pompe D.55x689 53.14955 1.4462 | 2914 | K
6012527 | Pumpenwelle D.25x264 53.15176 1.4021 | pump shaft D.25x264 53.15176 1.4021 | arbre de pompe D.25x264 53.15176 1.4021 | 312 | K
6012528 | Pumpenwelle D.25x204 53.15176 1.4122 | pump shaft D.25x204 53.15176 1.4122 | arbre de pompe D.25x204 53.15176 1.4122 | 450 | K
6012529 | Pumpenwelle D.25x204 53.15176 1.4021 | pump shaft D.25x204 53.15176 1.4021 | arbre de pompe D.25x204 53.15176 1.4021 | 351 | K
6012531 | Pumpenwelle D.60x1136 53.15032 1.4462 | pump shaft D.60x1136 53.15032 1.4462 | arbre de pompe D.60x1136 53.15032 1.4462 | 4108 | K
6012534 | Pumpenwelle D.25x787 53.13770/4 9.4122 | pump shaft D.25x787 53.13770/4 9.4122 | arbre de pompe D.25x787 13770/4 9.4122 | 645 | K
6012535 | Pumpenwelle D.25x667 53.13770/4 1.4021 | pump shaft D.25x667 53.13770/4 1.4021 | arbre de pompe D.25x667 13770/4 1.4021 | 502 | K
6012536 | Pumpenwelle D.25x547 53.13770/4 1.4122 | pump shaft D.25x547 53.13770/4 1.4122 | arbre de pompe D.25x547 13770/4 1.4122 | 656 | K
6012537 | Pumpenwelle D.25x547 53.13770/4 1.4021 | pump shaft D.25x547 53.13770/4 1.4021 | arbre de pompe D.25x547 13770/4 1.4021 | 420 | K
6012539 | Pumpenwelle D.28x419 53.14000 1.4021 | pump shaft D.28x419 53.14000 1.4021 | arbre de pompe D.28x419 53.14000 1.4021 | 342 | K
6012540 | Pumpenwelle D.28x245 53.14000 1.4021 | pump shaft D.28x245 53.14000 1.4021 | arbre de pompe D.28x245 53.14000 1.4021 | 252 | K
6012541 | Pumpenwelle D.28x239 53.14000 1.4122 | pump shaft D.28x239 53.14000 1.4122 | arbre de pompe D.28x239 53.14000 1.4122 | 253 | K
6012542 | Pumpenwelle D.28x239 53.14000 1.4021 | pump shaft D.28x239 53.14000 1.4021 | arbre de pompe D.28x239 53.14000 1.4021 | 248 | K
6012543 | Pumpenwelle D.25x264 53.15176 1.4122 | pump shaft D.25x264 53.15176 1.4122 | arbre de pompe D.25x264 53.15176 1.4122 | 415 | K
6012544 | Pumpenwelle D.20x236 53.15357 1.4122 | pump shaft D.20x236 53.15357 1.4122 | arbre de pompe D.20x236 53.15357 1.4122 | 316 | K
6012545 | Pumpenwelle D.20x236 53.15357 1.4021 | pump shaft D.20x236 53.15357 1.4021 | arbre de pompe D.20x236 53.15357 1.4021 | 313 | K
6012546 | Pumpenwelle D.20x191 53.15357 1.4122 | pump shaft D.20x191 53.15357 1.4122 | arbre de pompe D.20x191 53.15357 1.4122 | 303 | K
6012547 | Pumpenwelle D.20x191 53.15357 1.4021 | pump shaft D.20x191 53.15357 1.4021 | arbre de pompe D.20x191 53.15357 1.4021 | 297 | K
6012548 | Pumpenwelle D.55x989 53.15235 1.4021 | pump shaft D.55x989 53.15235 1.4021 | arbre de pompe D.55x989 53.15235 1.4021 | 2179 | K
6012549 | Pumpenwelle D.20x311 53.15357 1.4122 | pump shaft D.20x311 53.15357 1.4122 | arbre de pompe D.20x311 53.15357 1.4122 | 358 | K
6012550 | Pumpenwelle D.20x311 53.15357 1.4021 | pump shaft D.20x311 53.15357 1.4021 | arbre de pompe D.20x311 53.15357 1.4021 | 1063 | K
6012551 | Pumpenwelle D.20x281 53.15357 1.4462 | pump shaft D.20x281 53.15357 1.4462 | arbre de pompe D.20x281 53.15357 1.4462 | 497 | K
6012552 | Pumpenwelle D.20x281 53.15357 1.4122 | pump shaft D.20x281 53.15357 1.4122 | arbre de pompe D.20x281 53.15357 1.4122 | 348 | K
6012553 | Pumpenwelle D.20x281 53.15357 1.4021 | pump shaft D.20x281 53.15357 1.4021 | arbre de pompe D.20x281 53.15357 1.4021 | 344 | K
6012554 | Pumpenwelle D.25x564 53.15176 1.4122 | pump shaft D.25x564 53.15176 1.4122 | arbre de pompe D.25x564 53.15176 1.4122 | 1067 | K
6012555 | Pumpenwelle D.25x384 53.15176 1.4122 | pump shaft D.25x384 53.15176 1.4122 | arbre de pompe D.25x384 53.15176 1.4122 | 727 | K
6012556 | Pumpenwelle D.25x384 53.15176 1.4021 | pump shaft D.25x384 53.15176 1.4021 | arbre de pompe D.25x384 53.15176 1.4021 | 449 | K
6012557 | Pumpenwelle D.25x324 53.15176 1.4462 | pump shaft D.25x324 53.15176 1.4462 | arbre de pompe D.25x324 53.15176 1.4462 | 673 | K
6012558 | Pumpenwelle D.25x324 53.15176 1.4122 | pump shaft D.25x324 53.15176 1.4122 | arbre de pompe D.25x324 53.15176 1.4122 | 583 | K
6012559 | Pumpenwelle D.25x324 53.15176 1.4021 | pump shaft D.25x324 53.15176 1.4021 | arbre de pompe D.25x324 53.15176 1.4021 | 250 | K
6012560 | Pumpenwelle D.25x564 53.15176 1.4021 | pump shaft D.25x564 53.15176 1.4021 | arbre de pompe D.25x564 53.15176 1.4021 | 643 | K
6012561 | Pumpenwelle D.25x504 53.15176 1.4122 | pump shaft D.25x504 53.15176 1.4122 | arbre de pompe D.25x504 53.15176 1.4122 | 434 | K
6012562 | Pumpenwelle D.25x504 53.15176 1.4021 | pump shaft D.25x504 53.15176 1.4021 | arbre de pompe D.25x504 53.15176 1.4021 | 373 | K
6012563 | Pumpenwelle D.25x444 53.15176 1.4122 | pump shaft D.25x444 53.15176 1.4122 | arbre de pompe D.25x444 53.15176 1.4122 | 614 | K
6012564 | Pumpenwelle D.25x444 53.15176 1.4021 | pump shaft D.25x444 15176 1.4021 | arbre de pompe D.25x444 15176 1.4021 | 352 | K
6012565 | Pumpenwelle D.25x657 53.13770 1.4122 | pump shaft D.25x657 53.13770 1.4122 | arbre de pompe D.25x657 53.13770 1.4122 | 505 | K
6012566 | Pumpenwelle D.25x357 53.13770 1.4021 | pump shaft D.25x357 53.13770 1.4021 | arbre de pompe D.25x357 53.13770 1.4021 | 312 | K
6012567 | Pumpenwelle D.32x316 53.13289 1.4122 | pump shaft D.32x316 53.13289 1.4122 | arbre de pompe D.32x316 53.13289 1.4122 | 372 | K
6012568 | Pumpenwelle D.32x256 53.13289 1.4122 | pump shaft D.32x256 53.13289 1.4122 | arbre de pompe D.32x256 53.13289 1.4122 | 358 | K
6012569 | Pumpenwelle D.42x1165 53.12853 1.4021 | pump shaft D.42x1165 53.12853 1.4021 | arbre de pompe D.42x1165 53.12853 1.4021 | 1173 | K
6012570 | Pumpenwelle D.25x359 53.13770/3 1.4021 | pump shaft D.25x359 53.13770/3 1.4021 | arbre de pompe D.25x359 13770/3 1.4021 | 579 | K
6012571 | Pumpenwelle D.25x299 53.13770/3 1.4462 | pump shaft D.25x299 53.13770/3 1.4462 | arbre de pompe D.25x299 13770/3 1.4462 | 658 | K
6012572 | Pumpenwelle D.25x299 53.13770/3 1.4021 | pump shaft D.25x299 53.13770/3 1.4021 | arbre de pompe D.25x299 13770/3 1.4021 | 352 | K
6012573 | Pumpenwelle D.25x777 53.13770 9.4122 | pump shaft D.25x777 53.13770 9.4122 | arbre de pompe D.25x777 53.13770 9.4122 | 628 | K
6012574 | Pumpenwelle D.25x777 53.13770 1.4122 | pump shaft D.25x777 53.13770 1.4122 | arbre de pompe D.25x777 53.13770 1.4122 | 603 | K
6012575 | Pumpenwelle D.23x286,7 53.12646 1.4122 | pump shaft D.23x286,7 53.12646 1.4122 | arbre de pompe D.23x286,7 12646 1.4122 | 413 | K
6012576 | Pumpenwelle D.23x254,7 53.12646 1.4021 | pump shaft D.23x254,7 53.12646 1.4021 | arbre de pompe D.23x254,7 12646 1.4021 | 734 | K
6012577 | Pumpenwelle D.23x218,7 53.12646 1.4122 | pump shaft D.23x218,7 53.12646 1.4122 | arbre de pompe D.23x218,7 12646 1.4122 | 680 | K
6012578 | Pumpenwelle D.23x209,7 53.12646 1.4122 | pump shaft D.23x209,7 53.12646 1.4122 | arbre de pompe D.23x209,7 12646 1.4122 | 757 | K
6012579 | Pumpenwelle D.23x209,7 53.12646 1.4021 | pump shaft D.23x209,7 53.12646 1.4021 | arbre de pompe D.23x209,7 12646 1.4021 | 712 | K
6012580 | Pumpenwelle D.23x169,7 53.12646 1.4122 | pump shaft D.23x169,7 53.12646 1.4122 | arbre de pompe D.23x169,7 12646 1.4122 | 388 | K
6012581 | Pumpenwelle D.23x344,7 53.12646 1.4021 | pump shaft D.23x344,7 53.12646 1.4021 | arbre de pompe D.23x344,7 12646 1.4021 | 449 | K
6012582 | Pumpenwelle D.23x299,7 53.12646 1.4122 | pump shaft D.23x299,7 53.12646 1.4122 | arbre de pompe D.23x299,7 12646 1.4122 | 757 | K
6012583 | Pumpenwelle D.23x299,7 53.12646 1.4021 | pump shaft D.23x299,7 53.12646 1.4021 | arbre de pompe D.23x299,7 12646 1.4021 | 694 | K
6012584 | Pumpenwelle D.23x268,7 53.12646 1.4021 | pump shaft D.23x268,7 53.12646 1.4021 | arbre de pompe D.23x268,7 12646 1.4021 | 743 | K
6012585 | Pumpenwelle D.23x228,7 53.12646 1.4021 | pump shaft D.23x228,7 53.12646 1.4021 | arbre de pompe D.23x228,7 12646 1.4021 | 1044 | K
6012587 | Pumpenwelle D.25x899 53.13770/3 1.4021 | pump shaft D.25x899 53.13770/3 1.4021 | arbre de pompe D.25x899 13770/3 1.4021 | 1341 | K
6012588 | Pumpenwelle D.25x779 53.13770/3 9.4122 | pump shaft D.25x779 53.13770/3 9.4122 | arbre de pompe D.25x779 13770/3 9.4122 | 733 | K
6012589 | Pumpenwelle D.25x779 53.13770/3 1.4122 | pump shaft D.25x779 53.13770/3 1.4122 | arbre de pompe D.25x779 13770/3 1.4122 | 702 | K
6012590 | Pumpenwelle D.25x779 53.13770/3 1.4021 | pump shaft D.25x779 53.13770/3 1.4021 | arbre de pompe D.25x779 13770/3 1.4021 | 863 | K
6012591 | Pumpenwelle D.25x719 53.13770/3 1.4021 | pump shaft D.25x719 53.13770/3 1.4021 | arbre de pompe D.25x719 13770/3 1.4021 | 646 | K
6012592 | Pumpenwelle D.25x307 53.13770/4 1.4021 | pump shaft D.25x307 53.13770/4 1.4021 | arbre de pompe D.25x307 13770/4 1.4021 | 298 | K
6012593 | Pumpenwelle D.25x1079 53.13770/3 9.4122 | pump shaft D.25x1079 53.13770/3 9.4122 | arbre de pompe D.25x1079 13770/3 9.4122 | 899 | K
6012594 | Pumpenwelle D.25x1019 53.13770/3 9.4122 | pump shaft D.25x1019 53.13770/3 9.4122 | arbre de pompe D.25x1019 13770/3 9.4122 | 1548 | K
6012595 | Pumpenwelle D.25x959 53.13770/3 9.4122 | pump shaft D.25x959 53.13770/3 9.4122 | arbre de pompe D.25x959 13770/3 9.4122 | 774 | K
6012596 | Pumpenwelle D.25x899 53.13770/3 9.4122 | pump shaft D.25x899 53.13770/3 9.4122 | arbre de pompe D.25x899 13770/3 9.4122 | 1032 | K
6012597 | Pumpenwelle D.25x659 53.13770/3 1.4122 | pump shaft D.25x659 53.13770/3 1.4122 | arbre de pompe D.25x659 13770/3 1.4122 | 686 | K
6012598 | Pumpenwelle D.25x479 53.13770/3 1.4122 | pump shaft D.25x479 53.13770/3 1.4122 | arbre de pompe D.25x479 13770/3 1.4122 | 419 | K
6012599 | Pumpenwelle D.25x479 53.13770/3 1.4021 | pump shaft D.25x479 53.13770/3 1.4021 | arbre de pompe D.25x479 13770/3 1.4021 | 708 | K
6012600 | Pumpenwelle D.25x419 53.13770/3 1.4462 | pump shaft D.25x419 53.13770/3 1.4462 | arbre de pompe D.25x419 13770/3 1.4462 | 692 | K
6012601 | Pumpenwelle D.25x419 53.13770/3 1.4122 | pump shaft D.25x419 53.13770/3 1.4122 | arbre de pompe D.25x419 13770/3 1.4122 | 424 | K
6012602 | Pumpenwelle D.25x419 53.13770/3 1.4021 | pump shaft D.25x419 53.13770/3 1.4021 | arbre de pompe D.25x419 13770/3 1.4021 | 394 | K
6012603 | Pumpenwelle D.25x659 53.13770/3 1.4021 | pump shaft D.25x659 53.13770/3 1.4021 | arbre de pompe D.25x659 13770/3 1.4021 | 679 | K
6012604 | Pumpenwelle D.25x599 53.13770/3 1.4122 | pump shaft D.25x599 53.13770/3 1.4122 | arbre de pompe D.25x599 13770/3 1.4122 | 666 | K
6012605 | Pumpenwelle D.25x599 53.13770/3 1.4021 | pump shaft D.25x599 53.13770/3 1.4021 | arbre de pompe D.25x599 13770/3 1.4021 | 471 | K
6012606 | Pumpenwelle D.25x539 53.13770/3 1.4122 | pump shaft D.25x539 53.13770/3 1.4122 | arbre de pompe D.25x539 13770/3 1.4122 | 446 | K
6012607 | Pumpenwelle D.25x539 53.13770/3 1.4021 | pump shaft D.25x539 53.13770/3 1.4021 | arbre de pompe D.25x539 13770/3 1.4021 | 380 | K
6012608 | Saugstutzen 53.10875 GG/C0 | suction port 53.10875 GG/C0 | pièce d'aspiration 53.10875 GG/C0 | 479 | K
6012609 | Saugstutzen 53.10875 GG | suction port 53.10875 GG | pièce d'aspiration 53.10875 GG | 455 | K
6012610 | Saugstutzen 51.10658 GG/C0 | suction port 51.10658 GG/C0 | pièce d'aspiration 51.10658 GG/C0 | 2213 | K
6012611 | Saugstutzen 51.10658 GG Spr.4308 | suction port 51.10658 GG Spr.4308 | pièce d'aspiration 51.10658 GG Spr.4308 | 2072 | K
6012612 | Saugstutzen 51.10099 GG/C0 | suction port 51.10099 GG/C0 | pièce d'aspiration 51.10099 GG/C0 | 2251 | K
6012613 | Saugstutzen 53.12685 1.4581 | suction port 53.12685 1.4581 | pièce d'aspiration 53.12685 1.4581 | 957 | K
6012614 | Saugstutzen 53.12685 GG | suction port 53.12685 GG | pièce d'aspiration 53.12685 GG | 672 | K
6012615 | Saugstutzen 53.12014 GG | suction port 53.12014 GG | pièce d'aspiration 53.12014 GG | 1615 | K
6012618 | Saugstutzen 51.10099 GG | suction port 51.10099 GG | pièce d'aspiration 51.10099 GG | 1964 | K
6012619 | Saugstutzen 53.2158/1 GG/C0 | suction port 53.2158/1 GG/C0 | pièce d'aspiration 53.2158/1 GG/C0 | 311 | K
6012620 | Saugstutzen 53.2158/1 GG | suction port 53.2158/1 GG | pièce d'aspiration 53.2158/1 GG | 351 | K
6012621 | Saugstutzen 53.1098/2 GG/C0 | suction port 53.1098/2 GG/C0 | pièce d'aspiration 53.1098/2 GG/C0 | 733 | K
6012627 | Saugstutzen 53.2160/1 GG/C0 | suction port 53.2160/1 GG/C0 | pièce d'aspiration 53.2160/1 GG/C0 | 150 | K
6012629 | Saugstutzen 53.12685 GG/C0 | suction port 53.12685 GG/C0 | pièce d'aspiration 53.12685 GG/C0 | 839 | K
6012630 | Saugstutzen 52.13018 GG | suction port 52.13018 GG | pièce d'aspiration 52.13018 GG | 377 | K
6012631 | Saugstutzen 52.13018 GG | suction port 52.13018 GG | pièce d'aspiration 52.13018 GG | 355 | K
6012632 | Saugstutzen 52.12895 GG | suction port 52.12895 GG | pièce d'aspiration 52.12895 GG | 989 | K
6012633 | Saugstutzen 52.12875 GG | suction port 52.12875 GG | pièce d'aspiration 52.12875 GG | 334 | K
6012634 | Saugstutzen 51.12839 GG | suction port 51.12839 GG | pièce d'aspiration 51.12839 GG | 750 | K
6012636 | Saugstutzen 53.13497 GG | suction port 53.13497 GG | pièce d'aspiration 53.13497 GG | 442 | K
6012637 | Saugstutzen 51.13189 GG/C0 | suction port 51.13189 GG/C0 | pièce d'aspiration 51.13189 GG/C0 | 1570 | K
6012638 | Saugstutzen 51.13189 GG | suction port 51.13189 GG | pièce d'aspiration 51.13189 GG | 1524 | K
6012639 | Saugstutzen 52.13018 GG/C0 | suction port 52.13018 GG/C0 | pièce d'aspiration 52.13018 GG/C0 | 599 | K
6012641 | Saugstutzen 50.12767 GG Spr.1.4308 | suction port 50.12767 GG Spr.1.4308 | pièce d'aspiration 50.12767 GG Spr.4308 | 2763 | K
6012642 | Saugstutzen 53.12744 GG | suction port 53.12744 GG | pièce d'aspiration 53.12744 GG | 257 | K
6012643 | Saugstutzen 53.12708 GG | suction port 53.12708 GG | pièce d'aspiration 53.12708 GG | 144 | K
6012644 | Saugstutzen 53.12687 1.4581 | suction port 53.12687 1.4581 | pièce d'aspiration 53.12687 1.4581 | 1309 | K
6012646 | Saugstutzen 51.12839 GG/C0 | suction port 51.12839 GG/C0 | pièce d'aspiration 51.12839 GG/C0 | 937 | K
6012647 | Saugstutzen 51.12839 GG/C3C1 | suction port 51.12839 GG/C3C1 | pièce d'aspiration 51.12839 GG/C3C1 | 1140 | K
6012648 | Saugstutzen 51.19428 Abrasit | suction port 51.19428 Abrasit | pièce d'aspiration 51.19428 Abrasit | 3584 | K
6012649 | Saugstutzen 51.12839 1.4581 | suction port 51.12839 1.4581 | pièce d'aspiration 51.12839 1.4581 | 3908 | K
6012650 | Saugstutzen 51.12839 GG | suction port 51.12839 GG-10.65 | pièce d'aspiration 51.12839 GG | 750 | K
6012651 | Pumpengehäuse Q150 51.17629 GG/C0 | pump housing Q150 51.17629 GG/C0 | corps de pompe Q150 51.17629 GG/C0 | 2674 | K
6012652 | Pumpengehäuse Q150 51.17629 GG | pump housing Q150 51.17629 GG | corps de pompe Q150 51.17629 GG | 1888 | K
6012653 | Pumpengehäuse Q150 51.17629 GG/C0 | pump housing Q150 51.17629 GG/C0 | corps de pompe Q150 51.17629 GG/C0 | 2132 | K
6012654 | Pumpengehäuse Q150 51.17629 GG | pump housing Q150 51.17629 GG | corps de pompe Q150 51.17629 GG | 1594 | K
6012655 | Pumpengehäuse Q80 52.17591 GG/C3C1 | pump housing Q80 52.17591 GG/C3C1 | corps de pompe Q80 52.17591 GG/C3C1 | 1448 | K
6012656 | Pumpengehäuse Q80 52.17937 GG/C0 | pump housing Q80 52.17937 GG/C0 | corps de pompe Q80 52.17937 GG/C0 | 410 | K
6012657 | Pumpengehäuse Q80 52.17937 GG Spr.4308 | pump housing Q80 52.17937 GG Spr.4308 | corps de pompe Q80 52.17937 GG Spr.4308 | 339 | K
6012658 | Pumpengehäuse Q100 52.17688 GG | pump housing Q100 52.17688 GG | corps de pompe Q100 52.17688 GG | 1112 | K
6012659 | Pumpengehäuse Q100 52.17688 GG/C0 | pump housing Q100 52.17688 GG/C0 | corps de pompe Q100 52.17688 GG/C0 | 876 | K
6012660 | Pumpengehäuse Q100 52.17688 GG | pump housing Q100 52.17688 GG | corps de pompe Q100 52.17688 GG | 726 | K
6012661 | Pumpengehäuse Q80 52.17591 GG | pump housing Q80 52.17591 GG | corps de pompe Q80 52.17591 GG | 376 | K
6012662 | Pumpengehäuse Q80 52.17591 GG | pump housing Q80 52.17591 GG | corps de pompe Q80 52.17591 GG | 329 | K
6012663 | Pumpengehäuse Q80 50.17576 GG/C3C1 | pump housing Q80 50.17576 GG/C3C1 | corps de pompe Q80 50.17576 GG/C3C1 | 1578 | K
6012664 | Pumpengehäuse Q80 50.17576 GG | pump housing Q80 50.17576 GG | corps de pompe Q80 50.17576 GG | 551 | K
6012665 | Pumpengehäuse Q36 51.17548 GG/C0 | pump housing Q36 51.17548 GG/C0 | corps de pompe Q36 51.17548 GG/C0 | 298 | K
6012667 | Pumpengehäuse Q80 52.17591 GG/C0 | pump housing Q80 52.17591 GG/C0 | corps de pompe Q80 52.17591 GG/C0 | 489 | K
6012668 | Pumpengehäuse Q80 52.17591 GG | pump housing Q80 52.17591 GG | corps de pompe Q80 52.17591 GG | 376 | K
6012669 | Pumpengehäuse Q80 52.17591 GG | pump housing Q80 52.17591 GG | corps de pompe Q80 52.17591 GG | 376 | K
6012670 | Pumpengehäuse Q80 52.17591 GG/C0 | pump housing Q80 52.17591 GG/C0 | corps de pompe Q80 52.17591 GG/C0 | 605 | K
6012671 | Pumpengehäuse Q80 50.17591 GG | pump housing Q80 50 .17591 GG | corps de pompe Q80 50 .17591 GG | 376 | K
6012672 | Pumpengehäuse Q80 52.17937 GG Spr.4308 | pump housing Q80 52.17937 GG Spr.4308 | corps de pompe Q80 52.17937 GG Spr.4308 | 424 | K
6012673 | Pumpengehäuse Q100 54.18762 GG/C0 | pump housing Q100 54.18762 GG/C0 | corps de pompe Q100 54.18762 GG/C0 | 779 | K
6012674 | Pumpengehäuse Q200 50.18751 GGG Spr.4308 | pump housing Q200 50.18751 GGG Spr.4308 | corps de pompe Q200 18751 GGG Spr.4308 | 4642 | K
6012675 | Pumpengehäuse QG1 1/4 52.18392 GG/C0 | pump housing QG1 1/4 52.18392 GG/C0 | corps de pompe QG1 1/4 52.18392 GG/C0 | 394 | K
6012676 | Pumpengehäuse QG1 1/4 52.18392 GG | pump housing QG1 1/4 52.18392 GG | corps de pompe QG1 1/4 52.18392 GG | 250 | K
6012677 | Pumpengehäuse Q80 52.18375 GG | pump housing Q80 52.18375 GG | corps de pompe Q80 52.18375 GG | 909 | K
6012679 | Druckstutzen G3 53.2848 GGG | discharge piece G3 53.2848 GGG | pièce de refoulement G3 53.2848 GGG | 117 | K
6012680 | Druckstutzen G3 53.2847 GGG | discharge piece G3 53.2847 GGG | pièce de refoulement G3 53.2847 GGG | 355 | K
6012681 | Pumpengehäuse Q200 S.3146 GG | pump housing Q200 S.3146 GG | corps de pompe Q200 S.3146 GG | 2243 | K
6012683 | Pumpengehäuse Q80 52.18375 GG/C0 | pump housing Q80 52.18375 GG/C0 | corps de pompe Q80 52.18375 GG/C0 | 774 | K
6012685 | Pumpengehäuse Q80 52.18069 GG | pump housing Q80 52.18069 GG | corps de pompe Q80 52.18069 GG | 909 | K
6012686 | Pumpengehäuse Q80 52.18069 GG | pump housing Q80 52.18069 GG | corps de pompe Q80 52.18069 GG | 493 | K
6012687 | Pumpengehäuse QG2 52.17943 Abrasit | pump housing QG2 52.17943 Abrasit | corps de pompe QG2 52.17943 Abrasit | 1565 | K
6012688 | Pumpengehäuse Q80 52.17937 GG/C0 | pump housing Q80 52.17937 GG/C0 | corps de pompe Q80 52.17937 GG/C0 | 522 | K
6012689 | Pumpengehäuse Q80 52.18375 GG | pump housing Q80 52.18375 GG | corps de pompe Q80 52.18375 GG | 909 | K
6012690 | Pumpengehäuse Q80 52.18375 GG | pump housing Q80 52.18375 GG | corps de pompe Q80 52.18375 GG | 504 | K
6012691 | Pumpengehäuse Q200 51.18234 GGG | pump housing Q200 51.18234 GGG | corps de pompe Q200 51.18234 GGG | 4570 | K
6012694 | Saugstutzen 52.13502 GG | suction port 52.13502 VN00 GG | pièce d'aspiration 52.13502 GG | 167 | K
6012705 | Saugstutzen 51.15601/1 GG/C0 | suction port 51.15601/1 GG/C0 | pièce d'aspiration 51.15601/1 GG/C0 | 1729 | K
6012706 | Saugstutzen 52.14539 GG/C0 | suction port 52.14539 GG/C0 | pièce d'aspiration 52.14539 GG/C0 | 770 | K
6012707 | Saugstutzen 52.14539 GG/C3C1 | suction port 52.14539 GG/C3C1 | pièce d'aspiration 52.14539 GG/C3C1 | 1001 | K
6012708 | Saugstutzen 52.14539 GG | suction port 52.14539 GG | pièce d'aspiration 52.14539 GG | 699 | K
6012709 | Saugstutzen 52.14539 GG | suction port 52.14539 GG | pièce d'aspiration 52.14539 GG | 886 | K
6012710 | Saugstutzen 53.14505 GG/C0 | suction port 53.14505 GG/C0 | pièce d'aspiration 53.14505 GG/C0 | 529 | K
6012711 | Saugstutzen 51.15601/1 GG Spr.4308 | suction port 51.15601/1 GG Spr.4308 | pièce d'aspiration 51.15601/1 GG Sp.4308 | 1634 | K
6012712 | Saugstutzen 51.15601/1 GG Spr.4308 | suction port 51.15601/1 GG Spr.4308 | pièce d'aspiration 51.15601/1 GG Sp.4308 | 1948 | K
6012713 | Saugstutzen 51.15587 GG | suction port 51.15587 GG | pièce d'aspiration 51.15587 GG | 1995 | K
6012714 | Saugstutzen 52.14991 GG | suction port 52.14991 GG | pièce d'aspiration 52.14991 GG | 713 | K
6012715 | Saugstutzen 53.14630 GG | suction port 53.14630 GG | pièce d'aspiration 53.14630 GG | 253 | K
6012716 | Saugstutzen 51.16685 GG Spr.4308 | suction port 51.16685 GG Spr.4308 | pièce d'aspiration 51.16685 GG Spr.4308 | 2513 | K
6012717 | Welle für Rührkopf L250 53.17683 St/2xC1 | shaft for mixer head L250 53.17683 St/2x | arbre pour agitateur méc L250 53.17683 S | 350 | K
6012718 | Welle für Rührkopf L245 53.17683 St/2xC1 | shaft for mixer head L245 53.17683 St/2x | arbre pour agitateur méc L245 53.17683 S | 343 | K
6012719 | Welle für Rührkopf L220 53.17683 St/2xC1 | shaft for mixer head L220 53.17683 St/2x | arbre pour agitateur méc L220 53.17683 S | 293 | K
6012720 | Welle für Rührkopf L250 53.17683 St/2xC1 | shaft for mixer head L250 53.17683 St/2x | arbre pour agitateur méc L250 53.17683 S | 339 | K
6012721 | Welle für Rührkopf L265 53.17683 St/2xC1 | shaft for mixer head L265 53.17683 St/2x | arbre pour agitateur méc L265 53.17683 S | 355 | K
6012722 | Welle für Rührkopf L210 53.17683 St/2xC1 | shaft for mixer head L210 53.17683 St/2x | arbre pour agitateur méc L210 53.17683 S | 332 | K
6012723 | Welle für Rührkopf L235 53.17683 St/2xC1 | shaft for mixer head L235 53.17683 St/2x | arbre pour agitateur méc L235 53.17683 S | 297 | K
6012724 | Welle für Rührkopf L235 53.17683 St/2xC1 | shaft for mixer head L235 53.17683 St/2x | arbre pour agitateur méc L235 53.17683 S | 334 | K
6012725 | Welle für Rührkopf L340 53.17683 St/2xC1 | shaft for mixer head L340 53.17683 St/2x | arbre pour agitateur méc L340 53.17683 S | 394 | K
6012726 | Welle für Rührkopf L325 53.17683 St/2xC1 | shaft for mixer head L325 53.17683 St/2x | arbre pour agitateur méc L325 53.17683 S | 386 | K
6012727 | Welle für Rührkopf L250 53.17683 St/2xC1 | shaft for mixer head L250 53.17683 St/2x | arbre pour agitateur méc L250 53.17683 S | 339 | K
6012728 | Saugstutzen 52.17122/1 GG/C0 | suction port 52.17122/1 GG/C0 | pièce d'aspiration 52.17122/1 GG/C0 | 329 | K
6012731 | Saugstutzen 51.16913 GG/C0 | suction port 51.16913 GG/C0 | pièce d'aspiration 51.16913 GG/C0 | 6977 | K
6012732 | Saugstutzen 51.16913 GG/C0 | suction port 51.16913 GG/C0 | pièce d'aspiration 51.16913 GG/C0 | 3549 | K
6012733 | Welle für Rührkopf L225 53.17683 St/2xC1 | shaft for mixer head L225 53.17683 St/2x | arbre pour agitateur méc L225 53.17683 S | 329 | K
6012735 | Saugstutzen 51.18277 GG | suction port 51.18277 GG | pièce d'aspiration 51.18277 GG | 2223 | K
6012736 | Saugstutzen 50.17286 GG | suction port 50.17286 GG | pièce d'aspiration 50.17286 GG | 986 | K
6012737 | Saugstutzen 52.17123/1 GG | suction port 52.17123/1 GG | pièce d'aspiration 52.17123/1 GG | 239 | K
6012738 | Saugstutzen 53.14165 GG | suction port 53.14165 GG | pièce d'aspiration 53.14165 GG | 308 | K
6012739 | Saugstutzen 51.14059 GG/C3C1 | suction port 51.14059 GG/C3C1 | pièce d'aspiration 51.14059 GG/C3C1 | 4383 | K
6012740 | Saugstutzen 51.14059 GG | suction port 51.14059 GG | pièce d'aspiration 51.14059 GG | 2333 | K
6012741 | Saugstutzen 50.14052 GG/C0 | suction port 50.14052 GG/C0 | pièce d'aspiration 50.14052 GG/C0 | 8189 | K
6012742 | Saugstutzen 50.14052 GG | suction port 50.14052 GG | pièce d'aspiration 50.14052 GG | 6507 | K
6012743 | Saugstutzen 53.14228/1 GG | suction port 53.14228/1 GG | pièce d'aspiration 53.14228/1 GG | 51 | K
6012744 | Saugstutzen 52.14171 GG | suction port 52.14171 VN00 GG | pièce d'aspiration 52.14171 GG | 674 | K
6012745 | Saugstutzen 52.14170 GG/C0 | suction port 52.14170 VN00 GG/C0 | pièce d'aspiration 52.14170 GG/C0 | 626 | K
6012746 | Saugstutzen 52.14170 1.4581 Spr.1.4470 | suction port 52.14170 1.4581 Spr.1.4470 | pièce d'aspiration 52.14170 1.4581 SPR.1 | 2790 | K
6012747 | Saugstutzen 52.14170 GG Spr.1.4308 | suction port 52.14170 GG Spr.1.4308 | pièce d'aspiration 52.14170 GG Spr.1.430 | 736 | K
6012749 | Saugstutzen 52.13714/1 GG | suction port 52.13714/1 VN00 GG | pièce d'aspiration 52.13714/1 GG | 258 | K
6012750 | Saugstutzen 53.13704 GG | suction port 53.13704 GG | pièce d'aspiration 53.13704 GG | 303 | K
6012751 | Saugstutzen 53.13704 GG/C3C1 | suction port 53.13704 GG/C3C1 | pièce d'aspiration 53.13704 GG/C3C1 | 461 | K
6012752 | Saugstutzen 53.13704 GG | suction port 53.13704 GG | pièce d'aspiration 53.13704 GG | 273 | K
6012753 | Saugstutzen 52.13503 GG | suction port 52.13503 VN00 GG | pièce d'aspiration 52.13503 GG | 329 | K
6012754 | Saugstutzen 53.13878 GG | suction port 53.13878 GG | pièce d'aspiration 53.13878 GG | 323 | K
6012756 | Saugstutzen 52.13841 GG | suction port 52.13841 GG | pièce d'aspiration 52.13841 GG | 511 | K
6012757 | Saugstutzen 51.13750 GG/C0 | suction port 51.13750 GG/C0 | pièce d'aspiration 51.13750 GG/C0 | 2100 | K
6012758 | Saugstutzen 51.13750 GG | suction port 51.13750 GG | pièce d'aspiration 51.13750 GG | 1997 | K
6012759 | Saugstutzen 52.14259 GG | suction port 52.14259 GG | pièce d'aspiration 52.14259 GG | 774 | K
6012760 | Saugstutzen 52.14454 1.4581 | suction port 52.14454 1.4581 | pièce d'aspiration 52.14454 1.4581 | 1318 | K
6012761 | Saugstutzen 52.14454 GG | suction port 52.14454 GG | pièce d'aspiration 52.14454 GG | 300 | K
6012763 | Saugstutzen 52.14442 1.4581 | suction port 52.14442 1.4581 | pièce d'aspiration 52.14442 1.4581 | 1204 | K
6012765 | Saugstutzen 53.14505 GG/C1 | suction port 53.14505 GG/C1 | pièce d'aspiration 53.14505 GG/C1 | 264 | K
6012766 | Saugstutzen 53.14505 GG/C3C1 | suction port 53.14505 GG/C3C1 | pièce d'aspiration 53.14505 GG/C3C1 | 264 | K
6012767 | Saugstutzen 53.14505 GG | suction port 53.14505 GG | pièce d'aspiration 53.14505 GG | 223 | K
6012768 | Saugstutzen 53.14501 GG | suction port 53.14501 GG | pièce d'aspiration 53.14501 GG | 89 | K
6012769 | Saugstutzen 52.14457 GG | suction port 52.14457 GG | pièce d'aspiration 52.14457 GG | 263 | K
6012770 | Saugstutzen 53.14379 GG/C0 | suction port 53.14379 GG/C0 | pièce d'aspiration 53.14379 GG/C0 | 249 | K
6012771 | Saugstutzen 52.14259A GG/C0 | suction port 52.14259A GG/C0 | pièce d'aspiration 552.14259A GG/C0 | 1589 | K
6012772 | Saugstutzen 52.14259 (S.2866) GGG | suction port 52.14259 (S.2866) GGG | pièce d'aspiration 52.14259 (S.2866) GGG | 1849 | K
6012773 | Saugstutzen 52.14259 (S.2866) GG | suction port 52.14259 (S.2866) GG | pièce d'aspiration 52.14259 (S.2866) GG | 1484 | K
6012774 | Saugstutzen 52.14259 GG/C0 | suction port 52.14259 GG/C0 | pièce d'aspiration 52.14259 GG/C0 | 880 | K
6012775 | Saugstutzen 52.14259 GGG | suction port 52.14259 GGG | pièce d'aspiration 52.14259 GGG | 1146 | K
6012777 | Saugstutzen 52.14302 GG/C0 | suction port 52.14302 GG/C0 | pièce d'aspiration 52.14302 GG/C0 | 233 | K
6012778 | Saugstutzen 52.14302 GG | suction port 52.14302 GG | pièce d'aspiration 52.14302 GG | 175 | K
6012779 | Saugstutzen 53.14281 1.4581 | suction port 53.14281 1.4581 | pièce d'aspiration 53.14281 1.4581 | 861 | K
6012781 | Pumpengehäuse Q100 50.11201 GG/C3C1 | pump housing Q100 50.11201 GG/C3C1 | corps de pompe Q100 50.11201 GG/C3C1 | 2308 | K
6012782 | Pumpengehäuse Q100 50.11201 1.4581 | pump housing Q100 50.11201 1.4581 | corps de pompe Q100 50.11201 1.4581 | 5994 | K
6012783 | Pumpengehäuse Q100 50.11201 GG | pump housing Q100 50.11201 GG-10.82 | corps de pompe Q100 50.11201 GG | 1465 | L
6012784 | Pumpengehäuse Q100 51.11101 1.4581 | pump housing Q100 51.11101 1.4581 | corps de pompe Q100 51.11101 1.4581 | 5107 | K
6012786 | Pumpengehäuse Q150 51.12272 St | pump housing Q150 51.12272 St | corps de pompe Q150 51.12272 St | 3405 | K
6012787 | Pumpengehäuse Q80 50.11933 GG/C0 | pump housing Q80 50.11933 GG/C0 | corps de pompe Q80 50.11933 GG/C0 | 1226 | K
6012788 | Pumpengehäuse Q80 50.11933 GG | pump housing Q80 50.11933 GG | corps de pompe Q80 50.11933 GG | 947 | K
6012789 | Pumpengehäuse Q150 52.11408 GG | pump housing Q150 52.11408 GG | corps de pompe Q150 52.11408 GG | 2308 | K
6012790 | Pumpengehäuse Q100 50.11201 GG/C0 | pump housing Q100 50.11201 GG/C0 | corps de pompe Q100 50.11201 GG/C0 | 1804 | K
6012791 | Pumpengehäuse Q200 51.11005 GG/C0 | pump housing Q200 51.11005 GG/C0 | corps de pompe Q200 51.11005 GG/C0 | 2741 | K
6012792 | Pumpengehäuse Q250 51.10981 GG/C0 | pump housing Q250 51.10981 GG/C0 | corps de pompe Q250 51.10981 GG/C0 | 3175 | K
6012793 | Pumpengehäuse Q250 51.10981 GG Spr.4308 | pump housing Q250 51.10981 GG Spr.4308 | corps de pompe Q250 51.10981 GG Spr.4308 | 2525 | K
6012797 | Pumpengehäuse Q200 51.11005 GG | pump housing Q200 51.11005 GG | corps de pompe Q200 51.11005 GG | 2425 | K
6012798 | Pumpengehäuse Q200 51.11003 GG/C0 | pump housing Q200 51.11003 GG/C0 | corps de pompe Q200 51.11003 GG/C0 | 3175 | K
6012799 | Pumpengehäuse Q200 51.11003 1.4581 | pump housing Q200 51.11003 1.4581 | corps de pompe Q200 51.11003 1.4581 | 9380 | K
6012800 | Pumpengehäuse Q200 51.11003 GG | pump housing Q200 51.11003 GG | corps de pompe Q200 51.11003 GG | 2425 | L
6012801 | Pumpengehäuse Q250 51.10981 GG | pump housing Q250 51.10981 GG | corps de pompe Q250 51.10981 GG | 3231 | K
6012802 | Pumpengehäuse Q100 51.12610 GG | pump housing Q100 51.12610 GG | corps de pompe Q100 51.12610 GG | 476 | K
6012803 | Pumpengehäuse Q100 51.13336 GG/C0 | pump housing Q100 51.13336 GG/C0 | corps de pompe Q100 51.13336 GG/C0 | 1140 | K
6012804 | Pumpengehäuse Q100 51.13336 GG | pump housing Q100 51.13336 GG | corps de pompe Q100 51.13336 GG | 966 | K
6012805 | Pumpengehäuse Q100 50.13316 GG | pump housing Q100 50.13316 GG | corps de pompe Q100 50.13316 GG | 1209 | K
6012806 | Pumpengehäuse Q150 52.13147 1.4581 | pump housing Q150 52.13147 1.4581 | corps de pompe Q150 52.13147 1.4581 | 7120 | K
6012807 | Pumpengehäuse Q100 50.12842 GG/C0 | pump housing Q100 50.12842 GG/C0 | corps de pompe Q100 50.12842 GG/C0 | 1370 | K
6012808 | Pumpengehäuse Q100 50.13466 GG/C0 | pump housing Q100 50.13466 GG/C0 | corps de pompe Q100 50.13466 GG/C0 | 1082 | K
6012809 | Pumpengehäuse Q100 50.13466 GG | pump housing Q100 50.13466 GG | corps de pompe Q100 50.13466 GG | 880 | K
6012810 | Pumpengehäuse Q100 51.13377 GG | pump housing Q100 51.13377 GG | corps de pompe Q100 51.13377 GG | 750 | K
6012811 | Pumpengehäuse Q100 51.13377 GG/C0 | pump housing Q100 51.13377 GG/C0 | corps de pompe Q100 51.13377 GG/C0 | 937 | K
6012812 | Pumpengehäuse Q100 51.13377 GG | pump housing Q100 51.13377 GG | corps de pompe Q100 51.13377 GG | 678 | K
6012813 | Pumpengehäuse Q100 50.12842 GG/C3C1 | pump housing Q100 50.12842 GG/C3C1 | corps de pompe Q100 50.12842 GG/C3C1 | 2308 | K
6012814 | Pumpengehäuse Q100 51.12610 GG | pump housing Q100 51.12610 GG | corps de pompe Q100 51.12610 GG | 966 | L
6012815 | Pumpengehäuse Q100 51.12610 GG/C0 | pump housing Q100 51.12610 GG/C0 | corps de pompe Q100 51.12610 GG/C0 | 605 | K
6012816 | Pumpengehäuse Q100 51.12610 GG/C3C1 | pump housing Q100 51.12610 GG/C3C1 | corps de pompe Q100 51.12610 GG/C3C1 | 1431 | K
6012817 | Pumpengehäuse Q100 51.12610 GG/C2C1 | pump housing Q100 51.12610 GG/C2C1 | corps de pompe Q100 51.12610 GG/C2C1 | 790 | K
6012818 | Pumpengehäuse Q100 51.12610 1.4581 | pump housing Q100 51.12610 1.4581 | corps de pompe Q100 51.12610 1.4581 | 4529 | K
6012819 | Pumpengehäuse Q100 50.12842 GGG | pump housing Q100 50.12842 GGG-10.65 | corps de pompe Q100 50.12842 GGG | 1427 | K
6012820 | Pumpengehäuse Q100 50.12842 GG | pump housing Q100 50.12842 GG | corps de pompe Q100 50.12842 GG | 1226 | K
6012821 | Pumpengehäuse Q100 51.12610 GG/C0 | pump housing Q100 51.12610 GG/C0 | corps de pompe Q100 51.12610 GG/C0 | 1140 | K
6012822 | Pumpengehäuse Q100 51.12610 GG/C3C1 | pump housing Q100 51.12610 GG/C3C1 | corps de pompe Q100 51.12610 GG/C3C1 | 1547 | K
6012823 | Pumpengehäuse Q100 51.12610 1.4581 | pump housing Q100 51.12610 1.4581 | corps de pompe Q100 51.12610 1.4581 | 4656 | K
6012827 | Pumpengehäuse Q100 52.1612/4 1.4581 | pump housing Q100 52.1612/4 1.4581 | corps de pompe Q100 52.1612/4 1.4581 | 4665 | K
6012830 | Pumpengehäuse A 51.1702 GG/C1C1 | pump housing A 51.1702 GG/C1C1 | corps de pompe A 51.1702 GG/C1C1 | 588 | K
6012836 | Übergang S3495 St | adapter S3495 St | pièce de reduction S3495 St | 913 | K
6012837 | Laufrad-Z S.3307 | impeller-Z S.3307 | roue-Z S.3307 | 2545 | K
6012839 | Spaltring D.235x40 S.2630 1.4308 | neck ring D.235x40 S.2630 1.4308 | bague d'usure D.235x40 S.2630 1.4308 | 1346 | K
6012840 | Pumpengehäuse Q100 52.1612/2 GG | pump housing Q100 52.1612/2 GG | corps de pompe Q100 52.1612/2 GG | 674 | K
6012841 | Pumpengehäuse QG2 52.1116/1 GG/C0 | pump housing QG2 52.1116/1 GG/C0 | corps de pompe QG2 52.1116/1 GG/C0 | 408 | K
6012842 | Pumpengehäuse QG2 52.1116/1 GG/C1C1 | pump housing QG2 52.1116/1 GG/C1C1 | corps de pompe QG2 52.1116/1 GG/C1C1 | 650 | K
6012843 | Pumpengehäuse QG2 52.1116/1 GG | pump housing QG2 52.1116/1 GG | corps de pompe QG2 52.1116/1 GG | 170 | L
6012844 | Pumpengehäuse Q80 52.1097/1 GG/C0 | pump housing Q80 GG/C0 52.1097/1VN04 | corps de pompe Q80 GG/C0 52.1097/1VN04 | 675 | K
6012845 | Pumpengehäuse A 51.1702 GG/C2C1 | pump housing A 51.1702 GG/C2C1 | corps de pompe A 51.1702 GG/C2C1 | 588 | K
6012846 | Pumpengehäuse Q250 50.10647 GG/C0 | pump housing Q250 50.10647 GG/C0 | corps de pompe Q250 50.10647 GG/C0 | 4473 | K
6012847 | Pumpengehäuse Q250 50.10647 GG | pump housing Q250 50.10647 GG | corps de pompe Q250 50.10647 GG | 3751 | K
6012848 | Pumpeng. AG1 1/4 52.19207 GG/C0 | pump hou. AG1 1/4 GG/C0 52.19207 | corps de p. AG1 1/4 GG/C0 52.19207 | 390 | K
6012849 | Pumpengehäuse A G11/4 52.10520/2 Al | pump housing A G11/4 52.10520/1 Al | corps de pompe A G11/4 52.10520/1 Al | 264 | K
6012850 | Pumpengehäuse A G11/4 52.10520/2 GG | pump housing A G11/4 52.10520/2 GG | corps de pompe A G11/4 52.10520/2 GG | 151 | L
6012851 | Pumpengehäuse Q100 51.10683 GG | pump housing Q100 51.10683 GG | corps de pompe Q100 51.10683 GG | 1040 | K
6012852 | Pumpengehäuse Q100 51.10683 GG/C0 | pump housing Q100 51.10683 GG/C0 | corps de pompe Q100 51.10683 GG/C0 | 1270 | K
6012853 | Pumpengehäuse Q100 51.10683 1.4517 | pump housing Q100 51.10683 1.4517 | corps de pompe Q100 51.10683 1.4517 | 3718 | K
6012854 | Pumpengehäuse Q100 51.10683 1.4581 | pump housing Q100 51.10683 1.4581 | corps de pompe Q100 51.10683 1.4581 | 4618 | K
6012856 | Pumpengehäuse Q250 50.10096 GG/C0 | pump housing Q250 50.10096 GG/C0 | corps de pompe Q250 50.10096 GG/C0 | 4459 | K
6012857 | Pumpengehäuse A 51.2708 GG/C2C1 | pump housing A 51.2708 GG/C2C1 | corps de pompe A 51.2708 GG/C2C1 | 332 | K
6012858 | Pumpengehäuse A G21/2 51.2144/1 GG/C0 | pump housing A G21/2 51.2144/1 GG/C0 | corps de pompe A G21/2 51.2144/1 GG/C0 | 633 | K
6012860 | Pumpengehäuse A 51.1702 GG Spr.FMP90 | pump housing A 51.1702 GG Spr.FMP90 | corps de pompe A 51.1702 GG Spr.FMP90 | 1021 | K
6012861 | Pumpengehäuse A 51.1702 GG/C0 | pump housing A 51.1702 GG/C0 | corps de pompe A 51.1702 GG/C0 | 563 | K
6012862 | Pumpengehäuse Q250 50.10096 GG | pump housing Q250 50.10096 GG | corps de pompe Q250 50.10096 GG | 3180 | K
6012863 | Pumpengehäuse Q200 50.10075 GG/C0 | pump housing Q200 50.10075 GG/C0 | corps de pompe Q200 50.10075 GG/C0 | 5196 | K
6012864 | Pumpengehäuse Q200 50.10075 GG | pump housing Q200 50.10075 GG | corps de pompe Q200 50.10075 GG | 4329 | K
6012865 | Pumpengehäuse Q150 52.3185/2 GG | pump housing Q150 GG 52.3185/2VN00 | corps de pompe Q150 GG 52.3185/2VN00 | 3320 | K
6012866 | Pumpengehäuse A 51.2708 GG | pump housing A 51.2708 GG | corps de pompe A 51.2708 GG | 124 | K
6012867 | Pumpengehäuse Q100 50.13466 GG | pump housing Q100 50.13466 GG | corps de pompe Q100 50.13466 GG | 618 | K
6012868 | Pumpengehäuse Q50 51.16714/1 GG | pump housing Q50 51.16714/1 GG | corps de pompe Q50 51.16714/1 GG | 272 | K
6012871 | Pumpengehäuse Q200 51.16700 GG/C0 | pump housing Q200 51.16700 GG/C0 | corps de pompe Q200 51.16700 GG/C0 | 2741 | K
6012872 | Pumpengehäuse Q200 51.16700 GG Spr.4308 | pump housing Q200 51.16700 GG Spr.4308 | corps de pompe Q200 51.16700 GG Spr.4308 | 2308 | K
6012873 | Pumpengehäuse Q80 50.16727 GG | pump housing Q80 50.16727 GG | corps de pompe Q80 50.16727 GG | 966 | K
6012874 | Pumpengehäuse Q80 50.16727 GG/C0 | pump housing Q80 50.16727 GG/C0 | corps de pompe Q80 50.16727 GG/C0 | 660 | K
6012875 | Pumpengehäuse Q80 50.16727 GG/C3C1 | pump housing Q80 50.16727 GG/C3C1 | corps de pompe Q80 50.16727 GG/C3C1 | 1488 | K
6012876 | Pumpengehäuse Q80 50.16727 GG | pump housing Q80 50.16727 GG | corps de pompe Q80 50.16727 GG | 533 | K
6012877 | Pumpengehäuse Q50 51.16714/1 GG | pump housing Q50 51.16714/1 GG | corps de pompe Q50 51.16714/1 GG | 368 | K
6012878 | Pumpengehäuse Q200 51.16699 GG Spr.4308 | pump housing Q200 51.16699 GG Spr.4308 | corps de pompe Q200 51.16699 GG Spr.4308 | 2308 | K
6012879 | Pumpengehäuse Q80 51.16436/1 GG/C3C1 | pump housing Q80 51.16436/1 GG/C3C1 | corps de pompe Q80 51.16436/1 GG/C3C1 | 750 | K
6012880 | Pumpengehäuse Q80 51.16436/1 GG | pump housing Q80 51.16436/1 GG | corps de pompe Q80 51.16436/1 GG | 261 | K
6012881 | Pumpengehäuse Q80 51.16436/1 GG/C0 | pump housing Q80 51.16436/1 GG/C0 | corps de pompe Q80 51.16436/1 GG/C0 | 418 | K
6012882 | Pumpengehäuse Q80 51.16436/1 GG/C3C1 | pump housing Q80 51.16436/1 GG/C3C1 | corps de pompe Q80 51.16436/1 GG/C3C1 | 750 | K
6012883 | Pumpengehäuse Q80 51.16436/1 GG | pump housing Q80 51.16436/1 GG | corps de pompe Q80 51.16436/1 GG | 261 | K
6012884 | Pumpengehäuse Q300 52.16478 GGG/C0 | pump housing Q300 52.16478 GGG/C0 | corps de pompe Q300 52.16478 GGG/C0 | 12731 | K
6012885 | Pumpengehäuse Q300 52.16478 GGG | pump housing Q300 52.16478 GGG | corps de pompe Q300 52.16478 GGG | 11532 | K
6012888 | Pumpengehäuse Q80 51.16436/1 GG | pump housing Q80 51.16436/1 GG | corps de pompe Q80 51.16436/1 GG | 289 | K
6012889 | Pumpengehäuse Q80 50.16727 GG/C3C1 | pump housing Q80 50.16727 GG/C3C1 | corps de pompe Q80 50.16727 GG/C3C1 | 1547 | K
6012891 | Pumpengehäuse Q100 50.17282 GG/C0 | pump housing Q100 50.17282 GG/C0 | corps de pompe Q100 50.17282 GG/C0 | 1348 | K
6012892 | Pumpengehäuse Q100 50.17282 GG/C3C1 | pump housing Q100 50.17282 GG/C3C1 | corps de pompe Q100 50.17282 GG/C3C1 | 2303 | K
6012894 | Pumpengehäuse Q100 50.17282 GG/C3C1 | pump housing Q100 50.17282 GG/C3C1 | corps de pompe Q100 50.17282 GG/C3C1 | 2573 | K
6012895 | Pumpengehäuse Q100 50.17500 GG/C0 | pump housing Q100 50.17500 GG/C0 | corps de pompe Q100 50.17500 GG/C0 | 922 | K
6012897 | Pumpengehäuse Q100 50.17500 GG/C0 | pump housing Q100 50.17500 GG/C0 | corps de pompe Q100 50.17500 GG/C0 | 934 | K
6012899 | Pumpengehäuse Q500 51.17344 GG | pump housing Q500 51.17344 GG | corps de pompe Q500 51.17344 GG | 20924 | K
6012902 | Pumpengehäuse QG2 51.16783 1.4581 | pump housing QG2 51.16783 1.4581 | corps de pompe QG2 51.16783 1.4581 | 1567 | K
6012903 | Pumpeng. AG1 1/4 1.4581 52.16782VN00 | pump housing AG1 1/4 1.4581 52.16782VN00 | corps de p. AG1 1/4 1.4581 52.16782VN00 | 1777 | K
6012904 | Pumpengehäuse Q80 50.16758 GG | pump housing Q80 50.16758 GG | corps de pompe Q80 50.16758 GG | 425 | K
6012906 | Pumpengehäuse Q100 52.17260 GG | pump housing Q100 52.17260 GG | corps de pompe Q100 52.17260 GG | 7187 | K
6012907 | Pumpengehäuse Q100 51.17112 Abrasit | pump housing Q100 51.17112 Abrasit | corps de pompe Q100 51.17112 Abrasit | 3851 | K
6012909 | Pumpengehäuse A 51.16785 1.4581 | pump housing A 51.16785 1.4581 | corps de pompe A 51.16785 1.4581 | 1160 | K
6012910 | Pumpengehäuse A 51.16784 1.4581 | pump housing A 51.16784 1.4581 | corps de pompe A 51.16784 1.4581 | 1314 | K
6012911 | Pumpengehäuse Q100 52.14164 GG | pump housing Q100 52.14164 GG | corps de pompe Q100 52.14164 GG | 1516 | K
6012912 | Pumpengehäuse Q350 52.13973 GG Spr.4470 | pump housing Q350 52.13973 GG Spr.4470 | corps de pompe Q350 52.13973 GG Spr.4470 | 10463 | K
6012913 | Pumpengehäuse Q350 52.13973 GG/C0 | pump housing Q350 52.13973 GG/C0 | corps de pompe Q350 52.13973 GG/C0 | 11398 | K
6012914 | Pumpengehäuse Q350 52.13973 GG/C3C1 | pump housing Q350 52.13973 GG/C3C1 | corps de pompe Q350 52.13973 GG/C3C1 | 16879 | K
6012916 | Pumpengehäuse Q150 52.14255 GG/C0 | pump housing Q150 52.14255 GG/C0 | corps de pompe Q150 52.14255 GG/C0 | 2597 | K
6012917 | Pumpengehäuse Q150 52.14255 GGG | pump housing Q150 52.14255 GGG | corps de pompe Q150 52.14255 GGG | 2816 | K
6012918 | Pumpengehäuse Q150 52.14255 GG | pump housing Q150 52.14255 GG | corps de pompe Q150 52.14255 GG | 2163 | K
6012919 | Pumpengehäuse Q100 52.14164 GG/C0 | pump housing Q100 52.14164 GG/C0 | corps de pompe Q100 52.14164 GG/C0 | 1804 | K
6012920 | Pumpengehäuse Q100 52.14164 1.4581 | pump housing Q100 52.14164 1.4581 | corps de pompe Q100 52.14164 1.4581 | 7001 | K
6012921 | Pumpengehäuse Q500 52.13742 GG/C0 | pump housing Q500 52.13742 GG/C0 | corps de pompe Q500 52.13742 GG/C0 | 21684 | K
6012922 | Pumpengehäuse Q50 53.13605/1 GG/C0 | pump housing Q50 53.13605/1 GG/C0 | corps de pompe Q50 53.13605/1 GG/C0 | 258 | K
6012923 | Pumpengehäuse Q50 53.13605/1 GG/C3C1 | pump housing Q50 53.13605/1 GG/C3C1 | corps de pompe Q50 53.13605/1 GG/C3C1 | 592 | K
6012925 | Pumpengehäuse Q50 53.13605/1 GG/C0 | pump housing Q50 53.13605/1 GG/C0 | corps de pompe Q50 53.13605/1 GG/C0 | 249 | K
6012926 | Pumpengehäuse Q50 53.13605/1 GG | pump housing Q50 53.13605/1 GG | corps de pompe Q50 53.13605/1 GG | 173 | K
6012927 | Pumpengehäuse Q500 52.13742 GG/C0 | pump housing Q500 52.13742 GG/C0 | corps de pompe Q500 52.13742 GG/C0 | 19567 | K
6012929 | Pumpengehäuse Q36 52.13709 GG | pump housing Q36 52.13709 GG | corps de pompe Q36 52.13709 GG | 298 | L
6012930 | Pumpengehäuse Q50 53.13605/1 GG/C0 | pump housing Q50 53.13605/1 GG/C0 | corps de pompe Q50 53.13605/1 GG/C0 | 329 | K
6012932 | Pumpengehäuse Q150 52.14664 GG | pump housing Q150 52.14664 GG | corps de pompe Q150 52.14664 GG | 2014 | K
6012933 | Pumpengehäuse Q100 52.15631 GGG/C0 | pump housing Q100 52.15631 GGG/C0 | corps de pompe Q100 52.15631 GGG/C0 | 2163 | K
6012934 | Pumpengehäuse Q100 52.15631 GGG/C3C1 | pump housing Q100 52.15631 GGG/C3C1 | corps de pompe Q100 52.15631 GGG/C3C1 | 2741 | K
6012937 | Pumpengehäuse Q100 52.15631 GGG | pump housing Q100 52.15631 GGG-10.78 | corps de pompe Q100 52.15631 GGG | 1734 | K
6012942 | Pumpengehäuse Q200 52.15676 GGG | pump housing Q200 52.15676 GGG | corps de pompe Q200 52.15676 GGG | 6414 | K
6012943 | Pumpengehäuse Q150 51.15567 GGG/C1 | pump housing Q150 51.15567 GGG/C1 | corps de pompe Q150 51.15567 GGG/C1 | 6826 | K
6012944 | Pumpengehäuse Q100 51.14990 GG | pump housing Q100 51.14990 GG | corps de pompe Q100 51.14990 GG | 1261 | K
6012946 | Pumpengehäuse Q150 52.14787 GG/C0 | pump housing Q150 52.14787 GG/C0 | corps de pompe Q150 52.14787 GG/C0 | 2266 | K
6012947 | Pumpengehäuse Q150 52.14787 GG/C3C1 | pump housing Q150 52.14787 GG/C3C1 | corps de pompe Q150 52.14787 GG/C3C1 | 2793 | K
6012948 | Pumpengehäuse Q150 52.14787 GG | pump housing Q150 Q150 52.14787 GG-15.52 | corps de pompe Q150 52.14787 GG | 1919 | L
6012949 | Pumpengehäuse Q150 51.15567 GGG | pump housing Q150 51.15567 GGG | corps de pompe Q150 51.15567 GGG | 5310 | K
6012950 | Pumpengehäuse Q150 51.15567 GGG | pump housing Q150 51.15567 GGG | corps de pompe Q150 51.15567 GGG | 4686 | K
6012951 | Pumpengehäuse Q150 51.15561 GGG | pump housing Q150 51.15561 GGG | corps de pompe Q150 51.15561 GGG | 6277 | K
6012952 | Pumpengehäuse Q100 52.15175 GG/C0 | pump housing Q100 52.15175 GG/C0 | corps de pompe Q100 52.15175 GG/C0 | 1877 | K
6012953 | Pumpengehäuse Q100 52.15175 GG | pump housing Q100 52.15175 GG | corps de pompe Q100 52.15175 GG | 1588 | K
6012954 | Welle für Rührkopf L281 53.17683 St/2xC1 | shaft for mixer head L281 53.17683 St/2x | arbre pour agitateur méc L281 53.17683 S | 300 | K
6012955 | Ansaugstück 51.6818/5 Gbz | suction piece 51.6818/5 Gbz | pièce d'aspiration 51.6818/5 Gbz | 2741 | K
6012958 | Ansaugstück 51.6818 GG | suction piece 51.6818 GG | pièce d'aspiration 51.6818 GG | 1484 | K
6012959 | Ansaugstück 51.6817/8 9.0975 | suction piece 51.6817/8 9.0975 | pièce d'aspiration 51.6817/8 9.0975 | 4447 | K
6012960 | Ansaugstück 51.10290 GG | suction piece 51.10290 GG | pièce d'aspiration 51.10290 GG | 2549 | K
6012961 | Ansaugstück 52.7761/1 Gbz | suction piece 52.7761/1 Gbz | pièce d'aspiration 52.7761/1 Gbz | 2187 | K
6012962 | Ansaugstück 52.7761 Gbz | suction piece 52.7761 Gbz | pièce d'aspiration 52.7761 Gbz | 2785 | K
6012964 | Ansaugstück 51.6818/5 9.0975 | suction piece 51.6818/5 9.0975 | pièce d'aspiration 51.6818/5 9.0975 | 2833 | K
6012965 | Ansaugstück 51.6817/8 GG | suction piece 51.6817/8 GG | pièce d'aspiration 51.6817/8 GG | 2255 | K
6012967 | Ansaugstück 51.6732/5 Gbz A 2Aussp. | suction piece 51.6732/5 Gbz A 2Aussp. | pièce d'aspiration 51.6732/5 Gbz A 2Auss | 13079 | K
6012968 | Ansaugstück 51.6732/3 Gbz 2Aussp. | suction piece 51.6732/3 Gbz 2Aussp. | pièce d'aspiration 51.6732/3 Gbz 2Aussp. | 12783 | K
6012969 | Ansaugstück 51.6732 GG | suction piece 51.6732 GG | pièce d'aspiration 51.6732 GG | 5065 | K
6012971 | Ansaugstück 51.6817/7 Gbz | suction piece 51.6817/7 Gbz | pièce d'aspiration 51.6817/7 Gbz | 4416 | K
6012972 | Ansaugstück 51.6817/5 9.0975 | suction piece 51.6817/5 9.0975 | pièce d'aspiration 51.6817/5 9.0975 | 4164 | K
6012973 | Ansaugstück 51.6817/4 Gbz | suction piece 51.6817/4 Gbz | pièce d'aspiration 51.6817/4 Gbz | 3562 | K
6012974 | Ansaugstück 51.6817/4 GG | suction piece 51.6817/4 GG | pièce d'aspiration 51.6817/4 GG | 1525 | K
6012975 | Ansaugstück 51.6732/6 GGG | suction piece 51.6732/6 GGG | pièce d'aspiration 51.6732/6 GGG | 6836 | K
6012976 | Ansaugstück 51.10290 Gbz | suction piece 51.10290 Gbz | pièce d'aspiration 51.10290 Gbz | 6311 | K
6012977 | Ansaugstück 52.12624 Gbz | suction piece 52.12624 Gbz | pièce d'aspiration 52.12624 Gbz | 865 | K
6012978 | Ansaugstück 52.12624 GGG | suction piece 52.12624 GGG | pièce d'aspiration 52.12624 GGG | 574 | K
6012979 | Ansaugstück 52.12622 Gbz | suction piece 52.12622 Gbz | pièce d'aspiration 52.12622 Gbz | 835 | K
6012980 | Ansaugstück 52.12622 GGG | suction piece 52.12622 GGG | pièce d'aspiration 52.12622 GGG | 619 | K
6012981 | Ansaugstück 52.12622 GG | suction piece 52.12622 GG | pièce d'aspiration 52.12622 GG | 700 | K
6012983 | Ansaugstück 52.12626 Gbz | suction piece 52.12626 Gbz | pièce d'aspiration 52.12626 Gbz | 598 | K
6012984 | Ansaugstück 52.12626 GG | suction piece 52.12626 GG | pièce d'aspiration 52.12626 GG | 500 | K
6012985 | Ansaugstück 52.12625 Gbz | suction piece 52.12625 Gbz | pièce d'aspiration 52.12625 Gbz | 2112 | K
6012986 | Ansaugstück 52.12625 GG | suction piece 52.12625 GG | pièce d'aspiration 52.12625 GG | 827 | K
6012987 | Ansaugstück 51.12528 Gbz | suction piece 51.12528 Gbz | pièce d'aspiration 51.12528 Gbz | 2707 | K
6012988 | Ansaugstück 51.10752/3 9.0975 A | suction piece 51.10752/3 9.0975 A | pièce d'aspiration 51.10752/3 9.0975 A | 14863 | K
6012989 | Ansaugstück 51.10752/2 Gbz | suction piece 51.10752/2 Gbz | pièce d'aspiration 51.10752/2 Gbz | 9582 | K
6012991 | Ansaugstück 51.10290 Gbz A | suction piece 51.10290 Gbz A | pièce d'aspiration 51.10290 Gbz A | 6387 | K
6012992 | Ansaugstück 51.10290 GG B | suction piece 51.10290 GG B | pièce d'aspiration 51.10290 GG B | 2687 | K
6012993 | Ansaugstück 51.12223/2 GG | suction piece 51.12223/2 GG | pièce d'aspiration 51.12223/2 GG | 5133 | K
6012994 | Ansaugstück 51.11674 Gbz | suction piece 51.11674 Gbz | pièce d'aspiration 51.11674 Gbz | 2358 | K
6012996 | Ansaugstück 51.10752/8 GGG | suction piece 51.10752/8 GGG | pièce d'aspiration 51.10752/8 GGG | 5287 | K
6012997 | Ansaugstück 51.10752/7 9.0975 A | suction piece 51.10752/7 9.0975 A | pièce d'aspiration 51.10752/7 9.0975 A | 11305 | K
6012998 | Zwischenflansch 53.17284 GG/C1 | intermediate flange 53.17284 GG/C1 | bride intermédiaire 53.17284 GG/C1 | 948 | K
6012999 | Zwischenflansch 53.17284 GG | intermediate flange 53.17284 GG | bride intermédiaire 53.17284 GG | 726 | K
6013000 | Zwischenflansch 53.15798 GG/C0 | intermediate flange 53.15798 GG/C0 | bride intermédiaire 53.15798 GG/C0 | 543 | K
6013001 | Zwischenflansch 53.15798 GG/C1 | intermediate flange 53.15798 GG/C1 | bride intermédiaire 53.15798 GG/C1 | 540 | K
6013002 | Zwischenflansch 53.15798 GG | intermediate flange 53.15798 GG | bride intermédiaire 53.15798 GG | 459 | K
6013003 | Zwischenflansch 54.18345 GG/C0 | intermediate flange 54.18345 GG/C0 | bride intermédiaire 54.18345 GG/C0 | 318 | K
6013004 | Zwischenflansch 54.18345 GG | intermediate flange 54.18345 GG | bride intermédiaire 54.18345 GG | 203 | K
6013005 | Zwischenflansch 54.17502 GG | intermediate flange 54.17502 GG | bride intermédiaire 54.17502 GG | 92 | K
6013007 | Zwischenflansch 53.17284 GG/C0 | intermediate flange 53.17284 GG/C0 | bride intermédiaire 53.17284 GG/C0 | 1019 | K
6013008 | Zwischenflansch 52.12316 St | intermediate flange 52.12316 St | bride intermédiaire 52.12316 St | 1733 | K
6013009 | Putzlochdeckel 54.16476 GGG/C0 | inspection cover 54.16476 GGG/C0 | trappe d'inspection 54.16476 GGG/C0 | 377 | K
6013010 | Putzlochdeckel 52.19882 GGG | inspection cover 52.19882 GGG | trappe d'inspection 52.19882 GGG | 324 | K
6013011 | Putzlochdeckel 54.16467 GGG | inspection cover 54.16467 GGG | trappe d'inspection 54.16467 GGG | 262 | K
6013012 | Putzlochdeckel 52.15634 GGG/C0 | inspection cover 52.15634 GGG/C0 | trappe d'inspection 52.15634 GGG/C0 | 127 | K
6013013 | Putzlochdeckel 52.15634 GGG/C3/C1 | inspection cover 52.15634 GGG/C3/C1 | trappe d'inspection 52.15634 GGG/C3/C1 | 214 | K
6013014 | Zwischenflansch 52.10076 GG | intermediate flange 52.10076 GG | bride intermédiaire 52.10076 GG | 2289 | K
6013016 | Zwischenstück 52.2136 GG | intermediate piece 52.2136 GG | pièce intermédiaire 52.2136 GG | 721 | K
6013017 | Putzlochdeckel 54.18791 GG | inspection cover 54.18791 GG-15.66 | trappe d'inspection 54.18791 GG | 214 | K
6013018 | Putzlochdeckel 53.18203 GGG | inspection cover 53.18203 GGG-20.78 | trappe d'inspection 53.18203 GGG | 355 | K
6013019 | Ansaugstück 53.1488 GG | suction piece 53.1488 GG | pièce d'aspiration 53.1488 GG | 595 | K
6013022 | Ansaugstück 51.5600 Gbz | suction piece 51.5600 Gbz | pièce d'aspiration 51.5600 Gbz | 2665 | K
6013023 | Ansaugstück 51.3918/4 Gbz A 2Aussp. | suction piece 51.3918/4 Gbz A 2Aussp. | pièce d'aspiration 51.3918/4 Gbz A 2Auss | 22366 | K
6013024 | Ansaugstück 51.3127/1 GGG | suction piece 51.3127/1 GGG | pièce d'aspiration 51.3127/1 GGG | 1489 | K
6013025 | Ansaugstück 51.6533 GG | suction piece 51.6533 GG | pièce d'aspiration 51.6533 GG | 2000 | K
6013026 | Ansaugstück 51.6452 GG | suction piece 51.6452 GG | pièce d'aspiration 51.6452 GG | 2007 | K
6013027 | Ansaugstück 52.5975 Gbz | suction piece 52.5975 Gbz | pièce d'aspiration 52.5975 Gbz | 1574 | K
6013028 | Ansaugstück 52.5962 Gbz | suction piece 52.5962 Gbz | pièce d'aspiration 52.5962 Gbz | 1501 | K
6013029 | Ansaugstück 52.5880 Gbz | suction piece 52.5880 Gbz | pièce d'aspiration 52.5880 Gbz | 1974 | K
6013030 | Ansaugstück 52.1705 Gbz | suction piece 52.1705 Gbz | pièce d'aspiration 52.1705 Gbz | 720 | K
6013031 | Ansaugstück 53.1490 Gbz | suction piece 53.1490 Gbz | pièce d'aspiration 53.1490 Gbz | 658 | K
6013032 | Ansaugstück 53.1490 GG | suction piece 53.1490 GG | pièce d'aspiration 53.1490 GG | 410 | K
6013033 | Ansaugstück 52.1489 Gbz | suction piece 52.1489 Gbz | pièce d'aspiration 52.1489 Gbz | 728 | K
6013034 | Ansaugstück 52.1489 GG | suction piece 52.1489 GG | pièce d'aspiration 52.1489 GG | 543 | K
6013035 | Ansaugstück 53.1488 Gbz | suction piece 53.1488 Gbz | pièce d'aspiration 53.1488 Gbz | 627 | K
6013036 | Ansaugstück 52.1705 GG | suction piece 52.1705 GG | pièce d'aspiration 52.1705 GG | 550 | K
6013037 | Ansaugstück 53.1703 Gbz | suction piece 53.1703 Gbz | pièce d'aspiration 53.1703 Gbz | 637 | K
6013038 | Ansaugstück 53.1703 GG | suction piece 53.1703 GG | pièce d'aspiration 53.1703 GG | 447 | K
6013039 | Ansaugstück 52.1491 Gbz | suction piece 52.1491 Gbz | pièce d'aspiration 52.1491 Gbz | 851 | K
6013041 | Ansaugstück 52.12635 Gbz | suction piece 52.12635 Gbz | pièce d'aspiration 52.12635 Gbz | 1392 | K
6013042 | Ansaugstück 51.16488 GG | suction piece 51.16488 GG | pièce d'aspiration 51.16488 GG | 907 | K
6013043 | Ansaugstück 52.15594 9.0971 | suction piece 52.15594 9.0971 | pièce d'aspiration 52.15594 9.0971 | 233 | K
6013044 | Ansaugstück 51.15525 Gbz | suction piece 51.15525 Gbz | pièce d'aspiration 51.15525 Gbz | 2881 | K
6013045 | Ansaugstück 51.15525 GG | suction piece 51.15525 GG | pièce d'aspiration 51.15525 GG | 2172 | K
6013046 | Ansaugstück 52.15433 9.0971 | suction piece 52.15433 9.0971 | pièce d'aspiration 52.15433 9.0971 | 302 | K
6013048 | Ansaugstück 51.16537 9.0971 | suction piece 51.16537 9.0971 | pièce d'aspiration 51.16537 9.0971 | 643 | K
6013049 | Ansaugstück 51.16491 Gbz | suction piece 51.16491 Gbz | pièce d'aspiration 51.16491 Gbz | 2708 | K
6013050 | Ansaugstück 51.16491 GG | suction piece 51.16491 GG | pièce d'aspiration 51.16491 GG | 1825 | K
6013051 | Ansaugstück 51.16488 Gbz | suction piece 51.16488 Gbz | pièce d'aspiration 51.16488 Gbz | 1952 | K
6013052 | Ansaugstück 52.15420 Gbz A | suction piece 52.15420 Gbz A | pièce d'aspiration 52.15420 Gbz A | 896 | K
6013053 | Ansaugstück 51.15365/1 Gbz | suction piece 51.15365/1 Gbz | pièce d'aspiration 51.15365/1 Gbz | 1465 | K
6013054 | Ansaugstück 51.15365/1 GG | suction piece 51.15365/1 GG | pièce d'aspiration 51.15365/1 GG | 562 | K
6013055 | Ansaugstück 51.15365 Gbz | suction piece 51.15365 Gbz | pièce d'aspiration 51.15365 Gbz | 1335 | K
6013056 | Ansaugstück 51.15365 GG | suction piece 51.15365 GG | pièce d'aspiration 51.15365 GG | 438 | K
6013057 | Ansaugstück 53.15355 Gbz | suction piece 53.15355 Gbz | pièce d'aspiration 53.15355 Gbz | 618 | K
6013058 | Ansaugstück 52.15420 Gbz | suction piece 52.15420 Gbz | pièce d'aspiration 52.15420 Gbz | 896 | K
6013059 | Ansaugstück 52.15420 GG | suction piece 52.15420 GG | pièce d'aspiration 52.15420 GG | 1808 | K
6013060 | Ansaugstück 52.15419 Gbz | suction piece 52.15419 Gbz | pièce d'aspiration 52.15419 Gbz | 680 | K
6013061 | Ansaugstück 52.15419 GGG | suction piece 52.15419 GGG | pièce d'aspiration 52.15419 GGG | 573 | K
6013062 | Ansaugstück 52.15419 GG | suction piece 52.15419 GG | pièce d'aspiration 52.15419 GG | 450 | K
6013063 | Ansaugstück 51.16587 GG | suction piece 51.16587 GG | pièce d'aspiration 51.16587 GG | 1825 | K
6013064 | Leitgehäuse D.630 50.14735 GG/C0 | guide casing D.630 50.14735 GG/C0 | corps de guidage D.630 50.14735 GG/C0 | 5211 | K
6013065 | Leitgehäuse D.630 50.14735 Spr.4308 GG | guide casing D.630 50.14735 GG | corps de guidage D.630 50.14735 GG | 4892 | K
6013066 | Ansaugstück 51.18559 GG | suction piece 51.18559 GG | pièce d'aspiration 51.18559 GG | 1756 | K
6013067 | Ansaugstück 50.18427 GG | suction piece 50.18427 GG | pièce d'aspiration 50.18427 GG | 2981 | K
6013068 | Ansaugstück 51.18361 GGG | suction piece 51.18361 GGG | pièce d'aspiration 51.18361 GGG | 5432 | K
6013069 | Saugsieb 57x273x2 53.17962 1.4301/CO | strainer 57x273x2 53.17962 1.4301/CO | crépine 57x273x2 53.17962 1.4301/CO | 214 | K
6013070 | Saugsieb 205x730x1 53.6819/1 1.4301 | strainer 205x730x1 53.6819/1 1.4301 | crépine 205x730x1 53.6819/1 1.4301 | 237 | K
6013072 | Leitgehäuse D.775 50.15108 GG/C0 | guide casing D.775 50.15108 GG/C0 | corps de guidage D.775 50.15108 GG/C0 | 7478 | K
6013073 | Leitgehäuse D.775 50.15108 GG | guide casing D.775 50.15108 GG | corps de guidage D.775 50.15108 GG | 7975 | K
6013074 | Ansaugstück 50.18244 Gbz | suction piece 50.18244 Gbz | pièce d'aspiration 50.18244 Gbz | 11148 | K
6013075 | Ansaugstück 51.17053 GG | suction piece 51.17053 GG | pièce d'aspiration 51.17053 GG | 1126 | K
6013076 | Ansaugstück 51.16854 GG | suction piece 51.16854 GG | pièce d'aspiration 51.16854 GG | 475 | K
6013077 | Ansaugstück 51.16739 GG | suction piece 51.16739 GG | pièce d'aspiration 51.16739 GG | 454 | K
6013078 | Ansaugstück 51.16619 GG | suction piece 51.16619 GG | pièce d'aspiration 51.16619 GG | 815 | K
6013079 | Ansaugstück 51.16587 Gbz | suction piece 51.16587 Gbz | pièce d'aspiration 51.16587 Gbz | 3027 | K
6013080 | Ansaugstück 51.17988/1 Gbz E | suction piece 51.17988/1 Gbz E | pièce d'aspiration 51.17988/1 Gbz E | 3961 | K
6013081 | Ansaugstück 51.17988 Gbz | suction piece 51.17988 Gbz | pièce d'aspiration 51.17988 Gbz | 2928 | K
6013082 | Ansaugstück 51.17053 GG/C0 C | suction piece 51.17053 GG/C0 C | pièce d'aspiration 51.17053 GG/C0 C | 1819 | K
6013083 | Ansaugstück 51.17053 Gbz | suction piece 51.17053 Gbz | pièce d'aspiration 51.17053 Gbz | 3175 | K
6013084 | Ansaugstück 51.17053 GGG | suction piece 51.17053 GGG | pièce d'aspiration 51.17053 GGG | 1525 | K
6013085 | Ansaugstück 51.14880 Gbz A | suction piece 51.14880 Gbz A | pièce d'aspiration 51.14880 Gbz A | 2515 | K
6013087 | Ansaugstück 51.14853 Gbz | suction piece 51.14853 Gbz | pièce d'aspiration 51.14853 Gbz | 2508 | K
6013088 | Ansaugstück 51.14853 GG | suction piece 51.14853 GG | pièce d'aspiration 51.14853 GG | 1074 | K
6013089 | Ansaugstück 51.13851 Gbz | suction piece 51.13851 Gbz | pièce d'aspiration 51.13851 Gbz | 1683 | K
6013090 | Ansaugstück 51.14940 Gbz | suction piece 51.14940 Gbz | pièce d'aspiration 51.14940 Gbz | 8007 | K
6013091 | Ansaugstück 51.14940 GG | suction piece 51.14940 GG | pièce d'aspiration 51.14940 GG | 3407 | K
6013093 | Ansaugstück 51.14905 GG | suction piece 51.14905 GG | pièce d'aspiration 51.14905 GG | 2740 | K
6013094 | Ansaugstück 51.14880 GG/C0 C | suction piece 51.14880 GG/C0 C | pièce d'aspiration 51.14880 GG/C0 C | 1633 | K
6013095 | Ansaugstück 51.13851 GG | suction piece 51.13851 GG | pièce d'aspiration 51.13851 GG | 726 | K
6013096 | Ansaugstück 52.13017 GG | suction piece 52.13017 GG | pièce d'aspiration 52.13017 GG | 682 | K
6013097 | Ansaugstück 52.13004 Gbz | suction piece 52.13004 Gbz | pièce d'aspiration 52.13004 Gbz | 1325 | K
6013098 | Ansaugstück 51.12793 GGG | suction piece 51.12793 GGG | pièce d'aspiration 51.12793 GGG | 1562 | K
6013099 | Ansaugstück 52.12641 Gbz | suction piece 52.12641 Gbz | pièce d'aspiration 52.12641 Gbz | 1768 | K
6013100 | Ansaugstück 52.12641 GG | suction piece 52.12641 GG | pièce d'aspiration 52.12641 GG | 530 | K
6013101 | Ansaugstück 51.13849 GG | suction piece 51.13849 GG | pièce d'aspiration 51.13849 GG | 778 | K
6013102 | Ansaugstück 52.13652 GG | suction piece 52.13652 GG | pièce d'aspiration 52.13652 GG | 441 | K
6013103 | Ansaugstück 52.13635 Gbz | suction piece 52.13635 Gbz | pièce d'aspiration 52.13635 Gbz | 1128 | K
6013104 | Ansaugstück 52.13635 GG | suction piece 52.13635 GG | pièce d'aspiration 52.13635 GG | 626 | K
6013105 | Ansaugstück 52.13017 Gbz | suction piece 52.13017 Gbz | pièce d'aspiration 52.13017 Gbz | 1370 | K
6013106 | Ansaugstück 51.14994 GG | suction piece 51.14994 GG | pièce d'aspiration 51.14994 GG | 403 | K
6013107 | Ansaugstück 52.15352 GG | suction piece 52.15352 GG | pièce d'aspiration 52.15352 GG | 400 | K
6013108 | Ansaugstück 51.15221 Gbz | suction piece 51.15221 Gbz | pièce d'aspiration 51.15221 Gbz | 2907 | K
6013109 | Ansaugstück 51.15221 GGG | suction piece 51.15221 GGG | pièce d'aspiration 51.15221 GGG | 1438 | K
6013110 | Ansaugstück 51.15221 GG | suction piece 51.15221 GG | pièce d'aspiration 51.15221 GG | 858 | K
6013111 | Ansaugstück 51.15190/2 GG | suction piece 51.15190/2 GG | pièce d'aspiration 51.15190/2 GG | 604 | K
6013112 | Ansaugstück 53.15355 GG | suction piece 53.15355 GG | pièce d'aspiration 53.15355 GG | 394 | K
6013113 | Ansaugstück 53.15354 Gbz D | suction piece 53.15354 Gbz D | pièce d'aspiration 53.15354 Gbz D | 822 | K
6013114 | Ansaugstück 53.15354 Gbz | suction piece 53.15354 Gbz | pièce d'aspiration 53.15354 Gbz | 717 | K
6013115 | Ansaugstück 53.15354 GG | suction piece 53.15354 GG | pièce d'aspiration 53.15354 GG | 394 | K
6013116 | Ansaugstück 52.15352 Gbz | suction piece 52.15352 Gbz | pièce d'aspiration 52.15352 Gbz | 663 | K
6013117 | Ansaugstück 51.15190/1 Gbz A | suction piece 51.15190/1 Gbz A | pièce d'aspiration 51.15190/1 Gbz A | 1539 | K
6013118 | Ansaugstück 51.15016 Gbz | suction piece 51.15016 Gbz | pièce d'aspiration 51.15016 Gbz | 4542 | K
6013119 | Ansaugstück 51.15016 GG | suction piece 51.15016 GG | pièce d'aspiration 51.15016 GG | 2352 | K
6013120 | Ansaugstück 51.14994/1 Gbz | suction piece 51.14994/1 Gbz | pièce d'aspiration 51.14994/1 Gbz | 1155 | K
6013121 | Ansaugstück 51.14994/1 GG | suction piece 51.14994/1 GG | pièce d'aspiration 51.14994/1 GG | 410 | K
6013122 | Ansaugstück 51.14994 Gbz | suction piece 51.14994 Gbz | pièce d'aspiration 51.14994 Gbz | 1139 | K
6013123 | Ansaugstück 51.15190/1 Gbz | suction piece 51.15190/1 Gbz | pièce d'aspiration 51.15190/1 Gbz | 1500 | K
6013124 | Ansaugstück 51.15190/1 GG | suction piece 51.15190/1 GG | pièce d'aspiration 51.15190/1 GG | 593 | K
6013125 | Ansaugstück 51.15190 Gbz | suction piece 51.15190 Gbz | pièce d'aspiration 51.15190 Gbz | 1320 | K
6013126 | Ansaugstück 51.15190 GG | suction piece 51.15190 GG | pièce d'aspiration 51.15190 GG | 462 | K
6013127 | Ansaugstück 51.15069 GG | suction piece 51.15069 GG | pièce d'aspiration 51.15069 GG | 2959 | K
6013128 | Kupplungsflansch 52.10634/1 St | coupling flange 52.10634/1 St | bride d'accouplement 52.10634/1 St | 2831 | L
6013129 | Kupplungsflansch 52.10589/1 GG | coupling flange 52.10589/1 GG | bride d'accouplement 52.10589/1 GG | 138 | L
6013130 | Kupplungsflansch 52.10244/1 GGG/C0 | coupling flange 52.10244/1 GGG/C0 | bride d'accouplement 52.10244/1 GGG/C0 | 494 | K
6013133 | Kupplungsflansch 52.13869/2 GG | coupling flange 52.13869/2 GG | bride d'accouplement 52.13869/2 GG | 132 | L
6013136 | Kupplungsflansch 52.13862/2 GG | coupling flange 52.13862/2 GG | bride d'accouplement 52.13862/2 GG | 179 | L
6013139 | Zubehör DN100/2R SB B059 | accessories DN100/2R SB B059 | accessoires DN100/2R SB B059 | 79 | K
6013140 | Zubehör DN80/2R SB B059 | accessories DN80/2R SB B059 | accessoires DN80/2R SB B059 | 78 | K
6013145 | Kupplungsflansch 52.1288/1 GG/C0 | coupling flange 52.1288/1 GG/C0 | bride d'accouplement 52.1288/1 GG/C0 | 339 | K
6013153 | Kupplungsflansch 52.15130/2 GG | coupling flange 52.15130/2 GG | bride d'accouplement 52.15130/2 GG | 329 | L
6013158 | Kupplungsflansch 52.16018/1 GGG/C0 | coupling flange 52.16018/1 GGG/C0 | bride d'accouplement 52.16018/1 GGG/C0 | 1389 | K
6013159 | Kupplungsflansch 52.16018/1 GGG | coupling flange 52.16018/1 GGG | bride d'accouplement 52.16018/1 GGG | 1321 | K
6013162 | Kupplungsflansch 52.13900/1 GG/C0 | coupling flange 52.13900/1 GG/C0 | bride d'accouplement 52.13900/1 GG/C0 | 194 | K
6013165 | Kupplungsflansch 52.13869/2 GG/C0 | coupling flange 52.13869/2 GG/C1C1C0 | bride d'accouplem. 52.13869/2 GG/C1C1C0 | 482 | K
6013166 | Kupplungsflansch 51.14641/1 GG/C0 | coupling flange 51.14641/1 GG/C0 | bride d'accouplement 51.14641/1 GG/C0 | 380 | K
6013169 | Kupplungsflansch 52.13903/1 GG/C0 | coupling flange 52.13903/1 GG/C0 | bride d'accouplement 52.13903/1 GG/C0 | 270 | K
6013172 | Pumpenfuß 52.11207 St F. | pump foot 52.11207 St F. | pied de pompe 52.11207 St F. | 679 | K
6013173 | Pumpenfuß 52.10987 St37/C0 F. | pump foot 52.10987 St37/C0 F. | pied de pompe 52.10987 St37/C0 F. | 1119 | K
6013178 | Pumpenfuß 52.14008 St F. | pump foot 52.14008 St F. | pied de pompe 52.14008 St F. | 486 | K
6013179 | Pumpenfuß 52.12105 St F. | pump foot 52.12105 St F. | pied de pompe 52.12105 St F. | 825 | K
6013180 | Pumpenfuß 52.11207 St37/C0 F. | pump foot 52.11207 St37/C0 F. | pied de pompe 52.11207 St37/C0 F. | 999 | K
6013182 | Saugsieb 26x155x2 54.10534/1 1.4301 C0 | strainer 26x155x2 54.10534/1 1.4301 C0 | crépine 26x155x2 54.10534/1 1.4301 C0 | 94 | K
6013183 | Welle für Rührkopf L118 54.18649 St/2xC1 | shaft for mixer head L118 54.18649 St/2x | arbre pour agitateur méc L118 54.18649 S | 217 | K
6013184 | Welle für Rührkopf L150 53.17753 St/2xC1 | shaft for mixer head L150 53.17753 St/2x | arbre pour agitateur méc L150 53.17753 S | 279 | K
6013185 | Welle für Rührkopf L150 53.17753 St/2xC1 | shaft for mixer head L150 53.17753 St/2x | arbre pour agitateur méc L150 53.17753 S | 331 | K
6013186 | Welle für Rührkopf L277 53.17683 St/2xC1 | shaft for mixer head L277 53.17683 St/2x | arbre pour agitateur méc L277 53.17683 S | 365 | K
6013189 | Pumpenfuß 52.10253 St/C0 F. | pump foot 52.10253 St/C0 F. | pied de pompe 52.10253 St/C0 F. | 1265 | K
6013190 | Pumpenfuß 52.10253 St F. | pump foot 52.10253 St F. | pied de pompe 52.10253 St F. | 618 | L
6013191 | Saugsieb 26x123,35x2 54.13353 1.4301 | strainer 26x123,35x2 54.13353 1.4301 | crépine 26x123,35x2 54.13353 1.4301 | 83 | K
6013195 | Zubehör DN250 SB B042 | accessories DN250 SB B042 | accessoires DN250 SB B042 | 431 | K
6013214 | Kupplungsflansch 52.19199 1.4581 | coupling flange 52.17582 1.4581 | bride d'accouplement 52.17582 1.4581 | 964 | K
6013215 | Putzlochdeckel 52.11296 GG | inspection cover 52.11296 GG-15.52 | trappe d'inspection 52.11296 GG | 90 | K
6013216 | Putzlochdeckel 53.20098 GG/C0 | inspection cover 52.11198 GG/C0 | trappe d'inspection 52.11198 GG/C0 | 95 | K
6013217 | Putzlochdeckel 53.20098 GG/C3/C1 | inspection cover 53.20098 GG/C3/C1 | trappe d'inspection 53.20098 GG/C3/C1 | 212 | K
6013218 | Putzlochdeckel 52.11198 1.4517 | inspection cover 52.11198 1.4517 | trappe d'inspection 52.11198 1.4517 | 583 | K
6013219 | Putzlochdeckel 52.11198 1.4581 | inspection cover 52.11198 1.4581 | trappe d'inspection 52.11198 1.4581 | 689 | K
6013220 | Putzlochdeckel 52.11296 GG/C0 | inspection cover 52.11296 GG/C0 | trappe d'inspection 52.11296 GG/C0 | 148 | K
6013221 | Putzlochdeckel 52.11296 GG/C3/C1 | inspection cover 52.11296 GG/C3/C1 | trappe d'inspection 52.11296 GG/C3/C1 | 263 | K
6013223 | Putzlochdeckel 52.11296 1.4581 | inspection cover 52.11296 1.4581 | trappe d'inspection 52.11296 1.4581 | 627 | K
6013224 | Putzlochdeckel 52.11296 GGG | inspection cover 52.11296 GGG | trappe d'inspection 52.11296 GGG | 366 | K
6013225 | Putzlochdeckel 53.20098 GG | inspection cover 53.20098 GG-10.82 | trappe d'inspection 53.20098 GG | 58 | K
6013227 | Putzlochdeckel 53.20097 GG/C0 | inspection cover 53.20097 GG/C0 | trappe d'inspection 53.20097 GG/C0 | 90 | K
6013228 | Putzlochdeckel 53.10685 1.4581 | inspection cover 53.10685 1.4581 | trappe d'inspection 53.10685 1.4581 | 681 | K
6013229 | Putzlochdeckel 53.20097 GG | inspection cover 53.20097 GG-10.51 | trappe d'inspection 53.20097 GG | 60 | K
6013230 | Putzlochdeckel 51.10645 GG/C0 | inspection cover 51.10645 GG/C0 | trappe d'inspection 51.10645 GG/C0 | 238 | K
6013231 | Putzlochdeckel 51.11014 GG/C0 | inspection cover 51.11014 GG/C0 | trappe d'inspection 51.11014 GG/C0 | 158 | K
6013233 | Putzlochdeckel 51.11014 GG | inspection cover 51.11014 GG- 20.54 | trappe d'inspection 51.11014 GG | 98 | K
6013234 | Putzlochdeckel 51.10983 GG/C0 | inspection cover 51.10983 GG/C0 | trappe d'inspection 51.10983 GG/C0 | 221 | K
6013235 | Putzlochdeckel 51.10983 GG | inspection cover 51.10983 GG-25.31 | trappe d'inspection 51.10983 GG | 158 | K
6013236 | Putzlochdeckel 51.11451 GG | inspection cover 51.11451 GG | trappe d'inspection 51.11451 GG | 616 | K
6013237 | Putzlochdeckel 51.15314 GG | inspection cover 51.15314 GG | trappe d'inspection 51.15314 GG | 591 | K
6013238 | Putzlochdeckel 54.14811 GGG | inspection cover 54.14811 GGG | trappe d'inspection 54.14811 GGG | 322 | K
6013239 | Putzlochdeckel 53.20100 GG/C0 | inspection cover 53.20100 GG/C0 | trappe d'inspection 53.20100 GG/C0 | 146 | K
6013240 | Putzlochdeckel 52.14178 1.4581 | inspection cover 52.14178 1.4581 | trappe d'inspection 52.14178 1.4581 | 744 | K
6013241 | Putzlochdeckel 53.20100 GG | inspection cover 53.20100 GG | trappe d'inspection 53.20100 GG | 96 | K
6013244 | Putzlochdeckel 52.15634 GGG | inspection cover 52.15634 GGG-10.78 | trappe d'inspection 52.15634 GGG | 92 | K
6013245 | Putzlochdeckel 52.15564 GGG/C1 | inspection cover 52.15564 GGG/C1 | trappe d'inspection 52.15564 GGG/C1 | 223 | K
6013246 | Putzlochdeckel 52.15564 GGG | inspection cover 52.15564 GGG | trappe d'inspection 52.15564 GGG | 197 | K
6013247 | Putzlochdeckel 51.13976 GG/C0 | inspection cover 51.13976 GG/C0 | trappe d'inspection 51.13976 GG/C0 | 494 | K
6013248 | Putzlochdeckel 53.20099 GG/C0 | inspection cover 53.20099 GG/C0 | trappe d'inspection 53.20099 GG/C0 | 113 | K
6013249 | Putzlochdeckel 53.20099 GG/C3/C1 | inspection cover 53.20099 GG/C3/C1 | trappe d'inspection 53.20099 GG/C3/C1 | 181 | K
6013250 | Putzlochdeckel 53.12843 1.4581 | inspection cover 53.12843 1.4581 | trappe d'inspection 53.12843 1.4581 | 571 | K
6013251 | Putzlochdeckel 53.20099 GGG | inspection cover 53.20099 GGG-10.65 | trappe d'inspection 53.20099 GGG | 172 | K
6013253 | Putzlochdeckel 51.13976 GG/C3/C1 | inspection cover 51.13976 GG/C3/C1 | trappe d'inspection 51.13976 GG/C3/C1 | 660 | K
6013254 | Putzlochdeckel 51.13976 GG | inspection cover 51.13976 GG | trappe d'inspection 51.13976 GG | 385 | K
6013255 | Putzlochdeckel 51.13761 GG/C0 | inspection cover 51.13761 GG/C0 | trappe d'inspection 51.13761 GG/C0 | 580 | K
6013256 | Putzlochdeckel 51.13761 GG | inspection cover 51.13761 GG | trappe d'inspection 51.13761 GG | 470 | K
6013257 | Putzlochdeckel 52.13317 GG | inspection cover 52.13317 GG | trappe d'inspection 52.13317 GG | 368 | K
6013259 | Kupplungsfußkrümmer 51.10243 GG/C0 | foot elbow of coupling 51.10243 GG/C0 | coude à pied 51.10243 GG/C0 | 1001 | K
6013262 | Kupplungsfußkrümmer 51.10018/1 GG | foot elbow of coupling 51.10018/1 GG | coude à pied 51.10018/1 GG | 686 | K
6013264 | Kupplungsfuß 52.13867/1 GG | coupling foot 52.13867/1 GG | pied d'accouplement 52.13867/1 GG | 334 | K
6013265 | Kupplungsfuß 51.13860/1 1.4517 | coupling foot 51.13860/1 1.4517 | pied d'accouplement 51.13860/1 1.4517 | 1540 | K
6013266 | Kupplungsfuß 51.13860/1 1.4581 | coupling foot 51.13860/1 1.4581 | pied d'accouplement 51.13860/1 1.4581 | 2526 | K
6013267 | Kupplungsfuß 51.13860/1 GG | coupling foot 51.13860/1 GG | pied d'accouplement 51.13860/1 GG | 362 | K
6013268 | Kupplungsfußkrümmer 51.1289 GG | foot elbow of coupling 51.1289 GG | coude à pied 51.1289 GG | 713 | L
6013269 | Kupplungsflansch 52.17963 GG | coupling flange 52.17963 GG | bride d'accouplement 52.17963 GG | 303 | K
6013270 | Kupplungsflansch 52.17589/1 GG | coupling flange 52.17589/1 GG | bride d'accouplement 52.17589/1 GG | 360 | K
6013273 | Kupplungsflansch 52.17582/1 GG/C0 | coupling flange 52.17582/1 GG/C0 | bride d'accouplement 52.17582/1 GG/C0 | 260 | K
6013274 | Kupplungsflansch 52.18321 GG | coupling flange 52.18321 GG | bride d'accouplement 52.18321 GG | 317 | K
6013275 | Kupplungsflansch 52.18192 GG | coupling flange 52.18192 GG | bride d'accouplement 52.18192 GG | 476 | K
6013276 | Kupplungsflansch 52.18092 GGG | coupling flange 52.18092 GGG | bride d'accouplement 52.18092 GGG | 1183 | K
6013277 | Kupplungsflansch 52.17964 GG/C0 | coupling flange 52.17964 GG/C0 | bride d'accouplement 52.17964 GG/C0 | 610 | K
6013278 | Kupplungsflansch 52.17964 GG | coupling flange 52.17964 GG | bride d'accouplement 52.17964 GG | 291 | K
6013279 | Kupplungsfuß 51.13892/1 GG | coupling foot 51.13892/1 GG | pied d'accouplement 51.13892/1 GG | 126 | K
6013281 | Kupplungsfuß 51.17581 GG/C0 | coupling foot 51.17581 GG/C0 | pied d'accouplement 51.17581 GG/C0 | 342 | K
6013282 | Kupplungsfuß 51.19203 1.4581 | coupling foot 51.17581 1.4581 | pied d'accouplement 51.17581 1.4581 | 3194 | K
6013283 | Kupplungsfuß 51.17581/1 GG | coupling foot 51.17581/1 GG | pied d'accouplement 51.17581/1 GG | 272 | L
6013284 | Kupplungsfuß 50.16734/1 GGG | coupling foot 50.16734/1 GGG | pied d'accouplement 50.16734/1 GGG | 12266 | K
6013285 | Putzlochdeckel 51.10645 GG | inspection cover 51.10645 GG- 30.93 | trappe d'inspection 51.10645 GG | 201 | K
6013286 | Putzlochdeckel 51.10087 GG/C0 | inspection cover 51.10087 GG/C0 | trappe d'inspection 51.10087 GG/C0 | 534 | K
6013287 | Putzlochdeckel 51.10087 GG | inspection cover 51.10087 GG | trappe d'inspection 51.10087 GG | 386 | K
6013288 | Putzlochdeckel 52.3183 GG | inspection cover 52.3183 GG | trappe d'inspection 52.3183 GG | 220 | K
6013289 | Kupplungsfuß 51.17586 GG/C0 | coupling foot 51.17586 GG/C0 | pied d'accouplement 51.17586 GG/C0 | 509 | K
6013290 | Kupplungsfuß 51.16308 GGG | coupling foot 51.16308 GGG | pied d'accouplement 51.16308 GGG | 7159 | K
6013291 | Kupplungsfuß 51.15170/1 GGG | coupling foot 51.15170/1 GGG | pied d'accouplement 51.15170/1 GGG | 1502 | K
6013294 | Kupplungsfuß 51.13892/1 GG/C0 | coupling foot 51.13892/1 GG/C0 | pied d'accouplement 51.13892/1 GG/C0 | 221 | K
6013295 | Kupplungsfuß 51.13892/1 1.4581 | coupling foot 51.13892/1 1.4581 | pied d'accouplement 51.13892/1 1.4581 | 867 | K
6013296 | Kupplungsfuß 50.16306/1 GGG | coupling foot 50.16306/1 GGG | pied d'accouplement 50.16306/1 GGG | 11240 | K
6013297 | Kupplungsfuß 50.16019 GGG/C0 | coupling foot 50.16019 GGG/C0 | pied d'accouplement 50.16019 GGG/C0 | 2694 | K
6013298 | Kupplungsfuß 50.16019 GGG | coupling foot 50.16019 GGG | pied d'accouplement 50.16019 GGG | 2106 | K
6013299 | Kupplungsfuß 50.16005 GGG | coupling foot 50.16005 GGG | pied d'accouplement 50.16005 GGG | 6591 | K
6013300 | Kupplungsfuß 50.15173/1 GGG | coupling foot 50.15173/1 GGG | pied d'accouplement 50.15173/1 GGG | 2155 | K
6013301 | Pumpenwelle D.55x467 53.16263 1.4122 | pump shaft D.55x467 53.16263 1.4122 | arbre de pompe D.55x467 53.16263 1.4122 | 727 | K
6013305 | Laufrad FA08.52W/10.22W-170 GG SVA | impeller FA08.52W/10.22W-170 GG SVA | roue FA08.52W/10.22W-170 GG SVA | 610 | L
6013307 | Laufrad FA08.52W/10.22W-200 Abrasit SVA | impeller FA08.52W/10.22W-200 Abrasit SVA | roue FA08.52W/10.22W-200 Abrasit SVA | 2048 | K
6013308 | Laufrad FA08.52W/10.22W-215 Abrasit SVA | impeller FA08.52W/10.22W-215 Abrasit SVA | roue FA08.52W/10.22W-215 Abrasit SVA | 2048 | K
6013309 | Laufrad FA08.52W/10.22W-230 Abrasit SVA | impeller FA08.52W/10.22W-230 Abrasit SVA | roue FA08.52W/10.22W-230 Abrasit SVA | 2048 | K
6013310 | Laufrad FA08.52W/10.22W-260 Abrasit SVA | impeller FA08.52W/10.22W-260 Abrasit SVA | roue FA08.52W/10.22W-260 Abrasit SVA | 2048 | K
6013313 | Laufrad FA08.52W/10.22W-215 1.4581 SVA | impeller FA08.52W/10.22W-215 1.4581 SVA | roue FA08.52W/10.22W-215 1.4581 SVA | 2048 | K
6013314 | Laufrad FA08.52W/10.22W-215 GG SVA | impeller FA08.52W/10.22W-215 GG SVA | roue FA08.52W/10.22W-215 GG SVA | 610 | K
6013317 | Laufrad FA08.52W/10.22W-230 GG SVA | impeller-W D.230 53.17296 GG | roue-W D.230 53.17296 GG | 610 | L
6013318 | Laufrad FA08.52W/10.22W-185 GG SVA | impeller FA08.52W/10.22W-185 GG SVA | roue FA08.52W/10.22W-185 GG SVA | 610 | L
6013321 | Laufrad FA08.52W/10.22W-200 GG SVA | impeller FA08.52W/10.22W-200 GG SVA | roue FA08.52W/10.22W-200 GG SVA | 610 | K
6013323 | Laufrad FA08.52W/10.22W-185 Abrasit SVA | impeller FA08.52W/10.22W-185 Abrasit SVA | roue FA08.52W/10.22W-185 Abrasit SVA | 2048 | K
6013327 | Laufrad-W D.100 54.17668 Abrasit | impeller-W D.100 54.17668 Abrasit | roue-W D.100 54.17668 Abrasit | 666 | K
6013328 | Laufrad-W D.115 54.17668 Abrasit | impeller-W D.115 54.17668 Abrasit | roue-W D.115 54.17668 Abrasit | 666 | K
6013334 | Laufrad-W D.128 54.17668 Abrasit | impeller-W D.128 54.17668 Abrasit | roue-W D.128 54.17668 Abrasit | 666 | L
6013335 | Laufrad-W D.145 52.17549 GG | impeller-W D.145 52.17549 GG | roue-W D.145 52.17549 GG | 359 | K
6013336 | Laufrad-W D.160 52.17549 GG | impeller-W D.160 52.17549 GG | roue-W D.160 52.17549 GG | 359 | K
6013339 | Laufrad FA08.52W/10.22W-170 Abrasit SVA | impeller FA08.52W/10.22W-170 Abrasit SVA | roue FA08.52W/10.22W-170 Abrasit SVA | 2048 | K
6013342 | Laufrad-W D.115 52.17549 GG | impeller-W D.115 52.17549 GG | roue-W D.115 52.17549 GG | 359 | K
6013343 | Laufrad-W D.130 52.17549 GG | impeller-W D.130 52.17549 GG | roue-W D.130 52.17549 GG | 359 | K
6013350 | Laufrad-W D.222 52.17111 Abrasit | impeller-W D.222 52.17111 Abrasit | roue-W D.222 52.17111 Abrasit | 3040 | K
6013356 | Laufrad-W D.100 52.16715/1 GG | impeller-W D.100 52.16715/1 GG | roue-W D.100 52.16715/1 GG | 326 | L
6013358 | Laufrad-W D.108 52.16715/1 1.4581 | impeller-W D.108 52.16715/1 1.4581 | roue-W D.108 52.16715/1 1.4581 | 1877 | K
6013359 | Laufrad-W D.108 52.16715/1 GG | impeller-W D.108 52.16715/1 GG | roue-W D.108 52.16715/1 GG | 326 | K
6013364 | Laufrad-W D.90 52.16715/1 GG | impeller-W D.90 52.16715/1 GG | roue-W D.90 52.16715/1 GG | 326 | K
6013366 | Laufrad-W D.200 52.17111 Abrasit | impeller-W D.200 52.17111 Abrasit | roue-W D.200 52.17111 Abrasit | 3040 | K
6013367 | Laufrad-W D.200 52.17283 GG | impeller-W D.200 52.17283 GG | roue-W D.200 52.17283 GG | 1082 | K
6013369 | Laufrad-W D.225 52.17283 GG | impeller-W D.225 52.17283 GG | roue-W D.225 52.17283 GG | 1082 | K
6013371 | Laufrad-W D.250 52.17283 GG | impeller-W D.250 52.17283 GG | roue-W D.250 52.17283 GG | 1082 | K
6013374 | Laufrad FA08.52W/10.22W-260 GG SVA | impeller FA08.52W/10.22W-260 GG SVA | roue FA08.52W/10.22W-260 GG SVA | 610 | L
6013379 | Laufrad-W D.310 52.17283 GG | impeller-W D.310 52.17283 GG | roue-W D.310 52.17283 GG | 1082 | K
6013381 | Laufrad-W D.185 51.17258 GG | impeller-W D.185 51.17258 GG | roue-W D.185 51.17258 GG | 3273 | K
6013383 | Laufrad-W D.278 52.17283 GG | impeller-W D.278 52.17283 GG | roue-W D.278 52.17283 GG | 1082 | K
6013386 | Laufrad-W D.290 52.17283 GG | impeller-W D.290 52.17283 GG | roue-W D.290 52.17283 GG | 1082 | K
6013391 | Laufrad-D 52.14720 228 GG SVA | impeller-D 52.14720 228 GG SVA | roue-D 52.14720 228 GG SVA | 2308 | K
6013392 | Laufrad-D 52.14720 238 GG SVA | impeller-D 52.14720 238 GG SVA | roue-D 52.14720 238 GG SVA | 2308 | K
6013393 | Laufrad-D 52.14720 248 GG SVA | impeller-D 52.14720 248 GG SVA | roue-D 52.14720 248 GG SVA | 2308 | K
6013394 | Laufrad FA10.84D/15.84D-248 GG SVA | impeller FA10.84D/15.84D-248 GG SVA | roue FA10.84D/15.84D-248 GG SVA | 2152 | L
6013395 | Laufrad FA10.84D/15.84D-263 GG SVA | impeller FA10.84D/15.84D-263 GG SVA | roue FA10.84D/15.84D-263 GG SVA | 2152 | K
6013397 | Laufrad-D D.278 52.14783 GGG | impeller-D D.278 52.14783 GGG | roue-D D.278 52.14783 GGG | 1840 | K
6013398 | Laufrad FA10.84D/15.84D-278 GG SVA | Laufrad FA10.84D/15.84D-278 GG SVAA | roue FA10.84D/15.84D-278 GG SVA | 2152 | K
6013399 | Laufrad-D 52.14720 258 GG SVA | impeller-D 52.14720 258 GG SVA | roue-D 52.14720 258 GG SVA | 2308 | K
6013400 | Laufrad-W 54.18773 GG | impeller-W 54.18773 GG | roue-W 54.18773 GG | 377 | K
6013401 | Laufrad-W D.330 52.18204 GG | impeller-W D.330 52.18204 GG | roue-W D.330 52.18204 GG | 2229 | K
6013402 | Laufrad-W D.350 52.18204 GG | impeller-W D.350 52.18204 GG | roue-W D.350 52.18204 GG | 2229 | K
6013403 | Laufrad-W D.370 52.18204 GG | impeller-W D.370 52.18204 GG | roue-W D.370 52.18204 GG | 2229 | K
6013404 | Laufrad-W D.390 52.18204 GG | impeller-W D.390 52.18204 GG | roue-W D.390 52.18204 GG | 2229 | L
6013406 | Laufrad-D 52.14720 268 GG SVA | impeller-D 52.14720 268 GG SVA | roue-D 52.14720 268 GG SVA | 2308 | K
6013407 | Laufrad-W D.180 S.3725 GG | impeller-W D.180 S.3725 GG | roue-W D.180 S.3725 GG | 889 | K
6013408 | Laufrad-W D.150 S.3112 GG | impeller-W D.150 S.3112 GG | roue-W D.150 S.3112 GG | 532 | K
6013410 | Laufrad FA10.84D/15.84D-233 GG SVA | impeller FA10.84D/15.84D-233 GG SVA | roue FA10.84D/15.84D-233 GG SVA | 2152 | K
6013411 | Laufrad-D D.490 53.15969 GGG | impeller-D D.490 53.15969 GGG | roue-D D.490 53.15969 GGG | 5554 | K
6013413 | Laufrad FA25.93D/30.93D-336 GGG SVA | impeller FA25.93D/30.93D-336 GGG SVA | roue FA25.93D/30.93D-336 GGG SVA | 5267 | K
6013415 | Laufrad FA25.93D/30.93D-350 GGG SVA | impeller FA25.93D/30.93D-350 GGG SVA | roue FA25.93D/30.93D-350 GGG SVA | 5267 | K
6013417 | Laufrad-D D.460 53.15977 GGG | impeller-D D.460 53.15977 GGG | roue-D D.460 53.15977 GGG | 5554 | K
6013419 | Laufrad-D D.430 53.15969 GGG | impeller-D D.430 53.15969 GGG | roue-D D.430 53.15969 GGG | 5554 | K
6013420 | Laufrad-D D.460 53.15969 GGG | impeller-D D.460 53.15969 GGG | roue-D D.460 53.15969 GGG | 5554 | K
6013421 | Laufrad FA25.93D/30.93D-365 GGG SVA | impeller FA25.93D/30.93D-365 GGG SVA | roue FA25.93D/30.93D-365 GGG SVA | 5267 | K
6013422 | Laufrad-D D.490 53.15563 1.4581 | impeller-D D.490 53.15563 1.4581 | roue-D D.490 53.15563 1.4581 | 11245 | K
6013424 | Laufrad FA10.84D/15.84D-203 GG SVA | impeller FA10.84D/15.84D-203 GG SVA | roue FA10.84D/15.84D-203 GG SVA | 2152 | K
6013426 | Laufrad FA10.84D/15.84D-218 GG SVA | impeller FA10.84D/15.84D-218 GG SVA | roue FA10.84D/15.84D-218 GG SVA | 2152 | K
6013428 | Laufrad FA25.93D/30.93D-380 GGG SVA | impeller FA25.93D30.93D-380 GGG SVA | roue FA25.93D/30.93D-380 GGG SVA | 5267 | L
6013430 | Laufrad FA25.93D/30.93D-430 GGG SVA | impeller FA25.93D/30.93D-430 GGG SVA | roue FA25.93D/30.93D-430 GGG SVA | 5267 | K
6013431 | Laufrad FA25.93D/30.93D-451 GGG SVA | impeller FA25.93D/30.93D-451 GGG SVA | roue FA25.93D/30.93D-451 GGG SVA | 5267 | K
6013433 | Laufrad-W D.345 52.17738 GG | impeller-W D.345 52.17738 GG | roue-W D.345 52.17738 GG | 1520 | K
6013438 | Laufrad-W D.135 52.17908/1 GG | impeller-W D.135 52.17908/1 GG | roue-W D.135 52.17908/1 GG | 383 | K
6013441 | Laufrad-W D.330 52.17738 GG | impeller-W D.330 52.17738 GG | roue-W D.330 52.17738 GG | 1520 | K
6013453 | Laufrad-W D.345 52.18034 GG | impeller-W D.345 52.18034 GG | roue-W D.345 52.18034 GG | 1041 | K
6013454 | Laufrad-W D.116 53.18186 Abrasit | impeller-W D.116 53.18186 Abrasit | roue-W D.116 53.18186 Abrasit | 1072 | K
6013455 | Laufrad-W D.127 53.18186 Abrasit | Impeller-W D.127 53.18186 ABRASIT | roue-W D.127 53.18186 Abrasit | 1041 | K
6013456 | Laufrad-W D.133 53.18186 Abrasit | impeller-W D.133 53.18186 Abrasit | roue-W D.133 53.18186 Abrasit | 1041 | K
6013459 | Laufrad-W D.410 52.18204 GG | impeller-W D.410 52.18204 GG | roue-W D.410 52.18204 GG | 2229 | K
6013460 | Laufrad-W D.440 52.18204 GG | impeller-W D.440 52.18204 GG | roue-W D.440 52.18204 GG | 2229 | K
6013461 | Laufrad-W D.90 53.18186 Abrasit | impeller-W D.90 53.18186 Abrasit | roue-W D.90 53.18186 Abrasit | 1072 | K
6013462 | Laufrad-W D.100 53.18186 Abrasit | impeller-W D.100 53.18186Abrasit | roue-W D.100 53.18186 Abrasit | 1072 | K
6013463 | Laufrad-W D.108 53.18186 Abrasit | impeller-W D.108 53.18186 Abrasit | roue-W D.108 53.18186 Abrasit | 1072 | K
6013465 | Laufrad-W D.250 52.18162 1.4581 | impeller-W D.250 52.18162 1.4581 | roue-W D.250 52.18162 1.4581 | 1972 | K
6013466 | Laufrad-W D.260 52.18162 1.4581 | impeller-W D.260 52.18162 1.4581 | roue-W D.260 52.18162 1.4581 | 2065 | K
6013468 | Laufrad-W D.180 54.18145 GG | impeller-W D.180 54.18145 GG | roue-W D.180 54.18145 GG | 494 | K
6013471 | Laufrad-W D.150 52.18162 1.4581 | impeller-W D.150 52.18162 1.4581 | roue-W D.150 52.18162 1.4581 | 2065 | K
6013472 | Laufrad-W D.170 52.18162 1.4581 | impeller-W D.170 52.18162 1.4581 | roue-W D.170 52.18162 1.4581 | 2065 | K
6013473 | Laufrad-W D.180 52.18162 1.4581 | impeller-W D.180 52.18162 1.4581 | roue-W D.180 52.18162 1.4581 | 2065 | K
6013474 | Laufrad-W D.200 52.18162 1.4581 | impeller-W D.200 52.18162 1.4581 | roue-W D.200 52.18162 1.4581 | 2065 | K
6013475 | Laufrad FA25.31Z 278 GG SVA | impeller FA25.31Z 278 GG SVA | roue FA25.31Z 278 GG SVA | 2425 | K
6013476 | Laufrad-Z D.363 52.17379 GGG | impeller-Z D.363 52.17379 GGG | roue-Z D.363 52.17379 GGG | 1709 | K
6013480 | Laufrad FA25.31Z 245 GG SVA | impeller FA25.31Z 245 GG SVA | roue FA25.31Z 245 GG SVA | 2425 | L
6013481 | Laufrad FA25.31Z 251 GG SVA | impeller FA25.31Z 251 GG SVA | roue FA25.31Z 251 GG SVA | 2425 | K
6013483 | Laufrad FA25.31Z 257 GG SVA | impeller FA25.31Z 257 GG SVA | roue FA25.31Z 257 GG SVA | 2425 | K
6013484 | Laufrad FA25.31Z 263 GG SVA | impeller FA25.31Z 263 GG SVA | roue FA25.31Z 263 GG SVA | 2425 | K
6013496 | Laufrad FA25.31Z 238 GG SVA | impeller FA25.31Z 238 GG SVA | roue FA25.31Z 238 GG SVA | 2425 | K
6013497 | Laufrad-W D.180 6051919 GGG | impeller-W D.180 6051919 GGG | roue-W D.180 6051919 GGG | 793 | L
6013498 | Laufrad-W D.150 6051919 GGG | impeller-W D.150 6051919 GGG | roue-W D.150 6051919 GGG | 793 | K
6013499 | Laufrad-W D.165 52.11809/1 GGG | impeller-W D.165 52.11809/1 GGG | roue-W D.165 52.11809/1 GGG | 531 | K
6013501 | Laufrad-W D.200 6051919 GGG | impeller-W D.200 6051919 GGG | roue-W D.200 6051919 GGG | 793 | L
6013503 | Laufrad-W D.160 6051918 GGG | impeller-W D.160 6051918 GGG | roue-W D.160 6051918 GGG | 793 | K
6013504 | Laufrad-W D.180 6051918 GGG | impeller-W D.180 6051918 GGG | roue-W D.180 6051918 GGG | 793 | K
6013510 | Laufrad FA15.77Z-350 GGG SVA | impeller FA15.77Z-350 GGG SVA | roue FA15.77Z-350 GGG SVA | 3439 | K
6013511 | Laufrad FA15.77Z-390 GGG SVA | impeller FA15.77Z-390 GGG SVA | roue FA15.77Z-390 GGG SVA | 3439 | K
6013513 | Laufrad-W D.222 6051919 1.4581 | impeller-W D.222 6051919 1.4581 | roue-W D.222 6051919 1.4581 | 2438 | K
6013514 | Laufrad-W D.222 6051919 GGG | impeller-W D.222 6051919 GGG | roue-W D.222 6051919 GGG | 793 | K
6013516 | Laufrad-W D.242 6051919 1.4581 | impeller-W D.242 6051919 1.4581 | roue-W D.242 6051919 1.4581 | 2438 | K
6013517 | Laufrad-W D.242 6051919 GGG | impeller-W D.242 6051919 GGG | roue-W D.242 6051919 GGG | 793 | L
6013518 | Laufrad-Z D.390 53.15633 GGG | impeller-Z D.390 53.15633 GGG | roue-Z D.390 53.15633 GGG | 2247 | K
6013519 | Laufrad-Z D.430 53.15633 GGG | impeller-Z D.430 53.15633 GGG | roue-Z D.430 53.15633 GGG | 1945 | K
6013522 | Laufrad-Z D.535 52.14077 GG | impeller-Z D.535 52.14077 GG | roue-Z D.535 52.14077 GG | 5628 | K
6013523 | Laufrad-Z D.300 52.15642 GGG | impeller-Z D.300 52.15642 GGG | roue-Z D.300 52.15642 GGG | 2396 | L
6013525 | Laufrad-Z D.320 52.15642 GGG | impeller-Z D.320 52.15642 GGG | roue-Z D.320 52.15642 GGG | 2396 | L
6013526 | Laufrad-Z D.363 52.15642 GGG | impeller-Z D.363 52.15642 GGG | roue-Z D.363 52.15642 GGG | 2396 | K
6013528 | Laufrad-Z D.535 52.14076 GG | impeller-Z D.535 52.14076 GG | roue-Z D.535 52.14076 GG | 5628 | K
6013529 | Laufrad FA25.82Z/30.82Z-440 GGG SVA | impeller FA25.82Z/30.82Z-440 GGG SVA | roue FA25.82Z/30.82Z-440 GGG SVA | 4276 | K
6013530 | Laufrad FA25.82Z/30.82Z-405 GGG SVA | impeller FA25.82Z/30.82Z-405 GGG SVA | roue FA25.82Z/30.82Z-405 GGG SVA | 4276 | K
6013531 | Laufrad-Z D.182 52.11971/1 GG | impeller-Z D.182 52.11971/1 GG | roue-Z D.182 52.11971/1 GG | 2048 | K
6013532 | Laufrad-Z D.197 52.11970/1 GG | Laufrad-Z D.197 52.11970/1 GG | roue-Z D.197 52.11970/1 GG | 2048 | K
6013533 | Laufrad-Z D.211 52.11969/1 GG | impeller-Z D.211 52.11969/1 GG | roue-Z D.211 52.11969/1 GG | 2048 | K
6013534 | Laufrad FA25.82Z/30.82Z-405 GGG SVA | impeller FA25.82Z/30.82Z-405 GGG SVA | roue FA25.82Z/30.82Z-405 GGG SVA | 4276 | K
6013535 | Laufrad FA25.82Z/30.82Z-417 GGG SVA | impeller FA25.82Z/30.82Z-417 GGG SVA | roue FA25.82Z/30.82Z-417 GGG SVA | 4276 | K
6013536 | Laufrad-Z D.368 52.12778 GG | impeller-Z D.368 52.12778 GG | roue-Z D.368 52.12778 GG | 3557 | L
6013537 | Laufrad-Z D.353 52.12777 GG | impeller-Z D.353 52.12777 GG | roue-Z D.353 52.12777 GG | 2897 | K
6013539 | Laufrad-Z D.280 52.15642 GGG | impeller-Z D.280 52.15642 GGG | roue-Z D.280 52.15642 GGG | 2396 | L
6013553 | Laufrad-Z D.440 52.15678 GGG | impeller-Z D.440 52.15678 GGG | roue-Z D.440 52.15678 GGG | 3518 | K
6013554 | Laufrad-Z D.410 52.15678 GGG | impeller-Z D.410 52.15678 GGG | roue-Z D.410 52.15678 GGG | 3518 | K
6013560 | Laufrad-Z D.320 52.15698 GGG | impeller-Z D.320 52.15698 GGG | roue-Z D.320 52.15698 GGG | 2396 | K
6013561 | Laufrad-W D.185 52.12561 1.4581 | impeller-W D.185 52.12561 1.4581 | roue-W D.185 52.12561 1.4581 | 2407 | K
6013562 | Laufrad-W D.127 52.16496 GG | impeller-W D.127 52.16496 GG | roue-W D.127 52.16496 GG | 329 | K
6013565 | Laufrad-W D.133 52.16496 GG | impeller-W D.133 52.16496 GG | roue-W D.133 52.16496 GG | 266 | K
6013566 | Laufrad-W D.110 53.16495 GG | impeller-W D.110 53.16495 GG | roue-W D.110 53.16495 GG | 467 | K
6013569 | Laufrad-W D.108 52.16496 GG | impeller-W D.108 52.16496 GG | roue-W D.108 52.16496 GG | 700 | K
6013570 | Laufrad-W D.116 52.16496 GG | impeller-W D.116 52.16496 GG | roue-W D.116 52.16496 GG | 388 | K
6013572 | Laufrad-W D.106 53.16495 GG | impeller-W D.106 53.16495 GG | roue-W D.106 53.16495 GG | 475 | K
6013574 | Laufrad-W D.170 6051919 GGG | impeller-W D.170 6051919 GGG | roue-W D.170 6051919 GGG | 793 | K
6013575 | Laufrad-W D.158 53.14959 GG | impeller-W D.158 53.14959 GG | roue-W D.158 53.14959 GG | 584 | K
6013577 | Laufrad-W D.145 53.14959 GG/C2/C1 | impeller-W D.145 53.14959 GG/C2/C1 | roue-W D.145 53.14959 GG/C2/C1 | 750 | K
6013579 | Laufrad-W D.420 51.16124 GG | impeller-W D.420 51.16124 GG | roue-W D.420 51.16124 GG | 1884 | K
6013582 | Laufrad-W D.190 6051919 GGG | impeller-W D.190 6051919 GGG | roue-W D.190 6051919 GGG | 793 | K
6013584 | Laufrad-W D.133 52.16715/1 GG | impeller-W D.133 52.16715/1 GG | roue-W D.133 52.16715/1 GG | 326 | K
6013585 | Laufrad-W D.90 52.16715 GG | impeller-W D.90 52.16715 GG | roue-W D.90 52.16715 GG | 480 | K
6013586 | Laufrad-W D.100 52.16715 GG | impeller-W D.100 52.16715 GG | roue-W D.100 52.16715 GG | 351 | K
6013587 | Laufrad-W D.108 52.16715 GG | impeller-W D.108 52.16715 GG | roue-W D.108 52.16715 GG | 351 | K
6013588 | Laufrad-W D.116 52.16715 GG | impeller-W D.116 52.16715 GG | roue-W D.116 52.16715 GG | 351 | K
6013589 | Laufrad-W D.116 52.16715/1 GG | impeller-W D.116 52.16715/1 GG | roue-W D.116 52.16715/1 GG | 326 | K
6013591 | Laufrad-W D.127 52.16715/1 GG | impeller-W D.127 52.16715/1 GG | roue-W D.127 52.16715/1 GG | 326 | K
6013600 | Laufrad-W D.133 52.16715 GG | impeller-W D.133 52.16715 GG | roue-W D.133 52.16715 GG | 280 | K
6013607 | Laufrad-W D.100 54.14240/1 GG | impeller-W D.100 54.14240/1 GG | roue-W D.100 54.14240/1 GG | 373 | K
6013608 | Laufrad-W D.136 54.14236/1 GG | impeller-W D.136 54.14236/1 GG | roue-W D.136 54.14236/1 GG | 373 | K
6013610 | Laufrad-W D.258 52.14538 GG | impeller-W D.258 52.14538 GG | roue-W D.258 52.14538 GG | 995 | K
6013614 | Laufrad-W D.104 53.14434 GG | impeller-W D.104 53.14434 GG | roue-W D.104 53.14434 GG | 479 | K
6013615 | Laufrad-W D.222 6051918 GGG | impeller-W D.222 6051918 GGG | roue-W D.222 6051918 GGG | 793 | K
6013617 | Laufrad-W D.115 54.13667/1 GG | impeller-W D.115 54.13667/1 GG | roue-W D.115 54.13667/1 GG | 232 | K
6013619 | Laufrad-W D.128 54.13602/2 GG | impeller-W D.128 54.13602/2 GG | roue-W D.128 54.13602/2 GG | 154 | L
6013620 | Laufrad-W D.170 52.12561 GG | impeller-W D.170 52.12561 GG | roue-W D.170 52.12561 GG | 414 | K
6013621 | Laufrad-W D.200 6051918 1.4581 | impeller-W D.200 6051918 1.4581 | roue-W D.200 6051918 1.4581 | 2438 | K
6013622 | Laufrad-W D.200 6051918 GGG | impeller-W D.200 6051918 GGG | roue-W D.200 6051918 GGG | 793 | K
6013624 | Laufrad-W D.100 54.13668/1 GG | impeller-W D.100 54.13668/1 GG | roue-W D.100 54.13668/1 GG | 260 | K
6013627 | Laufrad-W D.106 53.14959 GG/C0 | impeller-W D.106 53.14959 GG/C0 | roue-W D.106 53.14959 GG/C0 | 667 | K
6013628 | Laufrad-W D.106 53.14959 GG/C2/C1 | impeller-W D.106 53.14959 GG/C2/C1 | roue-W D.106 53.14959 GG/C2/C1 | 750 | K
6013629 | Laufrad-W D.106 53.14959 GG | impeller-W D.106 53.14959 GG | roue-W D.106 53.14959 GG | 584 | K
6013630 | Laufrad-W D.119 53.14691/1 GG | impeller-W D.119 53.14691/1 GG | roue-W D.119 53.14691/1 GG | 584 | K
6013631 | Laufrad-W D.114 53.14691/1 GG | impeller-W D.114 53.14691/1 GG | roue-W D.114 53.14691/1 GG | 584 | K
6013632 | Laufrad-W D.145 53.14959 GG | impeller-W D.145 53.14959 GG | roue-W D.145 53.14959 GG | 584 | K
6013633 | Laufrad-W D.132 53.14959 GG | impeller-W D.132 53.14959 GG | roue-W D.132 53.14959 GG | 584 | K
6013634 | Laufrad-W D.119 53.14959 GG/C0 | impeller-W D.119 53.14959 GG/C0 | roue-W D.119 53.14959 GG/C0 | 667 | K
6013635 | Laufrad-W D.119 53.14959 GG/C2/C1 | impeller-W D.119 53.14959 GG/C2/C1 | roue-W D.119 53.14959 GG/C2/C1 | 750 | K
6013636 | Laufrad-W D.119 53.14959 GG | impeller-W D.119 53.14959 GG | roue-W D.119 53.14959 GG | 584 | K
6013637 | Laufrad-W D.110 53.14691/1 GG | impeller-W D.110 53.14691/1 GG | roue-W D.110 53.14691/1 GG | 584 | K
6013639 | Laufrad-W D.318 52.14538 GG | impeller-W D.318 52.14538 GG | roue-W D.318 52.14538 GG | 995 | K
6013640 | Laufrad-W D.306 52.14538 GG | impeller-W D.306 52.14538 GG | roue-W D.306 52.14538 GG | 995 | K
6013641 | Laufrad-W D.294 52.14538 GG | impeller-W D.294 52.14538 GG | roue-W D.294 52.14538 GG | 995 | K
6013642 | Laufrad-W D.282 52.14538 GG | impeller-W D.282 52.14538 GG | roue-W D.282 52.14538 GG | 995 | K
6013643 | Laufrad-W D.106 53.14691/1 GG | impeller-W D.106 53.14691/1 GG | roue-W D.106 53.14691/1 GG | 584 | K
6013644 | Laufrad-W D.102 53.14691/1 GG | impeller-W D.102 53.14691/1 GG | roue-W D.102 53.14691/1 GG | 793 | K
6013645 | Laufrad-W D.98 53.14691/1 GG | impeller-W D.98 53.14691/1 GG | roue-W D.98 53.14691/1 GG | 584 | K
6013646 | Laufrad-W D.94 53.14691/1 GG | impeller-W D.94 53.14691/1 GG | roue-W D.94 53.14691/1 GG | 584 | K
6013648 | Laufrad FA25.93D/30.93D-350 GGG SVA | impeller FA25.93D/30.93D-350 GGG SVA | roue FA25.93D/30.93D-350 GGG SVA | 5267 | K
6013649 | Dichtungsgehäuse D.485,1H7 50.15537/1 GG | sealing casing D.485,1H7 50.15537/1 GG | corps d' étanchéité D.485,1H7 50.15537/1 | 2215 | K
6013652 | Dichtungsgehäuse D.205H7 51.14751 GG | sealing casing D.205H7 51.14751 GG | corps d' étanchéité D.205H7 51.14751 GG | 334 | K
6013653 | Dichtungsgehäuse D.280g6 50.14570 GG/C0 | sealing casing D.280g6 50.14570 GG/C0 | corps d' étanchéité D.280g6 50.14570 GG/ | 501 | K
6013654 | Dichtungsgehäuse D.485H7 50.15576/1 GG | sealing casing D.485H7 50.15576/1 GG | corps d' étanchéité D.485H7 50.15576/1 G | 2167 | K
6013655 | Dichtungsgehäuse D.485H7 50.15576/1 GG | sealing casing D.485H7 50.15576/1 GG | corps d' étanchéité D.485H7 50.15576/1 G | 2287 | K
6013656 | Dichtungsgehäuse D.485H7 50.15576/1 GG | sealing casing D.485H7 50.15576/1 GG | corps d' étanchéité D.485H7 50.15576/1 G | 2105 | K
6013657 | Dichtungsgehäuse D.485,1H7 50.15537/1 GG | sealing casing D.485,1H7 50.15537/1 GG | corps d' étanchéité D.485,1H7 50.15537/1 | 2215 | K
6013658 | Dichtungsgehäuse D.485,1H7 50.15537/1 GG | sealing casing D.485,1H7 50.15537/1 GG | corps d' étanchéité D.485,1H7 50.15537/1 | 2215 | K
6013659 | Dichtungsgehäuse D.280g6 50.14570 GG/C1 | sealing casing D.280g6 50.14570 GG/C1 | corps d' étanchéité D.280g6 50.14570 GG/ | 537 | K
6013660 | Dichtungsgehäuse D.280g6 50.13445 GG/C1 | sealing casing D.280g6 50.13445 GG/C1 | corps d' étanchéité D.280g6 50.13445 GG/ | 536 | K
6013662 | Dichtungsgehäuse D.280g6 50.13445 GG | sealing casing D.280g6 50.13445 GG | corps d' étanchéité D.280g6 50.13445 GG | 470 | K
6013663 | Dichtungsgehäuse D.205g6 51.13444 GG/C0 | sealing casing D.205g6 51.13444 GG/C0 | corps d' étanchéité D.205g6 51.13444 GG/ | 370 | K
6013665 | Dichtungsgehäuse D.280g6 50.14570 GG | sealing casing D.280g6 50.14570 GG | corps d' étanchéité D.280g6 50.14570 GG | 437 | K
6013666 | Dichtungsgehäuse D.280g6 50.14561 GG/C0 | sealing casing D.280g6 50.14561 GG/C0 | corps d' étanchéité D.280g6 50.14561 GG/ | 534 | K
6013668 | Dichtungsgehäuse D.280g6 50.13446 GG | sealing casing D.280g6 50.13446 GG | corps d' étanchéité D.280g6 50.13446 GG | 645 | K
6013669 | Dichtungsgehäuse D.280g6 50.13445 GG/C0 | sealing casing D.280g6 50.13445 GG/C0 | corps d' étanchéité D.280g6 50.13445 GG/ | 532 | K
6013670 | Dichtringgehäuse D.240g6 53.16503 GG | seal ring casing D.240g6 53.16503 GG | corps bague d'étanchéitéD.240g6 53.16503 | 602 | K
6013671 | Dichtungsflansch D.205g6 52.11690 1.4581 | sealing flange D.205g6 52.11690 1.4581 | bride d' étanchéité D.205g6 52.11690 1.4 | 2432 | K
6013672 | Dichtungsflansch D.205g6 52.11690 GG | sealing flange D.205g6 52.11690 GG | bride d' étanchéité D.205g6 52.11690 GG | 423 | K
6013673 | Dichtungsflansch D.205g6 52.11600 GG | sealing flange D.205g6 52.11600 GG | bride d' étanchéité D.205g6 52.11600 GG | 691 | K
6013674 | Dichtungsflansch D.195H7 52.2842 Al | sealing flange D.195H7 52. 2842 Al | bride d' étanchéité D.195H7 52. 2842 Al | 209 | K
6013675 | Dichtungsgehäuse D.225g6 52.18061 GG | sealing casing D.225g6 52.18061 GG | corps d' étanchéité D.225g6 52.18061 GG | 290 | K
6013676 | Dichtungsflansch D.205g6 52.11690 GG/C0 | sealing flange D.205g6 52.11690 GG/C0 | bride d' étanchéité D.205g6 52.11690 GG/ | 586 | K
6013677 | Dichtungsflansch D.205g6 52.11690 GG | sealing flange D.205g6 52.11690 GG | bride d' étanchéité D.205g6 52.11690 GG | 463 | K
6013678 | Dichtungsflansch D.205g6 52.11690 GG/C0 | sealing flange D.205g6 52.11690 GG/C0 | bride d' étanchéité D.205g6 52.11690 GG/ | 507 | K
6013679 | Dichtungsflansch D.205g6 52.11690 GG/C1 | sealing flange D.205g6 52.11690 GG/C1 | bride d' étanchéité D.205g6 52.11690 GG/ | 523 | K
6013680 | Dichtungsflansch D.205g6 52.11690 1.4517 | sealing flange D.205g6 52.11690 1.4517 | bride d' étanchéité D.205g6 52.11690 1.4 | 1269 | K
6013681 | Dichtungsgehäuse D.160g6 52.17563 GG/C0 | sealing casing D.160g6 52.17563 GG/C0 | corps d' étanchéité D.160g6 52.17563 GG/ | 213 | K
6013682 | Dichtungsgehäuse D.152g6 52.17398 GG/C3/ | sealing casing D.152g6 52.17398 GG/C3/C1 | corps d' étanchéité D.152g6 52.17398 GG/ | 319 | K
6013683 | Dichtungsgehäuse D.152g6 52.17398 GG | sealing casing D.152g6 52.17398 GG | corps d' étanchéité D.152g6 52.17398 GG | 208 | K
6013684 | Dichtungsgehäuse D.135g6 52.17240 GG/C0 | sealing casing D.135g6 52.17240 GG/C0 | corps d' étanchéité D.135g6 52.17240 GG/ | 211 | K
6013685 | Dichtungsgehäuse D.135g6 52.17240 GG/C1 | sealing casing D.135g6 52.17240 GG/C1 | corps d' étanchéité D.135g6 52.17240 GG/ | 223 | K
6013686 | Dichtungsgehäuse D.135g6 52.17240 GG | sealing casing D.135g6 52.17240 GG | corps d' étanchéité D.135g6 52.17240 GG | 164 | K
6013687 | Dichtungsgehäuse D.160g6 52.17563 GG/C1 | sealing casing D.160g6 52.17563 GG/C1 | corps d' étanchéité D.160g6 52.17563 GG/ | 212 | K
6013688 | Dichtungsgehäuse D.160g6 52.17563 GG | sealing casing D.160g6 52.17563 GG | corps d' étanchéité D.160g6 52.17563 GG | 167 | K
6013689 | Dichtungsgehäuse D.180g6 52.17399 GG | sealing casing D.180g6 52.17399 GG | corps d' étanchéité D.180g6 52.17399 GG | 288 | K
6013690 | Dichtungsgehäuse D.152g6 52.17398 GG/C0 | sealing casing D.152g6 52.17398 GG/C0 | corps d' étanchéité D.152g6 52.17398 GG/ | 262 | K
6013691 | Dichtungsgehäuse D.152g6 52.17398 GG/C1 | sealing casing D.152g6 52.17398 GG/C1 | corps d' étanchéité D.152g6 52.17398 GG/ | 261 | K
6013692 | Lagergehäuse 52.17393 GG | bearing housing 52.17393 GG | corps de palier 52.17393 GG | 151 | K
6013695 | Unteres Lager D.4x58 52.17069 GG | lower bearing D.4x58 52.17069 GG | inférieur palier D.4x58 52.17069 GG | 534 | K
6013696 | Lagergehäuse U 50.16598 GG | bearing housing U 50.16598 GG | corps de palier U 50.16598 GG | 3574 | K
6013697 | Dichtungsgehäuse D.150H7 52.1298 GG | sealing casing D.150H7 52.1298 GG | corps d' étanchéité D.150H7 52.1298 GG | 425 | K
6013700 | Unteres Lager D.215J6 51.17428 GG | lower bearing D.215J6 51.17428 GG | inférieur palier D.215J6 51.17428 GG | 2188 | K
6013701 | Lagergehäuse 52.17396 GG | bearing housing 52.17396 GG | corps de palier 52.17396 GG | 326 | K
6013702 | Lagergehäuse U 50.16500 GG | bearing housing U 50.16500 GG | corps de palier U 50.16500 GG | 4468 | K
6013704 | Lagergehäuse U 52.11839 GG | bearing housing U 52.11839 GG | corps de palier U 52.11839 GG | 187 | K
6013706 | Unteres Lager D.42H7 6050660 GG | lower bearing D.42H7 6050660 GG | inférieur palier D.42H7 6050660 GG | 144 | K
6013708 | Lagergehäuse U 50.16500 GG | bearing housing U 50.16500 GG | corps de palier U 50.16500 GG | 4991 | K
6013709 | Lagergehäuse U 50.16208/1 GG | bearing housing U 50.16208/1 GG | corps de palier U 50.16208/1 GG | 3718 | K
6013710 | Lagergehäuse 53.13838 1.4581 | bearing housing 53.13838 1.4581 | corps de palier 53.13838 1.4581 | 1277 | K
6013711 | Lagergehäuse 53.13838 GG | bearing housing 53.13838 GG | corps de palier 53.13838 GG | 671 | K
6013712 | Lagergehäuse 52.12660 GG | bearing housing 52.12660 GG | corps de palier 52.12660 GG | 1553 | K
6013713 | Dichtungsgehäuse D.125g6 52.1299 GG | sealing casing D.125g6 52.1299 GG | corps d' étanchéité D.125g6 52.1299 GG | 593 | K
6013715 | Dichtungsgehäuse D.205g6 51.13399 GG/C0 | sealing casing D.205g6 51.13399 GG/C0 | corps d' étanchéité D.205g6 51.13399 GG/ | 357 | K
6013716 | Dichtungsgehäuse D.205g6 51.13399 GG | sealing casing D.205g6 51.13399 GG | corps d' étanchéité D.205g6 51.13399 GG | 297 | K
6013717 | Dichtungsgehäuse D.205g6 51.11688 GG | sealing casing D.205g6 51.11688 GG | corps d' étanchéité D.205g6 51.11688 GG | 673 | K
6013718 | Dichtungsgehäuse D.582 51.10278 GG | sealing casing D.582 51.10278 GG | corps d' étanchéité D.582 51.10278 GG | 3596 | K
6013719 | Dichtungsgehäuse D.205g6 51.13444 GG | sealing casing D.205g6 51.13444 GG | corps d' étanchéité D.205g6 51.13444 GG | 312 | K
6013720 | Dichtungsgehäuse D.280g6 50.13405 GG | sealing casing D.280g6 50.13405 GG | corps d' étanchéité D.280g6 50.13405 GG | 659 | K
6013721 | Dichtungsgehäuse D.280g6 50.13400 GG/C0 | sealing casing D.280g6 50.13400 GG/C0 | corps d' étanchéité D.280g6 50.13400 GG/ | 561 | K
6013722 | Dichtungsgehäuse D.280g6 50.13400 GG/C1 | sealing casing D.280g6 50.13400 GG/C1 | corps d' étanchéité D.280g6 50.13400 GG/ | 560 | K
6013723 | Dichtungsgehäuse D.280 50.13400 GG/2xC1 | sealing casing D.280 50.13400 GG/2xC1 | corps d' étanchéité D.280 50.13400 GG/2x | 624 | K
6013724 | Dichtungsgehäuse D.125f6 53.3452 GG/C0 | sealing casing D.125f6 53.3452 GG/C0 | corps d' étanchéité D.125f6 53.3452 GG/C | 144 | K
6013725 | Dichtungsgehäuse D.365g6 51.2836/1 GG | sealing casing D.365g6 51.2836/1 GG | corps d' étanchéité D.365g6 51.2836/1 GG | 929 | K
6013726 | Dichtungsgehäuse D.485H7 51.2262/1 GG | sealing casing D.485H7 51.2262/1 GG | corps d' étanchéité D.485H7 51.2262/1 GG | 2320 | K
6013727 | Dichtungsgehäuse D.205 52.1698/1 Al/C0 | sealing casing D.205 52.1698/1 Al/C0 | corps d' étanchéité D.205 52.1698/1 Al/C | 252 | K
6013728 | Dichtungsgehäuse D.205g6 52.1698/1 Al | sealing casing D.205g6 52.1698/1 Al | corps d' étanchéité D.205g6 52.1698/1 Al | 205 | K
6013729 | Dichtungsgehäuse D.205g6 52.1698 Al | sealing casing D.205g6 52.1698 Al | corps d' étanchéité D.205g6 52.1698 Al | 523 | K
6013730 | Dichtungsgehäuse D.125f6 53.3452 GG/C1 | sealing casing D.125f6 53.3452 GG/C1 | corps d' étanchéité D.125f6 53.3452 GG/C | 145 | K
6013732 | Dichtungsgehäuse D.125f6 53.3452 GG | sealing casing D.125f6 53.3452 GG | corps d' étanchéité D.125f6 53.3452 GG | 97 | L
6013733 | Dichtungsgehäuse D.270g6 51.2999/3 GG | sealing casing D.270g6 51.2999/3 GG | corps d' étanchéité D.270g6 51.2999/3 GG | 617 | K
6013734 | Dichtungsgehäuse D.270g6 51.2999/2 GG | sealing casing D.270g6 51.2999/2 GG | corps d' étanchéité D.270g6 51.2999/2 GG | 559 | K
6013735 | Dichtungsflansch D.280g6 52.12192 GG | sealing flange D.280g6 52.12192 GG | bride d' étanchéité D.280g6 52.12192 GG | 546 | K
6013737 | Motorgehäuse 50.16418/1 GG | motor casing 50.16418/1 GG | corps du moteur 50.16418/1 GG | 623 | K
6013738 | Gehäuse DN36 50.14866/2 GG | casing DN36 50.14866/2 GG | corps DN36 50.14866/2 GG | 667 | K
6013739 | Gehäuse R1 1/4 50.14377/1 GG/C0 | casing R1 1/4 50.14377/1 GG/C0 | corps R1 1/4 50.14377/1 GG/C0 | 670 | K
6013740 | Gehäuse R1 1/4 50.14377/1 GG | casing R1 1/4 50.14377/1 GG | corps R1 1/4 50.14377/1 GG | 536 | K
6013741 | Kühlflansch D.280g6 52.20357 Abrasit | cooling flange D.280g6 52.20357 Abrasit | bride de refroidissement D.280g6 52.2035 | 5052 | K
6013742 | Kühlflansch D.280g6 52.11838 1.4517 | cooling flange D.280g6 52.11838 1.4517 | bride de refroidissement D.280g6 52.118 | 4845 | K
6013743 | Kühlflansch D.280g6 52.11838 1.4581 | cooling flange D.280g6 52.11838 1.4581 | bride de refroidissement D.280g6 52.118 | 4747 | K
6013745 | Kühlflansch D.365g6 51.2699/2 GG/C0 | cooling flange D.365g6 51.2699/2 GG/C0 | bride de refroidissement D.365g6 2699/2 | 1104 | K
6013746 | Gehäuse R2 50.14297/1 GG/C0 | casing R2 50.14297/1 GG/C0 | corps R2 50.14297/1 GG/C0 | 825 | K
6013748 | Gehäuse DN50 50.13921/1 GG | casing DN50 50.13921/1 GG | corps DN50 50.13921/1 GG | 642 | K
6013749 | Gehäuse DN50 50.13835/1 1.4581 | casing DN50 50.13835/1 1.4581 | corps DN50 50.13835/1 1.4581 | 2868 | K
6013751 | Gehäuse DN100 50.13711/1 GG | casing DN100 50.13711/1 GG | corps DN100 50.13711/1 GG | 885 | K
6013752 | Gehäuse R2 50.14297/1 GG | casing R2 50.14297/1 GG | corps R2 50.14297/1 GG | 1195 | K
6013753 | Gehäuse R2 50.14252 GG | casing R2 50.14252 GG | corps R2 50.14252 GG | 725 | K
6013757 | Kühlflansch D.280g6 52.11838 GG/C1 | cooling flange D.280g6 52.11838 GG/C1 | bride de refroidissement D.280g6 52.118 | 532 | K
6013758 | Kühlflansch D.280g6 51.17718 GG | cooling flange D.280g6 51.17718 GG | bride de refroidissement D.280g6 51.177 | 518 | K
6013759 | Kühlflansch D.280 50.16936 GG | cooling flange D.280 50.16936 GG | bride de refroidissement D.280 50.16936 | 605 | K
6013760 | Kühlflansch D.680 50.16871 GG | cooling flange D.680 50.16871 GG | bride de refroidissement D.680 50.16871 | 3692 | K
6013761 | Kühlflansch D.820 50.16510 GG/C0 | cooling flange D.820 50.16510 GG/C0 | bride de refroidissement D.820 50.16510 | 4901 | K
6013762 | Kühlflansch D.582 51.14175/1 GG/C0 | cooling flange D.582 51.14175/1 GG/C0 | bride de refroidissement D.582 51.14175 | 3781 | K
6013763 | Lagerdeckel D.100g6 53.2993/1 GG | bearing cover D.100g6 53.2993/1 GG | couvercle de palier D.100g6 53.2993/1 G | 313 | K
6013764 | Lagerdeckel D.150H7 53.2856 GG | bearing cover D.150H7 53.2856 GG | couvercle de palier D.150H7 53.2856 GG | 235 | K
6013765 | Lagerdeckel D.215H7 52.2348 St | bearing cover D.215H7 52.2348 St | couvercle de palier D.215H7 52.2348 St | 725 | K
6013766 | Lagerdeckel D.170H7 53.2249 GG | bearing cover D.170H7 53.2249 GG | couvercle de palier D.170H7 53.2249 GG | 213 | K
6013768 | Kühlflansch D.582 51.14175/1 GG | cooling flange D.582 51.14175/1 GG | bride de refroidissement D.582 51.14175 | 4048 | K
6013769 | Kühlflansch D.485g6 52.13186/1 GG/C0 | cooling flange D.485g6 52.13186/1 GG/C0 | bride de refroidissement D.485g6 52.131 | 1431 | K
6013770 | Kühlflansch D.485g6 52.13186/1 GG/C1 | cooling flange D.485g6 52.13186/1 GG/C1 | bride de refroidissement D.485g6 52.131 | 1429 | K
6013771 | Kühlflansch D.485g6 52.13186/1 GG | cooling flange D.485g6 52.13186/1 GG | bride de refroidissement D.485g6 52.131 | 1319 | K
6013772 | Kühlflansch D.485g6 52.13186 GG | cooling flange D.485g6 52.13186 GG | bride de refroidissement D.485g6 52.131 | 2215 | L
6013773 | Kühlflansch D.280g6 52.11838 GG/C0 | cooling flange D.280g6 52.11838 GG/C0 | bride de refroidissement D.280g6 52.118 | 511 | K
6013774 | Kühlflansch D.582 51.14115/1 GG | cooling flange D.582 51.14115/1 GG | bride de refroidissement D.582 51.14115 | 3552 | K
6013782 | Dichtungsflansch D.280g6 52.13555 GG/C0 | sealing flange D.280g6 52.13555 GG/C0 | bride d' étanchéité D.280g6 52.13555 GG/ | 473 | K
6013783 | Dichtungsflansch D.280g6 52.13555 GG | sealing flange D.280g6 52.13555 GG | bride d' étanchéité D.280g6 52.13555 GG | 361 | K
6013785 | Dichtungsflansch D.365 51.14762/1 GG/C0 | sealing flange D.365 51.14762/1 GG/C0 | bride d' étanchéité D.365 51.14762/1 GG/ | 589 | K
6013786 | Dichtungsflansch D.365g6 51.14762/1 4517 | sealing flange D.365g6 51.14762/1 1.4517 | bride d' étanchéité D.365g6 51.14762/1 1 | 3265 | K
6013790 | Dichtungsflansch D.280g6 52.12295 GG/C0 | sealing flange D.280g6 52.12295 GG/C0 | bride d' étanchéité D.280g6 52.12295 GG/ | 757 | K
6013791 | Dichtungsflansch D.280g6 52.12295 GG | sealing flange D.280g6 52.12295 GG | bride d' étanchéité D.280g6 52.12295 GG | 617 | K
6013792 | Dichtungsflansch D.280g6 52.12192 GG/C0 | sealing flange D.280g6 52.12192 GG/C0 | bride d' étanchéité D.280g6 52.12192 GG/ | 688 | K
6013793 | Dichtungsflansch D.280g6 52.12192 GG/C1 | sealing flange D.280g6 52.12192 GG/C1 | bride d' étanchéité D.280g6 52.12192 GG/ | 688 | K
6013794 | Dichtungsflansch D.280g6 52.12192 1.4581 | sealing flange D.280g6 52.12192 1.4581 | bride d' étanchéité D.280g6 52.12192 1.4 | 4827 | K
6013795 | Dichtungsflansch D.280g6 52.12941 GG/C0 | sealing flange D.280g6 52.12941 GG/C0 | bride d' étanchéité D.280g6 52.12941 GG/ | 441 | K
6013796 | Dichtungsflansch D.280g6 52.12941 GG | sealing flange D.280g6 52.12941 GG | bride d' étanchéité D.280g6 52.12941 GG | 330 | K
6013797 | Dichtungsflansch D.152g6 53.12765/1 GG/C | sealing flange D.152 53.12765/1 GG/C0 | bride d' étanchéité D.152 53.12765/1 GG/ | 657 | K
6013798 | Dichtungsflansch D.152g6 53.12765/1 4581 | sealing flange D.152g6 53.12765/1 1.4581 | bride d' étanch. D.152g6 53.12765/1 4581 | 683 | K
6013799 | Dichtungsflansch D.152g6 53.12765/1 GG | sealing flange D.152g6 53.12765/1 GG | bride d' étanchéité D.152g6 53.12765/1 G | 599 | K
6013800 | Dichtungsflansch D.485g6 52.15538/1 GG | sealing flange D.485g6 52.15538/1 GG | bride d' étanchéité D.485g6 52.15538/1 G | 702 | K
6013803 | Dichtungsgehäuse D.820g6 51.17084 GG | sealing casing D.820g6 51.17084 GG | corps d' étanchéité D.820g6 51.17084 GG | 4402 | K
6013804 | Dichtungsflansch D.152g6 53.16773 GG | sealing flange D.152g6 53.16773 GG | bride d' étanchéité D.152g6 53.16773 GG | 637 | K
6013805 | Dichtungsflansch D.220g6 52.16759 GG | sealing flange D.220g6 52.16759 GG | bride d' étanchéité D.220g6 52.16759 GG | 1035 | K
6013806 | Gehäuse 50.13711 GG | casing 50.13711 GG | corps 50.13711 GG | 920 | K
6013811 | Dichtungsflansch D.152g6 53.16416 1.4581 | sealing flange D.152g6 53.16416 1.4581 | bride d' étanchéité D.152g6 53.16416 1.4 | 746 | K
6013812 | Dichtungsflansch D.485g6 52.15590/1 GG | sealing flange D.485g6 52.15590/1 GG | bride d' étanchéité D.485g6 52.15590/1 G | 903 | K
6013813 | Dichtungsflansch D.485 52.15577/1 GG/C0 | sealing flange D.485 52.15577/1 GG/C0 | bride d' étanchéité D.485 52.15577/1 GG/ | 1350 | K
6013814 | Dichtungsflansch D.485g6 52.15577/1 GG | sealing flange D.485g6 52.15577/1 GG | bride d' étanchéité D.485g6 52.15577/1 G | 798 | K
6013815 | Dichtungsflansch D.485 52.15538/1 GG/C0 | sealing flange D.485 52.15538/1 GG/C0 | bride d' étanchéité D.485 52.15538/1 GG/ | 894 | K
6013816 | Dichtungsflansch D.485 52.15538/1 GG/C1 | sealing flange D.485 52.15538/1 GG/C1 | bride d' étanchéité D.485 52.15538/1 GG/ | 885 | K
6013817 | Dichtungsflansch D.582 51.16207 GG | sealing flange D.582 51.16207 GG | bride d' étanchéité D.582 51.16207 GG | 3745 | K
6013818 | Dichtungsflansch D.582 51.16207 GG/C0 | sealing flange D.582 51.16207 GG/C0 | bride d' étanchéité D.582 51.16207 GG/C0 | 4187 | K
6013819 | Dichtungsflansch D.582 51.16207 GG | sealing flange D.582 51.16207 GG | bride d' étanchéité D.582 51.16207 GG | 3780 | K
6013820 | Dichtungsflansch D.582 51.15609/1 GG | sealing flange D.582 51.15609/1 GG | bride d' étanchéité D.582 51.15609/1 GG | 3705 | K
6013821 | Dichtungsflansch D.485 52.15590/1 GG/C0 | sealing flange D.485 52.15590/1 GG/C0 | bride d' étanchéité D.485 52.15590/1 GG/ | 1090 | K
6013826 | Motorgehäuse 52.12657 GG | motor casing 52.12657 GG | corps du moteur 52.12657 GG | 305 | K
6013830 | Motorgehäuse 50.13392 1.4581 | motor casing 50.13392 1.4581 | corps du moteur 50.13392 1.4581 | 3107 | K
6013832 | Motorgehäuse 50.10712/2 GG | motor casing 50.10712/2 GG | corps du moteur 50.10712/2 GG | 689 | K
6013833 | Motorgehäuse 50.3001/3 GG | motor casing 50.3001/3 GG | corps du moteur 50.3001/3 GG | 638 | K
6013834 | Motorgehäuse 51.2971/2 GG | motor casing 51.2971/2 GG | corps du moteur 51.2971/2 GG | 1496 | K
6013835 | Motorgehäuse 52.2924/1 GG | motor casing 52.2924/1 GG | corps du moteur 52.2924/1 GG | 224 | K
6013836 | Motorgehäuse 50.2890/3 GG | motor casing 50.2890/3 GG | corps du moteur 50.2890/3 GG | 691 | K
6013837 | Motorgehäuse 52.2889 Al | motor casing 52.2889 Al | corps du moteur 52.2889 Al | 300 | K
6013838 | Motorgehäuse 50.10474 GG | motor casing 50.10474 GG | corps du moteur 50.10474 GG | 688 | K
6013840 | Motorgehäuse 51.10031/2 GG | motor casing 51.10031/2 GG | corps du moteur 51.10031/2 GG | 1496 | K
6013841 | Motorgehäuse 52.3441 Al | motor casing 52.3441 Al | corps du moteur 52.3441 Al | 266 | K
6013842 | Motorgehäuse 50.3002/3 GG | motor casing 50.3002/3 GG | corps du moteur 50.3002/3 GG | 673 | K
6013847 | Motorgehäuse 52.15462 GG | motor casing 52.15462 GG | corps du moteur 52.15462 GG | 287 | K
6013851 | Motorgehäuse 50.16333 St | motor casing 50.16333 St | corps du moteur 50.16333 St | 34932 | K
6013853 | Motorgehäuse 50.16230 GG | motor casing 50.16230 GG | corps du moteur 50.16230 GG | 812 | K
6013855 | Motorgehäuse 51.15074/1 GG | motor casing 51.15074/1 GG | corps du moteur 51.15074/1 GG | 2827 | K
6013856 | Motorgehäuse 51.15074/1 GG | motor casing 51.15074/1 GG | corps du moteur 51.15074/1 GG | 2935 | K
6013860 | Motorgehäuse 51.15081/1 GG | motor casing 51.15081/1 GG | corps du moteur 51.15081/1 GG | 3999 | K
6013861 | Motorgehäuse 51.15081/1 GG | motor casing 51.15081/1 GG | corps du moteur 51.15081/1 GG | 2664 | K
6013862 | Motorgehäuse 51.15081/1 GG | motor casing 51.15081/1 GG | corps du moteur 51.15081/1 GG | 2491 | K
6013863 | Motorgehäuse 51.15081/1 GG | motor casing 51.15081/1 GG | corps du moteur 51.15081/1 GG | 2267 | K
6013864 | Motorgehäuse 51.15074/1 GG | motor casing 51.15074/1 GG | corps du moteur 51.15074/1 GG | 2808 | K
6013866 | Laufrad-D D.675 52.17150 GGG Lr.4308 | impeller-D D.675 52.17150 GGG Lr.4308 | roue-D D.675 52.17150 GGG Lr.4308 | 11359 | K
6013873 | Laufrad-D D.400 53.17205 GGG | impeller-D D.400 53.17205 GGG | roue-D D.400 53.17205 GGG | 4239 | K
6013874 | Laufrad-D D.615 52.17150 1.4581 Lr.4308 | impeller-D D.615 52.17150 1.4581 Lr.4308 | roue-D D.615 52.17150 1.4581 Lr.4308 | 22238 | K
6013876 | Laufrad FA25.93D/30.93D-350 GGG SVA | impeller FA25.93D/30.93D-350 GGG SVA | roue FA25.93D/30.93D-350 GGG SVA | 5267 | K
6013877 | Laufrad FA25.93D/30.93D-380 GGG SVA | impeller FA25.93D/30.93D-380 GGG SVA | roue FA25.93D/30.93D-380 GGG SVA | 5267 | K
6013878 | Laufrad FA25.93D/30.93D-400 GGG SVA | impeller FA25.93D/30.93D-400 GGG SVA | roue FA25.93D/30.93D-400 GGG SVA | 5267 | K
6013880 | Laufrad FA25.93D/30.93D-400 GGG SVA | impeller FA25.93D/30.93D-400 GGG SVA | roue FA25.93D/30.93D-400 GGG SVA | 5267 | K
6013882 | Laufrad-D 52.16720 248 GG SVA | impeller-D 52.16720 248 GG SVA | roue-D 52.16720 248 GG SVA | 2308 | K
6013883 | Laufrad-D 52.16720 268 GG SVA | impeller-D 52.16720 268 GG SVA | roue-D 52.16720 268 GG SVA | 2308 | K
6013885 | Laufrad-D D.575 52.16446 GGG | impeller-D D.575 52.16446 GGG | roue-D D.575 52.16446 GGG | 13017 | K
6013887 | Motorgehäuse 51.1696 Al | motor casing 51.1696 Al | corps du moteur 51.1696 Al | 715 | L
6013888 | Motorgehäuse 51.1300 GG | motor casing 51.1300 GG | corps du moteur 51.1300 GG | 805 | K
6013890 | Motorgehäuse 51.15000 GG | motor casing 51.15000 GG | corps du moteur 51.15000 GG | 5728 | K
6013891 | Motorgehäuse 51.14999 GG | motor casing 51.14999 GG | corps du moteur 51.14999 GG | 6233 | K
6013892 | Motorgehäuse 51.2844/2 Al | motor casing 51.2844/2 Al | corps du moteur 51.2844/2 Al | 442 | L
6013893 | Motorgehäuse 51.2641/1 GG | motor casing 51.2641/1 GG | corps du moteur 51.2641/1 GG | 311 | K
6013894 | Motorgehäuse 50.1704 Al/C0 | motor casing 50.1704 Al/C0 | corps du moteur 50.1704 Al/C0 | 801 | K
6013895 | Motorgehäuse 50.1704 Al | motor casing 50.1704 Al | corps du moteur 50.1704 Al | 689 | K
6013896 | Motorgehäuse 51.1696 Al/C0 | motor casing 51.1696 Al/C0 | corps du moteur 51.1696 Al/C0 | 839 | K
6013897 | Motorgehäuse 51.14998 GG | motor casing 51.14998 GG | corps du moteur 51.14998 GG | 5373 | K
6013898 | Laufrad-D D.390 52.18316 GGG | impeller-D D.390 52.18316 GGG | roue-D D.390 52.18316 GGG | 4000 | K
6013899 | Laufrad-D D.405 52.18316 GGG | impeller-D D.405 52.18316 GGG | roue-D D.405 52.18316 GGG | 4000 | K
6013900 | Laufrad-D D.420 52.18316 GGG | impeller-D D.420 52.18316 GGG | roue-D D.420 52.18316 GGG | 4000 | K
6013901 | Laufrad-D D.435 52.18316 GGG | impeller-D D.435 52.18316 GGG | roue-D D.435 52.18316 GGG | 4000 | K
6013902 | Laufrad-D D.450 52.18316 GGG | impeller-D D.450 52.18316 GGG | roue-D D.450 52.18316 GGG | 4000 | K
6013903 | Motorgehäuse 51.14997 GG | motor casing 51.14997 GG | corps du moteur 51.14997 GG | 4961 | K
6013904 | Laufrad-D D.233 S.3289 GG | impeller-D D.233 S.3289 GG | roue-D D.233 S.3289 GG | 1540 | K
6013905 | Laufrad-D D.278 S.3161 GG | impeller-D D.278 S.3161 GG | roue-D D.278 S.3161 GG | 2838 | K
6013907 | Laufrad-D D.375 52.18316 GGG | impeller-D D.375 52.18316 GGG | roue-D D.375 52.18316 GGG | 4000 | K
6013909 | Lagergehäuse 50.13557 GG | bearing housing 50.13557 GG | corps de palier 50.13557 GG | 441 | K
6013910 | Lagergehäuse 52.13397 GG | bearing housing 52.13397 GG | corps de palier 52.13397 GG | 151 | K
6013911 | Lagergehäuse 52.13397 GG | bearing housing 52.13397 GG | corps de palier 52.13397 GG | 136 | K
6013914 | Lagergehäuse 51.14712 GG | bearing housing 51.14712 GG | corps de palier 51.14712 GG | 1204 | K
6013915 | Lagergehäuse 51.14712 GG | bearing housing 51.14712 GG | corps de palier 51.14712 GG | 1189 | K
6013917 | Lagergehäuse 52.14546 GG | bearing housing 52.14546 GG | corps de palier 52.14546 GG | 221 | K
6013918 | Lagergehäuse 52.14546 GG | bearing housing 52.14546 GG | corps de palier 52.14546 GG | 198 | K
6013919 | Lagergehäuse 50.12945 GG | bearing housing 50.12945 GG | corps de palier 50.12945 GG | 463 | K
6013920 | Lagergehäuse 52.2111 GG | bearing housing 52.2111VN00 GG | corps de palier 52.2111VN00 GG | 214 | K
6013921 | Lagergehäuse 53.1302 GG | bearing housing 53.1302 GG | corps de palier 53.1302 GG | 632 | K
6013924 | Motordeckel D.95,8 52.17219 GG/C0 | motor cover D.95,8 52.17219 GG/C0 | couvercle du moteur D.95,8 52.17219 GG/C | 140 | K
6013925 | Lagergehäuse 51.12887 GG | bearing housing 51.12887 GG | corps de palier 51.12887 GG | 1055 | K
6013926 | Lagergehäuse 53.12418 GG | bearing housing 53.12418 GG | corps de palier 53.12418 GG | 433 | K
6013927 | Lagergehäuse 52.11749/1 GG | bearing housing 52.11749/1 GG | corps de palier 52.11749/1 GG | 856 | K
6013929 | Lagergehäuse 52.2834 Al | bearing housing 52.2834 Al | corps de palier 52.2834 Al | 165 | K
6013930 | Lagergehäuse 51.15077 GG | bearing housing 51.15077 GG | corps de palier 51.15077 GG | 1157 | K
6013931 | Lagergehäuse U 51.1699 Al | bearing housing U 51.1699 Al | corps de palier U 51.1699 Al | 362 | K
6013932 | Lagergehäuse U 53.1303 GG | bearing housing 53.1303 GG | corps de palier 53.1303 GG | 661 | K
6013933 | Oberes Lager D.85J6 52.2997 GG | upper bearing D.85J6 52.2997 GG | palier supérieur D.85J6 52.2997 GG | 1036 | K
6013934 | Oberes Lager D.160H7 51.2395 GG | upper bearing D.160H7 51.2395 GG | palier supérieur D.160H7 51.2395 GG | 1971 | K
6013935 | Oberes Lager D.130H7 51.2265/1 GG | upper bearing D.130H7 51.2265/1 GG | palier supérieur D.130H7 51.2265/1 GG | 1174 | K
6013936 | Lagergehäuse U 52.2860/1 GG | bearing housing U 52.2860/1 GG | corps de palier U 52.2860/1 GG | 513 | K
6013937 | Unteres Lager D.215J6 51.2343 GG | lower bearing D.215J6 51.2343 GG | inférieur palier D.215J6 51.2343 GG | 1829 | K
6013938 | Unteres Lager D.170J6 52.2271/1 GG | lower bearing D.170J6 52.2271/1 GG | inférieur palier D.170J6 52.2271/1 GG | 491 | K
6013939 | Unteres Lager D.170J6 52.2271 GG | lower bearing D.170J6 52.2271 GG | inférieur palier D.170J6 52.2271 GG | 565 | K
6013940 | Lagergehäuse U 51.1699 Al/C0 | bearing housing U 51.1699 Al/C0 | corps de palier U 51.1699 Al/C0 | 520 | K
6013941 | Oberes Lager D.130H7 51.2265/1 GG | upper bearing D.130H7 51.2265/1 GG | palier supérieur D.130H7 51.2265/1 GG | 1231 | K
6013942 | Lagergehäuse 52.16595 GG | bearing housing 52.16595 GG | corps de palier 52.16595 GG | 214 | K
6013943 | Lagergehäuse 52.15463 GG | bearing housing 52.15463 GG | corps de palier 52.15463 GG | 160 | K
6013944 | Lagergehäuse 51.15079 GG | bearing housing 51.15079 GG | corps de palier 51.15079 GG | 1719 | K
6013945 | Lagergehäuse 51.15079 GG | bearing housing 51.15079 GG | corps de palier 51.15079 GG | 1631 | K
6013946 | Lagergehäuse 51.15077 GG | bearing housing 51.15077 GG | corps de palier 51.15077 GG | 1226 | K
6013947 | Lagergehäuse 51.17361 GG | bearing housing 51.17361 GG | corps de palier 51.17361 GG | 969 | K
6013949 | Lagergehäuse 50.16937 GG | bearing housing 50.16937 GG | corps de palier 50.16937 GG | 1002 | K
6013950 | Lagergehäuse 52.16838 GG | bearing housing 52.16838 GG | corps de palier 52.16838 GG | 350 | K
6013951 | Lagergehäuse 52.16595 GG | bearing housing 52.16595 GG | corps de palier 52.16595 GG | 199 | K
6013954 | Motorgehäuse 50.17446 GG | motor casing 50.17446 GG | corps du moteur 50.17446 GG | 5861 | K
6013955 | Motorgehäuse 50.17446 GG | motor casing 50.17446 GG | corps du moteur 50.17446 GG | 5378 | K
6013961 | Motorgehäuse 50.17547 1.4581 | motor casing 50.17547 1.4581 | corps du moteur 50.17547VN01 1.4581 | 2997 | K
6013964 | Motorgehäuse 52.16837 GG | motor casing 52.16837 GG | corps du moteur 52.16837 GG | 371 | K
6013968 | Motorgehäuse 52.17391 GG | motor casing 52.17391 GG | corps du moteur 52.17391 GG | 433 | K
6013969 | Motorgehäuse 50.17362 GG | motor casing 50.17362 GG | corps du moteur 50.17362 GG | 1314 | K
6013972 | Motorgehäuse 50.17232 GG | motor casing 50.17232 GG | corps du moteur 50.17232 GG | 368 | K
6013974 | Motordeckel D.95g6 52.2831 Al | motor cover D.95g6 52.2831 Al | couvercle du moteur D.95g6 52.2831 Al | 184 | K
6013975 | Motordeckel D.95g6 52.2831 GG | motor cover D.95g6 52.2831 GG | couvercle du moteur D.95g6 52.2831 GG | 169 | K
6013976 | Motordeckel D.331f7 52.2396 GG | motor cover D.331f7 52.2396 GG | couvercle du moteur D.331f7 52.2396 GG | 498 | K
6013977 | Motordeckel D.270g6 53.2281 GG | motor cover D.270g6 53.2281 GG | couvercle du moteur D.270g6 53.2281 GG | 228 | K
6013978 | Motordeckel D.126g6 52.1695 GG/C0 | motor cover D.126g6 52.1695 GG/C0 | couvercle du moteur D.126g6 52.1695 GG/C | 242 | K
6013979 | Motordeckel D.95,8 51.17219 GG | motor cover D.95,8 51.17219 GG | couvercle du moteur D.95,8 51.17219 GG | 85 | K
6013981 | Motordeckel D.125f7 52.10001/1 Al | motor cover D.125f7 52.10001/1 Al | couvercle du moteur D.125f7 52.10001/1 A | 96 | K
6013982 | Motordeckel D.135g6 52.5695 GGG | motor cover D.135g6 52.5695 GGG | couvercle du moteur D.135g6 52.5695 GGG | 212 | K
6013983 | Motordeckel D.165g6 52.2869 GGG | motor cover D.165g6 52.2869 GGG | couvercle du moteur D.165g6 52.2869 GGG | 412 | K
6013984 | Motordeckel D.126g6 52.1695 GG | motor cover D.126g6 52.1695 GG | couvercle du moteur D.126g6 52.1695 GG | 197 | K
6013985 | Motorgehäuse 50.17700 Al | motor casing 50.17700 Al | corps du moteur 50.17700 Al | 900 | K
6013986 | Motorgehäuse 50.17700 Al | motor casing 50.17700 Al | corps du moteur 50.17700 Al | 1155 | K
6013987 | Motorgehäuse 50.17700 Al | motor casing 50.17700 Al | corps du moteur 50.17700 Al | 1157 | K
6013988 | Motorgehäuse 50.17700 Al | motor casing 50.17700 Al | corps du moteur 50.17700 Al | 470 | K
6013993 | Motorgehäuse 50.18026/1 GG | motor casing 50.18026/1 GG | corps du moteur 50.18026/1 GG | 291 | K
6013994 | Motorgehäuse 52.18000 GG | motor casing 52.18000 GG | corps du moteur 52.18000 GG | 478 | K
6013995 | Laufrad-M D.132 53.2858 GGG/C2/C1 | impeller -M D.132 53.2858 GGG/C2/C1 | roue -M D.132 53.2858 GGG/C2/C1 | 365 | K
6013996 | Laufrad-M D.132 53.2858 1.4581 | impeller -M D.132 53.2858 1.4581 | roue -M D.132 53.2858 1.4581 | 592 | K
6013997 | Laufrad-M D.132 53.2858 GGG | impeller -M D.132 53.2858 GGG | roue -M D.132 53.2858 GGG | 198 | L
6013998 | Laufrad-M D.124 53.2838 GGG | impeller-M D.124 53.2838 GGG | roue-M D.124 53.2838 GGG | 423 | K
6013999 | Laufrad-W D.148 54.2546/1 GG | impeller-W D.148 54.2546/1 GG | roue-W D.148 54.2546/1 GG | 173 | K
6014000 | Laufrad-R D.158 54.3189 Gbz | impeller-R D.158 54.3189 Gbz | roue-R D.158 54.3189 Gbz | 626 | K
6014001 | Laufrad-W D.90 54.3014/1 Al | impeller-W D.90 54.3014/1 Al | roue-W D.90 54.3014/1 Al | 624 | K
6014003 | Laufrad-M D.112 54.3013/1 AL | impeller-M D.112 54.3013/1 AL | roue-M D.112 54.3013/1 AL | 245 | K
6014004 | Laufrad-M D.112 54.3013/1 GG | impeller-M D.112 54.3013/1 GG | roue-M D.112 54.3013/1 GG | 179 | K
6014005 | Laufrad-W D.114 54.2392/1 GG/C0 | impeller-W D.114 54.2392/1 GG/C0 | roue-W D.114 54.2392/1 GG/C0 | 327 | L
6014006 | Laufrad-K D.185 53.2245 GG | impeller-K D.185 53.2245 GG | roue-K D.185 53.2245 GG | 321 | K
6014007 | Laufrad-K D.250 53.2245 GG | impeller-K D.250 53.2245 GG | roue-K D.250 53.2245 GG | 321 | K
6014009 | Laufrad-W D.97 54.2114/1 GG | impeller-W D.97 54.2114/1 GG | roue-W D.97 54.2114/1 GG | 240 | K
6014011 | Laufrad-W D.114 54.2392/1 1.4581 | impeller-W D.114 54.2392/1 1.4581 | roue-W D.114 54.2392/1 1.4581 | 574 | K
6014013 | Laufrad-W D.114 54.2392/1 GG | impeller-W D.114 54.2392/1 GG | roue-W D.114 54.2392/1 GG | 108 | L
6014014 | Laufrad-W D.280 52.2338 GG | impeller-W D.280 52.2338 GG | roue-W D.280 52.2338 GG | 882 | K
6014015 | Laufrad-K D.238 53.2245 GG | impeller-K D.238 53.2245 GG | roue-K D.238 53.2245 GG | 321 | K
6014017 | Laufrad-R D.80 55.7444 GG | impeller-R D.80 55.7444 GG | roue-R D.80 55.7444 GG | 230 | K
6014018 | Laufrad-H D.136 53.7342 Rg | impeller-H D.136 53.7342 Rg | roue-H D.136 53.7342 Rg | 359 | K
6014019 | Laufrad-R D.140 54.5659/1 Rg | impeller-R D.140 54.5659/1 Rg | roue-R D.140 54.5659/1 Rg | 3407 | K
6014020 | Laufrad-M D.135 53.3554/2 GGG | impeller-M D.135 53.3554/2 GGG | roue-M D.135 53.3554/2 GGG | 519 | K
6014021 | Laufrad-M D.148 53.3554/1 1.4581 | impeller-M D.148 53.3554/1 1.4581 | roue-M D.148 53.3554/1 1.4581 | 785 | K
6014022 | Laufrad-R D.110 54.8462 9.0975 | impeller-R D.110 54.8462 9.0975 | roue-R D.110 54.8462 9.0975 | 577 | K
6014023 | Laufrad-R D.110 54.8462 Gbz | impeller-R D.110 54.8462 Gbz | roue-R D.110 54.8462 Gbz | 233 | L
6014024 | Laufrad-R D.110 55.8196 Gbz | impeller-R D.110 55.8196 Gbz | roue-R D.110 55.8196 Gbz | 184 | K
6014025 | Laufrad-R D.110 54.8004 Gbz | impeller-R D.110 54.8004 Gbz | roue-R D.110 54.8004 Gbz | 189 | K
6014026 | Laufrad-R D.80 55.7444/1 GG | impeller-R D.80 55.7444/1 GG | roue-R D.80 55.7444/1 GG | 87 | K
6014029 | Laufrad-M D.130 54.3454/1 GG | impeller-M D.130 54.3454/1 GG | roue-M D.130 54.3454/1 GG | 152 | K
6014030 | Laufrad-R D.158 54.3189/2 Gbz | impeller-R D.158 54.3189/2 Gbz | roue-R D.158 54.3189/2 Gbz | 597 | K
6014032 | Laufrad-R D.158 54.3189/1 Gbz | impeller-R D.158 54.3189/1 Gbz | roue-R D.158 54.3189/1 Gbz | 657 | K
6014033 | Laufrad-M D.148 53.3554/1 GGG | impeller-M D.148 53.3554/1 GGG | roue-M D.148 53.3554/1 GGG | 234 | K
6014036 | Laufrad-M D.130 54.3454/1 GG/C0 | impeller-M D.130 54.3454/1 GG/C0 | roue-M D.130 54.3454/1 GG/C0 | 234 | K
6014037 | Laufrad-M D.130 54.3454/1 GG+PVD | impeller-M D.130 54.3454/1 GG+PVD | roue-M D.130 54.3454/1 GG+PVD | 751 | K
6014038 | Laufrad-W D.119 53.1047 1.4581 | impeller-W D.119 53.1047 1.4581 | roue-W D.119 53.1047 1.4581 | 688 | K
6014039 | Laufrad-W D.119 53.1047 GG | impeller-W D.119 53.1047 GG | roue-W D.119 53.1047 GG | 113 | L
6014040 | Scheibe D.44,6/18x10 1.4401 55.11512 | washer D.44,6/18x10 1.4401 55.11512 | rondelle D.44,6/18x10 1.4401 55.11512 | 167 | K
6014041 | Scheibe D.44,6/18x10 1.4122 55.11512 | washer D.44,6/18x10 1.4122 55.11512 | rondelle D.44,6/18x10 1.4122 55.11512 | 122 | K
6014042 | Scheibe D.44,6/18x10 1.4021 55.11512 | washer D.44,6/18x10 1.4021 55.11512 | rondelle D.44,6/18x10 1.4021 55.11512 | 120 | K
6014043 | Laufrad-M D.137 53.1029 GGG | impeller-M D.137 53.1029 GGG | roue-M D.137 53.1029 GGG | 275 | L
6014044 | Laufrad-W D.110 54.1028 GG | impeller-W D.110 54.1028 GG | roue-W D.110 54.1028 GG | 205 | K
6014045 | Laufrad-W D.122 54.17468 Abrasit | impeller-W D.122 54.17468 Abrasit | roue-W D.122 54.17468 Abrasit | 563 | K
6014046 | Laufrad-W D.119 54.1047 GG/C0 | impeller-W D.119 54.1047 GG/C0 | roue-W D.119 54.1047 GG/C0 | 304 | K
6014047 | Laufrad-W D.119 54.1047 1.4581/C0 | impeller-W D.119 54.1047 1.4581/C0 | roue-W D.119 54.1047 1.4581/C0 | 880 | K
6014048 | Kappe 54.18428 1.4401 | cap 54.18428 1.4401 | capot 54-18428 1.4401 | 274 | K
6014049 | Kappe 55.16731 1.4401 | cap 55.16731 1.4401 | capot 55.16731 1.4401 | 79 | K
6014050 | Kappe 55.16731 1.4021 | cap 55.16731 1.4021 | capot 55.16731 1.4021 | 35 | K
6014051 | Kappe 53.16373 1.4581 | cap 53.16373 1.4581 | capot 53.16373 1.4581 | 380 | K
6014052 | Kappe 53.16373 GG | cap 53.16373 GG | capot 53.16373 GG | 151 | K
6014053 | Kappe 55.16357 1.4401 | cap 55.16357 1.4401 | capot 55.16357 1.4401 | 389 | K
6014054 | Kappe 54.18428 1.4021 | cap 54.18428 1.4021 | capot 54.18428 1.4021 | 217 | K
6014055 | Kappe 54.18275 1.4401 | cap 54.18275 1.4401 | capot 54.18275 1.4401 | 628 | K
6014056 | Kappe 54.18275 1.4021 | cap 54.18275 1.4021 | capot 54.18275 1.4021 | 379 | K
6014057 | Kappe 55.16924 1.4401 | cap 55.16924 1.4401 | capot 55.16924 1.4401 | 201 | K
6014058 | Kappe 55.16924 1.4021 | cap 55.16924 1.4021 | capot 55.16924 1.4021 | 97 | K
6014059 | Laufrad-M D.182 53.1126 GGG | impeller-M D.182 53.1126 GGG | roue-M D.182 53.1126 GGG | 1341 | K
6014060 | Laufrad-R D.90 55.1492/1 Gbz | impeller-R D.90 55.1492/1 Gbz | roue-R D.90 55.1492/1 Gbz | 412 | K
6014061 | Laufrad-M D.199 53.1378 GGG/C0 | impeller-M D.199 53.1378 GGG/C0 | roue-M D.199 53.1378 GGG/C0 | 703 | K
6014063 | Laufrad-M D.199 53.1378 GGG | impeller-M D.199 53.1378 GGG | roue-M D.199 53.1378 GGG | 372 | L
6014064 | Laufrad-M D.182 53.1364 GGG/C0 | impeller-M D.182 53.1364 GGG/C0 | roue-M D.182 53.1364 GGG/C0 | 463 | K
6014065 | Laufrad-M D.132 54.2067 Al | impeller-M D.132 54.2067 Al | roue-M D.132 54.2067 Al | 132 | K
6014066 | Laufrad-R D.90 55.1911/1 Gbz | impeller-R D.90 55.1911/1 Gbz | roue-R D.90 55.1911/1 Gbz | 333 | K
6014068 | Laufrad-R D.158 54.1680/1 Rg | impeller-R D.158 54.1680/1 Rg | roue-R D.158 54.1680/1 Rg | 526 | K
6014069 | Laufrad-R D.99 55.1498/1 Gbz | impeller-R D.99 55.1498/1 Gbz | roue-R D.99 55.1498/1 Gbz | 342 | K
6014070 | Laufrad-M D.182 53.1364 1.4581/C0 | impeller-M D.182 53.1364 1.4581/C0 | roue-M D.182 53.1364 1.4581/C0 | 1231 | K
6014072 | Laufrad-M D.175 53.1223 GGG | impeller-M D.175 53.1223 GGG | roue-M D.175 53.1223 GGG | 372 | L
6014073 | Laufrad-M D.155 54.1129 GGG | impeller-M D.155 54.1129 GGG | roue-M D.155 54.1129 GGG | 475 | K
6014074 | Laufrad-M D.142 53.1128 GGG | impeller-M D.142 53.1128 GGG | roue-M D.142 53.1128 GGG | 498 | K
6014075 | Laufrad-M D.160 53.1127 GGG | impeller-M D.160 53.1127 GGG | roue-M D.160 53.1127 GGG | 478 | K
6014076 | Laufrad-M D.182 53.1364 1.4581 | impeller-M D.182 53.1364 1.4581 | roue-M D.182 53.1364 1.4581 | 1009 | K
6014077 | Laufrad-M D.182 53.1364 GGG | impeller-M D.182 53.1364 GGG | roue-M D.182 53.1364 GGG | 275 | L
6014078 | Laufrad-M D.154 53.1273 GGG/C0 | impeller-M D.154 53.1273 GGG/C0 | roue-M D.154 53.1273 GGG/C0 | 457 | K
6014079 | Laufrad-M D.154 53.1273 1.4581 | impeller-M D.154 53.1273 1.4581 | roue-M D.154 53.1273 1.4581 | 763 | K
6014080 | Laufrad-M D.154 53.1273 GGG | impeller-M D.154 53.1273 GGG | roue-M D.154 53.1273 GGG | 239 | L
6014081 | Laufrad-R D.110 54.9021 Gbz | impeller-R D.110 54.9021 Gbz | roue-R D.110 54.9021 Gbz | 223 | L
6014083 | Laufrad-H D.170 54.4045/1 Rg | impeller-H D.170 54.4045/1 Rg | roue-H D.170 54.4045/1 Rg | 1224 | K
6014084 | Laufrad-H D.404,4 52.3915/1 9.0975 | impeller-H D.404,4 52.3915/1 9.0975 | roue-H D.404,4 52.3915/1 9.0975 | 9896 | K
6014085 | Laufrad-H D.404,4 52.3915/1 Gbz | impeller-H D.404,4 52.3915/1 Gbz | roue-H D.404,4 52.3915/1 Gbz | 7936 | K
6014086 | Laufrad-H D.148 54.3746 Rg | impeller-H D.148 54.3746 Rg | roue-H D.148 54.3746 Rg | 823 | K
6014087 | Laufrad-H D.308 52.6664 9.0975 | impeller-H D.308 523.6664 9.0975 | roue-H D.308 52.6664 9.0975 | 4163 | K
6014090 | Laufrad-H D.318 52.5349/3 9.0975 | impeller-H D.318 52.5349/3 9.0975 | roue-H D.318 52.5349/3 9.0975 | 4921 | K
6014091 | Laufrad-H D.318 52.5349/1 9.0975 | impeller-H D.318 52.5349/1 9.0975 | roue-H D.318 52.5349/1 9.0975 | 5127 | K
6014093 | Laufrad-H D.239 53.1027/1 Gbz | impeller-H D.239 53.1027/1 Gbz | roue-H D.239 53.1027/1 Gbz | 1569 | K
6014095 | Laufrad-M D.130 S.2664 Al | impeller-M D.130 S.2664 Al | roue-M D.130 S.2664 Al | 219 | K
6014098 | Laufrad-H D.209 53.1466 9.0975 | impeller-H D.209 53.1466 9.0975 | roue-H D.209 53.1466 9.0975 | 1476 | L
6014101 | Laufrad-H D.239 53.1027/4 9.0975 | impeller-H D.239 53.1027/4 9.0975 | roue-H D.239 53.1027/4 9.0975 | 2756 | L
6014102 | Laufrad-H D.239 53.1027/1 9.0975 | impeller-H D.239 53.1027/1 9.0975 | roue-H D.239 53.1027/1 9.0975 | 2308 | K
6014104 | Laufrad-H D.89 54.9449 Gbz | impeller-H D.89 54.9449 Gbz | roue-H D.89 54.9449 Gbz | 436 | K
6014105 | Laufrad-H D.123 54.9379 Rg | impeller-H D.123 54.9379 Rg | roue-H D.123 54.9379 Rg | 702 | K
6014106 | Laufrad-H D.97 53.9263 Gbz | impeller-H D.97 53.9263 Gbz | roue-H D.97 53.9263 Gbz | 487 | K
6014109 | Laufrad-H D.184 54.9490/2 9.0975 | impeller-H D.184 54.9490/2 9.0975 | roue-H D.184 54.9490/2 9.0975 | 1615 | K
6014110 | Laufrad-H D.184 54.9490 9.0975 | impeller-H D.184 54.9490 9.0975 | roue-H D.184 54.9490 9.0975 | 1095 | L
6014113 | Laufrad-H D.89 54.9468 Gbz | impeller-H D.89 54.9468 Gbz | roue-H D.89 54.9468 Gbz | 373 | K
6014114 | Laufrad-H D.184 54.8572A Gbz | impeller-H D.184 54.8572A Gbz | roue-H D.184 54.8572A Gbz | 865 | K
6014116 | Laufrad-H D.330 52.7505 1.4581 | impeller-H D.330 52.7505 1.4581 | roue-H D.330 52.7505 1.4581 | 7240 | K
6014117 | Laufrad-H D.330 52.7505 9.0975 | impeller-H D.330 52.7505 9.0975 | roue-H D.330 52.7505 9.0975 | 5013 | K
6014119 | Laufrad-H D.311 53.6664/1 Gbz | impeller-H D.311 53.6664/1Gbz | roue-H D.311 53.6664/1Gbz | 3273 | K
6014120 | Laufrad-H D.184 54.8572A Rg | impeller-H D.184 54.8572A Rg | roue-H D.184 54.8572A Rg | 1056 | K
6014121 | Laufrad-H D.184 54.8572/3 9.0975 | impeller-H D.184 54.8572/3 9.0975 | roue-H D.184 54.8572/3 9.0975 | 1017 | L
6014124 | Laufrad-H D.148 54.8518 Gbz | impeller-H D.148 54.8518 Gbz | roue-H D.148 54.8518 Gbz | 821 | K
6014125 | Laufrad-W D.166 52.14200 GG | impeller-W D.166 52.14200 GG | roue-W D.166 52.14200 GG | 512 | L
6014126 | Laufrad-W D.196 52.13700/1 GG | impeller-W D.196 52.13700/1 GG | roue-W D.196 52.13700/1 GG | 512 | L
6014127 | Laufrad-R D.142 54.12293/3 9.0975 | impeller-R D.142 54.12293/3 9.0975 | roue-R D.142 54.12293/3 9.0975 | 515 | K
6014128 | Laufrad-R D.142 54.12293 Gbz | impeller-R D.142 54.12293 Gbz | roue-R D.142 54.12293 Gbz | 351 | L
6014129 | Laufrad-M D.110 53.11850/2 Al | impeller-M D.110 53.11850/2 Al | roue-M D.110 53.11850/2 Al | 144 | K
6014132 | Laufrad-W D.94 54.14341 GG | impeller-W D.94 54.14341 GG | roue-W D.94 54.14341 GG | 339 | K
6014133 | Laufrad-R D.120 53.14338 Gbz | impeller-R D.120 53.14338 Gbz | roue-R D.120 53.14338 Gbz | 452 | K
6014134 | Laufrad-W D.136 52.14201 GG | impeller-W D.136 52.14201 GG | roue-W D.136 52.14201 GG | 512 | K
6014136 | Laufrad-R D.142 54.11557 9.0975 | impeller-R D.142 54.11557 9.0975 | roue-R D.142 54.11557 9.0975 | 433 | K
6014137 | Laufrad-R D.142 54.11557 Gbz | impeller-R D.142 54.11557 Gbz | roue-R D.142 54.11557 Gbz | 357 | K
6014138 | Laufrad-R D.136 53.9882 Rg | impeller-R D.136 53.9882 Rg | roue-R D.136 53.9882 Rg | 406 | K
6014140 | Laufrad-M D.125 54.9107 Gbz | impeller-M D.125 54.9107 Gbz | roue-M D.125 54.9107 Gbz | 543 | K
6014141 | Laufrad-M D.110 53.11850 Al | impeller-M D.110 53.11850 Al | roue-M D.110 53.11850 Al | 255 | K
6014142 | Laufrad-M D.130 53.11843/2 AlSi | impeller-M D.130 53.11843/2 AlSi | roue-M D.130 53.11843/2 AlSi | 91 | K
6014144 | Laufrad-M D.130 53.11843 Al | impeller-M D.130 53.11843 Al | roue-M D.130 53.11843 Al | 238 | K
6014145 | Laufrad-R D.142 54.11557/3 9.0975 | impeller-R D.142 54.11557/3 9.0975 | roue-R D.142 54.11557/3 9.0975 | 552 | K
6014147 | Laufrad-W D.113 54.18382 GG/C0 | impeller-W D.113 54.18382 GG/C0 | roue-W D.113 54.18382 GG/C0 | 511 | K
6014148 | Laufrad-W D.113 54.18382 GG | impeller-W D.113 54.18382 GG | roue-W D.113 54.18382 GG | 212 | K
6014149 | Laufrad-W D.119 53.18032 Abrasit | impeller-W D.119 53.18032 Abrasit | roue-W D.119 53.18032 Abrasit | 563 | L
6014153 | Laufrad-R D.107 54.18426/1 Gbz | impeller-R D.107 54.18426/1 Gbz | roue-R D.107 54.18426/1 Gbz | 397 | K
6014154 | Laufrad-W D.107 54.18383 GG | impeller-W D.107 54.18383 GG | roue-W D.107 54.18383 GG | 511 | K
6014155 | Laufrad-W D.132 54.18383 GG | impeller-W D.132 54.18383 GG | roue-W D.132 54.18383 GG | 353 | K
6014156 | Laufrad-W D.96 54.18382 GG | impeller-W D.96 54.18382 GG | roue-W D.96 54.18382 GG | 330 | K
6014157 | Laufrad-M D.148 53.17063 Abrasit | impeller-M D.148 53.17063 Abrasit | roue-M D.148 53.17063 Abrasit | 481 | K
6014158 | Laufrad-W D.145 52.14867 GG | impeller-W D.145 52.14867 GG | roue-W D.145 52.14867 GG | 376 | K
6014159 | Laufrad-W D.160 52.14867 GG | impeller-W D.160 52.14867 GG | roue-W D.160 52.14867 GG | 376 | L
6014166 | Laufrad-W D.115 52.14867 GG | impeller-W D.115 52.14867 GG | roue-W D.115 52.14867 GG | 376 | K
6014167 | Laufrad-W D.130 52.14867 GG | impeller-W D.130 52.14867 GG | roue-W D.130 52.14867 GG | 376 | K
6014168 | Pumpenwelle D.30x249 53.16798 1.4122 | pump shaft D.30x249 53.16798 1.4122 | arbre de pompe D.30x249 53.16798 1.4122 | 406 | K
6014170 | Pumpenwelle D.30x197 53.16798 1.4122 | pump shaft D.30x197 53.16798 1.4122 | arbre de pompe D.30x197 53.16798 1.4122 | 389 | K
6014172 | Pumpenwelle D.30x145 53.16798 1.4122 | pump shaft D.30x145 53.16798 1.4122 | arbre de pompe D.30x145 53.16798 1.4122 | 389 | K
6014173 | Pumpenwelle D.30x353 53.16798 1.4462 | pump shaft D.30x353 53.16798 1.4462 | arbre de pompe D.30x353 53.16798 1.4462 | 645 | K
6014174 | Pumpenwelle D.30x353 53.16798 1.4122 | pump shaft D.30x353 53.16798 1.4122 | arbre de pompe D.30x353 53.16798 1.4122 | 389 | K
6014176 | Pumpenwelle D.30x301 53.16798 1.4122 | pump shaft D.30x301 53.16798 1.4122 | arbre de pompe D.30x301 53.16798 1.4122 | 658 | K
6014179 | Pumpenwelle D.55x655 53.16745 1.4122 | pump shaft D.55x655 53.16745 1.4122 | arbre de pompe D.55x655 53.16745 1.4122 | 1045 | K
6014180 | Pumpenwelle D.55x655 53.16745 1.4021 | pump shaft D.55x655 53.16745 1.4021 | arbre de pompe D.55x655 53.16745 1.4021 | 1277 | K
6014181 | Pumpenwelle D.55x475 53.16745 1.4021 | pump shaft D.55x475 53.16745 1.4021 | arbre de pompe D.55x475 53.16745 1.4021 | 736 | K
6014182 | Pumpenwelle D.30x881 53.16738 1.4122 | pump shaft D.30x881 53.16738 1.4122 | arbre de pompe D.30x881 53.16738 1.4122 | 609 | K
6014183 | Pumpenwelle D.30x641 53.16738 1.4122 | pump shaft D.30x641 53.16738 1.4122 | arbre de pompe D.30x641 53.16738 1.4122 | 461 | K
6014184 | Pumpenwelle D.55x1555 53.16745 1.4021 | pump shaft D.55x1555 53.16745 1.4021 | arbre de pompe D.55x1555 53.16745 1.4021 | 1896 | K
6014185 | Pumpenwelle D.55x1375 53.16745 1.4021 | pump shaft D.55x1375 53.16745 1.4021 | arbre de pompe D.55x1375 53.16745 1.4021 | 1586 | K
6014186 | Pumpenwelle D.55x1195 53.16745 1.4021 | pump shaft D.55x1195 53.16745 1.4021 | arbre de pompe D.55x1195 53.16745 1.4021 | 1489 | K
6014187 | Pumpenwelle D.55x835 53.16745 1.4122 | pump shaft D.55x835 53.16745 1.4122 | arbre de pompe D.55x835 53.16745 1.4122 | 1773 | K
6014188 | Pumpenwelle D.55x835 53.16745 1.4021 | pump shaft D.55x835 53.16745 1.4021 | arbre de pompe D.55x835 53.16745 1.4021 | 1629 | K
6014191 | Pumpenwelle D.30x642 53.16806 1.4122 | pump shaft D.30x642 53.16806 1.4122 | arbre de pompe D.30x642 53.16806 1.4122 | 624 | K
6014193 | Pumpenwelle D.30x486 53.16806 1.4122 | pump shaft D.30x486 53.16806 1.4122 | arbre de pompe D.30x486 53.16806 1.4122 | 490 | K
6014195 | Pumpenwelle D.30x902 53.16806 1.4122 | pump shaft D.30x902 53.16806 1.4122 | arbre de pompe D.30x902 53.16806 1.4122 | 935 | K
6014196 | Pumpenwelle D.30x850 53.16806 1.4122 | pump shaft D.30x850 53.16806 1.4122 | arbre de pompe D.30x850 53.16806 1.4122 | 935 | K
6014197 | Pumpenwelle D.30x798 53.16806 1.4122 | pump shaft D.30x798 53.16806 1.4122 | arbre de pompe D.30x798 53.16806 1.4122 | 935 | K
6014199 | Pumpenwelle D.30x746 53.16806 1.4122 | pump shaft D.30x746 53.16806 1.4122 | arbre de pompe D.30x746 53.16806 1.4122 | 624 | K
6014200 | Pumpenwelle D.30x382 53.16806 1.4122 | pump shaft D.30x382 53.16806 1.4122 | arbre de pompe D.30x382 53.16806 1.4122 | 404 | K
6014201 | Pumpenwelle D.30x509 53.16798 1.4122 | pump shaft D.30x509 53.16798 1.4122 | arbre de pompe D.30x509 53.16798 1.4122 | 624 | K
6014203 | Pumpenwelle D.30x457 53.16798 1.4122 | pump shaft D.30x457 53.16798 1.4122 | arbre de pompe D.30x457 53.16798 1.4122 | 624 | K
6014205 | Pumpenwelle D.30x405 53.16798 1.4122 | pump shaft D.30x405 53.16798 1.4122 | arbre de pompe D.30x405 53.16798 1.4122 | 624 | K
6014207 | Pumpenwelle D.30x665 53.16798 1.4122 | pump shaft D.30x665 53.16798 1.4122 | arbre de pompe D.30x665 53.16798 1.4122 | 624 | K
6014209 | Pumpenwelle D.30x561 53.16798 1.4122 | pump shaft D.30x561 53.16798 1.4122 | arbre de pompe D.30x561 53.16798 1.4122 | 624 | K
6014211 | Pumpenwelle D.55x522 53.16460 1.4122 | pump shaft D.55x522 53.16460 1.4122 | arbre de pompe D.55x522 53.16460 1.4122 | 699 | K
6014213 | Pumpenwelle D.55x342 53.16460 1.4462 | pump shaft D.55x342 53.16460 1.4462 | arbre de pompe D.55x342 53.16460 1.4462 | 782 | K
6014214 | Pumpenwelle D.55x342 53.16460 1.4122 | pump shaft D.55x342 53.16460 1.4122 | arbre de pompe D.55x342 53.16460 1.4122 | 608 | K
6014216 | Pumpenwelle D.26x404 53.16586 1.4122 | pump shaft D.26x404 53.16586 1.4122 | arbre de pompe D.26x404 53.16586 1.4122 | 478 | K
6014218 | Pumpenwelle D.30x465 53.16485 1.4122 | pump shaft D.30x465 53.16485 1.4122 | arbre de pompe D.30x465 53.16485 1.4122 | 520 | K
6014221 | Pumpenwelle D.90x1112 53.16441 1.4021 | pump shaft D.90x1112 53.16441 1.4021 | arbre de pompe D.90x1112 53.16441 1.4021 | 2915 | K
6014222 | Pumpenwelle D.55x642 53.16336 1.4021 | pump shaft D.55x642 53.16336 1.4021 | arbre de pompe D.55x642 53.16336 1.4021 | 799 | K
6014223 | Pumpenwelle D.55x462 53.16336 1.4122 | pump shaft D.55x462 53.16336 1.4122 | arbre de pompe D.55x462 53.16336 1.4122 | 737 | K
6014224 | Pumpenwelle D.55x462 53.16336 1.4021 | pump shaft D.55x462 53.16336 1.4021 | arbre de pompe D.55x462 53.16336 1.4021 | 741 | K
6014225 | Pumpenwelle D.55x282 53.16336 1.4122 | pump shaft D.55x282 53.16336 1.4122 | arbre de pompe D.55x282 53.16336 1.4122 | 835 | K
6014226 | Pumpenwelle D.55x282 53.16336 1.4021 | pump shaft D.55x282 53.16336 1.4021 | arbre de pompe D.55x282 53.16336 1.4021 | 692 | K
6014228 | Pumpenwelle D.89,9x1282 53.16426 1.4021 | pump shaft D.89,9x1282 53.16426 1.4021 | arbre de pompe D.89,9x1282 16426 1.4021 | 3018 | K
6014232 | Pumpenwelle D.26x752 53.16586 9.4122 | pump shaft D.26x752 53.16586 9.4122 | arbre de pompe D.26x752 53.16586 9.4122 | 1566 | K
6014233 | Pumpenwelle D.30x281 53.16738 1.4122 | pump shaft D.30x281 53.16738 1.4122 | arbre de pompe D.30x281 53.16738 1.4122 | 332 | K
6014234 | Pumpenwelle D.30x281 53.16738 1.4021 | pump shaft D.30x281 53.16738 1.4021 | arbre de pompe D.30x281 53.16738 1.4021 | 328 | K
6014236 | Pumpenwelle D.35x400 53.16656 1.4122 | pump shaft D.35x400 53.16656 1.4122 | arbre de pompe D.35x400 53.16656 1.4122 | 744 | K
6014238 | Pumpenwelle D.30x641 53.16738 1.4021 | pump shaft D.30x641 53.16738 1.4021 | arbre de pompe D.30x641 53.16738 1.4021 | 453 | K
6014239 | Pumpenwelle D.30x521 53.16738 1.4122 | pump shaft D.30x521 53.16738 1.4122 | arbre de pompe D.30x521 53.16738 1.4122 | 390 | K
6014240 | Pumpenwelle D.30x521 53.16738 1.4021 | pump shaft D.30x521 53.16738 1.4021 | arbre de pompe D.30x521 53.16738 1.4021 | 384 | K
6014241 | Pumpenwelle D.30x401 53.16738 1.4122 | pump shaft D.30x401 53.16738 1.4122 | arbre de pompe D.30x401 53.16738 1.4122 | 376 | K
6014242 | Pumpenwelle D.30x401 53.16738 1.4021 | pump shaft D.30x401 53.16738 1.4021 | arbre de pompe D.30x401 53.16738 1.4021 | 367 | K
6014244 | Pumpenwelle D.32x433 53.16628 1.4122 | pump shaft D.32x433 53.16628 1.4122 | arbre de pompe D.32x433 53.16628 1.4122 | 490 | K
6014248 | Pumpenwelle D.26x694 53.16586 1.4021 | pump shaft D.26x694 53.16586 1.4021 | arbre de pompe D.26x694 53.16586 1.4021 | 742 | K
6014252 | Pumpenwelle D.32x407 53.16634 1.4462 | pump shaft D.32x407 53.16634 1.4462 | arbre de pompe D.32x407 52.16634 1.4462 | 692 | K
6014254 | Pumpenwelle D.30x954 53.16806 1.4122 | pump shaft D.30x954 53.16806 1.4122 | arbre de pompe D.30x954 53.16806 1.4122 | 935 | K
6014255 | Kappe 54.9318/1 GG | cap 54.9318/1 GG | capot 54.9318/1 GG | 295 | K
6014256 | Kappe 54.9318 Gbz | cap 54.9318 Gbz | capot 54.9318 Gbz | 273 | K
6014257 | Kappe 54.9318 GG | cap 54.9318 GG | capot 54.9318 GG | 259 | K
6014258 | Kappe 55.3146 1.4401 | cap 55.3146 1.4401 | capot 55.3146 1.4401 | 329 | K
6014259 | Kappe 55.3146 1.4021 | cap 55.3146 1.4021 | capot 55.3146 1.4021 | 277 | K
6014260 | Kappe 55.9458/3 1.4021 | cap 55.9458/3 1.4021 | capot 55.9458/3 1.4021 | 139 | K
6014261 | Kappe 54.9458/1 1.4401 | cap 54.9458/1 1.4401 | capot 54.9458/1 1.4401 | 72 | K
6014262 | Kappe 54.9458/1 1.4021 | cap 54.9458/1 1.4021 | capot 54.9458/1 1.4021 | 41 | K
6014263 | Kappe 55.9391 1.4401 | cap 55.9391 1.4401 | capot 55.9391 1.4401 | 283 | K
6014264 | Kappe 54.9318/1 Gbz | cap 54.9318/1 Gbz | capot 54.9318/1 Gbz | 276 | K
6014265 | Pumpenwelle D.25x444 S.3150 1.4021 | pump shaft D.25x444 S.3150 1.4021 | arbre de pompe D.25x444 S.3150 1.40210 | 600 | K
6014266 | Pumpenwelle D.70x668 52.18246 1.4122 | pump shaft D.70x668 52.18246 1.4122 | arbre de pompe D.70x668 52.18246 1.4122 | 1041 | K
6014267 | Pumpenwelle D.30x413 53.18187 1.4021 | pump shaft D.30x413 53.18187 1.4021 | arbre de pompe D.30x413 53.18187 1.4021 | 367 | K
6014268 | Pumpenwelle D.65x1865 52.18160 1.4122 | pump shaft D.65x1865 52.18160 1.4122 | arbre de pompe D.65x1865 52.18160 1.4122 | 3679 | K
6014271 | Pumpenwelle D.45x611 52.18682 1.4462 | pump shaft D.45x611 52.18682 1.4462 | arbre de pompe D.45x611 52.18682 1.4462 | 1561 | K
6014272 | Pumpenwelle D.45x733 53.18655 1.4021 | pump shaft D.45x733 53.18655 1.4021 | arbre de pompe D.45x733 53.18655 1.4021 | 1007 | K
6014276 | Kappe 55.9458/3 1.4401 | cap 55.9458/3 1.4401 | capot 55.9458/3 1.4401 | 143 | K
6014277 | Kappe 55.14835 1.4401 | cap 55.14835 1.4401 | capot 55.14835 1.4401 | 60 | K
6014278 | Kappe 55.14835 1.4021 | cap 55.14835 1.4021 | capot 55.14835 1.4021 | 37 | K
6014279 | Kappe 53.12203 GG | cap 53.12203 GG | capot 53.12203 GG | 266 | K
6014280 | Kappe 55.11797 Gbz | cap 55.11797 Gbz | capot 55.11797 Gbz | 205 | K
6014281 | Kappe 55.11797 GG | cap 55.11797 GG | capot 55.11797 GG | 136 | K
6014282 | Kappe 55.16357 1.4021 | cap 55.16357 1.4021 | capot 55.16357 1.4021 | 138 | K
6014283 | Kappe 54.15934 Gbz | cap 54.15934 Gbz | capot 54.15934 Gbz | 294 | K
6014284 | Kappe 54.15934 GG | cap 54.15934 GG | capot 54.15934 GG | 262 | K
6014285 | Kappe 55.15239 1.4401 | cap 55.15239 1.4401 | capot 55.15239 1.4401 | 190 | K
6014286 | Kappe 55.15239 1.4021 | cap 55.15239 1.4021 | capot 55.15239 1.4021 | 126 | K
6014287 | Kappe 53.10315 Gbz | cap 53.10315 Gbz | capot 53.10315 Gbz | 546 | K
6014288 | Kappe 55.9867 Gbz | cap 55.9867 Gbz | capot 55.9867 Gbz | 148 | K
6014289 | Kappe 55.9867 GG | cap 55.9867 GG | capot 55.9867 GG | 99 | K
6014290 | Kappe 54.9728/1 GG | cap 54.9728/1 GG | capot 54.9728/1 GG | 203 | K
6014291 | Kappe 54.9728 Gbz | cap 54.9728 Gbz | capot 54.9728 Gbz | 433 | K
6014292 | Kappe 54.9728 GG | cap 54.9728 GG | capot 54.9728 GG | 182 | K
6014293 | Kappe 55.10214 Gbz | cap 55.10214 Gbz | capot 55.10214 Gbz | 111 | K
6014294 | Kappe 55.10214 GG | cap 55.10214 GG | capot 55.10214 GG | 124 | K
6014296 | Kappe 55.9867/1 Gbz | cap 55.9867/1 Gbz | capot 55.9867/1 Gbz | 170 | K
6014297 | Kappe 55.9867/1 GG | cap 55.9867/1 GG | capot 55.9867/1 GG | 205 | K
6014298 | Pumpenwelle D.30x215 53.17168 1.4122 | pump shaft D.30x215 53.17168 1.4122 | arbre de pompe D.30x215 53.17168 1.4122 | 335 | K
6014299 | Pumpenwelle D.30x145 53.17168 1.4122 | pump shaft D.30x145 53.17168 1.4122 | arbre de pompe D.30x145 53.17168 1.4122 | 302 | K
6014300 | Pumpenwelle D.55x858 53.17058 1.4021 | pump shaft D.55x858 53.17058 1.4021 | arbre de pompe D.55x858 53.17058 1.4021 | 1805 | K
6014301 | Pumpenwelle D.55x658 53.17058 1.4462 | pump shaft D.55x658 53.17058 1.4462 | arbre de pompe D.55x658 53.17058 1.4462 | 2800 | K
6014302 | Pumpenwelle D.55x458 53.17058 1.4021 | pump shaft D.55x458 53.17058 1.4021 | arbre de pompe D.55x458 53.17058 1.4021 | 1588 | K
6014303 | Pumpenwelle D.55x283 53.17289 1.4021 | pump shaft D.55x283 53.17289 1.4021 | arbre de pompe D.55x283 53.17289 1.4021 | 648 | K
6014308 | Pumpenwelle D.30x186 53.16855 1.4122 | pump shaft D.30x186 53.16855 1.4122 | arbre de pompe D.30x186 53.16855 1.4122 | 295 | K
6014311 | Pumpenwelle D.30x1318 53.16806 1.4122 | pump shaft D.30x1318 53.16806 1.4122 | arbre de pompe D.30x1318 53.16806 1.4122 | 1559 | K
6014313 | Pumpenwelle D.30x1006 53.16806 1.4122 | pump shaft D.30x1006 53.16806 1.4122 | arbre de pompe D.30x1006 53.16806 1.4122 | 1247 | K
6014314 | Pumpenwelle D.30x186 53.16855 1.4021 | pump shaft D.30x186 53.16855 1.4021 | arbre de pompe D.30x186 53.16855 1.4021 | 291 | K
6014315 | Pumpenwelle D.55x715 53.16839/1 1.4462 | pump shaft D.55x715 53.16839/1 1.4462 | arbre de pompe D.55x715 16839/1 1.4462 | 1737 | K
6014316 | Pumpenwelle D.55x535 53.16839/1 1.4462 | pump shaft D.55x535 53.16839/1 1.4462 | arbre de pompe D.55x535 16839/1 1.4462 | 1357 | K
6014317 | Pumpenwelle D.55x895 53.16839 1.4021 | pump shaft D.55x895 53.16839 1.4021 | arbre de pompe D.55x895 53.16839 1.4021 | 1075 | K
6014318 | Pumpenwelle D.55x715 53.16839 1.4122 | pump shaft D.55x715 53.16839 1.4122 | arbre de pompe D.55x715 53.16839 1.4122 | 1148 | K
6014319 | Pumpenwelle D.55x283 53.17289 1.4122 | pump shaft D.55x283 53.17289 1.4122 | arbre de pompe D.55x283 53.17289 1.4122 | 793 | K
6014320 | Pumpenwelle D.60x528 53.17643 1.4122 | pump shaft D.60x528 53.17643 1.4122 | arbre de pompe D.60x528 53.17643 1.4122 | 1155 | K
6014322 | Pumpenwelle D.48x877 53.17633 1.4122 | pump shaft D.48x877 53.17633 1.4122 | arbre de pompe D.48x877 53.17633 1.4122 | 1709 | K
6014323 | Pumpenwelle D.48x777 53.17633 1.4122 | pump shaft D.48x777 53.17633 1.4122 | arbre de pompe D.48x777 53.17633 1.4122 | 1634 | K
6014325 | Pumpenwelle D.55x679 53.17942 1.4021 | pump shaft D.55x679 53.17942 1.4021 | arbre de pompe D.55x679 53.17942 1.4021 | 1166 | K
6014326 | Pumpenwelle D.68x494 53.17708 1.4122 | pump shaft D.68x494 53.17708 1.4122 | arbre de pompe D.68x494 53.17708 1.4122 | 1016 | K
6014330 | Pumpenwelle D.55x271 53.17351 1.4122 | pump shaft D.55x271 53.17351 1.4122 | arbre de pompe D.55x271 53.17351 1.4122 | 793 | K
6014331 | Pumpenwelle D.55x683 53.17289 1.4122 | pump shaft D.55x683 53.17289 1.4122 | arbre de pompe D.55x683 53.17289 1.4122 | 1082 | K
6014332 | Pumpenwelle D.55x683 53.17289 1.4021 | pump shaft D.55x683 53.17289 1.4021 | arbre de pompe D.55x683 53.17289 1.4021 | 937 | K
6014333 | Pumpenwelle D.55x483 53.17289 1.4122 | pump shaft D.55x483 17289 1.4122 | arbre de pompe D.55x483 17289 1.4122 | 937 | K
6014334 | Pumpenwelle D.55x483 53.17289 1.4021 | pump shaft D.55x483 53.17289 1.4021 | arbre de pompe D.55x483 53.17289 1.4021 | 793 | K
6014335 | Pumpenwelle D.55x283 53.17289 1.4462 | pump shaft D.55x283 53.17289 1.4462 | arbre de pompe D.55x283 53.17289 1.4462 | 929 | K
6014336 | Pumpenwelle D.55x271 53.17351 1.4021 | pump shaft D.55x271 53.17351 1.4021 | arbre de pompe D.55x271 53.17351 1.4021 | 648 | K
6014337 | Pumpenwelle D.48x1722 53.17301 1.4122 | pump shaft D.48x1722 53.17301 1.4122 | arbre de pompe D.48x1722 53.17301 1.4122 | 2453 | K
6014340 | Pumpenwelle D.48x957 53.17301 1.4122 | pump shaft D.48x957 53.17301 1.4122 | arbre de pompe D.48x957 53.17301 1.4122 | 1785 | K
6014353 | Laufrad-E D.112 54.14391/1 1.4581 | impeller-E D.112 54.14391/1 1.4581 | roue-E D.112 54.14391/1 1.4581 | 1132 | K
6014354 | Laufrad-E D.125 54.14390/1 1.4581 | impeller-E D.125 54.14390/1 1.4581 | roue-E D.125 54.14390/1 1.4581 | 1081 | K
6014355 | Laufrad-E D.140 54.14386/1 1.4581 | impeller-E D.140 54.14386/1 1.4581 | roue-E D.140 54.14386/1 1.4581 | 1022 | K
6014361 | Laufrad-E D.120 53.14426/2 GGG | impeller-E D.120 53.14426/2 GGG | roue-E D.120 53.14426/2 GGG | 571 | K
6014362 | Laufrad-E D.100 54.14392/1 1.4581 | impeller-E D.100 54.14392/1 1.4581 | roue-E D.100 54.14392/1 1.4581 | 1172 | K
6014366 | Laufrad-E D.362 52.14665 GGG | impeller-E D.362 52.14665 GGG | roue-E D.362 52.14665 GGG | 2799 | K
6014367 | Laufrad-E D.347 52.14665 GGG | impeller-E D.347 52.14665 GGG | roue-E D.347 52.14665 GGG | 2799 | K
6014368 | Laufrad-E D.332 52.14665 GGG | impeller-E D.332 52.14665 GGG | roue-E D.332 52.14665 GGG | 2799 | K
6014370 | Laufrad FA20.54E-336 GGG SVA | impeller FA20.54E-336 GGG SVA | roue FA20.54E-336 GGG SVA | 2799 | K
6014371 | Laufrad FA15.93E 336 GGG SVA | impeller FA15.93E 336 GGG SVA | roue FA15.93E 336 GGG SVA | 3247 | K
6014372 | Laufrad-E D.420 52.20626 GG | impeller-E D.420 52.20626 GG | roue-E D.420 52.20626 GG | 5054 | K
6014373 | Laufrad-E D.340 53.15230 GGG | impeller-E D.340 53.15230 GGG | roue-E D.340 53.15230 GGG | 3855 | K
6014374 | Laufrad-E D.317 52.14665 GGG | impeller-E D.317 52.14665 GGG | roue-E D.317 52.14665 GGG | 2799 | K
6014376 | Laufrad-E D.332 52.14549/1 GGG | impeller-E D.332 52.14549/1 GGG | roue-E D.332 52.14549/1 GGG | 2799 | L
6014377 | Laufrad-E D.317 52.14549/1 GGG | impeller-E D.317 52.14549/1 GGG | roue-E D.317 52.14549/1 GGG | 2799 | K
6014380 | Laufrad-E D.302 52.14665 GGG | impeller-E D.302 52.14665 GGG | roue-E D.302 52.14665 GGG | 2799 | K
6014382 | Laufrad-E D.362 52.14549/1 GGG | impeller-E D.362 52.14549/1 GGG | roue-E D.362 52.14549/1 GGG | 2799 | K
6014383 | Laufrad-E D.355 52.14549/1 GGG | impeller-E D.355 52.14549/1 GGG | roue-E D.355 52.14549/1 GGG | 2799 | L
6014384 | Laufrad-E D.347 52.14549/1 GGG | impeller-E D.347 52.14549/1 GGG | roue-E D.347 52.14549/1 GGG | 2799 | K
6014385 | Laufrad-E D.178 54.13698 GG | impeller-E D.178 54.13698 GG | roue-E D.178 54.13698 GG | 672 | K
6014391 | Laufrad-E D.155 53.13870 1.4581 | impeller-E D.155 53.13870 1.4581 | roue-E D.155 53.13870 1.4581 | 3518 | K
6014392 | Laufrad-E D.163 53.13870 1.4581 | impeller-E D.163 53.13870 1.4581 | roue-E D.163 53.13870 1.4581 | 3518 | K
6014393 | Laufrad-E D.179 53.13870 1.4581 | impeller-E D.179 53.13870 1.4581 | roue-E D.179 53.13870 1.4581 | 3518 | K
6014394 | Laufrad-E D.195 53.13870 1.4581 | impeller-E D.195 53.13870 1.4581 | roue-E D.195 53.13870 1.4581 | 3518 | K
6014396 | Laufrad-E D.240 53.13582/1 GG | impeller-E D.240 53.13582/1 GG | roue-E D.240 53.13582/1 GG | 847 | K
6014397 | Laufrad-E D.210 53.13579/1 GG | impeller-E D.210 53.13579/1 GG | roue-E D.210 53.13579/1 GG | 847 | K
6014399 | Laufrad-E D.220 53.13578/1 GG | impeller-E D.220 53.13578/1 GG | roue-E D.220 53.13578/1 GG | 848 | L
6014406 | Laufrad-E D.112 54.13888/1 GGG | impeller-E D.112 54.13888/1 GGG | roue-E D.112 54.13888/1 GGG | 899 | K
6014407 | Laufrad-E D.110 53.14107/2 GGG | impeller-E D.110 53.14107/2 GGG | roue-E D.110 53.14107/2 GGG | 571 | K
6014408 | Laufrad-E D.110 53.14107/1 GGG | impeller-E D.110 53.14107/1 GGG | roue-E D.110 53.14107/1 GGG | 838 | L
6014409 | Laufrad-E D.130 53.14106/2 GGG | impeller-E D.130 53.14106/2 GGG | roue-E D.130 53.14106/2 GGG | 571 | K
6014410 | Laufrad-E D.130 53.14106/1 GGG | impeller-E D.130 53.14106/1 GGG | roue-E D.130 53.14106/1 GGG | 1078 | K
6014412 | Laufrad FA10.94E 318 GG SVA | impeller FA10.94E 318 GG SVA | roue FA10.94E 318 GG SVA | 1871 | K
6014413 | Laufrad-E D.102 53.14109/2 GGG | impeller-E D.102 53.14109/2 GGG | roue-E D.102 53.14109/2 GGG | 571 | K
6014414 | Laufrad-E D.102 53.14109/1 GGG | impeller-E D.102 53.14109/1 GGG | roue-E D.102 53.14109/1 GGG | 873 | L
6014415 | Laufrad-E D.106 53.14108/2 GGG | impeller-E D.106 53.14108/2 GGG | roue-E D.106 53.14108/2 GGG | 571 | K
6014417 | Laufrad-E D.144 53.14105/2 GGG | impeller-E D.144 53.14105/2 GGG | roue-E D.144 53.14105/2 GGG | 571 | L
6014418 | Laufrad-E D.125 54.13962 1.4581 | impeller-E D.125 54.13962 1.4581 | roue-E D.125 54.13962 1.4581 | 1054 | K
6014419 | Laufrad-E D.140 54.13935 1.4581 | impeller-E D.140 54.13935 1.4581 | roue-E D.140 54.13935 1.4581 | 999 | K
6014420 | Laufrad-E D.140 54.13890/1 GGG | impeller-E D.140 54.13890/1 GGG | roue-E D.140 54.13890/1 GGG | 628 | K
6014422 | Laufrad-E D.125 54.13889/1 GGG | impeller-E D.125 54.13889/1 GGG | roue-E D.125 54.13889/1 GGG | 480 | K
6014423 | Laufrad-E D.144 53.14105/1 GGG | impeller-E D.144 53.14105/1 GGG | roue-E D.144 53.14105/1 GGG | 659 | K
6014425 | Laufrad-E D.165 54.14037 GG | impeller-E D.165 54.14037 GG | roue-E D.165 54.14037 GG | 672 | K
6014426 | Laufrad-E D.100 54.13964 1.4581 | impeller-E D.100 54.13964 1.4581 | roue-E D.100 54.13964 1.4581 | 1158 | K
6014440 | Laufrad-E D.125 53.17533 GG | impeller-E D.125 53.17533 GG | roue-E D.125 53.17533 GG | 335 | K
6014441 | Laufrad-E D.139 53.17533 GG | impeller-E D.139 53.17533 GG | roue-E D.139 53.17533 GG | 335 | K
6014442 | Laufrad-E D.145 53.17533 GG | impeller-E D.145 53.17533 GG | roue-E D.145 53.17533 GG | 335 | K
6014443 | Laufrad-E D.330 52.17354 GGG Z | impeller-E D.330 52.17354 GGG Z | roue-E D.330 52.17354 GGG Z | 2223 | K
6014444 | Laufrad FA20.54E-297 GGG SVA | impeller FA20.54E-297 GGG SVA | roue FA20.54E-297 GGG SVA | 2799 | K
6014447 | Laufrad-E D.120 53.17717 GGG | impeller-E D.120 53.17717 GGG | roue-E D.120 53.17717 GGG | 445 | K
6014451 | Laufrad-E D.340 52.18816 GG | impeller-E D.340 52.18816 GG | roue-E D.340 52.18816 GG | 3654 | K
6014453 | Laufrad-E D.170 52.18366 GGG | impeller-E D.170 52.18366 GGG | roue-E D.170 52.18366 GGG | 769 | K
6014454 | Laufrad-E D.185 52.18366 GGG | impeller-E D.185 52.18366 GGG | roue-E D.185 52.18366 GGG | 769 | K
6014458 | Laufrad FA25.82Z/30.82Z-475 GGG SVA | impeller FA25.82Z/30.82Z-475 GGG SVA | roue FA25.82Z/30.82Z-475 GGG SVA | 4276 | K
6014460 | Laufrad FA20.54E-240 GGG SVA | impeller FA20.54E-240 GGG SVA | roue FA20.54E-240 GGG SVA | 2799 | K
6014461 | Laufrad-E D.200 52.18366 GGG | impeller-E D.200 52.18366 GGG | roue-E D.200 52.18366 GGG | 769 | K
6014462 | Laufrad-E D.170 53.18071 GGG | impeller-E D.170 53.18071 GGG | roue-E D.170 53.18071 GGG | 769 | K
6014463 | Laufrad-E D.185 53.18071 GGG | impeller-E D.185 53.18071 GGG | roue-E D.185 53.18071 GGG | 769 | K
6014464 | Laufrad-E D.200 53.18071 GGG | impeller-E D.200 53.18071 GGG | roue-E D.200 53.18071 GGG | 769 | K
6014466 | Laufrad-E D.215 53.18071 GGG | impeller-E D.215 53.18071 GGG | roue-E D.215 53.18071 GGG | 769 | K
6014468 | Laufrad-E D.215 52.18366 GGG | impeller-E D.215 52.18366 GGG | roue-E D.215 52.18366 GGG | 769 | K
6014470 | Laufrad-E D.114 53.18171 GGG | impeller-E D.114 53.18171 GGG | roue-E D.114 53.18171 GGG | 571 | K
6014472 | Laufrad FA20.54E-322 1.4581 SVA | impeller FA20.54E-322 1.4581 SVA | roue FA20.54E-322 1.4581 SVA | 8461 | K
6014473 | Laufrad FA20.54E-322 GGG SVA | impeller FA20.54E-322 GGG SVA | roue FA20.54E-322 GGG SVA | 2799 | K
6014474 | Laufrad FA20.54E-336 GGG SVA | impeller FA20.54E-336 GGG SVA | roue FA20.54E-336 GGG SVA | 2799 | K
6014476 | Laufrad FA20.54E-309 GGG SVA | impeller FA20.54E-309 1.4581 SVA | roue FA20.54E-309 1.4581 SVA | 2799 | K
6014478 | Laufrad FA20.54E-288 GGG SVA | impeller FA20.54E-288 GGG SVA | roue FA20.54E-288 GGG SVA | 2799 | K
6014480 | Laufrad FA20.54E-297 GGG SVA | impeller FA20.54E-297 GGG SVA | roue FA20.54E-297 GGG SVA | 2799 | L
6014481 | Laufrad FA20.54E-309 GGG SVA | impeller FA20.54E-309 GGG SVA | roue FA20.54E-309 GGG SVA | 2799 | K
6014482 | Laufrad FA20.54E-277 GGG SVA | impeller FA20.54E-277 GGG SVA | roue FA20.54E-277 GGG SVA | 2799 | K
6014483 | Laufrad FA20.54E-288 GGG SVA | impeller FA20.54E-288 GGG SVA | roue-E FA20.54E-288 GGG SVA | 2799 | K
6014484 | Laufrad FA20.54E-297 GGG SVA | impeller FA20.54E-297 GGG SVA | roue FA20.54E-297 GGG SVA | 2799 | K
6014486 | Laufrad FA15.93E 310 GGG SVA | impeller FA15.93E 310 GGG SVA | roue FA15.93E 310 GGG SVA | 3247 | K
6014487 | Laufrad FA15.93E 336 GGG SVA | impeller FA15.93E 336 GGG SVA | roue FA15.93E 336 GGG SVA | 3247 | K
6014489 | Laufrad FA20.54E-263 GGG SVA | impeller FA20.54E-263 GGG SVA | roue FA20.54E-263 GGG SVA | 2799 | L
6014491 | Laufrad FA20.54E-253 GGG SVA | impeller FA20.54E-253 GGG SVA | roue FA20.54E-253 GGG SVA | 2799 | C
6014492 | Laufrad FA20.54E-240 GGG SVA | impeller FA20.54E-240 GGG SVA | roue FA20.54E-240 GGG SVA | 2799 | L
6014493 | Laufrad FA20.54E-277 GGG SVA | impeller FA20.54E-277 GGG SVA | roue FA20.54E-277 GGG SVA | 2799 | L
6014494 | Laufrad-E D.194 53.17247 1.4581 | impeller-E D.194 53.17247 1.4581 | roue-E D.194 53.17247 1.4581 | 3279 | K
6014499 | Laufrad FA20.54E-309 GGG SVA | impeller FA20.54E-309 GGG SVA | roue FA20.54E-309 GGG SVA | 2799 | K
6014500 | Laufrad FA20.54E-322 GGG SVA | impeller FA20.54E-322 GGG SVA | roue FA20.54E-322 GGG SVA | 2799 | K
6014508 | Laufrad-E D.253 52.17135 GGG | impeller-E D.253 52.17135 GGG | roue-E D.253 52.17135 GGG | 2799 | K
6014509 | Laufrad-E D.263 52.17135 GGG | impeller-E D.263 52.17135 GGG | roue-E D.263 52.17135 GGG | 2799 | K
6014513 | Laufrad-E D.249 53.17247 1.4581 | impeller-E D.249 53.17247 1.4581 | roue-E D.249 53.17247 1.4581 | 3279 | K
6014516 | Laufrad-E D.125 52.2146 GGG | impeller-E D.125 52.2146 GGG | roue-E D.125 52.2146 GGG | 255 | C
6014518 | Laufrad-E D.144,5 52.2145 GGG | impeller-E D.144,5 52.2145 GGG | roue-E D.144,5 52.2145 GGG | 456 | K
6014523 | Laufrad-E D.100 52.2148 GGG | impeller-E D.125 52.2148 GGG | roue-E D.125 52.2148 GGG | 456 | K
6014527 | Laufrad-A D.274,2 53.10322 Gbz | impeller-A D.274,2 53.10322 Gbz | roue-A D.274,2 53.10322 Gbz | 1646 | K
6014528 | Laufrad-A D.162 54.9372 Rg | impeller-A D.162 54.9372 Rg | roue-A D.162 54.9372 Rg | 919 | K
6014529 | Laufrad-A D.155,8 53.3277 9.0975 | impeller-A D.155,8 53.3277 9.0975 | roue-A D.155,8 53.3277 9.0975 | 540 | K
6014534 | Laufrad-A D.329 52.12228 Gbz | impeller-A D.329 52.12228 Gbz | roue-A D.329 52.12228 Gbz | 3219 | K
6014535 | Laufrad-A D.329 52.12207 Gbz | impeller-A D.329 52.12207 Gbz | roue-A D.329 52.12207 Gbz | 2180 | K
6014537 | Laufrad-E D.144,5 52.11091 GGG | impeller-E D.144,5 52.11091 GGG | roue-E D.144,5 52.11091 GGG | 456 | K
6014539 | Laufrad-E D.130 53.11032 GG | impeller-E D.130 53.11032 GG | roue-E D.130 53.11032 GG | 703 | K
6014540 | Laufrad-E D.106 53.11031 GG | impeller-E D.106 53.11031 GG | roue-E D.106 53.11031 GG | 703 | K
6014541 | Laufrad-E D.102 53.11029 GG | impeller-E D.102 53.11029 GG | roue-E D.102 53.11029 GG | 703 | K
6014543 | Laufrad-E D.251 52.11130/1 GGG | impeller-E D.251 52.11130/1 GGG | roue-E D.251 52.11130/1 GGG | 2312 | K
6014546 | Laufrad-E D.360 52.11097/1 GG | impeller-E D.360 52.11097/1 GG | roue-E D.360 52.11097/1 GG | 3567 | K
6014547 | Laufrad-E D.144 53.10907 GG | impeller-E D.144 53.10907 GG | roue-E D.144 53.10907 GG | 989 | K
6014548 | Laufrad-E D.340 53.20732 GGG | impeller-E D.340 53.20732 GGG | roue-E D.340 53.20732 GGG | 3855 | K
6014549 | Laufrad-E D.310 53.20731 GGG | impeller-E D.310 53.20731 GGG | roue-E D.310 53.20731 GGG | 3855 | K
6014552 | Laufrad-E D.355 53.10097/2 GGG | impeller-E D.355 53.10097/2 GGG | roue-E D.355 53.10097/2 GGG | 3855 | K
6014558 | Laufrad-H D.144 54.10569 Gbz | impeller-H D.144 54.10569 Gbz | roue-H D.144 54.10569 Gbz | 371 | L
6014559 | Laufrad-H D.443 53.10228 Gbz | impeller-H D.443 53.10228 Gbz | roue-H D.443 53.10228 Gbz | 6972 | K
6014560 | Laufrad-H D.143 54.10208/1 9.0975 | impeller-H D.143 54.10208/1 9.0975 | roue-H D.143 54.10208/1 9.0975 | 690 | K
6014561 | Laufrad-H D.143 54.10208 Gbz | impeller-H D.143 54.10208 Gbz | roue-H D.143 54.10208 Gbz | 372 | K
6014562 | Laufrad-H D.121 54.9913 Rg | impeller-H D.121 54.9913 Rg | roue-H D.121 54.9913 Rg | 657 | K
6014563 | Laufrad-H D.176 53.11461 Gbz | impeller-H D.176 53.11461 Gbz | roue-H D.176 53.11461 Gbz | 540 | K
6014565 | Laufrad-H D.144 54.11264 9.0975 | impeller-H D.144 54.11264 9.0975 | roue-H D.144 54.11264 9.0975 | 702 | K
6014566 | Laufrad-H D.144 54.11264 Gbz | impeller-H D.144 54.11264 Gbz | roue-H D.144 54.11264 Gbz | 370 | K
6014567 | Laufrad-H D.144 54.10569 9.0975 | impeller-H D.144 54.10569 9.0975 | roue-H D.144 54.10569 9.0975 | 676 | K
6014568 | Laufrad-H D.148 54.9862 Gbz | impeller-H D.148 54.9862 Gbz | roue-H D.148 54.9862 Gbz | 871 | K
6014572 | Laufrad-H D.238 53.9556 9.0975 | impeller-H D.238 53.9556 9.0975 | roue-H D.238 53.9556 9.0975 | 2072 | K
6014574 | Laufrad-H D.148 54.9862 Rg | impeller-H D.148 54.9862 Rg | roue-H D.148 54.9862 Rg | 1038 | K
6014575 | Laufrad-H D.158 54.9810/1 9.0975 | impeller-H D.158 54.9810/1 9.0975 | roue-H D.158 54.9810/1 9.0975 | 819 | K
6014580 | Laufrad-SF D.110 52.12244/1 GGG | impeller-SF D.110 52.12244/1 GGG | roue-SF D.110 52.12244/1 GGG | 3680 | K
6014582 | Laufrad-SF D.100 53.12106/1 GGG | impeller-SF D.100 53.12106/1 GGG | roue-SF D.100 53.12106/1 GGG | 1629 | K
6014584 | Laufrad-H D.142 S.3171 Rg | impeller-H D.142 S.3171 Rg | roue-H D.142 S.3171 Rg | 619 | K
6014586 | Laufrad-SF D.100 52.15916 GGG | impeller-SF D.100 52.15916 GGG | roue-SF D.100 52.15916 GGG | 1441 | L
6014588 | Laufrad-SF D.114,5 54.13891/1 GGG | impeller-SF D.114,5 54.13891/1 GGG | roue-SF D.114,5 54.13891/1 GGG | 894 | K
6014589 | Laufrad-SF D.340 52.12320 GGG | impeller-SF D.340 52.12320 GGG | roue-SF D.340 52.12320 GGG | 3065 | K
6014591 | Laufrad-H D.350 53.15918 9.0975 | impeller-H D.350 53.15918 9.0975 | roue-H D.350 53.15918 9.0975 | 5196 | K
6014593 | Laufrad-H D.175 53.12668/2 Gbz | impeller-H D.175 53.12668/2 Gbz | roue-H D.175 53.12668/2 Gbz | 611 | K
6014595 | Laufrad-H D.175 53.12668 Gbz | impeller-H D.175 53.12668 Gbz | roue-H D.175 53.12668 Gbz | 734 | K
6014596 | Laufrad-H D.130 53.17562/2 NorylGFN3V | impeller-H D.130 53.17562/2 NorylGFN3V | roue-H D.130 53.17562/2 NorylGFN3V | 93 | K
6014597 | Laufrad-H D.130 53.17561/2 NorylGFN3V | impeller-H D.130 53.17561/2 NorylGFN3V | roue-H D.130 53.17561/2 NorylGFN3V | 91 | K
6014599 | Laufrad-H D.130 53.16890/2 NorylGFN3V | impeller-H D.130 53.16890/2 NorylGFN3V | roue-H D.130 53.16890/2 NorylGFN3V | 85 | K
6014600 | Laufrad-H D.143 54.16740 Rg | impeller-H D.143 54.16740 Rg | roue-H D.143 54.16740 Rg | 449 | K
6014602 | Laufrad-E D.132 53.12683 GG | impeller-E D.132 53.12683 GG | roue-E D.132 53.12683 GG | 498 | K
6014603 | Laufrad-E D.290 52.12569 GG | impeller-E D.290 52.12569 GG | roue-E D.290 52.12569 GG | 2578 | K
6014604 | Laufrad-E D.180 53.12432/1 GGG | impeller-E D.180 53.12432/1 GGG | roue-E D.180 53.12432/1 GGG | 1502 | K
6014605 | Laufrad-E D.147 53.11948 GG | impeller-E D.147 53.11948 GG | roue-E D.147 53.11948 GG | 736 | K
6014607 | Laufrad-E D.306 52.12838 1.4581 | impeller-E D.306 52.12838 1.4581 | roue-E D.306 52.12838 1.4581 | 5453 | K
6014610 | Laufrad-E D.318 52.12838 Abrasit | impeller-E D.318 52.12838 Abrasit | roue-E D.318 52.12838 Abrasit | 5067 | K
6014613 | Laufrad-E D.208 53.11965/1 GGG | impeller-E D.208 53.11965/1 GGG | roue-E D.208 53.11965/1 GGG | 1502 | K
6014614 | Laufrad-E D.208 53.11965 GGG | impeller-E D.208 53.11965 GGG | roue-E D.208 53.11965 GGG | 1502 | K
6014615 | Laufrad-E D.194 53.11964/1 GGG | impeller-E D.194 53.11964/1 GGG | roue-E D.194 53.11964/1 GGG | 1502 | K
6014616 | Laufrad-E D.249 53.11963 GG | impeller-E D.249 53.11963 GG | roue-E D.249 53.11963 GG | 1502 | K
6014617 | Laufrad-E D.238 53.11962/1 1.4581 | impeller-E D.238 53.11962/1 1.4581 | roue-E D.238 53.11962/1 1.4581 | 3057 | K
6014624 | Laufrad-E D.318 52.12838 GG Z | impeller-E D.318 52.12838 GG Z | roue-E D.318 52.12838 GG Z | 835 | K
6014629 | Laufrad-E D.230 53.13577/1 GG | impeller-E D.230 53.13577/1 GG | roue-E D.230 53.13577/1 GG | 847 | K
6014632 | Laufrad-E D.112 52.13039 GGG | impeller-E D.112 52.13039 GGG | roue-E D.112 52.13039 GGG | 456 | K
6014633 | Laufrad-E D.270 52.12838 GG ZA | impeller-E D.270 52.12838 GG ZA | roue-E D.270 52.12838 GG ZA | 417 | K
6014650 | Laufrad-E D.180 53.11945 GG | impeller-E D.180 53.11945 GG | roue-E D.180 53.11945 GG | 1428 | L
6014651 | Laufrad-E D.110 53.11940 GG | impeller-E D.110 53.11940 GG | roue-E D.110 53.11940 GG | 703 | K
6014655 | Laufrad-E D.230 52.11437/1 GG | impeller-E D.230 52.11437/1 GG | roue-E D.230 52.11437/1 GG | 738 | L
6014660 | Laufrad-E D.338 52.11217/1 GG | impeller-E D.338 52.11217/1 GG | roue-E D.338 52.11217/1 GG | 3567 | K
6014666 | Laufrad-E D.180 53.11945 1.4581 | impeller-E D.180 53.11945 1.4581 | roue-E D.180 53.11945 1.4581 | 3266 | K
6014668 | Laufrad-E D.155 53.11948 GG | impeller-E D.155 53.11948 GG | roue-E D.155 53.11948 GG | 736 | L
6014670 | Laufrad-E D.163 53.11948 GG | impeller-E D.163 53.11948 GG | roue-E D.163 53.11948 GG | 736 | L
6014672 | Laufrad-E D.238 53.11962/1 Gbz | impeller-E D.238 53.11962/1 Gbz | roue-E D.238 53.11962/1 Gbz | 1478 | K
6014673 | Laufrad-E D.238 53.11962/1 GGG | impeller-E D.238 53.11962/1 GGG | roue-E D.238 53.11962/1 GGG | 1502 | L
6014674 | Laufrad-E D.223 53.11961/1 1.4581 | impeller-E D.223 53.11961/1 1.4581 | roue-E D.223 53.11961/1 1.4581 | 3439 | K
6014675 | Laufrad-E D.223 53.11961/1 GGG | impeller-E D.223 53.11961/1 GGG | roue-E D.223 53.11961/1 GGG | 1502 | K
6014676 | Laufrad-E D.223 53.11961 GG | impeller-E D.223 53.11961 GG | roue-E D.223 53.11961 GG | 1502 | K
6014677 | Laufrad-E D.171 53.11948 GG | impeller-E D.171 53.11948 GG | roue-E D.171 53.11948 GG | 737 | L
6014678 | Laufrad-E D.195 53.11948 GG | impeller-E D.195 53.11948 GG | roue-E D.195 53.11948 GG | 736 | L
6014679 | Laufrad-E D.200 53.11948 GG | impeller-E D.200 53.11948 GG | roue-E D.200 53.11948 GG | 736 | K
6014682 | Laufrad-E D.198 53.11946 GG | impeller-E D.198 53.11946 GG | roue-E D.198 53.11946 GG | 739 | L
6014683 | Laufrad-E D.179 53.11948 GG | impeller-E D.179 53.11948 GG | roue-E D.179 53.11948 GG | 736 | L
6014685 | Laufrad-E D.187 53.11950 1.4517 | impeller-E D.187 53.11950 1.4517 | roue-E D.187 53.11950 1.4517 | 2882 | K
6014686 | Laufrad-E D.187 53.11948 GG | impeller-E D.187 53.11948 GG | roue-E D.187 53.11948 GG | 736 | L
6015052 | LASERPOINTER | LASERPOINTER | LASERPOINTER | 33 | K
6015278 | Loctite 2701 50ml | Loctite 2701 50ml | Loctite 2701 50ml | 60 | L
6015279 | Loctite 573 50ml | Loctite 573 50ml | Loctite 573 50ml | 34 | L
6015280 | Loctite 7061 400ml | Loctite 7061 400ml | Loctite 7061 400ml | 16 | C
6015282 | Loctite 7200 400ml | Loctite 7200 400ml | Loctite 7200 400ml | 38 | K
6015284 | Loctite 2701 250ml | Loctite 2701 250ml | Loctite 2701 250ml | 206 | K
6015285 | Loctite 480 20g | LoctiteCTITE 480 20g | Loctite 480 20g | 34 | L
6015286 | Loctite 262 250ml | Loctite 262 250ml | Loctite 262 250ml | 226 | K
6015330 | Loctite 648 250ml | Loctite 648 250ml | Loctite 648 250ml | 234 | K
6015336 | Loctite 574 250ml | Loctite 574 250ml | Loctite 574 250ml | 145 | K
6015337 | Loctite 573 250ml | Loctite 573 250ml | Loctite 573 250ml | 126 | L
6015338 | Loctite 243 250ml | Loctite 243 250ml | Loctite 243 250ml | 199 | K
6015475 | Schlauchschelle 60-80 vz | hose clip 60-81 vz | collier de tuyau 60-82 vz | 4 | K
6015557 | Glykol | Glykol | Glykol | 12 | K
6015559 | ESSO UNIREX N3 (18kg) | ESSO UNIREX N3 (18kg) | ESSO UNIREX N3 (18kg) | 291 | K
6015587 | ESSO UNIREX N3 | ESSO UNIREX N3 | ESSO UNIREX N3 | 13 | K
6015589 | MOLUB-ALLOY FOODPROOF 823 FM 2 (0,4kg) | MOLUB-ALLOY FOODPROOF 823 FM 2 (0,4kg) | MOLUB-ALLOY FOODPROOF 823 FM 2 (0,4kg) | 60 | K
6016011 | Rep.Satz 2 T171-./8-12, T17H Vit | Rep.Kit 2 T171-./8-12, T17H Vit | Jeu de rep. 2 T171-./8-12, T17H Vit | 276 | C
6016016 | Rep.Satz 3 T171, T17H Vit | Rep.Kit 3 T171, T17H Vit | Jeu de rep. 3 T171, T17H Vit | 180 | K
6016017 | Rep.Satz 3 T172, T17K 1.4462/Vit | Rep.Kit 3 T172, T17K 1.4462/Vit | Jeu de rep. 3 T172, T17K 1.4462/Vit | 1456 | K
6016018 | Rep.Satz 2 T172 8-12, T17K 1.4462/VIT | Rep.Kit 2 T172 8-12, T17K 1.4462/VIT | Jeu de rep. 2 T172 8-12, T17K 1.4462/VIT | 1553 | K
6016019 | Rep.Satz 2 T172-./8-12, T17K Vit | Rep.Kit 2 T172-./8-12, T17KVit | Jeu de rep. 2 T172-./8-12, T17K Vit | 833 | K
6016020 | Rep.Satz 2 T172-./15-24, T17K Vit | Rep.Kit 2 T172-./15-24, T17K Vit | Jeu de rep. 2 T172-./15-24, T17K Vit | 847 | K
6016021 | Rep.Satz 2 T171-./15-24, T17H Vit | Rep.Kit 2 T171-./15-24, T17H Vit | Jeu de rep. 2 T171-./15-24, T17H Vit | 291 | K
6016026 | Rep.Satz 2 T172 15-24, T17K 1.4462/VIT | Rep.Satz 2 T172 15-24, T17K 1.4462/VIT | Jeu de rep. 2 T172 15-24, T17K 1.4462/VI | 1567 | K
6016033 | Rep.Satz 3 T207, T20L Vit | Rep.Kit 3 T207, T20L Vit | Jeu de rep. 3 T207, T20L Vit | 544 | K
6016034 | Rep.Satz 2 T207, T20L | Rep.Kit 2 T207, T20L | Jeu de rep. 2 T207, T20L | 672 | K
6016035 | Rep.Satz 3 T207, T20L | Rep.Kit 3 T207, T20L | Jeu de rep. 3 T207, T20L | 511 | L
6016038 | Rep.Satz 2 T207, T20L Vit | Rep.Kit 2 T207, T20L Vit | Jeu de rep. 2 T207, T20L Vit | 703 | K
6016040 | Rep.Satz 2 T208, T20M Vit | Rep.Kit 2 T208, T20M Vit | Jeu de rep. 2 T208, T20M Vit | 1185 | K
6016041 | Rep.Satz 3 T208, T20M Vit | Rep.Kit 3 T208, T20M Vit | Jeu de rep. 3 T208, T20M Vit | 1120 | K
6016042 | Rep.Satz 3 T208, T20M | Rep.Kit 3 T208, T20M | Jeu de rep. 3 T208, T20M | 1087 | L
6016043 | Rep.Satz 2 T208, T20M | Rep.Kit 2 T208, T20M | Jeu de rep. 2 T208, T20M | 1152 | K
6016044 | Rep.Satz 2 T178;T17M;T17.2K Vit | Rep.Kit 2 T178;T17M;T17.2K Vit | Jeu de rep. 2 T178;T17M;T17.2K Vit | 1248 | K
6016045 | Rep.Satz 3 T178;T17M;T17.2K Vit | Rep.Kit 3 T178;T17M;T17.2K Vit | Jeu de rep. 3 T178;T17M;T17.2K Vit | 1087 | K
6016046 | Rep.Satz 2 T177;T17L;T17.2H Vit | Rep.Kit 2 T177;T17L;T17.2H Vit | Jeu de rep. 2 T177;T17L;T17.2H Vit | 639 | K
6016047 | Rep.Satz 3 T177;T17L;T17.2H Vit | Rep.Kit 3 T177;T17L;T17.2H Vit | Jeu de rep. 3 T177;T17L;T17.2H Vit | 482 | K
6016048 | Rep.Satz 3 T172, T17K Vit | Rep.Kit 3 T172, T17K Vit | Jeu de rep. 3 T172, T17K Vit | 736 | K
6016049 | Rep.Satz 3 T178;T17M;T17.2K 1.4462/VIT | Rep.Kit 3 T178;T17M;T17.2K 1.4462/VIT | Jeu de rep. 3 T178;T17M;T17.2K 1.4462/VI | 1806 | K
6016050 | Rep.Satz 3 T202, T20K | Rep.Kit 3 T202, T20K | Jeu de rep. 3 T202, T20K | 1087 | L
6016051 | Rep.Satz 2 T202, T20K | Rep.Kit 2 T202, T20K | Jeu de rep. 2 T202, T20K | 1152 | K
6016052 | Rep.Satz 3 T201; T20H | Rep.Kit 3 T201; T20H | Jeu de rep. 3 T201; T20H | 497 | K
6016053 | Rep.Satz 2 T201; T20H | Rep.Kit 2 T201; T20H | Jeu de rep. 2 T201; T20H | 640 | K
6016054 | Rep.Satz 2 T178;T17M;T17.2K 1.4462/VIT | Rep.Kit 2 T178;T17M;T17.2K 1.4462/VIT | Jeu de rep. 2 T178;T17M;T17.2K 1.4462/VI | 1969 | K
6016063 | Rep.Satz 3 T121 Vit | Rep.Kit 3 T121 Vit | Jeu de rep. 3 T121 Vit | 144 | K
6016064 | Rep.Satz 2 T121 Vit | Rep.Kit 2 T121 Vit | Jeu de rep. 2 T121 Vit | 160 | K
6016071 | Rep.Satz 3 TR2xx/TR3xx BM2 | Rep.Kit 3 TR2xx/TR3xx BM2 | Jeu de rép. 3 TR2xx/TR3xx BM2 | 1040 | L
6016072 | Rep.Satz 3 T12H Vit | Rep.Kit 3 T12H Vit | Jeu de rep. 3 T12H Vit | 127 | K
6016073 | Rep.Satz 3 T12K;T12G Bm2/Bm3 Vit | Rep.Kit 3 T12K;T12G Bm2/Bm3 Vit | Jeu de rep. 3 T12K;T12G Bm2/Bm3 Vit | 193 | A
6016074 | Rep.Satz 2 T12K;T12G Bm2/Bm3 Vit | Rep.Kit 2 T12K;T12G Bm2/Bm3 Vit | Jeu de rep. 2 T12K;T12G Bm2/Bm3 Vit | 208 | K
6016077 | Rep.Satz 2 T12H Vit | Rep.Kit 2 T12H Vit | Jeu de rep. 2 T12H Vit | 160 | K
6016080 | Rep.Satz 3 T131 Vit | Rep.Kit 3 T131 Vit | Jeu de rep. 3 T131 Vit | 177 | K
6016081 | Rep.Satz 2 T131 Vit | Rep.Kit 2 T131 Vit | Jeu de rep. 2 T131 Vit | 193 | K
6016083 | Rep.Satz 3 T132 Vit | Rep.Kit 3 T132 Vit | Jeu de rep. 3 T132 Vit | 736 | L
6016084 | Rep.Satz 2 T132 1.4462/VIT | Rep.Kit 2 T132 1.4462/VIT | Jeu de rep. 2 T132 1.4462/VIT | 1471 | K
6016085 | Rep.Satz 3 T132 1.4462/VIT | Rep.Kit 3 T132 1.4462/VIT | Jeu de rep. 3 T132 1.4462/VIT | 1514 | L
6016088 | Rep.Satz 2 T132 Vit | Rep.Kit 2 T132 Vit | Jeu de rep. 2 T132 Vit | 751 | K
6016089 | Rep.Satz 2 T13H | Rep.Kit 2 T13H | Jeu de rep. 2 T13H | 228 | K
6016090 | Rep.Satz 3 T13H | Rep.Kit 3 T13H | Jeu de rep. 3 T13H | 197 | L
6016091 | Rep.Satz 2 T122 Vit | Rep.Kit 2 T122 Vit | Jeu de rep. 2 T122 Vit | 248 | K
6016092 | Rep.Satz 3 T122 Vit | Rep.Kit 3 T122 Vit | Jeu de rep. 3 T122 Vit | 244 | L
6016094 | Rep.Satz 2 T13K Vit | Rep.Kit 2 T13K Vit | Jeu de rep. 2 T13K Vit | 751 | K
6016096 | Rep.Satz 3 T13K 1.4462/VIT | Rep.Kit 3 T13K 1.4462/VIT | Jeu de rep. 3 T13K 1.4462/VIT | 1468 | K
6016097 | Rep.Satz 2 T13K 1.4462/VIT | Rep.Kit 2 T13K 1.4462/VIT | Jeu de rep. 2 T13K 1.4462/VIT | 1333 | K
6016099 | Rep.Satz 3 T13K Vit | Rep.Kit 3 T13K Vit | Jeu de rep. 3 T13K Vit | 736 | L
6016100 | Rep.Satz 3 T534 Vit | Rep.Kit 3 T534 Vit | Jeu de rep. 3 T534 Vit | 4468 | K
6016101 | Rep.Satz 2 T534 Vit | Rep.Kit 2 T534 Vit | Jeu de rep. 2 T534 Vit | 6239 | K
6016102 | Rep.Satz 2 T534 | Rep.Kit 2 T534 | Jeu de rep. 2 T534 | 6079 | K
6016103 | Rep.Satz 3 T534 | Rep.Kit 3 T534 | Jeu de rep. 3 T534 | 4000 | K
6016104 | Rep.Satz 2 T494/T49P, T56P Vit | Rep.Kit 2 T494/T49P, T56P Vit | Jeu de rep. 2 T494/T49P, T56P Vit | 8159 | K
6016105 | Rep.Satz 3 TR14/16/20-1/21/28 | Rep.Kit 3 TR14/16/20-1/21/28 | Jeu de rép. 3 TR14/16/20-1/21/28 | 321 | L
6016106 | Rep.Satz 3 TR22 ... 40 | Rep.Kit 3 TR22 ... 40 | Jeu de rep. 3 TR22 ... 40 | 288 | A
6016107 | Rep.Satz 2 TR22 ... 40 PL8-12 | Rep.Kit 2 TR22 ... 40 PL8-12 | Jeu de rép. 2 TR22 ... 40 PL8-12 | 347 | K
6016108 | Rep.Satz 2 TR22 ... 40 PL16-24 | Rep.Kit 2 TR22 ... 40 PL16-24 | Jeu de rép. 2 TR22 ... 40 PL16-24 | 357 | K
6016110 | Rep.Satz 2 TR14/16/20-1/21/28 | Rep.Kit 2 TR14/16/20-1/21/28 | Jeu de rép. 2 TR14/16/20-1/21/28 | 335 | K
6016111 | Rep.Satz 2 T492/T49G, T562/T56G | Rep.Kit 2 T492/T49G, T562/T56G | Jeu de rep. 2 T492/T49G, T562/T56G | 8159 | K
6016112 | Rep.Satz 3 T422, T42K, T42G An15970 Vit | Rep.Kit 3 T422, T42K, T42G An15970 Vit | Jeu de rep. 3 T422,T42K, T42G 15970 Vit | 5122 | K
6016113 | Rep.Satz 2 T422, T42K, T42G An15970 Vit | Rep.Kit 2 T422, T42K, T42G An15970 Vit | Jeu de rep. 2 T422,T42K, T42G 15970 Vit | 6718 | K
6016114 | Rep.Satz 2 T422, T42K, T42G An15970 | Rep.Kit 2 T422, T42K, T42G An15970 | Jeu de rep. 2 T422,T42K, T42G 15970 | 6560 | K
6016115 | Rep.Satz 3 T422, T42K, T42G An15970 | Rep.Kit 3 T422, T42K, T42G An15970 | Jeu de rep. 3 T422,T42K, T42G 15970 | 4401 | K
6016116 | Rep.Satz 3 T492/T49G, T562/T56G | Rep.Kit 3 T492/T49G, T562/T56G | Jeu de rep. 3 T492/T49G, T562/T56G | 6079 | K
6016117 | Rep.Satz 3 T494/T49P, T56P Vit | Rep.Kit 3 T494/T49P, T56P Vit | Jeu de rep. 3 T494/T49P, T56P Vit | 5760 | K
6016118 | Rep.Satz 2 T494/T49P, T56P | Rep.Kit 2 T494/T49P, T56P | Jeu de rep. 2 T494/T49P, T56P | 7840 | K
6016119 | Rep.Satz 3 T494/T49P, T56P | Rep.Kit 3 T494/T49P, T56P | Jeu de rep. 3 T494/T49P, T56P | 5600 | K
6016120 | Rep.Satz 3 T492/T49G, T562/T56G Vit | Rep.Kit 3 T492/T49G, T562/T56G Vit | Jeu de rep. 3 T492/T49G, T562/T56G Vit | 6718 | K
6016121 | Rep.Satz 2 T492/T49G, T562/T56G Vit | Rep.Kit 2 T492/T49G, T562/T56G Vit | Jeu de rep. 2 T492/T49G, T562/T56G Vit | 8621 | K
6016127 | Schraubensatz KS220 SET | Screws KS220 KIT | Vis KS220 KIT | 97 | K
6016128 | Schraubensatz KS37,70 + Z SET | Screws KS37,70 + Z KIT | Vis KS37,70 + Z KIT | 76 | K
6016129 | Schraubensatz KS32 SET | Screws KS32 KIT | Vis KS32 KIT | 30 | K
6016130 | Schraubensatz KS24 SET | Screws KS24 KIT | Vis KS24 KIT | 20 | K
6016131 | Schraubensatz KS23 SET | Screws KS23 KIT | Vis KS23 KIT | 38 | K
6016132 | Schraubensatz KS8,9,12,14,15 KE7;8;9 SET | Screws KS8,9,12,14,15 KE7;8;9, F12 KIT | Vis KS8,9,12,14,15 KE7;8;9, F12 KIT | 14 | K
6016133 | Rep.Satz 2 TR50 ... 90-2 PL16-24 | Rep.Kit 2 TR50 ... 90-2 PL16-24 | Jeu de rép. 2 TR50 ... 90-2 PL16-24 | 628 | L
6016134 | Rep.Satz 3 TR.50 ... 90-2 | Rep.Kit 3 TR.50 ... 90-2 | Jeu de rép 3 TR.50 ... 90-2 | 468 | C
6016135 | Rep.Satz 2 TR50 ... 90-2 PL8-12 | Rep.Kit 2 TR50 ... 90-2 PL8-12 | Jeu de rép. 2 TR50 ... 90-2 PL8-12 | 611 | K
6016136 | Rep.Satz 2 TR48/50/60 - BM0+1 | Rep.Kit 2 TR48/50/60 - BM0+1 | Jeu de rep. 2 TR48/50/60 - BM0+1 | 680 | K
6016137 | Rep.Satz 3 TR48/50/60 - BM0+1 | Rep.Kit 3 TR48/50/60 - BM0+1 | Jeu de rep. 3 TR48/50/60 - BM0+1 | 599 | K
6016142 | Rep.Satz 3 TR65/75/85 BM0+1 | Rep.Kit 3 TR65/75/85 BM0+1 | Jeu de rep. 3 TR65/75/85 BM0+1 | 784 | K
6016143 | Rep.Satz 2 TR65/75/85 BM0+1 | Rep.Kit 2 TR65/75/85 BM0+1 | Jeu de rep. 2 TR65/75/85 BM0+1 | 1473 | K
6016144 | Rep.Satz 2 T422, T42K, T42G An15736 Vit | Rep.Kit 2 T422, T42K, T42G An15736 Vit | Jeu de rep. 2 T422,T42K, T42G 15736 Vit | 6739 | K
6016145 | Rep.Satz 2 T242, T24K 1.4462/VIT | Rep.Kit 2 T242, T24K 1.4462/VIT | Jeu de rep. 2 T242, T24K 1.4462/VIT | 2241 | K
6016148 | Rep.Satz 2 T242, T24K Vit | Rep.Kit 2 T242, T24K Vit | Jeu de rep. 2 T242, T24K Vit | 1520 | K
6016149 | Rep.Satz 3 T242, T24K Vit | Rep.Satz 3 T242, T24K Vit | Jeu de rep. 3 T242, T24K Vit | 1104 | K
6016150 | Rep.Satz 3 T242, T24K 1.4462/VIT | Rep.Kit 3 T242, T24K 1.4462/VIT | Jeu de rep. 3 T242, T24K 1.4462/VIT | 1825 | K
6016152 | Rep.Satz 2 T244, T24P Vit | Rep.Kit 2 T244, T24P Vit | Jeu de rep. 2 T244, T24P Vit | 1520 | K
6016153 | Rep.Satz 3 T244, T24P Vit | Rep.Kit 3 T244, T24P Vit | Jeu de rep. 3 T244, T24P Vit | 1104 | K
6016154 | Rep.Satz 3 T244, T24P | Rep.Kit 3 T244, T24P | Jeu de rep. 3 T244, T24P | 1104 | K
6016155 | Rep.Satz 2 T244, T24P | Rep.Kit 2 T244, T24P | Jeu de rep. 2 T244, T24P | 1311 | K
6016156 | Rep.Satz 3 T201; T20H Vit | Rep.Kit 3 T201; T20H Vit | Jeu de rep. 3 T201; T20H Vit | 511 | K
6016157 | Rep.Satz 2 T201; T20H Vit | Rep.Kit 2 T201; T20H Vit | Jeu de rep. 2 T201; T20H Vit | 677 | K
6016158 | Rep.Satz 2 T208, T20M 1.4462/VIT | Rep.Kit 2 T208, T20M 1.4462/VIT | Jeu de rep. 2 T208, T20M 1.4462/VIT | 1903 | K
6016159 | Rep.Satz 3 T208, T20M 1.4462/VIT | Rep.Kit 3 T208, T20M 1.4462/VIT | Jeu de rep. 3 T208, T20M 1.4462/VIT | 1840 | K
6016161 | Rep.Satz 3 T202, T20K Vit | Rep.Kit 3 T202, T20K Vit | Jeu de rep. 3 T202, T20K Vit | 1087 | K
6016162 | Rep.Satz 2 T242, T24K | Rep.Kit 2 T242, T24K | Jeu de rep. 2 T242, T24K | 1311 | K
6016163 | Rep.Satz 3 T242, T24K | Rep.Kit 3 T242, T24K | Jeu de rep. 3 T242, T24K | 1087 | K
6016164 | Rep.Satz 3 T202, T20K 1.4462/VIT | Rep.Kit 3 T202, T20K 1.4462/VIT | Jeu de rep. 3 T202, T20K 1.4462/VIT | 1806 | K
6016165 | Rep.Satz 2 T202, T20K 1.4462/VIT | Rep.Kit 2 T202, T20K 1.4462/VIT | Jeu de rep. 2 T202, T20K 1.4462/VIT | 1903 | K
6016166 | Rep.Satz 2 T202, T20K Vit | Rep.Kit 2 T202, T20K Vit | Jeu de rep. 2 T202, T20K Vit | 1185 | K
6016167 | Rep.Satz 2 T344, T34P | Rep.Kit 2 T344, T34P | Jeu de rep. 2 T344, T34P | 2432 | K
6016168 | Rep.Satz 3 T342, T34K Vit | Rep.Kit 3 T342, T34K Vit | Jeu de rep. 3 T342, T34K Vit | 1871 | K
6016169 | Rep.Satz 2 T342, T34K Vit | Rep.Kit 2 T342, T34K Vit | Jeu de rep. 2 T342, T34K Vit | 2511 | K
6016170 | Rep.Satz 2 T342, T34K | Rep.Kit 2 T342, T34K | Jeu de rep. 2 T342, T34K | 2432 | K
6016171 | Rep.Satz 3 T342, T34K | Rep.Kit 3 T342, T34K | Jeu de rep. 3 T342, T34K | 1793 | K
6016172 | Rep.Satz 3 T344, T34P | Rep.Kit 3 T344, T34P | Jeu de rep. 3 T344, T34P | 1793 | K
6016173 | Rep.Satz 3 T422, T42K, T42G An15736 Vit | Rep.Kit 3 T422, T42K, T42G An15736 Vit | Jeu de rep. 3 T422,T42K, T42G 15736 Vit | 5498 | K
6016174 | Rep.Satz 2 T422, T42K, T42G An15736 | Rep.Kit 2 T422, T42K, T42G An15736 | Jeu de rep. 2 T422,T42K, T42G 15736 | 5600 | K
6016175 | Rep.Satz 3 T422, T42K, T42G An15736 | Rep.Kit 3 T422, T42K, T42G An15736 | Jeu de rep. 3 T422,T42K, T42G 15736 | 4546 | K
6016176 | Rep.Satz 3 T344, T34P Vit | Rep.Kit 3 T344, T34P Vit | Jeu de rep. 3 T344, T34P Vit | 1871 | K
6016177 | Rep.Satz 2 T344, T34P Vit | Rep.Kit 2 T344, T34P Vit | Jeu de rep. 2 T344, T34P Vit | 2511 | K
6016178 | Rep.Satz 3 T302, T30K | Rep.Kit 3 T302, T30K | Jeu de rep. 3 T302, T30K | 1760 | K
6016179 | Rep.Satz 2 T302, T30K | Rep.Kit 2 T302, T30K | Jeu de rep. 2 T302, T30K | 2399 | K
6016180 | Rep.Satz 2 T244, T24P 1.4462/VIT | Rep.Kit 2 T244, T24P 1.4462/VIT | Jeu de rep. 2 T244, T24P 1.4462/VIT | 2241 | K
6016181 | Rep.Satz 3 T244, T24P 1.4462/VIT | Rep.Kit 3 T244, T24P 1.4462/VIT | Jeu de rep. 3 T244, T24P 1.4462/VIT | 1825 | K
6016183 | Rep.Satz 2 T302, T30K Vit | Rep.Kit 2 T302, T30K Vit | Jeu de rep. 2 T302, T30K Vit | 2560 | K
6016184 | Rep.Satz 2 T304, T30P Vit | Rep.Kit 2 T304, T30P Vit | Jeu de rep. 2 T304, T30P Vit | 2481 | K
6016185 | Rep.Satz 3 T304, T30P Vit | Rep.Kit 3 T304, T30P Vit | Jeu de rep. 3 T304, T30P Vit | 1840 | K
6016186 | Rep.Satz 2 T304, T30P | Rep.Kit 2 T304, T30P | Jeu de rep. 2 T304, T30P | 2399 | K
6016187 | Rep.Satz 3 T304, T30P | Rep.Kit 3 T304, T30P | Jeu de rep. 3 T304, T30P | 1704 | K
6016188 | Rep.Satz 3 T302, T30K Vit | Rep.Kit 3 T302, T30K Vit | Jeu de rep. 3 T302, T30K Vit | 1840 | K
6016189 | Rep.Satz 2 TR2xx/TR3xx BM2 PL8-12 | Rep.Kit 2 TR2xx/TR3xx BM2 PL8-12 | Jeu de rép. 2 TR2xx/TR3xx BM2 PL8-12 | 1112 | K
6016191 | Rep.Satz 1 T132 Vit | Rep.Kit 1 T132 Vit | Jeu de rep. 1T132 Vit | 34 | K
6016193 | Rep.Satz 1 T131 Vit | Rep.Kit 1 T131 Vit | Jeu de rep. 1 T131 Vit | 45 | K
6016196 | Rep.Satz 1 T207, T20L | Rep.Kit 1 T207, T20L | Jeu de rep. 1 T207, T20L | 24 | K
6016197 | Rep.Satz 1 T202, T20K | Rep.Kit 1 T202, T20K | Jeu de rep. 1 T202, T20K | 29 | K
6016198 | Rep.Satz 1 T201, T20H | Rep.Kit 1 T201, T20H | Jeu de rep. 1 T201, T20H | 26 | K
6016199 | Rep.Satz 1 T178,T17M,T17.2K Vit | Rep.Kit 1 T178,T17M,T17.2K Vit | Jeu de rep. 1 T178,T17M,T17.2K Vit | 60 | K
6016200 | Rep.Satz 1 T177,T17L,T17.2H Vit | Rep.Kit 1 T177,T17L,T17.2H Vit | Jeu de rep. 1 T177,T17L,T17.2H Vit | 57 | K
6016204 | Rep.Satz 1 T12K, T12G BM2 / BM3 Vit | Rep.Kit 1 T12K, T12G BM2 / BM3 Vit | Jeu de rep. 1 T12K, T12G BM2 / BM3 Vit | 13 | K
6016207 | Rep.Satz 1 T13K Vit BM2 | Rep.Kit 1 T13K Vit BM2 | Jeu de rep. 1 T13K Vit BM2 | 72 | K
6016208 | Rep.Satz 1 T13H Vit BM2 | Rep.Kit 1 T13H Vit BM2 | Jeu de rep. 1 T13H Vit BM2 | 93 | K
6016209 | Rep.Satz 1 T122 Vit | Rep.Kit 1 T122 Vit | Jeu de rep. 1 T122 Vit | 39 | K
6016211 | Rep.Satz 1 T121 Vit | Rep.Kit 1 T121 Vit | Jeu de rep. 1 T121 Vit | 43 | K
6016212 | Rep.Satz 1 T344, T34P | Rep.Kit 1 T344, T34P | Jeu de rep. 1 T344, T34P | 49 | K
6016213 | Rep.Satz 1 T342, T34K Vit | Rep.Kit 1 T342, T34K Vit | Jeu de rep. 1 T342, T34K Vit | 307 | K
6016214 | Rep.Satz 1 T342, T34K | Rep.Kit 1 T342, T34K | Jeu de rep. 1 T342, T34K | 93 | L
6016215 | Rep.Satz 1 T304, T30P Vit | Rep.Kit 1 T304, T30P Vit | Jeu de rep. 1 T304, T30P Vit | 154 | K
6016216 | Rep.Satz 1 T304, T30P | Rep.Kit 1 T304, T30P | Jeu de rep. 1 T304, T30P | 49 | K
6016217 | Rep.Satz 1 T344, T34P Vit | Rep.Kit 1 T344, T34P Vit | Jeu de rep. 1 T344, T34P Vit | 117 | K
6016218 | Rep.Satz 1 T494/T49P, T56P | Rep.Kit 1 T494/T49P, T56P | Jeu de rep. 1 T494/T49P, T56P | 1045 | K
6016219 | Rep.Satz 1 T492/T49G, T562/T56G Vit | ep.Kit 1 T492/T49G, T562/T56G Vit | Jeu de rep. 1 T492/T49G, T562/T56G Vit | 2229 | K
6016220 | Rep.Satz 1 T492/T49G, T562/T56G | Rep.Kit 1 T492/T49G, T562/T56G | Jeu de rep. 1 T492/T49G, T562/T56G | 1568 | K
6016221 | Rep.Satz 1 T422, T42K, T42G Vit | Rep.Kit 1 T422, T42K, T42G Vit | Jeu de rep. 1 T422, T42K, T42G Vit | 1487 | K
6016222 | Rep.Satz 1 T422, T42K, T42G | Rep.Kit 1 T422, T42K, T42G | Jeu de rep. 1 T422, T42K, T42G | 242 | K
6016223 | Rep.Satz 1 T202, T20K Vit | Rep.Kit 1 T202, T20K Vit | Jeu de rep. 1 T202, T20K Vit | 85 | K
6016224 | Rep.Satz 1 T201, T20H Vit | Rep.Kit 1 T201, T20H Vit | Jeu de rep. 1 T201, T20H Vit | 85 | K
6016225 | Rep.Satz 1 T208 ,T20M Vit | Rep.Kit 1 T208 , T20M Vit | Jeu de rep. 1 T208 ,T20M Vit | 59 | K
6016226 | Rep.Satz 1 T208 ,T20M | Rep.Kit 1 T208 , T20M | Jeu de rep. 1 T208 ,T20M | 24 | K
6016227 | Rep.Satz 1 T207, T20L Vit | Rep.Kit 1 T207, T20L Vit | Jeu de rep. 1 T207, T20L Vit | 60 | K
6016228 | Rep.Satz 1 T242, T24K | Rep.Kit 1 T242, T24K | Jeu de rep. 1 T242, T24K | 45 | K
6016229 | Rep.Satz 1 T302, T30K Vit | Rep.Kit 1 T302, T30K Vit | Jeu de rep. 1 T302, T30K Vit | 384 | K
6016230 | Rep.Satz 1 T302, T30K | Rep.Kit 1 T302, T30K | Jeu de rep. 1 T302, T30K | 89 | K
6016231 | Rep.Satz 1 T244, T24P Vit | Rep.Kit 1 T244, T24P Vit | Jeu de rep. 1 T244, T24P Vit | 182 | K
6016232 | Rep.Satz 1 T244, T24P | Rep.Kit 1 T244, T24P | Jeu de rep. 1 T244, T24P | 48 | K
6016233 | Rep.Satz 1 T242, T24K Vit | Rep.Kit 1 T242, T24K Vit | Jeu de rep. 1 T242, T24K Vit | 242 | K
6016234 | Rep.Satz 1 T12H Vit | Rep.Kit 1 T12H BM2 Vit | Jeu de rep. 1 T12H BM2 Vit | 42 | K
6016235 | Rep.Satz 1 FK34.1 Vit | Rep.Kit 1 FK34.1 Vit | Jeu de rep. 1 FK34.1 Vit | 610 | K
6016236 | Rep.Satz 1 FK34.1 | Rep.Kit 1 FK34.1 | Jeu de rep. 1 FK34.1 | 227 | L
6016237 | Rep.Satz 1 FK27.1 Vit | Rep.Kit 1 FK27.1 Vit | Jeu de rep. 1 FK27.1 Vit | 226 | K
6016238 | Rep.Satz 1 FK27.1 | Rep.Kit 1 FK27.1 | Jeu de rep. 1 FK27.1 | 51 | L
6016239 | Rep.Satz 1 FK202 Vit | Rep.Kit 1 FK202 Vit | Jeu de rep. 1 FK202 Vit | 141 | K
6016240 | Rep.Satz 1 FK42.1 | Rep.Kit 1 FK42.1 | Jeu de rep. 1 FK42.1 | 236 | K
6016241 | Rep.Satz 1 FKT72. H | Rep.Kit 1 FKT72. H | Jeu de rep. 1 FKT72. H | 4329 | K
6016242 | Rep.Satz 1 FKT72. | Rep.Kit 1 FKT72. | Jeu de rep. 1 FKT72. | 4329 | K
6016243 | Rep.Satz 1 FKT49. / FKT56. VIT | Rep.Kit 1 FKT49. / FKT56. VIT | Jeu de rep. 1 FKT49. / FKT56. VIT | 2623 | K
6016244 | Rep.Satz 1 FKT49. / FKT56. | Rep.Kit 1 FKT49. / FKT56. | Jeu de rep. 1 FKT49. / FKT56. | 1881 | L
6016245 | Rep.Satz 1 FK42.1 Vit | Rep.Kit 1 FK42.1 Vit | Jeu de rep. 1 FK42.1 Vit | 1110 | K
6016246 | Rep.Satz 1 FO172 | Rep.Kit 1 FO172 | Jeu de rep. 1 FO172 | 79 | L
6016247 | Rep.Satz 1 T172, T17K Vit | Rep.Kit 1 T172, T17K Vit | Jeu de rep. 1 T172, T17K Vit | 70 | K
6016248 | Rep.Satz 1 T171, T17H Vit | Rep.Kit 1 T171, T17H Vit | Jeu de rep. 1 T171, T17H Vit | 80 | L
6016251 | Rep.Satz 1 FO172 Vit | Rep.Kit 1 FO172 Vit | Jeu de rep. 1 FO172 Vit | 125 | K
6016252 | Rep.Satz 1 FK202 | Rep.Kit 1 FK202 | Jeu de rep. 1 FK202 | 49 | L
6016253 | Rep.Satz 1 F13 Vit | Rep.Kit 1 F13 Vit | Jeu de rep. 1 F13 Vit | 26 | K
6016255 | Rep.Satz 1 F12 Vit | Rep.Kit 1 F12 Vit | Jeu de rep. 1 F12 Vit | 38 | K
6016257 | Rep.Satz 1 KS5,6 T121 Vit | Rep.Kit 1 KS5,6 T121 Vit | Jeu de rep. 1 KS5,6 T121 Vit | 29 | K
6016259 | Rep.Satz 1 KS37,70+Z Vit | Rep.Kit 1 KS37,70+Z Vit | Jeu de rep. 1 KS37,70+Z Vit | 154 | K
6016261 | Rep.Satz 1 KS32 Vit | Rep.Kit 1 KS32 Vit | Jeu de rep. 1 KS32 Vit | 72 | K
6016264 | Rep.Satz 1 TR2xx/TR3xx BM2 | Rep.Kit 1 TR2xx/TR3xx BM2 | Jeu de rép. 1 TR2xx/TR3xx BM2 | 212 | L
6016265 | Rep.Satz 1 Maxi-/Mega BM1 | Rep.Kit 1 Maxi-/Mega BM1 | Jeu de rep. 1 Maxi-/Mega BM1 | 353 | K
6016267 | Rep.Satz 1 KS8,9,12,14,15, Vit | Rep.Kit 1 KS8,9,12,14,15, F12 Vit | Jeu de rep. 1 KS8,9,12,14,15, F12 Vit | 28 | L
6016269 | Rep.Satz 1 KS16 Vit | Rep.Kit 1 KS16 Vit | Jeu de rep. 1 KS16 Vit | 26 | K
6016271 | Rep.Satz 1 KE7,8,9 Vit | Rep.Kit 1 KE7,8,9 Vit | Jeu de rep. 1 KE7,8,9 Vit | 39 | K
6016273 | Rep.Satz 1 KS220 | Rep.Kit 1 KS220 Vit | Jeu de rep. 1 KS220 Vit | 775 | K
6016275 | Rep.Satz 1 KS24 Vit | Rep.Kit 1 KS24 Vit | Jeu de rep. 1 KS24 Vit | 49 | K
6016277 | Rep.Satz 1 KS23 Vit | Rep.Kit 1 KS23 Vit | Jeu de rep. 1 KS23 Vit | 49 | K
6016280 | Rep.Satz 2 KS16 Vit | Rep.Kit 2 KS5,6 Vit | Jeu de rep. 2 KS16 Vit | 208 | K
6016283 | Rep.Satz 2 KE7,8,9 Vit | Rep.Kit 2 KE7,8,9 Vit | Jeu de rep. 2 KE7,8,9 Vit | 80 | K
6016285 | Rep.Satz 3 KS23 Vit | Rep.Kit 3 KS23 Vit | Jeu de rep. 3 KS23 Vit | 193 | K
6016288 | Rep.Satz 2 KS220 | Rep.Kit 2 KS220 Vit | Jeu de rep. 2 KS220 Vit | 1310 | K
6016290 | Rep.Satz 3 FKT72. | Rep.Kit 3 FKT72. | Jeu de rep. 3 FKT72. | 14189 | K
6016291 | Rep.Satz 2 FKT49. / FKT56. VIT | Rep.Kit 2 FKT49. / FKT56. VIT | Jeu de rep. 2 FKT49. / FKT56. VIT | 8764 | K
6016292 | Rep.Satz 3 FKT49. / FKT56. VIT | Rep.Kit 3 FKT49. / FKT56. VIT | Jeu de rep. 3 FKT49. / FKT56. VIT | 6687 | K
6016293 | Rep.Satz 2 FKT49. / FKT56. | Rep.Kit 2 FKT49. / FKT56. | Jeu de rep. 2 FKT49. / FKT56. | 8319 | K
6016294 | Rep.Satz 3 FKT49. / FKT56. | Rep.Kit 3 FKT49. / FKT56. | Jeu de rep. 3 FKT49. / FKT56. | 6239 | K
6016295 | Rep.Satz 2 FKT72. | Rep.Kit 2 FKT72. | Jeu de rep. 2 FKT72. | 24460 | K
6016296 | Rep.Satz 3 KE7,8,9 Vit | Rep.Kit 3 KE7,8,9 Vit | Jeu de rep. 3 KE7,8,9 Vit | 63 | K
6016299 | Rep.Satz 3 FKT72.H | Rep.Kit 3 FKT72.H | Jeu de rep. 3 FKT72.H | 14189 | K
6016300 | Rep.Satz 2 FKT72.H | Rep.Kit 2 FKT72.H | Jeu de rep. 2 FKT72.H | 24460 | K
6016303 | Rep.Kit 2 KS37,70 +Z Vit | Rep.Kit 2 KS37,70 +Z Vit | Jeu de rep. 2 KS37,70 +Z Vit | 416 | K
6016304 | Rep.Satz 3 KS37,70+Z Vit | Rep.Kit 3 KS37,70+Z Vit | Jeu de rep. 3 KS37,70+Z Vit | 403 | K
6016306 | Rep.Satz 2 KS5,6 T121 Vit | Rep.Kit 2 KS5,6 T121 Vit | Jeu de rep. 2 KS5,6 T121 Vit | 160 | K
6016307 | Rep.Satz 3 KS8,9,12,14,15 | Rep.Kit 3 KS8,9,12,14,15 | Jeu de rep. 3 KS8,9,12,14,15 | 111 | K
6016308 | Rep.Satz 2 KS8,9,12,14,15 | Rep.Kit 2 KS8,9,12,14,15 | Jeu de rep. 2 KS8,9,12,14,15 | 127 | K
6016311 | Rep.Satz 3 KS5,6 T121 Vit | Rep.Kit 3 KS5,6 T121 Vit | Jeu de rep. 3 KS5,6 T121 Vit | 127 | K
6016312 | Rep.Satz 3 KS24 Vit | Rep.Kit 3 KS24 Vit | Jeu de rep. 3 KS24 Vit | 208 | K
6016313 | Rep.Satz 2 KS24 Vit | Rep.Kit 2 KS24 Vit | Jeu de rep. 2 KS24 Vit | 224 | K
6016316 | Rep.Satz 2 KS23 Vit | Rep.Kit 2 KS23 Vit | Jeu de rep. 2 KS23 Vit | 208 | K
6016319 | Rep.Satz 3 KS32 Vit | Rep.Kit 3 KS32 Vit | Jeu de rep. 3 KS32 Vit | 208 | K
6016320 | Rep.Satz 2 KS32 Vit | Rep.Kit 2 KS32 Vit | Jeu de rep. 2 KS32 Vit | 224 | K
6016321 | Rep.Satz 3 KS220 | Rep.Kit 3 KS220 Vit | Jeu de rep. 3 KS220 Vit | 1188 | K
6016323 | Rep.Satz 3 FK42.1 AN13941+14177 Vit | Rep.Kit 3 FK42.1 AN13941+14177 Vit | Jeu de rep. 3 FK42.1 AN13941+14177 Vit | 4961 | K
6016324 | Rep.Satz 3 FO172 1.4462/VIT | Rep.Kit 3 FO172 1.4462/VIT | Jeu de rep. 3 FO172 1.4462/VIT | 1602 | K
6016327 | Rep.Satz 3 FO172 Vit | Rep.Kit 3 FO172 Vit | Jeu de rep. 3 FO172 Vit | 848 | K
6016328 | Rep.Satz 2 FO172 Vit | Rep.Kit 2 FO172 Vit | Jeu de rep. 2 FO172 Vit | 939 | K
6016329 | Rep.Satz 2 FO172 1.4462/VIT | Rep.Kit 2 FO172 1.4462/VIT | Jeu de rep. 2 FO172 1.4462/VIT | 1694 | K
6016331 | Rep.Satz 2 F12 Vit | Rep.Kit 2 F12 Vit | Jeu de rep. 2 F12 Vit | 321 | K
6016332 | Rep.Satz 3 F12 Vit | Rep.Kit 3 F12 Vit | Jeu de rep. 3 F12 Vit | 304 | K
6016335 | Rep.Satz 1 TR22 ... 40 | Rep.Kit 1 TR22 ... 40 | Jeu de rép. 1 TR22 ... 40 | 147 | K
6016336 | Rep.Satz 1 TR14/16/20-1/21/28 | Rep.Kit 1 TR14/16/20-1/21/28 | Jeu de rép. 1 TR14/16/20-1/21/28 | 151 | K
6016337 | Rep.Satz 1 T534 Vit | Rep.Kit 1 T534 Vit | Jeu de rep. 1 T534 Vit | 385 | K
6016338 | Rep.Satz 1 T534 | Rep.Kit 1 T534 | Jeu de rep. 1 T534 | 146 | K
6016339 | Rep.Satz 1 T494/T49P, T56P Vit | Rep.Kit 1 T494/T49P, T56P Vit | Jeu de rep. 1 T494/T49P, T56P Vit | 1203 | K
6016340 | Rep.Satz 1 TR48/50/60 - BM0+1 | Rep.Kit 1 TR48/50/60 - BM0+1 | Jeu de rep. 1 TR48/50/60 - BM0+1 | 470 | K
6016341 | Rep.Satz 2 FO172 | Rep.Kit 2 FO172 | Jeu de rep. 2 FO172 | 855 | K
6016342 | Rep.Satz 3 FO172 | Rep.Kit 3 FO172 | Jeu de rep. 3 FO172 | 765 | L
6016343 | Rep.Satz 1 TR/BG 80-1 /120-1 | Rep.Kit 1 TR/BG 80-1 /120-1 | Jeu de réep. 1 TR/BG 80-1 /120-1 | 239 | K
6016344 | Rep.Satz 1 TR65/75/85 BM0+1 | Rep.Kit 1 TR65/75/85 BM0+1 | Jeu de rep. 1 TR65/75/85 BM0+1 | 353 | K
6016345 | Rep.Satz 1 TR.50-2 ... 90-2, BG75-2 | Rep.Kit 1 TR.50-2 ... 90-2, BG75-2 | Jeu de rép. 1 TR.50-2 ... 90-2, BG75-2 | 180 | L
6016346 | Rep.Satz 2 FK34.1 | Rep.Kit 2 FK34.1 | Jeu de rep. 2 FK34.1 | 2319 | K
6016347 | Rep.Satz 3 FK27.1 Vit | Rep.Kit 3 FK27.1 Vit | Jeu de rep. 3 FK27.1 Vit | 2647 | K
6016348 | Rep.Satz 2 FK27.1 Vit | Rep.Kit 2 FK27.1 Vit | Jeu de rep. 2 FK27.1 Vit | 3034 | L
6016349 | Rep.Satz 3 FK27.1 | Rep.Kit 3 FK27.1 | Jeu de rep. 3 FK27.1 | 2471 | L
6016350 | Rep.Satz 2 FK27.1 | Rep.Kit 2 FK27.1 | Jeu de rep. 2 FK27.1 | 2858 | K
6016351 | Rep.Satz 3 FK34.1 | Rep.Kit 3 FK34.1 | Jeu de rep. 3 FK34.1 | 1840 | L
6016352 | Rep.Satz 2 FK42.1 AN13941+14177 Vit | Rep.Kit 2 FK42.1 AN13941+14177 Vit | Jeu de rep. 2 FK42.1 AN13941+14177 Vit | 7199 | K
6016353 | Rep.Satz 2 FK42.1 AN13941+14177 | Rep.Kit 2 FK42.1 AN13941+14177 | Jeu de rep. 2 FK42.1 AN13941+14177 | 6880 | K
6016354 | Rep.Satz 3 FK42.1 AN13941+14177 | Rep.Kit 3 FK42.1 AN13941+14177 | Jeu de rep. 3 FK42.1 AN13941+14177 | 4479 | K
6016355 | Rep.Satz 3 FK34.1 Vit | Rep.Kit 3 FK34.1 Vit | Jeu de rep. 3 FK34.1 Vit | 2079 | K
6016356 | Rep.Satz 2 FK34.1 Vit | Rep.Kit 2 FK34.1 Vit | Jeu de rep. 2 FK34.1 Vit | 2481 | K
6016357 | Rep.Satz 3 FK202 | Rep.Kit 3 FK202 | Jeu de rep. 3 FK202 | 1087 | L
6016358 | Rep.Satz 2 FK202 | Rep.Kit 2 FK202 | jeu de rep. 2 FK202 | 1201 | L
6016359 | Rep.Satz 3 F13 Vit | Rep.Kit 3 F13 Vit | Jeu de rep. 3 F13 Vit | 304 | L
6016360 | Rep.Satz 2 F13 Vit | Rep.Kit 2 F13 Vit | Jeu de rep. 2 F13 Vit | 321 | K
6016361 | Rep.Satz 3 F13 | Rep.Kit 3 F13 | Jeu de rep. 3 F13 | 288 | L
6016362 | Rep.Satz 3 FK202 Vit | Rep.Kit 3 FK202 Vit | Jeu de rep. 3 FK202 Vit | 1135 | K
6016363 | Rep.Satz 3 FK202 1.4462/VIT | Rep.Kit 3 FK202 1.4462/VIT | Jeu de rep. 3 FK202 1.4462/VIT | 1854 | L
6016364 | Rep.Satz 2 FK202 1.4462/VIT | Rep.Kit 2 FK202 1.4462/VIT | Jeu de rep. 2 FK202 1.4462/VIT | 1982 | K
6016367 | Rep.Satz 2 FK202 Vit | Rep.Kit 2 FK202 Vit | Jeu de rep. 2 FK202 Vit | 1263 | K
6016368 | Kabelhülse D.90x6,7x600 55.2376 PVC | cable sleeve D.90x6,7x600 55.2376 PVC | douille de câble D.90x6,7x600 55.2376PVC | 125 | K
6016369 | Klemmhülse D.66/50x81 55.1456/1 1.4401 | clamp sleeve D.66/50x81 55.1456/1 1.440 | douille de serrage D.66/50x81 55.1456/1 | 568 | K
6016370 | Klemmhülse D.65/50x59 55.1456 1.4401 | clamp sleeve D.65/50x59 55.1456 1.4401 | douille de serrage D.65/50x59 55.1456 1 | 204 | K
6016371 | Klemmhülse D.65/50x59 55.1456 1.4021 | clamp sleeve D.65/50x59 55.1456 1.4021 | douille de serrage D.65/50x59 55.1456 1 | 180 | K
6016372 | Trockenmittelpatrone 53.17598 Ms | drying agent cartridge 53.17598 Ms | cartouche déshydratante 53.17598 Ms | 1029 | K
6016375 | Kabelhülse D.75x5,6x600 55.2377 PVC | cable sleeve D.75x5,6x600 55.2377 PVC | douille de câble D.75x5,6x600 55.2377 P | 96 | K
6016376 | Schutzhülse D.170/125x120 10886 1.4301 | protection sleeve D.170/125x120 10886 | douille de protect. D.170/125x120 10886 | 670 | K
6016377 | Schutzkragen 55.10805 1.4021 | protection collar 55.10805 1.4021 | collet de protection 55.10805 1.4021 | 131 | K
6016378 | Dichtungsbuchse 54.10469 1.4021 | packing sleeve 54.10469 1.4021 | boîte d'étanchéité 54.10469 1.4021 | 406 | K
6016379 | Schutzhülse D.160/152x40 55.4442 Ms | protection sleeve D.160/152x40 4442 Ms | douille de protection D.160/152x40 4442 | 264 | K
6016380 | Hülse D.10/9x40 55.2408 Ms | sleeve D.10/9x40 55.2408 Ms | chemise D.10/9x40 55.2408 Ms | 49 | K
6016381 | Kabelhülse D.32x1,8x200 55.2379 PVC | cable sleeve D.32x1,8x200 55.2379 PVC | douille de câble D.32x1,8x200 55.2379PVC | 17 | K
6016382 | Kabelhülse D.50x3,0x400 55.2378 PVC | cable sleeve D.50x3,0x400 55.2378 PVC | douille de câble D.50x3,0x400 55.2378PVC | 18 | K
6016383 | Spannring D.170/158x10 54.2403 A2 | expansion ring D.170/158x10 54.2403 A2 | bague de serrage D.170/158x10 54.2403 A2 | 83 | K
6016386 | Stellring D.65/48x18 54.16954 GG | adjusting ring D.65/48x18 54.16954 GG | bague de réglage D.65/48x18 54.16954 GG | 49 | K
6016387 | Stellring D.44/29x18 55.10172/1 1.4401 | adjusting ring D.44/29x18 10172/1 1.4401 | bague de réglage D.44/29x18 10172/1 1.44 | 151 | K
6016388 | Stellring D.54/42x14 55.6412 1.4401 | adjusting ring D.54/42x14 55.6412 1.4401 | bague de réglage D.54/42x14 55.6412 1.44 | 230 | K
6016390 | Stellring D.64/55x12 55.6398 1.4401 | adjusting ring D.64/55x12 55.6398 1.4401 | bague de réglage D.64/55x12 55.6398 1.44 | 223 | K
6016399 | Kabelabdichtung 3xD.20 EPDM 60 Sh | cable sealing 3xD.20 EPDM 60 Sh | joint de câble 3xD.20 EPDM 60 Sh | 96 | K
6016400 | Kabelabdichtung 14345 EPDM 60 Sh | cable sealing 14345 EPDM 60 Sh | joint de câble 14345 EPDM 60 Sh | 96 | K
6016401 | Dichtring D.56x18,5 54.12050 Gi | seal ring D.56x18,5 54.12050 Gi | bague d'étanchéité D.56x18,5 54.12050 | 102 | K
6016402 | Dichtung 54.10848 Abil | gasket 54.10848 Abil | joint 54.10848 Abil | 98 | K
6016403 | Dichtung 55.10777/1 Abil | gasket 55.10777/1 Abil | joint 55.10777/1 Abil | 68 | K
6016404 | Dichtung 55.10777 Abil | gasket 55.10777 Abil | joint 55.10777 Abil | 55 | K
6016405 | Dichtring D.26 55.10759 Gi | seal ring D.26 55.10759 Gi | bague d'étanchéité D.26 55.10759 Gi | 59 | K
6016406 | Kabelabdichtung 4xD.16,5 EPDM 60 Sh | cable sealing 4xD.16,5 EPDM 60 Sh | joint de câble 4xD.16,5 EPDM 60 Sh | 96 | K
6016407 | Flachdichtung D.112/154x3 54.5485 Gi | flat gasket D.112/154x3 54.5485 Gi | joint plat D.112/154x3 54.5485 Gi | 96 | K
6016408 | Flachdichtung D.115/165x3 54.4928 Gi | flat gasket D.115/165x3 54.4928 Gi | joint plat D.115/165x3 54.4928 Gi | 31 | K
6016410 | Dichtring-Profil 14741 NBR | seal ring-profile 14741 NBR | joint profilé 14741 NBR | 106 | L
6016411 | Dichtring-Profil 14741 NBR | seal ring-profile 14741 NBR | joint profilé 14741 NBR | 94 | K
6016412 | Kabelabdichtung 3xD.14.2 EPDM 60 SH | cable sealing 3xD.14.2 EPDM 60 SH | joint de câble 3xD.14.2 EPDM 60 SH | 91 | K
6016413 | Kabelabdichtung 25x64 EPDM 60 Sh | cable sealing 25x64 EPDM 60 Sh | joint de câble 25x64 EPDM 60 Sh | 96 | K
6016414 | Flachdichtung D.47/103x3 55.3206/3 Gi | flat gasket D.47/103x3 55.3206/3 Gi | joint plat D.47/103x3 55.3206/3 Gi | 90 | K
6016415 | Schutzbuchse D.66/58x28 55.17514 Rg | protection sleeve D.66/58x28 55.17514 Rg | boîte de protection D.66/58x28 55.17514 | 88 | K
6016416 | Einsatz 53.15692 GG | insert 53.15692 GG | insert 53.15692 GG | 675 | K
6016417 | Distanzhülse D.45x28 55.8900 Rg | spacer sleeve D.45x28 55.8900 Rg | douille d'écartement D.45x28 55.8900 Rg | 186 | K
6016418 | Buchse D.77/65 55.8899/2 GPbBz | bush D.77/65 55.8899/2 GPbBz | douille D.77/65 55.8899/2 GPbBz | 219 | K
6016419 | Buchse D.77/48 55.8899 St | bush D.77/48 55.8899 St | douille D.77/48 55.8899 St | 296 | K
6016420 | Buchse D.77/48 55.8899 Gbz | bush D.77/48 55.8899 Gbz | douille D.77/48 55.8899 Gbz | 236 | K
6016421 | Klemmhülse D.67/45x20 54.18537 1.4401 | clamp sleeve D.67/45x20 54.18537 1.4401 | douille de serrage D.67/45x20 54.18537 1 | 276 | K
6016422 | Schutzbuchse D.66/58x28 55.17514 1.4580 | protection sleeve D.66/58x28 55.17514 | boîte de protection D.66/58x28 55.17514 | 153 | K
6016423 | Flachdichtung D.49/92x3 55.3206 Gi | flat gasket D.49/92x3 55.3206 Gi | joint plat D.49/92x3 55.3206 Gi | 21 | K
6016425 | Drosselbuchse D.80/72x35 55.9119 Rg | throttle bush D.80/72x35 55.9119 Rg | boîte d'étranglement D.80/72x35 55.9119 | 109 | K
6016426 | Laufbuchse D.77/57,55x19 9.0975 | bush D.77/57,55x19 9.0975 | buselure D.77/57,55x19 9.0975 | 232 | K
6016427 | Laufbuchse D.77/57,55x35 9.0975 | bush D.77/57,55x35 9.0975 | buselure D.77/57,55x35 9.0975 | 211 | K
6016428 | Ring D.30/23x5 55.6636 1.4401 | ring D.30/23x5 55.6636 1.4401 | bague D.30/23x5 55.6636 1.4401 | 93 | K
6016430 | Stellring D.64/55x12 55.6398 Rg | adjusting ring D.64/55x12 55.6398 Rg | bague de réglage D.64/55x12 55.6398 Rg | 406 | K
6016431 | Flansch 54.18419/2 1.4021 | flange 54.18419/2 1.4021 | bride 54.18419/2 1.4021 | 371 | K
6016432 | Tragteller D.70x8 1.4821 | supporting plate D.70x8 1.4821 | plateau de butée D.70x8 1.4821 | 608 | K
6016433 | Gegenscheibe D.62x8,2 1.4122 | counter disc D.62x8,2 1.4122 | contre disque D.62x8,2 1.4122 | 355 | K
6016434 | Kugelpfanne 53.18732 1.4571 | ball cup 53.18732 1.4571 | roulement à billes 53.18732 1.4571 | 667 | K
6016435 | Kugelpfanne 54.18730 1.4571 | ball cup 54.18730 1.4571 | roulement à billes 54.18730 1.4571 | 332 | K
6016436 | Kugelpfanne 16544 1.4122 | ball cup 16544 1.4122 | roulement à billes 16544 1.4122 | 249 | K
6016437 | Druckstück 35x20 55.12502 1.4122 | thrust plug 35x20 55.12502 1.4122 | butée de réglage 35x20 55.12502 1.4122 | 50 | K
6016438 | Halter 68x15x10 54.18731 1.4571 | holder 68x15x10 54.18731 1.4571 | support 68x15x10 54.18731 1.4571 | 141 | K
6016439 | Ring D.31,9/19,5x5 55.12605 1.4401 | ring D.31,9/19,5x5 55.12605 1.4401 | bague D.31,9/19,5x5 55.12605 1.4401 | 77 | K
6016440 | Wickelkopfstützring D.214 gesägt Noryl | winding brace ring 12521/2 Nor | bague de supp.tête de bobine 12521/2 Nor | 38 | K
6016441 | Schutzring D.428/373.2x58 53.10757 GGG | guard ring D.428/373.2x58 53.10757 GGG | anneau de garde D.428/373.2x58 53.10757 | 1517 | K
6016442 | Schutzhülse D.89/85,5x58 55.6135 Ms | protection sleeve D.89/85,5x58 6135 Ms | douille de protection D.89/85,5x58 6135 | 91 | K
6016443 | Schutzhülse D.89/85,5x75 55.6135 Ms | protection sleeve D.89/85,5x75 6135 Ms | douille de protection D.89/85,5x75 6135 | 96 | K
6016444 | Schutzring D.56/48x12 55.4882 Gbz | guard ring D.56/48x12 55.4882 Gbz | anneau de garde D.56/48x12 55.4882 Gbz | 111 | K
6016445 | Wickelkopfstützring D.408 Ms | winding brace ring D.408 CuZn | bague de supp.tête de bobine D.408 CuZn | 663 | K
6016447 | Gleitsegment 52.7124/2 St+A | slide segment 52.7124/2 St+A | segment glissant 52.7124/2 St+A | 3089 | K
6016449 | Gegenlaufring 54.15142 Glycodur F | counter supporting disc 15142 Glycodur F | contre disque de butée 15142 Glycodur F | 51 | K
6016451 | Gegenlaufring 53.10126/1 St+A | counter supporting disc 53.10126/1 St+A | contre disque de butée 53.10126/1 St+A | 1901 | K
6016452 | Gegenlaufring 53.10126 St+A | counter supporting disc 53.10126 St+A | contre disque de butée 53.10126 St+A | 1989 | K
6016453 | Gegenlaufring 55.7725 Pertinax | counter supporting disc 55.7725 Pertinax | contre disque de butée 55.7725 Pertinax | 829 | K
6016454 | Gleitsegment 53.7355 St+A | slide segment 53.7355 St+A | segment glissant 53.7355 St+A | 1297 | K
6016455 | Kugelpfanne 55.7119 St | ball cup 55.7119 St | roulement à billes 55.7119 St | 278 | K
6016458 | Gleitsegment 54.16241 1.4027 | slide segment 54.16241 1.4027 | segment glissant 54.16241 1.4027 | 85 | K
6016459 | Gleitsegment 54.16129 1.4027 | slide segment 54.16129 1.4027 | segment glissant 54.16129 1.4027 | 63 | K
6016460 | Gleitsegment 52.12537 St+A | slide segment 52.12537 St+A | segment glissant 52.12537 St+A | 4446 | K
6016462 | Gleitringdichtungshalter 53.17397 GG | mech.shaft seal bracket 53.17397 GG | appui pour garniture mécanique 17397 GG | 88 | K
6016463 | Druckring D.51/36x1,5 53.1536/2 1.4401 | pressure ring D.51/36x1,5 53.1536/2 1.44 | bague de pression D.51/36x1,5 53.1536/2 | 28 | K
6016464 | Haltering 224.1/190x16 54.18406 St 37-2 | retaining ring 224.1/190x16 54.18406 St | bague d'arrêt 224.1/190x16 54.18406 | 684 | K
6016465 | Haltering D.170/150x12 54.12564 St | retaining ring D.170/150x12 54.12564 St | bague d'arrêt D.170/150x12 54.12564 | 211 | K
6016466 | Haltering O D.200,2/140x28 54.10837 St | retaining ring O D.200,2/140x28 54.10837 | bague d'arrêt O D.200,2/140x28 54.10837 | 540 | K
6016467 | Haltering U D.200,2/140x18 54.10835 St | retaining ring U D.200,2/140x18 54.10835 | bague d'arrêt U D.200,2/140x18 54.108 | 365 | K
6016468 | Haltering D.122/81x4 54.10771 1.4021 | retaining ring D.122/81x4 54.10771 1.40 | bague d'arrêt D.122/81x4 54.10771 1. | 206 | K
6016469 | Gleitringdichtungshalter 53.17397 GG/C1 | mech.shaft seal bracket 53.17397 GG/C1 | appui pour garniture mécanique 17397 GG/ | 118 | K
6016470 | Distanzscheibe D.19.9/9x5 55.14871 4021 | spacer disc D.19.9/9x5 55.14871 1.4021 | disque d'écartement D.19.9/9x5 55.14871 | 29 | K
6016471 | Stützring D.120/80x47 54.16599 A2 | supporting ring D.120/80x47 54.16599 A2 | bague d'appui D.120/80x47 54.16599 A2 | 661 | K
6016472 | Wickelkopfstützring D.425 Rg | winding brace ring D.425 Rg | bague de supp.tête de bobine D.425 Rg | 1008 | K
6016474 | Zwischenring D.98/60x15 55.7447 1.4401 | intermediate ring D.98/60x15 55.7447 1.4 | bague intermédiaire D.98/60x15 55.7447 1 | 324 | K
6016475 | Zwischenring D.98/60x15 55.7447 1.4021 | intermediate ring D.98/60x15 55.7447 1.4 | bague intermédiaire D.98/60x15 55.7447 1 | 237 | K
6016476 | Gleitringdichtungshalter 53.17397 GG/C0 | mech.shaft seal 53.17397 GG/C0 | appui pour garniture mécanique 17397 GG/ | 114 | K
6016478 | Laufring U 55.13238 1.4122 | mobile wear ring U 55.13238 1.4122 | bague d'usure mobile U 55.13238 1.4122 | 235 | K
6016479 | Laufring O 170,2/160x17,5 55.13237 1.412 | mobile wear ring O 170,2/160x17,5 55.132 | bague d'usure mobile O 170,2/160x17,5 55 | 236 | K
6016480 | Laufring U 54.12559 9.0975 | mobile wear ring U 54.12559 9.0975 | bague d'usure mobile U 54.12559 9.0975 | 244 | K
6016481 | Laufring O 54.12558 9.0975 | mobile wear ring O 54.12558 9.0975 | bague d'usure mobile O 54.12558 9.0975 | 343 | K
6016485 | Laufring O D195,2/180x23 55.13455 1.4122 | mobile wear ring O D195,2/180x23 55.1345 | bague d'usure mobile O D195,2/180x23 55. | 291 | K
6016487 | Haltering D.65/49x2 55.2106 1.4021 | retaining ring D.65/49x2 55.2106 1.4021 | bague d'arrêt D.65/49x2 55.2106 1.40 | 94 | K
6016488 | Haltering D.100/80.5x2 55.1945 1.4021 | retaining ring D.100/80.5x2 55.1945 1.4 | bague d'arrêt D.100/80.5x2 55.1945 | 117 | K
6016489 | Haltering D.77/65x2 55.1877 1.4021 | retaining ring D.77/65x2 55.1877 1.4021 | bague d'arrêt D.77/65x2 55.1877 1.40 | 108 | K
6016490 | Laufring U 55.16997 1.4122 | mobile wear ring U 55.16997 1.4122 | bague d'usure mobile U 55.16997 1.4122 | 616 | K
6016491 | Laufring O D300,2/285x35 55.16996 1.4122 | mobile wear ring O D300,2/285x35 55.1699 | bague d'usure mobile O D300,2/285x35 55. | 717 | K
6016492 | Laufring U 55.13456 1.4122 | mobile wear ring U 55.13456 1.4122 | bague d'usure mobile U 55.13456 1.4122 | 302 | K
6016493 | Halterung 95x25x25 54.17693 1.4301 | bracket 95x25x25 54.17693 1.4301 | fixation 95x25x25 54.17693 1.4301 | 263 | K
6016495 | Klemmschelle 53.17331 Al | fixation clip 53.17331 Al | collier de fixation 53.17331 Al | 34 | K
6016496 | Klemmschelle 60x35x12 55.12596 1.4401 | fixation clip 60x35x12 55.12596 1.4401 | collier de fixation60x35x12 55.12596 1.4 | 153 | K
6016498 | Klemmschelle 38x16x10 55.11081 St | fixation clip 38x16x10 55.11081 St | collier de fixation 38x16x10 55.11081 St | 88 | K
6016500 | Halterung 95x25x25 54.17693 1.4301 | bracket 95x25x25 54.17693 1.4301 | fixation 95x25x25 54.17693 1.4301 | 263 | K
6016502 | Haltewinkel 54.2630 St | holding angle 54.2630 St | cornière 54.2630 St | 90 | K
6016503 | Führungshalter DN100 54.1200 1.4571 | guide bracket DN100 54.1200 1.4571 | appui de guidage DN100 54.1200 1.4571 | 164 | K
6016505 | Leitblech 54.2312 A2 | baffle plate 54.2312 A2 | tôle d'entrée d'eau 54.2312 A2 | 221 | K
6016507 | Leitblech 55.2135 St | baffle plate 55.2135 St | tôle d'entrée d'eau 55.2135 St | 31 | K
6016508 | Klemmschelle 26x12x5 55.2353 St. 50 K | fixation clip 26x12x5 55.2353 St. 50 K | collier de fixation 26x12x5 55.2353 St. | 86 | K
6016509 | Traggriff 55.3268 1.4541 | handle 55.3268 1.4541 | poignée 55.3268 1.4541 | 28 | K
6016511 | Traggriff 54.1649/1 A2 | handle 54.1649/1 A2 | poignée 54.1649/1 A2 | 146 | K
6016512 | Traggriff 52.1592 Stvz/C0 | handle 52.1592 Stvz/C0 | poignée 52.1592 Stvz/C0 | 208 | K
6016513 | Traggriff 52.1592 St/C0 | handle 52.1592 St/C0 | poignée 52.1592 St/C0 | 208 | K
6016514 | Traggriff 52.1592 Stvz | handle 52.1592 Stvz | poignée 52.1592 Stvz | 176 | K
6016516 | Aufhängung 51.14755 St37-2 | suspension 51.14755 St37-2 | relevage 51.14755 St37-2 | 895 | K
6016518 | Aufhängung 52.17419 St50-2 | suspension 52.17419 St50-2 | relevage 52.17419 St50-2 | 1432 | K
6016519 | Leitungsstütze 51.16636 St37-2 | cable support 51.16636 St37-2 | support de câble 51.16636 St37-2 | 1312 | K
6016520 | Aufhängung 51.16161 GGG | suspension 51.16161 GGG | relevage 51.16161 GGG | 352 | K
6016521 | Aufhängung 53.15395 St | suspension 53.15395 St | relevage 53.15395 St | 79 | K
6016522 | Aufhängung T344- 51.15058VN02 St37-2 | suspension T344- 51.15058VN02 St37-2 | relevage T344- 51.15058VN02 St37-2 | 1231 | K
6016523 | Aufhängung T344- 51.15058VN01 St37-2 | suspension T344- 51.15058VN01 St37-2 | relevage T344- 51.15058VN01 St37-2 | 1207 | K
6016524 | Rohrschelle D.168,3 53.18587 Stvz | pipe clamp D.168,3 53.18587 Stvz | collier de tuyauD.168,3 18587 St-verz. | 165 | K
6016525 | Rohrschelle D.168 53.18586 Stvz | pipe clamp D.168,3 53.18586 Stvz | collier de tuyau D.168,3 53.18586 Stvz | 373 | K
6016526 | Doppelführungshalter 53.18585 A2 | double guide bracket 53.18585 A2 | appui de guidage double 53.18585 A2 | 640 | K
6016527 | Doppelführungshalter 53.18585 Stvz | double guide bracket 53.18585 Stvz | appui de guidage double 53.18585 Stvz | 486 | L
6016528 | Halter für Kopfeinbau 53.17472 St-verz. | holder | support 53.17472 St-verz. | 1562 | K
6016529 | Halter für Kopfeinbau 53.17314 St-verz. | holder 53.17314 St-verz. | support 53.17314 St-verz. | 1550 | K
6016530 | Halter für Kopfeinbau 53.17314 1.4571 | holder 53.17314 1.4571 | support 53.17314 1.4571 | 2429 | K
6016531 | Rohrschelle D.219 53.18591 Stvz | pipe clamp D.219,1 53.18591 Stvz | collier de tuyau D.219,1 53.18591 Stvz | 341 | K
6016532 | Ausgleichsbehälter 51.18052 1.4571 | compensating tank 51.18052 1.4571 | basin de compensation 51.18052 1.4571 | 1781 | K
6016533 | Halter 1957x40x8 53.18781 1.4571 | holder 1957x40x8 53.18781 1.4571 | support 1957x40x8 53.18781 1.4571 | 328 | K
6016534 | Rohrschelle D.711 53.18705 Stvz | pipe clamp D.711 53.18705 Stvz | collier de tuyau D.711 53.18705Stvz | 207 | K
6016535 | Rohrschelle D.711 53.18704 Stvz | pipe clamp D.711 53.18704 Stvz | collier de tuyau D.711 53.18704Stvz | 238 | K
6016536 | Rohrschelle DN150 53.18602 A2 | pipe clamp DN150 53.18602 A2 | collier de tuyau DN150 53.18602 A2 | 220 | K
6016537 | Rohrschelle DN150/2RK 53.18601 A2 | pipe clamp DN150/2RK 53.18601 A2 | collier de tuyau DN150/2RK 53.18601 A2 | 415 | K
6016538 | Rohrschelle D.219 53.18592 Stvz | pipe clamp D.219,1 53.18592 St-verz. | collier de tuyau D.219,53.18592 St-verz. | 205 | K
6016539 | Führungsfuß 54.17310 St-verz. | guide foot 54.17310 St-verz. | pied de guidage 54.17310 St-verz. | 319 | K
6016540 | Rohrschelle D.273 52.15386 A4 | pipe clamp D.273 52.15386 A4 | collier de tuyau D.273 52.15386 A4 | 348 | K
6016541 | Rohrschelle D.273 52.15386 Stvz | pipe clamp D.273 52.15386 Stvz | collier de tuyau D.273 52.15386 Stvz | 221 | K
6016542 | Doppelführungshalter 53.15380 1.4571 | double guide bracket 53.15380 1.4571 | appui de guidage double 53.15380 1.4571 | 808 | K
6016543 | Doppelführungshalter 53.15380 Stvz | double guide bracket 53.15380 Stvz | appui de guidage double 53.15380 Stvz | 528 | K
6016544 | Rohrschelle DN200/RB 52.15228 St | pipe clamp DN200/RB 52.15228 St | collier de tuyau DN200/RB 52.15228 St | 182 | K
6016545 | Halterung 310x50x15 54.15225 St | bracket 310x50x15 54.15225 St | fixation 310x50x15 54.15225 St | 165 | K
6016548 | Führungsfuß 54.17310 1.4571 | guide foot 54.17310 1.4571 | pied de guidage 54.17310 1.4571 | 390 | K
6016549 | Rohrschelle DN100/1R 52.17306 Stvz | pipe clamp DN100/1R 52.17306 Stvz | collier de tuyau DN100/1R 52.17306 Stvz | 209 | K
6016552 | Doppelführungshalter 53.16375 Stvz | double guide bracket 53.16375 Stvz | appui de guidage double 53.16375 Stvz | 480 | K
6016553 | Halter 80x20x12 54.16160 St37-2 | holder 80x20x12 54.16160 St37-2 | support 80x20x12 54.16160 St37-2 | 34 | K
6016554 | Niederhalter 54.16048 St37-2 | fixation 54.16048 St37-2 | fixation 54.16048 St37-2 | 65 | K
6016555 | Magnesiumanodenhalter 53.18753 Stvz. | anode support 53.18753 Stvz. | support d'anodes 53.18753 Stvz. | 302 | K
6016556 | Muffe D.134,5/M120x2x46,5 54.2092 St | pipe coupling D.134,5/M120x2x46,5 St | manchon D.134,5/M120x2x46,5 54.2092 St | 219 | K
6016558 | Luftansaugrohr DN65 54.17638 6m St-verz. | air intake pipe DN65 54.17638 6mSt-verz. | tube d'aspiration d'air DN65 54.17638 6m | 404 | K
6016559 | Luftansaugrohr DN65 54.17638 6m A4 | air intake pipe DN65 54.17638 6m A4 | tube d'aspiration d'air DN65 6m A4 | 1459 | K
6016560 | Druckrohr DN150 51.12273 St | discharge pipe DN150 51.12273 St | tube de refoulement DN150 51.12273 St | 5647 | K
6016564 | Druckrohr DN125 53.17639 1m A4 | discharge pipe DN125 53.17639 1m A4 | tube de refoulement DN125 53.17639 1m A4 | 1075 | K
6016567 | Langnippel R1 1/2x300 St | long nipple R1 1/2x300 St | nipple long R1 1/2x300 St | 83 | K
6016568 | Nippel R 1 55.15315 1.4021 | nipple R 1 55.15315 1.4021 | raccord de graussage R 1 1.4021 | 248 | K
6016571 | Gummibuchse D.42/70x80 54.16287 Gi | rubber sleeve D.42/70x80 54.16287 Gi | boîte en caoutch. D.42/70x80 54.16287 Gi | 390 | K
6016577 | Flachdichtung D.290/380x0,2 Papier | flat gasket D.290/380x0,2 Papier | joint plat D.290/380x0,2 papier | 197 | K
6016578 | Dichtung 53.12291 Abil | gasket 53.12291 Abil | joint 53.12291 Abil | 139 | K
6016580 | Schwimmer 54.5832 Kunststoff | float 54. 5832 plastics | flotteur 54. 5832 plastique | 33 | K
6016581 | Schwimmkörper 55.3365 PVC | foating body 55.3365 PVC | corps flottant 55.3365 PVC | 20 | K
6016582 | Kabelknickschutztülle 54.5212 Neoprene | cable protection 54.5212 Neoprene | manchon-protège câble 54.5212 Neoprene | 65 | K
6016583 | Ausgleichsmembrane 54.1409 NBR 50Sh+Gi | diaphragm 54.1409 NBR 50Sh+Gi | diaphragme 54.1409 NBR 50Sh+Gi | 262 | K
6016585 | GRD. 680-103-73A-085 | mechanical shaft seal 680-103-73A-085 | garniture mécanique 680-103-73A-085 | 2184 | K
6016586 | GRD. D.48 C 54.13828 SET | mechanical shaft seal D.48 C 54.13828 KI | garniture mécanique D.48 C 54.13828 KIT | 747 | K
6016588 | Kühlmantel 50.19014 GG | cooling jacket 50.19014 GG | enveloppe de refroidissement 50.19014 GG | 612 | K
6016589 | Kühlmantel 50.19014 GG | cooling jacket 50.19014 GG | enveloppe de refroidissement 50.19014 GG | 629 | K
6016590 | Kühlmantel 50.17701 GG | cooling jacket 50.17701 GG | enveloppe de refroidissement 50.17701 GG | 455 | K
6016591 | Flansch 53.18266 1.4571 | flange 53.18266 1.4571 | bride 53.18266 1.4571 | 3820 | K
6016592 | Flansch 53.18266 St37 | flange 53.18266 St37 | bride 53.18266 St37 | 1017 | K
6016593 | Flansch 54.18116 1.4571 | flange 54.18116 1.4571 | bride 54.18116 1.4571 | 1803 | K
6016594 | Bolzen D.10x64 A4 | bolt D.10x64 A4 | boulon D.10x64 A4 | 55 | K
6016595 | Kabelschelle D.25 53.18612 Stvz | cable clip D.25 53.18612 Stvz | collier de câble D.25 53.18612 Stvz | 276 | K
6016596 | Kabelschelle D.30 53.18611 Stvz | cable clip D.30 53.18611 Stvz | collier de câble D.30 53.18611 Stvz | 280 | K
6016597 | Kabelschelle D.40 54.16286 GGG | cable clip D.40 54.16286 GGG | collier de câble D.40 54.16286 GGG | 32 | K
6016598 | Kabelschelle D.28/D.28 54.16285 GGG | cable clip D.28/D.28 54.16285 GGG | collier de câble D.28/D.28 54.16285 GGG | 53 | K
6016599 | Kabelschelle D.28 54.16284 GGG | cable clip D.28 54.16284 GGG | collier de câble D.28 54.16284 GGG | 35 | K
6016600 | Kabelschelle D.28/D.63 53.16283 GGG | cable clip D.28/D.63 53.16283 GGG | collier de câble D.28/D.63 53.16283 GGG | 53 | K
6016601 | Kabelschelle D.63 54.16282 GGG | cable clip D.63 54.16282 GGG | collier de câble D.63 54.16282 GGG | 38 | K
6016602 | Flansch 54.18116 St37 | flange 54.18116 St37 | bride 54.18116 St37 | 629 | K
6016605 | Druckleitung DN80 52.10594 St | discharge pipe line DN80 52.10594 St | tuyauterie de refoulement DN80 52.10594 | 494 | K
6016606 | Halterung D.60.3/53x135 54.15812 St | bracket D.60.3/53x135 54.15812 St | fixation D.60.3/53x135 54.15812 St | 114 | K
6016609 | Druckrohr DN125 53.17639 1m Stvz | discharge pipe DN125 53.17639 1mStvz | tube de refoulement DN125 53.17639 1m St | 447 | K
6016610 | Anschlußflansch 54.1321 GG | connection flange 54.1321 GG | bride de raccordement 54.1321 GG | 213 | K
6016611 | Spannflansch DN80 52.16575 GG | wheel flange DN80 52.16575 GG | bride de serrage DN80 52.16575 GG | 127 | K
6016612 | Gewindeflansch G1¼ 54.13707 GG | threaded flange G1¼ 54.13707 GG | bride filetée G1¼ 54.13707 GG | 107 | K
6016613 | Gewindeflansch R3 54.11549 St37-2 | threaded flange R3 54.11549 St37-2 | bride filetée R3 54.11549 St37-2 | 228 | K
6016614 | Anschlußflansch 54.11498 GG | connection flange 54.11498 GG | bride de raccordement 54.11498 GG | 252 | K
6016615 | Anschlußflansch 54.1322 Gbz | connection flange 54.1322 Gbz | bride de raccordement 54.1322 Gbz | 302 | K
6016616 | Anschlußflansch 54.1322 GG | connection flange 54.1322 GG | bride de raccordement 54.1322 GG | 203 | K
6016617 | Anschlußflansch 54.1321 Gbz | connection flange 54.1321 Gbz | bride de raccordement 54.1321 Gbz | 318 | K
6016618 | Gegenlaufring 53.7095/3 RekofaT947 | counter supporting disc 7095/3 RekofaT94 | contre disque de butée 7095/3 RekofaT947 | 384 | K
6016619 | Unterteil 52.16645 Gbz | bottom part 52.16645 Gbz | embase 52.16645 Gbz | 1186 | K
6016620 | Unterteil 52.16645 GG | bottom part 52.16645 GG | embase 52.16645 GG | 436 | K
6016621 | Unterteil 53.15903 9.0971 | bottom part 53.15903 9.0971 | embase 53.15903 9.0971 | 325 | K
6016622 | Unterteil 52.15349 Gbz | bottom part 52.15349 Gbz | embase 52.15349 Gbz | 821 | K
6016623 | Unterteil 52.15349 GG | bottom part 52.15349 GG | embase 52.15349 GG | 372 | K
6016624 | Unterteil 53.15167/1 Gbz | bottom part 53.15167/1 Gbz | embase 53.15167/1 Gbz | 602 | K
6016625 | Unterteil 53.15167/1 GG | bottom part 53.15167/1 GG | embase 53.15167/1 GG | 342 | K
6016626 | Unterteil 52.16741 GG | bottom part 52.16741 GG | embase 52.16741 GG | 779 | K
6016628 | Membrankappe 54.6518/1 Gbz | diaphragm cap 54.6518/1 Gbz | capot de diaphragme 54.6518/1 Gbz | 200 | K
6016629 | Membrankappe 54.6518/1 GG | diaphragm cap 54.6518/1 GG | capot de diaphragme 54.6518/1 GG | 93 | K
6016630 | Stützteller 53.6139 St | supporting plate 53.6139 St | plateau d'appui 53.6139 St | 920 | K
6016631 | Membrankappe 53.1412 Gbz | diaphragm cap 53.1412 Gbz | capot de diaphragme 53.1412 Gbz | 519 | K
6016632 | Membrankappe 53.1412 GG | diaphragm cap 53.1412 GG | capot de diaphragme 53.1412 GG | 570 | K
6016633 | Unterteil 52.16741 Gbz | bottom part 52.16741 Gbz | embase 52.16741 Gbz | 2155 | K
6016634 | Unterteil 53.15167 GG | bottom part 53.15167 GG | embase 53.15167 GG | 441 | K
6016635 | Unterteil 52.12503 Gbz | bottom part 52.12503 Gbz | embase 52.12503 Gbz | 1373 | K
6016636 | Unterteil 52.12503 GG | bottom part 52.12503 GG | embase 52.12503 GG | 449 | K
6016637 | Unterteil 52.10723/2 GG | bottom part 52.10723/2 GG | embase 52.10723/2 GG | 2769 | K
6016638 | Unterteil 52.10723/1 Gbz | bottom part 52.10723/1 Gbz | embase 52.10723/1 Gbz | 5477 | K
6016639 | Unterteil 52.10723/1 GG | bottom part 52.10723/1 GG | embase 52.10723/1 GG | 2156 | K
6016640 | Unterteil 52.10723 GG | bottom part 52.10723 GG | embase 52.10723 GG | 2059 | K
6016642 | Motordeckel 53.12539 GG | motor cover 53.12539 GG | couvercle du moteur 53.12539 GG | 676 | K
6016643 | Unterteil 52.14223 GG | bottom part 52.14223 GG | embase 52.14223 GG | 667 | K
6016644 | Unterteil 52.13627 Gbz | bottom part 52.13627 Gbz | embase 52.13627 Gbz | 1030 | K
6016646 | Unterteil 52.13581 Gbz | bottom part 52.13581 Gbz | embase 52.13581 Gbz | 1273 | K
6016647 | Unterteil 52.13581 GG | bottom part 52.13581 GG | embase 52.13581 GG | 496 | K
6016650 | Klemmschelle 48x18x15 55.6003 Gbz | fixation clip 48x18x15 55.6003 Gbz | collier de fixation 48x18x15 55.6003 Gb | 26 | K
6016651 | Druckring D.35/30x1 53.1536/2 1.4401 | pressure ring D.35/30x1 53.1536/2 1.4401 | bague de pression D.35/30x1 53.1536/2 1. | 28 | K
6016652 | Druckring D.35/27x1 53.1536/2 1.4401 | pressure ring D.35/27x1 53.1536/2 1.4401 | bague de pression D.35/27x1 53.1536/2 1. | 28 | K
6016653 | Druckring D.35/24x1 53.1536/2 1.4401 | pressure ring D.35/24x1 53.1536/2 1.4401 | bague de pression D.35/24x1 53.1536/2 1. | 28 | K
6016654 | Druckring D.26/21x1 53.1536/2 1.4401 | pressure ring D.26/21x1 53.1536/2 1.4401 | bague de pression D.26/21x1 53.1536/2 1. | 28 | K
6016655 | Druckring D.26/18x1 53.1536/2 1.4401 | pressure ring D.26/18x1 53.1536/2 1.4401 | bague de pression D.26/18x1 53.1536/2 1. | 28 | K
6016656 | Druckring D.20.5/16x1 53.1536/2 1.4401 | pressure ring D.20.5/16x1 53.1536/2 1.4. | bague de pression D.20.5/16x1 53.1536/2 | 28 | K
6016657 | Leitungsstutzen PG21 54.6004 Gbz | cable trumpet PG21 54.6004 Gbz | trompette de câble PG21 54.6004 Gbz | 97 | K
6016658 | Dichtungshalter 54.2936 1.4401 | seal retainer 54.2936 1.4401 | appui d'étanchéité 54.2936 1.4401 | 263 | K
6016659 | Dichtungsbuchse 55.1026/1 Gbz | packing sleeve 55.1026/1 Gbz | boîte d'étanchéité 55.1026/1 Gbz | 54 | K
6016660 | Dichtungsbuchse 55.1026 Gbz | packing sleeve 55.1026 Gbz | boîte d'étanchéité 55.1026 Gbz | 94 | K
6016661 | Brille 53.14343 Gbz | gland 53.14343 Gbz | flasque 53.14343 Gbz | 120 | K
6016662 | Brille 53.14343 GG | gland 53.14343 GG | flasque 53.14343 GG | 61 | K
6016663 | Brille 53.10760 GG | gland 53.10760 GG | flasque 53.10760 GG | 240 | K
6016664 | Druckring D.20.5/12x1 53.1536/2 1.4401 | pressure ring D.20.5/16x1 53.1536/2 1.44 | bague de pression D.20.5/16x1 53.1536/2 | 28 | K
6016666 | Membrankappe 53.12594 Gbz | diaphragm cap 53.12594 Gbz | capot de diaphragme 53.12594 Gbz | 993 | K
6016667 | Membrankappe 53.12594 GG | diaphragm cap 53.12594 GG | capot de diaphragme 53.12594 GG | 465 | K
6016670 | Membrankappe 51.6694 GG | diaphragm cap 51.6694 GG | capot de diaphragme 51.6694 GG | 1297 | K
6016674 | Membrankappe 53.18641 GG | diaphragm cap 53.18641 GG | capot de diaphragme 53.18641 GG | 663 | K
6016675 | Membrankappe 52.14789 Gbz | diaphragm cap 52.14789 Gbz | capot de diaphragme 52.14789 Gbz | 1245 | K
6016676 | Membrankappe 52.14789 GG | diaphragm cap 52.14789 GG | capot de diaphragme 52.14789 GG | 726 | K
6016677 | Membrankappe 53.13576/1 Gbz | diaphragm cap 53.13576/1 Gbz | capot de diaphragme 53.13576/1 Gbz | 353 | K
6016678 | Membrankappe 53.13576/1 GG | diaphragm cap 53.13576/1 GG | capot de diaphragme 53.13576/1 GG | 378 | K
6016681 | Lagergehäuse U 53.12969 Gbz A | bearing housing U 53.12969 Gbz A | corps de palier U 53.12969 Gbz A | 563 | K
6016684 | Lagergehäuse U 52.12488 Gbz C | bearing housing U 52.12488 Gbz C | corps de palier U 52.12488 Gbz C | 2382 | K
6016686 | Lagergehäuse U 52.12488 Gbz B | bearing housing U 52.12488 Gbz B | corps de palier U 52.12488 Gbz B | 1906 | K
6016688 | Lagergehäuse U 52.13564 Gbz W | bearing housing U 52.13564 Gbz W | corps de palier U 52.13564 Gbz W | 1074 | K
6016689 | Lagergehäuse U 52.13564 GG W | bearing housing U 52.13564 GG W | corps de palier U 52.13564 GG W | 709 | K
6016693 | Lagergehäuse U 52.13564 Gbz A | bearing housing U 52.13564 Gbz A | corps de palier U 52.13564 Gbz A | 678 | K
6016694 | Lagergehäuse U 52.13564 GG A | bearing housing U 52.13564 GG A | corps de palier U 52.13564 GG A | 370 | K
6016695 | Lagergehäuse U 52.12488 GG B | bearing housing U 52.12488 GG B | corps de palier U 52.12488 GG B | 889 | K
6016696 | Lagergehäuse U 53.7759 Gbz D | bearing housing U 53.7759 Gbz D | corps de palier U 53.7759 Gbz D | 983 | K
6016697 | Lagergehäuse U 53.7759 GG D | bearing housing U 53.7759 GG D | corps de palier U 53.7759 GG D | 298 | K
6016698 | Lagergehäuse U 52.6836/2 Gbz C | bearing housing U 52.6836/2 Gbz C | corps de palier U 52.6836/2 Gbz C | 1803 | K
6016699 | Lagergehäuse U 52.6836/2 GG C | bearing housing U 52.6836/2 GG C | corps de palier U 52.6836/2 GG C | 987 | K
6016700 | Lagergehäuse U 52.6836 Gbz A | bearing housing U 52.6836 Gbz A | corps de palier U 52.6836 Gbz A | 1110 | K
6016701 | Lagergehäuse U 52.6836 GG A | bearing housing U 52.6836 GG A | corps de palier U 52.6836 GG A | 556 | K
6016702 | Lagergehäuse U 52.6836 Gbz B | bearing housing U 52.6836 Gbz B | corps de palier U 52.6836 Gbz B | 1631 | K
6016703 | Lagergehäuse U 53.7759/4 GG C | bearing housing U 53.7759/4 GG C | corps de palier U 53.7759/4 GG C | 401 | K
6016704 | Lagergehäuse U 51.10836/1 GG F | bearing housing U 51.10836/1 GG F | corps de palier U 51.10836/1 GG F | 9310 | K
6016705 | Lagergehäuse U 52.10720/2 Gbz C | bearing housing U 52.10720/2 Gbz C | corps de palier U 52.10720/2 Gbz C | 5224 | K
6016706 | Lagergehäuse U 52.10720/1 GG C | bearing housing U 52.10720/1 GG C | corps de palier U 52.10720/1 GG C | 3907 | K
6016707 | Lagergehäuse U 52.10720 GG C | bearing housing U 52.10720 GG C | corps de palier U 52.10720 GG C | 3173 | K
6016708 | Lagergehäuse U 53.7826 Gbz D | bearing housing U 53.7826 Gbz D | corps de palier U 53.7826 Gbz D | 379 | K
6016709 | Lagergehäuse U 53.7826 GG D | bearing housing U 53.7826 GG D | corps de palier U 53.7826 GG D | 201 | K
6016710 | Lagergehäuse U 53.7826 Gbz C | bearing housing U 53.7826 Gbz C | corps de palier U 53.7826 Gbz C | 408 | K
6016712 | Deckel 53.16762 Gbz | cover 53.16762 Gbz | couvercle 53.16762 Gbz | 757 | K
6016713 | Deckel 53.16762 GG | cover 53.16762 GG | couvercle 53.16762 GG | 270 | K
6016715 | Deckel 53.14224 Gbz | cover 53.14224 Gbz | couvercle 53.14224 Gbz | 390 | K
6016716 | Deckel 53.14224 GG | cover 53.14224 GG | couvercle 53.14224 GG | 219 | K
6016720 | Unterteil 51.9680/3 GG | bottom part 51.9680/3 GG | embase 51.9680/3 GG | 3571 | K
6016721 | Unterteil 51.9680/2 GG | bottom part 51.9680/2 GG | embase 51.9680/2 GG | 3588 | K
6016722 | Unterteil 53.7758 GG | bottom part 53.7758 GG | embase 53.7758 GG | 768 | K
6016723 | Unterteil 52.6835 Gbz | bottom part 52.6835 Gbz | embase 52.6835 Gbz | 1553 | K
6016724 | Unterteil 52.6539 Gbz | bottom part 52.6539 Gbz | embase 52.6539 Gbz | 2731 | K
6016725 | Unterteil 52.6539 GG | bottom part52.6539 GG | embase 52.6539 GG | 758 | K
6016726 | Lagergehäuse U 52.18416 GG C | bearing housing U 52.18416 GG C | corps de palier U 52.18416 GG C | 444 | K
6016727 | Lagergehäuse U 53.15162 GG C | bearing housing U 53.15162 GG C | corps de palier U 53.15162 GG C | 500 | K
6016728 | Lagergehäuse U 53.15162 GG P | bearing housing U 53.15162 GG P | corps de palier U 53.15162 GG P | 348 | K
6016729 | Lagergehäuse U 52.14216 Gbz N | bearing housing U 52.14216 Gbz N | corps de palier U 52.14216 Gbz N | 2819 | K
6016730 | Lagergehäuse U 52.14216 GG M | bearing housing U 52.14216 GG M | corps de palier U 52.14216 GG M | 1261 | K
6016731 | Lagergehäuse U 52.13564 GG Z | bearing housing U 52.13564 GG Z | corps de palier U 52.13564 GG Z | 935 | K
6016733 | Lagergehäuse U 52.13564 GG X | bearing housing U 52.13564 GG X | corps de palier U 52.13564 GG X | 730 | K
6016735 | Lagergehäuse U 51.18240 GG AB | bearing housing U 51.18240 GG AB | corps de palier U 51.18240 GG AB | 13086 | K
6016736 | Lagergehäuse U 52.17989/1 GG C | bearing housing U 52.17989/1 GG C | corps de palier U 52.17989/1 GG C | 1624 | K
6016737 | Lagergehäuse U 52.17989 GG C | bearing housing U 52.17989 GG C | corps de palier U 52.17989 GG C | 1639 | K
6016738 | Lagergehäuse U 52.17375 GG C | bearing housing U 52.17375 GG C | corps de palier U 52.17375 GG C | 657 | K
6016739 | Lagergehäuse U 52.15335/1 GG C | bearing housing U 52.15335/1 GG C | corps de palier U 52.15335/1 GG C | 445 | K
6016740 | Lagergehäuse U 52.15335/1 GG AA | bearing housing U 52.15335/1 GG AA | corps de palier U 52.15335/1 GG AA | 470 | K
6016741 | Lagergehäuse U 52.15335 GG E | bearing housing U 52.15335 GG E | corps de palier U 52.15335 GG E | 664 | K
6016743 | Durchführungsbolzen D.36x118 54.11047 Ms | duct bolt D.36x118 54.11047 Ms | boulon de traversée D.36x118 54.11047 Ms | 93 | K
6016744 | Durchführungsbolzen SW13x48 54.10301 Ms | duct bolt SW13x48 54.10301 Ms | boulon de traversée SW13x48 54.10301 Ms | 59 | K
6016745 | Durchführungsbolzen D.25,7x87 54.2193 M | duct bolt D.25,7x87 54.2193 Ms | boulon de traversée D.25,7x87 54.2193 M | 109 | K
6016746 | Zwischenscheibe 53.11499 St | intermediate disc 53.11499 St | disque intermédiaire 53.11499 St | 311 | K
6016747 | Zwischenscheibe 53.11080 St | intermediate disc 53.11080 St | disque intermédiaire 53.11080 St | 886 | K
6016748 | Klemmenbrettträger 53.10803 GG | terminal board support 53.10803 GG | appui de plaque à bones 53.10803 GG | 329 | K
6016750 | Spurlager U 52.7120/2 St | thrust bearing U 52.7120/2 St | butée axiale U 52.7120/2 St | 6612 | K
6016751 | Spurlager U 54.3340 Gbz | thrust bearing U 54.3340 Gbz | butée axiale U 54.3340 Gbz | 237 | K
6016753 | Spurlager U 53.3205 Gbz | thrust bearing U 53.3205 Gbz | butée axiale U 53.3205 Gbz | 574 | K
6016754 | Spurlager U 53.3205 GG | thrust bearing U 53.3205 GG | butée axiale U 53.3205 GG | 358 | K
6016755 | Spurlager U 54.3125/2 GG | thrust bearing U 54.3125/2 GG | butée axiale U 54.3125/2 GG | 209 | K
6016757 | Klemmbrett 52.17067 Araldit | terminal board 52.17067 Araldit | plaque à bornes 52.17067 Araldit | 1437 | K
6016766 | Klemmbrett 52.13703 Kunstst. | terminal board 52.13703 plastics | plaque à bornes 52.13703 qlastique | 1437 | K
6016767 | Klemmbrett 52.11046/1 Kunstst. | terminal board 52.11046/1 plastics | plaque à bornes 52.11046/1 qlastique | 1566 | K
6016768 | Klemmbrett 52.11046 Araldit | terminal board 52.11046 Araldit | plaque à bornes 52.11046 Araldit | 1747 | K
6016770 | Klemmbrett 52.2475/1 Kunstst. | terminal board 52.2475/1 plastics | plaque à bornes 52.2475/1 qlastique | 941 | K
6016771 | Klemmbrett 53.2190/1 Araldit | terminal board 53.2190/1 Araldit | plaque à bornes 53.2190/1 Araldit | 776 | K
6016773 | Spurlager U 53.17345 GGGNiCr | thrust bearing U 53.17345 GGGNiCr | butée axiale U 53.17345 GGGNiCr | 677 | K
6016774 | Spurlager U 53.16542 GGGNiCr | thrust bearing U 53.16542 GGGNiCr | butée axiale U 53.16542 GGGNiCr | 1305 | K
6016775 | Spurlager U 53.16541 GGGNiCr | thrust bearing U 53.16541 GGGNiCr | butée axiale U 53.16541 GGGGNiCr | 1302 | K
6016776 | Spurlager U 53.16273 GGGNiCr | thrust bearing U 53.16273 GGGNiCr | butée axiale U 53.16273 GGGNiCr | 1089 | K
6016777 | Spurlager U 54.16130 GGGNiCr | thrust bearing U 54.16130 GGGNiCr | butée axiale U 54.16130 GGGNiCr | 604 | K
6016778 | Spurlager U 53.16023 GGGNiCr | thrust bearing U 53.16023 GGGNiCr | butée axiale U 53.16023 GGGNiCr | 604 | K
6016780 | Spurlager U 53.17991 GGG | thrust bearing U 53.17991 GGG | butée axiale U 53.17991 GGG | 793 | K
6016781 | Gegenlaufring 54.3236 Gbz+A | counter supporting disc 54.3236 Gbz+A | contre disque de butée 54.3236 Gbz+A | 640 | K
6016783 | Laufring D.90/45,05x9 54.7379/3 Gbz+A | mobile wear ring D.90/45,05x9 54.7379/3 | bague d'usure mobile D.90/45,05x9 54.737 | 371 | K
6016784 | Laufring D.62,6/26x13 55.7356/1 Gbz+A | mobile wear ring D.62,6/26x13 55.7356/1 | bague d'usure mobile D.62,6/26x13 55.735 | 283 | K
6016785 | Laufring D.62,6/26x13 55.7356/1 Rg+A | mobile wear ring D.62,6/26x13 55.7356/1 | bague d'usure mobile D.62,6/26x13 55.735 | 163 | K
6016786 | Spurlager U 53.18733 GGGNiCr | thrust bearing U 53.18733 GGGNiCr | butée axiale U 53.18733 GGGNiCr | 1565 | K
6016787 | Spurlager U 52.18225 GGG | thrust bearing U 52.18225 GGG | butée axiale U 52.18225 GGG | 1610 | K
6016789 | Spurlager U 54.10618 GG B | thrust bearing U 54.10618 GG B | butée axiale U 54.10618 GG B | 348 | K
6016790 | Spurlager U 54.10618 GG | thrust bearing U 54.10618 GG | butée axiale U 54.10618 GG | 383 | K
6016794 | Spurlager U 55.7829/1 1.4122 | thrust bearing U 55.7829/1 1.4122 | butée axiale U 55.7829/1 1.4122 | 614 | K
6016795 | Spurlager U 54.7380 Gbz | thrust bearing U 54.7380 Gbz | butée axiale U 54.7380 Gbz | 319 | K
6016796 | Spurlager U 53.12498 GGGNiCr | thrust bearing U 53.12498 GGGNiCr | butée axiale U 53.12498 GGGNiCr | 676 | K
6016797 | Spurlager U 53.15336 GG | thrust bearing U 53.15336 GG | butée axiale U 53.15336 GG | 151 | K
6016798 | Spurlager U 54.15145 GG | thrust bearing U 54.15145 GG | butée axiale U 54.15145 GG | 177 | K
6016821 | Dichtungshalter 55.14937 1.4021 | seal retainer 55.14937 1.4021 | appui d'étanchéité 55.14937 1.4021 | 328 | K
6016822 | Dichtungsflansch 54.14361 Gbz | sealing flange 54.14361 Gbz | bride d' étanchéité 54.14361 Gbz | 676 | K
6016824 | Dichtungsflansch 54.14340 Gbz | sealing flange 54.14340 Gbz | bride d' étanchéité 54.14340 Gbz | 241 | K
6016825 | Dichtungshalter 55.10862 1.4401 | seal retainer 55.10862 1.4401 | appui d'étanchéité 55.10862 1.4401 | 148 | K
6016826 | Dichtungshalter 55.10174/1 1.4401 | seal retainer 55.10174/1 1.4401 | appui d'étanchéité 55.10174/1 1.4401 | 236 | K
6016828 | Dichtungsflansch 54.16133 Gbz | sealing flange 54.16133 Gbz | bride d' étanchéité 54.16133 Gbz | 559 | K
6016835 | Dichtungsflansch 54.16580 Gbz | sealing flange 54.16580 Gbz | bride d' étanchéité 54.16580 Gbz | 416 | K
6016857 | Kühlschlange 52.10764/1 A2 | cooling coil 52.10764/1 1.4301+A2 | serpentin 52.10764/1 1.4301+A2 | 7878 | K
6016935 | Schwimmergehäuse O 54.18744 1.4571 | float casing O 54.18744 1.4571 | corps de flotteur O 54.18744 1.4571 | 240 | K
6016944 | Schwimmergehäuse U 54.18746 1.4571 | lower part U 54.18746 1.4571 | partie inférieure U 54.18746 1.4571 | 213 | K
6016945 | Kupplungsgehäuse 51.18245 GG | coupling casing 51.18245 GG | corps d' accouplement 51.18245 GG | 1311 | K
6016946 | Winkelhalterung 53.18136 St vz | bracket 53.18136 St vz | appui 53.18136 St vz | 108 | K
6016947 | Winkelhalterung 53.18136 A4 | bracket 53.18136 A4 | appui 53.18136 A4 | 216 | K
6016948 | Stützscheibe D.90/170x7 54.18086 1.4301 | washer D.90/170x7 54.18086 1.4301 | rondelle D.90/170x7 54.18086 1.4301 | 212 | K
6016949 | Stützplatte mit Leitblech52.18084 1.4301 | supporting plate 52.18084 1.4301 | plaque de support 52.18084 1.4301 | 474 | K
6016950 | Belüftungsdeckel 54.18056 Polyamid | ventilation cover 54.18056 Polyamid | couvercle d'aération 54.18056 Polyamid | 96 | K
6016951 | Sicherungsbolzen D.10x64 55.17909 A4 | safety bolt D.10x64 55.17909 A4 | boulon de sécurité D.10x64 55.17909 A4 | 26 | K
6016952 | Kupplungsgehäuse 51.18245 Gbz | coupling casing 51.18245 Gbz | corps d' accouplement 51.18245 Gbz | 4422 | K
6016953 | Schwimmergehäuse 54.18745 1.4571 | float casing 54.18745 1.4571 | corps de flotteur 54.18745 1.4571 | 217 | K
6016955 | Halter für Saugsieb 54.18637 1.4571 | holder 54.18637 1.4571 | support 54.18637 1.4571 | 215 | K
6016956 | Stützhülse D.20/18x30 54.18264 1.4571 | supporting sleeve D.20/18x30 54.18264 1. | douille de support D.20/18x30 54.18264 1 | 102 | K
6016957 | Kupplungsgehäuse 52.18685 Gbz | coupling casing 52.18685 Gbz | corps d' accouplement 52.18685 Gbz | 3011 | K
6016958 | Kupplungsgehäuse 52.18538 GG | coupling casing 52.18538 GG | corps d' accouplement 52.18538 GG | 925 | K
6016959 | Kupplungsgehäuse 52.18443 GG | coupling casing 52.18443 GG | corps d' accouplement 52.18443 GG | 1242 | K
6016971 | Schrumpfverbinder 7x1,5 SET | shrinkable connectors 7x1,5 KIT | connecteurs rétractables 7x1,5 KIT | 45 | K
6017124 | Ventilsitz I 55.2898 Rg | valve seat I 55.2898 Rg | siège de clapet I 55.2898 Rg | 234 | K
6017126 | Ventilsitz I 55.11388 Rg | valve seat I 55.11388 Rg | siège de clapet I 55.11388 Rg | 158 | K
6017127 | Rückschlagv. U RSV100 GG | non-return valve U RSV100 GG | clapet de retenue U RSV100 GG | 1235 | K
6017128 | Ventilscheibe 55.10448 A2+Gi | valve disc 55.10448 A2+Gi | disque de clapet 55.10448 A2+Gi | 533 | K
6017129 | Ventilscheibe 55.7109 A2+Gi | valve disc 55.7109 A2+Gi | disque de clapet 55.7109 A2+Gi | 612 | K
6017130 | Ventilscheibe 54.4931 Gbz+Gi | valve disc 54.4931 Gbz+Gi | disque de clapet 54.4931 Gbz+Gi | 96 | K
6017133 | Elektrodenstab D.4x122 54.13282 A2 | electrode rod D.4x122 54.13282 A2 | barre d'électrode D.4x122 54.13282 A2 | 43 | K
6017134 | Elektrodenstab D.4x210 54.13282 A2 | electrode rod D.4x210 54.13282 A2 | barre d'électrode D.4x210 54.13282 A2 | 40 | K
6017135 | Elektrodenstab D.4x242 54.13282 A2 | electrode rod D.4x60 54.13282 A2 | barre d'électrode D.4x60 54.13282 A2 | 45 | K
6017138 | Stabelektrode 20m L=30 M18 | pencil electrode 20m L=30 M18 | éléctrode-tige 20m L=30 M18 | 176 | K
6017140 | Elektrodenstab D.4x102 54.13282 A2 | electrode rod D.4x102 54.13282 A2 | barre d'électrode D.4x102 54.13282 A2 | 20 | K
6017142 | Doppelstabelektrode 30m L=20 G1/2 | double pencil electrode 30m L=20 G1/2 | électrode-tige double 30m L=20 G1/2 | 698 | K
6017143 | Fühler Temp.einschr.G1/2 54.14882 1.4057 | screw-in thermistor G1/2 54.14882 1.4057 | sonde thermique à visser G1/2 54.14882 1 | 398 | K
6017145 | Elektrodenstab D.4x77 54.13422 A2 | electrode rod D.4x77 54.13422 A2 | barre d'électrode D.4x77 54.13422 A2 | 16 | K
6017147 | Elektrodenstab D.4x145 54.13282 A2 | electrode rod D.4x145 54.13282 A2 | barre d'électrode D.4x145 54.13282 A2 | 45 | K
6017148 | Adapter PG11/M16x1,5 54.17691 1.4301 | adapter PG11/M16x1,5 54.17691 1.4301 | adaptateur PG11/M16x1,5 54.17691 1.4301 | 123 | K
6017149 | Zwischenstutzen F Pg13,5 DIN46255 1.4401 | intermediate piece FPg13,5 DIN46255 1.44 | corps intermédiaire FPg13,5 DIN46255 1.4 | 132 | K
6017151 | Thermoschwimmer-Schalter 54.10460 | thermal float switch 54.10460 | interrupteur à flotteur thermique | 313 | K
6017157 | Stopfen PG21 55.14048 1.4021 | plug PG21 55.14048 1.4021 | bouchon PG21 55.14048 1.4021 | 140 | K
6017166 | Stopfen PG16 55.14048 1.4021 | plug PG16 55.14048 1.4021 | bouchon PG16 55.14048 1.4021 | 139 | K
6017167 | Überwurfmutter D.25.3 54.13974 1.4401 | screw cap D.25.3 54.13974 1.4401 | écrou-raccord D.25.3 54.13974 1.4401 | 159 | K
6017168 | Überwurfmutter D.29 54.13974 1.4401 | screw cap D.29 54.13974 1.4401 | écrou-raccord D.29 54.13974 1.4401 | 85 | K
6017170 | Schlauchverschraubung Pg29 55.13614 1.40 | screwed hose connection Pg29 55.13614 1. | raccord à vis pour tuyaux Pg29 55.13614 | 219 | K
6017176 | Kabelschelle 54.18534 1.4571 | cable clip 54.18534 1.4571 | collier de câble 54.18534 1.4571 | 189 | K
6017177 | Kabelschelle 54.18496 1.4571 | cable clip 54.18496 1.4571 | collier de câble 54.18496 1.4571 | 185 | K
6017178 | Kabelschelle 54.18435 1.4571 | cable clip 54.18435 1.4571 | collier de câble 54.18435 1.4571 | 145 | K
6017179 | Kabelschelle 54.18272 1.4571 | cable clip 54.18272 1.4571 | collier de câble 54.18272 1.4571 | 139 | K
6017181 | Injektor DN150 51.17635 A4 | injector DN150 51.17635 A4 | injécteur DN150 51.17635 A4 | 1484 | K
6017186 | Haken für Einhängekette 55.2039 A2 | hook for suspension chain 55. 2039 A2 | crochet pour chaîne de suspension 55. 20 | 30 | K
6017188 | Kabelschelle 53.18039 1.4571 | cable clip 53.18039 1.4571 | collier de câble 53.18039 1.4571 | 129 | K
6017191 | Stützblech Kabelausf. 3x19 55.6823 1.440 | supporting sheet 3x19 55.6823 1.4401 | tôle de d'appui 3x19 55.6823 1.4401 | 57 | K
6017192 | Schutzplatte 55.4816 1.4571 | guard plate 55.4816 1.4571 | plaque de garde 55.4816 1.4571 | 85 | K
6017193 | Schutzplatte 55.3815 1.4571 | guard plate 55.3815 1.4571 | plaque de garde 55.3815 1.4571 | 109 | K
6017194 | Ausgleichsbehälter 50.18261 1.4571 | compensating tank 50.18261 1.4571 | basin de compensation 50.18261 1.4571 | 1017 | K
6017203 | Bolzen D.15,75x81 A2 | bolt D.15,75x81 A2 | boulon D.15,75x81 A2 | 78 | K
6017204 | Zwischenstück D.25 55.10628 1.4122 | intermediate piece D.25 55.10628 1.4122 | pièce intermédiaire D.25 55.10628 1.4122 | 127 | K
6017206 | Bolzen D.10x88 A2 | bolt D.10x88 A2 | boulon D.10x88 A2 | 53 | K
6017207 | Gewicht 55.5834 Cu | weight 55.5834 Cu | poids 55.5834 Cu | 145 | K
6017208 | Bolzen D.10x60 A2 | bolt D.10x60 A2 | boulon D.10x60 A2 | 53 | K
6017214 | Bolzen D.35x96 1.4021 | bolt D.35x96 1.4021 | boulon D.35x96 1.4021 | 188 | K
6017215 | Gewicht 54.1182 GG | weight 54. 1182 GG | poids 54. 1182 GG | 108 | K
6017216 | Düse Strahlbelüfter D.65 54.17636 A4 | nozzle D.65 54.17636 A4 | tuyère D.65 54.17636 A4 | 279 | K
6017217 | Düse Strahlbelüfter D.55 54.17636 A4 | nozzle D.55 54.17636 A4 | tuyère D.55 54.17636 A4 | 253 | K
6017218 | Düse Strahlbelüfter D.50 54.17636 A4 | nozzle D.50 54.17636 A4 | tuyère D.50 54.17636 A4 | 282 | K
6017219 | Injektor DN150 51.17635 Stvz | injector DN150 51.17635 Stvz | injécteur DN150 51.17635 Stvz | 750 | K
6017220 | Düse Strahlbelüfter D.70 54.17636 A4 | nozzle D.70 54.17636 A4 | tuyère D.70 54.17636 A4 | 278 | K
6017222 | Schwimmerstopfen oben 55.5831 Kunstst. | upper float plug 55. 5831 Kunstst. | bouchon flottant supérieur 55. 5831 Kuns | 122 | K
6017223 | Schwimmerstopfen unten 55.5830 Kunstst. | lower float plug 55. 5830 Kunstst. | bouchon flottant inférieur 55. 5830 Kuns | 107 | K
6017225 | Verlängerung T-Schienen 54.11403 A4 | extension 54.11403 A4 | allongement 54.11403 A4 | 95 | K
6017227 | Fußkonsole DN100 51.17641 A4 | foot bracket DN100 51.17641 A4 | appui DN100 51.17641 A4 | 2453 | K
6017228 | RV-Gehäuse DN200PN40 K14 GGG | NRV housing DN200PN40 K14 GGG | corps du CR DN200PN40 K14 GGG | 2748 | K
6017229 | Zwischenstutzen M32x1,5 17764 1.4401 | intermediate piece M32x1,5 17764 1.4401 | corps intermédiaire M32x1,5 17764 1.4401 | 123 | K
6017230 | Zwischenstutzen M32x1,5 17764 1.4401 | intermediate piece M32x1,5 17764 1.4401 | corps intermédiaire M32x1,5 17764 1.4401 | 70 | K
6017232 | Zylinderstift 8h11x8 DIN7 A4 | cylindrical pin 8h11x8 DIN7 A4 | goupille cylindrique 8h11x8 DIN7 A4 | 24 | K
6017233 | Zylinderstift 6m6x43 55.17672 A4 | cylindrical pin 6m6x43 55.17672 A4 | goupille cylindrique 6m6x43 55.17672 A4 | 18 | K
6017234 | Sicherungsstift D.3x110 55.12844 1.4541 | safety pin D.3x110 55.12844 1.4541 | goupille de sécurité D.3x110 55.12844 1. | 1 | K
6017235 | RV-Gehäuse DN200PN16 K14 GG | NRV housing DN200PN16 K14 GG | corps du CR DN200PN16 K14 GG | 2581 | K
6017236 | Rückschlagv. U DN200PN40 GGG B | non-return valve U DN200PN40 GGG B | clapet de retenue U DN200PN40 GGG B | 1711 | K
6017237 | RV-Gehäuse DN200PN25 K14 GGG | NRV housing DN200PN25 K14 GGG | corps du CR DN200PN25 K14 GGG | 2914 | K
6017238 | RV-Gehäuse DN200PN25 K14 Gbz | NRV housing DN200PN25 K14 Gbz | corps du CR DN200PN25 K14 Gbz | 5305 | K
6017240 | RV-Gehäuse DN200PN10 K14 Gbz A | NRV housing DN200PN10 K14 Gbz A | corps du CR DN200PN10 K14 Gbz A | 5064 | K
6017241 | RV-Gehäuse DN200PN10 K14 GG | NRV housing DN200PN10 K14 GG | corps du CR DN200PN10 K14 GG | 2581 | K
6017242 | RV-Gehäuse DN200PN16 K14 Gbz | NRV housing DN200PN16 K14 Gbz | corps du CR DN200PN16 K14 Gbz | 3471 | K
6017243 | Sicherungsstift D.4x70 55.12844 1.4541 | safety pin D.4x70 55.12844 1.4541 | goupille de sécurité D.4x70 55.12844 1.4 | 1 | K
6017244 | Stützscheibe D.56/72x2.7 55.13633 St | washer D.72/56x2.7 55.13633 St | rondelle D.72/56x2.7 55.13633 St | 90 | K
6017245 | Lasche 82x30x10 55.13044 St | clip 82x30x10 55.13044 St | collier de fixation 82x30x10 55.13044 St | 58 | K
6017246 | Lasche 72x30x10 55.12563 St | clip 72x30x10 55.12563 St | collier de fixation 72x30x10 55.12563 St | 49 | K
6017247 | Seeger-Sprengring 227x6 54.12486 A2 | seeger expansion ring 227x6 54.12486 A2 | anneau de retenue type Seeger 227x6 54.1 | 212 | K
6017248 | Sicherrungsring WA 882 FSt | safety ring WA 882 FSt | bague de sécurité WA 882 FSt | 86 | K
6017249 | Sicherungsring 175x4 WA235 54.13554 FSt | circlips 175x4 WA235 54.13554 FSt | circlip 175x4 WA235 54.13554 FSt | 65 | K
6017250 | Sicherungsring 255x5 DIN472 FSt HVCH. | circlips 255x5 DIN472 FSt HVCH. | circlip 255x5 DIN472 FSt HVCH. | 148 | K
6017252 | Sicherungsstift D.3x70 55.12844 1.4541 | safety pin D.3x70 55.12844 1.4541 | goupille de sécurité D.3x70 55.12844 1.4 | 1 | K
6017253 | Sicherungsstift D.3x50 55.12844 1.4541 | safety pin D.3x50 55.12844 1.4541 | goupille de sécurité D.3x50 55.12844 1.4 | 6 | K
6017259 | Traggriff 52.17887 1.4581 | handle 52.17887 1.4581 | poignée 52.17887 1.4581 | 242 | K
6017262 | Trockenmittelpatrone 53.17848 Ms | drying agent cartridge 53.17848 Ms | cartouche déshydratante 53.17848 Ms | 910 | K
6017263 | Distanzscheibe D.217/150x30 54.17851 St | spacer disc D.217/150x30 54.17851 St 37- | disque d'écartement D.217/150x30 54.1785 | 387 | K
6017264 | Dichtleiste 25x4x299 54.17720 Moosg. | sealing strip 25x4x299 54.17720 Moosg. | rebord d'étanchéité 25x4x299 54.17720 Mo | 52 | K
6017265 | Dichtleiste 25x4x379 54.17720 Moosg. | sealing strip 25x4x379 54.17720 Moosg. | rebord d'étanchéité 25x4x379 54.17720 Mo | 52 | K
6017266 | Zinkopferanode 54.17945 Zink+St | zinc anodes 54.17945 Zink+St | anode en zinc 54.17945 Zink+St | 122 | K
6017267 | Fußplatte D.392 51.17882 Al/C0 | base plate D.392 51.17882 Al/C0 | base D.392 51.17882 Al/C0 | 421 | K
6017268 | Pumpenmantel SG6 50.17861 Al/C0 | pump shroud SG6 50.17861 Al/C0 | chemise de pompe SG6 50.17861 Al/C0 | 1989 | K
6017270 | Anodenstütze 200/M12 54.17915 St/C0 | anode support 200/M12 54.17915 St/C0 | support d'anodes 200/M12 54.17915 St/C0 | 528 | K
6017271 | Anodenstütze 200/M12 54.17894 1.4571 | anode support 200/M12 54.17894 1.4571 | support d'anodes 200/M12 54.17894 1.4571 | 169 | K
6017272 | Anodenstütze 200/M12 54.17893 1.4571 | anode support 200/M12 54.17893 1.4571 | support d'anodes 200/M12 54.17893 1.4571 | 134 | K
6017273 | Magnesiumopferanode 54.18805 Magne+St | magnesium anode 54.18805 Magne+St | anode de magnésium 54.18805 Magne+St | 469 | K
6017274 | Dichtung 54.17719 Perbun. | gasket 54.17719 Perbun. | joint 54.17719 Perbun. | 37 | K
6017275 | Rückschlagv. U DN200PN25 GGG B | non-return valve U DN200PN25 GGG B | clapet de retenue U DN200PN25 GGG B | 894 | K
6017276 | Rückschlagv. U DN200PN10 Gbz C | non-return valve U DN200PN10 Gbz C | clapet de retenue U DN200PN10 Gbz C | 2523 | K
6017277 | Rückschlagv. U DN200PN10 Gbz B | non-return valve U DN200PN10 Gbz B | clapet de retenue U DN200PN10 Gbz B | 2573 | K
6017278 | Rückschlagv. U DN200PN10 GG B | non-return valve U DN200PN10 GG B | clapet de retenue U DN200PN10 GG B | 674 | K
6017279 | Rückschlagv. U DN200PN16 Gbz C | non-return valve U DN200PN16 Gbz C | clapet de retenue U DN200PN16 Gbz C | 3065 | K
6017280 | Rückschlagv. U DN200PN16 Gbz B | non-return valve U DN200PN16 Gbz B | clapet de retenue U DN200PN16 Gbz B | 2665 | K
6017281 | Rückschlagv. U DN200PN16 GG B | non-return valve U DN200PN16 GG B | clapet de retenue U DN200PN16 GG B | 799 | K
6017290 | Sicherrungsring 230x5 DIN472 FSt | safety ring 230x5 DIN472 FSt | bague de sécurité 230x5 DIN472 FSt | 128 | K
6017291 | Verlängerung M12x80 55.15554 A2 | extension M12x80 55.15554 A2 | allongement M12x80 55.15554 A2 | 200 | K
6017292 | Verlängerung M12x115 55.15554 A2 | extension M12x115 55.15554 A2 | allongement M12x115 55.15554 A2 | 147 | K
6017293 | Verlängerung M12x160 55.15554 A2 | extension M12x160 55.15554 A2 | allongement M12x160 55.15554 A2 | 148 | K
6017294 | Verlängerung M12x100 55.15554 A2 | extension M12x100 55.15554 A2 | allongement M12x100 55.15554 A2 | 109 | K
6017295 | Verlängerung M12x90 55.15554 A4 | extension M12x90 55.15554 A4 | allongement M12x90 55.15554 A4 | 146 | K
6017296 | Verlängerung M12x90 55.15554 A2 | extension M12x90 55.15554 A2 | allongement M12x90 55.15554 A2 | 111 | K
6017297 | Verlängerung M12x70 55.15554 A4 | extension M12x70 55.15554 A4 | allongement M12x70 55.15554 A4 | 143 | K
6017299 | Distanzrohr D.323.9/253.9x110 18646 St | spacer pipe D.323.9/253.9x110 18646 St | tube d'écartement D.323.9/253.9x110 1864 | 1190 | K
6017300 | Kabelschutzrohr 53.18414 A2 | cable protective pipe 53.18414 A2 | guidage de câble 53.18414 A2 | 380 | K
6017301 | Kabelschutzrohr 53.18414 A2 | cable protective pipe 53.18414 A2 | guidage de câble 53.18414 A2 | 364 | K
6017306 | Verlängerung M12x70 55.15554 A2 | extension M12x70 55.15554 A2 | allongement M12x70 55.15554 A2 | 200 | K
6017307 | Verlängerung R1/4x115 55.13813 A2 | extension R1/4x115 55.13813 A2 | allongement R1/4x115 55.13813 A2 | 144 | K
6017308 | Verlängerung R1/4x75 55.13813 A2 | extension R1/4x75 55.13813 A2 | allongement R1/4x75 55.13813 A2 | 127 | K
6017309 | Verlängerung R1/4x55 55.13813 A2 | extension R1/4x55 55.13813 A2 | allongement R1/4x55 55.13813 A2 | 118 | K
6017314 | Verlängerung M12x48 55.15541 Stvz | extension M12x48 55.15541 Stvz | allongement M12x48 55.15541 Stvz | 87 | K
6017315 | Verlängerung M12x60 55.15554 A4 | extension M12x60 55.15554 A4 | allongement M12x60 55.15554 A4 | 141 | K
6017316 | Verlängerung M12x60 55.15554 A2 | extension M12x60 55.15554 A2 | allongement M12x60 55.15554 A2 | 142 | K
6017317 | Verlängerung M12x110 55.15541 Stvz | extension M12x110 55.15541 Stvz | allongement M12x110 55.15541 Stvz | 72 | K
6017318 | Verlängerung M12x95 55.15541 Stvz | extension M12x95 55.15541 Stvz | allongement M12x95 55.15541 Stvz | 87 | K
6017319 | Verlängerung M12x137 55.15541 Stvz | extension M12x137 55.15541 Stvz | allongement M12x137 55.15541 Stvz | 77 | K
6017320 | Verlängerung M12x73 55.15541 Stvz | extension M12x73 55.15541 Stvz | allongement M12x73 55.15541 Stvz | 72 | K
6017321 | Verlängerung M12x58 55.15541 Stvz | extension M12x58 55.15541 Stvz | allongement M12x58 55.15541 Stvz | 60 | K
6017322 | Schaufelmutter 55.7372 Rg | vane nut 55.7372 Rg | écrou à ailettes 55.7372 Rg | 364 | K
6017323 | Schaufelmutter 55.6832 Gbz | vane nut 55.6832 Gbz | écrou à ailettes 55.6832 Gbz | 325 | K
6017325 | Mutter M12x1 55.16229 Ms | nut M12x1 55.16229 Ms | écrou M12x1 55.16229 Ms | 165 | K
6017326 | Mutter M12x1 55.16229 1.4571 | nut M12x1 55.16229 1.4571 | écrou M12x1 55.16229 1.4571 | 241 | K
6017327 | Sechskantmutter S14x1.25 55.2187 Ms | hexagon nut S14x1.25 55.2187 Ms | écrou hexagonal S14x1.25 55.2187 Ms | 60 | K
6017328 | Verschlußstopfen PG16 55.17017 1.4021 | plug PG16 55.17017 1.4021 | bouchon de fermeture PG16 55.17017 1.402 | 56 | K
6017329 | Schaufelmutter 55.7815/1 Gbz | vane nut 55.7815/1 Gbz | écrou à ailettes 55.7815/1 Gbz | 55 | K
6017330 | Sicherungsring 215x5 DIN472 FSt | circlips 215x5 DIN472 FSt | circlip 215x5 DIN472 FSt | 111 | K
6017331 | Sicherungsring 160x4 DIN472 FSt hvch. | circlips 160x4 DIN472 FSt hvch. | circlip 160x4 DIN472 FSt hvch. | 90 | K
6017333 | Sicherungsring 54.10144 FSt | circlips 54.10144 FSt | circlip 54.10144 FSt | 48 | K
6017335 | Nutmutter M20x1,5L 55.8702 1.4401 | groove nut M20x1,5L 55. 8702 1.4401 | écrou de rainure M20x1,5L 55. 8702 1.440 | 214 | K
6017336 | Nutmutter M20x1,5L 55.8702 Rg | groove nut M20x1,5L 55. 8702 Rg | écrou de rainure M20x1,5L 55. 8702 Rg | 125 | K
6017337 | Verschlußstopfen PG29 55.11523 1.4021 | plug PG29 55.11523 1.4021 | bouchon de fermeture PG29 55.11523 1.402 | 183 | K
6017343 | Verschlußstopfen PG21 55.11521 1.4021 | plug PG21 55.11521 1.4021 | bouchon de fermeture PG21 55.11521 1.402 | 332 | K
6017344 | Verschlußschraube G1 1/2 55.11082 1.4021 | screw plug G1 1/2 55.11082 1.4021 | bouchon G1 1/2 55.11082 1.4021 | 279 | K
6017345 | Verschlußschraube G1/2A 55.2523 A4 | screw plug G1/2A 55.2523 A4 | bouchon G1/2A 55.2523 A4 | 51 | K
6017346 | Verschlußschraube G1/2A 55.2523 A2 | screw plug G1/2A 55.2523 A2 | bouchon G1/2A 55.2523 A2 | 63 | L
6017347 | Leitgehäuse 52.7595 GG | guide casing 52.7595 GG | corps de guidage 52.7595 GG | 860 | K
6017348 | Leitgehäuse 51.7504 GG | guide casing 51.7504 GG | corps de guidage 51.7504 GG | 5184 | K
6017349 | Leitgehäuse 52.6975 9.0975 B | guide casing 6975 9.0975 B | corps de guidage 6975 9.0975 B | 3996 | K
6017350 | Leitgehäuse 52.6975 Gbz B | guide casing 52.6975 Gbz B | corps de guidage 52.6975 Gbz B | 3557 | K
6017353 | Leitgehäuse 6052051 Gbz | guide casing 6052051 Gbz | corps de guidage 6052051 Gbz | 9895 | K
6017354 | Leitgehäuse 52.7595 Gbz | guide casing 52.7595 Gbz | corps de guidage 52.7595 Gbz | 1287 | K
6017355 | Leitgehäuse 52.9495/1 9.0975 | guide casing 52.9495/1 9.0975 | corps de guidage 52.9495/1 9.0975 | 4689 | K
6017357 | Leitgehäuse 53.9447 Gbz | guide casing 53.9447 Gbz | corps de guidage 53.9447 Gbz | 1176 | K
6017358 | Leitgehäuse 53.9447 GG | guide casing 53.9447 GG | corps de guidage 53.9447 GG | 979 | K
6017359 | Leitgehäuse 53.9264 Gbz B | guide casing 53.9264 Gbz B | corps de guidage 53.9264 Gbz B | 1521 | K
6017360 | Leitgehäuse 53.9264 Gbz | guide casing 53.9264 Gbz | corps de guidage 53.9264 Gbz | 1521 | K
6017361 | Leitgehäuse 53.9264 GG | guide casing 53.9264 GG | corps de guidage 53.9264 GG | 1186 | K
6017362 | Leitgehäuse 6052051 GG | guide casing 6052051 GG | corps de guidage 6052051 GG | 4814 | K
6017363 | Leitgehäuse 3157 9.0975 | guide casing 3157 9.0975 | corps de guidage 3157 9.0975 | 1683 | K
6017364 | Leitgehäuse 52.1460 Gbz B | guide casing 52.1460 Gbz B | corps de guidage 52.1460 Gbz B | 4472 | L
6017365 | Leitgehäuse 52.1460 GG B | guide casing 52.1460 GG B | corps de guidage 52.1460 GG B | 2008 | K
6017366 | Leitgehäuse 52.1460 Gbz | guide casing 52.1460 Gbz | corps de guidage 52.1460 Gbz | 3224 | K
6017367 | Leitgehäuse 52.1460 GG | guide casing 52.1460 GG | corps de guidage 52.1460 GG | 1835 | K
6017368 | Leitgehäuse 51.1022/1 Gbz | guide casing 51.1022/1 Gbz | corps de guidage 51.1022/1 Gbz | 5296 | K
6017369 | Leitgehäuse 51.1022/1 GG | guide casing 51.1022/1 GG | corps de guidage 51.1022/1 GG | 1532 | K
6017370 | Leitgehäuse 52.3157/1 GGG | guide casing 52.3157/1 GGG | corps de guidage 52.3157/1 GGG | 1351 | K
6017371 | Leitgehäuse 6052051 Gbz | guide casing 6052051 Gbz | corps de guidage 6052051 Gbz | 8857 | K
6017372 | Leitgehäuse 6052051 GG | guide casing 6052051 GG | corps de guidage 6052051 GG | 4986 | K
6017373 | Leitgehäuse 52.6477 Gbz | guide casing 52.6477 Gbz | corps de guidage 52.6477 Gbz | 4895 | K
6017374 | Leitgehäuse 52.6477 GG | guide casing 52.6477 GG | corps de guidage 52.6477 GG | 1809 | K
6017377 | Leitgehäuse 52.3157/1 9.0975 | guide casing 52.3157/1 9.0975 | corps de guidage 52.3157/1 9.0975 | 1867 | K
6017378 | Leitgehäuse 52.10568/6 Gbz | guide casing 52.10568/6 Gbz | corps de guidage 52.10568/6 Gbz | 1448 | K
6017379 | Leitgehäuse 52.10568/6 GG | guide casing 52.10568/6 GG | corps de guidage 52.10568/6 GG | 642 | K
6017380 | Leitgehäuse 52.10568/1 Gbz D | guide casing 52.10568/1 Gbz D | corps de guidage 52.10568/1 Gbz D | 1749 | K
6017381 | Leitgehäuse 52.10568/1 GG | guide casing 52.10568/1 GG | corps de guidage 52.10568/1 GG | 533 | K
6017382 | Leitgehäuse 52.10568 Gbz | guide casing 52.10568 Gbz | corps de guidage 52.10568 Gbz | 958 | K
6017383 | Leitgehäuse 52.10568 GG | guide casing 52.10568 GG | corps de guidage 52.10568 GG | 396 | K
6017384 | Leitgehäuse 52.10206/3 GG | guide casing 52.10206/3 GG | corps de guidage 52.10206/3 GG | 846 | K
6017385 | Leitgehäuse 52.11478 GG | guide casing 52.11478 GG | corps de guidage 52.11478 GG | 1035 | K
6017386 | Leitgehäuse 54.11585/2 GGG | guide casing 54.11585/2 GGG | corps de guidage 54.11585/2 GGG | 446 | K
6017387 | Leitgehäuse 54.11585/1 Gbz B | guide casing 54.11585/1 Gbz B | corps de guidage 54.11585/1 Gbz B | 739 | K
6017388 | Leitgehäuse 54.11585/1 Gbz | guide casing 54.11585/1 Gbz | corps de guidage 54.11585/1 Gbz | 578 | K
6017389 | Leitgehäuse 54.11585 GG | guide casing 54.11585 GG | corps de guidage 54.11585 GG | 205 | K
6017390 | Leitgehäuse 52.11478/1 Gbz | guide casing 52.11478/1 Gbz | corps de guidage 52.11478/1 Gbz | 2973 | K
6017391 | Leitgehäuse 52.11478/1 GGG | guide casing 52.11478/1 GGG | corps de guidage 52.11478/1 GGG | 1432 | K
6017392 | Leitgehäuse 52.11478 Gbz | guide casing 52.11478 Gbz | corps de guidage 52.11478 Gbz | 2973 | K
6017393 | Leitgehäuse 52.10206/1 Gbz B | guide casing 52.10206/1 Gbz B | corps de guidage 52.10206/1 Gbz B | 1387 | K
6017394 | Leitgehäuse 51.9732 GG | guide casing 51.9732 GG | corps de guidage 51.9732 GG | 4737 | K
6017395 | Leitgehäuse 51.9723 GG | guide casing 51.9723 GG | corps de guidage 51.9723 GG | 6191 | K
6017397 | Leitgehäuse 51.9558A GG | guide casing 51.9558A GG | corps de guidage 51.9558A GG | 3241 | K
6017398 | Leitgehäuse 52.9495/3 Gbz D | guide casing 52.9495/3 Gbz D | corps de guidage 52.9495/3 Gbz D | 3481 | K
6017399 | Leitgehäuse 52.9495/1 GG/C0 C | guide casing 52.9495/1 GG/C0 C | corps de guidage 52.9495/1 GG/C0 C | 2456 | K
6017401 | Leitgehäuse 53.9822 GG | guide casing 53.9822 GG | corps de guidage 53.9822 GG | 786 | K
6017402 | Leitgehäuse 52.10206/1 Gbz | guide casing 52.10206/1 Gbz | corps de guidage 52.10206/1 Gbz | 1162 | K
6017403 | Leitgehäuse 52.10206/1 GG | guide casing 52.10206/1 GG | corps de guidage 52.10206/1 GG | 511 | K
6017404 | Leitgehäuse 52.10206 GG | guide casing 52.10206 GG | corps de guidage 52.10206 GG | 706 | K
6017406 | Leitgehäuse 53.9822/2 Gbz | guide casing 53.9822/2 Gbz | corps de guidage 53.9822/2 Gbz | 2280 | K
6017407 | Leitgehäuse 53.9822 9.0975 | guide casing 53.9822 9.0975 | corps de guidage 53.9822 9.0975 | 1669 | K
6017408 | Leitgehäuse 53.9822 Gbz | guide casing 53.9822 Gbz | corps de guidage 53.9822 Gbz | 1786 | K
6017409 | Leitgehäuse 51.1015/1 GG | guide casing 51.1015/1 GG | corps de guidage 51.1015/1 GG | 2280 | K
6017410 | Stufengehäuse 53.15452 1.4301 | stage casing 53.15452 1.4301 | corps d'étages 53.15452 1.4301 | 124 | K
6017411 | Stufengehäuse 53.9881 Gbz | stage casing 53.9881 Gbz | corps d'étages 53.9881 Gbz | 988 | K
6017412 | Stufengehäuse 53.9881 GG | stage casing 53.9881 GG | corps d'étages 53.9881 GG | 733 | K
6017413 | Stufengehäuse 54.9019 Gbz | stage casing 54.9019 Gbz | corps d'étages 54.9019 Gbz | 639 | K
6017414 | Stufengehäuse 54.9019 GG | stage casing 54.9019 GG | corps d'étages 54.9019 GG | 345 | K
6017415 | Stufengehäuse 54.8463 Gbz | stage casing 54.8463 Gbz | corps d'étages 54.8463 Gbz | 619 | K
6017416 | Stufengehäuse 54.8463 Gbz | stage casing 54.8463 Gbz | corps d'étages 54.8463 Gbz | 572 | K
6017417 | Stufengehäuse 53.15453 1.4301 | stage casing 53.15453 1.4301 | corps d'étages 53.15453 1.4301 | 235 | K
6017418 | Stufengehäuse 53.16794 GG J | stage casing 53.16794 GG J | corps d'étages 53.16794 GG J | 693 | K
6017419 | Stufengehäuse 53.16794 GG I | stage casing 53.16794 GG I | corps d'étages 53.16794 GG I | 205 | K
6017420 | Stufengehäuse 53.16794 GG H | stage casing 53.16794 GG H | corps d'étages 53.16794 GG H | 194 | K
6017421 | Stufengehäuse 53.16794 GG G | stage casing 53.16794 GG G | corps d'étages 53.16794 GG G | 223 | K
6017422 | Stufengehäuse 53.16794 GG | stage casing 53.16794 GG | corps d'étages 53.16794 GG | 227 | K
6017423 | Stufengehäuse 54.16432/1 9.0971 | stage casing 54.16432/1 9.0971 | corps d'étages 54.16432/1 9.0971 | 526 | K
6017424 | Stufengehäuse 54.16432 9.0971 | stage casing 54.16432 9.0971 | corps d'étages 54.16432 9.0971 | 76 | K
6017425 | Stufengehäuse 54.8463 GG | stage casing 54.8463 GG | corps d'étages 54.8463 GG | 293 | K
6017426 | Stufengehäuse 54.1729 Gbz | stage casing 54.1729 Gbz | corps d'étages 54.1729 Gbz | 291 | K
6017428 | Stufengehäuse 54.1500 Gbz | stage casing 54.1500 Gbz | corps d'étages 54.1500 Gbz | 385 | K
6017429 | Stufengehäuse 54.1500 GG | stage casing 54.1500 GG | corps d'étages 54.1500 GG | 306 | K
6017430 | Stufengehäuse 54.1496 Gbz B | stage casing 54.1496 Gbz B | corps d'étages 54.1496 Gbz B | 789 | K
6017431 | Stufengehäuse 54.1496 Gbz A | stage casing 54.1496 Gbz A | corps d'étages 54.1496 Gbz A | 701 | K
6017432 | Stufengehäuse 54.1496 GG A | stage casing 54.1496 GG A | corps d'étages 54.1496 GG A | 638 | K
6017433 | Stufengehäuse 54.1729 GG C | stage casing 54.1729 GG C | corps d'étages 54.1729 GG C | 419 | K
6017435 | Stufengehäuse 53.6223 GG | stage casing 53.6223 GG | corps d'étages 53.6223 GG | 779 | K
6017437 | Stufengehäuse 54.5826 GG S | stage casing 54.5826 GG S | corps d'étages 54.5826 GG S | 463 | K
6017440 | Stufengehäuse 54.1729 Gbz C | stage casing 54.1729 Gbz C | corps d'étages 54.1729 Gbz C | 457 | K
6017441 | Endstufengehäuse 53.16889 GG C | top stage casing 53.16889 GG C | corps diffuseur supérieur 53.16889 GG C | 216 | K
6017442 | Endstufengehäuse 53.16889 GG | top stage casing 53.16889 GG | corps diffuseur supérieur 53.16889 GG | 213 | K
6017443 | Endstufengehäuse 55.1728 Gbz B | top stage casing 55.1728 Gbz B | corps diffuseur supérieur 55.1728 Gbz B | 1000 | K
6017444 | Endstufengehäuse 55.1728 GG B | top stage casing 55.1728 GG B | corps diffuseur supérieur 55.1728 GG B | 658 | K
6017445 | Endstufengehäuse 55.1728 Gbz | top stage casing 55.1728 Gbz | corps diffuseur supérieur 55.1728 Gbz | 359 | K
6017447 | Endstufengehäuse 55.1501 Gbz | top stage casing 55.1501 Gbz | corps diffuseur supérieur 55.1501 Gbz | 481 | K
6017448 | Endstufengehäuse 53.16889 GG D | top stage casing 53.16889 GG D | corps diffuseur supérieur 53.16889 GG D | 672 | K
6017449 | Endstufengehäuse 53.18597 9.0971 | top stage casing 53.18597 9.0971 | corps diffuseur supérieur 53.18597 9.097 | 278 | K
6017450 | Endstufengehäuse 53.16893 9.0971 E | top stage casing 53.16893 9.0971 E | corps diffuseur supérieur 16893 9.0971 E | 282 | K
6017451 | Endstufengehäuse 53.16893 9.0971 G | top stage casing 53.16893 9.0971 G | corps diffuseur supérieur 16893 9.0971 G | 733 | K
6017452 | Endstufengehäuse 53.16893 9.0971 F | top stage casing 53.16893 9.0971 F | corps diffuseur supérieur 16893 9.0971 F | 726 | K
6017453 | Endstufengehäuse 53.16893 9.0971 C | top stage casing 53.16893 9.0971 C | corps diffuseur supérieur 16893 9.0971 C | 339 | K
6017454 | Endstufengehäuse 53.16893 9.0971 | top stage casing 53.16893 9.0971 | corps diffuseur supérieur 16893 9.0971 | 334 | K
6017455 | Endstufengehäuse 53.16889 GG E | top stage casing 53.16889 GG E | corps diffuseur supérieur 53.16889 GG E | 146 | K
6017456 | Endstufengehäuse 55.1501 GG | top stage casing 55.1501 GG | corps diffuseur supérieur 55.1501 GG | 404 | K
6017457 | Stufengehäuse 53.16892 9.0971 M | stage casing 53.16892 9.0971 M | corps d'étages 53.16892 9.0971 M | 703 | K
6017458 | Stufengehäuse 53.16892 9.0971 L | stage casing 53.16892 9.0971 L | corps d'étages 53.16892 9.0971 L | 694 | K
6017459 | Stufengehäuse 53.16892 9.0971 I | stage casing 53.16892 9.0971 I | corps d'étages 53.16892 9.0971 I | 266 | K
6017460 | Stufengehäuse 53.16892 9.0971 H | stage casing 53.16892 9.0971 H | corps d'étages 53.16892 9.0971 H | 257 | K
6017461 | Stufengehäuse 53.16892 9.0971 G | stage casing 53.16892 9.0971 G | corps d'étages 53.16892 9.0971 G | 302 | K
6017462 | Stufengehäuse 53.16892 9.0971 | stage casing 53.16892 9.0971 | corps d'étages 53.16892 9.0971 | 297 | K
6017463 | Stufengehäuse 53.16794 GG K | stage casing 53.16794 GG K | corps d'étages 53.16794 GG K | 143 | K
6017464 | Stufengehäuse 53.16892 9.0971 N | stage casing 53.16892 9.0971 N | corps d'étages 53.16892 9.0971 N | 751 | K
6017465 | Endstufengehäuse 55.1495 Gbz A | top stage casing 55.1495 Gbz A | corps diffuseur supérieur 55.1495 Gbz A | 772 | K
6017466 | Endstufengehäuse 55.1495 GG A | top stage casing 55.1495 GG A | corps diffuseur supérieur 55.1495 GG A | 707 | K
6017467 | Endstufengehäuse 55.1495 Gbz | top stage casing 55.1495 Gbz | corps diffuseur supérieur 55.1495 Gbz | 359 | K
6017468 | Endstufengehäuse 55.1495 GG | top stage casing 55.1495 GG | corps diffuseur supérieur 55.1495 GG | 294 | K
6017469 | Stufengehäuse 53.17039 9.0971 | stage casing 53.17039 9.0971 | corps d'étages 53.17039 9.0971 | 261 | K
6017470 | Stufengehäuse 53.16892 9.0971 K | stage casing 53.16892 9.0971 K | corps d'étages 53.16892 9.0971 K | 233 | K
6017471 | Stufengehäuse 53.16892 9.0971 O | stage casing 53.16892 9.0971 O | corps d'étages 53.16892 9.0971 O | 324 | K
6017472 | Endleitgehäuse 52.12703 Gbz | top guide casing 52.12703 Gbz | corps diffuseur supérieure 52.12703 Gbz | 1382 | K
6017473 | Endleitgehäuse 52.12703 GGG | top guide casing 52.12703 GGG | corps diffuseur supérieure 52.12703 GGG | 867 | K
6017474 | Endleitgehäuse 51.12577 9.0975 B | top guide casing 51.12577 9.0975 B | corps diffuseur supérieure 512577 9.0975 | 7878 | K
6017475 | Endleitgehäuse 52.11780/1 Gbz | top guide casing 52.11780/1 Gbz | corps diffuseur supérieur 52.11780/1 Gbz | 4459 | K
6017476 | Endleitgehäuse 52.11780/1 GGG | top guide casing 52.11780/1 GGG | corps diffuseur supérieur 52.11780/1 GGG | 1329 | K
6017477 | Endleitgehäuse 52.11780 Gbz | top guide casing 52.11780 Gbz | corps diffuseur supérieure 52.11780 Gbz | 4459 | K
6017478 | Endleitgehäuse 52.11780 GG | top guide casing 52.11780 GG | corps diffuseur supérieure 52.11780 GG | 1628 | K
6017479 | Endleitgehäuse 52.12703 9.0975 | top guide casing 52.12703 9.0975 | corps diffuseur supérieu 52.12703 9.0975 | 1564 | K
6017480 | Endleitgehäuse 52.16717 GG | top guide casing 52.16717 GG | corps diffuseur supérieure 52.16717 GG | 1122 | K
6017481 | Endleitgehäuse 51.16087 GG 300/16 | top guide casing 51.16087 GG 300/16 | corps diffuseur supérieure 51.16087 GG | 3784 | K
6017482 | Endleitgehäuse 51.15933 Gbz I | top guide casing 51.15933 Gbz I | corps diffuseur supérieur 51.15933 Gbz I | 11525 | K
6017483 | Endleitgehäuse 52.15251/1 GGG | top guide casing 52.15251/1 GGG | corps diffuseur supérieur 52.15251/1 GGG | 1445 | K
6017484 | Endleitgehäuse 52.15251 Gbz | top guide casing 52.15251 Gbz | corps diffuseur supérieure 52.15251 Gbz | 2515 | K
6017485 | Endleitgehäuse 52.15251 GG | top guide casing 52.15251 GG | corps diffuseur supérieure 52.15251 GG | 1006 | K
6017486 | Endleitgehäuse 52.12703 9.0975 B | top guide casing 52.12703 9.0975 B | corps diffuseur supérieu 52.12703 9.0975 | 1485 | K
6017487 | Endleitgehäuse 54.11587/2 GGG | top guide casing 54.11587/2 GGG | corps diffuseur supérieur 54.11587/2 GGG | 455 | K
6017488 | Endleitgehäuse 52.10207/4 GG | top guide casing 52.10207/4 GG | corps diffuseur supérieure 52.10207/4 GG | 653 | K
6017489 | Endleitgehäuse 52.10207/1 Gbz | top guide casing 52.10207/1 Gbz | corps diffuseur supérieure 52.10207/1Gbz | 1763 | K
6017490 | Endleitgehäuse 52.10207/1 GG | top guide casing 52.10207/1 GG | corps diffuseur supérieure 52.10207/1 GG | 653 | K
6017491 | Endleitgehäuse 52.10207 Gbz H | top guide casing 52.10207 Gbz H | corps diffuseur supérieure 10207 Gbz H | 2068 | K
6017492 | Endleitgehäuse 52.10207 Gbz | top guide casing 52.10207 Gbz | corps diffuseur supérieure 52.10207 Gbz | 1259 | K
6017493 | Endleitgehäuse 52.10207 GG | top guide casing 52.10207 GG | corps diffuseur supérieure 52.10207 GG | 450 | K
6017494 | Endleitgehäuse 51.9733 GG 250/10 | top guide casing 51.9733 GG 250/10 | corps diffuseur supérieure 51.9733 GG | 3974 | K
6017495 | Endleitgehäuse 52.10207/4 Gbz | top guide casing 52.10207/4 Gbz | corps diffuseur supérieur 52.10207/4 Gbz | 1829 | K
6017496 | Endleitgehäuse 54.11587/1 Gbz | top guide casing 54.11587/1 Gbz | corps diffuseur supérieur 54.11587/1 Gbz | 586 | K
6017497 | Endleitgehäuse 54.11587 GG | top guide casing 54.11587 GG | corps diffuseur supérieure 54.11587 GG | 203 | K
6017498 | Endleitgehäuse 52.10567/8 Gbz | top guide casing 52.10567/8 Gbz | corps diffuseur supérieur 52.10567/8 Gbz | 1850 | K
6017499 | Endleitgehäuse 52.10567/8 GG | top guide casing 52.10567/8 GG | corps diffuseur supérieure 52.10567/8 GG | 612 | K
6017500 | Endleitgehäuse 52.10567/1 Gbz | top guide casing 52.10567/1 Gbz | corps diffuseur supérieur 52.10567/1 Gbz | 1016 | K
6017501 | Endleitgehäuse 52.10567/1 GG | top guide casing 52.10567/1 GG | corps diffuseur supérieure 52.10567/1 GG | 422 | K
6017502 | Endleitgehäuse 52.10207/5 GG | top guide casing 52.10207/5 GG | corps diffuseur supérieure 52.10207/5 GG | 801 | K
6017503 | Leitrad 53.9020 GG | diffuser 53.9020 GG | diffuseur 53.9020 GG | 221 | K
6017505 | Leitrad 54.8540 Gbz | diffuser 54.8540 Gbz | diffuseur 54.8540 Gbz | 213 | K
6017506 | Leitrad 54.8540 GG | diffuser 54.8540 GG | diffuseur 54.8540 GG | 131 | L
6017507 | Leitrad 53.8410/1 GG | diffuser 53.8410/1 GG | diffuseur 53.8410/1 GG | 41 | K
6017508 | Leitrad 55.8410 GG | diffuser 55.8410 GG | diffuseur 55.8410 GG | 232 | K
6017509 | Leitrad 54.16891 NorylGFN3V D | diffuser 54.16891 NorylGFN3V D | diffuseur 54.16891 NorylGFN3V D | 76 | K
6017510 | Endleitrad 55.8237b GG | top diffuser 55.8237b GG | diffuseur supérieure 55.8237b GG | 220 | K
6017511 | Endleitrad 55.8237a Gbz | top diffuser 55.8237a Gbz | diffuseur supérieure 55.8237a Gbz | 413 | K
6017512 | Endleitrad 55.8237a GG | top diffuser 55.8237a GG | diffuseur supérieure 55.8237a GG | 295 | K
6017513 | Endleitrad 55.1724/1 Gbz | top diffuser 55.1724/1 Gbz | diffuseur supérieure 55.1724/1 Gbz | 368 | K
6017514 | Leitrad 54.17556/1 NorylGFN3V E | diffuser 54.17556/1 NorylGFN3V E | diffuseur 54.17556/1 NorylGFN3V E | 572 | K
6017515 | Leitrad 54.17556 NorylGFN3V D | diffuser 54.17556 NorylGFN3V D | diffuseur 54.17556 NorylGFN3V D | 141 | K
6017516 | Leitrad 54.16891/1 NorylGFN3V E | diffuser 54.16891/1 NorylGFN3V E | diffuseur 54.16891/1 NorylGFN3V E | 583 | K
6017517 | Leitrad 53.8230b Gbz | diffuser 53.8230b Gbz | diffuseur 53.8230b Gbz | 274 | K
6017518 | Endleitgehäuse 52.18290 GG | top guide casing 52.18290 GG | corps diffuseur supérieure 52.18290 GG | 494 | K
6017519 | Endleitgehäuse 51.18243 Gbz | top guide casing 51.18243 Gbz | corps diffuseur supérieure 51.18243 Gbz | 10405 | K
6017520 | Endleitgehäuse 51.17126 9.0975 250/25 | top guide casing 51.17126 9.0975 250/25 | corps diffuseur supérieure 51.17126 9.09 | 8533 | K
6017521 | Endleitgehäuse 52.16912 GG/C0 N | top guide casing 52.16912 GG/C0 N | corps diffuseur supérieure 52.16912 GG/C | 2199 | K
6017522 | Endleitgehäuse 52.16912 GG P | top guide casing 52.16912 GG P | corps diffuseur supérieure 52.16912 GG P | 1354 | K
6017523 | Endleitgehäuse 52.16912 Gbz | top guide casing 52.16912 Gbz | corps diffuseur supérieure 52.16912 Gbz | 3897 | K
6017524 | Endleitgehäuse 52.16912 GG | top guide casing 52.16912 GG | corps diffuseur supérieure 52.16912 GG | 1222 | K
6017527 | Leitrad 53.8230a Gbz | diffuser 53.8230a Gbz | diffuseur 53.8230a Gbz | 215 | K
6017529 | Leitrad 53.3177 9.0975 | diffuser 53.3177 9.0975 | diffuseur 53.3177 9.0975 | 388 | K
6017530 | Leitrad 53.3177 Gbz | diffuser 53.3177 Gbz | diffuseur 53.3177 Gbz | 377 | K
6017531 | Leitrad 53.3177 Rg | diffuser 53.3177 Rg | diffuseur 53.3177 Rg | 423 | K
6017532 | Leitrad 55.1725/1 Gbz | diffuser 55.1725/1 Gbz | diffuseur 55.1725/1 Gbz | 238 | K
6017533 | Endleitgehäuse 51.9722 GG | top guide casing 51.9722 GG | corps diffuseur supérieure 51.9722 GG | 5576 | K
6017534 | Endleitgehäuse 51.1017/1 Gbz B | top guide casing 51.1017/1 Gbz B | corps diffuseur supérieure 1017/1 Gbz B | 6110 | K
6017535 | Endleitgehäuse 51.1017/1 Gbz | top guide casing 51.1017/1 Gbz | corps diffuseur supérieure 51.1017/1 Gbz | 5796 | K
6017536 | Endleitgehäuse 51.1017/1 GG | top guide casing 51.1017/1 GG | corps diffuseur supérieure 51.1017/1 GG | 1377 | K
6017537 | Endleitgehäuse 51.1016/2 GG | top guide casing 51.1016/2 GG | corps diffuseur supérieure 51.1016/2 GG | 1217 | K
6017538 | Endleitgehäuse 51.1016/1 GG | top guide casing 51.1016/1 GG | corps diffuseur supérieure 51.1016/1 GG | 1351 | K
6017539 | Leitgehäuse 52.18289 GG | guide casing 52.18289 GG | corps de guidage 52.18289 GG | 983 | K
6017540 | Leitgehäuse 52.16911/1 GGG | guide casing 52.16911/1 GGG | corps de guidage 52.16911/1 GGG | 2718 | K
6017541 | Endleitgehäuse 52.1461 GGG | top guide casing 52.1461 GGG | corps diffuseur supérieure 52.1461 GGG | 2175 | K
6017542 | Endleitgehäuse 51.3836/1 Gbz B | top guide casing 51.3836/1 Gbz B | corps diffuseur supérieure 3836/1 Gbz B | 22366 | K
6017543 | Endleitgehäuse 52.3128/1 9.0975 | top guide casing 52.3128/1 9.0975 | corps diffuseur supérieure 3128/1 9.0975 | 2781 | K
6017544 | Endleitgehäuse 52.3128/1 GGG | top guide casing 52.3128/1 GGG | corps diffuseur supérieure 52.3128/1 GGG | 1022 | K
6017545 | Endleitgehäuse 52.1462 Gbz B | top guide casing 52.1462 Gbz B | corps diffuseur supérieure 52.1462 Gbz B | 3463 | K
6017546 | Endleitgehäuse 52.1462 GG B | top guide casing 52.1462 GG B | corps diffuseur supérieure 52.1462 GG B | 1823 | K
6017547 | Endleitgehäuse 52.1462 Gbz | top guide casing 52.1462 Gbz | corps diffuseur supérieure 52.1462 Gbz | 3122 | K
6017548 | Endleitgehäuse 52.1462 GG | top guide casing 52.1462 GG | corps diffuseur supérieure 52.1462 GG | 1736 | K
6017549 | Leitgehäuse 52.16911 Gbz | guide casing 52.16911 Gbz | corps de guidage 52.16911 Gbz | 4186 | K
6017550 | Leitgehäuse 52.10702 9.0975 B | guide casing 52.10702 9.0975 B | corps de guidage 52.10702 9.0975 B | 1745 | K
6017551 | Leitgehäuse 52.12702 Gbz | guide casing 52.12702 Gbz | corps de guidage 52.12702 Gbz | 1377 | K
6017552 | Leitgehäuse 52.12702 GGG | guide casing 52.12702 GGG | corps de guidage 52.12702 GGG | 674 | K
6017553 | Leitgehäuse 51.12578 9.0975 B | guide casing 51.12578 9.0975 B | corps de guidage 51.12578 9.0975 B | 9661 | K
6017554 | Leitgehäuse 51.12578 9.0975 B o.Aussp. | guide casing 51.12578 9.0975 B o.Aussp. | corps de guidage 51.12578 9.0975 B o.Aus | 8262 | K
6017555 | Leitgehäuse 51.12570 9.0975 B | guide casing 51.12570 9.0975 B | corps de guidage 51.12570 9.0975 B | 7878 | K
6017556 | Leitgehäuse 51.12206/2 GG | guide casing 51.12206/2 GG | corps de guidage 51.12206/2 GG | 4950 | K
6017557 | Leitgehäuse 52.15216 GG | guide casing 52.15216 GG | corps de guidage 52.15216 GG | 1136 | K
6017558 | Leitgehäuse 52.16911 GG | guide casing 52.16911 GG | corps de guidage 52.16911 GG | 1537 | K
6017559 | Leitgehäuse 52.16709 GG | guide casing 52.16709 GG | corps de guidage 52.16709 GG | 1170 | K
6017560 | Leitgehäuse 51.15927/1 GG | guide casing 51.15927/1 GG | corps de guidage 51.15927/1 GG | 4503 | K
6017561 | Leitgehäuse 51.15927 GG E | guide casing 51.15927 GG E | corps de guidage 51.15927 GG E | 4622 | K
6017562 | Leitgehäuse 51.15927 GG | guide casing 51.15927 GG | corps de guidage 51.15927 GG | 4500 | K
6017563 | Leitgehäuse 52.15216/1 GGG | guide casing 52.15216/1 GGG | corps de guidage 52.15216/1 GGG | 1544 | K
6017564 | Leitgehäuse 52.15216 Gbz | guide casing 52.15216 Gbz | corps de guidage 52.15216 Gbz | 2655 | K
6017566 | Endleitgehäuse 53.9471 Gbz | top guide casing 53.9471 Gbz | corps diffuseur supérieure 53.9471 Gbz | 1337 | K
6017567 | Endleitgehäuse 53.9471 GG | top guide casing 53.9471 GG | corps diffuseur supérieure 53.9471 GG | 965 | K
6017568 | Endleitgehäuse 53.9358 Gbz | top guide casing 53.9358 Gbz | corps diffuseur supérieure 53.9358 Gbz | 1383 | K
6017569 | Endleitgehäuse 53.9358 GG | top guide casing 53.9358 GG | corps diffuseur supérieure 53.9358 GG | 1046 | K
6017570 | Endleitgehäuse 53.7763/2 Gbz | top guide casing 53.7763/2 Gbz | corps diffuseur supérieure 53.7763/2 Gbz | 2239 | K
6017571 | Endleitgehäuse 51.7763 9.0975 | top guide casing 51.7763 9.0975 | corps diffuseur supérieur 51.7763 9.0975 | 2058 | K
6017572 | Endleitgehäuse 52.9498/1 Gbz | top guide casing 52.9498/1 Gbz | corps diffuseur supérieure 52.9498/1 Gbz | 2858 | K
6017573 | Endleitgehäuse 51.9573A GG 200/10 | top guide casing 51.9573A GG 200/10 | corps diffuseur supérieure 51.9573A GG | 2099 | K
6017574 | Endleitgehäuse 52.9498/4 Gbz G | top guide casing 52.9498/4 Gbz G | corps diffuseur supérieure 9498/4 Gbz G | 3717 | K
6017575 | Endleitgehäuse 52.9498/3 Gbz | top guide casing 52.9498/3 Gbz | corps diffuseur supérieure 52.9498/3 Gbz | 3251 | K
6017576 | Endleitgehäuse 52.9498/1 GG/C0 F | top guide casing 52.9498/1 GG/C0 F | corps diffuseur supérieur 52.9498/1 GG/C | 2289 | K
6017578 | Endleitgehäuse 52.9498/1 GG E | top guide casing 52.9498/1 GG E | corps diffuseur supérieur 52.9498/1 GG E | 1259 | K
6017579 | Endleitgehäuse 52.9498/1 9.0975 | top guide casing 52.9498/1 9.0975 | corps diffuseur supérieure 9498/1 9.0975 | 4393 | K
6017580 | Endleitgehäuse 53.7763 Gbz | top guide casing 53.7763 Gbz | corps diffuseur supérieure 53.7763 Gbz | 1668 | K
6017581 | Endleitgehäuse 6052053 Gbz D 250/16 | top guide casing 6052053 Gbz D 250/16 | corps diffuseur supérieure 6052053 Gbz | 9662 | K
6017582 | Endleitgehäuse 6052053 GG D 250/16 | top guide casing 6052053 GG D 250/16 | corps diffuseur supérieure 6052053 GG D | 4808 | K
6017583 | Endleitgehäuse 6052053 Gbz C 250/10 | top guide casing 6052053 Gbz C 250/10 | corps diffuseur supérieure 6052053 Gbz C | 9662 | K
6017584 | Endleitgehäuse 6052053 GG C 250/10 | top guide casing 6052053 GG C 250/10 | corps diffuseur supérieure 6052053 GG C | 4808 | K
6017585 | Endleitgehäuse 52.6476 Gbz | top guide casing 52.6476 Gbz | corps diffuseur supérieure 52.6476 Gbz | 2973 | K
6017586 | Endleitgehäuse 52.6476 GG | top guide casing 52.6476 GG | corps diffuseur supérieure 52.6476 GG | 1452 | K
6017587 | Endleitgehäuse 51.4683 Gbz B 200/16 | top guide casing 51.4683 Gbz B 200/16 | corps diffuseur supérieure 51.4683 Gbz B | 5041 | K
6017589 | Endleitgehäuse 53.7763 GG | top guide casing 53.7763 GG | corps diffuseur supérieure 53.7763 GG | 692 | K
6017590 | Endleitgehäuse 51.7503 Gbz B | top guide casing 51.7503 Gbz B | corps diffuseur supérieure 51.7503 Gbz B | 12850 | K
6017591 | Endleitgehäuse 51.7503 GG | top guide casing 51.7503 GG | corps diffuseur supérieure 51.7503 GG | 4973 | K
6017592 | Endleitgehäuse 52.6851 9.0975 B | top guide casing 6851 9.0975 B | corps diffuseur supérieure 6851 9.0975 B | 3516 | K
6017594 | Endleitgehäuse 52.6851 GG E | top guide casing 52.6851 GG E | corps diffuseur supérieure 52.6851 GG E | 1208 | K
6017595 | Endleitgehäuse 52.6851 Gbz | top guide casing 52.6851 Gbz | corps diffuseur supérieure 52.6851 Gbz | 2761 | K
6017597 | Fußplatte D.170 53.14488 GG/C0 | base plate D.170 53.14488 GG/C0 | base D.170 53.14488 GG/C0 | 143 | K
6017600 | Fußplatte D.250 52.14444 GG/C0 | base plate D.250 52.14444 GG/C0 | base D.250 52.14444 GG/C0 | 177 | K
6017603 | Fußplatte D.250 52.14304 GG/C0 | base plate D.250 52.14304 GG/C0 | base D.250 52.14304 GG/C0 | 223 | K
6017606 | Gegenflansch 52.10591/2 GG | counter flange 52.10591/2 GG | contre bride 52.10591/2 GG | 190 | K
6017607 | Transportstütze 54.11110 St | transportation lock 54.11110 St | dispositif sécevite transport 11110 St | 99 | K
6017608 | Fußplatte D.284 52.17961 Al/C0 | base plate D.284 52.17961 Al/C0 | base D.284 52.17961 Al/C0 | 279 | K
6017609 | Fußplatte D.284 52.17961 Al | base plate D.284 52.17961 Al | base D.284 52.17961 Al | 204 | K
6017612 | Fußplatte D.250 52.14304 GG | base plate D.250 52.14304 GG | base D.250 52.14304 GG | 148 | K
6017613 | Rührkopf 52.18196 St/C2/C1 | mixer head 52.18196 St/C2/C1 | tête d'emulsion 52.18196 St/C2/C1 | 940 | K
6017614 | Rührkopf 52.18196 St/2xC1 | mixer head 52.18196 St/2xC1 | tête d'emulsion 52.18196 St/2xC1 | 1239 | K
6017615 | Rührkopf 53.17182 St37-2 | mixer head 53.17182 St37-2 | tête d'emulsion 53.17182 St37-2 | 3657 | K
6017617 | Rührkopf 53.1675/1 St | mixer head 53. 1675/1 St | tête d'emulsion 53. 1675/1 St | 1238 | K
6017618 | Einlauftrichter 50.15858/1 GG/C0 | suction cone 50.15858/1 GG/C0 | cône d'aspiration 50.15858/1 GG/C0 | 9476 | K
6017619 | Einlauftrichter 50.15858/1 GG | suction cone 50.15858/1 GG | cône d'aspiration 50.15858/1 GG | 8891 | K
6017621 | Bodenplatte D.160x3 53.10536/1 1.4301/C0 | base plate D.160x3 53.10536/1 1.4301/C0 | base D.160x3 53.10536/1 1.4301/C0 | 87 | K
6017622 | Fußplatte D.206 53.2709 GG | base plate D.206 53.2709 GG | base D.206 53.2709 GG | 179 | K
6017625 | Saugkorb 52.2143 GGG/C0 | suction hose 52. 2143 GGG/C0 | crépine 52. 2143 GGG/C0 | 295 | K
6017626 | Saugkorb 52.2143 GGG | suction hose 52. 2143 GGG | crépine 52. 2143 GGG | 154 | L
6017627 | Saugplatte 53.1149 Al | suction plate 53.1149 Al | plaque d'aspiration 53.1149 Al | 213 | K
6017628 | Druckstutzen 51.1464/1 Gbz 200/10 | discharge piece 51.1464/1 Gbz 200/10 | pièce de refoulement 51.1464/1 Gbz 200/1 | 2509 | K
6017629 | Druckstutzen 51.1464 Gbz B | discharge piece 51.1464 Gbz B | pièce de refoulement 51.1464 Gbz B | 2382 | K
6017630 | Druckstutzen 51.1464 GG B | discharge piece 51.1464 GG B | pièce de refoulement 51.1464 GG B | 1355 | K
6017631 | Druckstutzen 51.1464 Gbz A | discharge piece 51.1464 Gbz A | pièce de refoulement 51.1464 Gbz A | 2656 | K
6017632 | Druckstutzen 51.1464 Gbz 200/10 | discharge piece 51.1464 Gbz 200/10 | pièce de refoulement 51.1464 Gbz 200/10 | 2607 | K
6017633 | Druckstutzen 51.1464 GG 200/10 | discharge piece 51.1464 GG 200/10 | pièce de refoulement 51.1464 GG 200/10 | 1492 | K
6017634 | Druckstutzen 51.1424 GG 200/16 | discharge piece 51.1424 GG 200/16 | pièce de refoulement 51.1424 GG 200/16 | 1522 | K
6017635 | Druckstutzen 53.2170 GG | discharge piece 53.2170 GG | pièce de refoulement 53.2170 GG | 434 | K
6017637 | Druckstutzen U 52.3138/1 GG | discharge piece U 52.3138/1 GG | pièce de refoulement U 52.3138/1 GG | 701 | K
6017638 | Druckstutzen O 52.3114 Gbz 100/16 | discharge piece O 52.3114 Gbz 100/16 | pièce de refoulement O 52.3114 Gbz 100/1 | 1615 | K
6017639 | Druckstutzen O 52.3114 GG 100/16 | discharge piece O 52.3114 GG 100/16 | pièce de refoulement O 52.3114 GG 100/16 | 1072 | K
6017640 | Druckstutzen 53.2170/1 GG | discharge piece 53.2170/1 GG | pièce de refoulement 53.2170/1 GG | 445 | K
6017641 | Druckstutzen 53.2170 GG C | discharge piece 53.2170 GG C | pièce de refoulement 53.2170 GG C | 505 | K
6017642 | Druckstutzen 53.2170 Gbz | discharge piece 53.2170 Gbz | pièce de refoulement 53.2170 Gbz | 651 | K
6017643 | Druckstutzen 51.1014 GG 250/10 | discharge piece 51.1014 GG 250/10 | pièce de refoulement 51.1014 GG 250/10 | 1768 | K
6017644 | Verschleißring D.170/148x26 54.11747 GGG | wear ring D.170/148x26 54.11747 GGG | bague d'usure D.170/148x26 54.11747 GGG | 187 | K
6017649 | Schleißplatte 54.1096/1 GGG/C0 | wear plate 54.1096/1 GGG/C0 | plaque d'usure 54.1096/1 GGG/C0 | 373 | K
6017650 | Schleißplatte 54.1096/1 GGG | wear plate 54.1096/1 GGG | plaque d'usure 54.1096/1 GGG | 286 | K
6017651 | Verschleißring D.215/190x28 54.11890 St | wear ring D.215/190x28 54.11890 St | bague d'usure D.215/190x28 54.11890 St | 497 | K
6017655 | Zentrierflansch 52.15591 GG/C0 | centering flange 52.15591 GG/C0 | bride de centrage 52.15591 GG/C0 | 4174 | K
6017657 | Deckscheibe 52.14122 GG | cover washer 52.14122 GG | disque de recouvrement 52.14122 GG | 1442 | K
6017658 | Deckscheibe 52.13767 GG | cover washer 52.13767 GG | disque de recouvrement 52.13767 GG | 733 | K
6017660 | Einbauvorrichtung H35 1.4021 T | installation device H35 1.4021 | dispositif d'installation H35 1.4021 | 987 | K
6017662 | Einbauvorrichtung H50 1.4021 | installation device H50 1.4021 | dispositif d'installation H50 1.4021 | 987 | L
6017667 | Einbauvorrichtung H35 1.4021 FO | installation device H35 1.4021 | dispositif d'installation H35 1.4021 | 987 | L
6017670 | Ausbauvorrichtung H75 S.2879 St | dismantling device H75 S.2879 St | dispositif de démontage H75 S.2879 St | 98 | K
6017672 | Einbauvorrichtung H75 1.4021 | installation device H75 1.4021 | dispositif d'installation H75 1.4021 | 878 | A
6017673 | Bolzen M16x100 1.4021 | bolt M16x100 1.4021 | boulon M16x100 1.4021 | 467 | K
6017677 | Distanzscheibe E+M m.Nut 311.01.020 Ms | spacer disc E+M 311.01.020 Ms | disque d'écartement E+M 311.01.020 Ms | 20 | K
6017678 | Distanzscheibe E+M o.Nut 311.01.020 Ms | spacer disc E+M 311.01.020 Ms | disque d'écartement E+M 311.01.020 Ms | 13 | K
6017679 | Zwischenstutzen Pg21 1536/2 A2 | intermediate piece Pg21 1536/2 A2 | corps intermédiaire Pg21 1536/2 A2 | 71 | K
6017691 | Einlauftrichter 52.13751 GG | suction cone 52.13751 GG | cône d'aspiration 52.13751 GG | 2713 | K
6017697 | Einlauftrichter 52.13751 GG/C0 | suction cone 52.13751 GG/C0 | cône d'aspiration 52.13751 GG/C0 | 2723 | K
6017698 | Einlauftrichter 51.15076/2 GG/C0 | suction cone 51.15076/2 GG/C0 | cône d'aspiration 51.15076/2 GG/C0 | 3640 | K
6017699 | Einlauftrichter 51.15076/2 GG | suction cone 51.15076/2 GG | cône d'aspiration 51.15076/2 GG | 2682 | K
6017700 | Einlauftrichter 51.14731/1 GG/C0 | suction cone 51.14731/1 GG/C0 | cône d'aspiration 51.14731/1 GG/C0 | 2458 | K
6017701 | Einlauftrichter 51.14731/1 GG Spr.4308 | suction cone 51.14731/1 GG Spr.4308 | cône d'aspiration 51.14731/1 GG Spr.4308 | 2004 | K
6017702 | Einlauftrichter 52.13970 GG/C0 | suction cone 52.13970 GG/C0 | cône d'aspiration 52.13970 GG/C0 | 1530 | K
6017703 | Einlauftrichter 52.13970 GG | suction cone 52.13970 GG | cône d'aspiration 52.13970 GG | 1877 | K
6017704 | Einlauftrichter 52.13947 GG | suction cone 52.13947 GG | cône d'aspiration 52.13947 GG | 1877 | K
6017707 | Pumpenmantel ZG4 51.1653 Al/C0 | pump shroud ZG4 51.1653 Al/C0 | chemise de pompe ZG4 51.1653 Al/C0 | 876 | K
6017708 | Pumpenmantel ZG4 51.1653 Al | pump shroud ZG4 51.1653 Al | chemise de pompe ZG4 51.1653 Al | 718 | L
6017709 | Pumpenmantel ZG4 51.1225 Al/C0 | pump shroud ZG4 51.1225 Al/C0 | chemise de pompe ZG4 51.1225 Al/C0 | 936 | K
6017710 | Pumpenmantel ZG4 51.1225 Al | pump shroud ZG4 51.1225 Al | chemise de pompe ZG4 51.1225 Al | 741 | K
6017712 | Abdeckring D.250/226x36 S.3657 St | cover ring D.250/226x36 S.3657 St | bague de recouvrement D250/226x36 S.3657 | 682 | K
6017717 | Pumpenmantel ZG4 51.17655 G-ALMg | pump shroud ZG4 51.17655 G-ALMg | chemise de pompe ZG4 51.17655 G-ALMg | 996 | K
6017720 | Pumpenmantel SG3 51.2841 Al | pump shroud SG3 51.2841 Al | chemise de pompe SG3 51.2841 Al | 377 | K
6017721 | Druckstutzen 51.12534 9.0975 350/16 | discharge piece 51.12534 9.0975 350/16 | pièce de refoulement 51.12534 9.0975 350 | 6802 | K
6017722 | Druckstutzen 52.12358 Gbz 150/40 | discharge piece 52.12358 Gbz 150/40 | pièce de refoulement 52.12358 Gbz 150/40 | 2283 | K
6017723 | Druckstutzen 52.12358 GG 150/40 | discharge piece 52.12358 GG 150/40 | pièce de refoulement 52.12358 GG 150/40 | 536 | K
6017724 | Druckstutzen 52.12357 GG 150/16 | discharge piece 52.12357 GG 150/16 | pièce de refoulement 52.12357 GG 150/16 | 1169 | K
6017725 | Druckstutzen 52.12262 Gbz 6 I/40 | discharge piece 52.12262 Gbz 6 I/40 | pièce de refoulement 52.12262 Gbz 6 I/40 | 1208 | K
6017726 | Druckstutzen 52.12262 GG 6 I/40 | discharge piece 52.12262 GG 6 I/40 | pièce de refoulement 52.12262 GG 6 I/40 | 519 | K
6017727 | Druckstutzen 51.12204/1 GG 350/10 | discharge piece 51.12204/1 GG 350/10 | pièce de refoulement 51.12204/1 GG 350/1 | 1771 | K
6017728 | Druckstutzen O 52.12791 GGG 100/64 | discharge piece O 52.12791 GGG 100/64 | pièce de refoulement O 52.12791 GGG 100/ | 1017 | K
6017729 | Druckstutzen 52.15232 Gbz 150/16 | discharge piece 52.15232 Gbz 150/16 | pièce de refoulement 52.15232 Gbz 150/16 | 1507 | K
6017730 | Druckstutzen 52.15232 GG 150/16 | discharge piece 52.15232 GG 150/16 | pièce de refoulement 52.15232 GG 150/16 | 709 | K
6017731 | Druckstutzen 52.14892/2 Gbz | discharge piece 52.14892/2 Gbz | pièce de refoulement 52.14892/2 Gbz | 1283 | K
6017732 | Druckstutzen 52.14892/2 GG | discharge piece 52.14892/2 GG | pièce de refoulement 52.14892/2 GG | 478 | K
6017733 | Druckstutzen 52.14892/1 GG | discharge piece 52.14892/1 GG | pièce de refoulement 52.14892/1 GG | 460 | K
6017734 | Druckstutzen 52.14892 Gbz | discharge piece 52.14892 Gbz | pièce de refoulement 52.14892 Gbz | 1405 | K
6017735 | Druckstutzen 52.14892 GG | discharge piece 52.14892 GG | pièce de refoulement 52.14892 GG | 410 | K
6017736 | Druckstutzen 52.11879 Gbz 125/40 | discharge piece 52.11879 Gbz 125/40 | pièce de refoulement 52.11879 Gbz 125/40 | 1832 | K
6017737 | Druckstutzen 52.11581 GG 65/16 | discharge piece 52.11581 GG 65/16 | pièce de refoulement 52.11581 GG 65/16 | 632 | K
6017739 | Druckstutzen 52.11580/1 Gbz 65/40 | discharge piece 52.11580/1 Gbz 65/40 | pièce de refoulement 52.11580/1 Gbz 65/4 | 1351 | K
6017740 | Druckstutzen 52.11580 Gbz 65/40 | discharge piece 52.11580 Gbz 65/40 | pièce de refoulement 52.11580 Gbz 65/40 | 1444 | K
6017741 | Druckstutzen 52.11571/1 Gbz I 80/40 | discharge piece 52.11571/1 Gbz I 80/40 | pièce de refoulement 52.11571/1 Gbz I 80 | 1922 | K
6017742 | Druckstutzen 52.11571/1 Gbz 80/40 | discharge piece 52.11571/1 Gbz 80/40 | pièce de refoulement 52.11571/1 Gbz 80/4 | 1475 | K
6017743 | Druckstutzen 52.11571/1 GG 80/40 | discharge piece 52.11571/1 GG 80/40 | pièce de refoulement 52.11571/1 GG 80/40 | 442 | K
6017744 | Druckstutzen 52.11581 Gbz 65/16 | discharge piece 52.11581 Gbz 65/16 | pièce de refoulement 52.11581 Gbz 65/16 | 1182 | K
6017745 | Druckstutzen 52.11879 GG 125/40 | discharge piece 52.11879 GG 125/40 | pièce de refoulement 52.11879 GG 125/40 | 666 | K
6017746 | Druckstutzen 52.11660 Gbz 125/16 | discharge piece 52.11660 Gbz 125/16 | pièce de refoulement 52.11660 Gbz 125/16 | 1649 | K
6017747 | Druckstutzen 52.11660 GG 125/16 | discharge piece 52.11660 GG 125/16 | pièce de refoulement 52.11660 GG 125/16 | 749 | K
6017748 | Druckstutzen 52.11607/1 Gbz | discharge piece 52.11607/1 Gbz | pièce de refoulement 52.11607/1 Gbz | 969 | K
6017749 | Druckstutzen 52.11607/1 GG | discharge piece 52.11607/1 GG | pièce de refoulement 52.11607/1 GG | 454 | K
6017750 | Druckstutzen 52.11607 Gbz | discharge piece 52.11607 Gbz | pièce de refoulement 52.11607 Gbz | 1027 | K
6017751 | Druckstutzen 52.11581/1 GG 65/16 | discharge piece 52.11581/1 GG 65/16 | pièce de refoulement 52.11581/1 GG 65/16 | 687 | K
6017752 | Druckstutzen 52.17512 GGG 200/25 | discharge piece 52.17512 GGG 200/25 | pièce de refoulement 52.17512 GGG 200/25 | 1060 | K
6017753 | Druckstutzen 51.17028 9.0975 200/40 | discharge piece 51.17028 9.0975 200/40 | pièce de refoulement 51.17028 9.0975 200 | 8427 | K
6017754 | Druckstutzen 52.16915 GG/C0 D | discharge piece 52.16915 GG/C0 D | pièce de refoulement 52.16915 GG/C0 D | 830 | K
6017755 | Druckstutzen 52.16915 Gbz 200/16 | discharge piece 52.16915 Gbz 200/16 | pièce de refoulement 52.16915 Gbz 200/16 | 1807 | K
6017756 | Druckstutzen 52.16915 GG 200/16 | discharge piece 52.16915 GG 200/16 | pièce de refoulement 52.16915 GG 200/16 | 532 | K
6017757 | Druckstutzen 52.16914 Gbz 200/10 | discharge piece 52.16914 Gbz 200/10 | pièce de refoulement 52.16914 Gbz 200/10 | 1918 | K
6017758 | Druckstutzen 52.16914 GG 200/10 | discharge piece 52.16914 GG 200/10 | pièce de refoulement 52.16914 GG 200/10 | 473 | K
6017759 | Druckstutzen 52.17512 Gbz 200/25 | discharge piece 52.17512 Gbz 200/25 | pièce de refoulement 52.17512 Gbz 200/25 | 3194 | K
6017761 | Druckstutzen 50.18616 Gbz B | discharge piece 50.18616 Gbz B | pièce de refoulement 50.18616 Gbz B | 6277 | K
6017765 | Druckstutzen 50.18015 1x36+1x16 Gbz | discharge piece 50.18015 1x36+1x16 Gbz | pièce de refoulement 50.18015 1x36+1x16 | 5423 | K
6017766 | Druckstutzen 52.17513 GGG 200/40 | discharge piece 52.17513 GGG 200/40 | pièce de refoulement 52.17513 GGG 200/40 | 1025 | K
6017767 | Druckstutzen 52.16869 GG 100/25 | discharge piece 52.16869 GG 100/25 | pièce de refoulement 52.16869 GG 100/25 | 390 | K
6017768 | Druckstutzen 53.15508 GG 100/16 o.Aussp. | discharge piece 53.15508 GG 100/16 o. Au | pièce de refoulement 53.15508 GG 100/16 | 452 | K
6017769 | Druckstutzen 53.15507 Gbz 80/16 o.Aussp. | discharge piece 53.15507 Gbz 80/16 o.Aus | pièce de refoulement 53.15507 Gbz 80/16 | 763 | K
6017770 | Druckstutzen 53.15507 GG 80/16 o.Aussp. | discharge piece 53.15507 GG 80/16 o.Auss | pièce de refoulement 53.15507 GG 80/16 o | 481 | K
6017771 | Druckstutzen 53.15506 Gbz 65/16 o.Aussp. | discharge piece 53.15506 Gbz 65/16 o.Aus | pièce de refoulement 53.15506 Gbz 65/16 | 718 | K
6017772 | Druckstutzen 53.15506 GG 65/16 o.Aussp. | discharge piece 53.15506 GG 65/16 o.Auss | pièce de refoulement 53.15506 GG 65/16 o | 431 | K
6017773 | Druckstutzen 52.15234 Gbz 150/40 | discharge piece 52.15234 Gbz 150/40 | pièce de refoulement 52.15234 Gbz 150/40 | 1646 | K
6017774 | Druckstutzen 52.15234 GGG 150/40 | discharge piece 52.15234 GGG 150/40 | pièce de refoulement 52.15234 GGG 150/40 | 715 | K
6017775 | Druckstutzen 53.15508 Gbz 100/16 o.Aussp | discharge piece 53.15508 Gbz 100/16 o. A | pièce de refoulement 53.15508 Gbz 100/16 | 791 | K
6017776 | Druckstutzen 52.16868 Gbz 100/16 | discharge piece 52.16868 Gbz 100/16 | pièce de refoulement 52.16868 Gbz 100/16 | 1063 | K
6017777 | Druckstutzen 52.16868 GG 100/16 | discharge piece 52.16868 GG 100/16 | pièce de refoulement 52.16868 GG 100/16 | 295 | K
6017778 | Druckstutzen 52.16861 Gbz 125/16 | discharge piece 52.16861 Gbz 125/16 | pièce de refoulement 52.16861 Gbz 125/16 | 999 | K
6017779 | Druckstutzen 52.16861 GG 125/16 | discharge piece 52.16861 GG 125/16 | pièce de refoulement 52.16861 GG 125/16 | 450 | K
6017780 | Druckstutzen 52.16860 Gbz 150/16 | discharge piece 52.16860 Gbz 150/16 | pièce de refoulement 52.16860 Gbz 150/16 | 1195 | K
6017781 | Druckstutzen 52.16860 GG 150/16 | discharge piece 52.16860 GG 150/16 | pièce de refoulement 52.16860 GG 150/16 | 675 | K
6017782 | Druckstutzen 53.16560 9.0971 | discharge piece 53.16560 9.0971 | pièce de refoulement 53.16560 9.0971 | 328 | K
6017783 | Druckstutzen 52.11571 GG 80/40 | discharge piece 52.11571 GG 80/40 | pièce de refoulement 52.11571 GG 80/40 | 497 | K
6017785 | Druckstutzen 52.5873/2 9.0975 | discharge piece 52.5873/2 9.0975 | pièce de refoulement 52.5873/2 9.0975 | 1547 | K
6017786 | Druckstutzen 52.5782/1 GG/C0 D | discharge piece 52.5782/1 GG/C0 D | pièce de refoulement 52.5782/1 GG/C0 D | 900 | K
6017787 | Druckstutzen 52.5782/1 9.0975 150/16 | discharge piece 52.5782/1 9.0975 150/16 | pièce de refoulement 52.5782/1 9.0975 | 2415 | K
6017788 | Druckstutzen 52.5782/1 Gbz 150/16 | discharge piece 52.5782/1 Gbz 150/16 | pièce de refoulement 52.5782/1 Gbz 150/1 | 1943 | K
6017789 | Druckstutzen 52.5782/1 GG 150/16 | discharge piece 52.5782/1 GG 150/16 | pièce de refoulement 52.5782/1 GG 150/1 | 512 | K
6017790 | Druckstutzen 52.5377/1 Gbz 125/25 | discharge piece 52.5377/1 Gbz 125/25 | pièce de refoulement 52.5377/1 Gbz125/25 | 1688 | K
6017791 | Druckstutzen 52.5902/1 Gbz 150/25 | discharge piece 52.5902/1 Gbz 150/25 | pièce de refoulement 52.5902/1 Gbz 150/2 | 2571 | K
6017792 | Druckstutzen 53.9460 Gbz 3 I/16 | discharge piece 53.9460 Gbz 3 I/16 | pièce de refoulement 53.9460 Gbz 3 I/16 | 1060 | K
6017793 | Druckstutzen 53.9460 GG 3 I/16 | discharge piece 53.9460 GG 3 I/16 | pièce de refoulement 53.9460 GG 3 I/16 | 364 | K
6017794 | Druckstutzen 53.8468/1 GG 125/16 | discharge piece 53.8468/1 GG 125/16 | pièce de refoulement 53.8468/1 GG 125/16 | 415 | K
6017795 | Druckstutzen 52.7684 Gbz 150/16 | discharge piece 52.7684 Gbz 150/16 | pièce de refoulement 52.7684 Gbz 150/16 | 1928 | K
6017796 | Druckstutzen 52.7684 GG 150/16 | discharge piece 52.7684 GG 150/16 | pièce de refoulement 52.7684 GG 150/16 | 1060 | K
6017797 | Druckstutzen 51.7502 GG 300/10 | discharge piece 51.7502 GG 300/10 | pièce de refoulement 51.7502 GG 300/10 | 2600 | K
6017798 | Druckstutzen 52.5902/1 9.0975 | discharge piece 52.5902/1 9.0975 | pièce de refoulement 52.5902/1 9.0975 | 2812 | K
6017799 | Druckstutzen 52.5377/1 GGG | discharge piece 52.5377/1 GGG | pièce de refoulement 52.5377/1 GGG | 718 | K
6017800 | Druckstutzen 51.4616/1 VN00 GG | discharge piece 51.4616/1 VN00 GG | pièce de refoulement 51.4616/1 VN00 GG | 1438 | K
6017802 | Druckstutzen 53.3767/1 GGG | discharge piece 53.3767/1 GGG | pièce de refoulement 53.3767/1 GGG | 909 | K
6017803 | Druckstutzen 53.3767/1 GG 6 A/25 | discharge piece 53.3767/1 GG 6 A/25 | pièce de refoulement 53.3767/1 GG 6 A/25 | 682 | K
6017804 | Druckstutzen O 52.3139 9.0975 100/40 | discharge piece O 52.3139 9.0975 100/40 | pièce de refoulement O 52.3139 9.0975 | 1585 | K
6017805 | Druckstutzen O 52.3139 GGG 100/40 | discharge piece O 52.3139 GGG 100/40 | pièce de refoulement O 52.3139 GGG 100/4 | 772 | K
6017808 | Druckstutzen 52.5374/1 9.0975 150/25 | discharge piece 52.5374/1 9.0975 150/25 | pièce de refoulement 52.5374/1 9.0975 | 2150 | K
6017809 | Druckstutzen 52.5374/1 GG 150/25 | discharge piece 52.5374/1 GG 150/25 | pièce de refoulement 52.5374/1 GG 150/25 | 798 | K
6017815 | Druckstutzen 53.9884/1 GG 5 I/25 | discharge piece 53.9884/1 GG 5 I/25 | pièce de refoulement 53.9884/1 GG 5 I/25 | 584 | K
6017816 | Druckstutzen 52.9874/1 Gbz 150/16 | discharge piece 52.9874/1 Gbz 150/16 | pièce de refoulement 52.9874/1 Gbz150/16 | 1243 | K
6017817 | Druckstutzen 52.9874/1 GG 150/16 | discharge piece 52.9874/1 GG 150/16 | pièce de refoulement 52.9874/1 GG 150/16 | 893 | K
6017818 | Druckstutzen 53.9814/2 Gbz P | discharge piece 53.9814/2 Gbz P | pièce de refoulement 53.9814/2 Gbz P | 1586 | K
6017819 | Druckstutzen 53.9814/2 GG P | discharge piece 53.9814/2 GG P | pièce de refoulement 53.9814/2 GG P | 718 | K
6017820 | Druckstutzen 53.9814/1 Gbz S | discharge piece 53.9814/1 Gbz S | pièce de refoulement 53.9814/1 Gbz S | 1754 | K
6017821 | Druckstutzen 53.9814/1 GG S | discharge piece 53.9814/1 GG S | pièce de refoulement 53.9814/1 GG S | 1916 | K
6017822 | Druckstutzen 52.9993 GG 200/10 1Aussp. | discharge piece 52.9993 GG 200/10 1Aussp | pièce de refoulement 52.9993 GG 200/10 1 | 773 | K
6017823 | Druckstutzen 53.10566 GG | discharge piece 53.10566 GG | pièce de refoulement 53.10566 GG | 400 | K
6017825 | Druckstutzen 51.10139 GGG 200/25 | discharge piece 51.10139 GGG 200/25 | pièce de refoulement 51.10139 GGG 200/25 | 2038 | K
6017826 | Druckstutzen 51.10050 Gbz 200/16 | discharge piece 51.10050 Gbz 200/16 | pièce de refoulement 51.10050 Gbz 200/16 | 2741 | K
6017827 | Druckstutzen 51.10050 GG 200/16 | discharge piece 51.10050 GG 200/16 | pièce de refoulement 51.10050 GG 200/16 | 1204 | K
6017828 | Druckstutzen 51.10049 Gbz 200/10 | discharge piece 51.10049 Gbz 200/10 | pièce de refoulement 51.10049 Gbz 200/10 | 2962 | K
6017829 | Druckstutzen 51.10049 GG 200/10 | discharge piece 51.10049 GG 200/10 | pièce de refoulement 51.10049 GG 200/10 | 1110 | K
6017830 | Druckstutzen 53.9542/2 Gbz H | discharge piece 53.9542/2 Gbz H | pièce de refoulement 53.9542/2 Gbz H | 1943 | K
6017832 | Druckstutzen 53.9542/1 Gbz T | discharge piece 53.9542/1 Gbz T | pièce de refoulement 53.9542/1 Gbz T | 1574 | K
6017833 | Druckstutzen 53.9542/1 GG T | discharge piece 53.9542/1 GG T | pièce de refoulement 53.9542/1 GG T | 800 | K
6017834 | Druckstutzen 53.9542/1 Gbz U | discharge piece 53.9542/1 Gbz U | pièce de refoulement 53.9542/1 Gbz U | 1890 | K
6017835 | Druckstutzen 53.9542/1 GG U | discharge piece 53.9542/1 GG U | pièce de refoulement 53.9542/1 GG U | 719 | K
6017836 | Druckstutzen 53.9542/1 Gbz V | discharge piece 53.9542/1 Gbz V | pièce de refoulement 53.9542/1 Gbz V | 1484 | K
6017837 | Druckstutzen 53.9542/1 GG V | discharge piece 53.9542/1 GG V | pièce de refoulement 53.9542/1 GG V | 826 | K
6017839 | Druckstutzen 53.9542/2 9.0975 G | discharge piece 53.9542/2 9.0975 G | pièce de refoulement 53.9542/2 9.0975 G | 1638 | K
6017840 | Druckstutzen 53.9542/2 Gbz G | discharge piece 53.9542/2 Gbz G | pièce de refoulement 53.9542/2 Gbz G | 1530 | K
6017841 | Druckstutzen 53.9542/2 GGG G | discharge piece 53.9542/2 GGG G | pièce de refoulement 53.9542/2 GGG G | 862 | K
6017842 | Druckstutzen 53.9542/2 GG G | discharge piece 53.9542/2 GG G | pièce de refoulement 53.9542/2 GG G | 686 | K
6017843 | Druckstutzen 53.9542/2 Gbz F | discharge piece 53.9542/2 Gbz F | pièce de refoulement 53.9542/2 Gbz F | 1621 | K
6017844 | Druckstutzen 53.9542/2 GGG F | discharge piece 53.9542/2 GGG F | pièce de refoulement 53.9542/2 GGG F | 1390 | K
6017855 | Motorhaube 53.4634/1 GGG | motor hood 53.4634/1 GGG | capot du moteur 53.4634/1 GGG | 825 | K
6017856 | Motorhaube 51.2391 GG | motor hood 51.2391 GG | capot du moteur 51.2391 GG | 1794 | K
6017857 | Deckel 52.19016 GG | cover 52.19016 GG | couvercle 52.19016 GG | 172 | K
6017858 | Deckel 52.17715 GG | cover 52.17715 GG | couvercle 52.17715 GG | 121 | K
6017860 | Deckel 52.3446 GG | cover 52. 3446 GG | couvercle 52. 3446 GG | 169 | K
6017861 | Laufrad-N/MN D.175 52.17969 Abrasit | impeller-N/MN D.175 52.17969 Abrasit | roue-N/MN D.175 52.17969 Abrasit | 1684 | K
6017862 | Propeller KPR340-10° GG/1.4581 | propeller KPR340-10° GG/1.4581 | hélice KPR340-10° GG/1.4581 | 5196 | K
6017863 | Propeller KPR340-8° GG/1.4581 | propeller KPR340-8° GG/1.4581 | hélice KPR340-8° GG/1.4581 | 5196 | K
6017864 | Propeller KPR340-6° GG/1.4581 | propeller KPR340-6° GG/1.4581 | hélice KPR340-6° GG/1.4581 | 5196 | K
6017865 | Propeller KPR340-12° GG/C0/1.4581 | propeller KPR340-12° GG/C0/1.4581 | hélice KPR340-12° GG/C0/1.4581 | 5328 | K
6017867 | Laufrad-S D.260 52.13067/1 GGG | impeller-S D.260 52.13067/1 GGG | roue-S D.260 52.13067/1 GGG | 3680 | L
6017868 | Laufrad-S D.198 53.12256 GGG/C0 | impeller-S D.198 53.12256 GGG/C0 | roue-S D.198 53.12256 GGG/C0 | 1888 | K
6017869 | Propeller KPR340-14° GG/1.4581 | propeller KPR340-14° GG/1.4581 | hélice KPR340-14° GG/1.4581 | 5196 | K
6017870 | Propeller KPR500-16° GG/C0/1.4581 | propeller KPR500-16° GG/C0/1.4581 | hélice KPR500-16° GG/C0/1.4581 | 11230 | K
6017871 | Propeller KPR500-10° GG/1.4581 | propeller KPR500-10° GG/1.4581 | hélice KPR500-10° GG/1.4581 | 10667 | K
6017872 | Propeller KPR500-12° GG/C0/1.4581 | propeller KPR500-12° GG/C0/1.4581 | hélice KPR500-12° GG/C0/1.4581 | 11230 | K
6017873 | Propeller KPR500-12° GG/1.4581 | propeller KPR500-12° GG/1.4581 | hélice KPR500-12° GG/1.4581 | 10667 | K
6017874 | Propeller KPR340-12° S GG/1.4581 | propeller KPR340-12° S GG/1.4581 | hélice KPR340-12° S GG/1.4581 | 8917 | K
6017875 | Propeller KPR340-4° GG/1.4581 | propeller KPR340-4° GG/1.4581 | hélice KPR340-4° GG/1.4581 | 5196 | K
6017876 | Propeller KPR340-16° GG/1.4581 | propeller KPR340-16° GG/1.4581 | hélice KPR340-16° GG/1.4581 | 5196 | K
6017879 | Dichtungsgehäuse 52.18239 Gbz | sealing casing 52.18239 Gbz | corps d' étanchéité 52.18239 Gbz | 1546 | K
6017880 | Dichtungsgehäuse 52.18239 GG | sealing casing 52.18239 GG | corps d' étanchéité 52.18239 GG | 633 | K
6017881 | Dichtungsgehäuse 52.17992 Gbz | sealing casing 52.17992 Gbz | corps d' étanchéité 52.17992 Gbz | 432 | K
6017882 | Dichtungsgehäuse 52.17992 GG | sealing casing 52.17992 GG | corps d' étanchéité 52.17992 GG | 442 | K
6017883 | Wellendichtringhalter 106x33 53.16939 GG | radial seal bracket 106x33 53.16939 GG | appui pour bague d'etanchéité d'arbre | 96 | K
6017884 | Labyrinthring D.80/32x10 54.11735 1.4021 | labyrinth ring D.80/32x10 54.11735 1.402 | bague à labyrinthe D.80/32x10 54.11735 1 | 144 | K
6017885 | Kabelbrille 54.5696 GG/C0 | cable gland 54. 5696 GG/C0 | bride de câble 54. 5696 GG/C0 | 109 | K
6017886 | Kabelbrille 54.5696 GG | cable gland 54.5696 GG | bride de câble 54.5696 GG | 39 | K
6017887 | Brille 54.2985 GG | gland 54.2985 GG | flasque 54.2985 GG | 35 | K
6017888 | Brille 55.2684 GG | gland 55.2684 GG | flasque 55.2684 GG | 61 | L
6017889 | Brille 54.2532 GG | gland 54.2532 GG | flasque 54.2532 GG | 321 | K
6017890 | Brille 54.2235 GG | gland 54.2235 GG | flasque 54.2235 GG | 51 | L
6017891 | Schwimmerdeckel 53.15317 GG | float cover 53.15317 GG | couvercle du flotteur 53.15317 GG | 400 | K
6017892 | Lagerflansch 51.11750/1 GG | bearing flange 51.11750/1 GG | bride de palier 51.11750/1 GG | 1346 | K
6017894 | Lagerschild 53.3450/1 GG | bearing end plate 53.3450/1 GG | flasque de palier 53.3450/1 GG | 293 | K
6017895 | Motorhaube 51.15731 GG | motor hood 51.15731 GG | capot du moteur 51.15731 GG | 2717 | K
6017897 | Motorhaube 51.15044 GG | motor hood 51.15044 GG | capot du moteur 51.15044 GG | 384 | K
6017898 | Motorhaube 51.14687 GG | motor hood 51.14687 GG | capot du moteur 51.14687 GG | 264 | K
6017899 | Motorhaube 51.10870 GG | motor hood 51.10870 GG | capot du moteur 51.10870 GG | 972 | K
6017900 | Lagergehäuse O 50.11289 GG | bearing housing T 50.11289 GG | corps de palier H 50.11289 GG | 848 | K
6017901 | Lagergehäuse O 50.16769 GG | bearing housing T 50.16769 GG | corps de palier H 50.16769 GG | 2739 | K
6017902 | Lagergehäuse O 51.15657/3 GG | bearing housing T 51.15657/3 GG | corps de palier H 51.15657/3 GG | 3030 | K
6017903 | Lagergehäuse O 51.15657/3 GG | bearing housing T 51.15657/3 GG | corps de palier H 51.15657/3 GG | 3030 | K
6017904 | Lagergehäuse O 52.15040 GG | bearing housing T 52.15040 GG | corps de palier H 52.15040 GG | 231 | K
6017906 | Lagergehäuse O 50.11848 GG | bearing housing T 50.11848 GG | corps de palier B 50.11848 GG | 587 | K
6017907 | Lagergehäuse O 50.11848 GG | bearing housing T 50.11848 GG | corps de palier H 50.11848 GG | 511 | K
6017908 | Laufrad-S D.180 53.12256 GGG | impeller-S D.180 53.12256 GGG | roue-S D.180 53.12256 GGG | 1623 | L
6017909 | Ventilscheibe 53.16559 9.0971 | valve disc 53.16559 9.0971 | disque de clapet 53.16559 9.0971 | 193 | K
6017910 | Ventilscheibe 55.15439/1 1.4301 | valve plate 55.15439/1 1.4301 | disque de clapet 55.15439/1 1.4301 | 95 | K
6017911 | Ventilscheibe 53.15254 9.0970 | valve disc 53.15254 9.0970 | disque de clapet 53.15254 9.0970 | 214 | K
6017915 | Ventilscheibe 54.10358/3 9.0975 | valve disc 54.10358/3 9.0975 | disque de clapet 54.10358/3 9.0975 | 620 | K
6017916 | Ventilbolzen 54.5853 M12x85 A4 | valve spindle 54.5853 M12x85 A4 | tige de soupape 54.5853 M12x85 A4 | 130 | K
6017917 | Radeinlauf 52.6697/1 GG | impeller intake 6697/1 GG | entrée de roue 6697/1 GG | 687 | K
6017918 | Radeinlauf 6697 GG | impeller intake 6697 GG | entrée de roue 6697 GG | 511 | K
6017919 | Ventilbolzen 55.10353 D.29,7x148 1.4401 | valve spindle 55.10353 D.29,7x148 1.4401 | tige de soupape 10353 D.29,7x148 1.4401 | 226 | K
6017920 | Ventilbolzen 55.10220 D.19,75x73 A2 | valve spindle 55.10220 D.19,75x73 A2 | tige de soupape 55.10220 D.19,75x73 A2 | 187 | K
6017921 | Bolzen D.19,75x120 A2 | bolt D.19,75x120 A2 | boulon D.19,75x120 A2 | 176 | K
6017922 | Ventilbolzen 55.8195 D.19x112 1.4571 | valve spindle 55.8195 D.19x112 1.4571 | tige de soupape 55.8195 D.19x112 1.4571 | 223 | K
6017923 | Bolzen D.19x125 1.4021 | bolt D.19x125 1.4021 | boulon D.19x125 1.4021 | 160 | K
6017924 | Ventilscheibe 54.10358 Gbz | valve disc 54.10358 Gbz | disque de clapet 54.10358 Gbz | 601 | K
6017925 | Rückschlagv. O G4 GG | non-return valve O G4 GG | clapet de retenue O G4 GG | 102 | K
6017927 | Ventilscheibe 54.2004/1 Gbz | valve disc 54.2004/1 Gbz | disque de clapet 54.2004/1 Gbz | 180 | K
6017929 | Ventilsitz 54.15257 9.0970 | valve seat 54.15257 9.0970 | siège de clapet 54.15257 9.0970 | 249 | K
6017930 | Ventilsitz 54.14904 Gbz | valve seat 54.14904 Gbz | siège de clapet 54.14904 Gbz | 445 | K
6017931 | Ventilsitz 54.14822 9.0970 | valve seat 54.14822 9.0970 | siège de clapet 54.14822 9.0970 | 187 | K
6017933 | Ventilscheibe 54.10200 Gbz | valve disc 54.10200 Gbz | disque de clapet 54.10200 Gbz | 527 | K
6017934 | Ventilscheibe 54.10059/1 Gbz | valve disc 54.10059/1 Gbz | disque de clapet 54.10059/1 Gbz | 540 | K
6017935 | Ventilscheibe 54.10059 Gbz A | valve disc 54.10059 Gbz A | disque de clapet 54.10059 Gbz A | 684 | K
6017936 | Ventilscheibe 54.10059 Gbz | valve disc 54.10059 Gbz | disque de clapet 54.10059 Gbz | 588 | K
6017937 | Ventilscheibe 55.8089 Gbz | valve disc 55.8089 Gbz | disque de clapet 55.8089 Gbz | 312 | K
6017939 | Rückschlagv. U 4" Gbz | non-return valve U 4" Gbz | clapet de retenue U 4" Gbz | 423 | K
6017940 | Sandglocke U 55.6807 Gbz | sand trap U 55.6807 Gbz | cône de protection U 55.6807 Gbz | 75 | K
6017942 | Sandglocke U 55.6728 Gbz | sand trap U 55.6728 Gbz | cône de protection U 55.6728 Gbz | 402 | K
6017944 | Sandglocke U 54.6718 Gbz | sand trap U 54.6718 Gbz | cône de protection U 54.6718 Gbz | 640 | K
6017946 | Sandglocke U 55.6705 Gbz | sand trap U 55.6705 Gbz | cône de protection U 55.6705 Gbz | 168 | K
6017948 | Laufrad-S D.110 52.12079/1 GGG | impeller-S D.110 52.12079/1 GGG | roue-S D.110 52.12079/1 GGG | 3680 | K
6017949 | Laufrad-S D.158 52.12078 GGG | impeller-S D.158 52.12078 GGG | roue-S D.158 52.12078 GGG | 2399 | K
6017950 | Laufrad-S D.250 52.11742 GGG | impeller-S D.250 52.11742 GGG | roue-S D.250 52.11742 GGG | 2399 | K
6017951 | Umwälzrad 52.16505 Al | impeller 52.16505 Al | roue 52.16505 Al | 1162 | K
6017952 | Sandglocke U 55.10555 1.4122 | sand trap U 55.10555 1.4122 | cône de protection U 55.10555 1.4122 | 184 | K
6017953 | Sandglocke U 55.10555 Gbz | sand trap U 55.10555 Gbz | cône de protection U 55.10555 Gbz | 62 | K
6017955 | Sandglocke U 55.5770 Gbz | sand trap U 55.5770 Gbz | cône de protection U 55.5770 Gbz | 115 | K
6017957 | Sandglocke O 55.6719 Gbz | sand trap O 55.6719 Gbz | cône de protection O 55.6719 Gbz | 616 | K
6017961 | Laufradkappe 53.16448 GG | impeller hub cap 53.16448 GG | ogive de roue 53.16448 GG | 203 | K
6017962 | Laufradkappe 54.16327 GG | impeller hub cap 54.16327 GG | ogive de roue 54.16327 GG | 286 | K
6017963 | Sandglocke O 55.6729 Gbz | sand trap O 55.6729 Gbz | cône de protection O 55.6729 Gbz | 309 | K
6017964 | Sandglocke U 54.1271 Gbz | sand trap U 54.1271 Gbz | cône de protection U 54.1271 Gbz | 362 | K
6017965 | Sandglocke O 55.9304 Gbz | sand trap O 55.9304 Gbz | cône de protection O 55.9304 Gbz | 282 | K
6017967 | Sandglocke O 55.8594 Gbz | sand trap O 55.8594 Gbz | cône de protection O 55.8594 Gbz | 237 | K
6017968 | Sandschutzhülse 55.7672 Gbz | sand protection sleeve 55.7672 Gbz | boîte de protection antisabl 55.7672 Gbz | 146 | K
6017969 | Schutzring D.100/45x25 55.7449 1.4401 | guard ring D.100/45x25 55.7449 1.4401 | anneau de garde D.100/45x25 55.7449 1.44 | 403 | K
6017970 | Schutzring D.100/45x25 55.7449 1.4021 | guard ring D.100/45x25 55.7449 1.4021 | anneau de garde D.100/45x25 55.7449 1.40 | 286 | K
6017971 | Lagergehäuse O 52.13601 Gbz A | bearing housing T 52.13601 Gbz A | corps de palier H 52.13601 Gbz A | 857 | K
6017972 | Lagergehäuse O 52.13601 GG A | bearing housing T 52.13601 GG A | corps de palier H 52.13601 GG A | 462 | K
6017973 | Lagergehäuse O 52.12978 GG A | bearing housing T 52.12978 GG A | corps de palier H 52.12978 GG A | 213 | K
6017978 | Lagergehäuse O 52.13601 GG G | bearing housing T 52.13601 GG G | corps de palier H 52.13601 GG G | 657 | K
6017979 | Lagergehäuse O 52.13601 GG L | bearing housing T 52.13601 GG L | corps de palier H 52.13601 GG L | 899 | K
6017981 | Lagergehäuse O 52.13601 GG J | bearing housing T 52.13601 GG J | corps de palier H 52.13601 GG J | 691 | K
6017982 | Lagergehäuse O 52.13601 Gbz I | bearing housing T 52.13601 Gbz I | corps de palier H 52.13601 Gbz I | 1095 | K
6017983 | Lagergehäuse O 52.13601 GG I | bearing housing T 52.13601 GG I | corps de palier H 52.13601 GG I | 666 | K
6017984 | Lagergehäuse O 52.13601 GG H | bearing housing T 52.13601 GG H | corps de palier H 52.13601 GG H | 682 | K
6017985 | Lagergehäuse O 52.13601 Gbz G | bearing housing T 52.13601 Gbz G | corps de palier H 52.13601 Gbz G | 1075 | K
6017986 | Lagergehäuse O 52.12480 Gbz C | bearing housing T 52.12480 Gbz C | corps de palier H 52.12480 Gbz C | 1734 | K
6017987 | Lagergehäuse O 53.7760/3 Gbz D | bearing housing O 53.7760/3 Gbz D | corps de palier O 53.7760/3 Gbz D | 956 | K
6017988 | Lagergehäuse O 53.7760/3 GG D | bearing housing O 53.7760/3 GG D | corps de palier O 53.7760/3 GG D | 904 | K
6017989 | Lagergehäuse O 53.7760 Gbz A | bearing housing O 53.7760 Gbz A | corps de palier O 53.7760 Gbz A | 784 | K
6017990 | Lagergehäuse O 52.6837/2 Gbz C | bearing housing T 52.6837/2 Gbz C | corps de palier H 52.6837/2 Gbz C | 1408 | K
6017991 | Lagergehäuse O 52.6837/2 GG C | bearing housing T 52.6837/2 GG C | corps de palier H 52.6837/2 GG C | 1027 | K
6017992 | Lagergehäuse O 52.6837 Gbz A Z | bearing housing T 52.6837 Gbz A Z | corps de palier H 52.6837 Gbz A Z | 1151 | K
6017993 | Lagergehäuse O 52.6837 GG A Z | bearing housing T 52.6837 GG A Z | corps de palier H 52.6837 GG A Z | 564 | K
6017994 | Lagergehäuse O 53.7760/5 GG C | bearing housing O 53.7760/5 GG C | corps de palier O 53.7760/5 GG C | 745 | K
6017996 | Lagergehäuse O 52.12480 Gbz B | bearing housing T 52.12480 Gbz B | corps de palier H 52.12480 Gbz B | 1684 | K
6017997 | Lagergehäuse O 52.12480 GG B | bearing housing T 52.12480 GG B | corps de palier H 52.12480 GG B | 2059 | K
6017999 | Lagergehäuse O 51.10829 GG F | bearing housing T 51.10829 GG F | corps de palier H 51.10829 GG F | 9421 | K
6018010 | Lagergehäuse U 52.6836 GG B | bearing housing U 52.6836 GG B | corps de palier U 52.6836 GG B | 1092 | K
6018011 | Lagergehäuse U 52.6540 GG B | bearing housing U 52.6540 GG B | corps de palier U 52.6540 GG B | 1270 | K
6018012 | Lagergehäuse U 53.3571 Gbz D | bearing housing U 53.3571 Gbz D | corps de palier U 53.3571 Gbz D | 422 | K
6018013 | Lagergehäuse U 53.3571 Gbz C | bearing housing U 53.3571 Gbz C | corps de palier U 53.3571 Gbz C | 505 | K
6018014 | Lagergehäuse U 53.3571 GG C | bearing housing U 53.3571 GG C | corps de palier U 53.3571 GG C | 297 | K
6018015 | Lagergehäuse U 53.3571 Gbz B | bearing housing U 53.3571 Gbz B | corps de palier U 53.3571 Gbz B | 463 | K
6018016 | Lagergehäuse U 53.3571 GG B | bearing housing U 53.3571 GG B | corps de palier U 53.3571 GG B | 252 | K
6018018 | Lagergehäuse O 2Kabel 9.0970 C | bearing housing T 2cable 9.0970 C | corps de palier H 2cable 9.0970 C | 536 | K
6018021 | Lagergehäuse O 52.15133 Gbz C | bearing housing T 52.15133 Gbz C | corps de palier H 52.15133 Gbz C | 1053 | K
6018022 | Lagergehäuse O 52.15133 GG P | bearing housing T 52.15133 GG P | corps de palier H 52.15133 GG P | 743 | K
6018023 | Lagergehäuse O 52.14238 Gbz N | bearing housing T 52.14238 Gbz N | corps de palier H 52.14238 Gbz N | 3247 | K
6018024 | Lagergehäuse O 52.14238 GG M | bearing housing T 52.14238 GG M | corps de palier N 52.14238 GG M | 1298 | K
6018025 | Lagergehäuse O 1Kabel 9.0970 C | bearing housing T 1cable 9.0970 C | corps de palier H 1cable 9.0970 C | 536 | K
6018028 | Lagergehäuse O 2Kabel Gbz | bearing housing T 2cable Gbz | corps de palier H 2cable Gbz | 2011 | K
6018029 | Lagergehäuse O 2Kabel GG | bearing housing T 2cable GG | corps de palier H 2cable GG | 823 | K
6018030 | Lagergehäuse O 51.16371/1 Gbz R | bearing housing T 51.16371/1 Gbz R | corps de palier H 51.16371/1 Gbz R | 1496 | K
6018031 | Lagergehäuse O 2Kabel Gbz Q | bearing housing T 51.16371 Gbz Q | corps de palier H 51.16371 Gbz Q | 1494 | K
6018032 | Lagergehäuse O 2Kabel GG Q | bearing housing T 51.16371 GG Q | corps de palier H 51.16371 GG Q | 642 | K
6018033 | Lagergehäuse O 52.6837 GG B | bearing housing T 52.6837 GG B | corps de palier H 52.6837 GG B | 757 | K
6018034 | Leitungsstutzen 42T/M32x1.5 53.12670 GG | cable trumpet 42T/M32x1.5 53.12670 GG | trompette de câble 42T/M32x1.5 53.12670 | 91 | K
6018035 | Leitungsstutzen 42T/PG21 53.12670 GG | cable trumpet 42T/PG21 53.12670 GG | trompette de câble 42T/PG21 53.12670 GG | 71 | L
6018036 | Leitrad für Öllaufrad 52.17070 GG | diffuser 52.17070 GG | diffuseur 52.17070 GG | 544 | K
6018037 | Leitrad für Öllaufrad 53.2990 GG | diffuser 53. 2990 GG | diffuseur 53. 2990 GG | 89 | K
6018038 | Leitrad für Öllaufrad 52.2843/1 GG | diffuser 52.2843/1 GG | diffuseur 52.2843/1 GG | 258 | K
6018039 | Einlaufscheibe 53.2342 GG | inlet disk 53.2342 GG | disque d'entrée 53.2342 GG | 389 | K
6018040 | Leitrad für Öllaufrad 52.2247 GG | diffuser 52.2247 GG | diffuseur 52.2247 GG | 377 | K
6018041 | Leitungsstutzen 60T/PG29 53.12951 GG | cable trumpet 60T/PG29 53.12951 GG | trompette de câble 60T/PG29 53.12951 GG | 87 | K
6018042 | Zwischengehäuse 50.16508 GG | intermediate casing 50.16508 GG | corps intermédiaire 50.16508 GG | 4762 | K
6018043 | Zwischengehäuse 50.16499 GG | intermediate casing 50.16499 GG | corps intermédiaire 50.16499 GG | 4103 | K
6018044 | Leitungsstutzen 53.16365 | cable trumpet 53.16365 | trompette de câble 53.16365 | 549 | K
6018046 | Leitungsstutzen 42T/PG21 RF 13938 1.4581 | cable trumpet 42T/PG21 53.13938 1.4581 | trompette de câble 42T/PG21 13938 1.4581 | 376 | K
6018047 | Leitungsstutzen 60T/M48x1.5 53.13124 GG | cable trumpet 60T/M48x1.5 53.13124 GG | trompette de câble 60T/M48x1.5 53.13124 | 99 | K
6018048 | Leitungsstutzen 60T/M40x1.5 53.12951/1GG | cable trumpet 60T/M40x1.5 53.12951/1 GG | trompette de câble 60T/M40x1.5 53.12951/ | 237 | K
6018050 | Dichtungsbuchse O 54.11782 1.4021 | packing sleeve O 54.11782 1.4021 | boîte d'étanchéité O 54.11782 1.4021 | 97 | K
6018052 | Kabelbrille 54.14975 Al | cable gland 54.14975 Al | bride de câble 54.14975 Al | 165 | K
6018053 | Kabelbrille 54.14051 Kunstst. PG 21 | cable gland 54.14051 plastics | bride de câble 54.14051 plastique | 37 | K
6018054 | Brille 54.12051 St | gland 54.12051 St | flasque 54.12051 St | 271 | K
6018055 | Fassung für Ölfenster 53.10605 Gbz | support 146x76x29 53.10605 Gbz | support 146x76x29 53.10605 Gbz | 290 | K
6018056 | Fassung für Ölfenster 53.10605 GG | support 146x76x29 53.10605 GG | support 146x76x29 53.10605 GG | 164 | K
6018057 | Dichtungsbuchse 54.11782 1.4462 | packing sleeve 54.11782 1.4462 | boîte d'étanchéité 54.11782 1.4462 | 350 | K
6018059 | Dichtungsbuchse 54.11795 1.4462 | packing sleeve 54.11795 1.4462 | boîte d'étanchéité 54.11795 1.4462 | 436 | K
6018061 | Dichtungsbuchse 54.11794 1.4462 | packing sleeve 54.11794 1.4462 | boîte d'étanchéité 54.11794 1.4462 | 416 | K
6018063 | Dichtungsbuchse 54.11783 1.4462 | packing sleeve 54.11783 1.4462 | boîte d'étanchéité 54.11783 1.4462 | 367 | K
6018064 | Dichtungsbuchse U 54.11783 1.4021 | packing sleeve U 54.11783 1.4021 | boîte d'étanchéité U 54.11783 1.4021 | 95 | K
6018065 | Lagergehäuse O 53.3594 Gbz C | bearing housing O 53.3594 Gbz C | corps de palier O 53.3594 Gbz C | 543 | K
6018066 | Lagergehäuse O 53.3594 Gbz B | bearing housing T 53.3594 Gbz B | corps de palier H 53.3594 Gbz B | 500 | K
6018067 | Lagergehäuse O 53.3594 GG B | bearing housing O 53.3594 GG B | corps de palier O 53.3594 GG B | 270 | K
6018072 | Lagergehäuse O 53.3594 GG D | bearing housing O 53.3594 GG D | corps de palier O 53.3594 GG D | 217 | K
6018075 | Lagergehäuse O 53.6019 Gbz D | bearing housing O 53.6019 Gbz D | corps de palier O 53.6019 Gbz D | 434 | K
6018076 | Lagergehäuse O 53.6019 GG D | bearing housing O 53.6019 GG D | corps de palier O 53.6019 GG D | 214 | K
6018079 | Lagergehäuse O 53.3594 Gbz D | bearing housing O 53.3594 Gbz D | corps de palier O 53.3594 Gbz D | 452 | K
6018081 | Lagergehäuse O 52.1377 GG A | bearing housing T 52.1377 GG A | corps de palier H 52.1377 GG A | 298 | K
6018084 | Stator U173/U175-2/120, 121 St V | stator U173/U175-2/120, 121 St V | stator U173/U175-2/120, 121 St V | 21752 | K
6018085 | Füllspritze f.Franklin kunststoff | filling injector Franklin Kunstst. | seringue de remplissage Franklin Kunst | 26 | L
6018086 | Gegenringhalter D.120H8 54.13722 GG | counter ring fixation D.120H8 54.13722 G | fixation de contre-bague D.120H8 54.1372 | 424 | K
6018087 | Gegenringhalter D.99H7 54.2244 GG | counter ring fixation D.99H7 54.2244 GG | fixation de contre-bague D.99H7 54.2244 | 199 | K
6018091 | Lagergehäuse O 53.3077 GG A | bearing housing T 53.3077 GG A | corps de palier H 53.3077 GG A | 270 | K
6018092 | Lagergehäuse O 52.2084 Gbz D | bearing housing T 52.2084 Gbz D | corps de palier H 52.2084 Gbz D | 706 | K
6018093 | Lagergehäuse O 52.2084 Gbz C | bearing housing T 52.2084 Gbz C | corps de palier H 52.2084 Gbz C | 735 | K
6018094 | Lagergehäuse O 52.1414/1 Gbz C | bearing housing T 52.1414/1 Gbz C | corps de palier H 52.1414/1 Gbz C | 2629 | K
6018096 | Ventilsitz 54.14821 9.0970 | valve seat 54.14821 9.0970 | siège de clapet 54.14821 9.0970 | 214 | K
6018097 | Zwischenstück 51.14845 GGG | intermediate piece 51.14845 GGG | pièce intermédiaire 51.14845 GGG | 1376 | K
6018098 | Zwischengehäuse 51.12593/1 GGG | intermediate casing 51.12593/1 GGG | corps intermédiaire 51.12593/1 GGG | 5204 | K
6018099 | Zwischengehäuse 51.12593 9.0975 | intermediate casing 51.12593 9.0975 | corps intermédiaire 51.12593 9.0975 | 14492 | K
6018100 | Zwischengehäuse 51.6364/1 GG | intermediate casing 51.6364/1 GG | corps intermédiaire 51.6364/1 GG | 3320 | K
6018101 | Zwischenstück 52.3150/1 9.0975 | intermediate piece 52.3150/1 9.0975 | pièce intermédiaire 52.3150/1 9.0975 | 1103 | K
6018102 | Zwischenstück 52.3150/1 Gbz | intermediate piece 52.3150/1 Gbz | pièce intermédiaire 52.3150/1 Gbz | 803 | K
6018103 | Zwischenstück 52.3150/1 GG | intermediate piece 52.3150/1 GG | pièce intermédiaire 52.3150/1 GG | 395 | K
6018104 | Zwischenstück 51.14845 Gbz | intermediate piece 51.14845 Gbz | pièce intermédiaire 51.14845 Gbz | 2880 | K
6018105 | Zwischenstück 50.18238 Gbz | intermediate piece 50.18238 Gbz | pièce intermédiaire 50.18238 Gbz | 9573 | K
6018106 | Zwischenstück 50.18238 GG | intermediate piece 50.18238 GG | pièce intermédiaire 50.18238 GG | 3513 | K
6018108 | Zwischenstück PN16-25 GGG | intermediate piece PN16-25 GGG | pièce intermédiaire PN16-25 GGG | 2729 | K
6018109 | Zwischenstück PN16-25 Gbz | intermediate piece PN16-25 Gbz | pièce intermédiaire PN16-25 Gbz | 4122 | K
6018110 | Zwischenstück 50.17987 Gbz | intermediate piece 50.17987 Gbz | pièce intermédiaire 50.17987 Gbz | 3237 | K
6018111 | Zwischenstück 52.15434 9.0971 | intermediate piece 52.15434 9.0971 | pièce intermédiaire 52.15434 9.0971 | 507 | K
6018112 | Zwischenstück 52.3150 9.0975 A | intermediate piece 52.3150 9.0975 A | pièce intermédiaire 52.3150 9.0975 A | 1151 | K
6018116 | Zwischenflansch 53.18094 GG | intermediate flange 53.18094 GG | bride intermédiaire 53.18094 GG | 632 | K
6018118 | Zwischenflansch 53.15665 Gbz | intermediate flange 53.15665 Gbz | bride intermédiaire 53.15665 Gbz | 2732 | K
6018119 | Zwischenflansch 53.15665 GG | intermediate flange 53.15665 GG | bride intermédiaire 53.15665 GG | 1567 | K
6018121 | Zwischenstück 52.3150 Gbz | intermediate piece 52.3150 Gbz | pièce intermédiaire 52.3150 Gbz | 779 | K
6018122 | Zwischenlager 52.13314/2 GG | intermediate bearing 52.13314/2 GG | palier intermédiaire 52.13314/2 GG | 672 | K
6018123 | Zwischenlager 52.13314 Gbz | intermediate bearing 52.13314 Gbz | palier intermédiaire 52.13314 Gbz | 1209 | K
6018124 | Zwischenlager 52.13314 GG | intermediate bearing 52.13314 GG | palier intermédiaire 52.13314 GG | 566 | K
6018125 | Zwischenlager 53.5828 Gbz C | intermediate bearing 53.5828 Gbz C | palier intermédiaire 53.5828 Gbz C | 1536 | K
6018128 | Kupplung O 54.16255 1.4462 | coupling O 54.16255 1.4462 | accouplement O 54.16255 1.4462 | 384 | K
6018129 | Kupplung O 54.15099 9.0980 | coupling O 54.15099 9.0980 | accouplement O 54.15099 9.0980 | 140 | K
6018130 | Kupplung O 54.15098 9.0980 | coupling O 54.15098 9.0980 | accouplement O 54.15098 9.0980 | 160 | K
6018131 | Kupplung O 54.15082 9.0980 | coupling O 54.15082 9.0980 | accouplement O 54.15082 9.0980 | 148 | K
6018132 | Kupplung U 53.14989 9.0980 | coupling U 53.14989 9.0980 | accouplement U 53.14989 9.0980 | 93 | K
6018133 | Spaltringhalter D.169x34 53.10749 St | neck ring bracket D.169x34 53.10749 St | appui de la bague d'usure D.169x34 53.10 | 750 | K
6018134 | Verschluß 54.7751 Rg | lock 54. 7751 Rg | fermeture 54. 7751 Rg | 543 | K
6018135 | Kupplung O 54.16255 9.4006 | coupling O 54.16255 9.4006 | accouplement O 54.16255 9.4006 | 269 | K
6018138 | Kupplung O 54.16393 9.4006 | coupling O 54.16393 9.4006 | accouplement O 54.16393 9.4006 | 243 | K
6018139 | Kupplung O 54.16393 1.4462 | coupling O 54.16393 1.4462 | accouplement O 54.16393 1.4462 | 372 | K
6018140 | Kupplung O 54.16392 1.4462 | coupling O 54.16392 1.4462 | accouplement O 54.16392 1.4462 | 402 | K
6018141 | Kupplung U 53.16257 9.4006 | coupling U 53.16257 9.4006 | accouplement U 53.16257 9.4006 | 182 | K
6018142 | Kupplung U 53.16257 1.4462 | coupling U 53.16257 1.4462 | accouplement U 53.16257 1.4462 | 259 | K
6018143 | Saugsieb 472x436x1,5 L.8x8 1.4301 | strainer 472x436x1,5 L.8x8 1.4301 | crépine 472x436x1,5 L.8x8 1.4301 | 201 | K
6018144 | Mantel D.398/311,9x1557 PN16-25 St | casing D.398/311,9x1557 PN16-25 St | gaine D.398/311,9x1557 PN16-25 St | 5204 | K
6018145 | Mantel D.398/311,9x1157 PN16-25 1.4571 | casing D.398/311,9x1157 PN16-25 1.4571 | gaine D.398/311,9x1157 PN16-25 1.4571 | 8621 | K
6018146 | Mantel D.398/311,9x1057 PN10 1.4571 | casing D.398/311,9x1057 PN10 1.4571 | gaine D.398/311,9x1057 PN10 1.4571 | 7431 | K
6018147 | Mantel D.398/311,9x1057 PN10 St | casing D.398/311,9x1057 PN10 St | gaine D.398/311,9x1057 PN10 St | 3810 | K
6018151 | Mantel D.605/495,4x1164 52.18265 1.4571 | casing D.605/495,4x1164 52.18265 1.4571 | gaine D.605/495,4x1164 52.18265 1.4571 | 14863 | K
6018152 | Saugsieb 412x412x1,5 L.8x8 1.4571 | strainer 412x412x1,5 L.8x8 1.4571 | crépine 412x412x1,5 L.8x8 1 | 383 | K
6018153 | Saugsieb 412x412x1,5 L.8x8 1.4301 | strainer 412x412x1,5 L.8x8 1.4301 | crépine 412x412x1,5 L.8x8 1.4301 | 221 | K
6018156 | Saugkorb 52.6272 Ms | suction hose 52.6272 Ms | crépine 52.6272 Ms | 927 | K
6018157 | Einlaufgleichrichter 51.15220 St37-2 | Intake funnel 51.15220 St37-2 | entonnoir d'enrée 51.15220 St37-2 | 1783 | K
6018158 | Einlaufgleichrichter 51.15107 St37-2 | Intake funnel 51.15107 St37-2 | entonnoir d'enrée 51.15107 St37-2 | 4997 | K
6018159 | Zwischenflansch 53.15396 9.0971 | intermediate flange 53.15396 9.0971 | bride intermédiaire 53.15396 9.0971 | 199 | K
6018160 | Füllstück 54.9297 Gbz | filling piece 54.9297 Gbz | bouchon de remplissage 54.9297 Gbz | 523 | K
6018161 | Füllstück 54.9297 GG | filling piece 54.9297 GG | bouchon de remplissage 54.9297 GG | 506 | K
6018162 | Füllstück 54.7589 Gbz | filling piece 54.7589 Gbz | bouchon de remplissage 54.7589 Gbz | 295 | K
6018163 | Füllstück 53.7499 9.0975 | filling piece 53.7499 9.0975 | bouchon de remplissage 53.7499 9.0975 | 1009 | K
6018164 | Füllstück 53.7499 Gbz | filling piece 53.7499 Gbz | bouchon de remplissage 53.7499 Gbz | 903 | K
6018165 | Füllstück 53.7499 GG | filling piece 53.7499 GG | bouchon de remplissage 53.7499 GG | 442 | K
6018166 | Füllstück 54.6907 GG | filling piece 54.6907 GG | bouchon de remplissage 54.6907 GG | 181 | K
6018167 | Füllstück 54.9576 GG | filling piece 54.9576 GG | bouchon de remplissage 54.9576 GG | 129 | K
6018168 | Füllstück 54.16919 GG | filling piece 54.16919 GG | bouchon de remplissage 54.16919 GG | 68 | K
6018169 | Füllstück 54.15930 Gbz | filling piece 54.15930 Gbz | bouchon de remplissage 54.15930 Gbz | 579 | K
6018170 | Füllstück 54.15930 GG | filling piece 54.15930 GG | bouchon de remplissage 54.15930 GG | 352 | K
6018171 | Füllstück 55.9990 Gbz | filling piece 55.9990 Gbz | bouchon de remplissage 55.9990 Gbz | 96 | K
6018172 | Füllstück 55.9990 GG | filling piece 55.9990 GG | bouchon de remplissage 55.9990 GG | 90 | K
6018173 | Füllstück 53.9727 GG | filling piece 53.9727 GG | bouchon de remplissage 53.9727 GG | 415 | K
6018174 | Füllstück 54.9576 Gbz | filling piece 54.9576 Gbz | bouchon de remplissage 54.9576 Gbz | 365 | K
6018175 | Füllstück 55.6745 Gbz | filling piece 55.6745 Gbz | bouchon de remplissage 55.6745 Gbz | 158 | K
6018176 | Füllstück 54.1469 GG | filling piece 54.1469 GG | bouchon de remplissage 54.1469 GG | 128 | K
6018177 | Endleitrad 54.9066 Gbz | top diffuser 54.9066 Gbz | diffuseur supérieure 54.9066 Gbz | 402 | K
6018178 | Endleitrad 54.9066 GG | top diffuser 54.9066 GG | diffuseur supérieure 54.9066 GG | 218 | K
6018179 | Endleitrad 54.8541 Gbz | top diffuser 54.8541 Gbz | diffuseur supérieure 54.8541 Gbz | 396 | K
6018182 | Endleitrad 55.8237b Gbz | top diffuser 55.8237b Gbz | diffuseur supérieure 55.8237b Gbz | 413 | K
6018183 | Füllstück 54.1469 Gbz | filling piece 54.1469 Gbz | bouchon de remplissage 54.1469 Gbz | 216 | K
6018184 | Füllstück 55.6745 GG | filling piece 55.6745 GG | bouchon de remplissage 55.6745 GG | 120 | K
6018185 | Füllstück 53.6660 Gbz | filling piece 53.6660 Gbz | bouchon de remplissage 53.6660 Gbz | 621 | K
6018186 | Füllstück 53.6660 GG | filling piece 53.6660 GG | bouchon de remplissage 53.6660 GG | 296 | K
6018187 | Füllstück 53.5458 GG | filling piece 53.5458 GG | bouchon de remplissage 53.5458 GG | 365 | K
6018188 | Füllstück 53.4974 GG | filling piece 53.4974 GG | bouchon de remplissage 53.4974 GG | 308 | K
6018189 | Füllstück 53.3814 Gbz | filling piece 53.3814 Gbz | bouchon de remplissage 53.3814 Gbz | 833 | K
6018190 | Füllstück 54.1469/1 Gbz | filling piece 54.1469/1 Gbz | bouchon de remplissage 54.1469/1 Gbz | 277 | K
6018192 | Zwischenflansch 53.7377/1 Gbz | intermediate flange 53.7377/1 Gbz | bride intermédiaire 53.7377/1 Gbz | 661 | K
6018193 | Zwischenflansch 52.6057 GG | intermediate flange 52.6057 GG | bride intermédiaire 52.6057 GG | 1015 | K
6018194 | Zwischenflansch 53.5601 Gbz | intermediate flange 53.5601 Gbz | bride intermédiaire 53.5601 Gbz | 933 | K
6018195 | Abschlußflansch 52.4048 GG | end flange 52.4048 GG | bride feinte 52.4048 GG | 452 | K
6018196 | Zwischenflansch 52.1423/1 GG | intermediate flange 52.1423/1 GG | bride intermédiaire 52.1423/1 GG | 380 | K
6018197 | Zwischenflansch 52.1423 Gbz | intermediate flange 52.1423 Gbz | bride intermédiaire 52.1423 Gbz | 1205 | K
6018199 | Zwischenflansch 53.14988 Gbz | intermediate flange 53.14988 Gbz | bride intermédiaire 53.14988 Gbz | 2819 | K
6018200 | Zwischenflansch 53.13787 Gbz | intermediate flange 53.13787 Gbz | bride intermédiaire 53.13787 Gbz | 467 | K
6018201 | Zwischenflansch 52.12926 St | intermediate flange 52.12926 St | bride intermédiaire 52.12926 St | 1087 | K
6018202 | Zwischenflansch 52.12878 Gbz | intermediate flange 52.12878 Gbz | bride intermédiaire 52.12878 Gbz | 2471 | K
6018203 | Zwischenflansch 52.12878 GG | intermediate flange 52.12878 GG | bride intermédiaire 52.12878 GG | 1408 | K
6018206 | Zwischenflansch 52.1423 GG | intermediate flange 52.1423 GG | bride intermédiaire 52.1423 GG | 380 | K
6018207 | Grundring D.138/75x12 55.8114 GG | base ring D.138/75x12 55.8114 GG | bague de fond D.138/75x12 55.8114 GG | 371 | K
6018208 | Grundring D.138/67x12 55.8114 Gbz | base ring D.138/67x12 55.8114 Gbz | bague de fond D.138/67x12 55.8114 Gbz | 427 | K
6018209 | Grundring D.138/67x12 55.8114 GG | base ring D.138/67x12 55.8114 GG | bague de fond D.138/67x12 55.8114 GG | 76 | K
6018210 | Grundring D.138/60x12 55.8114 Gbz | base ring D.138/60x12 55.8114 Gbz | bague de fond D.138/60x12 55.8114 Gbz | 136 | K
6018211 | Grundring D.138/60x12 55.8114 GG | base ring D.138/60x12 55.8114 GG | bague de fond D.138/60x12 55.8114 GG | 73 | K
6018213 | Füllstück 54.16919 Gbz | filling piece 54.16919 Gbz | bouchon de remplissage 54.16919 Gbz | 214 | K
6018214 | Grundring D.138/75x12 55.8114 Gbz | base ring D.138/75x12 55.8114 Gbz | bague de fond D.138/75x12 55.8114 Gbz | 394 | K
6018215 | Grundring 54.17176 Gbz | base ring 54.17176 Gbz | bague de fond 54.17176 Gbz | 293 | K
6018216 | Grundring D.158/98x21 54.17176 GG | base ring D.158/98x21 54.17176 GG | bague de fond D.158/98x21 54.17176 GG | 243 | K
6018217 | Grundring 54.16816 Gbz A | base ring 54.16816 Gbz A | bague de fond 54.16816 Gbz A | 349 | K
6018218 | Grundring 54.16816 Gbz | base ring 54.16816 Gbz | bague de fond 54.16816 Gbz | 288 | K
6018219 | Grundring 54.16816 GG | base ring 54.16816 GG | bague de fond 54.16816 GG | 156 | K
6018220 | Grundring 55.15585 NorylGFN3+1.4301 | base ring 55.15585 NorylGFN3+1.4301 | bague de fond 55.15585 NorylGFN3+1.4301 | 56 | K
6018221 | Grundring 55.15436 NorylGFN3+1.4301 | base ring 55.15436 NorylGFN3+1.4301 | bague de fond 55.15436 NorylGFN3+1.4301 | 48 | K
6018222 | RV-Gehäuse G4AG PN10-25 K8 Gbz | NRV housing G4AGPN10-25 K8 Gbz | corps du CR G4AGPN10-25 K8 Gbz | 1491 | K
6018223 | RV-Gehäuse G4AG PN10-25 K8 GG | NRV housing G4AGPN10-25 K8 GG | corps du CR G4AGPN10-25 K8 GG | 679 | K
6018224 | RV-Gehäuse DN65 PN40 K8 GGG | NRV housing DN65PN40 K8 GGG | corps du CR DN65PN40 K8 GGG | 651 | K
6018225 | Rückschlagv. DN65PN40 K8 GG | non-return valve DN65PN40 K8 GG | clapet de retenue DN65PN40 K8 GG | 569 | K
6018226 | RV-Gehäuse DN65PN25 K8 Gbz | NRV housing DN65PN25 K8 Gbz | corps du CR DN65PN25 K8 Gbz | 1499 | K
6018227 | RV-Gehäuse DN65 PN25 K8 GG | NRV housing DN65PN25 K8 GG | corps du CR DN65PN25 K8 GG | 746 | K
6018228 | RV-Gehäuse DN65 PN10-16 K8 Gbz | NRV housing DN65PN10-16 K8 Gbz | corps du CR DN65PN10-16 K8 Gbz | 1757 | K
6018229 | RV-Gehäuse G4AG PN40 K8 GGG | NRV housing G4AGPN40 K8 GGG | corps du CR G4AGPN40 K8 GGG | 701 | K
6018230 | RV-Gehäuse DN150PN10-16 K8 GG | NRV housing DN150PN10-16 K8 GG | corps du CR DN150PN10-16 K8 GG | 692 | K
6018231 | RV-Gehäuse DN150PN40 K8 GGG | NRV housing DN150PN40 K8 GGG | corps du CR DN150PN40 K8 GGG | 808 | K
6018232 | RV-Gehäuse DN150PN25 K8 9.0975 | NRV housing DN150PN25 K8 9.0975 | corps du CR DN150PN25 K8 9.0975 | 2155 | K
6018233 | RV-Gehäuse DN150PN25 K8 GGG | NRV housing DN150PN25 K8 GGG | corps du CR DN150PN25 K8 GGG | 769 | K
6018235 | Rückschlagv. DN65PN10-16 K6 GG | non-return valve DN65PN10-16 K6 GG | clapet de retenue DN65PN10-16 K6 GG | 755 | K
6018236 | RV-Gehäuse G2I PN40 NK6 9.0971 | NRV housing G2IPN40 NK6 9.0971 | corps du CR G2IPN40 NK6 9.0971 | 213 | K
6018237 | RV-Gehäuse DN65 PN10-16 K8 GG | NRV housing DN65PN10-16 K8 GG | corps du CR DN65PN10-16 K8 GG | 664 | K
6018238 | RV-Gehäuse DN100PN40 K8 GGG | NRV housing DN100PN40 K8 GGG | corps du CR DN100PN40 K8 GGG | 937 | K
6018239 | RV-Gehäuse DN100PN25 K8 Gbz | NRV housing DN100PN25 K8 Gbz | corps du CR DN100PN25 K8 Gbz | 1845 | K
6018240 | RV-Gehäuse DN100PN25 K8 GGG | NRV housing DN100PN25 K8 GGG | corps du CR DN100PN25 K8 GGG | 890 | K
6018241 | Rückschlagv. DN100PN25 K8 GG | non-return valve DN100PN25 K8 GG | clapet de retenue DN100PN25 K8 GG | 609 | K
6018242 | RV-Gehäuse DN100PN10-16 K8 Gbz | NRV housing DN100PN10-16 K8 Gbz | corps du CR DN100PN10-16 K8 Gbz | 1769 | K
6018243 | RV-Gehäuse DN100PN10-16 K8 GG | NRV housing DN100PN10-16 K8 GG | corps du CR DN100PN10-16 K8 GG | 592 | K
6018244 | RV-Gehäuse DN125PN10-16 K8 Gbz | NRV housing DN125PN10-16 K8 Gbz | corps du CR DN125PN10-16 K8 Gbz | 1923 | K
6018245 | RV-Gehäuse G6AGPN10-25 GG | NRV housing G6AGPN10-25 GG | corps du CR G6AGPN10-25 GG | 604 | K
6018246 | RV-Gehäuse DN80PN25-40 K8 GGG | NRV housing DN80PN25-40 K8 GGG | corps du CR DN80PN25-40 K8 GGG | 676 | K
6018247 | RV-Gehäuse DN80PN10-16 K8 Gbz | NRV housing DN80PN10-16 K8 Gbz | corps du CR DN80PN10-16 K8 Gbz | 1458 | K
6018248 | RV-Gehäuse DN80PN10-16 K8 GG | NRV housing DN80PN10-16 K8 GG | corps du CR DN80PN10-16 K8 GG | 560 | K
6018249 | RV-Gehäuse G5IG PN40 K8 GGG | NRV housing G5IGPN40 K8 GGG | corps du CR G5IGPN40 K8 GGG | 667 | K
6018250 | RV-Gehäuse G5IG PN10-25 K8 Gbz | NRV housing G5IGPN10-25 K8 Gbz | corps du CR G5IGPN10-25 K8 Gbz | 2449 | K
6018251 | RV-Gehäuse G5IG PN10-25 K8 GG | NRV housing G5IGPN10-25 K8 GG | corps du CR G5IGPN10-25 K8 GG | 764 | K
6018252 | RV-Gehäuse G6AGPN10-25 Gbz | NRV housing G6AGPN10-25 Gbz | corps du CR G6AGPN10-25 Gbz | 1589 | K
6018253 | Ventilsitz O 55.9505 Gbz | valve seat O 55.9505 Gbz | siège de clapet O 55.9505 Gbz | 134 | K
6018254 | Ventilsitz O 55.9505 Rg | valve seat O 55.9505 Rg | siège de clapet O 55.9505 Rg | 149 | K
6018255 | Ventilsitz 55.8880 Gbz | valve seat 55.8880 Gbz | siège de clapet 55.8880 Gbz | 217 | K
6018258 | Ventilsitz 54.8155 Gbz A | valve seat 54.8155 Gbz A | siège de clapet 54.8155 Gbz A | 810 | K
6018259 | Ventilsitz 54.8155 Gbz | valve seat 54.8155 Gbz | siège de clapet 54.8155 Gbz | 242 | K
6018260 | Ventilsitz U 55.9506 Rg | valve seat U 55.9506 Rg | siège de clapet U 55.9506 Rg | 127 | K
6018261 | Ventilsitz 54.11682 Gbz | valve seat 54.11682 Gbz | siège de clapet 54.11682 Gbz | 599 | K
6018262 | Ventilsitz I 55.10447 Rg | valve seat I 55.10447 Rg | siège de clapet I 55.10447 Rg | 149 | K
6018263 | Ventilsitz A 54.10446 Rg | valve seat A 54.10446 Rg | siège de clapet A 54.10446 Rg | 152 | K
6018264 | Ventilsitz 54.10365 Gbz | valve seat 54.10365 Gbz | siège de clapet 54.10365 Gbz | 628 | K
6018265 | Ventilsitz 54.10365 GG | valve seat 54.10365 GG | siège de clapet 54.10365 GG | 431 | K
6018266 | Dichtring D.219,9/180x25 54.10364 Gbz | seal ring D.219,9/180x25 54.10364 Gbz | bague d'étanchéité D.219,9/180x25 54.103 | 271 | K
6018267 | Ventilsitz 54.10199 Gbz | valve seat 54.10199 Gbz | siège de clapet 54.10199 Gbz | 298 | K
6018268 | Rückschlagv. U DN150PN10-16 Gbz D | non-return valve U DN150PN10-16 Gbz D | clapet de retenue U DN150PN10-16 Gbz D | 1847 | K
6018269 | Rückschlagv. G3I NK8 9.0971 | non-return valve G3I NK8 9.0971 | clapet de retenue G3I NK8 9.0971 | 546 | K
6018270 | RV-Gehäuse G3I NK8 9.0971 | NRV housing G3I NK8 9.0971 | corps du CR G3I NK8 9.0971 | 445 | K
6018271 | RV-Gehäuse G3I PN40 NK6 9.0971 | NRV housing G3IPN40 NK6 9.0971 | corps du CR G3IPN40 NK6 9.0971 | 236 | L
6018272 | RV-Gehäuse G3I PN10-25 K8 Gbz | NRV housing G3IPN10-25 K8 Gbz | corps du CR G3IPN10-25 K8 Gbz | 1276 | K
6018273 | RV-Gehäuse G3I PN10-25 K8 GG | NRV housing G3IPN10-25 K8 GG | corps du CR G3IPN10-25 K8 GG | 710 | K
6018274 | RV-Gehäuse G3I PN40 K8 GGG | NRV housing G3IPN40 K8 GGG | corps du CR G3IPN40 K8 GGG | 801 | K
6018275 | RV-Gehäuse DN150PN10-16 Gbz | NRV housing DN150PN10-16 Gbz | corps du CR DN150PN10-16 Gbz | 1923 | K
6018276 | Rückschlagv. U K8. GG | non-return valve U K8. GG | clapet de retenue U K8. GG | 796 | K
6018278 | Rückschlagv. U DN150PN10-16 Gbz | non-return valve U DN150PN10-16 Gbz | clapet de retenue U DN150PN10-16 Gbz | 1958 | K
6018279 | Rückschlagv. U DN150PN10-16 GG | non-return valve U DN150PN10-16 GG | clapet de retenue U DN150PN10-16 GG | 621 | K
6018280 | Rückschlagv. U DN150PN25-40 K12 9.0975 A | non-return valve U DN150PN25-40 9.0975 | clapet de retenue U DN150PN25-40 9.0975 | 2163 | K
6018281 | Rückschlagv. U DN150PN25-40 K12 9.0975 | non-return valve U DN150PN25-40 9.0975 | clapet de retenue U DN150PN25-40 9.0975 | 1811 | K
6018282 | Rückschlagv. U DN150PN25-40 GGG | non-return valve U DN150PN25-40 GGG | clapet de retenue U DN150PN25-40 GGG | 1209 | K
6018283 | Rückschlagv. U DN80PN10 GG | non-return valve U DN80PN10 GG | clapet de retenue U DN80PN10 GG | 879 | K
6018284 | RV-Gehäuse DN125PN10-16 K8 GG | NRV housing DN125PN10-16 K8 GG | corps du CR DN125PN10-16 K8 GG | 692 | K
6018286 | RV-Gehäuse DN65PN25-40 KD Gbz | NRV housing DN65PN25-40 KD Gbz | corps du CR DN65PN25-40 KD Gbz | 1044 | K
6018287 | RV-Gehäuse DN65PN25-40 KD GGG | NRV housing DN65PN25-40 KD GGG | corps du CR DN65PN25-40 KD GGG | 387 | K
6018296 | Rückschlagv. DN65PN10-16 K6 GG | non-return valve DN65PN10-16 K6 GG | clapet de retenue DN65PN10-16 K6 GG | 337 | K
6018297 | Rückschlagv. DN65PN25-40 K6 Gbz | non-return valve DN65PN25-40 K6 Gbz | clapet de retenue DN65PN25-40 K6 Gbz | 1097 | K
6018298 | Rückschlagv. DN65PN25-40 K6 GG | non-return valve DN65PN25-40 K6 GG | clapet de retenue DN65PN25-40 K6 GG | 2016 | K
6018300 | RV-Gehäuse G6PN25-40 K12 GGG | NRV housing G6PN25-40 K12 GGG | corps du CR G6PN25-40 K12 GGG | 1589 | K
6018304 | Rückschlagv. DN80PN10-16 Gbz | non-return valve DN80PN10-16 Gbz | clapet de retenue DN80PN10-16 Gbz | 2229 | K
6018309 | Rückschlagv. G6PN10-16 K12 GGG | non-return valve G6PN10-16 K12 GGG | clapet de retenue G6PN10-16 K12 GGG | 2682 | K
6018310 | RV-Gehäuse DN150PN10-16 K12 Gbz A | NRV housing DN150PN10-16 K12 Gbz A | corps du CR DN150PN10-16 K12 Gbz A | 3631 | K
6018311 | RV-Gehäuse DN150PN10-16 K12 Gbz | NRV housing DN150PN10-16 K12 Gbz | corps du CR DN150PN10-16 K12 Gbz | 3540 | K
6018312 | RV-Gehäuse DN150PN10-16 K12 GG | NRV housing DN150PN10-16 K12 GG | corps du CR DN150PN10-16 K12 GG | 1445 | K
6018313 | RV-Gehäuse DN150PN25-40 K12 9.0975 A | NRV housing DN150PN40 K12 9.0975 A | corps du CR DN150PN40 K12 9.0975 A | 4000 | K
6018314 | RV-Gehäuse DN150PN25-40 K12 9.0975 | NRV housing DN150PN25-40 K12 9.0975 | corps du CR DN150PN40 K12 9.0975 | 3916 | K
6018315 | RV-Gehäuse DN150PN25-40 K12 GGG | NRV housing DN150PN25-40 K12 GGG | corps du CR DN150PN25-40 K12 GGG | 2303 | K
6018316 | Rückschlagv. DN200PN16 GG | non-return valve DN200PN16 GG | clapet de retenue DN200PN16 GG | 2384 | K
6018317 | Rückschlagv. DN200PN25 GGG | non-return valve DN200PN25 GGG | clapet de retenue DN200PN25 GGG | 3375 | K
6018318 | Rückschlagv. DN100PN10-16 K8 GG | non-return valve DN100PN10-16 K8 GG | clapet de retenue DN100PN10-16 K8 GG | 1061 | K
6018319 | Rückschlagv. G6AGPN10-16 K8 GG | non-return valve G6AGPN10-16 K8 GG | clapet de retenue G6AGPN10-16 K8 GG | 414 | K
6018320 | Rückschlagv. DN150PN10-16 GG | non-return valve DN150PN10-16 GG | clapet de retenue DN150PN10-16 GG | 2269 | K
6018321 | RV-Gehäuse DN80PN10-40 KD Gbz A | NRV housing DN80PN10-40 KD Gbz A | corps du CR DN80PN10-40 KD Gbz A | 1163 | K
6018322 | RV-Gehäuse DN80PN10-40 KD Gbz | NRV housing DN80PN10-40 KD Gbz | corps du CR DN80PN10-40 KD Gbz | 1211 | K
6018323 | Rückschlagv. G5IPN10-16 K8 GG | non-return valve G5IPN10-16 K8 GG | clapet de retenue G5IPN10-16 K8 GG | 494 | K
6018326 | Rückschlagv. DN65PN10-16 K8 Gbz | non-return valve DN65PN10-16 K8 Gbz | clapet de retenue DN65PN10-16 K8 Gbz | 1304 | K
6018327 | Rückschlagv. DN65PN25-40 K8 Gbz | non-return valve DN65PN25-40 K8 Gbz | clapet de retenue DN65PN25-40 K8 Gbz | 1304 | K
6018328 | Rückschlagv. DN80PN10-40 K8 Gbz | non-return valve DN80PN10-40 K8 Gbz | clapet de retenue DN80PN10-40 K8 Gbz | 1291 | K
6018329 | Rückschlagv. DN100PN25 K8 Gbz | non-return valve DN100PN25 K8 Gbz | clapet de retenue DN100PN25 K8 Gbz | 1564 | K
6018330 | Rückschlagv. G5IPN10-16 K8 Gbz | non-return valve G5IPN10-16 K8 Gbz | clapet de retenue G5IPN10-16 K8 Gbz | 1225 | K
6018331 | RV-Gehäuse DN80PN25-40 KD GGG | NRV housing DN80PN25-40 KD GGG | corps du CR DN80PN25-40 KD GGG | 590 | K
6018340 | RV-Gehäuse DN80PN10-16 KD GG | NRV housing DN80PN10-16 KD GG | corps du CR DN80PN10-16 KD GG | 354 | K
6018343 | RV-Gehäuse DN65PN10-16 KD Gbz | NRV housing DN65PN10-16 KD Gbz | corps du CR DN65PN10-16 KD Gbz | 1044 | K
6018344 | RV-Gehäuse DN65PN10-16 KD GG | NRV housing DN65PN10-16 KD GG | corps du CR DN65PN10-16 KD GG | 379 | K
6018345 | Rückschlagv. DN100PN25-40 9.0975 | non-return valve DN100PN25-40 9.0975 | clapet de retenue DN100PN25-40 9.0975 | 3188 | K
6018346 | Rückschlagv. DN100PN25-40 Gbz | non-return valve DN100PN25-40 Gbz | clapet de retenue DN100PN25-40 Gbz | 4859 | K
6018930 | Spannband L=1121 54.15530 1.4541 | strap L=1121 54.15530 1.4541 | bande de serrage L=1121 54.15530 1.4541 | 469 | K
6018931 | Spannschraube M8x124 15598+/2 A2-80 | tightening screw M8x124 15598+/2 A2-80 | vis de serrage M8x124 15598+/2 A2-80 | 55 | K
6018932 | Spannband L=971 54.16422 St | strap L=971 54.16422 St | bande de serrage L=971 54.16422 St | 156 | K
6018933 | Spannband L=1566 54.16422 St | strap L=1566 54.16422 St | bande de serrage L=1566 54.16422 St | 156 | K
6018934 | Druckscheibe 046.01.004 A2 | thrust washer 046.01.004 A2 | rondelle de poussée 046.01.004 A2 | 93 | K
6018937 | Kupplung 54.18454/1 1.4462 | coupling 54.18454/1 1.4462 | accouplement 54.18454/1 1.4462 | 1808 | K
6018938 | Pumpenwelle D.23x364,7 53.1996 1.4021 | pump shaft D.23x364,7 53.1996 1.4021 | arbre de pompe D.23x364,7 53.1996 1.4021 | 580 | K
6018939 | Pumpenwelle D.23x454,7 53.1996 1.4021 | pump shaft D.23x454,7 53.1996 1.4021 | arbre de pompe D.23x454,7 53.1996 1.4021 | 475 | K
6018940 | Pumpenwelle D.34x505 53.4005/1 1.4021 | pump shaft D.34x505 53.4005/1 1.4021 | arbre de pompe D.34x505 53.4005/1 1.4021 | 699 | K
6018942 | Pumpenwelle D.45x565 52.12886/1 1.4021 | pump shaft D.45x565 52.12886/1 1.4021 | arbre de pompe D.45x565 12886/1 1.4021 | 666 | K
6018946 | Pumpenwelle D.25x719 53.13770/3 1.4122 | pump shaft D.25x719 53.13770/3 1.4122 | arbre de pompe D.25x719 13770/3 1.4122 | 571 | K
6018947 | Pumpenwelle D.25x1139 53.13770/3 9.4122 | pump shaft D.25x1139 53.13770/3 9.4122 | arbre de pompe D.25x1139 13770/3 9.4122 | 950 | K
6018950 | Pumpenwelle D.20x281 53.15367 1.4122 | pump shaft D.20x281 53.15367 1.4122 | arbre de pompe D.20x281 53.15367 1.4122 | 607 | K
6018951 | Pumpenwelle D.20x487 53.15369 1.4122 | pump shaft D.20x487 53.15369 1.4122 | arbre de pompe D.20x487 53.15369 1.4122 | 771 | K
6018952 | Pumpenwelle D.55x1252 53.15529 9.4122 | pump shaft D.55x1252 53.15529 9.4122 | arbre de pompe D.55x1252 53.15529 9.4122 | 2750 | K
6018954 | Pumpenwelle D.20x1347 53.15846 1.4122 | pump shaft D.20x1347 53.15846 1.4122 | arbre de pompe D.20x1347 53.15846 1.4122 | 2447 | K
6018958 | Wischerwelle RS L=466,5 A4 | wiper axle RS L=466,5 A4 | arbre essuyeur RS L=466,5 A4 | 252 | K
6018959 | Relais-Motorschutz 1,0-1,7A Telemec. | motor protection relay 1,0-1,7A Telemec. | relais protection moteur 1,0-1,7A .... | 180 | K
6018960 | Relais-Motorschutz 2,5-4,0A Telemec. | motor protection relay 2,5-4,0A.... | relais protection moteur 2,5-4,0A.... | 180 | K
6018961 | Relais-Motorschutz 4,0-6,0A Telemec. | motor protection relay 4,0-6,0A ..... | relais protection moteur 4,0-6,0A ..... | 180 | K
6018962 | Relais-Motorschutz 5,5-8,0A Telemec. | motor protection relay 5,5-8,0A ..... | relais protection moteur 5,5-8,0A ..... | 183 | K
6018963 | Relais-Motorschutz 7,0-10,0A Telemec. | motor protection relay 7,0-10,0A... | relais protection moteur 7,0-10,0A... | 280 | K
6018964 | Relais-Motorschutz 9,0-13,0A Telemec. | motor protection relay 9,0-13,0A ... | relais protection moteur 9,0-13,0A ... | 180 | K
6018965 | Relais-Motorschutz 12,0-18,0A Telemec. | motor protection relay 12,0-18,0A.... | relais protection moteur 12,0-18,0A .... | 180 | K
6018966 | Rotor D.238,7x1012 6/42 1.4021 | rotor D.238,7x1012 8/42 1.4021 | rotor D.238,7x1012 8/42 1.4021 | 5401 | K
6018975 | Rotor D.213,2x944 4/33 1.4021 | rotor D.213,2x944 4/33 1.4021 | rotor D.213,2x944 4/33 1.4021 | 4545 | K
6018976 | Rotor D.288,6x1321 6/60 1.4021 | rotor D.288,6x1321 6/60 1.4021 | rotor D.288,6x1321 6/60 1.4021 | 10870 | K
6018977 | Rotor D.303,5x1321 8/60 1.4021 | rotor D.303,5x1321 8/60 1.4021 | rotor D.303,5x1321 8/60 1.4021 | 11148 | K
6018978 | Dichtungsgehäuse 52.1298 GG SET | sealing casing 52.1298 GG KIT | corps d' étanchéité 52.1298 GG KIT | 425 | K
6018980 | Kabelbrille 54.5696 GG SET | cable gland 54. 5696 GG KIT | bride de câble 54. 5696 GG KIT | 62 | K
6018986 | Rotor D.178x1906 2/100 1.7131TH H | rotor D.178x1906 2/100 1.7131TH H | rotor D.178x1906 2/100 1.7131TH H | 17271 | K
6018987 | Rotor D.108,5x1195 2/49, 50 1.4462+g H | rotor D.108,5x1195 2/49, 50 1.4462+g H | rotor D.108,5x1195 2/49, 50 1.4462+g H | 5647 | K
6018988 | Rotor D.108,5x1170 2+4/50 1.4462+g H K | rotor D.108,5x1170 2+4/50 1.4462+g H K | rotor D.108,5x1170 2+4/50 1.4462+g H K | 3688 | K
6018989 | Rotor D.108,5x1270 2+4/58,60 1.4462+g HK | rotor D.108,5x1270 2+4/58,60 1.4462+g HK | rotor D.108,5x1270 2+4/58,60 1.4462+g HK | 4033 | K
6018990 | Rotor D.108,5x1420 2+4/75 1.4462+g H K | rotor D.108,5x1420 2+4/75 1.4462+g H K | rotor D.108,5x1420 2+4/75 1.4462+g H K | 4666 | K
6018991 | Rotor D.107,8x1570 2+4/90 1.4462+g H K | rotor D.107,8x1570 2+4/90 1.4462+g H K | rotor D.107,8x1570 2+4/90 1.4462+g H K | 5117 | K
6018992 | Rotor D.107,8x1670 2+4/100,101 4462+g HK | rotor D.107,8x1670 2+4/100,101 4462+g HK | rotor D.107,8x1670 2+4/100,101 4462+g HK | 4959 | K
6018995 | Laufrad-E D.125 53.17815 1.4581 | impeller-E D.125 53.17815 1.4581 | roue-E D.125 53.17815 1.4581 | 2308 | K
6018997 | Laufrad-E D.115 53.17815 1.4581 | impeller-E D.115 53.17815 1.4581 | roue-E D.115 53.17815 1.4581 | 2308 | K
6018998 | Laufrad-W D.390 52.17783 GG | impeller-W D.390 52.17783 GG | roue-W D.390 52.17783 GG | 2229 | K
6019001 | Laufrad-W D.100 52.17836 1.4581 | impeller-W D.100 52.17836 1.4581 | roue-W D.100 52.17836 1.4581 | 720 | K
6019002 | Gleitfeder 6x4x281 54.14289 A4 | key 6x4x281 54.14289 A4 | ressort glissant 6x4x281 54.14289 A4 | 40 | K
6019003 | Gleitfeder 6x4x521 54.14289 A4 | key 6x4x521 54.14289 A4 | ressort glissant 6x4x521 54.14289 A4 | 57 | K
6019004 | Gleitfeder 6x4x1121 54.14289 A4 | key 6x4x1121 54.14289 A4 | ressort glissant 6x4x1121 54.14289 A4 | 85 | K
6019005 | Gleitfeder 4x3x854 54.15361 A4 | key 4x3x854 54.15361 A4 | ressort glissant 4x3x854 54.15361 A4 | 32 | K
6019013 | Pumpenwelle D.55x715 53.16839/1 1.4122 | pump shaft D.55x715 53.16839/1 1.4122 | arbre de pompe D.55x715 16839/1 1.4122 | 1397 | K
6019014 | Pumpenwelle D.55x458 53.17058 1.4462 | pump shaft D.55x458 53.17058 1.4462 | arbre de pompe D.55x458 53.17058 1.4462 | 2747 | K
6019015 | Pumpenwelle D.45x560 53.17193 1.4122 | pump shaft D.45x560 53.17193 1.4122 | arbre de pompe D.45x560 53.17193 1.4122 | 892 | K
6019018 | Kabel S07BC4B-F 4G10 rund | cable S07BC4B-F 4G10 round | câble S07BC4B-F 4G10 rond | 28 | C
6019019 | Lagergehäuse U 51.1699 Al/C1 | bearing housing U 51.1699 Al/C1 | corps de palier U 51.1699 Al/C1 | 452 | K
6019020 | Dichtungsgehäuse D.205 52.1698/1 Al/C3C1 | sealing casing D.205 52.1698/1 Al/C3C1 | corps d' étanchéité D.205 1698/1 Al/C3C1 | 481 | K
6019021 | Dichtungsgehäuse D.225g6 52.18061 GG/C0 | sealing casing D.225g6 52.18061 GG/C0 | corps d' étanchéité D.225g6 18061 GG/C0 | 386 | K
6019024 | Dichtungsflansch D.195H7 52.2842 Al/C0 | sealing flange D.195H7 52.2842 Al/C0 | bride d' étanchéité D.195H7 52.2842 AlC0 | 358 | K
6019025 | Dichtungsflansch 52.18857 GG | sealing flange 52.18857 GG | bride d' étanchéité 52.18857 GG | 280 | K
6019026 | Dichtungsflansch 52.18858 GGG | sealing flange 52.18858 GGG | bride d' étanchéité 52.18858 GGG | 494 | K
6019027 | Dichtungsflansch S.3143 GG/Devcon Flexan | sealing flange S.3143 GG/Devcon Flexan | bride d' étanchéité S.3143 GG/Devcon | 511 | K
6019028 | Kühlflansch D.535 52.10461 GG | cooling flange D.535 52.10461 GG | bride de refroidissement D.535 10461 GG | 3231 | K
6019030 | Leitungsstutzen 42T/M48x1.5 52.19032 GG | cable trumpet 42T/M48x1.5 52.19032 GG | trompette de câble 42T/M48x1.5 52.19032 | 141 | K
6019031 | Blindstopfen 53.19033 GG | blind plug 53.19033 GG | tampon borgne 53.19033 GG | 107 | K
6019032 | Leitungsstutzen 42T/M40x1.5 52.19034 GG | cable trumpet 42T/M40x1.5 52.19034 GG | trompette de câble 42T/M40x1.5 52.19034 | 215 | K
6019033 | Stator U173/U175-2/100 St V | stator U173/U175-2/100 St V | stator U173/U175-2/100 St V | 20036 | K
6019034 | Stator NU80-2/75 1.4571 V | stator NU80-2/75 1.4571 V | stator NU80-2/75 1.4571 V | 4381 | K
6019035 | Stator NU90.-4+6/100 St+1.4571 | stator NU90.-4+6/100 St+1.4571 | stator NU90.-4+6/100 St+1.4571 | 11023 | K
6019041 | Druckschraube PG29 54.16120 1.4401 | pressing screw PG29 54.16120 1.4401 | vis de pression PG29 54.16120 1.4401 | 365 | K
6019057 | Laufrad EBS K46 (810458) Kunststoff | impeller EBS K46 (810458) Kunststoff | roue EBS K46 (810458) Kunststoff | 42 | K
6019058 | Kupplungsfußkrümmer 51.10243 GG SET | foot elbow of coupling 51.10243 GG KIT | coude à pied 51.10243 GG KIT | 933 | K
6019059 | Fußplatte D.250 14444 GG SET | base plate D.250 14444 GG SET | base D.250 14444 GG SET | 142 | K
6019060 | Klemmbrett 52.14306 Kunstst. | terminal board 52.14306 plastics | plaque à bornes 52.14306 qlastique | 1554 | K
6019061 | Kugelpfanne 54.16544/1 1.4122 | ball cup 54.16544/1 1.4122 | roulement à billes 54.16544/1 1.4122 | 385 | K
6019063 | Spaltring D.160x17 54.15202 1.4580 | neck ring D.160x17 54.15202 1.4580 | bague d'usure D.160x17 54.15202 1.4580 | 220 | K
6019064 | Spaltring D.175x15 54.15203 1.4580 | neck ring D.175x15 54.15203 1.4580 | bague d'usure D.175x15 54.15203 1.4580 | 276 | K
6019065 | Laufring D.40,5/38x25 55.17170 1.4301 | mobile wear ring D.40/,538x25 55.17170 1 | bague d'usure mobile D.40,5/38x25 55.171 | 30 | K
6019066 | Haltering 224.1/190x19 54.18406/1 St37-2 | retaining ring 224.1/190x19 54.18406/1 | bague d'arrêt 224.1/190x19 54.18406/ | 148 | K
6019068 | Distanzring D.55/35x28 55.15528 1.4401 | spacer ring D.55/35x28 55.15528 1.4401 | entretoise circulaire D.55/35x28 55.1552 | 244 | K
6019071 | Motorgehäuse 50.3002/3 GG SET | motor casing 50.3002/3 GG KIT | corps du moteur 50.3002/3 GG KIT | 733 | K
6019076 | Verstellscheibe 140 4 15819 VN09 1.4021 | adjusting disc 140 4 53.15819 1.4021 | disque d'ajustag 140 4 53.15819 1.4021 | 378 | K
6019077 | Wellenhülse D.92,8/55 54.14399/1 1.4401 | shaft sleeve D.92,8/55 54.14399/1 1.4401 | boîte d'arbre D.92,8/55 14399/1 1.4401 | 1087 | K
6019078 | Distanzbuchse D.44,8/28x90 55.3999 4021 | spacer D.44,8/28x90 55.3999 4021 | entretoise D.44,8/28x90 55.3999 4021 | 414 | K
6019079 | Distanzhülse D.59,8/45 55.8600/5 1.4021 | spacer sleeve D.59,8/45 55.8600/5 1.4021 | douille d'écartementD.59,8/45 8600/5 1.4 | 314 | K
6019080 | Distanzhülse D.55/45 54.18554 1.4401 | spacer sleeve D.55/45 54.18554 1.4401 | douille d'écartement D.55/45 18554 1.440 | 744 | K
6019081 | Distanzhülse D.60/35 54.18555 1.4401 | spacer sleeve D.60/35 54.18555 1.4401 | douille d'écartement D.60/35 18555 1.440 | 417 | K
6019082 | Endhülse D.40/25 55.3147 1.4401 | end sleeve D.40/25 55.3147 1.4401 | douille en fin d'axe D.40/25 3147 1.4401 | 409 | K
6019083 | Isoliermaterial U92-2/70 PVC | insulating material U92-2/70 PVC | isolant matiére U92-2/70 PVC | 171 | K
6019084 | Spannbuchse Taper-Lock 1610/28 | locking bush Taper-Lock 1610/28 |  | 56 | K
6019085 | Endhülse D.100/80 55.9736/3 1.4021 | end sleeve D.100/80 55.9736/3 1.4021 | douille en fin d'axe D.100/80 9736/3 1.4 | 896 | K
6019086 | Endhülse D.60/45 55.8602/5 1.4021 | end sleeve D.60/45 8602/5 1.4021 | douille en fin d'axe D.60/45 8602/5 1.40 | 304 | K
6019089 | Buchse D.37/34 54.18915 A4 | bush D.37/34 54.18915 A4 | douille D.37/34 54.18915 A4 | 259 | K
6019090 | Radiallager D.125/100x90 Ms+NBR | radial bearing D.125/100x90 Ms+NBR | coussinet D.125/100x90 Ms+NBR | 648 | K
6019091 | Flachdichtung D.49/92x3 55.3206/2 Gi | flat gasket D.49/92x3 55.3206/2 Gi | joint plat D.49/92x3 55.3206/2 Gi | 51 | K
6019092 | Kabelabdichtung 3xD.12,5 EPDM 60 Sh | cable sealing 3xD.12,5 EPDM 60 Sh | joint de câble 3xD.12,5 EPDM 60 Sh | 96 | K
6019093 | Kabelabdichtung 3xD.16,5 EPDM 60 Sh | cable sealing 3xD.16,5 EPDM 60 Sh | joint de câble 3xD.16,5 EPDM 60 Sh | 96 | K
6019094 | O-Ring ID.965,0x30,0 NBR 70SR | o-ring ID.965,0x30,0 NBR 70SR | joint torique ID.965,0x30,0 NBR 70SR | 401 | K
6019098 | Laufrad FA10.82E-245 GG SVA | impeller FA10.82E-245 GG SVA | roue FA10.82E-245 GG SVA | 1201 | K
6019099 | Laufrad FA10.82E-260 GG SVA | impeller FA10.82E-260 GG SVA | roue FA10.82E-260 GG SVA | 1201 | K
6019100 | Laufrad FA10.82E-275 GG SVA | impeller FA10.82E-275 GG SVA | roue FA10.82E-275 GG SVA | 1201 | L
6019103 | O-Ring ID.88,9x10 53.18897 Moosgummi | o-ring ID.88,9x10 53.18897 Moosgummi | joint torique ID.88,9x10 53.18897 Moosg | 21 | K
6019104 | Übergang DN65PN40/G4I GG | adapter DN65PN40/G4I GG | pièce de reduction DN65PN40/G4I GG | 499 | K
6019105 | Übergang 54.13708 GG/C0 | adapter 54.13708 GG/C0 | pièce de reduction 54.13708 GG/C0 | 142 | K
6019106 | Übergang DN65PN10-16/G3I GG | adapter DN65PN10-16/G3I GG | pièce de reduction DN65PN10-16/G3I GG | 412 | K
6019107 | Zwischenstück S.3056 St | intermediate piece S.3056 St | corps intermédiaire S.3056 St | 534 | K
6019110 | Schraube M10x70 DIN939 A4-70 | screw M10x70 DIN939 A4-70 | vis M10x70 DIN939 A4-70 | 6 | K
6019111 | Schraube M4X8 DIN7516 A vz | screw M4X8 DIN7516 A vz | vis M4X8 DIN7516 A vz | 1 | K
6019112 | Mutter M5 DIN934 A2 | nut M5 DIN934 A2 | écrou M5 DIN934 A2 | 3 | K
6019114 | Mutter M27 DIN934 A2-70 | nut M27 DIN934 A2-70 | écrou M27 DIN934 A2-70 | 7 | K
6019115 | Wellenmutter M70x2 KM14 A2 | shaft nut M70x2 KM14 A2 | écrou d'arbre M70x2 KM14 A2 | 35 | K
6019116 | Sicherungsring 47x1,75 DIN472 A2 | circlips 47x1,75 DIN472 A2 | circlip 47x1,75 DIN472 A2 | 7 | K
6019118 | Scheibe D.20/6,4x1,3 St vz | washer D.20/6,4x1,3 St vz | rondelle D.20/6,4x1,3 St vz | 1 | K
6019124 | Gewindestift M16x138 54.17461 A2 | threaded pin M16x138 55.17461 A2 | goupille filetée M16x138 55.17461 A2 | 158 | K
6019125 | Gewindestift M16x138 54.17461 A4 | threaded pin M16x138 55.17461 A4 | goupille filetée M16x138 55.17461 A4 | 179 | K
6019127 | Gleitfeder 4x3x459 54.15361/1 A4 | key 4x3x459 54.15361/1 A4 | ressort glissant 4x3x459 54.15361/1 A4 | 23 | K
6019128 | Gleitfeder 8x5x715 55.15532 A4 | key 8x5x715 55.15532 A4 | ressort glissant 8x5x715 55.15532 A4 | 96 | K
6019129 | Gleitfeder 8x5x915 55.15532 A4 | key 8x5x915 55.15532 A4 | ressort glissant 8x5x915 55.15532 A4 | 96 | K
6019130 | Gleitfeder 8x5x1015 55.15532 A4 | key 8x5x1015 55.15532 A4 | ressort glissant 8x5x1015 55.15532 A4 | 96 | K
6019131 | Gleitfeder 8x5x865 55.15532/1 A4 | key 8x5x865 55.15532/1 A4 | ressort glissant 8x5x865 55.15532/1 A4 | 89 | K
6019132 | Paßfeder 10x6x100 DIN6885 54.18113 A4 | key 10x6x100 DIN6885 54.18113 A4 | clavette 10x6x100 DIN6885 54.18113 A4 | 84 | K
6019133 | Kupplungsgehäuse 52.18538 Gbz | coupling casing 52.18538 Gbz | corps d' accouplement 52.18538 Gbz | 2821 | K
6019136 | Pumpengehäuse Q100 50.17754 GG/C3/C1 | pump housing Q100 50.17754 GG/C3/C1 | corps de pompe Q100 50.17754 GG/C3/C1 | 3110 | K
6019137 | Führungshalter RB/2R 53.17584 1.4581/C0 | guide bracket RB/2R 53.17584 1.4581/C0 | appui de guidage RB/2R 53.17584 1.4581/ | 389 | K
6019139 | Zwischenflansch 53.17618 GG/1.4301 | intermediate flange 53.17618 GG/1.4301 | bride intermédiaire 53.17618 GG/1.4301 | 1743 | K
6019140 | Propeller TR30 50-6p/60-8p 040.01.001 A4 | propeller TR30 50-6p/60-8p 040.01.001 A4 | hélice TR30 50-6p/60-8p 040.01.001 A4 | 1333 | K
6019144 | Pumpengehäuse Q150 52.14664 GG SET | pump housing Q150 52.14664 GG KIT | corps de pompe Q150 52.14664 GG KIT | 2214 | K
6019145 | Wickelmaterial U91-2/70 380 50Hz D/Y PVC | winding mater. U91-2/70 380 50Hz D/Y PVC | fil de matéri. U91-2/70 380 50Hz D/Y PVC | 2384 | K
6019148 | Lagergehäuse O 50.11289 GG SET | bearing housing T 50.11289 GG KIT | corps de palier H 50.11289 GG KIT | 870 | K
6019149 | Laufrad-D D.585 52.17150 GGG Lr.4308 | impeller-D D.585 52.17150 GGG Lr.4308 | roue-D D.585 52.17150 GGG Lr.4308 | 11359 | K
6019150 | Klemmbrett 6-pol. bis 25mm² SET | terminal board 6-pol. bis 25mm² KIT | plaque à bornes 6-pol. bis 25mm² KIT | 167 | L
6019152 | Verlängerung M12x165 15541 Stvz | extension M12x165 15541 Stvz | allongement M12x165 15541 Stvz | 88 | K
6019153 | Verlängerung M12x180 15554 A2 | extension M12x80 15554 A2 | allongement M12x80 15554 A2 | 168 | K
6019156 | Wickelmaterial U86-2/75 380 50Hz D/Y PVC | winding mater. U86-2/75 380 50Hz D/Y PVC | fil de matéri. U86-2/75 380 50Hz D/Y PVC | 1060 | K
6019157 | Reparaturkit Ceram C0 schw. 1000 ml SET | Ceram C0 black 1000 ml KIT | Ceram C0 noir 1000ml KIT | 478 | K
6019158 | Wickelmaterial U131-2/70 380 50Hz D PVC | winding mater. U131-2/70 380 50Hz D PVC | fil de matéri. U131-2/70 380 50Hz D PVC | 3197 | K
6019160 | Spule AW 24-4/16 54W1x0,80/1x0,75 Gr2 | Coil AW 24-4/16 54W1x0,80/1x0,75 Gr2 | Bobine AW 24-4/16 54W1x0,80/1x0,75 Gr2 | 263 | K
6019164 | Leitungsdurchf. 30T 25m H07 7G1,5 SET | cable trumpet 30T 25m H07 7G1,5 KIT | trompette câble 30T 25m H07 7G1,5 KIT | 462 | K
6019165 | Saugkorb 53.18969 A2 | suction hose 53.18969 A2 | crépine 53.18969 A2 | 5422 | K
6019166 | Spannbuchse Taper-Lock 2012/28 | locking bush Taper-Lock 2012/28 |  | 73 | K
6019171 | Flachdichtung D.38 54.13706 Gi LABSFREI | flat gasket D.38 54.13706 Gi LABSFREI | joint plat D.38 54.13706 Gi LABSFREI | 109 | K
6019172 | Rillenkugellager 6307 | grooved ball bearing 6307 | roulement à billes 6307 | 20 | K
6019173 | Motorgehäuse FKT56-8/78 400/50 D F | motor casing FKT56-8/78 400/50 D F | corps du moteur FKT56-8/78 400/50 D F | 57837 | K
6019175 | Kupplungsfuß 51.13892/1 GG SET | coupling foot 51.13892/1 GG KIT | pied d'accouplement 51.13892/1 GG KIT | 203 | K
6019203 | Gehäuse DM/DMS mit Schütz 230V50Hz 7,5kW | casing 230V 50Hz 7,5kW-18A | corps 230V 50Hz 7,5kW-18A | 349 | K
6019204 | Abzwipl. 6 WAGO 282-316 | Abzwipl. 6 WAGO 282-316 | Abzwipl. 6 WAGO 282-316 | 2 | K
6019205 | Abzwipl. 10 WAGO 284-316 | Abzwipl. 10 WAGO 284-316 | Abzwipl. 10 WAGO 284-316 | 2 | K
6019207 | Ventilscheibe 55.15439 1.4301 SET | valve plate 55.15439 1.4301 KIT | disque de clapet 55.15439 1.4301 KIT | 80 | K
6019208 | Rotor D.69,4x344 2/12 1.4021 SET | rotor D.69,4x344 2/12 1.4021 KIT | rotor D.69,4x344 2/12 1.4021 KIT | 1349 | K
6019211 | Motorgehäuse T49-10/36 400/50 SD F | motor casing T49-10/36 400/50 SD F | corps du moteur T49-10/36 400/50 SD F | 33163 | K
6019218 | Kupplungsgehäuse 51.18958 GG | coupling casing 51.18958 GG | corps d' accouplement 51.18958 GG | 2049 | K
6019219 | Kupplungsgehäuse 51.18958 Gbz | coupling casing 51.18958 Gbz | corps d' accouplement 51.18958 Gbz | 6366 | K
6019225 | Klemmbrett 54.11363 Melaminharz SET | terminal board 54.11363 Melaminharz KIT | plaque à bornes 54.11363 Melaminharz | 128 | K
6019226 | Radiallager D.125/100x400 Gummi | radial bearing D.125/100x400 Gummi | coussinet D.125/100x400 Gummi | 1674 | K
6019236 | Leitungsdurchf. 30T 10m H07 7G1,5 SET | cable trumpet 30T 10m H07 7G1,5 KIT | trompette câble 30T 10m H07 7G1,5 KIT | 300 | K
6019239 | Tragschiene EN50022 54.19069 1.0030 | supporting rail EN50022 54.19069 1.0030 | rail de support EN50022 54.19069 1.0030 | 5 | K
6019242 | Lagergehäuse 53.12418 GG SET | bearing housing 53.12418 GG KIT | corps de palier 53.12418 GG KIT | 434 | K
6019261 | Kugellager 6005 rostfrei | ball bearing 6005 stainless | roulement á billes 6005 inoxydable | 39 | K
6019265 | O-Ring ID.32x1,78 Viton | o-ring ID.32x1,78 Viton | joint torique ID.32x1,78 Viton | 8 | K
6019268 | Kupplung 53.18960 1.4122 | coupling 53.18960 1.4122 | accouplement 53.18960 1.4122 | 2890 | K
6019270 | Pumpenwelle D.90x793 52.18959 1.4122 | pump shaft D.90x793 52.18959 1.4122 | arbre de pompe D.90x793 52.18959 1.4122 | 3419 | K
6019272 | Pumpenwelle D.90x1143 52.18959 1.4122 | pump shaft D.90x1143 52.18959 1.4122 | arbre de pompe D.90x1143 52.18959 1.4122 | 3865 | K
6019274 | Pumpenwelle D.90x1493 52.18959 1.4122 | pump shaft D.90x1493 52.18959 1.4122 | arbre de pompe D.90x1493 52.18959 1.4122 | 4310 | K
6019276 | Pumpenwelle D.90x1843 52.18959 1.4122 | pump shaft D.90x1843 52.18959 1.4122 | arbre de pompe D.90x1843 52.18959 1.4122 | 4757 | K
6019277 | O-Ring ID.70,0x4,0 NBR70 | o-ring ID.70,0x4,0 NBR70 | joint torique ID.70,0x4,0 NBR70 | 2 | K
6019280 | RWDR A42x55x8 Varilip T251V | shaft seal ring A42x55x8 Varilip T251V | BEA. A42x55x8 Varilip T251V | 114 | K
6019283 | Stückhülse 123.204 |  |  | 28 | K
6019285 | Stecker 6Pol Bulgin PX0739/P | plug 6Pol Bulgin PX0739/P | fiche 6Pol Bulgin PX0739/P | 76 | K
6019286 | Reduzierstück K88,9x3,2/60,3x2,9 1.4571 | reducer K88,9x3,2/60,3x2,9 1.4571 | réducteur K88,9x3,2/60,3x2,9 1.4571 | 180 | K
6019287 | Reduzierstück K139,7x4/88,9x3,2 1.4571 | reducer K139,7x4/88,9x3,2 1.4571 | réducteur K139,7x4/88,9x3,2 1.4571 | 286 | K
6019291 | Schraube M10x60 DIN933 10.9 Geomet | screw M10x60 DIN933 10.9 Geomet | vis M10x60 DIN933 10.9 Geomet | 10 | K
6019292 | O-Ring ID.62,0x3,0 NBR labs-frei | o-ring ID.62,0x3,0 NBR labs-free | joint torique ID.62,0x3,0 NBR labs-libre | 3 | K
6019293 | O-Ring ID.47,0x3,0 NBR labs-frei | o-ring ID.47,0x3,0 NBR labs-free | joint torique ID.47,0x3,0 NBR labs-libre | 3 | K
6019294 | O-Ring ID.31,47x1,78 NBR labs-frei | o-ring ID.31,47x1,78 NBR labs-free | joint torique ID.31,47x1,78 NBR labs-lib | 3 | K
6019295 | O-Ring ID.160,0x3,0 NBR labs-frei | o-ring ID.160,0x3,0 NBR labs-free | joint torique ID.160,0x3,0 NBR labs-libr | 8 | K
6019296 | O-Ring ID.40,0x3,0 NBR labs-frei | o-ring ID.40,0x3,0 NBR labs-free | joint torique ID.40,0x3,0 NBR labs-libre | 3 | K
6019297 | O-Ring ID.44,0x3,0 NBR labs-frei | o-ring ID.44,0x3,0 NBR labs-free | joint torique ID.44,0x3,0 NBR labs-libre | 3 | K
6019298 | O-Ring ID.125,0x3,0 NBR labs-frei | o-ring ID.125,0x3,0 NBR labs-free | joint torique ID.125,0x3,0 NBR labs-libr | 8 | K
6019299 | O-Ring ID.115,0x3,0 NBR labs-frei | o-ring ID.115,0x3,0 NBR labs-free | joint torique ID.115,0x3,0 NBR labs-libr | 8 | K
6019300 | O-Ring ID.192,0x3,0 NBR labs-frei | o-ring ID.192,0x3,0 NBR labs-free | joint torique ID.192,0x3,0 NBR labs-libr | 11 | K
6019301 | O-Ring ID.142,0x3,0 NBR labs-frei | o-ring ID.142,0x3,0 NBR labs-free | joint torique ID.142,0x3,0 NBR labs-libr | 8 | K
6019302 | O-Ring ID.92,0x3 NBR labs-frei | o-ring ID.92,0x3 NBR labs-free | joint torique ID.92,0x3 NBR labs-libre | 5 | K
6019303 | O-Ring ID.130,0x4,0 NBR labs-frei | o-ring ID.130,0x4,0 NBR labs-free | joint torique ID.130,0x4,0 NBR labs-libr | 8 | K
6019305 | O-Ring ID.34,52x3,53 NBR labs-frei | o-ring ID.34,52x3,53 NBR labs-free | joint torique ID.34,52x3,53 NBR labs-lib | 3 | K
6019306 | O-Ring ID.65,0x3,0 NBR labs-frei | o-ring ID.65,0x3,0 NBR labs-free | joint torique ID.65,0x3,0 NBR labs-libre | 5 | K
6019307 | O-Ring ID.13,0x3,5 NBR labs-frei | o-ring ID.13,0x3,5 NBR labs-frei | joint torique ID.13,0x3,5 NBR labs-libre | 5 | K
6019308 | O-Ring ID.122,0x3,0 NBR labs-frei | o-ring ID.122,0x3,0 NBR labs-free | joint torique ID.122,0x3,0 NBR labs-libr | 207 | K
6019309 | O-Ring ID.203,0x3,0 NBR labs-frei | o-ring ID.203,0x3,0 NBR labs-free | joint torique ID.203,0x3,0 NBR labs-libr | 14 | K
6019310 | Schraube M16x40 DIN933 A4-70 | screw M16x40 DIN933 A4-70 | vis M16x40 DIN933 A4-70 | 5 | K
6019312 | Schraube M20x120 DIN931 A4 | screw M20x120 DIN931 A4 | vis M20x120 DIN931 A4 | 41 | K
6019314 | Schraube M8x35 DIN6912 A2-70 | screw M8x35 DIN6912 A2-70 | vis M8x35 DIN6912 A2-70 | 1 | K
6019315 | Schraube M16x60 DIN912 10.9 Geomet | screw M16x60 DIN912 10.9 Geomet | vis M16x60 DIN912 10.9 Geomet | 11 | K
6019316 | Schraube M16x75 DIN912 10.9 Geomet | screw M16x75 DIN912 10.9 Geomet | vis M16x75 DIN912 10.9 Geomet | 10 | K
6019317 | Stator T20-6/17 400/690V SD 50Hz | stator T20-6/17 400/690V SD 50Hz | stator T20-6/17 400/690V SD 50Hz | 1877 | K
6019319 | Kupplungsflansch 52.13900/1 GG SET | coupling flange 52.13900/1 GG KIT | bride d'accouplement 52.13900/1 GG KIT | 124 | K
6019326 | Laufrad-W D.290 52.18968 GG | impeller-W D.290 52.18968 GG | roue-W D.290 52.18968 GG | 1041 | K
6019327 | Laufrad-W D.310 52.18968 GG | impeller-W D.310 52.18968 GG | roue-W D.310 52.18968 GG | 1041 | K
6019328 | Laufrad-W D.330 52.18968 GG | impeller-W D.330 52.18968 GG | roue-W D.330 52.18968 GG | 1041 | K
6019330 | O-Ring ID.62,0x3,0 Viton (FKM) labs-frei | o-ring ID.62,0x3,0 Viton (FKM) labs-free | joint torique ID.62,0x3,0 Viton (FKM) la | 11 | K
6019338 | Rotor D.69,4x237,5 2/9 1.4021 SET | rotor D.69,4x237,5 2/9 1.4021 KIT | rotor D.69,4x237,5 2/9 1.4021 KIT | 187 | K
6019346 | Radiallager D.94/75x80 1.4571+NBR | radial bearing D.94/75x80 1.4571+NBR | coussinet D.94/75x80 1.4571+NBR | 1136 | K
6019347 | RWDR A32x52x7 DIN3760 NBR+A2 LABSFREI | shaft seal ring 32x52x7 NBR LABS-FREI | BEA. 32x52x7 NBR L | 17 | K
6019348 | Kupplungsflansch 52.13900/1 1.4581 SET | coupling flange 52.13900/1 1.4581 KIT | bride d'accouplement 52.13900/1 1.4581 S | 801 | K
6019353 | Stator FK202-4/9 400V 05 50Hz Bimet | stator FK202-4/9 400V 05 50Hz Bi | stator FK202-4/9 400V 05 50Hz Bi | 1734 | K
6019354 | Übergangsflansch 53.18176 St37 | adapter flange 53.18176 St37 | bride d'adaptation 53.18176 St37 | 658 | K
6019360 | Leitungsdurchf. 42T 5m H07 7G1,5 C SET | cable trumpet 42T 5m H07 7G1,5 C KIT | trompette câble 42T 5m H07 7G1,5 C KIT | 633 | K
6019362 | Leitungsdurchf. 42T 15m H07 7G1,5 C SET | cable trumpet 42T 15m H07 7G1,5 C KIT | trompette câble 42T 15m H07 7G1,5 C KIT | 647 | K
6019365 | Leitungsdurchf. 42T 10m NSS 2x1,5 C SET | cable trumpet 42T 10m NSS 2x1,5 C KIT | trompette câble 42T 10m NSS 2x1,5 C KIT | 663 | K
6019370 | Leitungsdurchf. 42T 15m NSS 4x1,5 C SET | cable trumpet 42T 15m NSS 4x1,5 C KIT | trompette câble 42T 15m NSS 4x1,5 C KIT | 731 | K
6019374 | Leitungsdurchf. 42T 15m NSS 4x2,5 C SET | cable trumpet 42T 15m NSS 4x2,5 C KIT | trompette câble 42T 15m NSS 4x2,5 C KIT | 672 | K
6019381 | Leitungsdurchf. 42T 10m NSS 7x1,5 C SET | cable trumpet 42T 10m NSS 7x1,5 C KIT | trompette câble 42T 10m NSS 7x1,5 C KIT | 688 | K
6019382 | Leitungsdurchf. 42T 15m NSS 7x1,5 C SET | cable trumpet 42T 15m NSS 7x1,5 C KIT | trompette câble 42T 15m NSS 7x1,5 C KIT | 747 | K
6019387 | Leitungsdurchf. 42T 20m NSS 7x2,5 C SET | cable trumpet 42T 20m NSS 7x2,5 C KIT | trompette câble 42T 20m NSS 7x2,5 C KIT | 864 | K
6019390 | Leitungsdurchf. 42T 15m H07 10G1,5 C SET | cable trumpet 42T 15m H07 10G1,5 C KIT | trompette câble 42T 15m H07 10G1,5 C KIT | 700 | K
6019392 | Kupplungsflansch 51.15172/2 GGG SET | coupling flange 51.15172/2 GGG KIT | bride d'accouplement 51.15172/2 GGG KIT | 1010 | K
6019393 | Oberer Ring 42010306 für ABS TA1800 A2 |  |  | 8674 | K
6019395 | Pumpengehäuse Q100 50.11201 GG SET | pump housing Q100 50.11201 GG KIT | corps de pompe Q100 50.11201 GG KIT | 1516 | L
6019397 | Spaltring D.187x23 55.17195 1.4308+FMP90 | neck ring D.187x23 55.17195 1.4308+FMP90 | bague d'usure D.187x23 55.17195 1.4308+F | 999 | K
6019398 | Düse D.80/26x208 53.18727 1.4571 | nozzle D.80/26x208 53.18727 1.4571 | tuyère D.80/26x208 53.18727 1.4571 | 1195 | K
6019399 | Flansch 52.18715 1.4571 | flange 52.18715 1.4571 | bride 52.18715 1.4571 | 1195 | K
6019400 | Flansch 53.18716 1.4571 | flange 53.18716 1.4571 | bride 53.18716 1.4571 | 1070 | K
6019401 | Aufnehmer 54.18717 1.4541 |  |  | 211 | K
6019405 | Scheibe D.130/12x20 PVC 54.18776 | washer D.130/12x20 PVC 54.18776 | rondelle D.130/12x20 PVC 54.18776 | 214 | K
6019406 | Scheibe D.130/12x20 PA6 54.18776 | washer D.130/12x20 PA6 54.18776 | rondelle D.130/12x20 PA6 54.18776 | 214 | K
6019408 | Dämmschale 52.18886 Kunstst. |  |  | 136 | K
6019456 | Propeller RZP80-1/20°/4Fl/138.04.001-1A4 | propeller RZP80-1/20°/4Fl/138.04.001-1A4 | hélice RZP80-1/20°/4Fl/138.04.001-1 A4 | 5117 | K
6019457 | Propeller RZP80-1/27°/4Fl/138.04.001-1A4 | propeller RZP80-1/27°/4Fl/138.04.001-1A4 | hélice RZP80-1/27°/4Fl/138.04.001-1 A4 | 5117 | K
6019472 | Propeller RZP50-2/17°/134.04.003 A4 | propeller RZP50-2/17°/134.04.003 A4 | hélice RZP50-2/17°/134.04.003 A4 | 1520 | K
6019473 | Propeller RZP60-3/17°/139.04.003 A4 | propeller RZP60-3/17°/139.04.003 A4 | hélice RZP60-3/17°/139.04.003 St A4 | 1630 | K
6019475 | Propeller RZP60-3/10°/139.04.001 A4 | propeller RZP60-3/10°/139.04.001 A4 | hélice RZP60-3/10°/139.04.001 A4 | 1630 | K
6019477 | Propeller RZP60-3/25°/139.04.002 A4 | propeller RZP60-3/25°/139.04.002 A4 | hélice RZP60-3/25°/139.04.002 A4 | 1630 | K
6019478 | Pumpengehäuse Q200 51.16700 GG SET | pump housing Q200 51.16700 GG KIT | corps de pompe Q200 51.16700 GG KIT | 2308 | K
6019479 | Stufengehäuse 54.8463 GG SET | stage casing 54.8463 GG KIT | corps d'étages 54.8463 GG KIT | 278 | K
6019482 | RWDR A15x37x10 DIN3760 NBR LABSFREI | shaft seal ring A15x37x10 DIN3760 NBR LA | BEA. A15x37x10 DIN | 31 | K
6019484 | Kabel NSSHÖU-J 3x120/70 rund | cable NSSHÖU-J 3x120/70 round | câble NSSHÖU-J 3x120/70 rond | 236 | K
6019485 | Rückschlagv. G11/4 Ms | non-return valve G11/4 Ms | clapet de retenue G11/4 Ms | 134 | K
6019486 | Rückschlagv. G11/2 Ms | non-return valve G11/2 Ms | clapet de retenue G11/2 Ms | 158 | K
6019487 | Rückschlagv. G2 IG Ms | non-return valve G2 IG Ms | clapet de retenue G2 IG Ms | 231 | K
6019505 | Gehäuseeinheit RZP60-3 A4 | housing unit RZP60-3 A4 | unité de carcasse RZP60-3 A4 | 4012 | K
6019508 | Ansaugstück 51.17988/1 GG | suction piece 51.17988/1 GG | pièce d'aspiration 51.17988/1 GG | 3054 | K
6019510 | Leitgehäuse 52.9495/3 GG | guide casing 52.9495/3 GG | corps de guidage 52.9495/3 GG | 2645 | K
6019512 | Endleitgehäuse 52.9498/4 GG | top guide casing 52.9498/4 GG | corps diffuseur supérieure 9498/4 GG | 2214 | K
6019514 | Kupplungsgehäuse 52.18685 GG | coupling casing 52.18685 GG | corps d' accouplement 52.18685 GG | 2507 | K
6019516 | Endhülse D.57,15/45 55.8602/4 1.4021 | end sleeve D.57,15/45 55.8602/4 1.4021 | boîte en fin d'axe D.57,15/45 55.8602/4 | 442 | K
6019521 | Pumpenwelle D.25x299 53.13770/3 1.4122 | pump shaft D.25x299 53.13770/3 1.4122 | arbre de pompe D.25x299 13770/3 1.4122 | 480 | K
6019522 | Kabelabdichtung 8x20,2 EPDM 50 Sh | cable sealing 8x20,2 EPDM 50 Sh | joint de câble 8x20,2 EPDM 50 Sh | 134 | K
6019523 | Kabelabdichtung 16050 VN00 kpl | cable sealing 16050 VN00 kpl | joint de câble 16050 VN00 kpl | 26 | K
6019525 | Druckstutzen 52.16869 Gbz 100/25-40 | discharge piece 52.16869 Gbz 100/25-40 | pièce de refoulement 16869 Gbz 100/25-40 | 1309 | K
6019527 | Druckstutzen 52.16872 Gbz 5 I/25 | discharge piece 52.16872 Gbz 5 I/25 | pièce de refoulement 52.16872 Gbz 5 I/25 | 1328 | K
6019528 | Druckstutzen 52.16873 GG 5 I/40 | discharge piece 52.16873 GG 5 I/40 | pièce de refoulement 52.16873 GG 5 I/40 | 473 | K
6019534 | RV-Gehäuse G5IG PN40 K8 9.0975 | NRV housing G5IG PN40 K8 9.0975 | corps du CR G5IG PN40 K8 9.0975 | 2155 | K
6019535 | RV-Gehäuse G6AGPN40 K8 GGG | NRV housing G6AGPN40 K8 GGG | corps du CR G6AGPN40 K8 GGG | 597 | K
6019536 | RV-Gehäuse G6AG PN40 K8 9.0975 | NRV housing G6AG PN40 K8 9.0975 | corps du CR G6AG PN40 K8 9.0975 | 2230 | K
6019537 | RV-Gehäuse DN100PN40 K8 9.0975 | NRV housing DN100PN40 K8 9.0975 | corps du CR DN100PN40 K8 9.0975 | 2000 | K
6019538 | RV-Gehäuse DN150PN40 K8 9.0975 | NRV housing DN150PN40 K8 9.0975 | corps du CR DN150PN40 K8 9.0975 | 2230 | K
6019541 | Pumpenwelle D.45x431 52.18682 1.4122 | pump shaft D.45x431 52.18682 1.4122 | arbre de pompe D.45x431 52.18682 1.4122 | 688 | K
6019543 | Pumpenwelle D.45x611 52.18682 1.4122 | pump shaft D.45x611 52.18682 1.4122 | arbre de pompe D.45x611 52.18682 1.4122 | 822 | K
6019545 | Pumpenwelle D.45x791 52.18682 1.4122 | pump shaft D.45x791 52.18682 1.4122 | arbre de pompe D.45x791 52.18682 1.4122 | 971 | K
6019547 | Pumpenwelle D.45x971 52.18682 1.4122 | pump shaft D.45x971 52.18682 1.4122 | arbre de pompe D.45x971 52.18682 1.4122 | 1125 | K
6019548 | Distanzhülse D.57,15/45 55.8600/4 1.4021 | spacer sleeve D.57,15/45 55.8600/4 4021 | douille d'écartement D.57,15/45 8600/4 1 | 459 | K
6019549 | Distanzhülse D.60/35 54.18683 1.4021 | spacer sleeve D.60/35 54.18683 1.4021 | douille d'écartement D.60/35 18683 1.402 | 219 | K
6019555 | Kabelabdichtung 16050 VN05 kpl | cable sealing 16050 VN05 kpl | joint de câble 16050 VN05 kpl | 26 | K
6019556 | Kabelabdichtung 16050 VN06 kpl | cable sealing 16050 VN06 kpl | joint de câble 16050 VN06 kpl | 29 | K
6019557 | Kabelabdichtung 16050 VN07 kpl | cable sealing 16050 VN07 kpl | joint de câble 16050 VN07 kpl | 23 | K
6019558 | Kabelabdichtung 16050 VN08 kpl | cable sealing 16050 VN08 kpl | joint de câble 16050 VN08 kpl | 23 | K
6019566 | Traggriff 51.15480/1 Kunststoff SET | handle 51.15480/1 plastics KIT | poignée 51.15480/1 plastique KIT | 68 | K
6019618 | O-Ring ID.128,0x4,0 NBR70 | o-ring ID.128,0x4,0 NBR70 | joint torique ID.128,0x4,0 NBR70 | 5 | K
6019619 | Ring D.175/125x40 St | ring D.175/125x40 St | bague D.175/125x40 St | 165 | K
6019620 | Ring D.575/360x65 St | ring D.575/360x65 St | bague D.575/360x65 St | 822 | K
6019622 | Verschlußstopfen GPN300 F17 PE | plug GPN300 F17 PE | bouchon de fermeture GPN300 F17 PE | 1 | K
6019623 | Propeller RZP50-2/25°V/134.04.002-1 A4 | propeller RZP50-2/25°V/134.04.002-1 A4 | hélice RZP50-2/25°V/134.04.002-1 A4 | 1520 | K
6019626 | Rohrschelle DN500 53.16383 1.4571 SET | guide bracket DN500 53.16383 1.4571 KIT | collier de tuyau DN500 53.16383 1.4571K | 2626 | K
6019628 | Motorgehäuse FKT56-8/70 400/50 S F | motor casing FKT56-8/70 400/50 S F | corps du moteur FKT56-8/70 400/50 S F | 55338 | K
6019631 | Gehäuseeinheit RZP50-2 A4 | housing unit RZP50-2 A4 | unité de carcasse RZP50-2 A4 | 5281 | K
6019634 | Kabel S07BC4B-F 6x2,5 rund | cable S07BC4B-F 6G2,5 round | câble S07BC4B-F 6G2,5 rond | 29 | K
6019635 | Wickelmaterial U154-4/100 400 50Hz D PVC | winding mater. U154-4/100 400 50Hz D PVC | fil de matéri. U154-4/100 400 50Hz D PVC | 3006 | K
6019643 | Schraube M16x35 DIN933 A4-70 | Screw M16x35 DIN933 A4-70 | vis M16x35 DIN933 A4-70 | 4 | K
6019644 | Laserzuschnitt 03N.03.072-2/2 | laser cut 03N.03.072-2/2 |  | 85 | K
6019645 | Laserzuschnitt 03N.03.072-2/3 | laser cut 03N.03.072-2/3 |  | 66 | K
6019646 | Rollenbolzen D.20x250 03N.03.024 A4 | roller pin D.20x250 03N.03.024 A4 | boulon de roulement D.20x250 A4 | 93 | A
6019648 | Schraube M5x16 DIN933 A2-70 | screw M5x16 DIN933 A2-70 | vis M5x16 DIN933 A2-70 | 1 | K
6019651 | Pumpenmantel SG3 51.2841 GAlSi/C1C1 | pump shroud SG3 51.2841 GAlSi/C1C1 | chemise de pompe SG3 51.2841 GAlSi/C1C1 | 676 | K
6019652 | Schraube M12x50 DIN912 A4-70 | screw M12x50 DIN912 A4-70 | vis M12x50 DIN912 A4-70 | 3 | K
6019653 | Pumpengehäuse Q100 52.15175 GG SET | pump housing Q100 52.15175 GG KIT | corps de pompe Q100 52.15175 GG KIT | 1588 | L
6019658 | Halter Uni-2 vert. verstellbar A4 | holder Uni-2 vert. adjustable A4 | support Uni-2 réglable vert. A4 | 711 | K
6019660 | Rahmen Uni-2/100 vert. verstellbar A4 | frame Uni-2/100 vert. adjustable A4 | bâti Uni-2/100 réglable vert. A4 | 1182 | K
6019661 | Schlitten Uni-2/80 vert. verstellbar A4 | skid Uni-2/80 vert. adjustable A4 | chariot Uni-2/80 réglable vert. A4 | 1504 | K
6019662 | Schlitten Uni-2/100 vert. verstellbar A4 | skid Uni-2/100 vert. adjustable A4 | chariot Uni-2/100 réglable vert. A4 | 1534 | K
6019663 | Schlitten Uni-2/120 vert. verstellbar A4 | skid Uni-2/120 vert. adjustable A4 | chariot Uni-2/120 réglable vert. A4 | 1518 | K
6019664 | Einlaufkonus RZP50 vz | coneRZP50 vz | cône RZP50 vz | 3476 | K
6019665 | Schlitten Uni-2/140 vert. verstellbar A4 | skid Uni-2/140 vert. adjustable A4 | chariot Uni-2/140 réglable vert. A4 | 1689 | K
6019668 | Motorgehäuse T49-10/43 400/50 D F | motor casing T49-10/43 400/50 D F | corps du moteur T49-10/43 400/50 D F | 32482 | K
6019670 | Teleskopausleger 1, ZT 250kg A2 | telescopic boom 1, ZT 250kg A2 | grue télescopique 1, ZT 250kg A2 | 720 | K
6019671 | Laufring U 54.18955 1.4571 | mobile wear ring U 54.18955 1.4571 | bague d'usure mobile U 54.18955 1.4571 | 25 | K
6019672 | Tragrohr für Kran Z 250kg A2 | crane cantilever Z 250kg A2 | support de grue Z 250kg A2 | 1795 | K
6019673 | Planetenstufe T20 i=3,500 F4339204 | planetary stage T20 i=3,500 F4339218 | etape planétaire T20 i=3,500 F4339218 | 1840 | K
6019776 | Klemmbrett 8-pol. bis 25mm² SET | terminal board 8-pol. bis 25mm² KIT | plaque à bornes 8-pol. bis 25mm² KIT | 177 | L
6019777 | Kupplungsfuß 51.17581 GG SET | coupling foot 51.17581 GG KIT | pied d'accouplement 51.17581 GG KIT | 355 | L
6019778 | Führungshalter SB/2R 53.18699 1.4571 SET | guide bracket SB/2R 53.18699 1.4571 KIT | appui de guidage SB/2R 53.18699 1.4571 S | 394 | K
6019780 | Drucksonde VEGA Leitung 12m | pressure sensor VEGA pipe work 12m | sonde de pression VEGA tuyauterie 12m | 3083 | K
6019781 | Kabel NSSHÖU-J 3x70/35 rund | cable NSSHÖU-J 3x70/35 round | câble NSSHÖU-J 3x70/35 rond | 142 | K
6019788 | Rohrschelle D.508 53.16383 A4 | pipe clamp D.508 53.16383 A4 | collier de tuyau D.508 53.16383 A4 | 1189 | K
6019789 | Doppelführungshalter 53.16375 A4 | double guide bracket 53.16375 A4 | appui de guidage double 53.16375 A4 | 1515 | K
6019802 | Pumpengehäuse Q100 50.13316 GG/C0 | pump housing Q100 50.13316 GG/C0 | corps de pompe Q100 50.13316 GG/C0 | 1501 | K
6019803 | Putzlochdeckel 52.13317 GG/C0 | inspection cover 52.13317 GG/C0 | trappe d'inspection 52.13317 GG/C0 | 280 | K
6019838 | Kupplungsflansch 52.1288/1 GG SET | coupling flange 52.1288/1 GG KIT | bride d'accouplement 52.1288/1 GG KIT | 319 | L
6019841 | Kupplungsflansch 51.14641/1 GG SET | coupling flange 51.14641/1 GG KIT | bride d'accouplement 51.14641/1 GG KIT | 124 | L
6019842 | Lagergehäuse 52.2111 GG SET | bearing housing 52.2111 GG KIT | corps de palier 52.2111 GG KIT | 227 | K
6019843 | Rohrschelle D.508 53.16384 A4 | pipe clamp D.508 53.16384 A4 | collier de tuyau D.508 53.16384 A4 | 745 | K
6019845 | Kabeleinführung M22 12-14 54245.1-14 | cable inlet M22 12-14 54245.1-14 | entréé de câble M22 12-14 54245.1-14 | 184 | K
6019847 | Kabeleinführung M55 34-38 54245.2-38 | cable inlet M55 34-38 54245.2-38 | entréé de câble M55 34-38 54245.2-38 | 371 | K
6019848 | Kabeleinführung M65 48-53 54245.2-53 | cable inlet M65 48-53 54245.2-53 | entréé de câble M65 48-53 54245.2-53 | 410 | K
6019849 | Leitungsdurchf. 42T RF 10m H07 7G1,5 SET | cable trumpet 42T RF 10m H07 7G1,5 KIT | trompette câble 42T RF 10m H07 7G1,5 | 836 | K
6019859 | Scheibe 8,4 DIN125 Ms | washer 8,4 DIN125 Ms | rondelle 8,4 DIN125 Ms | 1 | K
6019861 | Drucktaster flach ohne Tastplatte |  |  | 17 | K
6019862 | Tastenschild flach rund blau "R" |  |  | 11 | K
6019864 | Wahlschalter 3-Stellungen SW |  |  | 41 | K
6019865 | Gehäuse DM/DMS Leer | casing DM/DMS Leer | corps DM/DMS Leer | 167 | K
6019867 | Leitungsdurchf. 42T 30m NSS 4x1,5 SET | cable trumpet 42T 30m NSS 4x1,5 KIT | trompette câble 42T 30m NSS 4x1,5 KIT | 578 | K
6019868 | Druckring 26 21 0,8 PG21 Ms | pressure ring 26 21 0,8 PG21 Ms | bague de pression 26 21 0,8 PG21 Ms | 1 | K
6019879 | Wickelmaterial U91-2/60 380 50Hz D/Y PVC | winding mater. U91-2/60 380 50Hz D/Y PVC | fil de matéri. U91-2/60 380 50Hz D/Y PVC | 1796 | K
6019880 | Leitungsstütze 51.16636 2xM65x1.5 St | cable support 51.16636 2xM65x1.5 St | support de câble 51.16636 2xM65x1.5 St | 1901 | K
6019884 | Flachdichtung D.210/273X3 GI/KTW 70Shore | flat gasket D.210/273x3 Gi/KTW 70Shore | joint plat D.210/273x3 Gi/KTW 70Shore | 17 | K
6019892 | Druckmanteldich.D.244,5x192x3 Gi KTW70Sh | booster shroud sealing 244,5x192x3 Gi KT | joint de chemise de pres. 244,5x192x3 Gi | 45 | L
6019893 | Stütze RZP60-3 A4 | support RZP60-3 A4 | support RZP60-3 A4 | 531 | K
6019894 | Laufrolle D.40/17x37,5 139.01.007 PA | roller D.40/17x37,5 139.01.007 PA | galet de roulement D.40/17x37,5 PA | 21 | L
6019899 | Einlaufkonus RZP50 A4 | cone RZP50 A4 | cône RZP50 A4 | 5052 | K
6019924 | Motorhaube 51.15044 GG | motor hood 51.15044 GG | capot du moteur 51.15044 GG | 564 | K
6019925 | Motorhaube 51.15044 GG | motor hood 51.15044 GG | capot du moteur 51.15044 GG | 619 | K
6019927 | Leitungsdurchf. M65x1,5 48-53 54242.53 M | cable trumpet M65x1,5 48-53 54242.53 M | trompette câble M65x1,5 48-53 54242.53 M | 325 | K
6019928 | Leitungsdurchf. M28X1,5 17-19 54242.18-M | cable trumpet M28X1,5 17-19 54242.18-M | trompette câble M28X1,5 17-19 54242.18-M | 118 | K
6019930 | Propeller RZP25-1 3FL PUR /A4 | propeller TR25-1 3FL PUR /A4 | hélice TR25-1 3FL PUR /A4 | 947 | K
6019931 | Propeller RZP25-1 2FL PUR /A4 | propeller RZP25-1 2FL PUR /A4 | hélice RZP25-1 2FL PUR /A4 | 941 | K
6019932 | Wickelmaterial NU80-2/45 380 50Hz D/YPVC | winding mater. NU80-2/45 380 50Hz D/YPVC | fil de matéri. NU80-2/45 380 50Hz D/YPVC | 845 | K
6019933 | Wickelmaterial NU80-2/68 380 50Hz D/YPVC | winding mater. NU80-2/68 380 50Hz D/YPVC | fil de matéri. NU80-2/68 380 50Hz D/YPVC | 1502 | K
6019934 | Wickelmaterial U85-2/56 380 50Hz D/Y PVC | winding mater. U85-2/56 380 50Hz D/Y PVC | fil de matéri. U85-2/56 380 50Hz D/Y PVC | 1132 | K
6019941 | Entlüftungsventil ETK 54.15975 | ventilation valve ETK 54.15975 | Soupape de purge ETK 54.15975 | 5932 | K
6019945 | Wischerwelle RS L=571 A2 | wiper axle RS L=571 A2 | arbre essuyeur RS L=571 A2 | 272 | K
6019946 | Kammwischer RS L=482 011.04.037-2 A2 | komb wiper RS L=482 011.04.037-2 A2 | essuyeur de peigne RS L=482 011.04.037-2 | 1016 | K
6019947 | Stift RS - 011.04.024 A2 | pin RS - 011.04.024 A2 | goupille RS - 011.04.024 A2 | 50 | K
6019950 | Halter oben AV..H/30° A4 | holder top AV..H/30° A4 | support en haut AV..H/30° A4 | 385 | K
6019953 | Pumpengehäuse Q100 51.13377 GG SET | pump housing Q100 51.13377 GG KIT | corps de pompe Q100 51.13377 GGKIT | 679 | K
6019960 | Führungsrohr AVU120 L.6m A2 | guide pipe AVU120 L.6m A2 | tube de guidage AVU120 L.6m A2 | 2405 | K
6019967 | Ring D.225/80x35 St37-2 | ring D.225/80x35 St37-2 | bague D.225/80x35 St37-2 | 102 | K
6019969 | Befestigungsring Propellerflügel A4 | fixation ring (propeller blade) A4 | bague de fixation (pale d'helice) A4 | 414 | K
6019972 | Schraube M20x50 DIN933 A4-70 | screw M20x50 DIN933 A4-70 | vis M20x50 DIN933 A4-70 | 11 | K
6019982 | Schraube M8x25 DIN933 A2-70 | screw M8x25 DIN933 A2-70 | vis M8x25 DIN933 A2-70 | 1 | K
6019985 | Stütze TR75-2 - TR120-1 L=700 A4 | support TR75-2 - TR120-1 L=700 A4 compl. | support TR75-2 - TR120-1 L=700 A4 | 536 | K
6019991 | Seilpoller TR A2 | bollard TR A2 | bollard TR A2 | 233 | K
6019995 | Kabel S07BC4B-F 4G4 rund | cable S07BC4B-F 4G4 round | câble S07BC4B-F 4G4 rond | 22 | L
6020007 | Schraube M16x60 DIN931 Stvz | screw M16x60 DIN931 Stvz | vis M16x60 DIN931 Stvz | 2 | K
6020018 | Radiallager D.76,2/57,15x50 Rg+NBR | radial bearing D.76,2/57,15x50 Rg+NBR | coussinet D.76,2/57,15x50 Rg+NBR | 591 | K
6020064 | Einbauvorrichtung H75 1.4021 | installation device H75 1.4021 | dispositif d'installation H75 1.4021 | 1120 | K
6020065 | Scheibe B13 DIN125 A2 | washer B13 DIN125 A2 | rondelle B13 DIN125 A2 | 1 | K
6020066 | Kupplung O 54.15082 9.0980 SET | coupling O 54.15082 9.0980 KIT | accouplement O 54.15082 9.0980 KIT | 332 | K
6020067 | Laufrad-W D.160 52.17549 GG SET | impeller-W D.160 52.17549 GG KIT | roue-W D.160 52.17549 GG KIT | 368 | K
6020068 | Pumpengehäuse Q200 50.10075 GG SET | pump housing Q200 50.10075 GG KIT | corps de pompe Q200 50.10075 GG KIT | 4473 | L
6020071 | Bolzen D.20x65 A2 | bolt D.20x65 A2 | boulon D.20x65 A2 | 47 | K
6020072 | Lochleiste für zerlegb. Kran 1700mm A2 |  |  | 463 | K
6020073 | Ausleger für zerlegb. Kran 1700mm A2 | crane arm 1700mm A2 | poutre de la grue 1700mm A2 | 983 | K
6020074 | Bolzen D.20x105 A2 | bolt D.20x105 A2 | boulon D.20x105 A2 | 108 | K
6020075 | Halbschelle 1 A2 03N.03.089 |  |  | 143 | K
6020076 | Halbschelle 2 A2 03N.03.090 |  |  | 240 | K
6020077 | Bolzen D.20x134 A2 | bolt D.20x134 A2 | boulon D.20x134 A2 | 59 | K
6020080 | Antriebswelle FR2 A2 | top shaft FR2 A2 | arbre de commande FR2 A2 | 220 | K
6020083 | Leitsegment FR St |  |  | 102 | K
6020086 | Schwenkarm A2 |  |  | 271 | K
6020087 | Druckstutzen 53.2170 GG SET | discharge piece 53.2170 GG KIT | pièce de refoulement 53.2170 GG KIT | 621 | K
6020089 | Abstreifer 90x6x474 Thelan | wiper 90x6x474 Thelan | essuyeur 90x6x474 Thelan | 291 | K
6020090 | Abstreifer 115x6x474 Thelan | wiper 115x6x474 Thelan | essuyeur 115x6x474 Thelan | 309 | K
6020091 | Abstreifer 105x8x484 Thelan | wiper 105x8x484 Thelan | essuyeur 105x8x484 Thelan | 321 | K
6020093 | Leitungsstütze 51.16636 St | cable support 51.16636 St | support de câble 51.16636 St | 1170 | K
6020097 | Deckel für Propeller TR65/85 A2 | cover for propeller TR65/85 A2 | couvercle pour hélice TR65/85 A2 | 529 | K
6020104 | Wickelmaterial U61-2/32 380 50Hz D PE2 | winding mater. U61-2/32 380 50Hz D PEZ | fil de matéri. U61-2/32 380 50Hz D PEZ | 1126 | K
6020105 | Rührwerksaufnahme TR25 1.4301 | Mixer support TR25 1.4301 | Support d'agitateur TR25 1.4301 | 1089 | K
6020117 | Stator FK202-4/9 400/690V 05 50Hz | stator FK202-4/9 400/690V 05 50H | stator FK202-4/9 400/690V 05 50H | 1443 | K
6020126 | Schraubensatz FA45/F12 SET | Screws FA45/F12 KIT | Vis FA45/F12 KIT | 26 | K
6020129 | Laufradbefestigung 54.1865 1.4021 SET | Impeller Fixation 54.1865 1.4021 KIT | fixation de roue 54.1865 1.4021 KIT | 32 | K
6020131 | Ermeto-Verschr. A10 RL Ms | Ermeto-pipe union A10 RL Ms | Ermeto-raccord-union A10 RL Ms | 19 | K
6020135 | Abstreifer 115x6x356 Thelan | wiper 115x6x356 Thelan | essuyeur 115x6x356 Thelan | 147 | K
6020137 | Abstreifer 90x6x356 Thelan | wiper 90x6x356 Thelan | essuyeur 90x6x356 Thelan | 141 | K
6020138 | Abstreifer 105x8x376 Thelan | wiper 105x8x376 Thelan | essuyeur 105x8x376 Thelan | 154 | K
6020139 | Aufnahmetasche (Wand) kpl. 350kg A4/PA | receiving box (wall) 350kg A4/PA | poche de reprise (paroi) 350kg A4/PA | 679 | K
6020141 | Kabelschutzblech 4x10x465 A2 | cable protection sheet 4x10x465 A2 | tôle de protec.de câble 4x10x465 A2 | 212 | K
6020147 | Stützring D.169/156x20 PA6 natur | supporting ring D.169/156x20 PA6 natur | bague d'appui D.169/156x20 PA6 natur | 36 | K
6020154 | Stufengehäuse 53.16892 9.0971 P | stage casing 53.16892 9.0971 P | corps d'étages 53.16892 9.0971 P | 314 | K
6020155 | Stufengehäuse 53.16892 9.0971 Q | stage casing 53.16892 9.0971 Q | corps d'étages 53.16892 9.0971 Q | 314 | K
6020156 | Wickelmaterial NU80-2/75 380 50H D/Y PE2 | winding mater. NU80-2/75 380 50H D/Y PE2 | fil de matéri. NU80-2/75 380 50H D/Y PE2 | 2060 | K
6020157 | Kabelschutzblech 4x35x492 A2 | cable protection sheet 4x35x492 A2 | tôle de protec.de câble 4x35x492 A2 | 243 | K
6020160 | Rotor D.69,4x324 2/12 4021/4401(4) g | rotor D.69,4x324 2/12 4021/4401(4) g | rotor D.69,4x324 2/12 4021/4401(4) g | 662 | K
6020161 | Rotor D.69,4x379 2/16 4021/4401(4) g | rotor D.69,4x379 2/16 4021/4401(4) g | rotor D.69,4x379 2/16 4021/4401(4) g | 662 | K
6020162 | Pumpenwelle D.42,8x569 53.18995 1.4021 | pump shaft D.42,8x569 53.18995 1.4021 | arbre de pompe D.42,8x569 53.18995 1.402 | 782 | K
6020163 | Pumpenwelle D.42,8x569 53.18995 1.4122 | pump shaft D.42,8x569 53.18995 1.4122 | arbre de pompe D.42,8x569 53.18995 4122 | 835 | K
6020165 | Pumpenwelle D.42,8x689 53.18995 1.4021 | pump shaft D.42,8x689 53.18995 1.4021 | arbre de pompe D.42,8x689 53.18995 4021 | 911 | K
6020167 | Pumpenwelle D.42,8x929 53.18995 9.4122 | pump shaft D.42,8x929 53.18995 9.4122 | arbre de pompe D.42,8x929 53.18995 4122 | 1643 | K
6020226 | Druckmanteld .D.323,9/260X3 KTW 70SR. | booster shroud sealing D323,9/260x3 KTW7 | joint de chemise de pression D323,9/260x | 131 | K
6020229 | Schraube M12x170 DIN931 A4 | screw M12x170 DIN931 A4 | vis M12x170 DIN931 A4 | 49 | K
6020238 | Kühlflansch D.365g6 51.2699/2 GG SET | cooling flange D.365g6 51.2699/2 GG KIT | bride de refroidissement D.365g6 2699/2 | 917 | L
6020246 | Motordeckel UMA 30/2..55/2 POM | motor cover UMA 30/2..55/2 POM | couvercle du moteur UMA 30/2..55/2 POM | 81 | K
6020247 | RWDR A50/72x8 NBR+1.4401 | shaft seal ring A50/72x8 NBR+1.4401 | BEA. A50/72x8 NBR+1.4401 | 125 | K
6020248 | Scheibe SF-CU F20 BK | washer SF-CU F20 BK | rondelle SF-CU F20 BK | 5 | K
6020249 | Ausgleichsmembrane UMA200-250 KTW NBR 60 | diaphragm UMA200-250 KTW NBR 60 | diaphragme UMA200-250 KTW NBR 60 | 118 | K
6020250 | Laufrad FA10.82E-230 GG SVA | impeller FA10.82E-230 GG SVA | roue FA10.82E-230 GG SVA | 1201 | L
6020254 | Ventil 1/4" 0,3-14,2 bar Ms | valve 1/4" 0,3-14,2 bar Ms | soupape 1/4" 0,3-14,2 bar Ms | 89 | K
6020256 | Kupplungsflansch 52.17582/1 GG SET | coupling flange 52.17582/1 GG KIT | bride d'accouplement 52.17582/1 GG KIT | 107 | L
6020257 | Saugstutzen 52.14259 GG SET | suction port 52.14259 GG KIT | piéce d'aspiration 52.14259 GG KIT | 1415 | L
6020258 | Schütz 230V 50Hz |  |  | 176 | K
6020260 | Laufrad UPA300-65 CC480K-GS | impeller UPA300-65 CC480K-GS | roue UPA300-65 CC480K-GS | 5097 | K
6020261 | Lagerbuchse B52/62x50 GC-CUPB20SN5 | bearing sleeve B52/62x50 GC-CUPB20SN5 | coussinet B52/62x50 GC-CUPB20SN5 | 619 | K
6020262 | Stopfen D.951/55,1 Nylon | plug D.951/55,1 Nylon | bouchon D.951/55,1 Nylon | 20 | K
6020263 | Ventilsitz UPA250-41/55/69 NBR80 | valve seat UPA250-41/55/69 NBR80 | siège de clapet UPA250-41/55/69 NBR80 | 305 | K
6020264 | Ventilteller UPA250-41/55/69 CC480K-GS | valve plate UPA250-41/55/69 CC480K-GS | tête de soupage UPA250-41/55/69 CC480K-G | 1750 | K
6020266 | Saugstutzen 53.10875 GG SET | suction port 53.10875 GG KIT | pièce d'aspiration 53.10875 GG KIT | 455 | K
6020278 | Gleitfeder 6x4x460 54.14352 A4 | key 6x4x460 54.14352 A2 | ressort glissant 6x4x460 54.14352 A2 | 59 | K
6020279 | Gleitfeder 6x4x580 54.14352 A4 | key 6x4x580 54.14352 A2 | ressort glissant 6x4x580 54.14352 A2 | 65 | K
6020280 | Gleitfeder 6x4x820 54.14352 A4 | key 6x4x820 54.14352 A2 | ressort glissant 6x4x820 54.14352 A4 | 69 | K
6020282 | Schraube M20x140 DIN931 Stvz | screw M20x140 DIN931 Stvz | vis M20x140 DIN931 Stvz | 11 | K
6020288 | Stator FK34 4/29 400V 50Hz Y/D PTC110° | stator FK34 4/29 400V 50Hz Y/D PTC110° | stator FK34 4/29 400V 50Hz Y/D PTC110° | 6395 | K
6020293 | Pumpengehäuse Q50 52.18939 1.4581 | pump housing Q50 52.18939 1.4581 | corps de pompe Q50 52.18939 1.4581 | 1877 | K
6020294 | Pumpengehäuse Q80 51.18942 1.4581 | pump housing Q80 51.18942 1.4581 | corps de pompe Q80 51.18942 1.4581 | 1838 | K
6020297 | Schutzschlauch FF-Well-Flon 20,1x25 PFA | protecting cover FF-Well-Flon 20,1x25 PF | tuyau de protection FF-Well-Flon 20,1x25 | 214 | K
6020298 | Kabel S07BBH2-F 4G50 flach | cable S07BBH2-F 4G50 flat | câble S07BBH2-F 4G50 plat | 95 | K
6020300 | Führungshalter SB/2R 53.18699 1.4571 SET | guide bracket SB/2R 53.18699 1.4571 KIT | appui de guidage SB/2R 53.18699 1.4571 S | 324 | K
6020301 | Führungshalter SB/2R 53.18699 1.4571 SET | guide bracket SB/2R 53.18699 1.4571 KIT | appui de guidage SB/2R 53.18699 1.4571 S | 361 | K
6020302 | Führungshalter SB/2R 53.18699 1.4571 SET | guide bracket SB/2R 53.18699 1.4571 KIT | appui de guidage SB/2R 53.18699 1.4571 S | 373 | K
6020304 | Pumpengehäuse Q100 50.13466 GG SET | pump housing Q100 50.13466 GG KIT | corps de pompe Q100 50.13466 GG KIT | 880 | K
6020306 | Laufrad-H D.92 NorylGFN3V+Polyu. SET | impeller-H D.92 NorylGFN3V+Polyu. KIT | roue-H D.92 NorylGFN3V+Polyu. KIT | 51 | K
6020310 | Stator T13-2/9 400 50Hz | stator T13-2/9 400 50Hz | stator T13-2/9 400 50Hz | 617 | K
6020311 | Pumpengehäuse Q80 52.18375 GG SET | pump housing Q80 52.18375 GG KIT | corps de pompe Q80 52.18375 GG KIT | 909 | K
6020313 | Abstreifer 90x6x556 Thelan | wiper 90x6x556 Thelan | essuyeur 90x6x556 Thelan | 226 | K
6020314 | Abstreifer 115x6x556 Thelan | wiper 115x6x556 Thelan | essuyeur 115x6x556 Thelan | 236 | K
6020315 | Abstreifer 105x8x576 Thelan | wiper 105x8x576 Thelan | essuyeur 105x8x576 Thelan | 259 | K
6020316 | Wickeldraht PE2+PA D.2,9/3,8/4,1 90° | winding wire PE2+PA D.2,9/3,8/4,1 90° | fil de bobinage PE2+PA D.2,9/3,8/4,1 90° | 12 | K
6020318 | Kabel S07BBH2-F 4G16 flach | cable S07BBH2-F 4G16 flat | câble S07BBH2-F 4G16 plat | 47 | K
6020319 | Führungshalter SB/2R 53.18699 1.4571 SET | guide bracket SB/2R 53.18699 1.4571 KIT | appui de guidage SB/2R 53.18699 1.4571 S | 92 | L
6020320 | Tragteller D.180x38 1.4122+CY2C | supporting plate D.180x38 1.4122+CY2C | plateau de butée D.180x38 1.4122+CY2C | 1306 | K
6020321 | Scheibe 17 DIN433 A4 | washer 17 DIN433 A4 | rondelle 17 DIN433 A4 | 1 | K
6020323 | Stator T13-4/9 400 50Hz 06 | stator T13-4/9 400 50Hz 06 | stator T13-4/9 400 50Hz 06 | 1017 | K
6020326 | Zentriergummi R48,5 VN01 54.18994 EPDM | centering rubber R48,5 VN01 54.18994 EPD | caoutchouc centrage R48,5 VN01 54.18994 | 41 | K
6020327 | Zentriergummi R68,25 VN02 54.18994 EPDM | centering rubber R68,25 VN02 54.18994 EP | caoutchouc centrage R68,25 VN02 54.18994 | 35 | K
6020328 | Zentriergummi R70,5 VN03 54.18994 EPDM | centering rubber R70,5 VN03 54.18994 EPD | caoutchouc centrageR70,5 VN03 54.18994 E | 34 | K
6020333 | Abstreifer 105x8x476 Thelan | wiper 105x8x476 Thelan | essuyeur 105x8x476 Thelan | 184 | K
6020334 | Abstreifer 90x6x456 Thelan | wiper 90x6x456 Thelan | essuyeur 90x6x456 Thelan | 169 | K
6020335 | Abstreifer 115x6x456 Thelan | wiper 115x6x456 Thelan | essuyeur 115x6x456 Thelan | 177 | K
6020336 | Abstreifer 60x6x456 Gummi | wiper 60x6x456 Gummi | essuyeur 60x6x456 Gummi | 89 | K
6020338 | Sicherungsblech MB14A St | safety sheet MB14A St | tôle de sécurité MB14A St | 5 | K
6020345 | Anodenstütze 200/M12 D.17 54.17913 A4 | anode support 200/M12 D.17 54.17913 A4 | support d'anodes 200/M12 D.17 17913 A4 | 127 | K
6020351 | Reparaturkit Ceram C3 braun 1000 ml SET | Ceram C3 brown 1000 ml KIT | Ceram C3 brun 1000 ml KIT | 895 | K
6020354 | Zwischenflansch 52.18996 1.4571 | intermediate flange 52.18996 1.4571 | bride intermédiaire 52.18996 1.4571 | 1328 | K
6020357 | Ansaugstück 50.18934/1 GBZ | suction piece 50.18934/1 GBZ | pièce d'aspiration 50.18934/1 GBZ | 14562 | K
6020362 | Leitungsdurchf. M28x1,5 15-18 54230.18-0 | cable trumpet M28x1,5 15-18 54230.18-0 | trompette câble M28x1,5 15-18 54230.18-0 | 63 | L
6020364 | Laufrad FA15.93E 290 GGG SVA | impeller FA15.93E 290 GGG SVA | roue FA15.93E 290 GGG SVA | 3247 | K
6020375 | Pumpengehäuse A G11/4 10-120-2 Noryl-rot | pump housing A G11/4 10-120-2 Noryl-rot | corps de pompe A G11/4 10-120-2Noryl-rot | 146 | K
6020376 | Leitungsdurchf. 42T 25m NSS 4x1,5 SET | cable trumpet 42T 25m NSS 4x1,5 KIT | trompette câble 42T 25m NSS 4x1,5 KIT | 528 | K
6020377 | Leitungsdurchf. 60T 25m NSS 7x2,5 SET | cable trumpet 60T 25m NSS 7x2,5 KIT | trompette câble 60T 25m NSS 7x2,5 KIT | 768 | K
6020379 | Stator F13.-2/9 230/400V VN05 50Hz | stator F13.-2/9 230/400V VN05 50Hz | stator F13.-2/9 230/400V VN05 50Hz | 627 | K
6020383 | Zahnkranz z=19 - 010.04.018 C45vz | gear wheel z=19 - 010.04.018 C45vz | roue à chaîne z=19 - 010.04.018 C45vz | 117 | K
6020384 | Kettenrad z=19 - C45 | chain wheel z=19 - C45 | roue à chaîne z=19 - C45 | 24 | K
6020388 | Deckscheibe 52.13767 GG/C0 | cover washer 52.13767 GG/C0 | disque de recouvrement 52.13767 GG/C0 | 760 | K
6020389 | Deckscheibe 52.14122 GG/C0 | cover washer 52.14122 GG/C0 | disque de recouvrement 52.14122 GG/C0 | 1385 | K
6020391 | Druckstutzen U 52.3138/1 Gbz | discharge piece U 52.3138/1 Gbz | pièce de refoulement U 52.3138/1 Gbz | 1405 | K
6020393 | Leitrad 54.9883 Rg | diffuser 54.9883 Rg | diffuseur 54.9883 Rg | 376 | K
6020394 | Leitrad 54.9883 Gbz | diffuser 54.9883 Gbz | diffuseur 54.9883 Gbz | 505 | K
6020395 | Füllstück 55.9990/1 Gbz | filling piece 55.9990/1 Gbz | bouchon de remplissage 55.9990/1 Gbz | 144 | K
6020396 | Kupplung O 54.16392 9.4006 | coupling O 54.16392 9.4006 | accouplement O 54.16392 9.4006 | 314 | K
6020397 | Ventilsitz 55.8172 Gbz | valve seat 55.8172 Gbz | siège de clapet 55.8172 Gbz | 131 | K
6020398 | Ventilsitz U 55.9506 Gbz | valve seat U 55.9506 Gbz | siège de clapet U 55.9506 Gbz | 134 | K
6020399 | Ventilsitz 54.10058 Gbz | valve seat 54.10058 Gbz | siège de clapet 54.10058 Gbz | 404 | K
6020400 | Dichtring 54.10364 9.0970 | seal ring 54.10364 9.0970 | bague d'étanchéité 54.10364 9.0970 | 1015 | K
6020401 | Ventilsitz 54.11823 Gbz | valve seat 54.11823 Gbz | siège de clapet 54.11823 Gbz | 452 | K
6020402 | Rückschlagv. O G4 Gbz | non-return valve O G4 Gbz | clapet de retenue O G4 Gbz | 115 | K
6020403 | Ventilscheibe 55.8087 Gbz | valve disc 55.8087 Gbz | disque de clapet 55.8087 Gbz | 425 | K
6020404 | Ventilscheibe 54.10200/1 Gbz | valve disc 54.10200/1 Gbz | disque de clapet 54.10200/1 Gbz | 713 | K
6020405 | Ventilbolzen 55.8195 D.19x112 1.4021 | valve spindle 55.8195 D.19x112 1.4021 | tige de soupape 55.8195 D.19x112 1.4021 | 201 | K
6020406 | Bolzen D.23,8x145 A2 | bolt D.23,8x145 A2 | boulon D.23,8x145 A2 | 260 | K
6020407 | Propellerkappe D.116,9 53.14713 GG | propeller cap D.116,9 53.14713 GG | chapeau d'hélice D.116,9 53.14713 GG | 332 | K
6020408 | Propellerkappe D.116,9 53.14713 GG/C0 | propeller cap D.116,9 53.14713 GG/C0 | chapeau d'hélice D.116,9 53.14713 GG/C0 | 289 | K
6020409 | Propellerkappe D.160,8 53.15066 GG | propeller cap D.160,8 53.15066 GG | chapeau d'hélice D.160,8 53.15066 GG | 364 | K
6020412 | Laufrad-W D.110 53.1259 Al | impeller-W D.110 53.1259 Al | roue-W D.110 53.1259 Al | 228 | K
6020414 | Temp.Fühler Bi. 130° mit Steckverbinder | bimetallic thermistors 130° + plug | sonde bimétallique 130° | 91 | K
6020416 | Ansaugstück 51.14994/2 GG | suction piece 51.14994/2 GG | pièce d'aspiration 51.14994/2 GG | 553 | K
6020423 | Propellernabe D.48 51.14711 GG Z | propeller hub D.48 51.14711 GG Z | moyeu d'hélice D.48 51.14711 GG Z | 1278 | K
6020425 | Propellernabe D.65 51.15080 GG Z | propeller hub D.65 51.15080 GG Z | moyeu d'hélice D.65 51.15080 GG Z | 1858 | K
6020426 | Laufrad-N/MN D.175 52.17969 GGG | impeller-N/MN D.175 52.17969 GGG | roue-N/MN D.175 52.17969 GGG | 482 | K
6020427 | Laufrad-N/MN D.162 52.17969 GGG | impeller-N/MN D.162 52.17969 GGG | roue-N/MN D.162 52.17969 GGG | 459 | K
6020429 | Propellerschaufel D.340 52.14719 1.4581 | propeller vane D.340 52.14719 1.4581 | aube d'hélice D.340 52.14719 1.4581 | 934 | K
6020430 | Propellerschaufel D.500 51.15073 1.4581 | propeller vane D.500 51.15073 1.4581 | aube d'hélice D.500 51.15073 1.4581 | 2453 | K
6020431 | Propellerschaufel D.340 51.16638 1.4581 | propeller vane D.340 51.16638 1.4581 | aube d'hélice D.340 51.16638 1.4581 | 1654 | K
6020432 | Dichtungsbuchse 53.15093/1 1.4462 | packing sleeve 53.15093/1 1.4462 | boîte d'étanchéité 53.15093/1 1.4462 | 1415 | K
6020433 | Dichtungsbuchse 53.15094/1 1.4462 | packing sleeve 53.15094/1 1.4462 | boîte d'étanchéité 53.15094/1 1.4462 | 1438 | K
6020434 | Lagergehäuse O 52.1377 Gbz A | bearing housing T 52.1377 Gbz A | corps de palier H 52.1377 Gbz A | 296 | K
6020435 | Lagergehäuse O 52.2084 Gbz A | bearing housing T 52.2084 Gbz A | corps de palier H 52.2084 Gbz A | 608 | K
6020436 | Lagergehäuse O 53.3077 Gbz A | bearing housing T 53.3077 Gbz A | corps de palier H 53.3077 Gbz A | 727 | K
6020437 | Lagergehäuse O 53.3594 GG A | bearing housing O 53.3594 GG A | corps de palier O 53.3594 GG A | 208 | K
6020438 | Lagergehäuse O 53.3594 Gbz A | bearing housing T 53.3594 Gbz A | corps de palier H 53.3594 Gbz A | 376 | K
6020439 | Lagergehäuse O 53.6019 GG A | bearing housing O 53.6019 GG A | corps de palier O 53.6019 GG A | 141 | K
6020440 | Lagergehäuse O 53.6019 Gbz A | bearing housing O 53.6019 Gbz A | corps de palier O 53.6019 Gbz A | 349 | K
6020443 | Lagergehäuse O 53.7760 GG A | bearing housing O 53.7760 GG A | corps de palier O 53.7760 GG A | 536 | K
6020444 | Lagergehäuse O 52.12975 GG A | bearing housing T 52.12975 GG A | corps de palier H 52.12975 GG A | 388 | K
6020445 | Lagergehäuse O 52.12975 Gbz A | bearing housing T 52.12975 Gbz A | corps de palier H 52.12975 Gbz A | 716 | K
6020446 | Lagergehäuse O 52.12978 Gbz A | bearing housing T 52.12978 Gbz A | corps de palier H 52.12978 Gbz A | 638 | K
6020447 | Lagergehäuse U 52.1370 GG | bearing housing U 52.1370 GG | corps de palier U 52.1370 GG | 289 | K
6020448 | Lagergehäuse U 52.1370 Gbz | bearing housing U 52.1370 Gbz | corps de palier U 52.1370 Gbz | 449 | K
6020449 | Lagergehäuse U 53.2062 Gbz | bearing housing U 53.2062 Gbz | corps de palier U 53.2062 Gbz | 394 | K
6020450 | Lagergehäuse U 53.3074 GG | bearing housing U 53.3074 GG | corps de palier U 53.3074 GG | 508 | K
6020451 | Lagergehäuse U 53.3074 Gbz | bearing housing U 53.3074 Gbz | corps de palier U 53.3074 Gbz | 656 | K
6020452 | Lagergehäuse U 53.3571 GG | bearing housing U 53.3571 GG | corps de palier U 53.3571 GG | 201 | K
6020453 | Lagergehäuse U 53.3571 Gbz | bearing housing U 53.3571 Gbz | corps de palier U 53.3571 Gbz | 353 | K
6020454 | Lagergehäuse U 52.6540 GG Z | bearing housing U 52.6540 GG Z | corps de palier U 52.6540 GG Z | 811 | K
6020455 | Lagergehäuse U 53.7759 GG | bearing housing U 53.7759 GG | corps de palier U 53.7759 GG | 214 | K
6020456 | Lagergehäuse U 53.7759 Gbz | bearing housing U 53.7759 Gbz | corps de palier U 53.7759 Gbz | 609 | K
6020457 | Lagergehäuse U 53.7826 GG | bearing housing U 53.7826 GG | corps de palier U 53.7826 GG | 126 | K
6020458 | Lagergehäuse U 53.7826 Gbz | bearing housing U 53.7826 Gbz | corps de palier U 53.7826 Gbz | 274 | K
6020459 | Lagergehäuse U 53.12969 GG Z | bearing housing U 53.12969 GG Z | corps de palier U 53.12969 GG Z | 190 | K
6020460 | Lagergehäuse U 53.12971 GG | bearing housing U 53.12971 GG | corps de palier U 53.12971 GG | 149 | K
6020461 | Lagergehäuse U 53.12971 Gbz Z | bearing housing U 53.12971 Gbz Z | corps de palier U 53.12971 Gbz Z | 549 | K
6020463 | Stellschraube 55.8094 1.4401 | adjusting screw 55.8094 1.4401 | vis de réglage 55.8094 1.4401 | 239 | K
6020471 | Ansaugstück 51.14994/2 Gbz | suction piece 51.14994/2 Gbz | pièce d'aspiration 51.14994/2 Gbz | 1467 | K
6020489 | Wickelmaterial NU80-2/68 480 60Hz D PVC | winding mater. NU80-2/68 480 60Hz D PVC | fil de matéri. NU80-2/68 480 60Hz D PVC | 1502 | K
6020504 | Spaltring D.110x18 54.1519 1.4462 | neck ring D.110x18 54.1519 1.4462 | bague d'usure D.110x18 54.1519 1. | 243 | K
6020505 | Spaltring D.110x10 55.5959 1.4580 | neck ring D.110/100,5x18 55.1519 1.4580 | bague d'usure D.110/100,5x18 55.1519 | 186 | K
6020506 | Spaltring D.56x7 55.8159 Rg | neck ring D.56x7 55.8159 Rg | bague d'usure D.56x7 55.8159 Rg | 56 | K
6020507 | Haltering U D.100x8 55.1401 St | retaining ring U D.100x8 55.1401 St | bague d'arrêt D.100x8 55.1401 St | 165 | K
6020508 | Haltering O D.100x36 55.1402 St | retaining ring O D.100x36 55.1402 St | bague d'arrêt D.100x36 55.1402 St | 214 | K
6020509 | Stützring D.139/135x19 54.10289 A2 | supporting ring D.139/135x19 54.10289 A2 | bague d'appui D.139/135x19 54.10289 A2 | 127 | K
6020513 | Wellenhülse D.72,2/60,8 17995 1.4122 | shaft sleeve D.72,2/60,8 17995 1.4122 | boîte d'arbre D.72,2/60,8 17995 1.4122 | 252 | K
6020514 | Buchse D.72/55x16 55.14889 Gbz | bush D.72/55x16 55.14889 Gbz | douille D.72/55x16 55.14889 Gbz | 98 | K
6020515 | Gleitbuchse D.26/20x40 Rg | slide sleeve D.26/20x40 Rg | douille de glissement D.26/20x40 Rg | 115 | K
6020516 | Gleitbuchse D.26/20x40 PbBz | slide sleeve D.26/20x40 PbBz | douille de glissement D.26/20x40 PbBz | 121 | K
6020517 | Laufbuchse D.40/32 55.9389 1.4021 | bush D.40/32 55.9389 1.4021 | buselure D.40/32 55.9389 1.4021 | 148 | K
6020518 | Laufbuchse D.54/45 55.9890 1.4021 | bush D.54/45 55.9890 1.4021 | buselure D.54/45 55.9890 1.4021 | 180 | K
6020519 | Laufbuchse D.54/45 55.9890 1.4401 | bush D.54/45 55.9890 1.4401 | buselure D.54/45 55.9890 1.4401 | 227 | K
6020520 | Traggriff 54.2829 A2 | handle 54.2829 A2 | poignée 54.2829 A2 | 28 | K
6020522 | Platte 360x200x15 53.17308 1.4571 | plate 360x200x15 53.17308 1.4571 | plateau 360x200x15 53.17308 1.4571 | 900 | K
6020523 | Platte 360x200x15 53.17308 Stvz | plate 360x200x15 53.17308 Stvz | plateau 360x200x15 53.17308 Stvz | 271 | K
6020524 | Platte 380x200x15 53.17470 Stvz | plate 380x200x15 53.17470 Stvz | plateau 380x200x15 53.17470 Stvz | 463 | K
6020526 | Elektrodenstab D.4x185 54.13282 A2 | electrode rod D.4x185 54.13282 A2 | barre d'électrode D.4x185 54.13282 A2 | 79 | K
6020527 | Temperaturfühlergeh. G1/2 55.13281 1.454 | casing G1/2 55.13281 1.4541 | corps G1/2 55.13281 1.4541 | 238 | K
6020528 | Gehäuse U 52.9802 GG | casing U 52.9802 GG | corps U 52.9802 GG | 1239 | K
6020530 | Gehäuse O 53.4933 GG | casing O 53.4933 GG | corps O 53.4933 GG | 432 | K
6020532 | Gehäuse O 52.9805 GG | casing O 52.9805 GG | corps O 52.9805 GG | 676 | K
6020533 | Ventilsitz A 54.11387 Rg | valve seat A 54.11387 Rg | siège de clapet A 54.11387 Rg | 313 | K
6020534 | Schraube M10x55 Gesamt A4 ähnl. DIN939 | screw M10x55 Gesamt A4 ähnl. DIN939 | vis M10x55 Gesamt A4 ähnl. DIN939 | 43 | K
6020536 | Gewindestift M10x15 DIN551 1.4541 | threaded pin M10x15 DIN551 1.4541 | goupille filetée M10x15 DIN551 1.4541 | 111 | K
6020537 | Mutter M10 55.8129 Gbz | nut M10 55.8129 Gbz | écrou M10 55.8129 Gbz | 68 | K
6020579 | Reparaturkit Ceram C0 schw. 250 ml SET | Ceram C0 black 250 ml KIT | Ceram C0 noir 250ml KIT | 189 | C
6020646 | Buchse CZF-F4330005 | bush CZF-F4330005 | douille CZF-F4330005 | 412 | K
6020649 | Laufrad-S D.158 52.19113 GGG | impeller-S D.158 52.19113 GGG | roue-S D.158 52.19113 GGG | 2399 | K
6020670 | Ring D.235/85x30 1.4571 | ring D.235/85x30 1.4571 | bague D.235/85x30 1.4571 | 677 | K
6020732 | Druckring D.30/26x0,8 Stvz | pressure ring D.30/26x0,8 Stvz | bague de pression D.30/26x0,8 Stvz | 1 | K
6020886 | Dichtungsgehäuse 50.14561 GG SET | sealing casing 50.14561 GG KIT | corps d' étanchéité 50.14561 GG KIT | 476 | K
6021077 | O-Ring ID.1,5x1,5 NBR70 | o-ring ID.1,5x1,5 NBR70 | joint torique ID.1,5x1,5 NBR70 | 5 | K
6021078 | O-Ring ID.108,0x4,0 NBR70 | o-ring ID.108x4,0 NBR70 | joint torique ID.108x4,0 NBR70 | 8 | L
6021079 | O-Ring ID.155,0x4,0 NBR70 | o-ring ID.155,0x4,0 NBR70 | joint torique ID.155,0x4,0 NBR70 | 7 | K
6021080 | O-Ring ID.125,0x5,0 NBR | o-ring ID.125,0x5,0 NBR | joint torique ID.125,0x5,0 NBR | 3 | K
6021081 | Kupplungsflansch S3561 St | coupling flange S3561 St | bride d'accouplement S3561 St | 3946 | K
6021092 | Mutter M22x1,5LH DIN936 Ms | nut M22x1,5LH DIN936 Ms | écrou M22x1,5LH DIN936 Ms | 14 | K
6021097 | Scheibe A50 DIN125 A2 | washer A50 DIN125 A2 | rondelle A50 DIN125 A2 | 14 | K
6021101 | Rührkopf 53.17182 St | mixer head 53.17182 St | tête d'emulsion 53.17182 St | 686 | K
6021105 | Scheibe D.155/51x1,5 St | washer D.155/51x1,5 St | rondelle D.155/51x1,5 St | 6 | K
6021107 | Stufengehäuse A2 | stage casing A2 | corps d'étage A2 | 80 | K
6021108 | Einlaufgleichrichter St | Intake funnel St | entonnoir d'enrée St | 1459 | K
6021112 | Laufrad-M D.112 54.3013/1 GG/C0 | impeller-M D.112 54.3013/1 GG/C0 | roue-M D.112 54.3013/1 GG/C0 | 396 | K
6021155 | Ring D.365/200x27 St | ring D.365/200x27 St | bague D.365/200x27 St | 267 | K
6021158 | Distanzring D.269,9x262x10 St | spacer ring D.269,9x262x10 St | entretoise circulaire D.269,9x262x10 St | 173 | K
6021161 | Radiallager D.60,325/45x180 NBR | radial bearing D.60,325/45x180 NBR | coussinet D.60,325/45x180 NBR | 631 | K
6021162 | Dichtring-Profil Viton | seal ring-profile Viton | joint profilé Viton | 144 | K
6021163 | Flachdichtung 115,4x34,4x2 LT | flat gasket 115,4x34,4x2 LT | joint plat 115,4x34,4x2 LT | 26 | K
6021165 | Ausgleichsmembrane 50NBR | diaphragm 50NBR | diaphragme 50NBR | 168 | K
6021169 | Übergangsflansch St | adapter flange St | bride d`adaption St | 671 | K
6021171 | Flansch M156-4 St37 | flange M156-4 St37 | bride M156-4 St37 | 694 | K
6021191 | Leitungsstütze 51.16636 St | cable support 51.16636 St | support de câble 51.16636 St | 1394 | K
6021195 | Flansch für Düse D.158/77x6 A4 | flange for nozzle D.158/77x6 A4 | bride pour la tuyère D.158/77x6 A4 | 91 | K
6021198 | Scheibe SW18.8/10.5x2.5 A4 | washer SW18.8/10.5x2.5 A4 | rondelle SW18.8/10.5x2.5 A4 | 3 | K
6021199 | Scheibe SW18.8/13x2.5 A4 | washer SW18.8/13x2.5 A4 | rondelle SW18.8/10.5x2.5 A4 | 3 | K
6021201 | Motorgehäuse FKT56-8/58 415/50 D F | motor casing FKT56-8/58 415/50 D F | corps du moteur FKT56-8/58 415/50 D F | 46938 | K
6021261 | Stützblech D.24 A4 | supporting sheet D.24 A4 | tôle de d'appui D.24 A4 | 7 | K
6021262 | Stützblech 12x26 A4 | supporting sheet 12x26 A4 | tôle de d'appui 12x26 A4 | 12 | K
6021267 | Leitgehäuse 52.10206/1 GG B | guide casing 52.10206/1 GG B | corps de guidage 52.10206/1 GG B | 678 | K
6021280 | Pumpenwelle D.25x204 53.15176 1.4462 | pump shaft D.25x204 53.15176 1.4462 | arbre de pompe D.25x204 53.15176 1.4462 | 572 | K
6021281 | Pumpenwelle D.25x444 53.15176 1.4462 | pump shaft D.25x444 53.15176 1.4462 | arbre de pompe D.25x444 53.15176 1.4462 | 616 | K
6021282 | Pumpenwelle D.25x539 53.13770/3 1.4462 | pump shaft D.25x299 53.13770/3 1.4462 | arbre de pompe D.25x299 13770/3 1.4462 | 977 | K
6021283 | Pumpenwelle D.25x659 53.13770/3 1.4462 | pump shaft D.25x659 53.13770/3 1.4462 | arbre de pompe D.25x659 13770/3 1.4462 | 663 | K
6021291 | GRD. MG1/40-G25-E1 SET | mechanical shaft seal MG1/40-G25-E1 KIT | garniture mécanique MG1/40-G25-E1 KIT | 241 | K
6021299 | Stator NU80.-2/68 St+A2 G 400/690 | stator NU80.-2/68 St+A2 G 400/690 | stator NU80.-2/68 St+A2 G 400/690 | 4761 | K
6021300 | Stator NU80.-2/75 St+A2 G 400/690 | stator NU80.-2/75 St+A2 G 400/690 | stator NU80.-2/75 St+A2 G 400/690 | 5072 | K
6021301 | Stator NU80.-2/87 St+A2 G 400/690 | stator NU80.-2/87 St+A2 G 400/690 | stator NU80.-2/87 St+A2 G 400/690 | 5486 | K
6021347 | Lagergehäuse U 51.19124 GG | bearing housing U 51.19124 GG | corps de palier U 51.19124 GG | 2206 | K
6021352 | Kupplungsflansch 52.13903/1 GG SET | coupling flange 52.13903/1 GG KIT | bride d'accouplement 52.13903/1 GG KIT | 178 | K
6021359 | Ansaugstück 51.14994 GG SET | suction piece 51.14994 GG KIT | pièce d'aspiration 51.14994 GG KIT | 445 | K
6021360 | Wickelmaterial NU90-2/75 400 50Hz D PVC | winding mater. NU90-2/75 400 50Hz D PVC | fil de matéri. NU90-2/75 400 50Hz D PVC | 1685 | K
6021361 | Ventilsitz I 55.4929 Rg | valve seat I 55.4929 Rg | siège de clapet I 55.4929 Rg | 156 | K
6021362 | Ventilsitz A 55.4930 Rg | valve seat A 55.4930 Rg | siège de clapet A 55.4930 Rg | 215 | K
6021363 | Entlüftungsventil Gehäuse ETK 54.15959 | Ventilation valve casing ETK 54.15959 | Soupape de purge corps ETK 54.15959 | 536 | K
6021364 | Entlüftungsventil Teile ETK 54.15974 | Ventilation valve parts ETK 54.15974 | Soupape de purge pièces ETK 54.15974 | 120 | K
6021365 | Platte 54.16864 St | plate 54.16864 St | plaque 54.16864 St | 105 | K
6021371 | Temp.Fühler Bi. 70° (1) | bimetallic thermistors 70° (1) | sonde bimétallique 70° (1) | 11 | K
6021375 | Rahmen TR36/80 vert. verstellbar A4 | frame TR36/80 vert. adjustable A4 | bâti TR36/80 réglable vert. A4 | 1191 | K
6021376 | Schlitten TR36/80 vert. verstellbar A4 | skid TR36/80 vert. adjustable A4 | chariot TR36/80 réglable vert. A4 | 1501 | K
6021385 | Dichtungsflansch D.280g6 52.12192 GG SET | sealing flange D.280g6 52.12192 GG KIT | bride d' étanchéité 52.12192 GG KIT | 546 | L
6021386 | Laufrad-V D.485 52.18976 GGG LR.GGG | impeller-V D.485 52.18976 GGG LR.GGG | roue-V D.485 52.18976 GGG LR.GGG | 19481 | K
6021387 | Kühlflansch D.760 51.18975 GG | cooling flange D.760 51.18975 GG | bride de refroidissement D.760 51.18975 | 4428 | K
6021388 | Pumpengehäuse Q600 51.15861 GG Spr.4470 | pump housing Q600 50.15861 GG Spr.4470 | corps de pompe Q600 50.15861 GG Spr.4470 | 16868 | K
6021389 | GRD. M37GS33/65-00-R (Q12Q1EGG1-WA) | mechanical shaft seal M37GS33/65-00-R (Q | garniture mécanique M37GS33/65-00-R (Q12 | 2882 | K
6021391 | Zwischenplatte 02A.01.010 A4 |  |  | 252 | K
6021392 | Saugplatte 53.17572 GG SET | suction plate 53.17572 GG KIT | plaque d'aspiration 53.17572 GG KIT | 79 | L
6021393 | Gewindebolzen M8x1000 DIN976 A4 | threaded rod M8x1000 DIN976 A4 | tige filetée M8x1000 DIN976 A4 | 17 | K
6021424 | Dichtungsgehäuse 51.13444 GG SET | sealing casing 51.13444 GG KIT | corps d' étanchéité 51.13444 GG KIT | 341 | K
6021428 | Pumpenwelle D.90x790 52.19135 1.4122 | pump shaft D.90x790 52.19135 1.4122 | arbre de pompe D.90x790 52.19135 1.4122 | 3464 | K
6021430 | Pumpenwelle D.90x1140 52.19135 1.4122 | pump shaft D.90x1140 52.19135 1.4122 | arbre de pompe D.90x1140 52.19135 1.4122 | 3909 | K
6021435 | Schraube M10x25 DIN6912 A2-70 | screw M10x25 DIN912 A2-70 | vis M10x25 DIN912 A2-70 | 2 | K
6021444 | Keilstahl 8x5 DIN6880 A2 | key steel 8x5 DIN6880 A2 | clavette 8x5 DIN6880 A2 | 57 | K
6021452 | Stator Lager 17-4/12 56Wdg 2x0,63 | stator 17-4/12 56Wdg 2x0,63 | stator 17-4/12 56Wdg 2x0,63 | 936 | K
6021460 | Flachstecker 05054.123.009 | plug 05054.123.009 | fiche plate 05054.123.009 | 97 | K
6021461 | Flachstecker Gehäuse 581501 | casing for plug 581501 | corps fiche plate 581501 | 5 | K
6021462 | Laufrad KS15 | impeller KS15 | roue KS15 | 319 | K
6021479 | Bolzen D.19x125 1.4571 | bolt D.19x125 1.4571 | boulon D.19x125 1.4571 | 167 | K
6021480 | Propellerschaufel D.760 51.15810 1.4581 | propeller vane D.760 51.15810 1.4581 | aube d'hélice D.760 51.15810 1.4581 | 3679 | K
6021487 | Axiallager NU60 SET | thrust bearing NU60 KIT | butée NU60 KIT | 462 | L
6021488 | Klemmenbrettträger 53.10803 GG SET | terminal board support 53.10803 GG KIT | appui de plaque à bones 53.10803 GG KIT | 329 | K
6021489 | Motorgehäuse 52.3441 Al SET | motor casing 52.3441 Al KIT | corps du moteur 52.3441 Al KIT | 273 | K
6021491 | Stator M12-4/55 Gbz V | stator M12-4/55 Gbz V | stator M12-4/55 Gbz V | 16351 | K
6021492 | Stator M12-4/65 Gbz V | stator M12-4/65 Gbz V | stator M12-4/65 Gbz V | 17835 | K
6021493 | Stator M12-4/75 Gbz V | stator M12-4/65 Gbz V | stator M12-4/65 Gbz V | 19323 | K
6021494 | Stator M12-4/90 Gbz V | stator M12-4/90 Gbz V | stator M12-4/90 Gbz V | 20066 | K
6021495 | Stator M12-4/100 Gbz V | stator M12-4/100 Gbz V | stator M12-4/100 Gbz V | 20809 | K
6021496 | Stator M12-4/110 Gbz V | stator M12-4/110 Gbz V | stator M12-4/110 Gbz V | 21551 | K
6021497 | Stator M12-4/55 St V | stator M12-4/55 St V | stator M12-4/55 St V | 8471 | K
6021498 | Stator M12-4/65 St V | stator M12-4/65 St V | stator M12-4/65 St V | 9215 | K
6021499 | Stator M12-4/75 St V | stator M12-4/75 St V | stator M12-4/75 St V | 9958 | K
6021500 | Stator M12-4/90 St V | stator M12-4/90 St V | stator M12-4/90 St V | 10701 | K
6021501 | Stator M12-4/100 St V | stator M12-4/100 St V | stator M12-4/100 St V | 11445 | K
6021502 | Stator M12-4/110 St V | stator M12-4/100 St V | stator M12-4/100 St V | 12188 | K
6021504 | Spurlager U 53.19137 GGGNiCr | thrust bearing U 53.19137 GGGNiCr | butée axiale U 53.19137 GGGNiCr | 1495 | K
6021510 | Leitungsdurchf. 60T 30m NSS 4x16 SET | cable trumpet 60T 30m NSS 4x16 KIT | trompette câble 60T 30m NSS 4x16 KIT | 1456 | K
6021524 | Rotor D.158x1450 4/55 1.4462+g H | rotor D.158x1450 4/55 1.4462+g H | rotor D.158x1450 4/55 1.4462+g H | 9363 | K
6021525 | Rotor D.158x1550 4/65 1.4462+g H | rotor D.158x1550 4/65 1.4462+g H | rotor D.158x1550 4/65 1.4462+g H | 9809 | K
6021526 | Rotor D.158x1650 4/75 1.4462+g H | rotor D.158x1650 4/75 1.4462+g H | rotor D.158x1650 4/75 1.4462+g H | 10256 | K
6021527 | Rotor D.158x1800 4/90 1.4462+g H | rotor D.158x1800 4/90 1.4462+g H | rotor D.158x1800 4/90 1.4462+g H | 11445 | K
6021528 | Rotor D.158x1900 4/100 1.4462+g H | rotor D.158x1900 4/100 1.4462+g H | rotor D.158x1900 4/100 1.4462+g H | 11890 | K
6021529 | Rotor D.158x2000 4/110 1.4462+g H | rotor D.158x2000 4/110 1.4462+g H | rotor D.158x2000 4/110 1.4462+g H | 12337 | K
6021567 | Stellring 1.4401 SET | adjusting ring 1.4401 KIT | bague de réglage 1.4401 KIT | 205 | K
6021568 | Wellenhülse 1.4401 SET | shaft sleeve 1.4401 KIT | boîte d'arbre 1.4401 KIT | 629 | K
6021569 | Ring D.68/55x8 1.4021 | ring D.68/55x8 1.4021 | bague D.68/55x8 1.4021 | 129 | K
6021570 | Pumpenwelle D.55x1854 53.15001 1.4122 | pump shaft D.55x1854 53.15001 1.4122 | arbre de pompe D.55x1854 53.15001 1.4122 | 3195 | K
6021571 | Pumpenwelle D.55x854 53.15001 1.4122 | pump shaft D.55x854 53.15001 1.4122 | arbre de pompe D.55x854 53.15001 1.4122 | 2322 | K
6021572 | Pumpenwelle D.55x1854 53.15001 1.4021 | pump shaft D.55x1854 53.15001 1.4021 | arbre de pompe D.55x1854 53.15001 1.4021 | 2838 | K
6021573 | Pumpenwelle D.55x854 53.15001 1.4021 | pump shaft D.55x854 53.15001 1.4021 | arbre de pompe D.55x854 53.15001 1.4021 | 2101 | K
6021574 | Ansaugstück 51.14853 GGG | suction piece 51.14853 GGG | pièce d'aspiration 51.14853 GGG | 1647 | K
6021575 | Pumpenwelle D.55x679 53.17942 1.4122 | pump shaft D.55x679 53.17942 1.4122 | arbre de pompe D.55x679 53.17942 1.4122 | 1186 | K
6021576 | Pumpenwelle D.55x479 53.17942 1.4122 | pump shaft D.55x479 53.17942 1.4122 | arbre de pompe D.55x479 53.17942 1.4122 | 927 | K
6021577 | Pumpenwelle D.55x479 53.17942 1.4021 | pump shaft D.55x479 53.17942 1.4021 | arbre de pompe D.55x479 53.17942 1.4021 | 837 | K
6021578 | Pumpenwelle D.55x667 53.16263 1.4122 | pump shaft D.55x667 53.16263 1.4122 | arbre de pompe D.55x667 53.16263 1.4122 | 943 | K
6021579 | Pumpenwelle D.55x667 53.16263 1.4021 | pump shaft D.55x667 53.16263 1.4021 | arbre de pompe D.55x667 53.16263 1.4021 | 818 | K
6021580 | Pumpenwelle D.55x689 53.14955/1 1.4462 | pump shaft D.55x689 53.14955/1 1.4462 | arbre de pompe D.55x689 53.14955/1 1.446 | 3014 | K
6021581 | Pumpenwelle D.55x869 53.14955/1 1.4462 | pump shaft D.55x869 53.14955/1 1.4462 | arbre de pompe D.55x869 53.14955/1 1.446 | 3231 | K
6021582 | Pumpenwelle D.55x689 53.14955/1 1.4122 | pump shaft D.55x689 53.14955/1 1.4122 | arbre de pompe D.55x689 53.14955/ 1.4122 | 2156 | K
6021583 | Pumpenwelle D.55x869 53.14955/1 1.4122 | pump shaft D.55x869 53.14955/1 1.4122 | arbre de pompe D.55x869 53.14955/ 1.4122 | 2378 | K
6021587 | Laufrad FA25.31Z 278 GG SVA | impeller FA25.31Z 278 GG SVA | roue FA25.31Z 278 GG SVA | 2425 | K
6021588 | Laufrad FA25.31Z 267 GG SVA | impeller FA25.31Z 267 GG SVA | roue FA25.31Z 267 GG SVA | 2425 | K
6021633 | Stator FK202-4/27 380/660V 05 50Hz | stator FK202-4/27 380/660V 05 50Hz | stator FK202-4/27 380/660V 05 50Hz | 1877 | K
6021640 | Pumpengehäuse QG2 52.18831 GG | pump housing QG2 52.18831 GG | corps de pompe QG2 52.18831 GG | 587 | K
6021641 | Laufrad-W D.110 54.1028 1.4581 | impeller-W D.110 54.1028 1.4581 | roue-W D.110 54.1028 1.4581 | 662 | K
6021642 | Laufrad-M D.137 53.1029 1.4581 | impeller-M D.137 53.1029 1.4581 | roue-M D.137 53.1029 1.4581 | 723 | K
6021644 | Laufrad-M D.160 53.1127 1.4581 | impeller-M D.160 53.1127 1.4581 | roue-M D.160 53.1127 1.4581 | 901 | K
6021645 | Laufrad-M D.142 53.1128 1.4581 | impeller-M D.142 53.1128 1.4581 | roue-M D.142 53.1128 1.4581 | 741 | K
6021647 | Laufrad-W D.97 54.2114/1 1.4581 | impeller-W D.97 54.2114/1 1.4581 | roue-W D.97 54.2114/1 1.4581 | 637 | K
6021649 | Laufrad-M D.124 53.2838 1.4581 | impeller-M D.124 53.2838 1.4581 | roue-M D.124 53.2838 1.4581 | 1283 | K
6021651 | Laufrad-M D.135 53.3554/2 1.4581 | impeller-M D.135 53.3554/2 1.4581 | roue-M D.135 53.3554/2 1.4581 | 1152 | K
6021652 | Laufrad-W D.103 54.14341 1.4581 | impeller-W D.103 54.14341 1.4581 | roue-W D.103 54.14341 1.4581 | 711 | K
6021653 | Laufrad-W D.134 54.18835 GG | impeller-W D.134 54.18835 GG | roue-W D.134 54.18835 GG | 269 | K
6021654 | Laufrad-W D.111 54.18835 GG | impeller-W D.111 54.18835 GG | roue-W D.111 54.18835 GG | 388 | K
6021655 | Laufrad-N/MN D.162 52.17969 Abrasit | impeller-N/MN D.162 52.17969 Abrasit | roue-N/MN D.162 52.17969 Abrasit | 2052 | K
6021656 | O-Ring ID.13,0x3,5 Viton | o-ring ID.13,0x3,5 Viton | joint torique ID.13,0x3,5 Viton | 2 | K
6021657 | O-Ring ID.34,52x3,53 Viton | o-ring ID.34,52x3,53 Viton | joint torique ID.34,52x3,53 Viton | 2 | K
6021661 | Motorgehäuse 50.12944 GG SET | motor casing 50.12944 GG KIT | corps du moteur 50.12944 GG KIT | 1130 | K
6021663 | Pumpengehäuse Q80 52.17591 GG SET | pump housing Q80 52.17591 GG KIT | corps de pompe Q80 52.17591 GG KIT | 317 | K
6021664 | Laufrad-R D.110 54.8462 ungebohrt Gbz | impeller-R D.110 54.8462 undrilled Gbz | roue-R D.110 54.8462 pas perforée Gbz | 242 | K
6021681 | Flachmaterial 100x10 - 1.4301 | flats 100x10 - 1.4301 | matériau plat 100x10 - 1.4301 | 115 | K
6021682 | Pumpengehäuse A 51.2708 GG/C1C1 | pump housing A 51.2708 GG/C1C1 | corps de pompe A 51.2708 GG/C1C1 | 300 | K
6021683 | Pumpengehäuse A G11/4 52.19207 Al/C0 | pump housing A G11/4 52.19207 Al/C0 | corps de pompe A G11/4 52.19207 Al/C0 | 456 | K
6021684 | Pumpengehäuse QG2 52.18831 GG/C0 | pump housing QG2 52.18831 GG/C0 | corps de pompe QG2 52.18831 GG/C0 | 661 | K
6021685 | Distanzhülse D.70/55 55.7682/2 1.4401 | spacer sleeve D.70/57 55.7682/2 1.4401 | douille d'écartement D.70/57 55.7682/2 1 | 781 | K
6021686 | Wickelmaterial U91-2/70 380 50Hz D PVC | winding mater. U91-2/70 380 50Hz D PVC | fil de matéri. U91-2/70 380 50Hz D PVC | 1564 | K
6021687 | Laufrad-W D.119 54.1047 GG/C1 | impeller-W D.119 54.1047 GG/C1 | roue-W D.119 54.1047 GG/C1 | 353 | K
6021691 | Laufrad-M D.137 53.1029 GGG/C0 | impeller-M D.137 53.1029 GGG/C0 | roue-M D.137 53.1029 GGG/C0 | 445 | K
6021692 | Laufrad-M D.182 53.1126 GGG/C0 | impeller-M D.182 53.1126 GGG/C0 | roue-M D.182 53.1126 GGG/C0 | 1473 | K
6021693 | Laufrad-M D.160 53.1127 1.4581/C0 | impeller-M D.160 53.1127 1.4581/C0 | roue-M D.160 53.1127 1.4581/C0 | 1229 | K
6021694 | Laufrad-M D.160 53.1127 GGG/C0 | impeller-M D.160 53.1127 GGG/C0 | roue-M D.160 53.1127 GGG/C0 | 1494 | K
6021695 | Laufrad-M D.142 53.1128 GGG/C0 | impeller-M D.142 53.1128 GGG/C0 | roue-M D.142 53.1128 GGG/C0 | 768 | K
6021696 | Laufrad-M D.155 54.1129 GGG/C0 | impeller-M D.155 54.1129 GGG/C0 | roue-M D.155 54.1129 GGG/C0 | 1437 | K
6021697 | Laufrad-M D.175 53.1223 GGG/C0 | impeller-M D.175 53.1223 GGG/C0 | roue-M D.175 53.1223 GGG/C0 | 451 | K
6021744 | Laufrad-M D.135 53.3554/2 GGG/C0 | impeller-M D.135 53.3554/2 GGG/C0 | roue-M D.135 53.3554/2 GGG/C0 | 723 | K
6021745 | Laufrad-W D.96 54.18382 GG/C0 | impeller-W D.96 54.18382 GG/C0 | roue-W D.96 54.18382 GG/C0 | 808 | K
6021746 | Laufrad-W D.132 54.18383 GG/C0 | impeller-W D.132 54.18383 GG/C0 | roue-W D.132 54.18383 GG/C0 | 569 | K
6021748 | Laufrad-W D.134 54.18835 GG/C0 | impeller-W D.134 54.18835 GG | roue-W D.134 54.18835 GG | 736 | K
6021750 | Laufrad-W D.111 54.18835 GG/C0 | impeller-W D.111 54.18835 GG/C0 | roue-W D.111 54.18835 GG/C0 | 849 | K
6021752 | Motorgehäuse 51.2844/2 Al/C1 | motor casing 51.2844/2 Al/C1 | corps du moteur 51.2844/2 Al/C1 | 588 | K
6021754 | Kupplung 53.19136 1.4122 | coupling 53.19136 1.4122 | accouplement 53.19136 1.4122 | 3071 | K
6021755 | Dichtungsgehäuse 52.19141 GG | sealing casing 52.19141 GG | corps d´étanchéité 52.19141 GG | 699 | K
6021756 | Dichtungsgehäuse 52.19141 Gbz | sealing casing 52.19141 Gbz | corps d´étanchéité 52.19141 Gbz | 1785 | K
6021758 | Laufrad-W D.97 54.2114/1 GG/C0 | Impeller-W D.97 54.2114/1 GG/C0 | Roue-W D.97 54.2114/1 GG/C0 | 447 | K
6021760 | Laufrad-M D.124 53.2838 GGG/C0 | impeller-M D.124 53.2838 GGG/C0 | roue-M D.124 53.2838 GGG/C0 | 642 | K
6021761 | Laufrad-M D.124 53.2838 GGG/C2C1 | impeller-M D.124 53.2838 GGG/C2C1 | roue-M D.124 53.2838 GGG/C2C1 | 647 | K
6021762 | Laufrad-M D.112 54.3013/1 Al/C0 | impeller-M D.112 54.3013/1 Al/C0 | roue-M D.112 54.3013/1 Al/C0 | 272 | K
6021765 | Laufrad-W D.90 54.3014/1 Al/C0 | impeller-W D.90 54.3014/1 Al/C0 | roue-W D.90 54.3014/1 Al/C0 | 725 | K
6021772 | Motorgehäuse 52.3441 Al SET | motor casing 52.3441 Al KIT | corps du moteur 52.3441 Al KIT | 273 | K
6021773 | Pumpengehäuse Q100 50.13316 GG SET | pump housing Q100 50.13316 GG KIT | corps de pompe Q100 50.13316 GG KIT | 1400 | K
6021792 | Gegenlaufring 53.12538 St+A | counter supporting disc 53.12538 St+A | contre disque de butée 53.12538 St+A | 1612 | K
6021794 | Dichtring-Profil Viton | seal ring-profile Viton | joint profilé Viton | 118 | K
6021801 | Flansch 53.19125 1.4571 | flange 53.19125 1.4571 | bride 53.19125 1.4571 | 4376 | K
6021802 | Mantel D.545/444,6x1170 52.19126 1.4571 | casing D.545/444,6x1170 52.19126 1.4571 | gaine D.545/444,6x1170 52.19126 1.4571 | 19024 | K
6021803 | Mantel D.545/444,6x1270 52.19126 1.4571 | casing D.545/444,6x1270 52.19126 1.4571 | gaine D.545/444,6x1270 52.19126 1.4571 | 19323 | K
6021804 | Mantel D.545/444,6x1370 52.19126 1.4571 | casing D.545/444,6x1370 52.19126 1.4571 | gaine D.545/444,6x1370 52.19126 1.4571 | 19621 | K
6021805 | Mantel D.545/444,6x1520 52.19126 1.4571 | casing D.545/444,6x1520 52.19126 1.4571 | gaine D.545/444,6x1520 52.19126 1.4571 | 19918 | K
6021806 | Mantel D.545/444,6x1620 52.19126 1.4571 | casing D.545/444,6x1620 52.19126 1.4571 | gaine D.545/444,6x1620 52.19126 1.4571 | 20211 | K
6021807 | Mantel D.545/444,6x1720 52.19126 1.4571 | casing D.545/444,6x1720 52.19126 1.4571 | gaine D.545/444,6x1720 52.19126 1.4571 | 20511 | K
6021808 | Mantel D.545/444,6x1170 52.19126 St | casing D.545/444,6x1170 52.19126 St | gaine D.545/444,6x1170 52.19126 St | 9511 | K
6021809 | Spaltring D.723x50 54.15875 GGG | neck ring D.723x50 54.15875 GGG | bague d'usure D.723x50 54.15875 GGG | 2615 | K
6021815 | Pumpenwelle D.60x516 53.16789 1.4122 | pump shaft D.60x516 53.16789 1.4122 | arbre de pompe D.60x516 53.16789 1.4122 | 1155 | K
6021817 | Pumpenwelle D.60x748 53.17643 1.4122 | pump shaft D.60x748 53.17643 1.4021 | arbre de pompe D.60x748 53.17643 1.4021 | 1299 | K
6021823 | Pumpenwelle D.60x723 53.15017 1.4122 | pump shaft D.60x723 53.15017 1.4122 | arbre de pompe D.60x723 53.15017 1.4122 | 2317 | K
6021824 | Pumpenwelle D.60x943 53.15017 1.4122 | pump shaft D.60x943 53.15017 1.4122 | arbre de pompe D.60x943 53.15017 1.4122 | 2636 | K
6021825 | Pumpenwelle D.60x1383 53.15017 1.4122 | pump shaft D.60x1383 53.15017 1.4122 | arbre de pompe D.60x1383 53.15017 1.4122 | 3041 | K
6021826 | Pumpenwelle D.60x1603 53.15017 1.4122 | pump shaft D.60x1603 53.15017 1.4122 | arbre de pompe D.60x1603 53.15017 1.4122 | 3288 | K
6021827 | Pumpenwelle D.60x1823 53.15017 1.4122 | pump shaft D.60x1823 53.15017 1.4122 | arbre de pompe D.60x1823 53.15017 1.4122 | 3848 | K
6021828 | Ansaugstück 51.15016/1 GG | suction piece 51.15016/1 GG | pièce d'aspiration 51.15016/1 GG | 2352 | K
6021829 | Ansaugstück 51.15016/1 Gbz | suction piece 51.15016/1 Gbz | pièce d'aspiration 51.15016/1 Gbz | 4538 | K
6021830 | Ansaugstück 51.15016 Gbz A | suction piece 51.15016 Gbz A | pièce d'aspiration 51.15016 Gbz A | 5196 | K
6021831 | Leitgehäuse 51.1022/2 GG | guide casing 51.1022/2 GG | corps de guidage 51.1022/2 GG | 2371 | K
6021832 | Leitgehäuse 51.1022/2 Gbz | guide casing 51.1022/2 Gbz | corps de guidage 51.1022/2 Gbz | 5280 | K
6021837 | Rückschlagv. DN80PN25-40 K8. GGG SET | non-return valve DN80PN25-40 K8. GGG KIT | clapet de retenueDN80PN25-40 K8. GGG KIT | 1056 | K
6021838 | Rückschlagv. DN80PN25-40 K8. 9.0975 SET | non-return valve DN80PN25-40 9.0975 KIT | clapet de retenue DN80PN25-40 9.0975 KIT | 2058 | K
6021839 | RV-Gehäuse DN80PN25-40 K8 9.0975 | NRV housing DN80PN25-40 K8 9.0975 | corps du CR DN80PN25-40 K8 9.0975 | 1591 | K
6021842 | Stabelektrode 54.14733 L=90 | pencil electrode 54.14733 L=90 | éléctrode-tige 54.14733 L=90 | 72 | K
6021843 | Leitgehäuse 52.10568 GG B | guide casing 52.10568 GG B | corps de guidage 52.10568 GG B | 684 | K
6021845 | Pumpenwelle D.25x899 53.13770/3 1.4122 | pump shaft D.25x899 53.13770/3 1.4122 | arbre de pompe D.25x899 53.13770/3 1.412 | 993 | K
6021846 | Pumpenwelle D.25x779 53.13770/3 1.4462 | pump shaft D.25x899 53.13770/3 1.4122 | arbre de pompe D.25x899 53.13770/3 1.412 | 952 | K
6021854 | Rotor D.70,7x727 2/32 1.4057 | rotor D.70,7x727 2/32 1.4057 | rotor D.70,7x727 2/32 1.4057 | 2522 | K
6021855 | Rotor D.70,7x727 2/32 1.4462+g | rotor D.70,7x727 2/32 1.4462+g | rotor D.70,7x727 2/32 1.4462+g | 2392 | K
6021856 | Rotor D.70,7x807 2/40 1.4462+g | rotor D.70,7x807 2/40 1.4462+g | rotor D.70,7x807 2/40 1.4462+g | 2244 | K
6021857 | Rotor D.70,7x907 2/51 1.4057 | rotor D.70,7x907 2/51 1.4057 | rotor D.70,7x907 2/51 1.4057 | 2522 | K
6021858 | Rotor D.70,7x907 2/51 1.4462+g | rotor D.70,7x907 2/51 1.4462+g | rotor D.70,7x907 2/51 1.4462+g | 2405 | K
6021859 | Rotor D.70,7x1007 2/61 1.4462+g | rotor D.70,7x1007 2/61 1.4462+g | rotor D.70,7x1007 2/61 1.4462+g | 2522 | K
6021860 | Rotor D.70,7x647 2/23,24 1.4057 | rotor D.70,7x647 2/23,24 1.4057 | rotor D.70,7x647 2/23,24 1.4057 | 1794 | K
6021861 | Rotor D.70,7x647 2/23,24 1.4462+g | rotor D.70,7x647 2/23,24 1.4462+g | rotor D.70,7x647 2/23,24 1.4462+g | 1794 | K
6021864 | Mantel D.545/444,6x1270 52.19126 St | casing D.545/444,6x1270 52.19126 St | gaine D.545/444,6x1270 52.19126 St | 9661 | K
6021865 | Mantel D.545/444,6x1370 52.19126 St | casing D.545/444,6x1370 52.19126 St | gaine D.545/444,6x1370 52.19126 St | 9809 | K
6021866 | Mantel D.545/444,6x1520 52.19126 St | casing D.545/444,6x1520 52.19126 St | gaine D.545/444,6x1520 52.19126 St | 9958 | K
6021867 | Mantel D.545/444,6x1620 52.19126 St | casing D.545/444,6x1620 52.19126 St | gaine D.545/444,6x1620 52.19126 St | 10108 | K
6021868 | Mantel D.545/444,6x1720 52.19126 St | casing D.545/444,6x1720 52.19126 St | gaine D.545/444,6x1720 52.19126 St | 10256 | K
6021881 | Laufrad FA10.84D/15.84D-278 GG SVA | impeller FA10.84D/15.84D-278 GG SVA | roue FA10.84D/15.84D-278 GG SVA | 2152 | K
6021882 | Laufrad FA10.84D/15.84D-263 GG SVA | impeller FA10.84D/15.84D-263 GG SVA | roue FA10.84D/15.84D-263 GG SVA | 2152 | K
6021883 | Laufrad FA10.84D/15.84D-248 GG SVA | impeller FA10.84D/15.84D-248 GG SVA | roue FA10.84D/15.84D-248 GG SVA | 2152 | K
6021884 | Laufrad FA10.84D/15.84D-233 GG SVA | Laufrad FA10.84D/15.84D-233 GG SVAA | roue FA10.84D/15.84D-233 GG SVA | 2152 | K
6021885 | Laufrad FA10.84D/15.84D-218 GG SVA | impeller FA10.84D/15.84D-218 GG SVA | roue FA10.84D/15.84D-218 GG SVA | 2152 | K
6021886 | Laufrad FA10.84D/15.84D-203 GG SVA | Laufrad FA10.84D/15.84D-203 GG SVA | roue FA10.84D/15.84D-203 GG SVA | 2152 | K
6021894 | Wickelmaterial U84-2/24 380 50Hz D/Y PVC | winding mater. U84-2/24 380 50Hz D/Y PVC | fil de matéri. U84-2/24 380 50Hz D/Y PVC | 684 | K
6021895 | Zwischenstück 50.19140 GG | intermediate piece 50.19140 GG | pièce intermédiaire 50.19140 GG | 3217 | K
6021896 | Zwischenstück 50.19140 Gbz | intermediate piece 50.19140 Gbz | pièce intermédiaire 50.19140 Gbz | 8901 | K
6021899 | Motorgehäuse 50.13092/1 GG SET | motor casing 50.13092/1 GG KIT | corps du moteur 50.13092/1 GG KIT | 1324 | K
6021901 | Propeller TRS48/20° / 036.01.018 - A4 | propeller TRS48/20° / 036.01.018 - A4 | hélice TRS48/20° / 036.01.018 - A4 | 1360 | K
6021902 | Kabeleinführung M65 41-46 54245.2-46 | cable inlet M65 41-46 54245.2-46 | entréé de câble M65 41-46 54245.2-46 | 410 | K
6021903 | Kabeleinführung M65 44-49 54245.2-49 | cable inlet M65 44-49 54245.2-49 | entréé de câble M65 44-49 54245.2-49 | 410 | K
6021904 | Leitungsdurchf. M65x1,5 41-46 54242.46 M | cable trumpet M65x1,5 41-46 54242.46 M | trompette câble M65x1,5 41-46 54242.46 M | 325 | K
6021905 | Kabeleinführung M80 60-65 54245.2-65 | cable inlet M80 60-65 54245.2-65 | entréé de câble M80 60-65 54245.2-65 | 436 | K
6021906 | Laufrad-W D.330 52.17283 GG | impeller-W D.330 52.17283 GG | roue-W D.330 52.17283 GG | 1082 | K
6021913 | Dichtungsprofil 10x20 Moosgummi |  |  | 18 | K
6021914 | Kupplungsgehäuse 51.19134 GG | coupling casing 51.19134 GG | corps d' accouplement 51.19134 GG | 1613 | K
6021915 | Kupplungsgehäuse 51.19134 Gbz | coupling casing 51.19134 Gbz | corps d' accouplement 51.19134 Gbz | 5351 | K
6021921 | Wellenmutter M68x2 54.19133 1.4122 | shaft nut M68x2 54.19133 1.4122 | écrou d'arbre M68x2 54.19133 1.4122 | 422 | K
6021922 | Schütz 5,5KW 400V 3RT 1024-1AP04 |  |  | 186 | K
6021923 | Endleitgehäuse 51.1017/2 GG | top guide casing 51.1017/2 GG | corps diffuseur supérieure 51.1017/2 GG | 2153 | K
6021924 | Distanzhülse D.89/77 54.19139 1.4401 | spacer sleeve D.89/77 54.19139 1.4401 | douille d'écartement D.89/77 54.19139 1. | 717 | K
6021926 | Endleitgehäuse 51.1017/2 Gbz | top guide casing 51.1017/2 Gbz | corps diffuseur supérieure 51.1017/2 Gbz | 5097 | K
6021927 | Laufrad-H D.243 53.1027/2 Gbz | impeller-H D.243 53.1027/2 Gbz | roue-H D.243 53.1027/2 Gbz | 1745 | K
6021930 | Pumpenwelle D.55x342 53.16460/1 1.4122 | pump shaft D.55x342 53.16460/1 1.4122 | arbre de pompe D.55x342 53.16460/1 1.412 | 526 | K
6021931 | Pumpenwelle D.55x522 53.16460/1 1.4122 | pump shaft D.55x522 53.16460/1 1.4122 | arbre de pompe D.55x522 53.16460/1 1.412 | 678 | K
6021932 | Pumpenwelle D.55x702 53.16460/1 1.4122 | pump shaft D.55x702 53.16460/1 1.4122 | arbre de pompe D.55x702 53.16460/1 1.412 | 766 | K
6021933 | Pumpenwelle D.55x342 53.16460/1 1.4462 | pump shaft D.55x342 53.16460/1 1.4462 | arbre de pompe D.55x342 53.16460/1 1.446 | 1433 | K
6021934 | Pumpenwelle D.55x522 53.16460/1 1.4462 | pump shaft D.55x522 53.16460/1 1.4462 | arbre de pompe D.55x522 53.16460/1 1.446 | 957 | K
6021935 | Pumpenwelle D.55x702 53.16460/1 1.4462 | pump shaft D.55x702 53.16460/1 1.4462 | arbre de pompe D.55x702 53.16460/1 1.446 | 1299 | K
6021939 | Pumpenwelle D.55x535 53.16839/1 1.4122 | pump shaft D.55x535 53.16839/1 1.4122 | arbre de pompe D.55x535 16839/1 1.4122 | 637 | K
6021940 | Pumpenwelle D.55x895 53.16839/1 1.4122 | pump shaft D.55x895 53.16839/1 1.4122 | arbre de pompe D.55x895 53.16839/1 1.412 | 879 | K
6021942 | Pumpenwelle D.55x895 53.16839/1 1.4462 | pump shaft D.55x895 53.16839/1 1.4462 | arbre de pompe D.55x895 53.16839/1 1.446 | 2462 | K
6021943 | Schraube M20x75 DIN931 A4-70 | screw M20x75 DIN931 A4-70 | vis M20x75 DIN931 A4-70 | 11 | K
6021995 | ODU-Stift 18mm,massiv, 95mm² | ODU-pin 18mm,massiv, 95mm² | ODU-goupille 18mm,massiv, 95mm² | 181 | K
6021996 | ODU-Stift 18mm,massiv, 95mm² | ODU-pin 18mm,massiv, 95mm² | ODU-goupille 18mm,massiv, 95mm² | 177 | K
6021997 | ODU-E-Drahtfederbuchse 18mm, GRD | crimp contact GRD. socket |  | 239 | K
6021998 | ODU-E-Drahtfederbuchse 18mm, STD | crimp contact STD. socket |  | 239 | K
6021999 | Rotor D.360x1699 8/70 1.7225 | rotor D.360x1699 8/70 1.7225 | rotor D.360x1699 8/70 1.7225 | 53943 | K
6022001 | Laufrad-E D.245 52.18929 GG ZA | impeller-E D.245 52.18929 GG ZA | roue-E D.245 52.18929 GG ZA | 556 | K
6022004 | Pumpengehäuse Q80 51.17898 GG/C3C1 | pump housing Q80 51.17898 GG/C3C1 | corps de pompe Q80 51.17898 GG/C3C1 | 1135 | K
6022009 | Schlauchschelle 200-220 DIN3017 A2 | hose clip 200-220 DIN3017 A2 | collier de tuyau 200-220 DIN3017 A2 | 26 | K
6022010 | Schlauchschelle 200-220 DIN3017 A4 | hose clip 200-220 DIN3017 A4 | collier de tuyau 200-220 DIN3017 A4 | 29 | K
6022011 | Kabel S07BB-F 1X120 rund | cable S07BB-F 1X120 round | câble S07BB-F 1X120 rond | 42 | K
6022013 | Kabel S07BC4B-F 4G16 rund | cable S07BC4B-F 4G16 round | câble S07BC4B-F 4G16 rond | 50 | C
6022015 | Dichtring D.16 | seal ring D.16 | bague d'étanchéité D.16 | 4 | K
6022017 | Wellenhülse D.54,9/42 55.6809/4 1.4401 | shaft sleeve D.54,9/42 55.6809/4 1.4401 | boîte d'arbre D.54,9/42 55.6809/4 1.4401 | 307 | K
6022018 | Laufradbefestigung 55.2105 SET | impeller fixation 55.2105 KIT | fixation de roue 55.2105 KIT | 28 | K
6022022 | Kabelverschraubung Pg16 A4 SET | cable gland Pg16 A4 KIT | presse-étoupe Pg16 A4 KIT | 141 | K
6022035 | Axiallager U9 SET | thrust bearing U9 KIT | butée U9 KIT | 1324 | L
6022039 | Laufrad FA25.31Z 257 GG SVA | impeller FA25.31Z 257 GG SVA | roue FA25.31Z 257 GG SVA | 2425 | K
6022040 | Laufrad FA25.31Z 245 GG SVA | impeller FA25.31Z 245 GG SVA | roue FA25.31Z 245 GG SVA | 2425 | K
6022043 | Laufrad FA25.31Z 238 GG SVA | impeller FA25.31Z 238 GG SVA | roue FA25.31Z 238 GG SVA | 2425 | K
6022044 | Sicherungsring 32X1,2 DIN472 Fst | circlips 32X1,2 DIN472 Fst | circlip 32X1,2 DIN472 Fst | 1 | K
6022060 | Stator NU90.-2/75 St+A4 G 400/690 | stator NU90.-2/75 St+A4 G 400/690 | stator NU90.-2/75 St+A4 G 400/690 | 10545 | K
6022063 | Deckel 53.16274 GGG | cover 53.16274 GGG | couvercle 53.16274 GGG | 176 | K
6022064 | Rotor D.133,5x1420 4+6/75 1.4057+g H | rotor D.133,5x1420 4+6/75 1.4057+g H | rotor D.133,5x1420 4+6/75 1.4057+g H | 4736 | K
6022065 | Rotor D.133,5x1570 4+6/90 1.4057+g H | rotor D.133,5x1570 4+6/90 1.4057+g H | rotor D.133,5x1570 4+6/90 1.4057+g H | 5035 | K
6022066 | Rotor D.133,5x1170 4+6/50 1.4462+g H | rotor D.133,5x1170 4+6/50 1.4462+g H | rotor D.133,5x1170 4+6/50 1.4462+g H | 5044 | K
6022067 | Rotor D.133,5x1270 4+6/58, 60 1.4462+g H | rotor D.133,5x1270 4+6/58, 60 1.4462+g H | rotor D.133,5x1270 4+6/58, 60 1.4462+g H | 5325 | K
6022068 | Rotor D.133,5x1420 4+6/75 1.4462+g H | rotor D.133,5x1170 4+6/50 1.4462+g H | rotor D.133,5x1170 4+6/50 1.4462+g H | 4966 | K
6022069 | Rotor D.133,5x1570 4+6/90 1.4462+g H | rotor D.133,5x1570 4+6/90 1.4462+g H | rotor D.133,5x1570 4+6/90 1.4462+g H | 5270 | K
6022070 | Rotor D.133,5x1670 4+6/100 1.4462+g H | rotor D.133,5x1670 4+6/100 1.4462+g H | rotor D.133,5x1670 4+6/100 1.4462+g H | 6549 | K
6022071 | Schraube M6X14 DIN963 A4 | screw M6X14 DIN963 A4 | vis M6X14 DIN963 A4 | 1 | K
6022083 | Kabelabdichtung 16050 VN09 kpl | cable sealing 16050 VN09 kpl | joint de câble 16050 VN09 kpl | 20 | K
6022085 | Verschraubung A Pg13,5 DIN46255 A4 kpl. | cable gland A Pg13,5 DIN46255 A4 kpl. | raccord-union A Pg13,5 DIN | 111 | K
6022092 | Kabelabdichtung 16050 VN06 SET | cable sealing 16050 VN06 KIT | joint de câble 16050 VN06 KIT | 56 | K
6022169 | Laufrad-E D.140 53.17815 1.4581 | impeller-E D.140 53.17815 1.4581 | roue-E D.140 53.17815 1.4581 | 2308 | K
6022199 | Schraube M12x40 DIN6912 A4-70 | screw M12x40 DIN6912 A4-70 | vis M12x40 DIN6912 A4-70 | 4 | K
6022201 | Ring D.560/428x45 1.4571 | ring D.560/428x45 1.4571 | baguee D.560/428x45 1.4571 | 2814 | K
6022209 | Montagespitze RS 010.00.003 A4 | assembly pin RS 010.00.003 A4 | pointe de montage RS 010.00.003 A4 | 52 | K
6022226 | Fühler Lager 1PT 100 2-Leiter 2,5 | sensor bearing 1PT 100 2-Leiter 2,5 | sonde palier 1PT 100 2-Leiter 2,5 | 140 | K
6022230 | Fühler Motorraum-Dichtraum (T17) | sensor motor zone-sealing chamber (T17) | sonde moteur chabre d´étanchéite (T17) | 51 | K
6022232 | Fühler Wick. 1PT 100 3-Leiter 350mm | sensor wick. 1PT 100 3-Leiter 350mm | sonde wick. 1PT 100 3-Leiter 350 mm | 232 | K
6022233 | Fühler Wick. 2Bi-130°+2Bi-140° | sensor wick. 2Bi-130°+2 Bi-140° | sonde wick. 2Bi-130°+2 Bi-140° | 92 | K
6022234 | Fühler Wick. 2Bi-140° | sensor wick. 2Bi-140° | sonde wick. 2Bi-140° | 77 | K
6022235 | Fühler Wick. 3Bi-130°+3Bi-140° | sensor wick. 3Bi-130°+3 Bi-140° | sonde wick. 3Bi-130°+3 Bi-140° | 92 | K
6022236 | Fühler Wick. 3Bi-140° | sensor wick. 3Bi-140° | sonde wick. 3Bi-140° | 77 | K
6022237 | Fühler Wick. 3PTC-130°+3PTC-140° | sensor wick. 3PTC-130°+3 PTC 140° | sonde wick. 3PTC-130°+3 PTC 140° | 92 | K
6022238 | Fühler Wick. 3PTC-140° | sensor wick. 3PTC-140° | sonde wick. 3PTC-140° | 77 | K
6022239 | Fühler Wick. 3PTC-160°+1PTC-110° Blech | sensor wick. 3PTC-160°+1 PTC 110° sheet | sonde wick. 3PTC-160°+1 PTC 110° tôle | 92 | K
6022240 | Fühler Wick. 3PTC-80° wasserdicht | sensor wick. 3PTC-80° | sonde wick. 3PTC-80° | 170 | K
6022241 | Fühler Wick. 3PTC-90° wasserdicht | sensor wick. 3PTC-90° | sonde wick. 3PTC-90° | 170 | K
6022242 | Fühler Motorraum Thermoschw-Druckschalt | sensor motor zone thermal float | sonde compartiment moteur flotteur ther | 413 | K
6022243 | Fühler Wick. 3PTC-110° | sensor wick. 3PTC-110° | sonde wick. 3PTC-110° | 77 | K
6022245 | Fühler Wick. 3Bi-100° | sensor wick. 3Bi-100° | sonde wick. 3Bi-100° | 77 | K
6022254 | Rotor F13.1 SET | rotor F13.1 KIT | rotor F13.1 KIT | 171 | K
6022265 | Pumpenwelle D.60x736 53.16789 1.4122 | pump shaft D.60x736 53.16789 1.4122 | arbre de pompe D.60x736 53.16789 1.4122 | 1299 | K
6022288 | Trageschiene 115mm 55.15778 DIN46277 |  |  | 13 | K
6022363 | Stator T13-2/12 380 50Hz VN01 | stator T13-2/12 380 50Hz VN01 | stator T13-2/12 380 50Hz VN01 | 617 | K
6022364 | Kupplungsfuß 52.13867/1 GG SET | coupling foot 52.13867/1 GG KIT | pied d'accouplement 52.13867/1 GG KIT | 360 | K
6022365 | Druckstutzen 50.19149 4x21+1x16 Gbz | discharge piece 50.19149 4x21+1x16 Gbz | pièce de refoulement 50.19149 4x21+1x16 | 13492 | K
6022369 | Kupplung Spannloc SC 50-SS RF | coupling Spannloc SC 50-SS RF | accouplement Spannloc SC 50-SS RF | 176 | K
6022370 | Dichtungsgehäuse 50.13445 GG SET | sealing casing 50.13445 GG KIT | corps d' étanchéité 50.13445 GG KIT | 486 | K
6022374 | Rep.Satz 1 T20.1 K | Rep.Kit 1 T20.1 K | Jeu de rep. 1 T20.1 K | 92 | K
6022375 | Rep.Satz 1 HC20.1 | Rep.Kit 1 HC20.1 | Jeu de rep. 1 HC20.1 | 122 | K
6022378 | Motorgehäuse 52.2924/1E GG SET | motor casing 52.2924/1E GG KIT | corps du moteur 52.2924/1E GG KIT | 233 | K
6022379 | Leitungsdurchf. 30T 5m H07 7G1,5 SET | cable trumpet 30T 5m H07 7G1,5 KIT | trompette câble 30T 5m H07 7G1,5 KIT | 250 | K
6022382 | Schlitten TR22 Gr.60 / 03N.03.006-5 A4 | skid TR22 Gr.60 / 03N.03.006-5 A4 | chariot TR22 Gr.60 / 03N.03.006-5 A4 | 1145 | K
6022383 | Gegenflansch 52.10591/1 GG | counter flange 52.10591/1 GG | contre bride 52.10591/1 GG | 423 | K
6022388 | Kupplungsfußkrümmer 51.10033 GG SET | foot elbow of coupling 51.10033 GG KIT | coude à pied 51.10033 GG KIT | 1484 | K
6022389 | Kupplungsflansch 52.10034 GG SET | coupling flange 52.10034 GG KIT | bride d'accouplement 52.10034 GG KIT | 410 | K
6022390 | Laufring U 54.18954 1.4571 | mobile wear ring U 54.18954 1.4571 | bague d'usure mobile U 54.18954 1.4571 | 41 | K
6022396 | Ventil Einsatz 55.6685 GG SET | valve seat 55.6685 GG KIT | siége de soupape 55.6685 GG KIT | 307 | K
6022400 | Schraube M18x30 DIN6912 A2 | screw M18x30 DIN6912 A2 | vis M18x30 DIN6912 A2 | 79 | K
6022410 | Schraube M24x70 DIN938 A4-70 | screw M24x70 DIN938 A4-70 | vis M24x70 DIN938 A4-70 | 25 | K
6022425 | Schraube M16x65 DIN939 A2 | screw M16x65 DIN939 A2 | vis M16x65 DIN939 A2 | 8 | K
6022434 | Stator NU60.-2/23 St+A2 G 400/690 | stator NU60.-2/23 St+A2 G 400/690 | stator NU60.-2/23 St+A2 G 400/690 | 1736 | K
6022436 | Wandhalter AVUSHH kpl.A4 | guide bracket (wall) | consôle de guidage (paroi) | 648 | K
6022437 | Schraube M16x60 DIN912 A4-70 | screw M16x60 DIN912 A4-70 | vis M16x60 DIN912 A4-70 | 6 | K
6022440 | Pumpengehäuse Q100 50.17754 GG/C3/C1 | pump housing Q100 50.17754 GG/C3/C1 | corps de pompe Q100 50.17754 GG/C3/C1 | 3899 | K
6022442 | Laufrad-W D.330 52.17783 GG | impeller-W D.330 52.17783 GG | roue-W D.330 52.17783 GG | 2229 | K
6022443 | Schraube M18x50 DIN6912 A2 | screw M18x50 DIN6912 A2 | vis M18x50 DIN6912 A2 | 276 | K
6022444 | Laufrad-W D.310 52.17783 GG | impeller-W D.310 52.17783 GG | roue-W D.310 52.17783 GG | 2229 | K
6022445 | Laufrad-W D.410 52.17783 GG | impeller-W D.410 52.17783 GG | roue-W D.410 52.17783 GG | 2229 | K
6022446 | Laufrad-W D.270 52.17783 GG | impeller-W D.270 52.17783 GG | roue-W D.270 52.17783 GG | 2229 | K
6022447 | Laufrad-W D.440 52.18204 1.4581 | impeller-W D.440 52.18204 1.4581 | roue-W D.440 52.18204 1.4581 | 8515 | K
6022449 | Laufrad-W D.410 52.18204 1.4581 | impeller-W D.410 52.18204 1.4581 | roue-W D.410 52.18204 1.4581 | 8515 | K
6022451 | Laufrad-W D.390 52.18204 1.4581 | impeller-W D.390 52.18204 1.4581 | roue-W D.390 52.18204 1.4581 | 8515 | K
6022453 | Laufrad-W D.370 52.18204 1.4581 | impeller-W D.370 52.18204 1.4581 | roue-W D.370 52.18204 1.4581 | 8515 | K
6022454 | Laufrad-W D.350 52.18204 1.4581 | impeller-W D.350 52.18204 1.4581 | roue-W D.350 52.18204 1.4581 | 8515 | K
6022456 | Laufrad-W D.330 52.18204 1.4581 | impeller-W D.330 52.18204 1.4581 | roue-W D.330 52.18204 1.4581 | 8515 | K
6022458 | Laufrad-W D.410 52.17797 GG | impeller-W D.410 52.17797 GG | roue-W D.410 52.17797 GG | 2229 | K
6022459 | Laufrad-W D.390 52.17797 GG | impeller-W D.390 52.17797 GG | roue-W D.390 52.17797 GG | 2229 | K
6022460 | Laufrad-W D.370 52.17797 GG | impeller-W D.370 52.17797 GG | roue-W D.370 52.17797 GG | 2229 | K
6022461 | Laufrad-W D.350 52.17797 GG | impeller-W D.350 52.17797 GG | roue-W D.350 52.17797 GG | 2229 | K
6022462 | Laufrad-W D.330 52.17797 GG | impeller-W D.330 52.17797 GG | roue-W D.330 52.17797 GG | 2229 | K
6022463 | Laufrad-W D.310 52.17797 GG | impeller-W D.310 52.17797 GG | roue-W D.310 52.17797 GG | 2229 | K
6022464 | Laufrad-W D.290 52.17797 GG | impeller-W D.290 52.17797 GG | roue-W D.290 52.17797 GG | 2229 | K
6022468 | RED-ST 114,3x3,6-76,1x2,9 DIN2616 1.4571 | RED-ST 114,3x3,6-76,1x2,9 DIN2616 1.4571 | RED-ST 114,3x3,6-76,1x2,9 DIN2616 1.4571 | 182 | K
6022469 | RED-ST 114,3x3,6-88,9x3,2 DIN2616 1.4571 | RED-ST 114,3x3,6-88,9x3,2 DIN2616 1.4571 | RED-ST 114,3x3,6-88,9x3,2 DIN2616 1.4571 | 165 | K
6022471 | Stator U175-2/110 Gbz V | stator U175-2/110 Gbz V | stator U175-2/110 Gbz V | 36804 | K
6022474 | Stator U175-2/80 Gbz V | stator U175-2/80 Gbz V | stator U175-2/80 Gbz V | 29601 | K
6022477 | Stator U176-2/120 Gbz V | stator U176-2/120 Gbz V | stator U176-2/120 Gbz V | 33858 | K
6022478 | Schraube M16x40 DIN6912 A4-70 | screw M16x40 DIN6912 A4-70 | vis M16x40 DIN6912 A4-70 | 10 | K
6022479 | Schraube M30 DIN580 A4 | screw M30 DIN580 A4 | vis M30 DIN580 A4 | 183 | K
6022485 | Konsole AVUSHH/AVMSHH 1.4571 | console AVUSHH/AVMSHH 1.4571 | console AVUSHH/AVMSHH 1.4571 | 420 | K
6022491 | Kabelabdichtung 15158 VN01 kpl. | cable sealing 15158 VN01 kpl. | joint de câble 15158 VN01 kpl. | 7 | K
6022492 | Kabelabdichtung 15158 VN02 kpl. | cable sealing 15158 VN02 kpl. | joint de câble 15158 VN02 kpl. | 7 | K
6022494 | Kabelabdichtung 15158 VN04 kpl. | cable sealing 15158 VN04 kpl. | joint de câble 15158 VN04 kpl. | 11 | K
6022495 | Kabelabdichtung 15158 VN05 kpl. | cable sealing 15158 VN05 kpl. | joint de câble 15158 VN05 kpl. | 17 | K
6022496 | Kabelabdichtung 15158 VN06 kpl. | cable sealing 15158 VN06 kpl. | joint de câble 15158 VN06 kpl. | 17 | K
6022498 | Kabelabdichtung 15158 VN08 kpl. | cable sealing 15158 VN08 kpl. | joint de câble 15158 VN08 kpl. | 17 | K
6022499 | Kabelabdichtung 15158 VN09 kpl. | cable sealing 15158 VN09 kpl. | joint de câble 15158 VN09 kpl. | 17 | K
6022504 | Pumpengehäuse Q200 51.11003 GG SET | pump housing Q200 51.11003 GG KIT | corps de pompe Q200 51.11003 GG KIT | 2425 | K
6022506 | Schraube M20x50 DIN939 A4-80 | screw M20x50 DIN939 A4-80 | vis M20x50 DIN939 A4-80 | 24 | K
6022510 | GRD. MG1/28-G25-E1 SET | mechanical shaft seal MG1/28-G25-E1 KIT | garniture mécanique MG1/28-G25-E1 KIT | 114 | K
6022511 | Pumpenwelle D.60x528 53.17643 1.4462 | pump shaft D.60x528 53.17643 1.4462 | arbre de pompe D.60x528 53.17643 1.4462 | 1734 | K
6022512 | Pumpenwelle D.60x748 53.17643 1.4462 | pump shaft D.60x748 53.17643 1.4462 | arbre de pompe D.60x748 53.17643 1.4462 | 2019 | K
6022513 | ODU Steckerteil PG48 Alu |  |  | 1333 | K
6022514 | Schraube M20x60 DIN939 A4-80 | screw M20x60 DIN939 A4-80 | vis M20x60 DIN939 A4-80 | 58 | K
6022515 | Kühlschlange 52.10764 A4 | cooling labyrinth 52.10764 A4 | serpentin de refroidissement 52.10764 A4 | 7878 | K
6022516 | Verschlußschraube G1A DIN910 A4 | screw plug G1A DIN910 A4 | bouchon G1A DIN910 A4 | 73 | K
6022517 | Pumpenwelle D.65x1645 52.18160 1.4462 | pump shaft D.65x1645 52.18160 1.4462 | arbre de pompe D.65x1645 52.18160 1.4462 | 5364 | K
6022520 | Pumpengehäuse Q100 52.15631 GGG SET | pump housing Q100 52.15631 GGG KIT | corps de pompe Q100 52.15631 GGG KIT | 1804 | K
6022521 | Laufrad-E D.249 53.11963/1 GGG | impeller-E D.249 53.11963/1 GGG | roue-E D.249 53.11963/1 GGG | 1502 | L
6022522 | Radiallager D.90/70x44 1.4571+NBR | radial bearing D.90/70x44 1.4571+N | coussinet D.90/70x44 1.4571+NBR | 440 | L
6022524 | Kupplung 54.10751 1.4122 | coupling 54.10751 1.4122 | accouplement 54.10751 1.4122 | 1877 | K
6022525 | Lagergehäuse U 52.10720/4 Gbz | bearing housing U 52.10720/4 Gbz | corps de palier U 52.10720/4 Gbz | 5230 | K
6022526 | Lagergehäuse O 52.11836/3 Gbz | bearing housing T 52.11836/3 Gbz | corps de palier H 52.11836/3 Gbz | 5717 | K
6022527 | Schutzring D.428/373.2x58 53.10757 Gbz | guard ring D.428/373.2x58 53.10757 Gbz | anneau de garde D.428/373.2x58 53.10757 | 1906 | K
6022528 | Unterteil 52.10723 Gbz | bottom part 52.10723 Gbz | embase 52.10723 Gbz | 5212 | K
6022540 | Kabel S07RC4N8-F 4G16 rund | cable S07RC4N8-F 4G16 round | câble S07RC4N8-F 4G16 rond | 56 | K
6022543 | Verschlussschraube M25x1,5 EN50262 A4 | screw plug M25x1,5 EN50262 A4 | bouchon M25x1,5 EN50262 A4 | 60 | K
6022552 | Verschlussschraube M25x1,5 EN50262 A2 | screw plug M25x1,5 EN50262 A2 | bouchon M25x1,5 EN50262 A2 | 34 | K
6022553 | Verschlussschraube M32x1,5 EN50262 A2 | screw plug M32x1,5 EN50262 A2 | bouchon M32x1,5 EN50262 A2 | 45 | K
6022554 | Verschlussschraube M32x1,5 EN50262 A4 | screw plug M32x1,5 EN50262 A4 | bouchon M32x1,5 EN50262 A4 | 84 | K
6022555 | Pumpenwelle D.60x686 52.6047 1.4021 | pump shaft D.60x686 52.6047 1.4021 | arbre de pompe D.60x686 52.6047 1.4021 | 1813 | K
6022557 | Kupplungsfuß 51.14893 GGG SET | coupling foot 51.14893 GGG KIT | pied d'accouplement 51.14893 GGG KIT | 1042 | K
6022567 | Ansaugstück 51.14880 GG A | suction piece 51.14880 GG A | pièce d'aspiration 51.14880 GG A | 1266 | K
6022569 | Laufrad FA08.52W/10.22W-260 1.4581 SVA | impeller FA08.52W/10.22W-260 1.4581 SVA | roue FA08.52W/10.22W-260 1.4581 SVA | 2048 | K
6022570 | Laufrad FA08.52W/10.22W-230 1.4581 SVA | impeller FA08.52W/10.22W-230 1.4581 SVA | roue FA08.52W/10.22W-230 1.4581 SVA | 2048 | K
6022571 | Laufrad FA08.52W/10.22W-200 1.4581 SVA | impeller FA08.52W/10.22W-200 1.4581 SVA | roue FA08.52W/10.22W-200 1.4581 SVA | 2048 | K
6022572 | Laufrad FA08.52W/10.22W-185 1.4581 SVA | impeller-W FA08.52W/10.22W-185 1.4581 SV | roue-W FA08.52W/10.22W-185 1.4581 SVA | 2048 | K
6022573 | Laufrad FA08.52W/10.22W-170 1.4581 SVA | impeller-W D.170 53.17296 1.4581 | roue-W D.170 53.17296 1.4581 | 2048 | K
6022574 | Pumpengehäuse Q80 52.18163 Abrasit | pump housing Q80 52.18163 Abrasit | corps de pompe Q80 52.18163 Abrasit | 3823 | K
6022575 | Pumpengehäuse Q80 52.17901 1.4581 | pump housing Q80 52.17901 1.4581 | corps de pompe Q80 52.17901 1.4581 | 4327 | K
6022576 | Pumpengehäuse Q80 52.17901 GG | pump housing Q80 52.17901 GG | corps de pompe Q80 52.17901 GG | 716 | K
6022577 | Pumpengehäuse Q80 52.17901 1.4581 | pump housing Q80 52.17901 1.4581 | corps de pompe Q80 52.17901 1.4581 | 3270 | K
6022578 | Pumpengehäuse Q80 52.18163 Abrasit | pump housing Q80 52.18163 Abrasit | corps de pompe Q80 52.18163 Abrasit | 4807 | K
6022583 | Leitungsdurchf. Kpl.. | cable trumpet cpl. | trompette câble compl. | 38 | L
6022584 | Winkelhalterung kpl. | bracket cpl. | appui compl. | 122 | D
6022595 | Pumpenwelle D.66,9x1411 53.17684 1.4122 | pump shaft D.66,9x1411 53.17684 1.4122 | arbre de pompe D.66,9x1411 17684 1.4122 | 2475 | K
6022604 | Kabelverschraubung Pg36 32-35 A4 SET | cable gland Pg36 32-35 A4 KIT | presse-étoupe Pg36 32-35 A4 KIT | 359 | K
6022629 | Rohrschelle D.508 53.16384 Stvz | pipe clamp D.508 53.16384 Stvz | collier de tuyau D.508 53.16384 Stvz | 321 | K
6022630 | Rohrschelle D.508 53.16383 Stvz | pipe clamp D.508 53.16383 Stvz | collier de tuyau D.508 53.16383 Stvz | 321 | K
6022631 | Scheibe D.194x30 St37-2 | washer D.194x30 St37-2 | rondelle D.194x30 St37-2 | 314 | K
6022635 | Stator T34-6/41 480/830V VN23 60Hz | stator T34-6/41 480/830V VN23 60Hz | stator T34-6/41 480/830V VN23 60Hz | 7003 | K
6022636 | Laufrad-W D.94 54.14341 1.4581 | impeller-W D.94 54.14341 1.4581 | roue-W D.94 54.14341 1.4581 | 947 | K
6022637 | Laufrad-W D.103 54.14341 GG | impeller-W D.103 54.14341 GG | roue-W D.103 54.14341 GG | 147 | K
6022638 | Laufrad-W D.103 54.14341 Abrasit | impeller-W D.103 54.14341 Abrasit | roue-W D.103 54.14341 Abrasit | 886 | K
6022639 | Dichtungsgehäuse D.205g6 51.13399 GG/C1 | sealing casing D.205g6 51.13399 GG/C1 | corps d' étanchéité D.205g6 51.13399 GG/ | 355 | K
6022640 | Dichtungsgehäuse D.205g6 51.13444 GG/C1 | sealing casing D.205g6 51.13444 GG/C1 | corps d' étanchéité D.205g6 51.13444 GG/ | 416 | K
6022649 | Kabel 4G4 bl fl 4m F Ms | cable 4G4 bl fl 4m F Ms | câble 4G4 bl fl 4m F Ms | 235 | K
6022651 | Axiallager NU120, 121 SET | thrust bearing NU120, 121 KIT | butée NU120, 121 KIT | 2000 | K
6022652 | Dichtungshülse 54.14300 Gbz SET | packing sleeve 54.14300 Gbz KIT | douille d'étanchéité 54.14300 Gbz KIT | 388 | K
6022653 | Lagerdeckel 53.18466 GG | bearing cover 53.18466 GG | couvercle de palier 53.18466 GG | 144 | K
6022654 | Lagergehäuse 53.19171 GG | bearing housing 53.19171 GG | corps de palier 53.19171 GG | 467 | K
6022656 | Laufrad-H D.92 NorylGFN3V+Polyu. | impeller-H D.92 NorylGFN3V+Polyu. | roue-H D.92 NorylGFN3V+Polyu. | 34 | K
6022659 | Laufrad-W D.109 54.1047 1.4581/C0 | impeller-W D.109 54.1047 1.4581/C0 | roue-W D.109 54.1047 1.4581/C0 | 1072 | K
6022660 | Laufrad-W D.109 53.1047 GG | impeller-W D.109 53.1047 GG | roue-W D.109 53.1047 GG | 212 | K
6022661 | Laufrad-W D.109 53.1047 1.4581 | impeller-W D.109 53.1047 1.4581 | roue-W D.109 53.1047 1.4581 | 870 | K
6022662 | Laufrad-W D.109 54.1047 GG/C1 | impeller-W D.109 54.1047 GG/C1 | roue-W D.109 54.1047 GG/C1 | 584 | K
6022663 | Laufrad-W D.109 54.1047 GG/C0 | impeller-W D.109 54.1047 GG/C0 | roue-W D.109 54.1047 GG/C0 | 560 | K
6022664 | Laufrad-W D.109 53.18032 Abrasit | impeller-W D.109 53.18032 Abrasit | roue-W D.109 53.18032 Abrasit | 702 | K
6022672 | Pumpenfuß 52.14869 St/C0 F. | pump foot 52.14869 St/C0 F. | pied de pompe 52.14869 St/C0 F. | 670 | K
6022722 | Druckstutzen 52.5902/1 GG 150/25 | discharge piece 52.5902/1 GG 150/25 | pièce de refoulement 52.5902/1 GG 150/25 | 1195 | K
6022723 | Druckstutzen 52.5902/1 GGG | discharge piece 52.5902/1 GGG | pièce de refoulement 52.5902/1 GGG | 1615 | K
6022762 | Ansaugstück 51.6732/2 GGG | suction piece 51.6732/2 GGG | pièce d'aspiration 51.6732/2 GGG | 4994 | K
6022770 | Laufrad-W D.94 54.14341 Abrasit | impeller-W D.94 54.14341 Abrasit | roue-W D.94 54.14341 Abrasit | 886 | K
6022771 | Pumpengehäuse A 53.19190 Abrasit | pump housing A 51.19190 Abrasit | corps de pompe A 51.19190 Abrasit | 2437 | K
6022773 | Laufrad-M D.124 53.17903 Abrasit | impeller-M D.124 53.17903 Abrasit | roue-M D.124 53.17903 Abrasit | 486 | K
6022774 | Laufrad-M D.135 53.19185 Abrasit | impeller-M D.135 53.19185 Abrasit | roue-M D.135 53.19185 Abrasit | 727 | K
6022776 | Serienverbinder EHY454-2,5 Lötfrei blau | connecting sleeve 2,5 Lötfrei | bornier de raccordement 2,5 Lötfrei | 1 | K
6022779 | Pumpengehäuse A 53.19190 Abrasit/C0 | pump housing A 53.19190 Abrasit/C0 | corps de pompe A 53.19190 Abrasit/C0 | 2684 | K
6022780 | Laufrad-W D.135 53.18841 GG | impeller-W D.135 53.18841 GG | roue-W D.135 53.18841 GG | 889 | K
6022781 | Pumpengehäuse A G11/4 52.19189Abrasit/C0 | pump housing A G11/4 52.19189 Abrasit/C0 | corps de pompe A G11/4 52.19189 Abra/C0 | 1983 | K
6022782 | Laufrad-M D.160 53.17905 Abrasit/CO | impeller-M D.160 53.17905 Abrasit/CO | roue-M D.160 53.17905 Abrasit/CO | 807 | K
6022783 | Laufrad-M D.182 53.17905 Abrasit/CO | impeller-M D.182 53.17905 Abrasit/CO | roue-M D.182 53.17905 Abrasit/CO | 1260 | K
6022784 | Laufrad-M D.142 53.17904 Abrasit/CO | impeller-M D.142 53.17904 Abrasit/CO | roue-M D.142 53.17904 Abrasit/C0 | 706 | K
6022785 | Laufrad-M D.154 53.17904 Abrasit/CO | impeller-M D.154 53.17904 Abrasit/CO | roue-M D.154 53.17904 Abrasit/C0 | 805 | K
6022786 | Laufrad-W D.94 54.14341 Abrasit/CO | impeller-W D.94 54.14341 Abrasit/CO | roue-W D.94 54.14341 Abrasit/CO | 1157 | K
6022787 | Laufrad-W D.103 54.14341 Abrasit/CO | impeller-W D.103 54.14341 Abrasit/CO | roue-W D.103 54.14341 Abrasit/CO | 1157 | K
6022788 | Laufrad-W D.97 54.17902 Abrasit | impeller-W D.97 54.17902 Abrasit | roue-W D.97 54.17902 Abrasit | 353 | K
6022789 | Laufrad-W D.97 54.17902 Abrasit/CO | impeller-W D.97 54.17902 Abrasit/CO | roue-W D.97 54.17902 Abrasit/CO | 544 | K
6022790 | Laufrad-W D.114 54.17902 Abrasit/C0 | impeller-W D.114 54.17902 Abrasit/C0 | roue-W D.114 54.17902 Abrasit/C0 | 536 | K
6022791 | Kabelschutzblech 7x2,5x440 A2 | cable protection sheet 7x1,5x269 A2 | tôle de protec.de câble 7x1,5x269 A2 | 65 | K
6022792 | Laufrad-M D.124 53.17906 Abrasit | impeller-M D.124 53.17906 Abrasit | roue-M D.124 53.17906 Abrasit | 409 | K
6022793 | Laufradbefestigung 54.2859 1.4021 SET | impeller fixation 54.2859 1.4021 KIT | fixation de roue 54.2859 1.4021 KIT | 68 | K
6022816 | Patenthalter P10 Kunststoff |  |  | 10 | K
6022817 | Schraubschild SG10/5 100x50 blau |  |  | 10 | K
6022820 | Laufrad-E D.200 53.13870 1.4581 | impeller-E D.200 53.13870 1.4581 | roue-E D.200 53.13870 1.4581 | 3518 | K
6022822 | Laufrad-E D.240 52.17135 GGG | impeller-E D.240 52.17135 GGG | roue-E D.240 52.17135 GGG | 2799 | K
6022832 | Kupplungsflansch 52.17587/1 GG SET | coupling flange 52.17587/1 GG KIT | bride d'accouplement 52.17587/1 GG KIT | 190 | K
6022833 | Unterteil 52.15349 Gbz SET | bottom part 52.15349 Gbz KIT | embase 52.15349 Gbz KIT | 892 | K
6022834 | Leitgehäuse 51.6663 GG SET | guide casing 51.6663 GG KIT | corps de guidage 51.6663 GG KIT | 5078 | K
6022835 | Ansaugstück 51.5866 GG SET | suction piece 51.5866 GG KIT | pièce d'aspiration 51.5866 GG KIT | 3778 | K
6022838 | Laufrad-E D.187 53.13870 1.4581 | impeller-E D.187 53.13870 1.4581 | roue-E D.187 53.13870 1.4581 | 3518 | K
6022839 | Laufrad-E D.187 53.13870 1.4517 | impeller-E D.187 53.13870 1.4517 | roue-E D.187 53.13870 1.4517 | 4488 | K
6022840 | Laufrad-E D.179 53.13870 1.4517 | impeller-E D.179 53.13870 1.4517 | roue-E D.179 53.13870 1.4517 | 2501 | K
6022841 | Laufrad-E D.171 53.13870 1.4581 | impeller-E D.171 53.13870 1.4581 | roue-E D.171 53.13870 1.4581 | 3518 | K
6022842 | Laufrad-E D.171 53.13870 1.4517 | impeller-E D.171 53.13870 1.4517 | roue-E D.171 53.13870 1.4517 | 3414 | K
6022845 | Laufrad-E D.147 53.13870 1.4581 | impeller-E D.147 53.13870 1.4581 | roue-E D.147 53.13870 1.4581 | 3518 | K
6022847 | Pumpengehäuse Q100 51.10683 GG | pump housing Q100 51.10683 GG | corps de pompe Q100 51.10683 GG | 755 | K
6022848 | Pumpengehäuse Q100 51.10683 1.4581 | pump housing Q100 51.10683 1.4581 | corps de pompe Q100 51.10683 1.4581 | 4618 | K
6022849 | Putzlochdeckel 53.10685 1.4517 | inspection cover 53.10685 1.4517 | trappe d'inspection 53.10685 1.4517 | 414 | K
6022867 | RED-ST 168,3x2,6-114,3x2,6DIN2616 1.4571 | RED-ST 168,3x2,6-114,3x2,6DIN2616 1.4571 | RED-ST 168,3x2,6-114,3x2,6DIN2616 1.4571 | 214 | K
6022868 | Flansch 100 114,3 DIN2633/C A4 | flange 100 114,3 DIN2633/C A4 | bride 100 114,3 DIN2633/C A4 | 234 | K
6022872 | Laufrad-M D.124 53.1029 GGG | impeller-M D.124 53.1029 GGG | roue-M D.124 53.1029 GGG | 367 | K
6022873 | Laufrad-M D.124 53.1029 1.4581 | impeller-M D.124 53.1029 1.4581 | roue-M D.124 53.1029 1.4581 | 736 | K
6022874 | Laufrad-M D.124 53.1029 GGG/C0 | impeller-M D.124 53.1029 GGG/C0 | roue-M D.124 53.1029 GGG/C0 | 497 | K
6022883 | Dichtung 355,6/275X3 KTW 70Shore | gasket 355,6/275x3 KTW 70Shore | joint 355,6/275x3 KTW 70Shore | 151 | K
6022884 | Ansaugstück 51.15365 GG SET | suction piece 51.15365 GG KIT | pièce d'aspiration 51.15365 GG KIT | 449 | K
6022885 | Pumpenwelle D.20x326 53.15367 1.4021 SET | pump shaft D.20x326 53.15367 1.4021 KIT | arbre de pom D.20x326 53.15367 1.4021 SE | 487 | K
6022890 | Pumpenwelle D.30x1378 53.18395 1.4122 | pump shaft D.30x1378 53.18395 1.4122 | arbre de pompe D.30x1378 53.18395 1.4122 | 1537 | K
6022891 | Pumpenwelle D.30x1648 53.18395 1.4122 | pump shaft D.30x1648 53.18395 1.4122 | arbre de pompe D.30x1648 53.18395 1.4122 | 1845 | K
6022896 | Pumpengehäuse Q80 51.16436/1 GG | pump housing Q80 51.16436/1 GG | corps de pompe Q80 51.16436/1 GG | 433 | K
6022897 | Motorgehäuse 50.18945 1.4581 | motor casing 50.18945 1.4581 | corps du moteur 50.18945 1.4581 | 2071 | K
6022898 | Dichtungsgehäuse D.160g6 50.18946 1.4581 | sealing casing D.160g6 50.18946 1.4581 | Corps d' étanchéité D.160 50.18946 4581 | 1204 | K
6022915 | Saugstutzen 53.14505 GG SET | suction port 53.14505 GG KIT | pièce d'aspiration 53.14505 GG KIT | 223 | K
6022916 | Kabelschuh LF RSQ7125 A6-16 | cable shoe LF RSQ7125 A6-16 | cosse de câble LF RSQ7125 A6-16 | 1 | K
6022917 | Laufrad-E D.130 53.17714 GGG | impeller-E D.130 53.17714 GGG | roue-E D.130 53.17714 GGG | 703 | K
6022918 | Laufrad-E D.120 53.17714 GGG | impeller-E D.120 53.17714 GGG | roue-E D.120 53.17714 GGG | 703 | K
6022920 | Wickelmaterial NU80-2/45 400 50Hz D PVC | winding mater. NU80-2/45 400 50Hz D PVC | fil de matéri. NU80-2/45 400 50Hz D PVC | 863 | K
6022921 | Stator T12+Ex-2/6 230/400V 50Hz | stator T12+Ex-2/6 230/400V 50Hz | stator T12+Ex-2/6 230/400V 50Hz | 608 | K
6022923 | Motorgehäuse 50.18947 1.4581 | motor casing 50.18947 1.4581 | corps du moteur 50.18947 1.4581 | 2278 | K
6022924 | Motorgehäuse 50.18948 1.4581 | motor casing 50.18948 1.4581 | corps du moteur 50.18948 1.4581 | 3035 | K
6022925 | Dichtungsgehäuse D.152g6 52.18949 1.4581 | sealing casing D.152g6 52.18949 1.4581 | corps d' étanchéité D.152 18949 1.4581 | 1425 | K
6022927 | I-Profil 160x74 DIN1025-1 St37-2 | I-profile 160x74 DIN1025-1 St37-2 | profiles en I 160x74 DIN1025-1 St37-2 | 104 | K
6022940 | Pumpengehäuse Q80 51.17898 GG SET | pump housing Q80 51.17898 GG KIT | corps de pompe Q80 51.17898 GG KIT | 403 | K
6022942 | Kupplungsflansch 52.10019/1 GG SET | coupling flange 52.10019/1 GG KIT | bride d'accouplement 52.10019/1 GG KIT | 308 | L
6022943 | Ring D.240/130x35 St | ring D.240/130x35 St | bague D.240/130x35 St | 383 | K
6022946 | Kabel S07RC4N8-F 4G35 rund | cable S07RC4N8-F 4G35 round | câble S07RC4N8-F 4G35 rond | 91 | K
6022949 | Motordeckel D.95,8 51.17219 GG SET | motor cover D.95,8 51.17219 GG KIT | couvercle du moteur D.95,8 51.17219 GGKI | 87 | K
6022959 | Schraube M10x110 DIN931 10.9 Geomet | screw M10x110 DIN931 10.9 Geomet | vis M10x110 DIN931 10.9 Geomet | 5 | K
6022960 | Führungshalter RB/2R 52.15393 Stvz SET | guide bracket RB/2R 52.15393 Stvz KIT | appui de guidage RB/2R 52.15393 Stvz KIT | 721 | K
6022977 | Dichtring D.18/8,5x7 EPDM | seal ring D.18/8,5x7 EPDM | bague d'étanchéité D.18/8,5x7 EPDM | 38 | K
6022978 | Dichtring D.18,2/6x7 EPDM | seal ring D.18,2/6x7 EPDM | bague d'étanchéité D.18,2/6x7 EPDM | 40 | K
6022979 | Spaltring D.250x35 54.10225 1.4470 | neck ring D.250x35 54.10225 1.4470 | bague d'usure D.250x35 10225 1.4470 | 883 | K
6023426 | Trafoöl | transformer oil | huile pour transformateurs | 11 | K
6023428 | Pumpenwelle D.48x467 53.6768/3 1.4462 | pump shaft D.48x467 53.6768/3 1.4462 | arbre de pompe D.48x467 53.6768/3 1.4462 | 1661 | K
6023429 | Pumpenwelle D.48x647 53.6768/3 1.4462 | pump shaft D.48x647 53.6768/3 1.4462 | arbre de pompe D.48x647 53.6768/3 1.4462 | 1130 | K
6023430 | Pumpenwelle D.48x827 53.6768/3 1.4462 | pump shaft D.48x827 53.6768/3 1.4462 | arbre de pompe D.48x827 53.6768/3 1.4462 | 1903 | K
6023440 | GRD. MG1/48-G25-E1 SET | mechanical shaft seal MG1/48-G25-E1 KIT | garniture mécanique MG1/48-G25-E1 KIT | 304 | K
6023447 | Ansaugstück 51.17053 GG A | suction piece 51.17053 GG A | pièce d'aspiration 51.17053 GG A | 1654 | K
6023455 | Laufrad-E D.100 54.19101 1.4581 | impeller-E D.100 54.19101 1.4581 | roue-E D.100 54.19101 1.4581 | 1386 | K
6023456 | Laufrad-E D.112 54.19102 1.4581 | impeller-E D.112 54.19102 1.4581 | roue-E D.112 54.19102 1.4581 | 1386 | K
6023457 | Laufrad-E D.125 54.19102 1.4581 | impeller-E D.125 54.19102 1.4581 | roue-E D.125 54.19102 1.4581 | 1386 | K
6023458 | Laufrad-E D.140 54.19103 1.4581 | impeller-E D.140 54.19103 1.4581 | roue-E D.140 54.19103 1.4581 | 1386 | K
6023459 | Laufrad-E D.144 54.19103 1.4581 | impeller-E D.144 54.19103 1.4581 | roue-E D.144 54.19103 1.4581 | 1386 | K
6023485 | Reparaturkit Ceram C0 schw. 500 ml SET | Ceram C0 Black 500ml Kit | Ceram C0 noir 500 ml KIT | 351 | K
6023486 | Stator F17-2/8 400/690 50Hz | stator F17-2/8 400/690 50Hz | stator F17-2/8 400/690 50Hz | 1040 | L
6023487 | Stator F17-2/15 400/690 50Hz | stator F17-2/15 400/690 50Hz | stator F17-2/15 400/690 50Hz | 1140 | L
6023488 | Stator FO172-4/8 230/400 50Hz | stator FO172-4/8 230/400 50Hz | stator FO172-4/8 230/400 50Hz | 1121 | K
6023489 | Stator FO172-4/12 400/690 50Hz | stator FO172-4/12 400/690 50Hz | stator FO172-4/12 400/690 50Hz | 1121 | L
6023490 | Stator FO172-4/8 230/460 60Hz | stator FO172-4/8 230/460 60Hz | stator FO172-4/8 230/460 60Hz | 1261 | K
6023491 | Stator FO172-4/12 230/460 60Hz | stator FO172-4/12 230/460 60Hz | stator FO172-4/12 230/460 60Hz | 1402 | K
6023492 | Stator FO172-6/8 230/400 50Hz | stator FO172-6/8 230/400 50Hz | stator FO172-6/8 230/400 50Hz | 1261 | K
6023493 | Stator FO172-6/12 230/400 50Hz | stator FO172-6/12 230/400 50Hz | stator FO172-6/12 230/400 50Hz | 1261 | K
6023494 | Stator FK202-2/17 400/690 50Hz | stator FK202-2/17 400/690 50Hz | stator FK202-2/17 400/690 50Hz | 2019 | K
6023495 | Stator FK202-2/22 400/690 50Hz | stator FK202-2/22 400/690 50Hz | stator FK202-2/22 400/690 50Hz | 2163 | K
6023496 | Stator FK202-4/12 400/690 50Hz | stator FK202-4/12 400/690 50Hz | stator FK202-4/12 400/690 50Hz | 1443 | K
6023497 | Stator FK202-4/17 400/690 50Hz | stator FK202-4/17 400/690 50Hz | stator FK202-4/17 400/690 50Hz | 1588 | K
6023498 | Stator FK202-4/22 400/690 50Hz | stator FK202-4/22 400/690 50Hz | stator FK202-4/22 400/690 50Hz | 1734 | L
6023499 | Stator FK202-4/27 400/690 50Hz | stator FK202-4/27 400/690 50Hz | stator FK202-4/27 400/690 50Hz | 1877 | L
6023501 | Stator T12-2/6 400 50Hz VN01 | stator T12-2/6 400 50Hz VN01 | stator T12-2/6 400 50Hz VN01 | 462 | K
6023502 | Stator T12-2/6 500 50Hz VN01 | stator T12-2/6 500 50Hz VN01 | stator T12-2/6 500 50Hz VN01 | 462 | K
6023503 | Stator T12-4/6 400 50Hz VN01 | stator T12-4/6 400 50Hz VN01 | stator T12-4/6 400 50Hz VN01 | 505 | K
6023504 | Stator T12-2/11 400 50Hz VN01 | stator T12-2/11 400 50Hz VN01 | stator T12-2/11 400 50Hz VN01 | 505 | L
6023505 | Stator F17-2/8 230/400 50Hz | stator F17-2/8 230/400 50Hz | stator F17-2/8 230/400 50Hz | 1040 | K
6023506 | Stator F17-2/15 230/400 50Hz | stator F17-2/15 230 50Hz | stator F17-2/15 230 50Hz | 1140 | K
6023507 | Stator F12-4/6 400 50Hz VN 01 | stator F12-4/6 400 50Hz VN 01 | stator F12-4/6 400 50Hz VN 01 | 447 | K
6023508 | Stator F17-2/8 500 50Hz VN01 | stator F17-2/8 500 50Hz VN01 | stator F17-2/8 500 50Hz VN01 | 1040 | K
6023509 | Stator F17-2/15 500 50Hz VN01 | stator F17-2/15 500 50Hz VN01 | stator F17-2/15 500 50Hz VN01 | 1140 | K
6023510 | Stator T13-4/9 400 50Hz VN01 | stator T13-4/9 400 50Hz VN01 | stator T13-4/9 400 50Hz VN01 | 1082 | K
6023511 | Stator T13-2/12 400 50Hz 2BI140 VN01 | stator T13-2/12 400 50Hz 2BI140 VN01 | stator T13-2/12 400 50Hz 2BI140 VN01 | 617 | L
6023512 | Stator T17-4/16 400/690 50Hz Ex | stator T17-4/16 400/690 50Hz Ex | stator T17-4/16 400/690 50Hz Ex | 779 | L
6023513 | Stator T17-4/8 400 50Hz VN01 | stator T17-4/8 400 50Hz VN01 | stator T17-4/8 400 50Hz VN01 | 779 | K
6023514 | Stator T17-4/8 400 50Hz Ex VN01 | stator T17-4/8 400 50Hz Ex VN01 | stator T17-4/8 400 50Hz Ex VN01 | 779 | K
6023515 | Stator T17-8/8 400 50Hz VN01 | stator T17-8/8 400 50Hz VN01 | stator T17-8/8 400 50Hz VN01 | 1734 | K
6023516 | Stator F13-2/9 500 50Hz VN01 | stator F13-2/9 500 50Hz VN01 | stator F13-2/9 500 50Hz VN01 | 536 | K
6023517 | Stator F13-2/9 415 50Hz VN01 | stator F13-2/9 415 50Hz VN01 | stator F13-2/9 415 50Hz VN01 | 536 | K
6023518 | Stator F13-4/9 230/400 50Hz | stator F13-4/9 230 50Hz | stator F13-4/9 230 50Hz | 1017 | K
6023519 | Stator T17-6/8 400 50Hz VN01 | stator T17-6/8 400 50Hz VN01 | stator T17-6/8 400 50Hz VN01 | 779 | K
6023521 | Stator T17-6/8 400 50Hz Ex VN01 | stator T17-6/8 400 50Hz Ex VN01 | stator T17-6/8 400 50Hz Ex VN01 | 779 | K
6023522 | Stator T17-6/16 400/690 50Hz | stator T17-6/16 400/690 50Hz | stator T17-6/16 400/690 50Hz | 925 | K
6023523 | Stator T17-6/16 400/690 50Hz Ex | stator T17-6/16 400/690 50Hz Ex | stator T17-6/16 400/690 50Hz Ex | 925 | K
6023524 | Stator T17-4/12 400/690 50Hz | stator T17-4/12 400/690 50Hz | stator T17-4/12 400/690 50Hz | 779 | K
6023525 | Stator T17-4/12 400/690 50Hz Ex | stator T17-4/12 400/690 50Hz Ex | stator T17-4/12 400/690 50Hz Ex | 779 | L
6023526 | Stator T17-4/8V 400 50Hz VN01 | stator T17-4/8V 400 50Hz VN01 | stator T17-4/8V 400 50Hz VN01 | 779 | K
6023527 | Stator T17-4/8V 400 50Hz Ex VN01 | stator T17-4/8V 400 50Hz Ex VN01 | stator T17-4/8V 400 50Hz Ex VN01 | 779 | K
6023528 | Stator T20-4/27 400/690 50Hz | stator T20-4/27 400/690 50Hz | stator T20-4/27 400/690 50Hz | 1877 | K
6023529 | Stator T20-4/22 400/690 50Hz | stator T20-4/22 400/690 50Hz | stator T20-4/22 400/690 50Hz | 1734 | K
6023530 | Stator T20-4/17 400/690 50Hz | stator T20-4/17 400/690 50Hz | stator T20-4/17 400/690 50Hz | 1588 | L
6023531 | Stator F12-2/6 230/400 50Hz | stator F12-2/6 230 50Hz | stator F12-2/6 230 50Hz | 390 | K
6023532 | Stator F12-2/6 400 50Hz VN 01 | stator F12-2/6 400 50Hz VN 01 | stator F12-2/6 400 50Hz VN 01 | 390 | K
6023533 | Stator F12-2/6 415 50Hz VN 01 | stator F12-2/6 415 50Hz VN 01 | stator F12-2/6 415 50Hz VN 01 | 390 | K
6023534 | Stator F12-2/6 500 50Hz VN 01 | stator F12-2/6 500 50Hz VN 01 | stator F12-2/6 500 50Hz VN 01 | 390 | K
6023535 | Stator F12-2/6 230E 50Hz Ser11 | stator F12-2/6 230E 50Hz Ser11 | stator F12-2/6 230E 50Hz Ser11 | 390 | L
6023536 | Stator F12-2/6 230E 60Hz Ser11 | stator F12-2/6 230E 60Hz Ser11 | stator F12-2/6 230E 60Hz Ser11 | 390 | K
6023537 | Stator F12-2/6 230/400 60Hz | stator F12-2/6 230/400 60Hz | stator F12-2/6 230/400 60Hz | 390 | K
6023538 | Stator F12-2/9 230/400 50Hz | stator F12-2/9 230/400 50Hz | stator F12-2/9 230/400 50Hz | 447 | L
6023539 | Stator F12-2/9 415 50Hz VN 01 | stator F12-2/9 415 50Hz VN 01 | stator F12-2/9 415 50Hz VN 01 | 573 | K
6023540 | Stator F12-2/9 500 50Hz VN 01 | stator F12-2/9 500 50Hz VN 01 | stator F12-2/9 500 50Hz VN 01 | 447 | K
6023541 | Stator F12-2/9 230E 50Hz Ser11 | stator F12-2/9 230E 50Hz Ser11 | stator F12-2/9 230E 50Hz Ser11 | 447 | L
6023542 | Stator F12-2/9 220/380 60Hz | stator F12-2/9 220/380 60Hz | stator F12-2/9 220/380 60Hz | 447 | K
6023549 | Laufrad-E D.114 53.17714 GGG | impeller-E D.114 53.17714 GGG | roue-E D.114 53.17714 GGG | 703 | K
6023550 | Laufrad-E D.110 53.17714 GGG | impeller-E D.110 53.17714 GGG | roue-E D.110 53.17714 GGG | 703 | K
6023551 | Laufrad-E D.106 53.17714 GGG | impeller-E D.106 53.17714 GGG | roue-E D.106 53.17714 GGG | 703 | K
6023552 | Laufrad-E D.102 53.17714 GGG | impeller-E D.102 53.17714 GGG | roue-E D.102 53.17714 GGG | 703 | K
6023553 | Pumpengehäuse Q80 52.17591 GG Spr.4470 | pump housing Q80 52.17591 GG Spr.4470 | corps de pompe Q80 52.17591 GG Spr.4470 | 748 | K
6023554 | Schraube M8x16 DIN933 A4-70 | screw M8x16 DIN933 A4-70 | vis M8x16 DIN933 A4-70 | 1 | K
6023557 | Wickelmaterial NU80-2/45 480 60Hz D PVC | winding mater. NU80-2/45 480 60Hz D PVC | fil de matéri. NU80-2/45 480 60Hz D PVC | 1021 | K
6023559 | Schraube M10x60 DIN933 A4-70 | screw M10x60 DIN933 A4-70 | vis M10x60 DIN933 A4-70 | 3 | K
6023560 | O-Ring ID.94,84x3,53 FPM80 Viton | o-ring ID.94,84x3,53 FPM80 Viton | joint torique ID.94,84x3,53 FPM80 Viton | 18 | K
6023567 | Saugstutzen 52.13841 1.4581 SET | suction port 52.13841 1.4581 KIT | pièce d'aspiration 52.13841 1.4581 KIT | 1189 | K
6023577 | Leitgehäuse 52.10568 GG SET | guide casing 52.10568 GG KIT | corps de guidage 52.10568 GG KIT | 372 | K
6023590 | Laufrad-W D.225 52.18162 1.4581 | impeller-W D.225 52.18162 1.4581 | roue-W D.225 52.18162 1.4581 | 1972 | K
6023591 | Laufrad-W D.190 52.18162 1.4581 | impeller-W D.190 52.18162 1.4581 | roue-W D.190 52.18162 1.4581 | 2065 | K
6023592 | Laufrad-W D.160 52.18162 1.4581 | impeller-W D.160 52.18162 1.4581 | roue-W D.160 52.18162 1.4581 | 2065 | K
6023593 | Laufrad-W D.260 52.18164 Abrasit | impeller-W D.260 52.18164 Abrasit | roue-W D.260 52.18164 Abrasit | 2399 | K
6023594 | Laufrad-W D.250 52.18164 Abrasit | impeller-W D.250 52.18164 Abrasit | roue-W D.250 52.18164 Abrasit | 2399 | K
6023595 | Laufrad-W D.225 52.18164 Abrasit | impeller-W D.225 52.18164 Abrasit | roue-W D.225 52.18164 Abrasit | 2399 | K
6023596 | Laufrad-W D.200 52.18164 Abrasit | impeller-W D.200 52.18164 Abrasit | roue-W D.200 52.18164 Abrasit | 2399 | K
6023597 | Laufrad-W D.190 52.18164 Abrasit | impeller-W D.190 52.18164 Abrasit | roue-W D.190 52.18164 Abrasit | 2399 | K
6023598 | Laufrad-W D.180 52.18164 Abrasit | impeller-W D.180 52.18164 Abrasit | roue-W D.180 52.18164 Abrasit | 2399 | K
6023599 | Laufrad-W D.170 52.18164 Abrasit | impeller-W D.170 52.18164 Abrasit | roue-W D.170 52.18164 Abrasit | 2399 | K
6023600 | Laufrad-W D.160 52.18164 Abrasit | impeller-W D.160 52.18164 Abrasit | roue-W D.160 52.18164 Abrasit | 2399 | L
6023601 | Laufrad-W D.150 52.18164 Abrasit | impeller-W D.150 52.18164 Abrasit | roue-W D.150 52.18164 Abrasit | 2399 | K
6023611 | Motorgehäuse 52.2924/1 GG SET | motor casing 52.2924/1 GG KIT | corps du moteur 52.2924/1 GG KIT | 226 | K
6023614 | Reparaturkit Ceram C0 schw. 100 ml SET | Ceram C0 black 100 ml KIT | Ceram C0 noir 100ml KIT | 94 | K
6023618 | Reparaturkit Ceram C1 schw. 100 ml SET | Ceram C1 black 100 ml KIT | Ceram C1 noir 100ml KIT | 94 | K
6023619 | Reparaturkit Ceram C1 schw. 250 ml SET | Ceram C1 black 250 ml KIT | Ceram C1 noir 250 ml KIT | 189 | K
6023620 | Reparaturkit Ceram C1 schw. 1000 ml SET | Ceram C1 black 1000 ml KIT | Ceram C1 noir 1000 ml KIT | 478 | L
6023621 | Reparaturkit Ceram C2 grau 100 ml SET | Ceram C2 grey 100 ml KIT | Ceram C2 gris 100 ml KIT | 101 | K
6023622 | Reparaturkit Ceram C2 grau 250 ml SET | Ceram C2 grey 250 ml KIT | Ceram C2 gris 250 ml KIT | 203 | K
6023623 | Reparaturkit Ceram C2 grau 500 ml SET | Ceram C2 grey 500 ml KIT | Ceram C2 gris 500 ml KIT | 361 | K
6023624 | Reparaturkit Ceram C3 braun 100 ml SET | Ceram C3 brown 100 ml KIT | Ceram C3 brun 100 ml KIT | 116 | K
6023625 | Reparaturkit Ceram C3 braun 250 ml SET | Ceram C3 brown 250 ml KIT | Ceram C3 brun 250 ml KIT | 243 | K
6023626 | Reparaturkit Ceram C3 braun 500 ml SET | Ceram C3 brown 500 ml KIT | Ceram C3 brun 500 ml KIT | 461 | K
6023641 | Stützblech 15x32 A4 | supporting sheet 15x32 A4 | tôle de d'appui 15x32 A4 | 12 | K
6023644 | Kabelabdichtung 10,7x28,8 EPDM 50 Sh | cable sealing 10,7x28,8 EPDM 50 Sh | joint de câble 10,7x28,8 EPDM 50 Sh | 66 | K
6023653 | Welle für Rührkopf L185 53.17683 St/2xC1 | shaft for mixer head L185 53.17683 St/2x | arbre pour agitateur méc L185 53.17683 S | 279 | K
6023663 | Zwischenflansch 53.11357 GG | intermediate flange 53.11357 GG | bride intermédiaire 53.11357 GG | 156 | K
6023666 | Motorhaube 51.10479 GG | motor hood 51.10479 GG | capot du moteur 51.10479 GG | 477 | K
6023676 | Scherfedern für ZSM DN250 A2 |  |  | 78 | K
6023679 | Tauchglocke (Rezipient) D.200 GG |  |  | 1310 | K
6023683 | Rückschlagv. DN80PN16 RV283 GG | non-return valve DN80PN16 RV283 GG | clapet de retenue DN80PN16 RV283 GG | 2522 | K
6023684 | Laufrad-E D.275 52.11206/1 GGG | impeller-E D.275 52.11206/1 GGG | roue-E D.275 52.11206/1 GGG | 1242 | K
6023689 | Laufrad-E D.260 52.11435/1 1.4517 | impeller-E D.260 52.11435/1 1.4517 | roue-E D.260 52.11435/1 1.4517 | 6972 | K
6023697 | Laufrad-E D.215 52.11438/1 1.4517 | impeller-E D.215 52.11438/1 1.4517 | roue-E D.215 52.11438/1 1.4517 | 7422 | K
6023699 | Laufrad-E D.245 52.16802 GGG | impeller-E D.245 52.16802 GGG | roue-E D.245 52.16802 GGG | 1714 | K
6023705 | Pumpengehäuse Q100 50.11201 1.4517 | pump housing Q100 50.11201 1.4517 | corps de pompe Q100 50.11201 1.4517 | 5378 | K
6023706 | Pumpengehäuse Q100 50.11201 GG | pump housing Q100 50.11201 GG | corps de pompe Q100 50.11201 GG | 1165 | K
6023708 | Laufrad-D D.278 52.15136 GG | impeller-D D.278 52.15136 GG | roue-D D.278 52.15136 GG | 1760 | K
6023709 | Laufrad-D D.263 52.15136 GG | impeller-D D.263 52.15136 GG | roue-D D.263 52.15136 GG | 1760 | K
6023710 | Laufrad-D D.248 52.15136 GG | impeller-D D.248 52.15136 GG | roue-D D.248 52.15136 GG | 1760 | K
6023711 | Laufrad-D D.233 52.15136 GG | impeller-D D.233 52.15136 GG | roue-D D.233 52.15136 GG | 1760 | K
6023712 | Laufrad-D D.218 52.15136 GG | impeller-D D.218 52.15136 GG | roue-D D.218 52.15136 GG | 1760 | K
6023713 | Laufrad-D D.203 52.15136 GG | impeller-D D.203 52.15136 GG | roue-D D.203 52.15136 GG | 1760 | K
6023714 | Schraube M12x80 DIN939 A4-70 | screw M12x80 DIN939 A4-70 | vis M12x80 DIN939 A4-70 | 34 | K
6023717 | Schraube M20x65 DIN931 A4-70 | screw M20x65 DIN931 A4-70 | vis M20x65 DIN931 A4-70 | 10 | K
6023718 | Laufrad-S D.280 52.12246 GGG | impeller-S D.280 52.12246 GGG | roue-S D.280 52.12246 GGG | 4076 | K
6023719 | Laufrad-S D.325 52.12247 GGG | impeller-S D.325 52.12247 GGG | roue-S D.325 52.12247 GGG | 4076 | K
6023720 | Laufrad-SF D.110 52.17298 GGG | impeller-SF D.110 52.17298 GGG | roue-SF D.110 52.17298 GGG | 3837 | K
6023727 | Pumpengehäuse Q80 50.16727 GG | pump housing Q80 50.16727 GG | corps de pompe Q80 50.16727 GG | 1173 | K
6023730 | Dübel M8x30 HKD-SR 1.4401 | dowel M8x30 HKD-SR 1.4401 | cheville M8x30 HKD-SR 1.4401 | 7 | K
6023731 | Dübel M6x25 HKD-SR 1.4401 | dowel M6x25 HKD-SR 1.4401 | cheville M6x25 HKD-SR 1.4401 | 6 | K
6023733 | Dübel M16x65 HKD-SR 1.4401 | dowel M16x65 HKD-SR 1.4401 | cheville M16x65 HKD-SR 1.4401 | 42 | K
6023737 | Ermeto-Verschr. DS-WH22 LR Stvz | Ermeto-pipe union DS-WH22 LR Stvz | Ermeto-raccord-union DS-WH22 LR Stvz | 105 | K
6023745 | Wellenhülse D.70/55 55.6731 1.4401 | shaft sleeve D.70/55 55.6731 1.4401 | boîte d'arbre D.70/55 55.6731 1.4401 | 1486 | K
6023747 | Leitgehäuse 51.1015/1 Gbz | guide casing 51.1015/1 Gbz | corps de guidage 51.1015/1 Gbz | 5498 | K
6023748 | Endleitgehäuse 51.1016/1 Gbz | top guide casing 51.1016/1 Gbz | corps diffuseur supérieure 51.1016/1 Gbz | 5352 | K
6023756 | Druckstutzen 51.10191 GG 200/16 | discharge piece 51.10191 GG 200/16 | pièce de refoulement 51.10191 GG 200/16 | 1486 | K
6023757 | Druckstutzen 51.10191 Gbz 200/16 | discharge piece 51.10191 Gbz 200/16 | pièce de refoulement 51.10191 Gbz 200/16 | 4459 | K
6023758 | Druckstutzen 51.10192 GG 200/25 | discharge piece 51.10192 GG 200/25 | pièce de refoulement 51.10192 GG 200/25 | 1609 | K
6023759 | Druckstutzen 51.10192 9.0975 200/25 | discharge piece 51.10192 9.0975 200/25 | pièce de refoulement 51.10192 9.0975 200 | 4757 | K
6023760 | Ansaugstück 51.15016 GG A | suction piece 51.15016 GG A | pièce d'aspiration 51.15016 GG A | 2633 | K
6023761 | Druckstutzen 51.10778 GGG 200/40 | discharge piece 51.10778 GGG 200/40 | pièce de refoulement 51.10778 GGG 200/40 | 2070 | K
6023764 | Druckstutzen 51.10778 9.0975 200/40 | discharge piece 51.10788 9.0975 200/40 | pièce de refoulement 51.10788 9.0975 200 | 5054 | K
6023766 | Druckstutzen 51.1014 Gbz 250/10 | discharge piece 51.1014 Gbz 250/10 | pièce de refoulement 51.1014 Gbz 250/10 | 4337 | K
6023769 | Druckstutzen 51.1013 GG 250/16 | discharge piece 51.1013 GG 250/16 | pièce de refoulement 51.1013 GG 250/16 | 1815 | K
6023770 | Druckstutzen 51.1013 Gbz 250/16 | discharge piece 51.1013 GG 250/16 | pièce de refoulement 51.1013 GG 250/16 | 4314 | K
6023771 | Druckstutzen 51.10193 GG 250/16 | discharge piece 51.10193 GG 250/16 | pièce de refoulement 51.10193 GG 250/16 | 1775 | K
6023772 | Druckstutzen 51.10193 Gbz 250/16 | discharge piece 51.10193 Gbz 250/16 | pièce de refoulement 51.10193 Gbz 250/1 | 4757 | K
6023775 | Kabelabdichtung 16050 VN09 SET | cable sealing 16050 VN09 KIT | joint de câble 16050 VN09 KIT | 42 | K
6023780 | Druckstutzen 51.10194 GG 250/25 | discharge piece 51.10194 GG 250/25 | pièce de refoulement 51.10194 GG 250/25 | 1572 | K
6023781 | Druckstutzen 51.10194 9.0975 250/25 | discharge piece 51.10194 9.0975 250/25 | pièce de refoulement 51.10194 9.0975 250 | 5204 | K
6023782 | Ansaugstück 51.15016/2 GG | suction piece 51.15016/2 GG | pièce d'aspiration 51.15016/2 GG | 2434 | K
6023783 | Ansaugstück 51.15016/2 Gbz | suction piece 51.15016/2 Gbz | pièce d'aspiration 51.15016/2 Gbz | 4563 | K
6023784 | Ansaugstück 51.15016/2 GG A | suction piece 51.15016/2 GG A | pièce d'aspiration 51.15016/2 GG A | 2734 | K
6023785 | Ansaugstück 51.15016/2 Gbz A | suction piece 51.15016/2 Gbz A | pièce d'aspiration 51.15016/2 Gbz A | 6347 | K
6023787 | GRD. MG1/70-G25-E1 E3GG SET | mechanical shaft seal MG1/70-G25-E1 E3GG | garniture mécanique MG1/70-G25-E1 E3GG S | 1027 | K
6023796 | Pumpenwelle D.55x879 53.17942 1.4021 | pump shaft D.55x879 53.17942 1.4021 | arbre de pompe D.55x879 53.17942 1.4021 | 1293 | K
6023797 | Pumpenwelle D.55x879 53.17942 1.4122 | pump shaft D.55x879 53.17942 1.4122 | arbre de pompe D.55x879 53.17942 1.4122 | 1457 | K
6023883 | Laufrad-E D.340 52.19170 GG | impeller-E D.340 52.19170 GG | roue-E D.340 52.19170 GG | 3760 | K
6023884 | Laufrad-E D.320 52.19170 GG | impeller-E D.320 52.19170 GG | roue-E D.320 52.19170 GG | 3654 | K
6023885 | Laufrad-E D.300 52.19170 GG | impeller-E D.300 52.19170 GG | roue-E D.300 52.19170 GG | 3654 | K
6023886 | Laufrad-E D.280 52.19170 GG | impeller-E D.280 52.19170 GG | roue-E D.280 52.19170 GG | 3654 | K
6023887 | Laufrad-E D.260 52.19170 GG | impeller-E D.260 52.19170 GG | roue-E D.260 52.19170 GG | 3654 | K
6023888 | Laufrad-E D.340 52.18830 GG | impeller-E D.340 52.18830 GG | roue-E D.340 52.18830 GG | 3654 | K
6023889 | Laufrad-E D.320 52.18830 GG | impeller-E D.320 52.18830 GG | roue-E D.320 52.18830 GG | 3654 | K
6023890 | Laufrad-E D.300 52.18830 GG | impeller-E D.300 52.18830 GG | roue-E D.300 52.18830 GG | 3654 | K
6023891 | Laufrad-E D.280 52.18830 GG | impeller-E D.280 52.18830 GG | roue-E D.280 52.18830 GG | 3654 | K
6023892 | Laufrad-E D.260 52.18830 GG | impeller-E D.260 52.18830 GG | roue-E D.260 52.18830 GG | 3654 | K
6023893 | Laufrad-E D.320 52.18816 GG | impeller-E D.320 52.18816 GG | roue-E D.320 52.18816 GG | 3654 | K
6023894 | Laufrad-E D.300 52.18816 GG | impeller-E D.300 52.18816 GG | roue-E D.300 52.18816 GG | 3654 | K
6023895 | Laufrad-E D.280 52.18816 GG | impeller-E D.280 52.18816 GG | roue-E D.280 52.18816 GG | 3654 | K
6023896 | Laufrad-E D.260 52.18816 GG | impeller-E D.260 52.18816 GG | roue-E D.260 52.18816 GG | 3654 | K
6023897 | KabelNTSCGEWÖU 3x25+3x25/3 rund 3kV | cable NTSCGEWÖU 3x25+3x25/3 round 3kV | câble NTSCGEWÖU 3x25+3x25/3 rond 3kV | 124 | K
6023898 | Doppelführungshalter 53.19173 Stvz | double guide bracket 53.19173 Stvz | appui de guidage double 53.19173 Stvz | 968 | K
6023899 | Rohrschelle DN350 53.19174 Stvz | pipe clamp DN350 53.19174 Stvz | collier de tuyau DN350 53.19174 Stvz | 341 | K
6023900 | Rohrschelle DN350 53.19175 Stvz | pipe clamp DN350 53.19175 Stvz | collier de tuyau DN350 53.19175 Stvz | 409 | K
6023966 | Welle für Rührkopf L235 53.17683 St/2xC1 | shaft for mixer head L235 53.17683 St/2x | arbre pour agitateur méc L235 53.17683 S | 676 | K
6023967 | Welle für Rührkopf L197 53.17683 St/2xC1 | shaft for mixer head L197 53.17683 St/2x | arbre pour agitateur méc L197 53.17683 S | 279 | K
6023968 | Welle für Rührkopf L287 53.17683 St/2xC1 | shaft for mixer head L287 53.17683 St/2x | arbre pour agitateur méc L287 53.17683 S | 492 | K
6023969 | Welle für Rührkopf L302 53.17683 St/2xC1 | shaft for mixer head L302 53.17683 St/2x | arbre pour agitateur méc L302 53.17683 S | 511 | K
6023970 | Welle für Rührkopf L240 53.17683 St/2xC1 | shaft for mixer head L240 53.17683 St/2x | arbre pour agitateur méc L240 53.17683 S | 371 | K
6023991 | Schaltgerät CEEM16W 2,5A, 10m SVA | switch box CEEM16W 2,5A, 10m SVA | apparail distribution CEEM16W 2,5A, 10m | 273 | K
6023992 | Schaltgerät CEEM16W 6,3A, 20m SVA | switch box CEEM16W 6,3A, 20m SVA | apparail distribution CEEM16W 6,3A, 20m | 319 | K
6024002 | Kabelverschraubung M20X1,5 8-10mm PA | cable gland M20X1,5 8-10mm PA | presse-étoupe M20X1,5 8-10mm PA | 4 | K
6024003 | Kabelverschraubung M20X1,5 10-12mm PA | cable gland M20X1,5 10-12mm PA | presse-étoupe M20X1,5 10-12mm PA | 4 | K
6024004 | Kabelverschraubung M20X1,5 12-14mm PA | cable gland M20X1,5 12-14mm PA | presse-étoupe M20X1,5 12-14mm PA | 6 | K
6024005 | Kabelverschraubung M25X1,5 14-18 PA | cable gland M25X1,5 14-18 PA | presse-étoupe M25X1,5 14-18 PA | 14 | K
6024006 | Gegenmutter M20x1,5 PA | counter nut M20x1,5 - PA | contre écrou M20x1,5 - PA | 1 | K
6024007 | Gegenmutter M25x1,5 PA | counter nut M25x1,5 - PA | contre écrou M25x1,5 - PA | 1 | K
6024019 | Stecker Schuko Gummiausführung | plug rubber Schuko | fiche caoutchouc Schuko | 16 | K
6024024 | Stator T17-4/16 415/720 50Hz Ex | stator T17-4/16 415/720 50Hz Ex | stator T17-4/16 415/720 50Hz Ex | 925 | K
6024050 | Blindverschraubung PG11 DIN46320 PS | blind screwing PG16 DIN46320 PS | raccord à vis borgne PG16 DIN46320 PS | 1 | K
6024051 | Kondensator f. Motor 100µF | capacitor for motor 100µF | condensateur pour monteur 100µF | 132 | K
6024067 | Ansaugstück 51.10752/2 Gbz A | suction piece 51.10752/2 Gbz A | pièce d'aspiration 51.10752/2 Gbz A | 14604 | K
6024068 | Ansaugstück 51.10752/2 Gbz A | suction piece 51.10752/2 Gbz A | pièce d'aspiration 51.10752/2 Gbz A | 14670 | K
6024069 | Ansaugstück 51.10752/2 GGG A | suction piece 51.10752/2 GGG A | pièce d'aspiration 51.10752/2 GGG A | 6220 | K
6024070 | Ansaugstück 51.10752/2 GGG A | suction piece 51.10752/2 GGG A | pièce d'aspiration 51.10752/2 GGG A | 6287 | K
6024071 | Pumpenwelle D.65x1205 52.10768 1.4021 | pump shaft D.65x1205 52.10768 1.4021 | arbre de pompe D.65x1205 52.10768 1.4021 | 2212 | K
6024072 | Pumpenwelle D.65x1205 52.10768 1.4122 | pump shaft D.65x1205 52.10768 1.4122 | arbre de pompe D.65x1205 52.10768 1.4122 | 2301 | K
6024073 | Pumpenwelle D.65x1425 52.10768 1.4021 | pump shaft D.65x1425 52.10768 1.4021 | arbre de pompe D.65x1425 52.10768 1.4021 | 1766 | K
6024074 | Pumpenwelle D.65x1425 52.10768 1.4122 | pump shaft D.65x1425 52.10768 1.4122 | arbre de pompe D.65x1425 52.10768 1.4122 | 2553 | K
6024077 | Einlaufkonus RZP25 vz/lam. | cone RZP25 vz | cône RZP25 vz | 2655 | K
6024080 | Propeller TR50 / 4pol - PUR/A4 | propeller TR50 / 4pol - PUR/A4 | hélice TR50 / 4pol - PUR/A4 | 1104 | L
6024081 | Propeller TR50 / 6pol - PUR/A4 | propeller TR50 / 6pol - PUR/A4 | hélice TR50 / 6pol - PUR/A4 | 943 | K
6024083 | Rotor D.218,5x1330 4/55 1.7131TH H1 | rotor D.218,5x1330 4/55 1.7131TH H1 | rotor D.218,5x1330 4/55 1.7131TH H1 | 12312 | K
6024085 | Stator U157-4/55 St V | stator U157-4/55 St V | stator U157-4/55 St V | 12684 | K
6024091 | Laufrad-E D.279 52.16802 GGG | impeller-E D.279 52.16802 GGG | roue-E D.279 52.16802 GGG | 956 | K
6024109 | Motorschutzschalter 1.0-1.6 A | motor protection switch 1.0-1.6 A | disjoncteur de protect. du mot.1.0-1.6A | 84 | K
6024125 | Ansaugstück 51.10752/2 GGG | suction piece 51.10752/2 GGG | pièce d'aspiration 51.10752/2 GGG | 5897 | K
6024126 | Ansaugstück 51.10752/2 GGG | suction piece 51.10752/2 GGG | pièce d'aspiration 51.10752/2 GGG | 6114 | K
6024127 | Pumpengehäuse Q100 51.10683 1.4517 | pump housing Q100 51.10683 1.4517 | corps de pompe Q100 51.10683 1.4517 | 4917 | K
6024128 | Pumpengehäuse Q100 51.10683 GG | pump housing Q100 51.10683 GG | corps de pompe Q100 51.10683 GG | 1085 | K
6024135 | Abstreifer 60x6x356 Gummi | wiper 60x6x356 Gummi | essuyeur 60x6x356 Gummi | 178 | K
6024138 | Saugsieb 550x1360x1,5 10775 1.4571 | strainer 550x1360x1,5 10775 1.4571 | crépine 550x1360x1,5 10775 1.4571 | 820 | K
6024139 | Wellenhülse D.92,5/55 54.14360 1.4401 | shaft sleeve D.92,5/55 54.14360 1.4401 | boîte d'arbre D.92,5/55 54.14360 1.4401 | 1030 | K
6024140 | Wellenhülse D.92,5/55 54.14360 1.4021 | shaft sleeve D.92,5/55 54.14360 1.4021 | boîte d'arbre D.92,5/55 54.14360 1.4021 | 706 | K
6024148 | Laufrad-D D.430 52.15602 1.4581 | impeller-D D.430 52.15602 1.4581 | roue-D D.430 52.15602 1.4581 | 14208 | K
6024149 | Laufrad FA25.93D/30.93D-400 GGG SVA | impeller FA25.93D/30.93D-400 GGG SVA | roue FA25.93D/30.93D-400 GGG SVA | 5267 | K
6024150 | Laufrad-D D.400 52.15602 1.4581 | impeller-D D.400 52.15602 1.4581 | roue-D D.400 52.15602 1.4581 | 10909 | K
6024152 | Leitgehäuse 51.12117 GG | guide casing 51.12117 GG | corps de guidage 51.12117 GG | 1993 | K
6024154 | Laufrad-D D.380 52.15602 1.4581 | impeller-D D.380 52.15602 1.4581 | roue-D D.380 52.15602 1.4581 | 15590 | K
6024156 | Laufrad-D D.365 52.15602 1.4581 | impeller-D D.365 52.15602 1.4581 | roue-D D.365 52.15602 1.4581 | 15731 | K
6024157 | Laufrad-D D.350 52.15602 1.4581 | impeller-D D.350 52.15602 1.4581 | roue-D D.350 52.15602 1.4581 | 16057 | K
6024158 | Laufrad-D D.336 52.15602 1.4581 | impeller-D D.336 52.15602 1.4581 | roue-D D.336 52.15602 1.4581 | 15948 | K
6024159 | Laufrad FA25.93D/30.93D-380 GGG SVA | impeller FA25.93D/30.93D-380 GGG SVA | roue FA25.93D/30.93D-380 GGG SVA | 5267 | K
6024160 | Laufrad FA25.93D/30.93D-365 GGG SVA | impeller FA25.93D/30.93D-365 GGG SVA | roue FA25.93D/30.93D-365 GGG SVA | 5267 | K
6024161 | Laufrad FA25.93D/30.93D-336 GGG SVA | impeller FA25.93D/30.93D-336 GGG SVA | roue FA25.93D/30.93D-336 GGG SVA | 5267 | K
6024163 | Laufrad FA25.93D/30.93D-451 GGG SVA | impeller FA25.93D/30.93D-451 GGG SVA | roue FA25.93D/30.93D-451 GGG SVA | 5267 | K
6024164 | Laufrad FA25.93D/30.93D-430 GGG SVA | impeller FA25.93D/30.93D-430 GGG SVA | roue FA25.93D/30.93D-430 GGG SVA | 5267 | K
6024165 | Laufrad FA25.93D/30.93D-365 GGG SVA | impeller FA25.93D/30.93D-365 GGG SVA | roue FA25.93D/30.93D-365 GGG SVA | 5267 | K
6024166 | Laufrad FA25.93D/30.93D-336 GGG SVA | impeller FA25.93D/30.93D-336 GGG SVA | roue FA25.93D/30.93D-336 GGG SVA | 5267 | K
6024167 | Saugstutzen 51.15601 GG | suction port 51.15601 GG | pièce d'aspiration 51.15601 GG | 1591 | K
6024168 | Übergangsflansch St | adapter flange St | bride d`adaption St | 1570 | K
6024175 | Wickeldraht PE2+PA D.1,9/4,2/4,4 90° 3kV | winding wire PE2+PA D.1,9/4,2/4,4 90° | fil de bobinage PE2+PA D.1,9/4,2/4,4 90° | 16 | K
6024176 | Laufrad FA20.54E-322 GGG SVA | impeller FA20.54E-322 GGG SVA | roue FA20.54E-322 GGG SVA | 2799 | K
6024177 | Laufrad FA20.54E-336 1.4581 SVA | impeller FA20.54E-336 1.4581 SVA | roue FA20.54E-336 1.4581 SVA | 8461 | K
6024178 | Laufrad FA20.54E-309 1.4581 SVA | impeller FA20.54E-309 1.4581 SVA | roue FA20.54E-309 1.4581 SVA | 8461 | K
6024179 | Wickelmaterial U123-2/100 380 50 D/YPVC | winding mater. U123-2/100 380 50 D/Y PVC | fil de matéri. U123-2/100 380 50 D/Y PVC | 1975 | K
6024181 | Laufrad-E D.420 52.15957 GG | impeller-E D.420 52.15957 GG | roue-E D.420 52.15957 GG | 5054 | K
6024200 | Ausgleichsleitung PVC 2x0,22 Fe-CuNi |  |  | 20 | K
6024205 | Rohrdoppelnippel R6"x150 DIN2982 1.4571 | tapper nipple R6"x150 DIN2982 4571 | raccord double á vis R6"x150 DIN2982 1.4 | 541 | K
6024212 | Kupplungsflansch 52.15130/2 GG SET | coupling flange 52.15130/2 GG KIT | bride d'accouplement 52.15130/2 GG KIT | 348 | K
6024223 | Pumpenwelle D.66,9x661 53.17684 1.4122 | pump shaft D.66,9x661 53.17684 1.4122 | arbre de pompe D.66,9x661 17684 1.4122 | 1674 | K
6024225 | Pumpenwelle D.66,9x1161 53.17684 1.4122 | pump shaft D.66,9x1161 53.17684 1.4122 | arbre de pompe D.66,9x1161 17684 1.4122 | 2209 | K
6024227 | Pumpenwelle D.66,9x1661 53.17684 1.4122 | pump shaft D.66,9x1661 53.17684 1.4122 | arbre de pompe D.66,9x1661 17684 1.4122 | 2741 | K
6024228 | Pumpenwelle D.66,9x911 53.17684 1.4122 | pump shaft D.66,9x911 53.17684 1.4122 | arbre de pompe D.66,9x911 17684 1.4122 | 1940 | K
6024235 | Rahmen TR22/80 vert. verstellbar A4 | frame TR22/80 vert. adjustable A4 | bâti TR22/80 réglable vert. A4 | 1166 | K
6024236 | Rahmen TR36/100 vert. verstellbar A4 | frame TR36/100 vert. adjustable A4 | bâti TR36/100 réglable vert. A4 | 1207 | K
6024237 | Schlitten TR22/80 VERT. VERSTELLBAR A4 | skid TR22/80 vert. adjustable A4 | chariot TR22/80 réglable vert. A4 | 1218 | K
6024238 | Schlitten TR36/100 vert. verstellbar A4 | skid TR36/100 vert. adjustable A4 | chariot TR36/100 réglable vert. A4 | 1511 | K
6024243 | Pumpenfuß 52.11207 St SET | pump foot 52.11207 St KIT | pied de pompe 52.11207 St KIT | 579 | C
6024244 | Winkelhalterung 53.18136 Stvz SET | bracket 53.18136 Stvz KIT | appui 53.18136 Stvz KIT | 122 | K
6024245 | Laufrad-M D.132 53.17906 Abrasit/CO | impeller-M D.132 53.17906 Abrasit/CO | roue-M D.132 53.17906 Abrasit/CO | 462 | K
6024246 | Laufrad-M D.124 53.17906 Abrasit/CO | impeller-M D.124 53.17906 Abrasit/CO | roue-M D.124 53.17906 Abrasit/CO | 571 | K
6024247 | Laufrad-W D.119 53.18032 Abrasit/CO | impeller-W D.119 53.18032 Abrasit/CO | roue-W D.119 53.18032 Abrasit/CO | 864 | K
6024248 | Laufrad-W D.109 54.18032 Abrasit/CO | impeller-W D.109 54.18032 Abrasit/CO | roue-W D.109 54.18032 Abrasit/CO | 896 | K
6024249 | Laufrad-W D.94 54.14341 GG/C0 | impeller-W D.94 54.14341 GG/CO | roue-W D.94 54.14341 GG/CO | 511 | K
6024250 | Laufrad-W D.103 54.14341 GG/C0 | impeller-W D.103 54.14341 GG/C0 | roue-W D.103 54.14341 GG/C0 | 317 | K
6024251 | Pumpengehäuse QG2 52.17943 Abrasit/C0 | pump housing QG2 52.17943 Abrasit/C0 | corps de pompe QG2 52.17943 Abrasit/C0 | 1888 | K
6024252 | Pumpengehäuse A 52.19194 Abrasit | pump housing A 52.19194 Abrasit | corps de pompe A 52.19194 Abrasit | 1412 | K
6024253 | Pumpengehäuse A 52.19194 Abrasit/C0 | pump housing A 52.19194 Abrasit/C0 | corps de pompe A 52.19194 Abrasit/C0 | 2539 | K
6024254 | Laufrad-M D.137 53.17903 Abrasit/CO | impeller-M D.137 53.17903 Abrasit/CO | roue-M D.137 53.17903 Abrasit/CO | 1311 | K
6024255 | Laufrad-M D.148 53.17063 Abrasit/CO | impeller-M D.148 53.17063 Abrasit/CO | roue-M D.148 53.17063 Abrasit/C0 | 764 | K
6024256 | Laufrad-M D.124 53.17903 Abrasit/CO | impeller-M D.124 53.17903 Abrasit/CO | roue-M D.124 53.17903 Abrasit/C0 | 720 | K
6024257 | Laufrad-M D.135 53.19185 Abrasit/CO | impeller-M D.135 53.19185 Abrasit/CO | roue-M D.135 53.19185 Abrasit/C0 | 808 | K
6024270 | Ring D.176/87x16 St | ring D.176/87x16 St | bague D.176/87x16 St | 81 | K
6024274 | Laufrad-H D.230/218 KM1300_1B Gbz | impeller-H D.230/218 KM1300_1B Gbz | roue-H D.230/218 KM1300_1B Gbz | 2163 | K
6024275 | Laufrad-H D.217/205 KM1300_1C Gbz | impeller-H D.217/205 KM1300_1C Gbz | roue-H D.217/205 KM1300_1C Gbz | 2163 | K
6024276 | Laufrad-H D.200/187 KM1300_1D Gbz | impeller-H D.200/187 KM1300_1D Gbz | roue-H D.200/187 KM1300_1D Gbz | 2163 | K
6024277 | Laufrad-H D.131/128 K86_1B Gbz | impeller-H D.131/128 K86_1B Gbz | roue-H D.131/128 K86_1B Gbz | 863 | K
6024278 | Laufrad-H D.113/110 K86_1C Gbz | impeller-H D.113/110 K86_1C Gbz | roue-H D.113/110 K86_1C Gbz | 926 | K
6024279 | Laufrad-H D.128/125 K86_2B Gbz | impeller-H D.128/125 K86_2B Gbz | roue-H D.128/125 K86_2B Gbz | 717 | K
6024280 | Laufrad-H D.142/139 K86_3A Gbz | impeller-H D.142/139 K86_3A Gbz | roue-H D.142/139 K86_3A Gbz | 702 | K
6024281 | Laufrad-H D.123/120 K86_3C Gbz | impeller-H D.123/120 K86_3C Gbz | roue-H D.123/120 K86_3C Gbz | 689 | K
6024282 | Laufrad-H D.129/116 K87_2C Gbz | impeller-H D.129/116 K87_2C Gbz | roue-H D.129/116 K87_2C Gbz | 797 | K
6024283 | Laufrad-H D.126/113 K87_2D Gbz | impeller-H D.126/113 K87_2D Gbz | roue-H D.126/113 K87_2D Gbz | 797 | K
6024284 | Laufrad-H D.137/124 K87_3B Gbz | impeller-H D.137/124 K87_3B Gbz | roue-H D.137/124 K87_3B Gbz | 687 | K
6024290 | Pumpenwelle D.90x1106 53.16081 1.4021 | pump shaft D.90x1106 53.16081 1.4021 | arbre de pompe D.90x1106 53.16081 1.4021 | 3844 | K
6024291 | Pumpenwelle D.90x1436 53.16081 1.4021 | pump shaft D.90x1436 53.16081 1.4021 | arbre de pompe D.90x1436 53.16081 1.4021 | 4000 | K
6024295 | Muffe G1/2 54.1037/3 A4 | pipe coupling G1/2 A4 | manchon G1/2 A4 | 47 | K
6024296 | Wellenfederring D.85 SSB-0335-S17 | wave spring ring SSB-0335-S17 | anneau à ressort SSB-0335-S17 | 28 | K
6024298 | Schraube M16x65 DIN933 A4 | screw M16x65 DIN933 A4 | vis M16x65 DIN933 A4 | 7 | K
6024299 | Schraube M16x70 DIN933 A4-70 | screw M16x70 DIN933 A4-70 | vis M16x70 DIN933 A4-70 | 6 | L
6024300 | Schraube M16x80 DIN933 A2 | screw M16x80 DIN933 A2 | vis M16x80 DIN933 A2 | 6 | K
6024301 | Schraube M16x80 DIN933 A4 | screw M16x80 DIN933 A4 | vis M16x80 DIN933 A4 | 7 | K
6024302 | Schraube M16x100 DIN933 A2-70 | screw M16x100 DIN933 A2-70 | vis M16x100 DIN933 A2-70 | 6 | K
6024303 | Schraube M16x100 DIN933 A4 | screw M16x100 DIN933 A4 | vis M16x100 DIN933 A4 | 30 | K
6024304 | Schraube M16x140 DIN933 A2 | screw M16x140 DIN933 A2 | vis M16x140 DIN933 A2 | 40 | K
6024342 | Düse D.90/41x247 53.18713 1.4541 | nozzle D.90/41x247 53.18713 1.4541 | tuyère D.90/41x247 53.18713 1.4541 | 956 | K
6024343 | Düse D.80/26x208 53.18727 1.4541 | nozzle D.80/26x208 53.18727 1.4541 | tuyère D.80/26x208 53.18727 1.4541 | 811 | K
6024344 | Düse D.80/20x249,4 53.18727 1.4571 | nozzle D.80/20x249,4 53.18727 1.4571 | tuyère D.80/20x249,4 53.18727 1.4571 | 634 | K
6024383 | Laufring D.690/670x50 54.15874 GGG60 | mobile wear ring D.690/670x50 54.15874 G | bague d'usure mobile D.690/670x50 54.158 | 2577 | K
6024424 | Stator Lager 17-4/8 45Wdg 2x0,67 | stator 17-4/8 45Wdg 2x0,67 | stator 17-4/8 45Wdg 2x0,67 | 776 | K
6024425 | Stator Lager 17-4/12 32Wdg 2x0,67+0,63 | stator 17-4/12 32Wdg 2x0,67+0,63 | stator 17-4/12 32Wdg 2x0,67+0,63 | 936 | K
6024427 | Stator Lager T;FO17-6/8 63W2X0,56 | stator T;FO17-6/8 63W2X0,56 | stator T;FO17-6/8 63W2X0,56 | 1648 | K
6024430 | Druckstutzen 50.18616 2x29 Gbz | discharge piece 50.18616 2x29 Gbz | pièce de refoulement 50.18616 2x29 Gbz | 6277 | K
6024431 | Auflagegummi 235/40x3 54.19187 80Shore | supporting rubber 235/40x3 54.19187 80Sh | caoutchouc support 235/40x3 54.19187 | 10 | K
6024437 | Wickelmaterial U881-2/35 380 50 D/Y PVC | winding mater. U881-2/35 380 50 D/Y PVC | fil de matéri. U881-2/35 380 50 D/Y PVC | 638 | K
6024438 | Stator Lager T;FO17-8/8 86W0,67 | stator T;FO17-8/8 86W0,67 | stator T;FO17-8/8 86W0,67 | 439 | K
6024439 | Saugstutzen 53.13497 GG SET | suction port 53.13497 GG KIT | pièce d'aspiration 53.13497 GG KIT | 444 | K
6024440 | Laufrad-M D.160 53.17905 Abrasit | impeller-M D.160 53.17905 Abrasit | roue-M D.160 53.17905 Abrasit | 586 | K
6024441 | Laufrad-M D.142 53.17904 Abrasit | impeller-M D.142 53.17904 Abrasit | roue-M D.142 53.17904 Abrasit | 659 | K
6024442 | Pumpengehäuse A G11/4 52.19189 Abrasit | pump housing A G11/4 52.19189 Abrasit | corps de pompe A G11/4 52.19189 Abrasit | 1647 | K
6024465 | Anodenring DN200 St | anode ring DN200 St | bague anodique DN200 St | 187 | K
6024472 | Winkelhalterung 53.18136 A4 SET | bracket 53.18136 A4 KIT | appui 53.18136 A4 KIT | 205 | K
6024476 | Laufrad-W D.158 53.14959 GG/C2/C1 | impeller-W D.158 53.14959 GG/C2/C1 | roue-W D.158 53.14959 GG/C2/C1 | 750 | K
6024486 | Pumpengehäuse Q80 52.1097/1 GG SET | pump housing Q80 52.1097/1 GG KIT | corps de pompe Q80 52.1097/1 GG KIT | 505 | K
6024495 | Ansaugstück 51.14853 GG A | suction piece 51.14853 GG A | pièce d'aspiration 551.14853 GG A | 1311 | K
6024496 | Ansaugstück 51.14853 Gbz A | suction piece 51.14853 Gbz A | pièce d'aspiration 51.14853 Gbz A | 3454 | K
6024497 | Ansaugstück 51.14853 GGG A | suction piece 51.14853 GGG A | pièce d'aspiration 51.14853 GGG A | 1665 | K
6024498 | Druckstutzen 51.1464/1 GG 200/10 | discharge piece 51.1464/1 GG 200/10 | pièce de refoulement 51.1464/1 GG 200/10 | 1509 | K
6024499 | Druckstutzen 51.1424/1 GG 200/16 | discharge piece 51.1424/1 GG 200/16 | pièce de refoulement 51.1424/1 GG 200/16 | 1512 | K
6024500 | Druckstutzen 51.1424/1 Gbz 200/16 | discharge piece 51.1424/1 GG 200/16 | pièce de refoulement 51.1424/1 GG 200/16 | 2513 | K
6024501 | Pumpenwelle D.55x471 53.17351 1.4122 | pump shaft D.55x471 53.17351 1.4122 | arbre de pompe D.55x471 53.17351 1.4122 | 937 | K
6024502 | Pumpenwelle D.55x471 53.17351 1.4021 | pump shaft D.55x471 53.17351 1.4021 | arbre de pompe D.55x471 53.17351 1.4021 | 793 | K
6024503 | Leitgehäuse 52.1467 GGG | guide casing 52.1467 GGG | corps de guidage 52.1467 GGG | 1678 | K
6024504 | Leitgehäuse 52.1467 Gbz | guide casing 52.1467 Gbz | corps de guidage 52.1467 Gbz | 3062 | K
6024505 | Endleitgehäuse 52.1461 Gbz | top guide casing 52.1461 Gbz | corps diffuseur supérieure 52.1461 Gbz | 3398 | K
6024507 | Druckstutzen 51.10139 9.0975 200/25 | discharge piece 51.10139 9.0975 200/25 | pièce de refoulement 51.10139 9.0975 200 | 3084 | K
6024508 | Druckstutzen 51.10899 GGG 200/40 | discharge piece 51.10899 GGG 200/40 | pièce de refoulement 51.10899 GGG 200/4 | 2219 | K
6024509 | Druckstutzen 51.10899 9.0975 200/40 | discharge piece 51.10899 9.0975 200/40 | pièce de refoulement 51.10899 9.0975 20 | 3865 | K
6024516 | Pumpenwelle D.25x264 53.15176 1.4462 | pump shaft D.25x256 53.15176 1.4462 | arbre de pompe D.25x256 15176 1.4462 | 1348 | K
6024517 | Pumpenwelle D.25x384 53.15176 1.4462 | pump shaft D.25x384 53.15176 1.4462 | arbre de pompe D.25x384 53.15176 1.4462 | 696 | K
6024518 | Pumpenwelle D.25x504 53.15176 1.4462 | pump shaft D.25x504 53.15176 1.4462 | arbre de pompe D.25x504 53.15176 1.4462 | 692 | K
6024519 | Pumpenwelle D.25x564 53.15176 1.4462 | pump shaft D.25x564 53.15176 1.4462 | arbre de pompe D.25x564 53.15176 1.4462 | 692 | K
6024520 | Pumpenwelle D.25x239 53.13770/3 1.4021 | pump shaft D.25x239 53.13770/3 1.4021 | arbre de pompe D.25x239 13770/3 1.4021 | 1019 | K
6024521 | Pumpenwelle D.25x239 53.13770/3 1.4122 | pump shaft D.25x239 53.13770/3 1.4122 | arbre de pompe D.25x239 13770/3 1.4122 | 1023 | K
6024523 | Pumpenwelle D.25x359 53.13770/3 1.4122 | pump shaft D.25x359 53.13770/3 1.4122 | arbre de pompe D.25x359 13770/3 1.4122 | 653 | K
6024524 | Pumpenwelle D.25x359 53.13770/3 1.4462 | pump shaft D.25x359 53.13770/3 1.4462 | arbre de pompe D.25x359 13770/3 1.4462 | 1111 | K
6024525 | Pumpenwelle D.25x479 53.13770/3 1.4462 | pump shaft D.25x479 53.13770/3 1.4462 | arbre de pompe D.25x479 13770/3 1.4462 | 1344 | K
6024527 | Gleitfeder 6x4x233 55.15177 A4 | key 6x4x233 55.15177 A4 | ressort glissant 6x4x233 55.15177 A4 | 20 | K
6024528 | Gleitfeder 6x4x448 55.15177 A4 | key 6x4x448 55.15177 A4 | ressort glissant 6x4x448 55.15177 A4 | 21 | K
6024529 | Gleitfeder 6x4x821 54.14289 A4 | key 6x4x821 54.14289 A4 | ressort glissant 6x4x821 54.14289 A4 | 47 | K
6024532 | Stator U92-2/50 Gbz V g 480/830W | stator U92-2/50 Gbz V g 480/830W | stator U92-2/50 Gbz V g 480/830W | 12754 | K
6024533 | Stator U92-2/60 Gbz V g 480/830W | stator U92-2/60 Gbz V g 480/830W | stator U92-2/60 Gbz V g 480/830W | 12500 | K
6024539 | Stator U92-2/81 Gbz V g 480/830W | stator U92-2/81 Gbz V g 480/830W | stator U92-2/81 Gbz V g 480/830W | 16304 | K
6024541 | Kabelabdichtung 17X34 NBR 55 Sh | cable sealing 17X34 NBR 55 Sh | joint de câble 17X34 NBR 55 Sh | 51 | K
6024542 | Kabelabdichtung 18X40 NBR 55 Sh | cable sealing 18X40 NBR 55 Sh | joint de câble 18X40 NBR 55 Sh | 51 | K
6024557 | Laufrad FA20.54E-297 1.4581 SVA | impeller-E D.297 52.17135 1.4581 | roue-E D.297 52.17135 1.4581 | 8461 | K
6024558 | Laufrad FA20.54E-288 1.4581 SVA | impeller FA20.54E-288 1.4581 SVA | roue FA20.54E-288 1.4581 SVA | 8461 | K
6024559 | Laufrad FA20.54E-277 1.4581 SVA | impeller FA20.54E-277 1.4581 SVA | roue FA20.54E-277 1.4581 SVA | 8461 | K
6024563 | Laufrad FA20.54E-330 GGG SVA | impeller FA20.54E-330 GGG SVA | roue FA20.54E-330 GGG SVA | 2799 | K
6024564 | Laufrad FA20.54E-288 GGG SVA | impeller FA20.54E-288 GGG SVA | roue FA20.54E-288 GGG SVA | 2799 | K
6024565 | Laufrad FA20.54E-253 GGG SVA | impeller FA20.54E-253 GGG SVA | roue FA20.54E-253 GGG SVA | 2799 | K
6024566 | Laufrad FA20.54E-263 GGG SVA | impeller FA20.54E-240 1.4581 SVA | roue FA20.54E-263 GGG SVA | 2799 | K
6024567 | Laufrad FA20.54E-277 GGG SVA | impeller-E D.277 53.18859 GGG | roue-E D.277 53.18859 GGG | 2799 | K
6024568 | Laufrad-E D.322 53.17847 GGG | impeller-E D.322 53.17847 GGG | roue-E D.322 53.17847 GGG | 2319 | K
6024569 | Laufrad-E D.297 53.17847 GGG | impeller-E D.297 53.17847 GGG | roue-E D.297 53.17847 GGG | 2319 | K
6024570 | Laufrad-E D.288 53.17847 GGG | impeller-E D.288 53.17847 GGG | roue-E D.288 53.17847 GGG | 2319 | K
6024571 | Laufrad-E D.277 53.17847 GGG | impeller-E D.277 53.17847 GGG | roue-E D.277 53.17847 GGG | 2319 | K
6024572 | Laufrad-E D.263 53.17847 GGG | impeller-E D.263 53.17847 GGG | roue-E D.263 53.17847 GGG | 2319 | K
6024573 | Laufrad-E D.253 53.17847 GGG | impeller-E D.253 53.17847 GGG | roue-E D.253 53.17847 GGG | 2319 | K
6024574 | Laufrad-E D.240 53.17847 GGG | impeller-E D.277 53.17847 GGG | roue-E D.277 53.17847 GGG | 2319 | K
6024596 | Distanzhülse SW17/11 54.17792 A4 | spacer sleeve SW17/11 54.17792 A4 | douille d'écartement SW17/11 54.17792 A4 | 25 | K
6024597 | Laufrad-E D.355 53.18372 GGG | impeller-E D.355 53.18372 GGG | roue-E D.355 53.18372 GGG | 3855 | K
6024598 | Laufrad-E D.340 53.20731 GGG | impeller-E D.340 53.20731 GGG | roue-E D.340 53.20731 GGG | 3855 | K
6024599 | Laufrad-E D.325 53.20731 GGG | impeller-E D.325 53.20731 GGG | roue-E D.325 53.20731 GGG | 3855 | K
6024600 | Laufrad-E D.325 53.20732 GGG | impeller-E D.325 53.20732 GGG | roue-E D.325 53.20732 GGG | 3855 | K
6024601 | Laufrad-E D.310 53.20732 GGG | impeller-E D.310 53.20732 GGG | roue-E D.310 53.20732 GGG | 3855 | K
6024602 | Laufrad-E D.355 53.15231 GGG | impeller-E D.355 53.15231 GGG | roue-E D.355 53.15231 GGG | 3855 | K
6024603 | Laufrad-E D.325 53.15230 GGG | impeller-E D.325 53.15230 GGG | roue-E D.325 53.15230 GGG | 3855 | K
6024604 | Laufrad-E D.310 53.15230 GGG | impeller-E D.310 53.15230 GGG | roue-E D.310 53.15230 GGG | 3855 | K
6024605 | Laufrad-E D.350 51.12768/1 GGG | impeller-E D.350 51.12768/1 GGG | roue-E D.350 51.12768/1 GGG | 4425 | K
6024606 | Zwischenflansch 53.14739 St | intermediate flange 53.14739 St | bride intermédiaire 53.14739 St | 1603 | K
6024607 | Laufrad-W D.345 52.14740 St | impeller-W D.345 52.14740 St | roue-W D.345 52.14740 St | 4954 | K
6024608 | Pumpengehäuse Q36 52.13709 GG | pump housing Q36 52.13709 GG | corps de pompe Q36 52.13709 GG | 452 | K
6024609 | Pumpenwelle D.25x659 53.13770/3 9.4122 | pump shaft D.25x659 53.13770/3 9.4122 | arbre de pompe D.25x659 13770/3 9.4122 | 1499 | K
6024610 | Pumpenwelle D.25x719 53.13770/3 9.4122 | pump shaft D.25x719 53.13770/3 9.4122 | arbre de pompe D.25x719 13770/3 9.4122 | 1306 | K
6024612 | Pumpenwelle D.25x839 53.13770/3 1.4021 | pump shaft D.25x839 53.13770/3 1.4021 | arbre de pompe D.25x839 13770/3 1.4021 | 1369 | K
6024613 | Pumpenwelle D.25x839 53.13770/3 1.4122 | pump shaft D.25x839 53.13770/3 1.4122 | arbre de pompe D.25x839 13770/3 1.4122 | 1380 | K
6024614 | Pumpenwelle D.55x1254 53.15001 1.4122 | pump shaft D.55x1254 53.15001 1.4122 | arbre de pompe D.55x1254 53.15001 1.4122 | 2873 | K
6024615 | Pumpenwelle D.55x1054 53.15001 1.4122 | pump shaft D.55x1054 53.15001 1.4122 | arbre de pompe D.55x1054 53.15001 1.4122 | 2566 | K
6024616 | Pumpenwelle D.55x1254 53.15001 1.4021 | pump shaft D.55x1254 53.15001 1.4021 | arbre de pompe D.55x1254 53.15001 1.4021 | 2583 | K
6024617 | Pumpenwelle D.55x1054 53.15001 1.4021 | pump shaft D.55x1054 53.15001 1.4021 | arbre de pompe D.55x1054 53.15001 1.4021 | 2311 | K
6024619 | Laufrad-W D.133 52.16715/1 1.4581 | impeller-W D.133 52.16715/1 1.4581 | Roue-W D.133 52.16715/1 1.4581 | 1877 | K
6024626 | Schraube M20x65 DIN933 A4-70 | screw M20x65 DIN933 A4-70 | vis M20x65 DIN933 A4-70 | 8 | K
6024633 | Belüftungsdeckel G3/4" Polyamid | ventilation cover G3/4" Polyamid | couvercle d'aération G3/4" Polyamid | 49 | K
6024635 | Winkelhalterung Stvz | bracket Stvz | appui Stvz | 81 | K
6024639 | Rohrkabelschuh M8 10mm² E-Cu vz | cable lug M8 10mm² E-Cu vz | cosse de câble M8 10mm² E-Cu vz | 2 | K
6024640 | Rohrkabelschuh M8 16mm² E-Cu vz | cable lug M8 16mm² E-Cu vz | cosse de câble M8 16mm² E-Cu vz | 3 | K
6024641 | Rohrkabelschuh M8 25mm² E-Cu vz | cable lug M8 25mm² E-Cu vz | cosse de câble M8 25mm² E-Cu vz | 4 | K
6024642 | Rohrkabelschuh M10 25mm² E-Cu vz | cable lug M10 25mm² E-Cu vz | cosse de câble M10 25mm² E-Cu vz | 4 | K
6024643 | Rohrkabelschuh M12 25mm² E-Cu vz | cable lug M12 25mm² E-Cu vz | cosse de câble M12 25mm² E-Cu vz | 4 | K
6024644 | Rohrkabelschuh M8 35mm² E-Cu vz | cable lug M8 35mm² E-Cu vz | cosse de câble M8 35mm² E-Cu vz | 5 | K
6024645 | Rohrkabelschuh M10 35mm² E-Cu vz | cable lug M10 35mm² E-Cu vz | cosse de câble M10 35mm² E-Cu vz | 6 | K
6024646 | Rohrkabelschuh M12 35mm² E-Cu vz | cable lug M12 35mm² E-Cu vz | cosse de câble M12 35mm² E-Cu vz | 6 | K
6024647 | Rohrkabelschuh M10 50mm² E-Cu vz | cable lug M10 50mm² E-Cu vz | cosse de câble M10 50mm² E-Cu vz | 8 | K
6024648 | Rohrkabelschuh M12 50mm² E-Cu vz | cable lug M12 50mm² E-Cu vz | cosse de câble M12 50mm² E-Cu vz | 10 | K
6024649 | Rohrkabelschuh M10 70mm² E-Cu vz | cable lug M10 70mm² E-Cu vz | cosse de câble M10 70mm² E-Cu vz | 10 | K
6024650 | Rohrkabelschuh M12 70mm² E-Cu vz | cable lug M12 70mm² E-Cu vz | cosse de câble M12 70mm² E-Cu vz | 11 | K
6024653 | Lagergehäuse U 52.12488 Gbz B SET | bearing housing U 52.12488 Gbz B KIT | corps de palier U 52.12488 Gbz B KIT | 2248 | K
6024659 | Stator Lager 17-4/8 40Wdg 0,75+0,71 | stator 17-4/8 400 50Hz | stator 17-4/8 400 50Hz | 776 | K
6024662 | Dämmschale 52.19109 UNI-CA:SE Kunstst. |  |  | 204 | K
6024666 | Pumpenmantel ZG4 51.17655 G-AlMg/C0 | pump shroud ZG4 51.17655 G-AlMg/C0 | chemise de pompe ZG4 51.17655 G-AlMg/C0 | 1365 | K
6024668 | Pumpengehäuse Q80 52.18163 Abrasit SET | pump housing Q80 52.18163 Abrasit KIT | corps de pompe Q80 52.18163 Abrasit KIT | 4750 | K
6024676 | Laufrad-W D.260 52.18932 1.4581 | impeller-W D.260 52.18932 1.4581 | roue-W D.260 52.18932 1.4581 | 2065 | K
6024677 | Laufrad-W D.250 52.18932 1.4581 | impeller-W D.250 52.18932 1.4581 | roue-W D.250 52.18932 1.4581 | 2065 | K
6024678 | Laufrad-W D.225 52.18932 1.4581 | impeller-W D.225 52.18932 1.4581 | roue-W D.225 52.18932 1.4581 | 2065 | K
6024679 | Laufrad-W D.200 52.18932 1.4581 | impeller-W D.200 52.18932 1.4581 | roue-W D.200 52.18932 1.4581 | 2065 | K
6024680 | Laufrad-W D.190 52.18932 1.4581 | impeller-W D.190 52.18932 1.4581 | roue-W D.190 52.18932 1.4581 | 2065 | K
6024681 | Laufrad-W D.180 52.18932 1.4581 | impeller-W D.180 52.18932 1.4581 | roue-W D.180 52.18932 1.4581 | 2065 | K
6024682 | Laufrad-W D.170 52.18932 1.4581 | impeller-W D.170 52.18932 1.4581 | roue-W D.170 52.18932 1.4581 | 2065 | K
6024687 | Leitungsdurchf. 42T 25m H07 7G1,5 SET | cable trumpet 42T 25m H07 7G1,5 KIT | trompette câble 42T 25m H07 7G1,5 KIT | 528 | K
6024689 | Sicherungsring 40x1,75 DIN471 FSt | circlips 40x1,75 DIN471 FSt | circlip 40x1,75 DIN471 FSt | 1 | K
6024690 | O-Ring ID.540,0x8,0 Viton | o-ring ID.540,0x8,0 Viton | joint torique ID.540,0x8,0 Viton | 81 | K
6024691 | O-Ring ID.525,0x8,0 Viton | o-ring ID.525,0x8,0 Viton | joint torique ID.525,0x8,0 Viton | 137 | K
6024692 | GRD. 680-SNC-ZHN-100 | mechanical shaft seal 680-SNC-ZHN-100 | garniture mécanique 680-SNC-ZHN-100 | 1564 | K
6024693 | GRD. 680-SNS-SHN-095 | mechanical shaft seal 680-SNS-SHN-095 | garniture mécanique 6680-SNS-SHN-095 | 2385 | K
6024694 | O-Ring ID.18,0x4,5 Viton | o-ring ID.18,0x4,5 Viton | joint torique ID.18,0x4,5 Viton | 16 | K
6024695 | O-Ring ID.250,0x3,0 Viton | o-ring ID.250,0x3,0 Viton | joint torique ID.250,0x3,0 Viton | 14 | K
6024696 | O-Ring ID.580,0x9,0 Viton | o-ring ID.580,0x9,0 Viton | joint torique ID.580,0x9,0 Viton | 329 | L
6024698 | O-Ring ID.580,0x6,0 Viton | o-ring ID.580,0x6,0 Viton | joint torique ID.580,0x6,0 Viton | 168 | K
6024699 | O-Ring ID.305,0x5,0 Viton | o-ring ID.305,0x5,0 Viton | joint torique ID.305,0x5,0 Viton | 43 | K
6024700 | O-Ring ID.420,0x4,0 Viton | o-ring ID.420,0x4,0 Viton | joint torique ID.420,0x4,0 Viton | 43 | K
6024701 | Laufrad-E D.180 53.12432/1 1.4581 | impeller-E D.180 53.12432/1 1.4581 | roue-E D.180 53.12432/1 1.4581 | 3662 | K
6024702 | Laufrad-E D.288 52.11127/1 GGG | impeller-E D.288 52.11127/1 GGG | roue-E D.288 52.11127/1 GGG | 2103 | K
6024703 | Ansaugstück 51.5866 GG | suction piece 51.5866 GG | pièce d'aspiration 51.5866 GG | 3363 | K
6024704 | Rohrschelle D.324 RB 52.15393 Stvz | pipe clamp D.324 RB 52.15393 Stvz | collier de tuyau D.324 RB 52.15393 Stvz | 213 | K
6024706 | Laufrad-SF D.260 52.12243/1 GGG | impeller-SF D.260 52.12243/1 GGG | roue-SF D.260 52.12243/1 GGG | 3680 | K
6024708 | Führungshalter 53.16808 Stvz SET | guide bracket 53.16808 Stvz KIT | appui de guidage 53.16808 Stvz KIT | 1592 | K
6024710 | Laufrad-Z D.310 52.12774 GG | impeller-Z D.310 52.12774 GG | roue-Z D.310 52.12774 GG | 3010 | K
6024711 | O-Ring ID.35,0x2,0 Viton | o-ring ID.35,0x2,0 Viton | joint torique ID.35,0x2,0 Viton | 2 | K
6024712 | O-Ring ID.136,0x3,0 Viton | o-ring ID.136,0x3,0 Viton | joint torique ID.136,0x3,0 Viton | 14 | K
6024713 | O-Ring ID.210,0x3,0 Viton | o-ring ID.210,0x3,0 Viton | joint torique ID.210,0x3,0 Viton | 14 | K
6024715 | O-Ring ID.255,0x4,0 Viton | o-ring ID.255,0x4,0 Viton | joint torique ID.255,0x4,0 Viton | 33 | K
6024718 | O-Ring ID.375,0x4,0 Viton | o-ring ID.375,0x4,0 Viton | joint torique ID.375,0x4,0 Viton | 78 | K
6024720 | O-Ring ID.180,0x6,0 Viton | o-ring ID.180,0x6,0 Viton | joint torique ID.180,0x6,0 Viton | 38 | K
6024730 | Laufrad FA10.94E 318 1.4581 SVA | impeller FA10.94E 318 1.4581 SVA | roue FA10.94E 318 1.4581 SVA | 7504 | K
6024731 | Laufrad FA10.94E 306 1.4581 SVA | impeller FA10.94E 306 1.4581 SVA | roue FA10.94E 306 1.4581 SVA | 7504 | K
6024732 | Laufrad FA10.94E 294 1.4581 SVA | impeller FA10.94E 294 1.4581 SVA | roue FA10.94E 294 1.4581 SVA | 7504 | K
6024733 | Laufrad FA10.94E 282 1.4581 SVA | impeller FA10.94E 282 1.4581 SVA | roue FA10.94E 282 1.4581 SVA | 7504 | K
6024734 | Laufrad FA10.94E 270 1.4581 SVA | impeller FA10.94E 270 1.4581 SVA | roue FA10.94E 270 1.4581 SVA | 7504 | K
6024735 | Laufrad FA10.94E 258 1.4581 SVA | impeller FA10.94E 258 1.4581 SVA | roue FA10.94E 258 1.4581 SVA | 7504 | K
6024736 | Kupplungsfuß 50.19208 GGG | coupling foot 50.19208 GGG | pied d'accouplement 50.19208 GGG | 2019 | K
6024737 | Laufrad FA10.94E 246 1.4581 SVA | impeller FA10.94E 246 1.4581 SVA | roue FA10.94E 246 1.4581 SVA | 7504 | K
6024738 | Laufrad FA10.94E 318 GG SVA | impeller FA10.94E 318 GG SVA | roue FA10.94E 318 GG SVA | 1871 | K
6024739 | Laufrad FA10.94E 318 1.4581 SVA | impeller FA10.94E 318 1.4581 SVA | roue FA10.94E 318 1.4581 SVA | 7504 | K
6024740 | Laufrad FA10.94E 306 GG SVA | impeller FA10.94E 306 GG SVA | roue FA10.94E 306 GG SVA | 1871 | K
6024741 | Laufrad FA10.94E 306 1.4581 SVA | impeller FA10.94E 306 1.4581 SVA | roue FA10.94E 306 1.4581 SVA | 7504 | K
6024742 | Laufrad FA10.94E 294 GG SVA | impeller FA10.94E 294 GG SVA | roue FA10.94E 294 GG SVA | 1871 | K
6024743 | Laufrad FA10.94E 294 1.4581 SVA | impeller FA10.94E 294 1.4581 SVA | roue FA10.94E 294 1.4581 SVA | 7504 | K
6024744 | Laufrad FA10.94E 282 GG SVA | impeller FA10.94E 282 GG SVA | roue FA10.94E 282 GG SVA | 1871 | K
6024745 | Laufrad FA10.94E 282 1.4581 SVA | impeller FA10.94E 282 1.4581 SVA | roue FA10.94E 282 1.4581 SVA | 7504 | K
6024746 | Laufrad-W D.160 52.18932 1.4581 | impeller-W D.160 52.18932 1.4581 | roue-W D.160 52.18932 1.4581 | 2065 | K
6024747 | Laufrad-W D.150 52.18932 1.4581 | impeller-W D.150 52.18932 1.4581 | roue-W D.150 52.18932 1.4581 | 2065 | K
6024755 | Übergang 53.19197 St | adapter 53.19197 St | pièce de reduction 53.19197 St | 1457 | K
6024757 | Wickelmaterial U86-2/20 380 50Hz D/Y PVC | winding mater. U86-2/20 380 50Hz D/Y PVC | fil de matéri. U86-2/20 380 50Hz D/Y PVC | 650 | K
6024761 | Impulsgeber NF5001 Namur JF-2002-N |  |  | 151 | K
6024768 | GRD. AUUE/V D12 CR(N)2/4KIT | mechanical shaft seal AUUE/V D12 CR(N)2/ | garniture mécanique AUUE/V D12 CR(N)2/4 | 710 | K
6024769 | Leitrad K46 EB1 Kunststoff | diffuser K46 EB1 plastics | diffuseur K46 EB1 plastique | 58 | K
6024776 | Kupplungsfuß 51.13860/1 GG SET | coupling foot 51.13860/1 GG KIT | pied d'accouplement 51.13860/1 GG KIT | 384 | K
6024792 | O-Ring ID.429,0x6,0 Viton 75 | o-ring ID.429,0x6,0 Viton 75 | joint torique ID.429,0x6,0 Viton 75 | 168 | K
6024794 | O-Ring ID.745,0x10,0 Viton | o-ring ID.745,0x10,0 Viton | joint torique ID.745,0x10,0 Viton | 476 | K
6024795 | Siebkorb B300 l=850/45° Lo5 A2 |  |  | 5796 | K
6024796 | Rohrschelle DN300/2R Stvz SET | pipe clamp DN300/2R Stvz KIT | collier de tuyau DN300/2R Stvz KIT | 766 | K
6024802 | Motorhaube 51.18854 M36 gebohrt GG | motor hood 51.18854 M36 drilled GG | capot du moteur 51.18854M36 aléser qc GG | 280 | K
6024803 | Dichtungsflansch 52.18858 GGG | sealing flange 52.18858 GGG | bride d' étanchéité 52.18858 GGG | 614 | K
6024804 | Sicherungsring 120x4 DIN472 br | circlips 120x4 DIN472 br | circlip 120x4 DIN472 br | 6 | K
6024806 | Pumpengehäuse Q150 52.14255 GG SET | pump housing Q150 52.14255 GG KIT | corps de pompe Q150 52.14255 GG KIT | 1920 | K
6024809 | Schraube M16x140 DIN933 A4 | screw M16x140 DIN933 A4 | vis M16x140 DIN933 A4 | 54 | K
6024810 | Saugstutzen 52.18387 GG | suction port 52.18387 GG | pièce d'aspiration 52.18387 GG | 638 | K
6024812 | Flachdichtung D.360/457x3 EPDM/KTW 80Sho | flat gasket D.360/457x3 EPDM/KTW 80Sho | joint plat D.360/457x3 EPDM/KTW 80Sho | 302 | K
6024813 | Laufrad-W D.180 52.11273 GGG | impeller-W D.180 52.11273 GGG | roue-W D.180 52.11273 GGG | 699 | K
6024814 | Motordeckel D.95g6 52.2831 Al SET | motor cover D.95g6 52.2831 Al KIT | couvercle du moteur D.95g6 52.2831 Al | 186 | K
6024815 | Lagergehäuse 53.18467 GG | bearing housing 53.18467 GG | corps de palier 53.18467 GG | 496 | K
6024816 | Dichtungsflansch D.280g6 52.12941 1.4581 | sealing flange D.280g6 52.12941 1.4581 | bride d' étanchéité D.280g6 52.12941 1.4 | 2845 | K
6024817 | Rotor D.124,3x622 4/22 1.4462 K | rotor D.124,3x622 4/22 1.4462 K | rotor D.124,3x622 4/22 1.4462 K | 1478 | K
6024819 | Rotor D.124,3x672 4/30 1.4462 K | rotor D.124,3x672 4/30 1.4462 K | rotor D.124,3x672 4/30 1.4462 K | 2749 | K
6024825 | Rotor D.109,2x672 2/27 1.4021 H | rotor D.109,2x672 2/27 1.4021 H | rotor D.109,2x672 2/27 1.4021 H | 1763 | K
6024830 | Rotor D.134,4x672 6+8/32 1.4021 H | rotor D.134,4x672 6+8/32 1.4021 H | rotor D.134,4x672 6+8/32 1.4021 H | 2545 | K
6024836 | Pumpengehäuse Q80 52.17937 GG SET | pump housing Q80 52.17937 GG KIT | corps de pompe Q80 52.17937 GG KIT | 424 | K
6024844 | Klemmbrett 53.11698 SET | terminal board 53.11698 KIT | plaque à bornes 53.11698 KIT | 87 | K
6024848 | Rotor D.114,3x336 6+8/8 1.4462 | rotor D.114,3x336 6+8/8 1.4462 | rotor D.114,3x336 6+8/8 1.4462 | 1683 | K
6024849 | Rotor D.114,3x336 6/12 1.4462 | rotor D.114,3x336 6/12 1.4462 | rotor D.114,3x336 6/12 1.4462 | 1542 | K
6024851 | Rotor D.89,2x336 2/8 4021/4462 g | rotor D.89,2x336 2/8 4021/4462 g | rotor D.89,2x336 2/8 4021/4462 g | 3084 | K
6024852 | Rotor D.89,2x336 2/12 1.4021 | rotor D.89,2x336 2/12 1.4021 | rotor D.89,2x336 2/12 1.4021 | 1962 | K
6024853 | Rotor D.89,2x336 2/12 4021/4462 g | rotor D.89,2x336 2/12 4021/4462 g | rotor D.89,2x336 2/12 4021/4462 g | 3084 | K
6024860 | Motorhaube 51.10479 GG | motor hood 51.10479 GG | capot du moteur 51.10479 GG | 477 | K
6024861 | Dichtungsflansch D.205g6 52.11690 1.4581 | sealing flange D.205g6 52.11690 1.4581 | bride d' étanchéité D.205g6 52.11690 1.4 | 3645 | K
6024864 | Dichtungsflansch D.280g6 52.12295 1.4581 | sealing flange D.280g6 52.12295 1.4581 | bride d' étanchéité D.280g6 52.12295 1.4 | 3645 | K
6024866 | Kupplungsflansch 52.10034 GG/CO SET | coupling flange 52.10034 GG/CO KIT | bride d'accouplement 52.10034 GG/CO KIT | 482 | K
6024868 | Pumpengehäuse Q100 50.17282 GG | pump housing Q100 50.17282 GG | corps de pompe Q100 50.17282 GG | 1734 | K
6024869 | Pumpengehäuse Q100 50.17500 GG | pump housing Q100 50.17500 GG | corps de pompe Q100 50.17500 GG | 745 | K
6024890 | Pumpengehäuse Q80 50.11933 GG | pump housing Q80 50.11933 GG | corps de pompe Q80 50.11933 GG | 803 | K
6024891 | Laufrad-S D.198 53.12037 GGG | impeller-S D.198 53.12037 GGG | roue-S D.198 53.12037 GGG | 711 | K
6024892 | Laufrad-W D.127 52.16715/1 1.4581 | impeller-W D.127 52.16715/1 1.4581 | roue-W D.127 52.16715/1 1.4581 | 1877 | K
6024893 | Laufrad-W D.116 52.16715/1 1.4581 | impeller-W D.116 52.16715/1 1.4581 | roue-W D.116 52.16715/1 1.4581 | 1877 | K
6024894 | Laufrad-W D.100 52.16715/1 1.4581 | impeller-W D.100 52.16715/1 1.4581 | roue-W D.100 52.16715/1 1.4581 | 1877 | K
6024895 | Laufrad-W D.90 52.16715/1 1.4581 | impeller-W D.90 52.16715/1 1.4581 | roue-W D.90 52.16715/1 1.4581 | 1877 | K
6024935 | Pumpengehäuse Q80 52.18069 GG | pump housing Q80 52.18069 GG | corps de pompe Q80 52.18069 GG | 909 | K
6024943 | Schraube M4x8 DIN? A2 Grundfos | screw M4x8 DIN? A2 Grundfos | vis M4x8 DIN? A2 Grundfos | 1 | K
6024945 | Pumpengehäuse Q100 51.12610 GG | pump housing Q100 51.12610 GG | corps de pompe Q100 51.12610 GG | 966 | K
6024946 | Pumpengehäuse Q100 51.12610 1.4581 | pump housing Q100 51.12610 1.4581 | corps de pompe Q100 51.12610 1.4581 | 4689 | K
6024947 | Pumpengehäuse Q100 51.17112 Abrasit | pump housing Q100 51.17112 Abrasit | corps de pompe Q100 51.17112 Abrasit | 3851 | K
6024948 | Welle für Rührkopf L250 53.17683 1.4462 | shaft for mixer head L250 53.17683 1.446 | arbre pour agitateur méc L250 53.17683 1 | 357 | K
6024949 | Welle für Rührkopf L240 53.17683 1.4462 | shaft for mixer head L240 53.17683 4462 | arbre pour agitateur méc L240 53.17683 | 357 | K
6024959 | Pumpenwelle D.60x1163 53.15017 1.4122 | pump shaft D.60x1163 53.15017 1.4122 | arbre de pompe D.60x1163 53.15017 1.4122 | 2732 | K
6024962 | Kupplung 54.19222 1.4021 | coupling 54.19222 1.4021 | accouplement 54.19222 1.4021 | 407 | K
6024965 | Kabel 4G1,5 bl fl 5m F Ms | cable 4G1,5 bl fl 5m F Ms | câble 4G1,5 bl fl 5m F Ms | 97 | K
6024966 | Kabel 4G1,5 bl fl 10m F Ms | CABLE 4G1,5 BL FL 10M F MS | câble 4G1,5 bl fl 10m F Ms | 143 | L
6024969 | Saugsieb 53.17316 1.4301 SET | strainer 53.17316 1.4301 KIT | crépine 53.17316 1.4301 KIT | 337 | K
6024970 | Pumpengehäuse Q150 52.11408 GG SET | pump housing Q150 52.11408 GG KIT | corps de pompe Q150 52.11408 GG KIT | 2378 | K
6024971 | Doppelführungshalter 53.16808 St SET | double guide bracket 53.16808 St KIT | appui de guidage double 53.16808 St KIT | 1592 | K
6024972 | Kabeleinführung M28 17-19 54245.1-19 | cable inlet M28 17-19 54245.1-19 | entréé de cáble M28 17-19 54245.1-19 | 184 | K
6024973 | Kabeleinführung M80 52-57 54245.2-57 | cable inlet M80 52-57 54245.2-57 | entréé de cáble M80 52-57 54245.2-57 | 395 | K
6024984 | Druckstutzen 53.5139 GG SET | discharge piece 53.5139 GG KIT | pièce de refoulement 53.5139 GG KIT | 490 | K
6024986 | Laufrad FA10.84D/15.84D-278 1.4581 SVA | impeller FA10.84D/15.84D-278 1.4581 SVA | roue FA10.84D/15.84D-278 1.4581 SVA | 6781 | K
6024987 | Laufrad FA10.84D/15.84D-263 1.4581 SVA | impeller FA10.84D/15.84D-263 1.4581 SVA | roue FA10.84D/15.84D-263 1.4581 SVA | 6781 | K
6024988 | Laufrad FA10.84D/15.84D-248 1.4581 SVA | impeller FA10.84D/15.84D-248 1.4581 SVA | roue FA10.84D/15.84D-248 1.4581 SVA | 6781 | K
6024989 | Laufrad FA10.84D/15.84D-233 1.4581 SVA | impeller FA10.84D/15.84D-233 1.4581 SVA | roue FA10.84D/15.84D-233 1.4581 SVA | 6781 | K
6024990 | Laufrad FA10.84D/15.84D-218 1.4581 SVA | impeller FA10.84D/15.84D-218 1.4581 SVA | roue FA10.84D/15.84D-218 1.4581 SVA | 6781 | K
6024991 | Laufrad FA10.84D/15.84D-203 1.4581 SVA | impeller FA10.84D/15.84D-203 1.4581 SVA | roue FA10.84D/15.84D-203 1.4581 SVA | 6781 | K
6024994 | Laufrad FA10.84D/15.84D-278 1.4581 SVA | impeller FA10.84D/15.84D-278 1.4581 SVA | roue FA10.84D/15.84D-278 1.4581 SVA | 6781 | K
6024995 | Laufrad FA10.84D/15.84D-263 1.4581 SVA | impeller FA10.84D/15.84D-263 1.4581 SVA | roue FA10.84D/15.84D-263 1.4581 SVA | 6781 | K
6024996 | Laufrad FA10.84D/15.84D-248 1.4581 SVA | impeller FA10.84D/15.84D-248 1.4581 SVA | roue FFA10.84D/15.84D-248 1.4581 SVA | 6781 | K
6024997 | Laufrad FA10.84D/15.84D-233 1.4581 SVA | impeller FA10.84D/15.84D-233 1.4581 SVA | roue FA10.84D/15.84D-233 1.4581 SVA | 6781 | K
6024998 | Laufrad FA10.84D/15.84D-218 1.4581 SVA | impeller FA10.84D/15.84D-218 1.4581 SVA | roue FA10.84D/15.84D-218 1.4581 SVA | 6781 | K
6024999 | Laufrad FA10.84D/15.84D-203 1.4581 SVA | impeller FA10.84D/15.84D-203 1.4581 SVA | roue FA10.84D/15.84D-203 1.4581 SVA | 6781 | K
6025000 | Pumpengehäuse Q100 52.15175 1.4581 | pump housing Q100 52.15175 1.4581 | corps de pompe Q100 52.15175 1.4581 | 6602 | K
6025006 | Durchgangsklemme 35 WAGO 400-415 |  |  | 14 | K
6025007 | Querbrücker 35 WAGO 400-473 | crossbridge 35 WAGO 400-473 | de travers pont 35 WAGO 400-473 | 11 | K
6025043 | Laufrad-E D.238 53.17247 1.4581 | impeller-E D.238 53.17247 1.4581 | roue-E D.238 53.17247 1.4581 | 3279 | K
6025046 | Laufrad-E D.208 53.17247 1.4581 | impeller-E D.208 53.17247 1.4581 | roue-E D.208 53.17247 1.4581 | 3279 | K
6025049 | Laufrad-E D.180 53.17247 1.4581 | impeller-E D.180 53.17247 1.4581 | roue-E D.180 53.17247 1.4581 | 3279 | K
6025050 | Scheibe D.35/11x14 54.17257 1.4462 | washer D.35/11x14 54.17257 1.4462 | rondelle D.35/11x14 54.17257 1.4462 | 199 | K
6025051 | Pumpenfuß 52.10746 A4 | pump foot 52.10746 A4 | pied de pompe 52.10746 A4 | 1273 | K
6025059 | Pumpengehäuse Q100 50.13466 GG | pump housing Q100 50.13466 GG | corps de pompe Q100 50.13466 GG | 707 | K
6025060 | Pumpengehäuse Q100 50.13466 GG | pump housing Q100 50.13466 GG | corps de pompe Q100 50.13466 GG | 880 | K
6025062 | Laufrad-E D.220 53.13578/1 1.4581 | impeller-E D.220 53.13578/1 1.4581 | roue-E D.220 53.13578/1 1.4581 | 2407 | K
6025063 | Laufrad-E D.210 53.13579/1 1.4581 | impeller-E D.210 53.13579/1 1.4581 | roue-E D.210 53.13579/1 1.4581 | 2723 | K
6025077 | Kabelabdichtung D.21 EPDM 60 Sh | cable sealing D.21 EPDM 60 Sh | joint de câble D.21 EPDM 60 Sh | 91 | K
6025082 | Pumpenwelle D.55x689 53.14955 1.4122 | pump shaft D.55x689 53.14955 1.4122 | arbre de pompe D.55x689 53.14955 1.4122 | 2179 | K
6025083 | Pumpenwelle D.55x535 53.16839 1.4122 | pump shaft D.55x535 53.16839 1.4122 | arbre de pompe D.55x535 53.16839 1.4122 | 983 | K
6025084 | Pumpenwelle D.55x535 53.16839 1.4462 | pump shaft D.55x535 53.16839 1.4462 | arbre de pompe D.55x535 53.16839 1.4462 | 1369 | K
6025085 | Pumpenwelle D.55x715 53.16839 1.4462 | pump shaft D.55x715 53.16839 1.4462 | arbre de pompe D.55x715 53.16839 1.4462 | 1486 | K
6025086 | Pumpenwelle D.55x702 53.16460 1.4122 | pump shaft D.55x702 53.16460 1.4122 | arbre de pompe D.55x702 53.16460 1.4122 | 764 | K
6025087 | Pumpenwelle D.55x522 53.16460 1.4462 | pump shaft D.55x522 53.16460 1.4462 | arbre de pompe D.55x522 53.16460 1.4462 | 932 | K
6025088 | Pumpenwelle D.55x702 53.16460 1.4462 | pump shaft D.55x702 53.16460 1.4462 | arbre de pompe D.D.55x702 16460 1.4462 | 1220 | K
6025116 | Lagergehäuse O 2Kabel+M16 9.0970 R | bearing housing T 2cable+M16 9.0970 R | corps de palier H 2cable+M16 9.0970 R | 536 | K
6025118 | Lagergehäuse O 2Kabel+M16 Gbz R | bearing housing T 2Kabel+M16 Gbz R | corps de palier H 2Kabel+M16 Gbz R | 1791 | K
6025119 | Lagergehäuse O 1Kabel+M16 9.0970 R | bearing housing T 1cable+M16 9.0970 R | corps de palier H 1cable+M16 9.0970 R | 536 | K
6025120 | Leitgehäuse 54.11585/3 Gbz | guide casing 54.11585/3 Gbz | corps de guidage 54.11585/3 Gbz | 1645 | K
6025121 | Ansaugstück 51.15190/2 Gbz | suction piece 51.15190/2 Gbz | pièce d'aspiration 51.15190/2 Gbz | 1429 | K
6025123 | Endleitgehäuse 54.11587/3 Gbz | top guide casing 54.11587/3 Gbz | corps diffuseur supérieur 54.11587/3 Gbz | 1546 | K
6025124 | RV-Gehäuse G3I PN40 K8 9.0975 | NRV housing G3I PN40 K8 9.097 | corps du CR G3I PN40 K8 9. | 1678 | K
6025125 | RV-Gehäuse G4AG PN40 K8 9.0975 | NRV housing G4AGPN40 K8 9.0975 | corps du CR G4AGPN40 K8 9.0975 | 1487 | K
6025127 | Druckstutzen 52.11581/1 Gbz 65/16 | discharge piece 52.11581/1 Gbz 65/16 | pièce de refoulement 52.11581/1 Gbz 65/1 | 1338 | K
6025128 | Druckstutzen 52.11581/1 Gbz I 65/16 | discharge piece 52.11581/1 Gbz I 65/16 | pièce de refoulement 52.11581/1 Gbz I 65 | 2416 | K
6025129 | Druckstutzen 52.11580/1 Gbz I 65/40 | discharge piece 52.11580/1 Gbz I 65/40 | pièce de refoulement 52.11580/1 Gbz I 65 | 2430 | K
6025131 | RV-Gehäuse DN65PN40 K8 Gbz | NRV housing DN65PN40 K8 Gbz | corps du CR DN65PN40 K8 Gbz | 1365 | K
6025132 | Druckstutzen 52.14892 Gbz I | discharge piece 52.14892 Gbz I | pièce de refoulement 52.14892 Gbz I | 1826 | K
6025149 | Distanzring D.115/90x20 54.19214 St | spacer ring D.115/90x20 54.19214 St | entretoise circulaire D.115/90x20 54.192 | 164 | K
6025150 | Pumpengehäuse A G2 52.19215 Abrasit | pump housing A G2 52.19215 Abrasit | corps de pompe A G2 52.19215 Abrasit | 798 | K
6025161 | Schutzschirm 90x119 CR |  |  | 51 | K
6025163 | Pumpengehäuse Q100 50.12842 1.4581 | pump housing Q100 50.12842 1.4581 | corps de pompe Q100 50.12842 1.4581 | 5837 | K
6025164 | Pumpengehäuse Q100 50.12842 GG | pump housing Q100 50.12842 GG | corps de pompe Q100 50.12842 GG | 1120 | K
6025166 | Saugstutzen 52.14539 1.4581 | suction port 52.14539 1.4581 | pièce d'aspiration 52.14539 1.4581 | 4312 | K
6025168 | Saugstutzen 52.14539 GG | suction port 52.14539 GG | pièce d'aspiration 52.14539 GG | 693 | K
6025169 | Saugstutzen 52.14539 1.4581 | suction port 52.14539 1.4581 | pièce d'aspiration 52.14539 1.4581 | 3839 | K
6025170 | Fußplatte D.280 52.14512 1.4581 | base plate D.280 52.14512 1.4581 | base D.280 52.14512 1.4581 | 741 | K
6025171 | Laufrad-W D.234 52.14538 GG | impeller-W D.234 52.14538 GG | roue-W D.234 52.14538 GG | 995 | K
6025172 | Laufrad-W D.234 52.14538 1.4581 | impeller-W D.234 52.14538 1.4581 | roue-W D.234 52.14538 1.4581 | 4186 | K
6025173 | Laufrad-W D.246 52.14538 1.4581 | impeller-W D.246 52.14538 1.4581 | roue-W D.246 52.14538 1.4581 | 4186 | K
6025174 | Laufrad-W D.258 52.14538 1.4581 | impeller-W D.258 52.14538 1.4581 | roue-W D.258 52.14538 1.4581 | 4186 | K
6025175 | Laufrad-W D.270 52.14538 1.4581 | impeller-W D.270 52.14538 1.4581 | roue-W D.270 52.14538 1.4581 | 4186 | K
6025176 | Laufrad-W D.282 52.14538 1.4581 | impeller-W D.282 52.14538 1.4581 | roue-W D.282 52.14538 1.4581 | 4186 | K
6025177 | Laufrad-W D.294 52.14538 1.4581 | impeller-W D.294 52.14538 1.4581 | roue-W D.294 52.14538 1.4581 | 4186 | K
6025178 | Laufrad-W D.306 52.14538 1.4581 | impeller-W D.306 52.14538 1.4581 | roue-W D.306 52.14538 1.4581 | 4186 | K
6025179 | Laufrad-W D.318 52.14538 1.4581 | impeller-W D.318 52.14538 1.4581 | roue-W D.318 52.14538 1.4581 | 4186 | K
6025193 | Temp. Überwachung Festlager T24 SET |  |  | 4 | K
6025197 | Rotor D.109,2x594 2/17 1.4021 G | rotor D.109,2x594 2/17 1.4021 G | rotor D.109,2x594 2/17 1.4021 G | 1357 | K
6025199 | Rotor D.124,3x594 4/17 1.4021 G | rotor D.109,2x594 4/17 1.4021 G | rotor D.109,2x594 4/17 1.4021 G | 1068 | K
6025200 | Rotor D.134,4x594 6/17 1.4021 G | rotor D.134,4x594 6/17 1.4021 G | rotor D.134,4x594 6/17 1.4021 G | 1169 | K
6025201 | Abzwipl. 35 WAGO 400-418 | Abzwipl. 35 WAGO 400-418 | Abzwipl. 35 WAGO 400-418 | 2 | K
6025202 | Gehäuseeinheit RZP25-1 vz | housing unit RZP25-1 vz | unité de carcasse RZP25-1 vz | 3746 | K
6025203 | Gehäuseeinheit RZP25-1 A4 | housing unit RZP25-1 A4 | unité de carcasse RZP25-1 A4 | 5158 | K
6025205 | Einlaufkonus RZP25-1 A4 | cone RZP25-1 A4 | cône RZP25-1 A4 | 3061 | K
6025208 | Propeller RZP25-1 3FL-red. PUR /A4 | propeller RZP25-1 3FL-red. PUR /A4 | hélice RZP25-1 3FL-red. PUR /A4 | 1104 | K
6025209 | Propeller RZP25-1/TR36-8°/232.04.005 A4 | propeller RZP25-1/TR36-8°/232.04.005 A4 | hélice RZP25-1/TR36-8°/232.04.005 A4 | 1331 | K
6025223 | Rotor D.164,2x667 6/28 1.4021 | rotor D.164,2x667 6/28 1.4021 | rotor D.164,2x667 6/28 1.4021 | 3349 | K
6025224 | Rotor D.164,2x602 6/22 1.4021 | rotor D.164,2x602 6/22 1.4021 | rotor D.164,2x602 6/22 1.4021 | 2939 | K
6025225 | Rotor D.164,2x602 6/16 1.4021 | rotor D.164,2x602 6/16 1.4021 | rotor D.164,2x602 6/16 1.4021 | 2998 | K
6025227 | Kabelschutzrohr 53.18414 A2 | cable protective pipe 53.18414 A2 | guidage de câble 53.18414 A2 | 395 | K
6025228 | Kabelschutzrohr 53.18414 A2 | cable protective pipe 53.18414 A2 | guidage de câble 53.18414 A2 | 423 | K
6025229 | Klemme 54.18149 St | terminal 54.18149 St | borne 54.18149 St | 47 | K
6025230 | Propeller RZP25-1/TR36-12°/232.04.006 A4 | propeller RZP25-1/TR36-12°/232.04.006 A4 | hélice RZP25-1/TR36-12°/232.04.006 A4 | 1299 | K
6025231 | Propeller RZP25-1/TR36-17°/232.04.007 A4 | propeller RZP25-1/TR36-17°/232.04.007 A4 | hélice RZP25-1/TR36-17°/232.04.007 A4 | 1299 | K
6025232 | Propeller RZP25-1/TR36-21°/232.04.002 A4 | propeller RZP25-1/TR36-21°/232.04.002 A4 | helice RZP25-1/TR36-21°/232.04.002 A4 | 1299 | K
6025234 | Verlängerung Wandhalter AVU80 L=155 A4 | extension for wall bracket AVU80 L155 A4 | extension pour consôle de paroi AVU L155 | 703 | K
6025235 | Laufrad-E D.270 52.12838 1.4581 | impeller-E D.270 52.12838 1.4581 | roue-E D.270 52.12838 1.4581 | 5453 | K
6025236 | Laufrad-E D.258 52.12838 1.4581 | impeller-E D.258 52.12838 1.4581 | roue-E D.258 52.12838 1.4581 | 5453 | K
6025237 | Laufrad-E D.246 52.12838 1.4581 | impeller-E D.246 52.12838 1.4581 | roue-E D.246 52.12838 1.4581 | 5453 | K
6025238 | Laufrad-E D.234 52.12838 1.4581 | impeller-E D.234 52.12838 1.4581 | roue-E D.234 52.12838 1.4581 | 5453 | K
6025239 | Laufrad-E D.278 52.12838 1.4581 | impeller-E D.278 52.12838 1.4581 | roue-E D.278 52.12838 1.4581 | 5453 | K
6025240 | Laufrad-E D.234 52.14529 1.4581 | impeller-E D.234 52.14529 1.4581 | roue-E D.234 52.14529 1.4581 | 5453 | K
6025241 | Laufrad-E D.246 52.14529 1.4581 | impeller-E D.246 52.14529 1.4581 | roue-E D.246 52.14529 1.4581 | 5453 | K
6025242 | Laufrad-E D.258 52.14529 1.4581 | impeller-E D.258 52.14529 1.4581 | roue-E D.258 52.14529 1.4581 | 5453 | K
6025243 | Laufrad-E D.270 52.14529 1.4581 | impeller-E D.270 52.14529 1.4581 | roue-E D.270 52.14529 1.4581 | 5453 | K
6025244 | Laufrad-E D.278 52.14529 1.4581 | impeller-E D.278 52.14529 1.4581 | roue-E D.278 52.14529 1.4581 | 5453 | K
6025245 | Zwischenlager 52.13314/2 GBZ | intermediate bearing 52.13314/2 GBZ | palier intermédiaire 52.13314/2 GBZ | 1263 | K
6025246 | Leitgehäuse 54.11585 GG B | guide casing 54.11585 GG B | corps de guidage 54.11585 GG B | 294 | K
6025247 | Ansaugstück 51.15190/1 GG A | suction piece 51.15190/1 GG A | pièce d'aspiration 51.15190/1 GG A | 696 | K
6025248 | Ansaugstück 51.15190 Gbz A | suction piece 51.15190 Gbz A | pièce d'aspiration 51.15190 Gbz A | 1507 | K
6025249 | Ansaugstück 51.15190 GG A | suction piece 51.15190 GG A | pièce d'aspiration 51.15190 GG A | 564 | K
6025251 | Spannschraube M10x209 54.11639 1.4571 | tightening screw M10x209 54.11639 1.4571 | vis de serrage M10x209 54.11639 1.4571 | 136 | K
6025252 | Spannschraube M10x389 54.11639 1.4571 | tightening screw M10x389 54.11639 1.4571 | vis de serrage M10x389 54.11639 1.4571 | 118 | K
6025253 | Spannschraube M10x449 54.11639 1.4571 | tightening screw M10x449 54.11639 1.4571 | vis de serrage M10x449 54.11639 1.4571 | 125 | K
6025254 | Wellenhülse D.58/25 55.13354/1 1.4122 | shaft sleeve D.58/25 55.13354/1 1.4122 | boîte d'arbre D.58/25 55.13354/1 1.4122 | 470 | K
6025260 | Konsole für Wandtasche A2 | console for receivingbox/wall fixationA2 | console pour poche de reprise de paroiA2 | 599 | K
6025262 | Sicherungsring 31X1,2 DIN472 Fst | circlips 31X1,2 DIN472 Fst | circlip 31X1,2 DIN472 Fst | 1 | K
6025263 | Pumpengehäuse Q200 50.10075 GGG | pump housing Q200 50.10075 GGG | corps de pompe Q200 50.10075 GGG | 3151 | K
6025266 | Spannschraube M10x983 1.4541 | tightening screw M10x983 1.4541 | vis de serrage M10x983 1.4541 | 113 | K
6025267 | Spannschraube M10x307 1.4541 | tightening screw M10x307 1.4541 | vis de serrage M10x307 1.4541 | 93 | K
6025279 | Welle für Rührkopf L250 53.17683 1.4462 | shaft for mixer head L250 53.17683 1.446 | arbre pour agitateur méc L250 53.17683 | 357 | K
6025280 | Welle für Rührkopf L250 53.17683 1.4462 | shaft for mixer head L250 53.17683 1.446 | arbre pour agitateur méc L250 53.17683 1 | 357 | K
6025292 | Laufrad-W D.242 6051918 GGG | impeller-W D.242 6051918 GGG | roue-W D.242 6051918 GGG | 793 | K
6025293 | Laufrad-W D.242 6051918 1.4581 | impeller-W D.242 52.15828 1.4581 | roue-W D.242 52.15828 1.4581 | 2438 | K
6025294 | Laufrad-W D.242 52.17372 Abrasit | impeller-W D.242 52.17372 Abrasit | roue-W D.242 52.17372 Abrasit | 2438 | K
6025295 | Laufrad-W D.222 52.17372 Abrasit | impeller-W D.222 52.17372 Abrasit | roue-W D.222 52.17372 Abrasit | 2438 | K
6025296 | Laufrad-W D.200 52.17372 Abrasit | impeller-W D.200 52.17372 Abrasit | roue-W D.200 52.17372 Abrasit | 2438 | K
6025297 | Laufrad-W D.180 52.17372 Abrasit | impeller-W D.180 52.17372 Abrasit | roue-W D.180 52.17372 Abrasit | 2438 | K
6025298 | Laufrad-W D.160 52.17372 Abrasit | impeller-W D.160 52.17372 Abrasit | roue-W D.160 52.17372 Abrasit | 2438 | K
6025299 | Laufrad-W D.222 6051918 1.4581 | impeller-W D.222 52.13821 1.4581 | roue-W D.222 52.13821 1.4581 | 2438 | K
6025300 | Laufrad-W D.180 6051918 1.4581 | impeller-W D.180 6051918 1.4581 | roue-W D.180 56051918 1.4581 | 2438 | K
6025301 | Laufrad-W D.160 6051918 1.4581 | impeller-W D.160 6051918 1.4581 | roue-W D.160 6051918 1.4581 | 2438 | K
6025302 | Laufrad-W D.200 6051919 1.4581 | impeller-W D.200 6051919 1.4581 | roue-W D.200 6051919 1.4581 | 2438 | K
6025303 | Laufrad-W D.180 52.17111 Abrasit | impeller-W D.180 52.17111 Abrasit | roue-W D.180 52.17111 Abrasit | 2438 | K
6025304 | Laufrad-W D.160 52.17111 Abrasit | impeller-W D.160 52.17111 Abrasit | roue-W D.160 52.17111 Abrasit | 2438 | K
6025305 | Laufrad-W D.180 6051919 1.4581 | impeller-W D.180 6051919 1.4581 | roue-W D.180 6051919 1.4581 | 2438 | K
6025306 | Laufrad-W D.160 6051919 GGG | impeller-W D.160 6051919 GGG | roue-W D.160 6051919 GGG | 793 | K
6025307 | Laufrad-W D.160 6051919 1.4581 | impeller-W D.160 6051919 1.4581 | roue-W D.160 6051919 1.4581 | 2438 | K
6025316 | Laufrad FA10.82E-215 GG SVA | impeller FA10.82E-215 GG SVA | roue FA10.82E-215 GG SVA | 1201 | K
6025325 | Abstandsblech EHV | Spacer EHV | Ecarteur EHV | 186 | K
6025328 | Ring D.118/85x22 St | ring D.118/85x22 St | bague D.118/85x22 St | 52 | K
6025350 | Rotor D.124,3x445 4/12 1.4462 | rotor D.124,3x445 4/12 1.4462 | rotor D.124,3x445 4/12 1.4462 | 2409 | K
6025351 | Rotor D.124,3x490 4/17 1.4462 | rotor D.124,3x490 4/17 1.4462 | rotor D.124,3x490 4/17 1.4462 | 1429 | K
6025352 | Rotor D.124,3x540 4/22 1.4462 | rotor D.124,3x540 4/22 1.4462 | rotor D.124,3x540 4/22 1.4462 | 2525 | K
6025353 | Rotor D.124,3x590 4/27 1.4462 | rotor D.124,3x590 4/27 1.4462 | rotor D.124,3x590 4/27 1.4462 | 2618 | K
6025354 | Rotor D.109,2x445 2/12 1.4021 | rotor D.109,2x445 2/12 1.4021 | rotor D.109,2x445 2/12 1.4021 | 2254 | K
6025355 | Rotor D.134,4x445 6/12 1.4462 | rotor D.134,4x445 6/12 1.4462 | rotor D.134,4x445 6/12 1.4462 | 1584 | K
6025356 | Rotor D.134,4x540 6/22 1.4462 | rotor D.134,4x540 6/22 1.4462 | rotor D.134,4x540 6/22 1.4462 | 1649 | K
6025357 | Rotor D.134,4x590 6/27 1.4462 | rotor D.134,4x590 6/27 1.4462 | rotor D.134,4x590 6/27 1.4462 | 1760 | K
6025358 | Rotor D.109,2x445 2/12 1.4462 | rotor D.109,2x445 2/12 1.4462 | rotor D.109,2x445 2/12 1.4462 | 2241 | K
6025359 | Rotor D.109,2x490 2/17 4021/4462 g | rotor D.109,2x490 2/17 4021/4462 g | rotor D.109,2x490 2/17 4021/4462 g | 2017 | K
6025360 | Rotor D.109,2x540 2/22 4021/4462 g | rotor D.109,2x540 2/22 4021/4462 g | rotor D.109,2x540 2/22 4021/4462 g | 1737 | K
6025376 | Pumpengehäuse Q100 50.13316 GG | pump housing Q100 50.13316 GG | corps de pompe Q100 50.13316 GG | 1476 | K
6025377 | Saugstutzen 52.11746 1.4581 | suction port 52.11746 1.4581 | pièce d'aspiration 52.11746 1.4581 | 2657 | K
6025379 | Laufrad-S D.270 52.11740 GGG | impeller-S D.270 52.11740 GGG | roue-S D.270 52.11740 GGG | 3047 | K
6025381 | Laufrad-S D.158 52.12078 1.4581 | impeller-S D.158 52.12078 1.4581 | roue-S D.158 52.12078 1.4581 | 3772 | K
6025383 | Saugstutzen 52.16486 GG+FMP65/75 | suction port 52.16486 GG+FMP65/75 | pièce d'aspiration 52.16486 GG+FMP6 | 4807 | K
6025388 | Saugstutzen 52.13018 GG ANSI | suction port 52.13018 GG ANSI | pièce d'aspiration 52.13018 GG ANSI | 368 | K
6025389 | Pumpengehäuse Q100 51.13336 GG | pump housing Q100 51.13336 GG | corps de pompe Q100 51.13336 GG | 977 | K
6025400 | Laufrad FA10.94E 270 GG SVA | impeller FA10.94E 270 GG SVA | roue FA10.94E 270 GG SVA | 1871 | K
6025401 | Laufrad FA10.94E 270 1.4581 SVA | impeller FA10.94E 270 1.4581 SVA | roue FA10.94E 270 1.4581 SVA | 7504 | K
6025402 | Laufrad FA10.94E 258 GG SVA | impeller FA10.94E 258 GG SVA | roue FA10.94E 258 GG SVA | 1871 | K
6025403 | Laufrad FA10.94E 258 1.4581 SVA | impeller FA10.94E 258 1.4581 SVA | roue FA10.94E 258 1.4581 SVA | 7504 | K
6025404 | Laufrad FA10.94E 246 GG SVA | impeller FA10.94E 246 GG SVA | roue FA10.94E 246 GG SVA | 1871 | K
6025405 | Laufrad FA10.94E 246 1.4581 SVA | impeller FA10.94E 246 1.4581 SVA | roue FA10.94E 246 1.4581 SVA | 7504 | K
6025407 | Dichtung 53.15438 Abil | gasket 53.15438 Abil | joint53.15438 Abil | 93 | K
6025409 | GRD. M74S19/130-G2 Q1Q1 VGG | mechanical shaft seal M74S19/130-G2 Q1Q1 | garniture mécanique M74S19/130-G2 Q1Q1 V | 5254 | L
6025410 | GRD. HJ47GS1/125-00 Q12Q1 | mechanical shaft seal HJ47GS1/125-00 Q12 | garniture mécanique HJ47GS1/125-00 Q12Q1 | 5918 | L
6025412 | Endleitgehäuse 52.15251/1 9.0975 | top guide casing 52.15251/1 9.0975 | corps diffuseur supérieur 52.15251/1 9.0 | 2956 | K
6025413 | Leitgehäuse 52.15216/1 Gbz | guide casing 52.15216/1 Gbz | corps de guidage 52.15216/1 Gbz | 2576 | K
6025414 | O-Ring ID.98,0x3,0 Viton | o-ring ID.98,0x3,0 Viton | joint torique ID.98,0x3,0 Viton | 18 | K
6025415 | GRD. MG1/100-G4 ASVGG | mechanical shaft seal MG1/100-G4 ASVGG | garniture mécanique MG1/100-G4 ASVGG | 1767 | K
6025416 | Laufrad-W D.278 52.19223 GG | impeller-W D.278 52.19223 GG | roue-W D.278 52.19223 GG | 1201 | K
6025417 | Laufrad-W D.250 52.19223 GG | impeller-W D.250 52.19223 GG | roue-W D.250 52.19223 GG | 1201 | K
6025418 | Laufrad-W D.225 52.19223 GG | impeller-W D.225 52.19223 GG | roue-W D.225 52.19223 GG | 1201 | K
6025419 | Laufrad-W D.200 52.19223 GG | impeller-W D.225 52.19223 GG | roue-W D.225 52.19223 GG | 1201 | K
6025421 | Druckstutzen 52.15234 9.0975 150/40 | discharge piece 52.15234 9.0975 150/40 | pièce de refoulement 52.15234 9.0975 150 | 2018 | K
6025434 | Zylinderrollenlager NU218 | roller bearing NU218 | palier à rouleaux cylindrique NU218 | 693 | K
6025435 | Kugellager 7332 | ball bearing 7332 | roulement á billes 7332 | 3374 | K
6025436 | Flachdichtung D.210/318x0,2 Papier | flat gasket D.210/318x0,2 paper | joint plat D.210/318x0,2 papier | 142 | K
6025448 | Rohrschelle D.407 53.16809 St | pipe clamp D.407 53.16809 St | collier de tuyau D.407 53.16809 St | 170 | K
6025449 | Rohrschelle D.407 53.16810 St | pipe clamp D.407 53.16810 St | collier de tuyau D.407 53.16810 St | 151 | K
6025451 | Endleitgehäuse 52.5818A GG SET | top guide casing 52.5818A GG KIT | corps diffuseur supérieure 52.5818A GG S | 1099 | K
6025452 | Laufrad-W D.165 54.18145 GG | impeller-W D.165 54.18145 GG | roue-W D.165 54.18145 GG | 408 | K
6025454 | Getriebeöl CLP ISO-VG220 DIN51519 1L SET | gear oil CLP ISO-VG220 DIN51519 1L KIT | huile d'engrenage CLP ISO-VG220 DIN51519 | 50 | K
6025455 | Getriebeöl CLP ISO-VG220 DIN51519 5L SET | gear oil CLP ISO-VG220 DIN51519 5L KIT | huile d'engrenage CLP ISO-VG220 DIN51519 | 102 | K
6025456 | Getriebeöl CLP ISO-VG220 DIN51519 10LSET | gear oil CLP ISO-VG220 DIN51519 10LKIT | huile d'engrenage CLP ISO-VG220 DIN51519 | 186 | A
6025457 | Getriebeöl CLP ISO-VG220 USDA-H1 1L SET | gear oil CLP ISO-VG220 USDA-H1 1L KIT | huile d'engrenage CLP ISO-VG220 USDA-H1 | 146 | K
6025458 | Getriebeöl CLP ISO-VG220 USDA-H1 5L SET | gear oil CLP ISO-VG220 USDA-H1 5L KIT | huile d'engrenage CLP ISO-VG220 USDA-H1 | 494 | K
6025459 | Getriebeöl CLP ISO-VG220 USDA-H1 10L SET | gear oil CLP ISO-VG220 USDA-H1 10L KIT | huile d'engrenage CLP ISO-VG220 USDA-H1 | 879 | K
6025460 | Medizinisches Weißöl 1L SET | medical white oil 1L KIT | huile blanche médicale 1L KIT | 36 | K
6025461 | Medizinisches Weißöl 5L SET | medical white oil 5L KIT | huile blanche médicale 5L KIT | 85 | C
6025462 | Medizinisches Weißöl 10L SET | medical white oil 10L KIT | huile blanche médicale 10L KIT | 140 | A
6025463 | Trafoöl 1L SET | transformer oil 1L KIT | huile pour transformateurs 1L KIT | 47 | K
6025464 | Trafoöl 5L SET | transformer oil 5L KIT | huile pour transformateurs 5L KIT | 81 | K
6025465 | Trafoöl 10L SET | transformer oil 10L KIT | huile pour transformateurs 10L KIT | 128 | K
6025537 | O-Ring ID.110,0x3,0 Viton | o-ring ID.110,0x3,0 Viton | joint torique ID.110,0x3,0 Viton | 6 | K
6025538 | Lagergehäuse U 52.18090 GG | bearing housing U 52.18090 GG | corps de palier U 52.18090 GG | 376 | K
6025539 | Leitrad für Öllaufrad 52.18091 GG | diffuser 52.18091 GG | diffuseur 52.18091 GG | 240 | K
6025540 | Pumpengehäuse Q100 52.17688 GG | pump housing Q100 52.17688 GG | corps de pompe Q100 52.17688 GG | 1112 | K
6025575 | Laufrad-Z D.450 53.17478 GGG | impeller-Z D.450 53.17478 GGG | roue-Z D.450 53.17478 GGG | 3193 | K
6025576 | Laufrad-Z D.430 53.17478 GGG | impeller-Z D.430 53.17478 GGG | roue-Z D.430 53.17478 GGG | 3193 | K
6025577 | Laufrad-Z D.410 53.17478 GGG | impeller-Z D.410 53.17478 GGG | roue-Z D.410 53.17478 GGG | 3193 | K
6025578 | Laufrad-Z D.390 53.17478 GGG | impeller-Z D.390 53.17478 GGG | roue-Z D.390 53.17478 GGG | 3193 | K
6025579 | Laufrad-Z D.370 53.17478 GGG | impeller-Z D.370 53.17478 GGG | roue-Z D.370 53.17478 GGG | 3193 | K
6025580 | Laufrad-Z D.350 53.17478 GGG | impeller-Z D.350 53.17478 GGG | roue-Z D.350 53.17478 GGG | 3193 | K
6025581 | Laufrad-Z D.330 53.17478 GGG | impeller-Z D.330 53.17478 GGG | roue-Z D.330 53.17478 GGG | 3193 | K
6025592 | Laufrad-E D.318 52.12838 1.4581 | impeller-E D.318 52.12838 1.4581 | roue-E D.318 52.12838 1.4581 | 5453 | K
6025593 | Laufrad-E D.294 52.12838 1.4581 | impeller-E D.294 52.12838 1.4581 | roue-E D.294 52.12838 1.4581 | 5453 | K
6025594 | Laufrad-E D.282 52.12838 1.4581 | impeller-E D.282 52.12838 1.4581 | roue-E D.282 52.12838 1.4581 | 5453 | K
6025637 | Pumpengehäuse Q100 50.17357 GG+FMP 65/75 | pump housing Q100 50.17357 GG+FMP 65/75 | corps de pompe Q100 50.17357 GG+FMP 65/7 | 6932 | K
6025638 | Putzlochdeckel 53.17360 GG+FMP 65/75 | inspection cover 53.17360 GG+FMP 65/75 | trappe d'inspection 53.17360 GG+FMP 65/ | 662 | K
6025656 | Laufrad-Z D.450 53.17477 GGG | impeller-Z D.450 53.17477 GGG | roue-Z D.450 53.17477 GGG | 3193 | K
6025657 | Laufrad-Z D.430 53.17477 GGG | impeller-Z D.430 53.17477 GGG | roue-Z D.430 53.17477 GGG | 3193 | K
6025658 | Laufrad-Z D.410 53.17477 GGG | impeller-Z D.410 53.17477 GGG | roue-Z D.410 53.17477 GGG | 3193 | K
6025659 | Laufrad-Z D.390 53.17477 GGG | impeller-Z D.390 53.17477 GGG | roue-Z D.390 53.17477 GGG | 3193 | K
6025660 | Laufrad-Z D.370 53.17477 GGG | impeller-Z D.370 53.17477 GGG | roue-Z D.370 53.17477 GGG | 3193 | K
6025661 | Laufrad-Z D.350 53.17477 GGG | impeller-Z D.350 53.17477 GGG | roue-Z D.350 53.17477 GGG | 3193 | K
6025662 | Laufrad-Z D.330 53.17477 GGG | impeller-Z D.330 53.17477 GGG | roue-Z D.330 53.17477 GGG | 3193 | K
6025663 | Klemmbrett 53.18081 TecaflonPVDF | terminal board 53.18081 TecaflonPVDF | plaque à bornes 53.18081TecaflonPVDF | 769 | K
6025732 | Endleitgehäuse 52.10207 GG SET | top guide casing 52.10207 GG KIT | corps diffuseur supérieure 52.10207 GG S | 455 | K
6025733 | O-Ring ID.165,0x4,0 Viton | o-ring ID.165,0x4,0 NBR 75 | joint torique ID.165,0x4,0 NBR 75 | 33 | K
6025762 | Wickelmaterial NU121-2/65 380 50 D/YPVC | winding mater. NU121-2/65 380 50 D/Y PVC | fil de matéri. NU121-2/65 380 50 D/Y PVC | 2600 | K
6025794 | Ring D.219,1/90,5x20 A2 | ring D.219,1/90,5x20 A2 | bague D.219,1/90,5x20 A2 | 312 | K
6025795 | Ring D.219,1/90,5x20 A4 | ring D.219,1/90,5x20 A4 | bague D.219,1/90,5x20 A4 | 661 | K
6025799 | RV-Gehäuse DN200PN40 K14 Gbz | NRV housing DN200PN40 K14 Gbz | corps du CR DN200PN40 K14 Gbz | 5357 | K
6025803 | Rückschlagv. DN200PN16 K14 Gbz A | non-return valve DN200PN16 K14 Gbz A | clapet de retenue DN200PN16 K14 Gbz A | 6462 | K
6025805 | Rückschlagv. U DN200PN40 Gbz C | non-return valve U DN200PN40 Gbz C | clapet de retenue U DN200PN40 Gbz C | 4532 | K
6025806 | Rückschlagv. U DN200PN40 Gbz B | non-return valve U DN200PN40 Gbz B | clapet de retenue U DN200PN40 Gbz B | 4213 | K
6025807 | Rückschlagv. U DN200PN25 Gbz B | non-return valve U DN200PN25 Gbz B | clapet de retenue U DN200PN25 Gbz B | 2781 | K
6025808 | Mutter M27 DIN934 A4-70 | nut M27 DIN934 A4-70 | écrou M27 DIN934 A4-70 | 12 | K
6025810 | Klemmring D.35/26x4 55.17174 1.4401 | fixation ring D.35/26x4 55.17174 1.4401 | bague de fixation D.35/26x4 55.17174 1.4 | 139 | K
6025811 | Distanzhülse D.40/30 55.17175 1.4401 | spacer sleeve D.40/30 55.17175 1.4401 | douille d'écartement D.40/30 17175 1.440 | 126 | K
6025812 | Pumpenwelle D.30x613 53.16798 1.4122 | pump shaft D.30x613 53.16798 1.4122 | arbre de pompe D.30x613 53.16798 1.4122 | 624 | K
6025814 | Pumpenwelle D.30x717 53.16798 1.4122 | pump shaft D.30x717 16798 1.4122 | arbre de pompe D.30x717 16798 1.4122 | 624 | K
6025815 | Pumpenwelle D.30x145 53.16798 1.4462 | pump shaft D.30x145 53.16798 1.4462 | arbre de pompe D.30x145 53.16798 1.4462 | 566 | K
6025816 | Pumpenwelle D.30x197 53.16798 1.4462 | pump shaft D.30x197 53.16798 1.4462 | arbre de pompe D.30x197 53.16798 1.4462 | 566 | K
6025817 | Pumpenwelle D.30x249 53.16798 1.4462 | pump shaft D.30x249 53.16798 1.4462 | arbre de pompe D.30x249 53.16798 1.4662 | 566 | K
6025818 | Pumpenwelle D.30x301 53.16798 1.4462 | pump shaft D.30x301 53.16798 1.4462 | arbre de pompe D.30x301 53.16798 1.4462 | 645 | K
6025819 | Pumpenwelle D.30x405 53.16798 1.4462 | pump shaft D.30x353 53.16798 1.4462 | arbre de pompe D.30x353 53.16798 1.4462 | 645 | K
6025820 | Pumpenwelle D.30x457 53.16798 1.4462 | pump shaft D.30x457 53.16798 1.4462 | arbre de pompe D.30x457 53.16798 1.4462 | 727 | K
6025821 | Pumpenwelle D.30x509 53.16798 1.4462 | pump shaft D.30x509 53.16798 1.4462 | arbre de pompe D.30x509 53.16798 1.4462 | 806 | K
6025822 | Pumpenwelle D.30x561 53.16798 1.4462 | pump shaft D.30x561 53.16798 1.4462 | arbre de pompe D.30x561 53.16798 1.4462 | 806 | K
6025823 | Pumpenwelle D.30x613 53.16798 1.4462 | pump shaft D.30x613 53.16798 1.4462 | arbre de pompe D.30x613 53.16798 1.4462 | 886 | K
6025824 | Pumpenwelle D.30x665 53.16798 1.4462 | pump shaft D.30x665 53.16798 1.4462 | arbre de pompe D.30x665 53.16798 1.4462 | 886 | K
6025825 | Pumpenwelle D.30x717 53.16798 1.4462 | pump shaft D.30x717 53.16798 1.4462 | arbre de pompe D.30x717 53.16798 1.4462 | 969 | K
6025826 | Pumpenwelle D.30x330 53.16806 1.4122 | pump shaft D.30x330 53.16806 1.4122 | arbre de pompe D.30x330 53.16806 1.4122 | 383 | K
6025828 | Pumpenwelle D.30x330 53.16806 1.4462 | pump shaft D.30x330 53.16806 1.4462 | arbre de pompe D.30x330 53.16806 1.4462 | 725 | K
6025830 | Pumpenwelle D.30x382 53.16806 1.4462 | pump shaft D.30x382 53.16806 1.4122 | arbre de pompe D.30x382 53.16806 1.4122 | 566 | K
6025831 | Pumpenwelle D.30x434 53.16806 1.4122 | pump shaft D.30x434 53.16806 1.4122 | arbre de pompe D.30x434 53.16806 1.4122 | 452 | K
6025832 | Pumpenwelle D.30x434 53.16806 1.4462 | pump shaft D.30x434 53.16806 1.4462 | arbre de pompe D.30x434 53.16806 1.4462 | 645 | K
6025834 | Pumpenwelle D.30x486 53.16806 1.4462 | pump shaft D.30x486 53.16806 1.4462 | arbre de pompe D.30x486 53.16806 1.4462 | 645 | K
6025838 | Pumpenwelle D.30x538 53.16806 1.4122 | pump shaft D.30x538 53.16806 1.4122 | arbre de pompe D.30x538 53.16806 1.4122 | 454 | K
6025840 | Pumpenwelle D.30x538 53.16806 1.4462 | pump shaft D.30x538 53.16806 1.4462 | arbre de pompe D.30x538 53.16806 1.4462 | 727 | K
6025841 | Pumpenwelle D.30x590 53.16806 1.4122 | pump shaft D.30x590 53.16806 1.4122 | arbre de pompe D.30x590 53.16806 1.4122 | 624 | K
6025842 | Pumpenwelle D.30x590 53.16806 1.4462 | pump shaft D.30x590 53.16806 1.4462 | arbre de pompe D.30x590 53.16806 1.4462 | 727 | K
6025844 | Pumpenwelle D.30x642 53.16806 1.4462 | pump shaft D.30x642 53.16806 1.4462 | arbre de pompe D.30x642 53.16806 1.4462 | 806 | K
6025845 | Pumpenwelle D.30x694 53.16806 1.4122 | pump shaft D.30x694 53.16806 1.4122 | arbre de pompe D.30x694 53.16806 1.4122 | 624 | K
6025846 | Pumpenwelle D.30x694 53.16806 1.4462 | pump shaft D.30x694 53.16806 1.4462 | arbre de pompe D.30x694 53.16806 1.4462 | 806 | K
6025848 | Pumpenwelle D.30x746 53.16806 1.4462 | pump shaft D.30x746 53.16806 1.4462 | arbre de pompe D.30x746 53.16806 1.4462 | 886 | K
6025849 | Pumpenwelle D.30x798 53.16806 1.4462 | pump shaft D.30x798 53.16806 1.4462 | arbre de pompe D.30x798 53.16806 1.4462 | 886 | K
6025855 | Pumpenwelle D.30x1058 53.16806 1.4122 | pump shaft D.30x1058 53.16806 1.4122 | arbre de pompe D.30x1058 53.16806 1.4122 | 1247 | K
6025857 | Pumpenwelle D.30x1110 53.16806 1.4122 | pump shaft D.30x1110 53.16806 1.4122 | arbre de pompe D.30x1110 53.16806 1.4122 | 1247 | K
6025859 | Pumpenwelle D.30x1162 53.16806 1.4122 | pump shaft D.30x1162 53.16806 1.4122 | arbre de pompe D.30x1162 53.16806 1.4122 | 1247 | K
6025860 | Pumpenwelle D.30x1214 53.16806 1.4122 | pump shaft D.30x1214 53.16806 1.4122 | arbre de pompe D.30x1214 53.16806 1.4122 | 1559 | K
6025865 | Pumpengehäuse Q150 52.14787 1.4581 | pump housing Q150 Q150 52.14787 1.4581 | corps de pompe Q150 52.14787 1.4581 | 8583 | K
6025867 | Stator T12+Ex-4/11 230/400V VN 01 50Hz | stator T12+Ex-4/11 230/400V VN 01 50Hz | stator T12+Ex-4/11 230/400V VN 01 50Hz | 505 | K
6025877 | Tränkharz UV |  |  | 85 | K
6025878 | Wickeldraht PE2+PA D.3,5/6,3/6,7 90° 3kV | winding wire PE2+PA D.3,5/6,3/6,7 90° | fil de bobinage PE2+PA D.3,5/6,3/6,7 90° | 26 | K
6025879 | Pumpengehäuse Q150 51.17929 GGG Spr.4470 | pump housing Q150 51.17929 GGG Spr.4470 | corps de pompe Q150 17929 GGG Spr.4470 | 4227 | K
6025880 | Pumpengehäuse Q150 51.17929 GGG Spr.4470 | pump housing Q150 51.17929 GGG Spr.4470 | corps de pompe Q150 17929 GGG Spr.4470 | 4130 | K
6025881 | Pumpengehäuse Q150 51.17929 GGG Spr.4470 | pump housing Q150 51.17929 GGG Spr.4470 | corps de pompe Q150 17929 GGG Spr.4470 | 4116 | K
6025889 | Laufrad-SF D.260 52.12243/1 1.4581 | impeller-SF D.260 52.12243/1 1.4581 | roue-SF D.260 52.12243/1 1.4581 | 10079 | K
6025890 | Laufrad-S D.260 52.13067/1 1.4581 | impeller-S D.260 52.13067/1 1.4581 | roue-S D.260 52.13067/1 1.4581 | 10079 | K
6025891 | Laufrad-S D.110 52.12079/1 1.4581 | impeller-S D.110 52.12079/1 1.4581 | roue-S D.110 52.12079/1 1.4581 | 10079 | K
6025893 | Schraube M27x75 DIN939 A4-70 | screw M27x75 DIN939 A4-70 | vis M27x75 DIN939 A4-70 | 79 | K
6025895 | Propeller TR30 50-8P 040.01.002 A4 | propeller TR30 50-8P 040.01.002 A4 | hélice TR30 50-8P 040.01.002 A4 | 1331 | L
6025898 | Verlängerung Wandhalter AVU80 L=1102 A4 | extension for wall bracket AVU80 L=1102A | extension pour consôle de paroi AVU80 L= | 978 | K
6025899 | Kabelschutzblech 3x10x665 1.4301 | cable protection sheet 3x10x665 1.4301 | tôle de protec.de câble 3x10x665 1.4301 | 176 | K
6025908 | Laufrad-Z D.280 52.15698 GGG | impeller-Z D.280 52.15698 GGG | roue-Z D.280 52.15698 GGG | 2396 | K
6025909 | Laufrad-Z D.300 52.15698 GGG | impeller-Z D.300 52.15698 GGG | roue-Z D.300 52.15698 GGG | 2396 | K
6025910 | Laufrad-W D.150 6051918 GGG | impeller-W D.150 6051918 GGG | roue-W D.150 6051918 GGG | 793 | K
6025911 | Laufrad-W D.150 6051918 1.4581 | impeller-W D.150 6051918 1.4581 | roue-W D.150 6051918 1.4581 | 2438 | K
6025912 | Laufrad-W D.190 6051918 GGG | impeller-W D.190 6051918 GGG | roue-W D.190 6051918 GGG | 793 | K
6025913 | Laufrad-W D.190 6051918 1.4581 | impeller-W D.190 6051918 1.4581 | roue-W D.190 6051918 1.4581 | 2438 | K
6025914 | Laufrad-W D.170 6051918 GGG | impeller-W D.170 6051918 GGG | roue-W D.170 6051918 GGG | 793 | K
6025915 | Laufrad-W D.170 6051918 1.4581 | impeller-W D.170 6051918 1.4581 | roue-W D.170 6051918 1.4581 | 2438 | K
6025916 | Welle für Rührkopf L210 53.17683 1.4462 | shaft for mixer head L210 53.17683 1.446 | arbre pour agitateur méc L210 53.17683 | 357 | K
6025919 | Saugstutzen 51.18277 GG | suction port 51.18277 GG | pièce d'aspiration 51.18277 GG | 2223 | K
6025928 | Pumpenwelle D.30x1266 53.16806 1.4122 | pump shaft D.30x1266 53.16806 1.4122 | arbre de pompe D.30x1266 53.16806 1.4122 | 1559 | K
6025930 | Pumpenwelle D.30x1370 53.16806 1.4122 | pump shaft D.30x1370 53.16806 1.4122 | arbre de pompe D.30x1370 53.16806 1.4122 | 1559 | K
6025933 | Pumpenwelle D.30x1422 53.16806 1.4122 | pump shaft D.30x1422 53.16806 1.4122 | arbre de pompe D.30x1422 53.16806 1.4122 | 1871 | K
6025935 | Laufrad-H D.130 NorylGFN3V | impeller-H D.130 NorylGFN3V | roue-H D.130 NorylGFN3V | 32 | K
6025937 | Laufrad-H D.130 NorylGFN3V | impeller-H D.130 NorylGFN3V | roue-H D.130 NorylGFN3V | 32 | K
6025954 | Distanzhülse D.25/18 55.13925/1 1.4401 | spacer sleeve D.25/18 55.13925/1 1.4401 | douille d'écartement D.25/18 13925/1 1.4 | 254 | K
6025955 | Distanzhülse D.25/18 55.15370 1.4401 | spacer sleeve D.25/18 55.15370 1.4401 | douille d'écartement D.25/18 15370 1.440 | 286 | K
6025957 | Pumpenwelle D.26x502 53.16586 1.4021 | pump shaft D.26x502 53.16586 1.4021 | arbre de pompe D.26x502 53.16586 1.4021 | 1557 | K
6025958 | Distanzhülse D.25/18 55.13926 1.4401 | spacer sleeve D.25/18 55.13926 1.4401 | douille d'écartement D.25/18 13926 1.440 | 153 | K
6025959 | Distanzring D.24,8/18x7 55.7736D 1.4401 | spacer ring D.24,8/18x7 7736D 1.4401 | entretoise circulaire D.24,8/18x7 1.4401 | 110 | K
6025960 | Distanzhülse D.25/18 55.13925 1.4401 | spacer sleeve D.25/18 55.13925 1.4401 | douille d'écartement D.25/18 13925 1.440 | 267 | K
6025961 | Pumpenwelle D.26x502 53.16586 1.4122 | pump shaft D.26x502 53.16586 1.4122 | arbre de pompe D.26x502 53.16586 1.4122 | 1560 | K
6025962 | Pumpenwelle D.26x552 53.16586 1.4021 | pump shaft D.26x552 53.16586 1.4021 | arbre de pompe D.26x522 53.16586 1.4021 | 1639 | K
6025963 | Pumpenwelle D.26x552 53.16586 1.4122 | pump shaft D.26x552 53.16586 1.4122 | arbre de pompe D.26x522 53.16586 1.4122 | 1643 | K
6025964 | Pumpenwelle D.26x602 53.16586 9.4122 | pump shaft D.26x602 53.16586 9.4122 | arbre de pompe D.26x602 53.16586 9.4122 | 1732 | K
6025965 | Pumpenwelle D.25x652 53.16586 9.4122 | pump shaft D.25x652 53.16586 9.4122 | arbre de pompe D.25x652 53.16586 9.4122 | 1806 | K
6025966 | Pumpenwelle D.26x852 53.16586 9.4122 | pump shaft D.26x852 53.16586 9.4122 | arbre de pompe D.26x852 53.16586 9.4122 | 2206 | K
6025967 | Pumpenwelle D.23x164,7 53.12646 1.4122 | pump shaft D.23x164,7 53.12646 1.4122 | arbre de pompe D.23x164,7 12646 1.4122 | 757 | K
6025968 | Pumpenwelle D.23x254,7 53.12646 1.4122 | pump shaft D.23x254,7 53.12646 1.4122 | arbre de pompe D.23x254,7 12646 1.4122 | 757 | K
6025969 | Pumpenwelle D.23x344,7 53.12646 1.4122 | pump shaft D.23x344,7 53.12646 1.4122 | arbre de pompe D.23x344,7 12646 1.4122 | 909 | K
6025970 | Pumpenwelle D.23x389,7 53.12646 1.4021 | pump shaft D.23x389,7 53.12646 1.4021 | arbre de pompe D.23x389,7 12646 1.4021 | 655 | K
6025971 | Pumpenwelle D.23x389,7 53.12646 1.4122 | pump shaft D.23x389,7 53.12646 1.4122 | arbre de pompe D.23x389,7 12646 1.4122 | 909 | K
6025972 | Pumpenwelle D.25x1005 53.18115 9.4122 | pump shaft D.25x1005 53.18115 9.4122 | arbre de pompe D.25x1005 53.18115 9.4122 | 2151 | K
6025973 | Pumpenwelle D.23x218,7 53.12646 1.4021 | pump shaft D.23x218,7 53.12646 1.4021 | arbre de pompe D.23x218,7 12646 1.4021 | 821 | K
6025974 | Pumpenwelle D.23x268,7 53.12646 1.4122 | pump shaft D.23x268,7 53.12646 1.4122 | arbre de pompe D.23x268,7 12646 1.4122 | 852 | K
6025975 | Pumpenwelle D.20x777 53.15368 1.4021 | pump shaft D.20x777 53.15368 1.4021 | arbre de pompe D.20x777 53.15368 1.4021 | 723 | K
6025976 | Pumpenwelle D.20x195 53.15368 1.4462 | pump shaft D.20x195 53.15368 1.4462 | arbre de pompe D.20x195 53.15368 1.4462 | 757 | K
6025977 | Pumpenwelle D.20x295 53.15368 1.4462 | pump shaft D.20x295 53.15368 1.4462 | arbre de pompe D.20x295 53.15368 1.4462 | 909 | K
6025978 | Pumpenwelle D.20x345 53.15368 1.4462 | pump shaft D.20x345 53.15368 1.4462 | arbre de pompe D.20x345 53.15368 1.4462 | 982 | K
6025979 | Pumpenwelle D.20x395 53.15368 1.4462 | pump shaft D.20x395 53.15368 1.4462 | arbre de pompe D.20x395 53.15368 1.4462 | 1060 | K
6025980 | Pumpenwelle D.20x577 53.15368 1.4462 | pump shaft D.20x577 53.15368 1.4462 | arbre de pompe D.20x577 53.15368 1.4462 | 1287 | K
6025981 | Pumpenwelle D.20x627 53.15368 1.4462 | pump shaft D.20x627 53.15368 1.4462 | arbre de pompe D.20x627 53.15368 1.4462 | 1363 | K
6025982 | Pumpenwelle D.20x677 53.15368 1.4462 | pump shaft D.20x677 53.15368 1.4462 | arbre de pompe D.20x677 53.15368 1.4462 | 1438 | K
6025983 | Pumpenwelle D.20x678 53.15367 1.4122 | pump shaft D.20x678 53.15367 1.4122 | arbre de pompe D.20x678 53.15367 1.4122 | 909 | K
6025984 | Pumpenwelle D.20x723 53.15367 1.4021 | pump shaft D.20x723 53.15367 1.4021 | arbre de pompe D.20x723 53.15367 1.4021 | 1788 | K
6025985 | Pumpenwelle D.20x723 53.15367 1.4122 | pump shaft D.20x723 53.15367 1.4122 | arbre de pompe D.20x723 53.15367 1.4122 | 909 | K
6025986 | Pumpenwelle D.20x768 53.15367 1.4122 | pump shaft D.20x768 53.15367 1.4122 | arbre de pompe D.20x768 53.15367 1.4122 | 1060 | K
6025987 | Pumpenwelle D.20x813 53.15367 1.4021 | pump shaft D.20x813 53.15367 1.4021 | arbre de pompe D.20x813 53.15367 1.4021 | 810 | K
6025988 | Pumpenwelle D.20x813 53.15367 1.4122 | pump shaft D.20x813 53.15367 1.4122 | arbre de pompe D.20x813 53.15367 1.4122 | 1060 | K
6025989 | Pumpenwelle D.20x895 53.15367 1.4021 | pump shaft D.20x895 53.15367 1.4021 | arbre de pompe D.20x895 53.15367 1.4021 | 1684 | K
6025990 | Pumpenwelle D.20x895 53.15367 1.4122 | pump shaft D.20x895 53.15367 1.4122 | arbre de pompe D.20x895 53.15367 1.4122 | 1060 | K
6025991 | Pumpenwelle D.20x940 53.15367 1.4021 | pump shaft D.20x940 53.15367 1.4021 | arbre de pompe D.20x940 53.15367 1.4021 | 1562 | K
6025992 | Pumpenwelle D.20x985 53.15367 9.4122 | pump shaft D.20x985 53.15367 9.4122 | arbre de pompe D.20x985 53.15367 9.4122 | 1363 | K
6025993 | Pumpenwelle D.20x1030 53.15367 9.4122 | pump shaft D.20x1030 53.15367 9.4122 | arbre de pompe D.20x1030 53.15367 9.4122 | 1363 | K
6025994 | Spannschraube M10x307 1.4571 | tightening screw M10x307 1.4571 | vis de serrage M10x307 1.4571 | 111 | K
6025995 | Spannschraube M10x359 1.4571 | tightening screw M10x359 1.4571 | vis de serrage M10x359 1.4571 | 116 | K
6025996 | Spannschraube M10x411 1.4571 | tightening screw M10x411 1.4571 | vis de serrage M10x411 1.4571 | 125 | K
6025997 | Spannschraube M10x463 1.4571 | tightening screw M10x463 1.4571 | vis de serrage M10x463 1.4571 | 130 | K
6025998 | Spannschraube M10x517 1.4571 | tightening screw M10x517 1.4571 | vis de serrage M10x517 1.4571 | 97 | K
6025999 | Spannschraube M10x619 1.4571 | tightening screw M10x619 1.4571 | vis de serrage M10x619 1.4571 | 153 | K
6026001 | Spannschraube M10x671 1.4571 | tightening screw M10x671 1.4571 | vis de serrage M10x671 1.4571 | 104 | K
6026002 | Spannschraube M10x727 1.4571 | tightening screw M10x727 1.4571 | vis de serrage M10x727 1.4571 | 168 | K
6026003 | Spannschraube M10x775 1.4571 | tightening screw M10x775 1.4571 | vis de serrage M10x775 1.4571 | 176 | K
6026004 | Spannschraube M10x827 1.4571 | tightening screw M10x827 1.4571 | vis de serrage M10x827 1.4571 | 183 | K
6026005 | Spannschraube M10x879 1.4571 | tightening screw M10x879 1.4571 | vis de serrage M10x879 1.4571 | 188 | K
6026006 | Spannschraube M10x931 1.4571 | tightening screw M10x931 1.4571 | vis de serrage M10x931 1.4571 | 196 | K
6026007 | Spannschraube M10x983 1.4571 | tightening screw M10x983 1.4571 | vis de serrage M10x983 1.4571 | 203 | K
6026008 | Spannschraube M10x1035 1.4571 | tightening screw M10x1035 1.4571 | vis de serrage M10x1035 1.4571 | 209 | K
6026009 | Spannschraube M12x987 1.4541 | tightening screw M12x987 1.4541 | vis de serrage M12x987 1.4541 | 101 | K
6026010 | Spannschraube M12x1039 1.4541 | tightening screw M12x1039 1.4541 | vis de serrage M12x1039 1.4541 | 102 | K
6026011 | Spannschraube M12x1091 1.4541 | tightening screw M12x1091 1.4541 | vis de serrage M12x1091 1.4541 | 105 | K
6026012 | Spannschraube M12x1143 1.4541 | tightening screw M12x1143 1.4541 | vis de serrage M12x1143 1.4541 | 106 | K
6026013 | Spannschraube M12x1299 1.4541 | tightening screw M12x1299 1.4541 | vis de serrage M12x1299 1.4541 | 156 | K
6026014 | Spannschraube M12x1351 1.4541 | tightening screw M12x1351 1.4541 | vis de serrage M12x1351 1.4541 | 156 | K
6026015 | Spannschraube M12x1403 1.4541 | tightening screw M12x1403 1.4541 | vis de serrage M12x1403 1.4541 | 156 | K
6026016 | Spannschraube M12x1507 1.4541 | tightening screw M12x1507 1.4541 | vis de serrage M12x1507 1.4541 | 156 | K
6026017 | Spannschraube M12x1611 1.4541 | tightening screw M12x1611 1.4541 | vis de serrage M12x1611 1.4541 | 156 | K
6026018 | Spannschraube M12x1663 1.4541 | tightening screw M12x1663 1.4541 | vis de serrage M12x1663 1.4541 | 156 | K
6026019 | Rillenkugellager 203KRR AH 02 | grooved ball bearing 203KRR AH 02 | roulement à billes 203KRR AH 02 | 113 | K
6026034 | Laufrad-D 52.16720 278 GG SVA | impeller-D 52.16720 278 GG SVA | roue-D 52.16720 278 GG SVA | 2308 | K
6026035 | Laufrad-D 52.16720 238 GG SVA | impeller-D 52.16720 238 GG SVA | roue-D 52.16720 238 GG SVA | 2308 | K
6026036 | Laufrad-D 52.16720 228 GG SVA | impeller-D 52.16720 228 GG SVA | roue-D 52.16720 228 GG SVA | 2308 | K
6026037 | Laufrad-D 52.16720 210 GG SVA | impeller-D 52.16720 210 GG SVA | roue-D 52.16720 210 GG SVA | 2308 | K
6026045 | Laufrad-D 52.18869 258 GG SVA | impeller-D 52.18869 258 GG SVA | roue-D 52.18869 258 GG SVA | 2308 | K
6026046 | Laufrad-D 52.18869 248 GG SVA | impeller-D 52.18869 248 GG SVA | roue-D 52.18869 248 GG SVA | 2308 | K
6026047 | Laufrad-D 52.18869 238 GG SVA | impeller-D 52.18869 238 GG SVA | roue-D 52.18869 238 GG SVA | 2308 | K
6026048 | Laufrad-D 52.18869 228 GG SVA | impeller-D 52.18869 228 GG SVA | roue-D 52.18869 228 GG SVA | 2308 | K
6026053 | Schraube M16x90 DIN912 10.9 Geomet | screw M16x90 DIN912 10.9 Geomet | vis M16x90 DIN912 10.9 Geomet | 10 | K
6026054 | Schraube M16x90 DIN912 A4-70 | screw M16x90 DIN912 A4-70 | vis M16x90 DIN912 A4-70 | 11 | K
6026056 | Pumpengehäuse Q200 51.16699 GG | pump housing Q200 51.16699 GG | corps de pompe Q200 51.16699 GG | 2465 | K
6026057 | Unterlage 03N.03.161 PE | bases 03N.03.161 PE | dossier 03N.03.161 PE | 65 | K
6026059 | Pumpengehäuse Q200 51.16700 GG | pump housing Q200 51.16700 GG | corps de pompe Q200 51.16700 GG | 2502 | K
6026118 | Laufrad-D D.550 53.15563 GGG | impeller-D D.550 53.15563 GGG | roue-D D.550 53.15563 GGG | 5554 | K
6026119 | Laufrad-D D.520 53.15563 GGG | impeller-D D.520 53.15563 GGG | roue-D D.520 53.15563 GGG | 5554 | K
6026120 | Laufrad-D D.490 53.15563 GGG | impeller-D D.490 53.15563 GGG | roue-D D.490 53.15563 GGG | 5554 | K
6026121 | Laufrad-D D.460 53.15563 GGG | impeller-D D.460 53.15563 GGG | roue-D D.460 53.15563 GGG | 5554 | K
6026122 | Laufrad-D D.430 53.15563 GGG | impeller-D D.430 53.15563 GGG | roue-D D.430 53.15563 GGG | 5554 | K
6026123 | Laufrad-D D.400 53.15563 GGG | impeller-D D.400 53.15563 GGG | roue-D D.400 53.15563 GGG | 5554 | K
6026126 | Flansch D.340/55x24 54.18992 A2 | flange D.340/55x24 54.18992 A2 | bride D.340/55x24 54.18992 A2 | 969 | K
6026127 | Flansch D.340/55x24 54.18992 A4 | flange D.340/55x24 54.18992 A4 | bride D.340/55x24 54.18992 A4 | 1163 | K
6026128 | Scheibe D.219,1x20 A2 | washer D.219,1x20 A2 | rondelle D.219,1x20 A2 | 280 | K
6026129 | Scheibe D.219,1x20 A4 | washer D.219,1x20 A4 | rondelle D.219,1x20 A4 | 362 | K
6026130 | Flansch D.340/75x24 54.18992/1 A2 | flange D.340/75x24 54.18992/1 A2 | bride D.340/75x24 54.18992/1 A2 | 1186 | K
6026131 | Flansch D.340/75x24 54.18992/1 A4 | flange D.340/75x24 54.18992/1 A4 | bride D.340/75x24 54.18992/1 A4 | 1248 | K
6026135 | Kupplungsfuß 51.15170/1 GGG | coupling foot 51.15170/1 GGG | pied d'accouplement 51.15170/1 GGG | 1571 | K
6026138 | Halterung 310x50x15 54.15225 A4 | bracket 310x50x15 54.15225 A4 | fixation 310x50x15 54.15225 A4 | 241 | K
6026139 | Rohrschelle D.218 A4 | pipe clamp D.218 A4 | collier de tuyau D.218 A4 | 378 | K
6026140 | Rohrschelle D.273 A4 | pipe clamp D.273 A4 | collier de tuyau D.273 A4 | 642 | K
6026142 | Distanzbuchse D.42/8,5x16 54.19237 A4 | spacer D.42/8,5x16 54.19237 A4 | entretoise D.42/8,5x16 54.19237 A4 | 54 | K
6026157 | Laufrad-SF D.110 52.12244/1 1.4581 | impeller-SF D.110 52.12244/1 1.4581 | roue-SF D.110 52.12244/1 1.4581 | 10079 | K
6026158 | Ansaugstück 51.6817/4E Gbz SET | suction piece 51.6817/4E Gbz KIT | pièce d'aspiration 51.6817/4E Gbz KIT | 3539 | K
6026162 | Pumpengehäuse Q100 50.17754 1.4581 | pump housing Q100 50.17754 1.4581 | corps de pompe Q100 50.17754 1.4581 | 12121 | K
6026175 | Laufrad-W D.190 6051919 1.4581 | impeller-W D.190 6051919 1.4581 | roue-W D.190 6051919 1.4581 | 2438 | K
6026176 | Laufrad-W D.170 6051919 1.4581 | impeller-W D.170 6051919 1.4581 | roue-W D.170 6051919 1.4581 | 2438 | K
6026177 | Laufrad-W D.150 6051919 1.4581 | impeller-W D.150 6051919 1.4581 | roue-W D.150 6051919 1.4581 | 2438 | K
6026184 | Laufrad-D D.490 52.19243 GGG | impeller-D D.490 52.19243 GGG | roue-D D.490 52.19243 GGG | 7199 | K
6026185 | Laufrad-D D.470 52.19243 GGG | impeller-D D.470 52.19243 GGG | roue-D D.470 52.19243 GGG | 7199 | K
6026186 | Laufrad-D D.450 52.19243 GGG | impeller-D D.450 52.19243 GGG | roue-D D.450 52.19243 GGG | 7199 | K
6026187 | Laufrad-D D.425 52.19243 GGG | impeller-D D.425 52.19243 GGG | roue-D D.425 52.19243 GGG | 7199 | K
6026188 | Laufrad-D D.400 52.19243 GGG | impeller-D D.400 52.19243 GGG | roue-D D.400 52.19243 GGG | 7199 | K
6026189 | Laufrad-D D.380 52.19243 GGG | impeller-D D.380 52.19243 GGG | roue-D D.380 52.19243 GGG | 7199 | K
6026190 | Laufrad-D D.490 52.19245 GGG | impeller-D D.490 52.19245 GGG | roue-D D.490 52.19245 GGG | 7199 | K
6026191 | Laufrad-D D.470 52.19245 GGG | impeller-D D.470 52.19245 GGG | roue-D D.470 52.19245 GGG | 7199 | K
6026197 | Laufrad-Z D.460 52.14805 GGG | impeller-Z D.460 52.14805 GGG | roue-Z D.460 52.14805 GGG | 3518 | K
6026198 | Laufrad-Z D.410 52.14805 GGG | impeller-Z D.410 52.14805 GGG | roue-Z D.410 52.14805 GGG | 3518 | K
6026199 | Laufrad-Z D.380 52.14805 GGG | impeller-Z D.380 52.14805 GGG | roue-Z D.380 52.14805 GGG | 3518 | K
6026200 | Laufrad-Z D.360 52.14805 GGG | impeller-Z D.360 52.14805 GGG | roue-Z D.360 52.14805 GGG | 3518 | K
6026202 | Laufrad-Z D.360 52.15678 GGG | impeller-Z D.360 52.15678 GGG | roue-Z D.360 52.15678 GGG | 3518 | K
6026203 | Laufrad-Z D.380 52.15678 GGG | impeller-Z D.380 52.15678 GGG | roue-Z D.380 52.15678 GGG | 3518 | K
6026204 | Laufrad-Z D.460 52.15839 GGG | impeller-Z D.460 52.15839 GGG | roue-Z D.460 52.15839 GGG | 3518 | K
6026205 | Laufrad-Z D.410 52.15839 GGG | impeller-Z D.410 52.15839 GGG | roue-Z D.410 52.15839 GGG | 3518 | K
6026206 | Laufrad-Z D.380 52.15839 GGG | impeller-Z D.380 52.15839 GGG | roue-Z D.380 52.15839 GGG | 3518 | K
6026207 | Laufrad-Z D.360 52.15839 GGG | impeller-Z D.360 52.15839 GGG | roue-Z D.360 52.15839 GGG | 3518 | K
6026210 | Laufrad-Z D.460 52.16493 GGG | impeller-Z D.460 52.16493 GGG | roue-Z D.460 52.16493 GGG | 3518 | K
6026211 | Laufrad-Z D.410 52.16493 GGG | impeller-Z D.410 52.16493 GGG | roue-Z D.410 52.16493 GGG | 3518 | K
6026212 | Laufrad-Z D.380 52.16493 GGG | impeller-Z D.380 52.16493 GGG | roue-Z D.380 52.16493 GGG | 3518 | K
6026213 | Laufrad-Z D.360 52.16493 GGG | impeller-Z D.360 52.16493 GGG | roue-Z D.360 52.16493 GGG | 3518 | K
6026214 | Laufrad FA15.93E 310 GGG SVA | impeller FA15.93E 310 GGG SVA | roue FA15.93E 310 GGG SVA | 3247 | K
6026215 | Laufrad FA15.93E 290 GGG SVA | impeller FA15.93E 290 GGG SVA | roue Laufrad FA15.93E 290 GGG SVA | 3247 | K
6026216 | Laufrad FA15.93E 320 GGG SVA | impeller FA15.93E 320 GGG SVA | roue FA15.93E 320 GGG SVA | 3247 | K
6026217 | Pumpengehäuse Q150 52.11408 GG | pump housing Q150 52.11408 GG | corps de pompe Q150 52.11408 GG | 2344 | K
6026218 | Laufrad-Z D.440 52.18452 Abrasit | impeller-Z D.440 52.18452 Abrasit | roue-Z D.440 52.18452 Abrasit | 8801 | K
6026219 | Laufrad-Z D.410 52.18452 Abrasit | impeller-Z D.410 52.18452 Abrasit | roue-Z D.410 52.18452 Abrasit | 8801 | K
6026233 | Rührkopf 53.17682 P Abrasit SET | mixer head 53.17682 P Abrasit KIT | tête d'emulsion 53.17682 P Abrasit KIT | 708 | K
6026234 | Lagergehäuse O 50.11848 GG | bearing housing T 50.11848 GG | corps de palier H 50.11848 GG | 610 | K
6026236 | Lagergehäuse O 50.11848 GG | bearing housing T 50.11848 GG | corps de palier H 50.11848 GG | 691 | K
6026237 | Laufrad-Z D.380 52.18452 Abrasit | impeller-Z D.380 52.18452 Abrasit | roue-Z D.380 52.18452 Abrasit | 8801 | K
6026238 | Laufrad-Z D.360 52.18452 Abrasit | impeller-Z D.360 52.18452 Abrasit | roue-Z D.360 52.18452 Abrasit | 8801 | K
6026239 | Laufrad-R D.110 54.8004 ungebohrt Gbz | impeller-R D.110 54.8004 Gbz | roue-R D.110 54.8004 Gbz | 202 | K
6026240 | Laufrad-R D.110 54.8004 ungebohrt 9.0975 | impeller-R D.110 54.8004 9.0975 | roue-R D.110 54.8004 9.0975 | 1180 | K
6026241 | Laufrad-R D.110 54.8004 9.0975 | impeller-R D.110 54.8004 9.0975 | roue-R D.110 54.8004 9.0975 | 596 | K
6026243 | Laufrad-R D.110 54.8462 ungebohrt 9.0975 | impeller-R D.110 54.8462undrilled 9.0975 | roue-R D.110 54.8462 pas perforée 9.0975 | 413 | K
6026245 | Laufrad-R D.110 54.9021 ungebohrt Gbz | impeller-R D.110 54.9021 undrilled Gbz | roue-R D.110 54.9021 pas perforée Gbz | 254 | K
6026246 | Laufrad-R D.110 54.9021 ungebohrt 9.0975 | impeller-R D.110 54.9021 undrilled 9.097 | roue-R D.110 54.9021 pas perforée 9.0975 | 477 | K
6026247 | Laufrad-R D.110 54.9021 9.0975 | impeller-R D.110 54.9021 9.097 | roue-R D.110 54.9021 9.0975 | 467 | K
6026249 | Laufrad-E D.480 6050795 GG | impeller-E D.480 6050795 GG | roue-E D.480 6050795 GG | 5054 | K
6026250 | Laufrad-E D.460 6050795 GG | impeller-E D.460 6050795 GG | roue-E D.460 6050795 GG | 5054 | K
6026251 | Laufrad-E D.440 6050795 GG | impeller-E D.440 6050795 GG | roue-E D.440 6050795 GG | 5054 | K
6026252 | Laufrad-E D.420 6050795 GG | impeller-E D.420 6050795 GG | roue-E D.420 6050795 GG | 5054 | K
6026258 | Pumpenwelle D.20x603 53.15369 1.4122 | pump shaft D.20x603 53.15369 1.4122 | arbre de pompe D.20x603 53.15369 1.4122 | 829 | K
6026259 | Pumpenwelle D.23x228,7 53.12646 1.4122 | pump shaft D.23x228,7 53.12646 1.4122 | arbre de pompe D.23x228,7 12646 1.4122 | 1312 | K
6026260 | Pumpenwelle D.23x286,7 53.12646 1.4021 | pump shaft D.23x286,7 53.12646 1.4021 | arbre de pompe D.23x286,7 12646 1.4021 | 856 | K
6026261 | Pumpenwelle D.26x404 53.16586 1.4021 | pump shaft D.26x404 53.16586 1.4021 | arbre de pompe D.26x404 53.16586 1.4021 | 1040 | K
6026262 | Pumpenwelle D.26x462 53.16586 1.4122 | pump shaft D.26x462 53.16586 1.4122 | arbre de pompe D.26x462 53.16586 1.4122 | 1788 | K
6026263 | Pumpenwelle D.26x462 53.16586 1.4021 | pump shaft D.26x462 53.16586 1.4021 | arbre de pompe D.26x462 53.16586 1.4021 | 512 | K
6026264 | Pumpenwelle D.26x694 53.16586 1.4122 | pump shaft D.26x694 53.16586 1.4122 | arbre de pompe D.26x694 53.16586 1.4122 | 1824 | K
6026266 | Spannschraube M12x492 A2-80 | tightening screw M12x492 A2-80 | vis de serrage M12x492 A2-80 | 52 | K
6026267 | Spannschraube M12x537 A2-80 | tightening screw M12x537 A2-80 | vis de serrage M12x537 A2-80 | 45 | K
6026268 | Spannschraube M12x672 A2-80 | tightening screw M12x672 A2-80 | vis de serrage M12x672 A2-80 | 150 | K
6026269 | Spannschraube M12x799 A2-80 | tightening screw M12x799 A2-80 | vis de serrage M12x799 A2-80 | 54 | K
6026270 | Spannschraube M12x844 A2-80 | tightening screw M12x844 A2-80 | vis de serrage M12x844 A2-80 | 54 | K
6026271 | Spannschraube M12x889 A2-80 | tightening screw M12x889 A2-80 | vis de serrage M12x889 A2-80 | 95 | K
6026273 | Spannschraube M12x95 A4 | tightening screw M12x95 A4 | vis de serrage M12x95 A4 | 31 | K
6026274 | Spannschraube M12x195 A4 | tightening screw M12x195 A4 | vis de serrage M12x195 A4 | 38 | K
6026275 | Spannschraube M12x245 A4 | tightening screw M12x245 A4 | vis de serrage M12x245 A4 | 49 | K
6026276 | Spannschraube M12x295 A4 | tightening screw M12x295 A4 | vis de serrage M12x295 A4 | 58 | K
6026277 | Spannschraube M12x477 A4 | tightening screw M12x477 A4 | vis de serrage M12x477 A4 | 76 | K
6026278 | Spannschraube M12x527 A4 | tightening screw M12x527 A4 | vis de serrage M12x527 A4 | 80 | K
6026279 | Spannschraube M12x577 A4 | tightening screw M12x577 A4 | vis de serrage M12x577 A4 | 85 | K
6026283 | Stator NU91.-2,4/50 1.4571+1.4571 | stator NU91.-2,4/50 1.4571+1.4571 | stator NU91.-2,4/50 1.4571+1.4571 | 5207 | K
6026284 | Stator NU91.-2,4/58, 60 1.4571+1.4571 | stator NU91.-2,4/58, 60 1.4571+1.4571 | stator NU91.-2,4/58, 60 1.4571+1.4571 | 5425 | K
6026285 | Stator NU91.-2,4/75 1.4571+1.4571 | stator NU91.-2,4/75 1.4571+1.4571 | stator NU91.-2,4/75 1.4571+1.4571 | 7295 | K
6026286 | Stator NU91.-2,4/90 1.4571+1.4571 | stator NU91.-2,4/90 1.4571+1.4571 | stator NU91.-2,4/90 1.4571+1.4571 | 8473 | K
6026287 | Stator NU91.-2,4/100,101 1.4571+1.4571 | stator NU91.-2,4/100,101 1.4571+1.4571 | stator NU91.-2,4/100,101 1.4571+1.4571 | 9057 | K
6026292 | Stator NU91.-2/100 St+A4 | stator NU91.-2/100 St+A4 | stator NU91.-2/100 St+A4 | 10747 | K
6026293 | Stator NU90.-4+6/90 1.4571+1.4571 | stator NU90.-4+6/90 1.4571+1.4571 | stator NU90.-4+6/90 1.4571+1.4571 | 11564 | K
6026294 | Stator NU90.-4+6/75 1.4571+1.4571 | stator NU90.-4+6/75 1.4571+1.4571 | stator NU90.-4+6/75 1.4571+1.4571 | 10476 | K
6026295 | Stator NU90.-4+6/60 1.4571+1.4571 | stator NU90.-4+6/60 1.4571+1.4571 | stator NU90.-4+6/60 1.4571+1.4571 | 9452 | K
6026297 | Lagergehäuse O 2Kabel+Pg13,5 GG S | bearing housing T 51.16371 GG S | corps de palier H 51.16371 GG S | 699 | K
6026298 | Lagergehäuse O 2Kabel+Pg13,5 Gbz S | bearing housing T 51.16371 Gbz S | corps de palier H 51.16371 Gbz S | 1549 | K
6026299 | Lagergehäuse O 2Kabel+Pg13,5 GG T | bearing housing T 2cable+Pg13,5 GG T | corps de palier H 2cable+Pg13,5 GG T | 870 | K
6026300 | Lagergehäuse O 2Kabel+Pg13,5 Gbz T | bearing housing T 2cable+Pg13,5 Gbz T | corps de palier H 2cable+Pg13,5 Gbz T | 2077 | K
6026302 | Pumpenwelle D.20x195 53.15368 1.4021 | pump shaft D.20x195 53.15368 1.4021 | arbre de pompe D.20x195 53.15368 1.4021 | 690 | K
6026303 | Pumpenwelle D.20x195 53.15368 1.4122 | pump shaft D.20x195 53.15368 1.4122 | arbre de pompe D.20x195 53.15368 1.4122 | 691 | K
6026304 | Gleitfeder 6x4x905 54.14635 A4 | key 6x4x905 54.14635 A4 | ressort glissant 6x4x905 54.14635 A4 | 76 | K
6026307 | Pumpenwelle D.20x723 53.15367 9.4122 | pump shaft D.20x723 53.15367 9.4122 | arbre de pompe D.20x723 53.15367 9.4122 | 1509 | K
6026309 | Zwischenlager 53.5828 GG C | intermediate bearing 53.5828 GG C | palier intermédiaire 53.5828 GG C | 886 | K
6026310 | Gleitfeder 6x4x755 54.14635 A4 | key 6x4x755 54.14635 A4 | ressort glissant 6x4x755 54.14635 A4 | 213 | K
6026312 | Lagergehäuse O NU 80/801 | bearing housing O NU 80/801 | corps de palier O NU 80/801 | 2336 | K
6026322 | Druckstutzen 53.9290 Gbz 4 I/16 | discharge piece 53.9290 Gbz 4 I/16 | pièce de refoulement 53.9290 Gbz 4 I/16 | 556 | K
6026323 | Druckstutzen 53.9290 GG 4 I/16 | discharge piece 53.9290 GG 4 I/16 | pièce de refoulement 53.9290 GG 4 I/16 | 385 | K
6026324 | Laufrad-D D.450 52.19245 GGG | impeller-D D.450 52.19245 GGG | roue-D D.450 52.19245 GGG | 7199 | K
6026325 | Laufrad-D D.425 52.19245 GGG | impeller-D D.425 52.19245 GGG | roue-D D.425 52.19245 GGG | 7199 | K
6026326 | Laufrad-D D.400 52.19245 GGG | impeller-D D.400 52.19245 GGG | roue-D D.400 52.19245 GGG | 7199 | K
6026327 | Laufrad-D D.380 52.19245 GGG | impeller-D D.380 52.19245 GGG | roue-D D.380 52.19245 GGG | 7199 | K
6026328 | Laufrad-D D.380 52.19246 GGG | impeller-D D.380 52.19246 GGG | roue-D D.380 52.19246 GGG | 7199 | K
6026329 | Laufrad-D D.400 52.19246 GGG | impeller-D D.400 52.19246 GGG | roue-D D.400 52.19246 GGG | 7199 | K
6026330 | Laufrad-D D.425 52.19246 GGG | impeller-D D.425 52.19246 GGG | roue-D D.425 52.19246 GGG | 7199 | K
6026331 | Laufrad-D D.450 52.19246 GGG | impeller-D D.450 52.19246 GGG | roue-D D.450 52.19246 GGG | 7199 | K
6026332 | Laufrad-D D.470 52.19246 GGG | impeller-D D.470 52.19246 GGG | roue-D D.470 52.19246 GGG | 7199 | K
6026333 | Laufrad-D D.490 52.19246 GGG | impeller-D D.490 52.19246 GGG | roue-D D.490 52.19246 GGG | 7199 | K
6026340 | Gleitfeder 6x4x405 54.14635 A4 | key 6x4x405 54.14635 A4 | ressort glissant 6x4x405 54.14635 A4 | 53 | K
6026341 | Gleitfeder 6x4x455 54.14635 A4 | key 6x4x455 54.14635 A4 | ressort glissant 6x4x455 54.14635 A4 | 56 | K
6026343 | Gleitfeder 6x4x505 54.14635 A4 | key 6x4x505 54.14635 A4 | ressort glissant 6x4x505 54.14635 A4 | 58 | K
6026344 | Gleitfeder 6x4x555 54.14635 A4 | key 6x4x555 54.14635 A4 | ressort glissant 6x4x555 54.14635 A4 | 60 | K
6026345 | Gleitfeder 6x4x307 54.14635 A4 | key 6x4x307 54.14635 A4 | ressort glissant 6x4x307 54.14635 A4 | 51 | K
6026346 | Ansaugstück 51.6732/6 Gbz A | suction piece 51.6732/6 Gbz A | pièce d'aspiration 51.6732/6 Gbz A | 13079 | K
6026347 | Gleitfeder 6x4x365 54.14635 A4 | key 6x4x365 54.14635 A4 | ressort glissant 6x4x365 54.14635 A4 | 54 | K
6026349 | Leitgehäuse 51.15927 Gbz B | guide casing 51.15927 Gbz B | corps de guidage 51.15927 Gbz B | 14848 | K
6026350 | Spaltring D.75x7,5 54.12642 1.4580 | neck ring D.75x7,5 54.12642 1.4580 | bague d'usure D.75x7,5 54.12642 1.4580 | 276 | K
6026352 | Laufrad-R D.110 55.8196 ungebohrt Gbz | impeller-R D.110 55.8196 undrilled Gbz | roue-R D.110 55.8196 undrilled Gbz | 203 | K
6026360 | Endleitgehäuse 51.15933A Gbz B | top guide casing 51.15933A Gbz B | corps diffuseur supérieur 51.15933A Gbz | 9271 | K
6026361 | Pumpenwelle D.89,9x952 53.16426 1.4462 | pump shaft D.89,9x952 53.16426 1.4462 | arbre de pompe D.89,9x952 16426 1.4462 | 4459 | K
6026362 | Pumpenwelle D.89,9x1282 53.16426 1.4462 | pump shaft D.89,9x1282 53.16426 1.4462 | arbre de pompe D.89,9x1282 16426 1.4462 | 5204 | K
6026363 | Gleitfeder 6x4x423 54.14635 A4 | key 6x4x423 54.14635 A4 | ressort glissant 6x4x423 54.14635 A4 | 53 | K
6026364 | Gleitfeder 6x4x142 54.14309/2 A4 | key 6x4x142 54.14309/2 A4 | ressort glissant 6x4x142 54.14309/2 A4 | 17 | K
6026365 | Gleitfeder 6x4x728 54.14309/2 A4 | key 6x4x728 54.14309/2 A4 | ressort glissant 6x4x728 54.14309/2 A4 | 45 | K
6026366 | Gleitfeder 6x4x778 54.14309/2 A4 | key 6x4x778 54.14309/2 A4 | ressort glissant 6x4x778 54.14309/2 A4 | 48 | K
6026367 | Gleitfeder 6x4x846 54.14309/2 A4 | key 6x4x846 54.14309/2 A4 | ressort glissant 6x4x846 54.14309/2 A4 | 51 | K
6026368 | Gleitfeder 6x4x891 54.14309/2 A4 | key 6x4x891 54.14309/2 A4 | ressort glissant 6x4x891 54.14309/2 A4 | 52 | K
6026369 | Gleitfeder 6x4x936 54.14309/2 A4 | key 6x4x936 54.14309/2 A4 | ressort glissant 6x4x936 54.14309/2 A4 | 51 | K
6026370 | Gleitfeder 6x4x981 54.14309/2 A4 | key 6x4x936 54.14309/2 A4 | ressort glissant 6x4x936 54.14309/2 A4 | 59 | K
6026371 | Gleitfeder 6x4x843 54.14309/2 A4 | key 6x4x843 54.14309/2 A4 | ressort glissant 6x4x843 54.14309/2 A4 | 49 | K
6026373 | Stufengehäuse 54.5826 Gbz R | stage casing 54.5826 Gbz R | corps d'étages 54.5826 Gbz R | 994 | K
6026374 | Stufengehäuse 54.5826 GG R | stage casing 54.5826 GG R | corps d'étages 54.5826 GG R | 591 | K
6026375 | Stufengehäuse 54.5826 Gbz S | stage casing 54.5826 Gbz S | corps d'étages 54.5826 Gbz S | 1278 | K
6026377 | Zwischenlager 53.5827 Gbz D | intermediate bearing 53.5827 Gbz D | palier intermédiaire 53.5827 Gbz D | 1628 | K
6026378 | Zwischenlager 53.5827 GG D | intermediate bearing 53.5827 GG D | palier intermédiaire 53.5827 GG D | 917 | K
6026379 | Zwischenlager 53.5827 GG E | intermediate bearing 53.5827 GG E | palier intermédiaire 53.5827 GG E | 917 | K
6026380 | Zwischenlager 53.5827 Gbz E | intermediate bearing 53.5827 Gbz E | palier intermédiaire 53.5827 Gbz E | 1529 | K
6026381 | Führungshalter SB/2RK 53.18699 1.4571 | guide bracket SB/2R 53.18699 1.4571 | appui de guidage SB/2R 53.18699 1.4571 | 124 | K
6026385 | Motorgehäuse 50.16333 St | motor casing 50.16333 St | corps du moteur 50.16333 St | 39780 | K
6026393 | Laufrad-D D.550 53.15969 GGG | impeller-D D.550 53.15969 GGG | roue-D D.550 53.15969 GGG | 5554 | K
6026394 | Laufrad-D D.520 53.15969 GGG | impeller-D D.520 53.15969 GGG | roue-D D.520 53.15969 GGG | 5554 | K
6026395 | Laufrad-D D.380 53.15969 GGG | impeller-D D.380 53.15969 GGG | roue-D D.380 53.15969 GGG | 5554 | K
6026396 | Laufrad-D D.550 53.15977 GGG | impeller-D D.550 53.15977 GGG | roue-D D.550 53.15977 GGG | 5554 | K
6026397 | Laufrad-D D.520 53.15977 GGG | impeller-D D.520 53.15977 GGG | roue-D D.520 53.15977 GGG | 5554 | K
6026398 | Laufrad-D D.490 53.15977 GGG | impeller-D D.490 53.15977 GGG | roue-D D.490 53.15977 GGG | 5554 | L
6026399 | Laufrad-D D.430 53.15977 GGG | impeller-D D.430 53.15977 GGG | roue-D D.430 53.15977 GGG | 5554 | K
6026400 | Laufrad-D D.400 53.15977 GGG | impeller-D D.400 53.15977 GGG | roue-D D.400 53.15977 GGG | 5554 | K
6026401 | Laufrad-D D.550 53.16494 GGG | impeller-D D.550 53.16494 GGG | roue-D D.550 53.16494 GGG | 5554 | K
6026402 | Laufrad-D D.520 53.16494 GGG | impeller-D D.520 53.16494 GGG | roue-D D.520 53.16494 GGG | 5554 | K
6026403 | Laufrad-D D.490 53.16494 GGG | impeller-D D.490 53.16494 GGG | roue-D D.490 53.16494 GGG | 5554 | K
6026404 | Laufrad-D D.460 53.16494 GGG | impeller-D D.460 53.16494 GGG | roue-D D.460 53.16494 GGG | 5554 | K
6026405 | Laufrad-D D.430 53.16494 GGG | impeller-D D.430 53.16494 GGG | roue-D D.430 53.16494 GGG | 5554 | K
6026406 | Laufrad-D D.400 53.16494 GGG | impeller-D D.400 53.16494 GGG | roue-D D.400 53.16494 GGG | 5554 | K
6026407 | Laufrad-D D.550 53.17202 GGG | impeller-D D.550 53.17202 GGG | roue-D D.550 53.17202 GGG | 4239 | K
6026408 | Laufrad-D D.520 53.17202 GGG | impeller-D D.520 53.17202 GGG | roue-D D.520 53.17202 GGG | 4239 | K
6026409 | Laufrad-D D.490 53.17202 GGG | impeller-D D.490 53.17202 GGG | roue-D D.490 53.17202 GGG | 4239 | K
6026410 | Laufrad-D D.460 53.17202 GGG | impeller-D D.460 53.17202 GGG | roue-D D.460 53.17202 GGG | 4239 | K
6026411 | Laufrad-D D.430 53.17202 GGG | impeller-D D.430 53.17202 GGG | roue-D D.430 53.17202 GGG | 4239 | K
6026412 | Laufrad-D D.400 53.17202 GGG | impeller-D D.400 53.17202 GGG | roue-D D.400 53.17202 GGG | 4239 | K
6026413 | Laufrad-D D.550 53.17204 GGG | impeller-D D.550 53.17204 GGG | roue-D D.550 53.17204 GGG | 4239 | K
6026414 | Laufrad-D D.520 53.17204 GGG | impeller-D D.520 53.17204 GGG | roue-D D.520 53.17204 GGG | 4239 | K
6026415 | Laufrad-D D.490 53.17204 GGG | impeller-D D.490 53.17204 GGG | roue-D D.490 53.17204 GGG | 4239 | K
6026416 | Laufrad-D D.460 53.17204 GGG | impeller-D D.460 53.17204 GGG | roue-D D.460 53.17204 GGG | 4239 | K
6026417 | Laufrad-D D.430 53.17204 GGG | impeller-D D.430 53.17204 GGG | roue-D D.430 53.17204 GGG | 4239 | K
6026418 | Laufrad-D D.400 53.17204 GGG | impeller-D D.400 53.17204 GGG | roue-D D.400 53.17204 GGG | 4239 | K
6026419 | Laufrad-D D.550 53.17205 GGG | impeller-D D.550 53.17205 GGG | roue-D D.550 53.17205 GGG | 4239 | K
6026420 | Laufrad-D D.520 53.17205 GGG | impeller-D D.520 53.17205 GGG | roue-D D.520 53.17205 GGG | 4239 | K
6026421 | Laufrad-D D.490 53.17205 GGG | impeller-D D.490 53.17205 GGG | roue-D D.490 53.17205 GGG | 4239 | K
6026422 | Laufrad-D D.460 53.17205 GGG | impeller-D D.460 53.17205 GGG | roue-D D.460 53.17205 GGG | 4239 | K
6026423 | Laufrad-D D.430 53.17205 GGG | impeller-D D.430 53.17205 GGG | roue-D D.430 53.17205 GGG | 4239 | K
6026432 | Laufrad-D D.550 53.17202 GGG | impeller-D D.550 53.17202 GGG | roue-D D.550 53.17202 GGG | 4239 | K
6026433 | Laufrad-D D.550 53.17204 GGG | impeller-D D.550 53.17204 GGG | roue-D D.550 53.17204 GGG | 4239 | K
6026434 | Laufrad-E D.302 52.14549/1 GGG | impeller-E D.302 52.14549/1 GGG | roue-E D.302 52.14549/1 GGG | 2799 | K
6026456 | Motorgehäuse FKT49-10/43 380/50 D F | motor casing FKT49-10/43 380/50 D F | corps du moteur FKT49-10/43 380/50 D Fl | 34236 | K
6026457 | Motorgehäuse FKT49-10/43 EX 460/60 D H | motor casing FKT49-10/43 EX 460/60 D H | corps du moteur FKT49-10/43 EX 460/60 DH | 34236 | K
6026478 | Motorgehäuse FKT56-8/70 EX 400/50 D F | motor casing FKT56-8/70 EX 400/50 D F | corps du moteur FKT56-8/70 EX 400/50 D F | 50347 | K
6026479 | Motorgehäuse FKT56-8/78 EX 460/60 D H | motor casing FKT56-8/78 EX 460/60 D H | corps du moteur FKT56-8/78 EX 460/60 D H | 53814 | K
6026481 | Druckstutzen 53.9542/2 9.0975 E | discharge piece 53.9542/2 9.0975 E | pièce de refoulement 53.9542/2 9.0975 E | 1836 | K
6026482 | Druckstutzen 53.9542/2 9.0975 F | discharge piece 53.9542/2 9.0975 F | pièce de refoulement 53.9542/2 9.0975 F | 1769 | K
6026483 | Druckstutzen 53.9542/2 GG K | discharge piece 53.9542/2 GG K | pièce de refoulement 53.9542/2 GG K | 892 | K
6026484 | Druckstutzen 53.9542/2 Gbz K | discharge piece 53.9542/2 Gbz K | pièce de refoulement 53.9542/2 Gbz K | 1794 | K
6026485 | Druckstutzen 53.9542/2 GGG K | discharge piece 53.9542/2 GGG K | pièce de refoulement 53.9542/2 GGG K | 994 | K
6026487 | Druckstutzen 53.9542/2 Gbz L | discharge piece 53.9542/2 Gbz L | pièce de refoulement 53.9542/2 Gbz L | 2592 | K
6026489 | Druckstutzen 53.9542/2 GG L | discharge piece 53.9542/2 GG L | pièce de refoulement 53.9542/2 GG L | 907 | K
6026492 | Druckstutzen 53.9542/2 Gbz M | discharge piece 53.9542/2 Gbz M | pièce de refoulement 53.9542/2 Gbz M | 1658 | K
6026493 | Druckstutzen 53.9542/2 GGG M | discharge piece 53.9542/2 GGG M | pièce de refoulement 53.9542/2 GGG M | 1064 | K
6026494 | Druckstutzen 53.9542/2 GG M | discharge piece 53.9542/2 GG M | pièce de refoulement 53.9542/2 GG M | 907 | K
6026495 | Druckstutzen 53.9542/2 Gbz N | discharge piece 53.9542/2 Gbz N | pièce de refoulement 53.9542/2 Gbz N | 2110 | K
6026497 | Druckstutzen 53.9542/2 Gbz O | discharge piece 53.9542/2 Gbz O | pièce de refoulement 53.9542/2 Gbz O | 2174 | K
6026498 | Druckstutzen 53.9542/2 9.0975 O | discharge piece 53.9542/2 9.0975 O | pièce de refoulement 53.9542/2 9.0975 O | 2707 | K
6026499 | Druckstutzen 53.9814/2 Gbz Q | discharge piece 53.9814/2 Gbz Q | pièce de refoulement 53.9814/2 Gbz Q | 1749 | K
6026501 | Druckstutzen 53.9814/2 Gbz R | discharge piece 53.9814/2 Gbz R | pièce de refoulement 53.9814/2 Gbz R | 1466 | K
6026510 | Pumpenwelle D.20x318 53.15422 1.4122 | pump shaft D.20x318 53.15422 1.4122 | arbre de pompe D.20x318 53.15422 1.4122 | 337 | K
6026511 | Pumpenwelle D.20x413 53.15422 1.4122 | pump shaft D.20x413 53.15422 1.4122 | arbre de pompe D.20x413 53.15422 1.4122 | 362 | K
6026512 | Pumpenwelle D.20x508 53.15422 1.4021 | pump shaft D.20x508 53.15422 1.4021 | arbre de pompe D.20x508 53.15422 1.4021 | 1042 | K
6026513 | Pumpenwelle D.20x603 53.15422 1.4122 | pump shaft D.20x603 53.15422 1.4122 | arbre de pompe D.20x603 53.15422 1.4122 | 509 | K
6026514 | Pumpenwelle D.20x698 53.15422 1.4021 | pump shaft D.20x698 53.15422 1.4021 | arbre de pompe D.20x698 53.15422 1.4021 | 667 | K
6026515 | Pumpenwelle D.20x698 53.15422 1.4122 | pump shaft D.20x698 53.15422 1.4122 | arbre de pompe D.20x698 53.15422 1.4122 | 673 | K
6026516 | Pumpenwelle D.20x888 53.15422 1.4021 | pump shaft D.20x888 53.15422 1.4021 | arbre de pompe D.20x888 53.15422 1.4021 | 996 | K
6026517 | Pumpenwelle D.20x888 53.15422 1.4122 | pump shaft D.20x888 53.15422 1.4122 | arbre de pompe D.20x888 53.15422 1.4122 | 1594 | K
6026518 | Pumpenwelle D.20x983 53.15422 1.4122 | pump shaft D.20x983 53.15422 1.4122 | arbre de pompe D.20x983 53.15422 1.4122 | 1620 | K
6026519 | Pumpenwelle D.20x1078 53.15423 1.4122 | pump shaft D.20x1078 53.15423 1.4122 | arbre de pompe D.20x1078 53.15423 1.4122 | 1525 | K
6026520 | Pumpenwelle D.20x1173 53.15423 1.4021 | pump shaft D.20x1173 53.15423 1.4021 | arbre de pompe D.20x1173 53.15423 1.4021 | 1587 | K
6026521 | Pumpenwelle D.20x1173 53.15423 1.4122 | pump shaft D.20x1173 53.15423 1.4122 | arbre de pompe D.20x1173 53.15423 1.4122 | 2741 | K
6026522 | Laufrad FA20.54E-322 1.4581 SVA | impeller FA20.54E-322 1.4581 SVA | roue FA20.54E-322 1.4581 SVA | 8461 | K
6026523 | Laufrad FA20.54E-336 1.4581 SVA | impeller FA20.54E-336 1.4581 SVA | roue FA20.54E-336 1.4581 SVA | 8461 | K
6026524 | Laufrad FA20.54E-297 1.4581 SVA | impeller FA20.54E-297 1.4581 SVA | roue FA20.54E-297 1.4581 SVA | 8461 | K
6026525 | Laufrad FA20.54E-288 1.4581 SVA | impeller FA20.54E-288 1.4581 SVA | roue FA20.54E-288 1.4581 SVA | 8461 | K
6026526 | Laufrad FA20.54E-240 1.4581 SVA | impeller FA20.54E-240 1.4581 SVA | roue FA20.54E-240 1.4581 SVA | 8461 | K
6026527 | Laufrad FA20.54E-253 1.4581 SVA | impeller FA20.54E-253 1.4581 SVA | roue FA20.54E-253 1.4581 SVA | 8461 | K
6026528 | Laufrad FA20.54E-263 1.4581 SVA | impeller FA20.54E-263 1.4581 SVA | roue FA20.54E-263 1.4581 SVA | 8461 | K
6026529 | Laufrad FA20.54E-277 1.4581 SVA | impeller FA20.54E-277 1.4581 SVA | roue FA20.54E-277 1.4581 SVA | 8461 | K
6026530 | Laufrad FA20.54E-309 1.4581 SVA | impeller FA20.54E-309 1.4581 SVA | roue FA20.54E-309 1.4581 SVA | 8461 | K
6026541 | Laufrad FA20.54E-330 1.4581 SVA | impeller FA20.54E-330 1.4581 SVA | roue FA20.54E-330 1.4581 SVA | 8461 | K
6026542 | Laufrad FA20.54E-322 1.4581 SVA | impeller FA20.54E-322 1.4581 SVA | roue FA20.54E-322 1.4581 SVA | 8461 | K
6026543 | Laufrad FA20.54E-309 1.4581 SVA | impeller FA20.54E-309 1.4581 SVA | roue FA20.54E-309 1.4581 SVA | 8461 | K
6026544 | Laufrad FA20.54E-297 1.4581 SVA | impeller FA20.54E-297 1.4581 SVA | roue FA20.54E-297 1.4581 SVA | 8461 | K
6026545 | Laufrad FA20.54E-288 1.4581 SVA | impeller FA20.54E-288 1.4581 SVA | roue FA20.54E-288 1.4581 SVA | 8461 | K
6026546 | Laufrad FA20.54E-240 1.4581 SVA | impeller FA20.54E-240 1.4581 SVA | roue FA20.54E-240 1.4581 SVA | 8461 | K
6026547 | Laufrad FA20.54E-253 1.4581 SVA | impeller FA20.54E-253 1.4581 SVA | roue FA20.54E-253 1.4581 SVA | 8461 | K
6026548 | Laufrad FA20.54E-263 1.4581 SVA | impeller FA20.54E-263 1.4581 SVA | roue FA20.54E-263 1.4581 SVA | 8461 | K
6026549 | Laufrad FA20.54E-277 1.4581 SVA | impeller FA20.54E-277 1.4581 SVA | roue FA20.54E-277 1.4581 SVA | 8461 | K
6026555 | Schraube M10x50 DIN933 A4-70 | screw M10x50 DIN933 A4-70 | vis M10x50 DIN933 A4-70 | 1 | K
6026556 | Pumpenfuß 52.10987 1.4581 | pump foot 52.10987 1.4581 | pied de pompe 52.10987 1.4581 | 1943 | K
6026581 | Laufrad-D D.550 53.15563 1.4581 | impeller-D D.550 53.15563 1.4581 | roue-D D.550 53.15563 1.4581 | 18480 | K
6026582 | Laufrad-D D.520 53.15563 1.4581 | impeller-D D.520 53.15563 1.4581 | roue-D D.520 53.15563 1.4581 | 18480 | K
6026583 | Laufrad-D D.490 53.15563 1.4581 | impeller-D D.490 53.15563 1.4581 | roue-D D.490 53.15563 1.4581 | 18480 | K
6026584 | Laufrad-D D.460 53.15563 1.4581 | impeller-D D.460 53.15563 1.4581 | roue-D D.460 53.15563 1.4581 | 18480 | K
6026585 | Laufrad-D D.430 53.15563 1.4581 | impeller-D D.430 53.15563 1.4581 | roue-D D.430 53.15563 1.4581 | 18480 | K
6026586 | Laufrad-D D.400 53.15563 1.4581 | impeller-D D.400 53.15563 1.4581 | roue-D D.400 53.15563 1.4581 | 18480 | K
6026594 | Laufrad-D D.550 53.15969 1.4581 | impeller-D D.550 53.15969 1.4581 | roue-D D.550 53.15969 1.4581 | 18480 | K
6026595 | Laufrad-D D.520 53.15969 1.4581 | impeller-D D.520 53.15969 1.4581 | roue-D D.520 53.15969 1.4581 | 18480 | K
6026596 | Laufrad-D D.490 53.15969 1.4581 | impeller-D D.490 53.15969 1.4581 | roue-D D.490 53.15969 1.4581 | 18480 | K
6026597 | Laufrad-D D.460 53.15969 1.4581 | impeller-D D.460 53.15969 1.4581 | roue-D D.460 53.15969 1.4581 | 18480 | K
6026598 | Laufrad-D D.430 53.15969 1.4581 | impeller-D D.430 53.15969 1.4581 | roue-D D.430 53.15969 1.4581 | 18480 | K
6026599 | Laufrad-D D.400 53.15969 1.4581 | impeller-D D.400 53.15969 1.4581 | roue-D D.400 53.15969 1.4581 | 18480 | K
6026600 | Laufrad-D D.380 53.15969 1.4581 | impeller-D D.380 53.15969 1.4581 | roue-D D.380 53.15969 1.4581 | 18480 | K
6026614 | Laufrad-D D.550 53.15977 1.4581 | impeller-D D.550 53.15977 1.4581 | roue-D D.550 53.15977 1.4581 | 18480 | K
6026615 | Laufrad-D D.520 53.15977 1.4581 | impeller-D D.520 53.15977 1.4581 | roue-D D.520 53.15977 1.4581 | 18480 | K
6026616 | Laufrad-D D.490 53.15977 1.4581 | impeller-D D.490 53.15977 1.4581 | roue-D D.490 53.15977 1.4581 | 18480 | K
6026617 | Laufrad-D D.460 53.15977 1.4581 | impeller-D D.460 53.15977 1.4581 | roue-D D.460 53.15977 1.4581 | 18480 | K
6026618 | Laufrad-D D.430 53.15977 1.4581 | impeller-D D.430 53.15977 1.4581 | roue-D D.430 53.15977 1.4581 | 18480 | K
6026619 | Laufrad-D D.400 53.15977 1.4581 | impeller-D D.400 53.15977 1.4581 | roue-D D.400 53.15977 1.4581 | 18480 | K
6026626 | Laufrad-D D.550 53.16494 1.4581 | impeller-D D.550 53.16494 1.4581 | roue-D D.550 53.16494 1.4581 | 18480 | K
6026627 | Laufrad-D D.520 53.16494 1.4581 | impeller-D D.520 53.16494 1.4581 | roue-D D.520 53.16494 1.4581 | 18480 | K
6026628 | Laufrad-D D.490 53.16494 1.4581 | impeller-D D.490 53.16494 1.4581 | roue-D D.490 53.16494 1.4581 | 18480 | K
6026629 | Laufrad-D D.460 53.16494 1.4581 | impeller-D D.460 53.16494 1.4581 | roue-D D.460 53.16494 1.4581 | 18480 | K
6026630 | Laufrad-D D.430 53.16494 1.4581 | impeller-D D.430 53.16494 1.4581 | roue-D D.430 53.16494 1.4581 | 18480 | K
6026631 | Laufrad-D D.400 53.16494 1.4581 | impeller-D D.400 53.16494 1.4581 | roue-D D.400 53.16494 1.4581 | 18480 | K
6026632 | Pumpengehäuse Q150 51.15561 GGG | pump housing Q150 51.15561 GGG | corps de pompe Q150 51.15561 GGG | 5411 | K
6026633 | Pumpengehäuse Q150 51.17334 GGG | pump housing Q150 51.17334 GGG | corps de pompe Q150 51.17334 GGG | 7028 | K
6026634 | Pumpengehäuse Q150 51.17334 GGG | pump housing Q150 51.17334 GGG | corps de pompe Q150 51.17334 GGG | 7731 | K
6026635 | Pumpengehäuse Q150 51.17959 GGG | pump housing Q150 51.17959 GGG | corps de pompe Q150 51.17959 GGG | 6059 | K
6026636 | Pumpengehäuse Q150 51.17959 GGG | pump housing Q150 51.17959 GGG | corps de pompe Q150 51.17959 GGG | 6666 | K
6026657 | Leitungsdurchf. 30T 25m NSS 7x,1,5 SET | cable trumpet 30T 25m NSS 7x,1,5 KIT | trompette câble 30T 25m NSS 7x,1,5 KIT | 537 | K
6026661 | Welle für Rührkopf L350 53.17683 1.4462 | shaft for mixer head L350 53.17683 4462 | arbre pour agitateur méc L350 53.17683 | 357 | K
6026666 | Kupplungsfuß 51.17586 GG SET | coupling foot 51.17586 GG KIT | pied d'accouplement 51.17586 GG KIT | 371 | K
6026673 | Leitungsdurchf. 42T 20m S07RC4N-F 4x1,5 | cable trumpet 42T 20m S07CC4N-F 4x1,5 | trompette câble 42T 20m S07RC4N-F 4x1,5 | 670 | K
6026674 | Leitungsdurchf. 60T 20m S07RC4N-F 4G4 | cable trumpet 60T 20m S07RC4N-F 4G4 | trompette câble 60T 20m S07RC4N-F 4G4 | 657 | K
6026677 | Putzlochdeckel 51.10087 GGG | inspection cover 51.10087 GGG | trappe d'inspection 51.10087 GGG | 815 | K
6026679 | Saugstutzen 51.10099 GGG | suction port 51.10099 GGG | pièce d'aspiration 51.10099 GGG | 2810 | K
6026681 | Verlängerung Wandhalter AVU 80-150 A4 | extension for wall bracket AVU80-150 A4 | extension pour consôle de paroi AVU-150 | 366 | K
6026682 | Wandhalter AVU80-150 Sonder A4 | guide bracket (wall) AVU80-150 specialA4 | consôle de guidage (paroi) AVU80-150spéc | 371 | K
6026683 | Saugstutzen 51.12839 1.4581 | suction port 51.12839 1.4581 | pièce d'aspiration 51.12839 1.4581 | 3920 | K
6026689 | Gewindestift M16x70 16961 A2 | threaded pin M16x70 16961 A2 | goupille filetée M16x70 16961 A2 | 88 | K
6026692 | Lagergehäuse O 50.11848 GG SET | bearing housing 50.11848 GG KIT | corps de palier 50.11848 GG KIT | 602 | K
6026694 | O-Ring ID.73,0x3,0 NBR | o-ring ID.73,0x3,0 NBR | joint torique ID.73,0x3,0 NBR | 3 | K
6026695 | Pumpengehäuse Q80 50.11933 GG SET | pump housing Q80 50.11933 GG KIT | corps de pompe Q80 50.11933 GG KIT | 1293 | K
6026698 | Leitungsdurchf. M24 15M ÖLF 7x1,5 SET | cable trumpet M24 15M ÖLF 7x1,5 KIT | trompette câble M24 15M ÖLF 7x1,5 KIT | 753 | K
6026702 | Wickelmaterial U86-2/55 415 50Hz D PVC | winding mater. U86-2/55 415 50Hz D PVC | fil de matéri. U86-2/55 415 50Hz D PVC | 1282 | K
6026704 | Stator FK202-6/12 400/690V 50Hz | stator FK202-6/12 400/690V 50Hz | stator FK202-6/12 400/690V 50Hz | 1588 | K
6026705 | Pumpengehäuse Q200 50.18751 GGG Spr.4308 | pump housing Q200 50.18751 GGG Spr.4308 | corps de pompe Q200 18751 GGG Spr.4308 | 5083 | K
6026711 | Verschleißeinlage 74x60x10/15 PE500 | wearing liner 74x60x10/15 PE500 | joint d'usure 74x60x10/15 PE500 | 181 | K
6026712 | Lagergehäuse U 52.15335 GG C | bearing housing U 52.15335 GG C | corps de palier U 52.15335 GG C | 362 | K
6026718 | Kupplungsflansch 52.17587 GG/C0 SET | coupling flange 52.17587 GG/C0 KIT | bride d'accouplement 52.17587 GG/C0 KIT | 282 | K
6026719 | Rohrschelle DN250/RB 52.15386 Stvz SET | pipe clamp DN250/RB 52.15386 Stvz KIT | collier de tuyau DN250/RB 52.15386 Stvz | 548 | L
6026746 | Laufrad-Z D.460 52.17745 Abrasit | impeller-Z D.460 52.17745 Abrasit | roue-Z D.460 52.17745 Abrasit | 9440 | K
6026747 | Laufrad-Z D.410 52.17745 Abrasit | impeller-Z D.410 52.17745 Abrasit | roue-Z D.410 52.17745 Abrasit | 9440 | K
6026748 | Laufrad-Z D.380 52.17745 Abrasit | impeller-Z D.380 52.17745 Abrasit | roue-Z D.380 52.17745 Abrasit | 9440 | K
6026749 | Laufrad-Z D.360 52.17745 Abrasit | impeller-Z D.360 52.17745 Abrasit | roue-Z D.360 52.17745 Abrasit | 9440 | K
6026750 | Laufrad-Z D.460 52.17746 Abrasit | impeller-Z D.460 52.17746 Abrasit | roue-Z D.460 52.17746 Abrasit | 9440 | K
6026751 | Laufrad-Z D.410 52.17746 Abrasit | impeller-Z D.410 52.17746 Abrasit | roue-Z D.410 52.17746 Abrasit | 9440 | K
6026752 | Laufrad-Z D.380 52.17746 Abrasit | impeller-Z D.380 52.17746 Abrasit | roue-Z D.380 52.17746 Abrasit | 9440 | K
6026753 | Laufrad-Z D.360 52.17746 Abrasit | impeller-Z D.360 52.17746 Abrasit | roue-Z D.360 52.17746 Abrasit | 9440 | K
6026754 | Pumpengehäuse Q200 52.14812 GGG | pump housing Q200 52.14812 GGG | corps de pompe Q200 52.14812 GGG | 5414 | K
6026755 | Pumpengehäuse Q200 52.14812 GGG | pump housing Q200 52.14812 GGG | corps de pompe Q200 52.14812 GGG | 4146 | K
6026756 | Pumpengehäuse Q200 52.14812 GGG | pump housing Q200 52.14812 GGG | corps de pompe Q200 52.14812 GGG | 4146 | K
6026757 | Pumpengehäuse Q200 52.15676 GGG | pump housing Q200 52.15676 GGG | corps de pompe Q200 52.15676 GGG | 5331 | K
6026758 | Pumpengehäuse Q200 52.15676 GGG | pump housing Q200 52.15676 GGG | corps de pompe Q200 52.15676 GGG | 5331 | K
6026767 | Leitgehäuse 12578/2 9.0975 B | guide casing 12578/2 9.0975 B | corps de guidage 12578/2 9.0975 B | 9237 | K
6026768 | Laufrad-W D.363 52.17738 GG | impeller-W D.363 52.17738 GG | roue-W D.363 52.17738 GG | 1520 | K
6026769 | Laufrad-W D.310 52.17738 GG | impeller-W D.310 52.17738 GG | roue-W D.310 52.17738 GG | 1520 | K
6026770 | Laufrad-W D.290 52.17738 GG | impeller-W D.290 52.17738 GG | roue-W D.290 52.17738 GG | 1520 | K
6026776 | Laufrad-W D.363 52.18034 GG | impeller-W D.363 52.18034 GG | roue-W D.363 52.18034 GG | 1041 | K
6026784 | Laufrad-W D.278 52.17825 GG | impeller-W D.278 52.17825 GG | roue-W D.278 52.17825 GG | 943 | K
6026785 | Laufrad-W D.250 52.17825 GG | impeller-W D.250 52.17825 GG | roue-W D.250 52.17825 GG | 943 | K
6026787 | Laufrad-W D.200 52.17825 GG | impeller-W D.200 52.17825 GG | roue-W D.200 52.17825 GG | 943 | K
6026795 | Welle für Rührkopf L340 53.17683 1.4462 | shaft for mixer head L340 53.17683 1.446 | arbre pour agitateur méc L340 53.17683 1 | 357 | K
6026796 | Welle für Rührkopf L325 53.17683 1.4462 | shaft for mixer head L325 53.17683 1.446 | arbre pour agitateur méc L325 53.17683 1 | 357 | K
6026816 | Pumpengehäuse Q150 52.14787 1.4460 | pump housing Q150 Q150 52.14787 1.4460 | corps de pompe Q150 52.14787 1.4460 | 7178 | K
6026915 | Pumpengehäuse Q350 52.13973 GG Spr.4470 | pump housing Q350 52.13973 GG Spr.4470 | corps de pompe Q350 52.13973 GG Spr.4470 | 10463 | K
6026917 | Saugstutzen 51.14059 GG | suction port 51.14059 GG | pièce d'aspiration 51.14059 GG | 2483 | K
6026918 | Laufrad-Z D.535 52.14076 GGG | impeller-Z D.535 52.14076 GGG | roue-Z D.535 52.14076 GGG | 6926 | K
6026920 | Laufrad-Z D.535 52.14077 GGG | impeller-Z D.535 52.14077 GGG | roue-Z D.535 52.14077 GGG | 5796 | K
6026922 | Laufrad-Z D.535 52.15979 GG | impeller-Z D.535 52.15979 GG | roue-Z D.535 52.15979 GG | 5628 | K
6026923 | Laufrad-Z D.535 52.15979 GGG | impeller-Z D.535 52.15979 GGG | roue-Z D.535 52.15979 GGG | 6926 | K
6026925 | Laufrad-Z D.535 52.16389 GGG | impeller-Z D.535 52.16389 GGG | roue-Z D.535 52.16389 GGG | 6926 | K
6026926 | Laufrad-Z D.535 52.16389 GG | impeller-Z D.535 52.16389 GG | roue-Z D.535 52.16389 GG | 5628 | K
6026929 | Scheibe D.120/21x40 54.16390 1.4021 | washer D.120/21x40 54.16390 1.4021 | rondelle D.120/21x40 54.16390 1.4021 | 660 | K
6026933 | Schraube M24x75 DIN939 A4 | screw M24x75 DIN939 A4 | vis M24x75 DIN939 A4 | 33 | K
6026934 | Schraube M24x80 DIN931 A4-70 | screw M24x80 DIN931 A4-70 | vis M24x80 DIN931 A4-70 | 57 | K
6026946 | Laufrad-E D.316 52.11216/1 GG | impeller-E D.316 52.11216/1 GG | roue-E D.316 52.11216/1 GG | 3567 | K
6026947 | Laufrad-E D.338 52.12195/1 1.4340 | impeller-E D.338 52.12195/1 1.4340 | roue-E D.338 52.12195/1 1.4340 | 7153 | K
6026948 | Pumpenfuß 52.18961 St | pump foot 52.18961 St | pied de pompe 52.18961 St | 721 | K
6026965 | Pumpengehäuse Q250 51.10981 GG | pump housing Q250 51.10981 GG | corps de pompe Q250 51.10981 GG | 1957 | K
6026966 | Pumpengehäuse Q250 51.10981 GG Spr.4308 | pump housing Q250 51.10981 GG Spr.4308 | corps de pompe Q250 51.10981 GG Spr.4308 | 2220 | K
6026974 | Laufrad-Z D.278 52.17698 GG | impeller-Z D.278 52.17698 GG | roue-Z D.278 52.17698 GG | 1951 | K
6026976 | Laufrad-Z D.267 52.17698 GG | impeller-Z D.267 52.17698 GG | roue-Z D.267 52.17698 GG | 1951 | K
6026978 | Laufrad-Z D.263 52.17698 GG | impeller-Z D.263 52.17698 GG | roue-Z D.263 52.17698 GG | 1951 | K
6026980 | Laufrad-Z D.257 52.17698 GG | impeller-Z D.257 52.17698 GG | roue-Z D.257 52.17698 GG | 1951 | K
6026982 | Laufrad-Z D.251 52.17698 GG | impeller-Z D.251 52.17698 GG | roue-Z D.251 52.17698 GG | 1951 | K
6026984 | Laufrad-Z D.245 52.17698 GG | impeller-Z D.245 52.17698 GG | roue-Z D.245 52.17698 GG | 1951 | K
6026986 | Laufrad-Z D.238 52.17698 GG | impeller-Z D.238 52.17698 GG | roue-Z D.238 52.17698 GG | 1951 | K
6026988 | Pumpenfuß 52.17139 St F. | pump foot 52.17139 St F. | pied de pompe 52.17139 St F. | 709 | K
6026991 | Laufrad FA25.82Z/30.82Z-417 GGG SVA | impeller FA25.82Z/30.82Z-417 GGG SVA | roue FA25.82Z/30.82Z-417 GGG SVA | 4276 | K
6027026 | Laufrad-E D.362 52.15570 GGG | impeller-E D.362 52.15570 GGG | roue-E D.362 52.15570 GGG | 1480 | K
6027036 | Laufrad-E D.282 52.14529 1.4581 | impeller-E D.282 52.14529 1.4581 | roue-E D.282 52.14529 1.4581 | 5453 | K
6027037 | Laufrad-E D.294 52.14529 1.4581 | impeller-E D.294 52.14529 1.4581 | roue-E D.294 52.14529 1.4581 | 5453 | K
6027041 | Welle für Rührkopf L277 53.17683 1.4462 | shaft for mixer head L277 53.17683 1.446 | arbre pour agitateur méc L277 53.17683 1 | 357 | K
6027042 | Welle für Rührkopf L287 53.17683 1.4462 | shaft for mixer head L287 53.17683 1.446 | arbre pour agitateur méc L287 53.17683 1 | 357 | K
6027043 | Welle für Rührkopf L302 53.17683 1.4462 | shaft for mixer head L302 53.17683 1.446 | arbre pour agitateur méc L302 53.17683 1 | 357 | K
6027050 | Pumpenwelle D.20x1268 53.15423 1.4021 | pump shaft D.20x1268 53.15423 1.4021 | arbre de pompe D.20x1268 53.15423 1.4021 | 2627 | K
6027051 | Pumpenwelle D.20x1268 53.15423 1.4122 | pump shaft D.20x1268 53.15423 1.4122 | arbre de pompe D.20x1268 53.15423 1.4122 | 2819 | K
6027052 | Pumpenwelle D.20x1363 53.15423 1.4021 | pump shaft D.20x1363 53.15423 1.4021 | arbre de pompe D.20x1363 53.15423 1.4021 | 2243 | K
6027053 | Pumpenwelle D.20x1363 53.15423 1.4122 | pump shaft D.20x1363 53.15423 1.4122 | arbre de pompe D.20x1363 53.15423 1.4122 | 3146 | K
6027054 | Pumpenwelle D.20x1458 53.15423 1.4021 | pump shaft D.20x1458 53.15423 1.4021 | arbre de pompe D.20x1458 53.15423 1.4021 | 4501 | K
6027055 | Pumpenwelle D.20x1458 53.15423 1.4122 | pump shaft D.20x1458 53.15423 1.4122 | arbre de pompe D.20x1458 53.15423 1.4122 | 3657 | K
6027056 | Pumpenwelle D.23x356,7 53.12634 1.4122 | pump shaft D.23x356,7 53.12634 1.4122 | arbre de pompe D.23x356,7 12634 1.4122 | 465 | K
6027057 | Pumpenwelle D.23x451,7 53.12634 1.4021 | pump shaft D.23x356,7 53.12634 1.4021 | arbre de pompe D.23x356,7 12634 1.4021 | 716 | K
6027058 | Pumpenwelle D.23x451,7 53.12634 1.4122 | pump shaft D.23x356,7 53.12634 1.4122 | arbre de pompe D.23x356,7 12634 1.4122 | 573 | K
6027059 | Pumpenwelle D.23x546,7 53.12634 1.4122 | pump shaft D.23x546,7 53.12634 1.4122 | arbre de pompe D.23x546,7 12634 1.4122 | 634 | K
6027062 | Pumpenwelle D.23x194,7 53.12637 1.4122 | pump shaft D.23x194,7 12637 1.4122 | arbre de pompe D.23x194,7 12637 1.4122 | 366 | K
6027063 | Pumpenwelle D.23x474,7 53.12637 1.4122 | pump shaft D.23x474,7 53.12637 1.4122 | arbre de pompe D.23x474,7 12637 1.4122 | 529 | K
6027066 | Pumpenwelle D.20x296 53.15518 1.4122 | pump shaft D.20x296 53.15518 1.4122 | arbre de pompe D.20x296 53.15518 1.4122 | 390 | K
6027067 | Pumpenwelle D.20x436 53.15518 1.4122 | pump shaft D.20x436 53.15518 1.4122 | arbre de pompe D.20x436 53.15518 1.4122 | 442 | K
6027068 | Pumpenwelle D.20x856 53.15518 1.4021 | pump shaft D.20x856 53.15518 1.4021 | arbre de pompe D.20x856 53.15518 1.4021 | 922 | K
6027069 | Pumpenwelle D.20x856 53.15518 1.4122 | pump shaft D.20x856 53.15518 1.4122 | arbre de pompe D.20x856 53.15518 1.4122 | 948 | K
6027070 | Pumpenwelle D.20x996 53.15518 1.4021 | pump shaft D.20x996 53.15518 1.4021 | arbre de pompe D.20x996 53.15518 1.4021 | 1698 | K
6027071 | Pumpenwelle D.20x996 53.15518 1.4122 | pump shaft D.20x996 53.15518 1.4122 | arbre de pompe D.20x996 53.15518 1.4122 | 1701 | K
6027072 | Pumpenwelle D.20x1136 53.15518 1.4122 | pump shaft D.20x1136 53.15518 1.4122 | arbre de pompe D.20x1136 53.15518 1.4122 | 1501 | K
6027073 | Pumpenwelle D.20x1276 53.15518 1.4021 | pump shaft D.20x1276 53.15518 1.4021 | arbre de pompe D.20x1276 53.15518 1.402 | 2297 | K
6027074 | Pumpenwelle D.20x1276 53.15518 1.4122 | pump shaft D.20x1276 53.15518 1.4122 | arbre de pompe D.20x1276 53.15518 1.4122 | 1654 | K
6027075 | Pumpenwelle D.20x1416 53.15518 1.4021 | pump shaft D.20x1416 53.15518 1.4021 | arbre de pompe D.20x1416 53.15518 1.402 | 1993 | K
6027076 | Pumpenwelle D.20x1416 53.15518 1.4122 | pump shaft D.20x1416 53.15518 1.4122 | arbre de pompe D.20x1416 53.15518 1.4122 | 2695 | K
6027096 | Welle für Rührkopf L235 53.17683 1.4462 | shaft for mixer head L235 53.17683 1.446 | arbre pour agitateur méc L235 53.17683 1 | 357 | K
6027098 | Pumpenwelle D.23x334,7 53.12637 1.4462 | pump shaft D.23x334,7 53.12637 1.4462 | arbre de pompe D.23x334,7 12637 1.4462 | 692 | K
6027100 | Pumpenwelle D.20x296 53.15518 1.4462 | pump shaft D.20x296 53.15518 1.4462 | arbre de pompe D.20x296 53.15518 1.4462 | 110 | K
6027104 | Pumpenwelle D.20x856 53.15518 1.4462 | pump shaft D.20x856 53.15518 1.4462 | arbre de pompe D.20x856 53.15518 1.4462 | 1223 | K
6027105 | Gleitfeder 6x4x457 54.14330/1 A4 | key 6x4x457 54.14330/1 A4 | ressort glissant 6x4x457 54.14330/1 A4 | 30 | K
6027106 | Gleitfeder 6x4x322 54.14332 A4 | key 6x4x322 54.14332 A4 | ressort glissant 6x4x322 54.14332 A4 | 63 | K
6027107 | Gleitfeder 6x4x803 54.14352/1 A4 | key 6x4x803 54.14352/1 A4 | ressort glissant 6x4x803 54.14352/1 A4 | 45 | K
6027108 | Gleitfeder 6x4x943 54.14352/1 A4 | key 6x4x943 54.14352/1 A4 | ressort glissant 6x4x943 54.14352/1 A4 | 49 | K
6027109 | Gleitfeder 6x4x1083 54.14352/1 A4 | key 6x4x1083 54.14352/1 A4 | ressort glissant 6x4x1083 54.14352/1 A4 | 55 | K
6027110 | Gleitfeder 6x4x1223 54.14352/1 A4 | key 6x4x1223 54.14352/1 A4 | ressort glissant 6x4x1223 54.14352/1 A4 | 60 | K
6027111 | Gleitfeder 6x4x1363 54.14352/1 A4 | key 6x4x1363 54.14352/1 A4 | ressort glissant 6x4x1363 54.14352/1 A4 | 68 | K
6027115 | Kupplungsfuß 51.19454 1.4581 | coupling foot 51.19454 1.4581 | pied d'accouplement 51.19454 1.4581 | 4549 | K
6027182 | Motordeckel D.95g6 52.2831 GG SET | motor cover D.95g6 52.2831 GG KIT | couvercle du moteur D.95g6 52.2831 GGKIT | 171 | K
6027188 | Spirale B300 A2 | spiral B300 A2 | spirale B300 A2 | 18460 | K
6027189 | Spirale B300 St52-3 | Spirale B300 St52-3 | Spirale B300 St52-3 | 11063 | K
6027190 | Entwässerungstopf 060.02.003-1 1.4301 | drainage pot 060.02.003-1 1.4301 | pot de purge 060.02.003-1 1.4301 | 3466 | K
6027194 | Stator FO172-4/8 400/690V 50Hz | stator FO172-4/8 400/692V 50Hz | stator FO172-4/8 400/692V 50Hz | 1121 | K
6027195 | Laufrad-D 52.14720 210 GG SVA | impeller-D 52.14720 210 GG SVA | roue-D 52.14720 210 GG SVA | 2308 | K
6027199 | Leitgehäuse 52.1460 9.0975 B | guide casing 52.1460 9.0975 B | corps de guidage 52.1460 9.0975 B | 5252 | K
6027200 | Endleitgehäuse 52.1462 9.0975 | top guide casing 52.1462 9.0975 | corps diffuseur supérieure 52.1462 9.097 | 3884 | K
6027202 | Wickelmaterial U91-2/36 380 50Hz D/Y PVC | winding mater. U91-2/36 380 50Hz D/Y PVC | fil de matéri. U91-2/36 380 50Hz D/Y PVC | 1266 | K
6027205 | Konsole Wandhalter AVU Sonder A4 | console guide bracket (wall) AVU special | Consôle de guidage (paroi) AVU exéc.spec | 423 | K
6027206 | Unterlegleiste 220x60/180 A4 | support bar 220x60/180 A4 | barre de support 220x60/180 A4 | 111 | K
6027209 | Lageraufnahme TR50 036.01.005 GG | bearing casing TR50 036.01.005 GG | corps de palier TR50 036.01.005 GG | 253 | K
6027211 | Antriebsstummel f. Wischer A2 | driving shaft for wiper A2 | Arbre de commande p. raclevr A2 | 307 | K
6027212 | Untere Seitenführung rechts FR | right lower lateral guide FR | guidage lateral inferieur FR droit | 514 | K
6027213 | Untere Seitenführung links FR | left lower lateral guide FR | guidage latéral inferieur FR gauche | 514 | K
6027220 | Lageraufnahme TR75 037.01.005 GG | bearing casing TR75 037.01.005 GG | corps de palier TR75 037.01.005 GG | 447 | K
6027223 | Lagergehäuse TR75 037.01.003 GG | bearing housing TR75 037.01.003 GG | corps de palier TR75 037.01.003 GG | 348 | K
6027225 | Gehäuse TR75 037.01.004 GG | casing TR75 037.01.004 GG | corps TR75 037.01.004 GG | 1546 | K
6027239 | Propellerflügel D.1500 Ersatzteil kpl. | propeller blade D.1500 spare part compl. | pale d'hélice D.1500 compl. | 2000 | L
6027240 | Propellerflügel D.1900 Ersatzteil kpl. | propeller blade D.1900 spare part compl. | pale d'hélice D.1900 compl. | 2159 | L
6027241 | Propellerflügel D.2400 Ersatzteil kpl. | propeller blade D.2400 spare part compl. | pale d'hélice D.2400 compl. | 2385 | C
6027242 | Satz für Nabenmontage Maxi-/Megaprop | Set for hub assembly Maxi-/Megaprop | jeu pour installation moyeu Maxi-/Mega | 81 | K
6027250 | Pumpengehäuse Q500 50.15293/1 GG | pump housing Q500 50.15293/1 GG | corps de pompe Q500 50.15293/1 GG | 22366 | K
6027251 | Pumpengehäuse Q500 50.15293/1 GGG | pump housing Q500 50.15293/1 GGG | corps de pompe Q500 50.15293/1 GGG | 22366 | K
6027256 | Pumpengehäuse Q500 51.17344 GG | pump housing Q500 51.17344 GG | corps de pompe Q500 51.17344 GG | 20924 | K
6027257 | Pumpengehäuse Q500 51.17860 GG | pump housing Q500 51.17860 GG | corps de pompe Q500 51.17860 GG | 20924 | K
6027259 | Pumpengehäuse Q500 51.17860 GG | pump housing Q500 51.17860 GG | corps de pompe Q500 51.17860 GG | 20924 | K
6027260 | Pumpengehäuse Q500 51.17860 GGG | pump housing Q500 51.17860 GGG | corps de pompe Q500 51.17860 GGG | 20924 | K
6027261 | Muffenkugelhahn UNIVAM R 1" | socket ball tap UNIVAM R 1" | robinet UNIVAM R 1" | 153 | K
6027264 | Einlauftrichter 51.15685 GG Spr.4470 | suction cone 51.15685 GG Spr.4470 | cône d'aspiration 51.15685 GG Spr.4470 | 6926 | K
6027276 | Laufrad-Z D.460 52.19249 Abrasit | impeller-Z D.460 52.19249 Abrasit | roue-Z D.460 52.19249 Abrasit | 11245 | K
6027277 | Laufrad-Z D.410 52.19249 Abrasit | impeller-Z D.410 52.19249 Abrasit | roue-Z D.410 52.19249 Abrasit | 9440 | K
6027278 | Laufrad-Z D.380 52.19249 Abrasit | impeller-Z D.380 52.19249 Abrasit | roue-Z D.380 52.19249 Abrasit | 9440 | K
6027279 | Laufrad-Z D.360 52.19249 Abrasit | impeller-Z D.360 52.19249 Abrasit | roue-Z D.360 52.19249 Abrasit | 9440 | K
6027283 | Laufrad-Z D.460 52.17746 Abrasit | impeller-Z D.460 52.17746 Abrasit | roue-Z D.460 52.17746 Abrasit | 9440 | K
6027285 | Rotor D.134,4x672 6+8/32 1.4021 H | rotor D.134,4x672 6+8/32 1.4021 H | rotor D.134,4x672 6+8/32 1.4021 H | 1885 | K
6027286 | Rotor D.134,4x672 6+8/32 1.4462 H | rotor D.134,4x672 6+8/32 1.4462 H | rotor D.134,4x672 6+8/32 1.4462 H | 4320 | K
6027293 | Rotor D.134,4x622 6+8/22 1.4021 H | rotor D.134,4x622 6+8/22 1.4021 H | rotor D.134,4x622 6+8/22 1.4021 H | 1238 | K
6027294 | Rotor D.134,4x622 6+8/22 1.4462 H | rotor D.134,4x622 6+8/22 1.4462 H | rotor D.134,4x622 6+8/22 1.4462 H | 1921 | K
6027295 | Rotor D.134,4x672 6+8/27 1.4021 H | rotor D.134,4x672 6+8/27 1.4021 H | rotor D.134,4x672 6+8/27 1.4021 H | 1355 | K
6027296 | Rotor D.134,4x672 6+8/27 1.4462 H | rotor D.134,4x672 6+8/27 1.4462 H | rotor D.134,4x672 6+8/27 1.4462 H | 2241 | K
6027303 | Rotor D.124,3x622 4/22 1.4021 H | rotor D.124,3x622 4/22 1.4021 H | rotor D.124,3x622 4/22 1.4021 H | 1243 | K
6027304 | Rotor D.124,3x622 4/22 1.4462 H | rotor D.124,3x622 4/22 1.4462 H | rotor D.124,3x622 4/22 1.4462 H | 1597 | K
6027305 | Rotor D.124,3x672 4/27 1.4021 H | rotor D.124,3x672 4/27 1.4021 H | rotor D.124,3x672 4/27 1.4021 H | 1209 | K
6027306 | Rotor D.124,3x672 4/27 1.4462 H | rotor D.124,3x672 4/27 1.4462 H | rotor D.124,3x672 4/27 1.4462 H | 2720 | K
6027307 | Rotor D.124,3x672 4/30 1.4021 H | rotor D.124,3x672 4/30 1.4021 H | rotor D.124,3x672 4/30 1.4021 H | 1158 | K
6027308 | Rotor D.124,3x672 4/30 1.4462 H | rotor D.124,3x672 4/30 1.4462 H | rotor D.124,3x672 4/30 1.4462 H | 1921 | K
6027312 | Rotor D.109,2x622 2/22 1.4021 H | rotor D.109,2x622 2/22 1.4021 H | rotor D.109,2x622 2/22 1.4021 H | 936 | K
6027313 | Rotor D.109,2x672 2/27 1.4021 H | rotor D.109,2x672 2/27 1.4021 H | rotor D.109,2x672 2/27 1.4021 H | 1487 | K
6027316 | Rotor D.124,3x527 4/12 1.4021 K | rotor D.124,3x527 4/12 1.4021 K | rotor D.124,3x527 4/12 1.4021 K | 963 | K
6027318 | Rotor D.124,3x622 4/17 1.4021 K | rotor D.124,3x622 4/17 1.4021 K | rotor D.124,3x622 4/17 1.4021 K | 1576 | K
6027320 | Rotor D.124,3x622 4/22 1.4021 K | rotor D.124,3x622 4/22 1.4021 K | rotor D.124,3x622 4/22 1.4021 K | 1580 | K
6027321 | Rotor D.124,3x622 4/22 1.4462 K | rotor D.124,3x622 4/22 1.4462 K | rotor D.124,3x622 4/22 1.4462 K | 1517 | K
6027322 | Rotor D.124,3x672 4/27 1.4021 K | rotor D.124,3x672 4/27 1.4021 K | rotor D.124,3x672 4/27 1.4021 K | 1153 | K
6027323 | Rotor D.124,3x672 4/27 1.4462 K | rotor D.124,3x672 4/27 1.4462 K | rotor D.124,3x672 4/27 1.4462 K | 2560 | K
6027324 | Rotor D.124,3x672 4/30 1.4021 K | rotor D.124,3x672 4/30 1.4021 K | rotor D.124,3x672 4/30 1.4021 K | 1182 | K
6027325 | Rotor D.124,3x672 4/30 1.4462 K | rotor D.124,3x672 4/30 1.4462 K | rotor D.124,3x672 4/30 1.4462 K | 1715 | K
6027332 | Rotor D.134,4x622 6+8/22 1.4021 K | rotor D.134,4x622 6+8/22 1.4021 K | rotor D.134,4x622 6+8/22 1.4021 K | 1535 | K
6027333 | Rotor D.134,4x622 6+8/22 1.4462 K | rotor D.134,4x622 6+8/22 1.4462 K | rotor D.134,4x622 6+8/22 1.4462 K | 2560 | K
6027334 | Rotor D.134,4x672 6+8/27 1.4021 K | rotor D.134,4x672 6+8/27 1.4021 K | rotor D.134,4x672 6+8/27 1.4021 K | 1248 | K
6027335 | Rotor D.134,4x672 6+8/27 1.4462 K | rotor D.134,4x672 6+8/27 1.4462 K | rotor D.134,4x672 6+8/27 1.4462 K | 2079 | K
6027336 | Rotor D.134,4x672 6+8/32 1.4021 K | rotor D.134,4x672 6+8/32 1.4021 K | rotor D.134,4x672 6+8/32 1.4021 K | 1419 | K
6027337 | Rotor D.134,4x672 6+8/32 1.4462 K | rotor D.134,4x672 6+8/32 1.4462 K | rotor D.134,4x672 6+8/32 1.4462 K | 2878 | K
6027338 | Rotor D.109,2x527 2/9 1.4021 K | rotor D.109,2x527 2/9 1.4021 K | rotor D.109,2x527 2/9 1.4021 K | 1002 | K
6027339 | Rotor D.109,2x527 2/12 1.4021 K | rotor D.109,2x527 2/12 1.4021 K | rotor D.109,2x527 2/12 1.4021 K | 1070 | K
6027340 | Rotor D.109,2x622 2/17 1.4021 K | rotor D.109,2x622 2/17 1.4021 K | rotor D.109,2x622 2/17 1.4021 K | 1136 | K
6027341 | Rotor D.109,2x622 2/22 1.4021 K | rotor D.109,2x622 2/22 1.4021 K | rotor D.109,2x622 2/22 1.4021 K | 1013 | K
6027342 | Rotor D.109,2x672 2/27 1.4021 K | rotor D.109,2x672 2/27 1.4021 K | rotor D.109,2x672 2/27 1.4021 K | 1446 | K
6027346 | Welle für Rührkopf L225 53.17683 1.4462 | shaft for mixer head L225 53.17683 1.446 | arbre pour agitateur méc L225 53.17683 1 | 357 | K
6027347 | Welle für Rührkopf L265 53.17683 1.4462 | shaft for mixer head L265 53.17683 1.446 | arbre pour agitateur méc L265 53.17683 1 | 357 | K
6027354 | Welle für Rührkopf L230 53.17683 1.4462 | shaft for mixer head L230 53.17683 4462 | arbre pour agitateur méc L230 53.17683 | 357 | K
6027358 | Welle für Rührkopf L230 53.17683 St/2xC1 | shaft for mixer head L230 53.17683 St/2x | Arbre pour agitateur méc L230 53.17683 | 650 | K
6027360 | Welle für Rührkopf L263 53.17683 St/2xC1 | shaft for mixer head L263 53.17683 St/2x | arbre pour agitateur méc L263 53.17683 | 515 | K
6027362 | Rotor D.288,3x1166 6/36 1.4021 | rotor D.288,3x1166 6/36 1.4021 | rotor D.288,3x1166 6/36 1.4021 | 6688 | K
6027363 | Rotor D.288,3x1321 6/50 1.4021 | rotor D.288,3x1321 6/50 1.4021 | rotor D.288,3x1321 6/50 1.4021 | 9661 | K
6027364 | Rotor D.303,5x1166 8/34 1.4021 | rotor D.303,5x1166 8/34 1.4021 | rotor D.303,5x1166 8/34 1.4021 | 6688 | K
6027365 | Rotor D.303,5x1166 8/40 1.4021 | rotor D.303,5x1166 8/40 1.4021 | rotor D.303,5x1166 8/40 1.4021 | 8174 | K
6027366 | Rotor D.303,5x1166 8/50 1.4021 | rotor D.303,5x1166 8/50 1.4021 | rotor D.303,5x1166 8/50 1.4021 | 9661 | K
6027367 | Rotor D.323,5x1166 10/30 1.4021 | rotor D.323,5x1166 10/30 1.4021 | rotor D.323,5x1166 10/30 1.4021 | 6688 | K
6027368 | Rotor D.323,5x1166 10/36 1.4021 | rotor D.323,5x1166 10/36 1.4021 | rotor D.323,5x1166 10/36 1.4021 | 6688 | K
6027369 | Rotor D.323,5x1166 10/50 1.4021 | rotor D.323,5x1166 10/50 1.4021 | rotor D.323,5x1166 10/50 1.4021 | 9661 | K
6027370 | Rotor D.288,3x1321 6/60 1.4021 | rotor D.288,3x1321 6/60 1.4021 | rotor D.288,3x1321 6/60 1.4021 | 11148 | K
6027371 | Rotor D.323,5x1321 10/60 1.4021 | rotor D.323,5x1321 10/60 1.4021 | rotor D.323,5x1321 10/60 1.4021 | 11148 | K
6027372 | Rotor D.267,2x1429 4/36 1.4021 | rotor D.267,2x1429 4/36 1.4021 | rotor D.267,2x1429 4/36 1.4021 | 6688 | K
6027373 | Rotor D.288,3x1429 6/36 1.4021 | rotor D.288,3x1429 6/36 1.4021 | rotor D.288,3x1429 6/36 1.4021 | 6688 | K
6027374 | Rotor D.288,3x1429 6/46 1.4021 | rotor D.288,3x1429 6/46 1.4021 | rotor D.288,3x1429 6/46 1.4021 | 8174 | K
6027375 | Rotor D.288,3x1584 6/50 1.4021 | rotor D.288,3x1584 6/50 1.4021 | rotor D.288,3x1584 6/50 1.4021 | 9661 | K
6027376 | Rotor D.303,5x1429 8/34 1.4021 | rotor D.303,5x1429 8/34 1.4021 | rotor D.303,5x1429 8/34 1.4021 | 6688 | K
6027377 | Rotor D.303,5x1429 8/40 1.4021 | rotor D.303,5x1429 8/40 1.4021 | rotor D.303,5x1429 8/40 1.4021 | 9168 | K
6027378 | Rotor D.303,5x1429 8/50 1.4021 | rotor D.303,5x1429 8/50 1.4021 | rotor D.303,5x1429 8/50 1.4021 | 9661 | K
6027379 | Rotor D.323,5x1429 10/30 1.4021 | rotor D.323,5x1429 10/30 1.4021 | rotor D.323,5x1429 10/30 1.4021 | 11094 | K
6027380 | Rotor D.323,5x1429 10/36 1.4021 | rotor D.323,5x1429 10/36 1.4021 | rotor D.323,5x1429 10/36 1.4021 | 10517 | K
6027381 | Rotor D.288,3x1584 6/60 1.4021 | rotor D.288,3x1584 6/60 1.4021 | rotor D.288,3x1584 6/60 1.4021 | 11148 | K
6027382 | Rotor D.303,5x1584 8/60 1.4021 | rotor D.303,5x1584 8/60 1.4021 | rotor D.303,5x1584 8/60 1.4021 | 11148 | K
6027383 | Rotor D.323,5x1584 10/60 1.4021 | rotor D.323,5x1584 10/60 1.4021 | rotor D.323,5x1584 10/60 1.4021 | 11148 | K
6027384 | Rotor D.238,7x1092 6/50 1.4021 | rotor D.238,7x1092 6/50 1.4021 | rotor D.238,7x1092 6/50 1.4021 | 5534 | K
6027385 | Rotor D.238,7x1187 6/60 1.4021 | rotor D.238,7x1187 6/60 1.4021 | rotor D.238,7x1187 6/60 1.4021 | 6574 | K
6027386 | Rotor D.238,7x1144 8/50 1.4021 | rotor D.238,7x1144 8/50 1.4021 | rotor D.238,7x1144 8/50 1.4021 | 8178 | K
6027387 | Rotor D.238,7x1144 6/50 1.4021 | rotor D.238,7x1144 6/50 1.4021 | rotor D.238,7x1144 6/50 1.4021 | 7365 | K
6027388 | Rotor D.238,7x1239 8/60 1.4021 | rotor D.238,7x1239 8/60 1.4021 | rotor D.238,7x1239 8/60 1.4021 | 9417 | K
6027389 | Rotor D.238,7x1239 6/60 1.4021 | rotor D.238,7x1239 6/60 1.4021 | rotor D.238,7x1239 6/60 1.4021 | 6536 | K
6027390 | Rotor D.258,8x1549 10/60 1.4021 | rotor D.258,8x1549 10/60 1.4021 | rotor D.258,8x1549 10/60 1.4021 | 8801 | K
6027392 | Rotor D.258,8x892 10/29 1.4021 | rotor D.258,8x892 10/29 1.4021 | rotor D.258,8x892 10/29 1.4021 | 6680 | K
6027393 | Rotor D.258,8x892 10/33 1.4021 | rotor D.258,8x892 10/33 1.4021 | rotor D.258,8x892 10/33 1.4021 | 7199 | K
6027394 | Rotor D.238,7x1454 8/50 1.4021 | rotor D.238,7x1454 8/50 1.4021 | rotor D.238,7x1454 8/50 1.4021 | 8309 | K
6027395 | Rotor D.213,2x892 4/20 1.4021 | rotor D.213,2x892 4/20 1.4021 | rotor D.213,2x892 4/20 1.4021 | 5600 | K
6027396 | Rotor D.213,2x892 4-6/20 1.4021 | rotor D.213,2x892 4-6/20 1.4021 | rotor D.213,2x892 4-6/20 1.4021 | 5600 | K
6027397 | Rotor D.213,2x892 4-6/24 1.4021 | rotor D.213,2x892 4-6/24 1.4021 | rotor D.213,2x892 4-6/24 1.4021 | 5600 | K
6027398 | Rotor D.213,2x892 4-6/29 1.4021 | rotor D.213,2x892 4-6/29 1.4021 | rotor D.213,2x892 4-6/29 1.4021 | 5838 | K
6027399 | Rotor D.213,2x892 4-6/33 1.4021 | rotor D.213,2x892 4-6/33 1.4021 | rotor D.213,2x892 4-6/33 1.4021 | 5600 | K
6027400 | Rotor D.238,7x892 6/20 1.4021 | rotor D.238,7x892 6/20 1.4021 | rotor D.238,7x892 6/20 1.4021 | 4815 | K
6027401 | Rotor D.238,7x892 8/20 1.4021 | rotor D.238,7x892 8/20 1.4021 | rotor D.238,7x892 8/20 1.4021 | 5600 | K
6027403 | Rotor D.258,8x1254 10/24 1.4021 | rotor D.258,8x1254 10/24 1.4021 | rotor D.258,8x1254 10/24 1.4021 | 8801 | K
6027404 | Rotor D.258,8x1254 10/29 1.4021 | rotor D.258,8x1254 10/29 1.4021 | rotor D.258,8x1254 10/29 1.4021 | 8801 | K
6027405 | Rotor D.258,8x1254 10/33 1.4021 | rotor D.258,8x1254 10/33 1.4021 | rotor D.258,8x1254 10/33 1.4021 | 8801 | K
6027406 | Rotor D.258,8x1239 10/60 1.4021 | rotor D.258,8x1239 10/60 1.4021 | rotor D.258,8x1239 10/60 1.4021 | 9279 | K
6027407 | Rotor D.213,2x1064 4/42 1.4021 | rotor D.213,2x1064 4/42 1.4021 | rotor D.213,2x1064 4/42 1.4021 | 5210 | K
6027408 | Rotor D.238,7x1374 8/42 1.4021 | rotor D.238,7x1374 8/42 1.4021 | rotor D.238,7x1374 8/42 1.4021 | 8801 | K
6027409 | Rotor D.213,2x944 4/20 1.4021 | rotor D.213,2x944 4/20 1.4021 | rotor D.213,2x944 4/20 1.4021 | 5120 | K
6027410 | Rotor D.213,2x944 4/24 1.4021 | rotor D.213,2x944 4/24 1.4021 | rotor D.213,2x944 4/24 1.4021 | 4906 | K
6027411 | Rotor D.213,2x944 4/29 1.4021 | rotor D.213,2x944 4/29 1.4021 | rotor D.213,2x944 4/29 1.4021 | 4855 | K
6027412 | Rotor D.213,2x944 4-6/20 1.4021 | rotor D.213,2x944 4-6/20 1.4021 | rotor D.213,2x944 4-6/20 1.4021 | 5921 | K
6027413 | Rotor D.213,2x944 4-6/24 1.4021 | rotor D.213,2x944 4-6/24 1.4021 | rotor D.213,2x944 4-6/24 1.4021 | 5921 | K
6027414 | Rotor D.213,2x944 4-6/29 1.4021 | rotor D.213,2x944 4-6/29 1.4021 | rotor D.213,2x944 4-6/29 1.4021 | 5630 | K
6027415 | Rotor D.213,2x944 4-6/33 1.4021 | rotor D.213,2x944 4-6/33 1.4021 | rotor D.213,2x944 4-6/33 1.4021 | 5921 | K
6027416 | Rotor D.238,7x944 6/20 1.4021 | rotor D.238,7x944 6/20 1.4021 | rotor D.238,7x944 6/20 1.4021 | 5270 | K
6027417 | Rotor D.238,7x944 6/24 1.4021 | rotor D.238,7x944 6/24 1.4021 | rotor D.238,7x944 6/24 1.4021 | 5205 | K
6027418 | Rotor D.238,7x944 8/20 1.4021 | rotor D.238,7x944 8/20 1.4021 | rotor D.238,7x944 8/20 1.4021 | 5120 | K
6027419 | Rotor D.238,7x944 8/24 1.4021 | rotor D.238,7x944 8/24 1.4021 | rotor D.238,7x944 8/24 1.4021 | 4807 | K
6027420 | Rotor D.238,7x944 8/29 1.4021 | rotor D.238,7x944 8/29 1.4021 | rotor D.238,7x944 8/29 1.4021 | 5231 | K
6027421 | Rotor D.238,7x944 8/33 1.4021 | rotor D.238,7x944 8/33 1.4021 | rotor D.238,7x944 8/33 1.4021 | 5107 | K
6027422 | Laufrad-D D.490 52.19244 GGG | impeller-D D.490 52.19244 GGG | roue-D D.490 52.19244 GGG | 7199 | K
6027423 | Laufrad-D D.470 52.19244 GGG | impeller-D D.470 52.19244 GGG | roue-D D.470 52.19244 GGG | 7199 | K
6027424 | Laufrad-D D.450 52.19244 GGG | impeller-D D.450 52.19244 GGG | roue-D D.450 52.19244 GGG | 7199 | K
6027425 | Laufrad-D D.425 52.19244 GGG | impeller-D D.425 52.19244 GGG | roue-D D.425 52.19244 GGG | 7199 | K
6027426 | Laufrad-D D.400 52.19244 GGG | impeller-D D.400 52.19244 GGG | roue-D D.400 52.19244 GGG | 7199 | K
6027427 | Laufrad-D D.380 52.19244 GGG | impeller-D D.380 52.19244 GGG | roue-D D.380 52.19244 GGG | 7199 | K
6027438 | Saugstutzen 50.15274 GG Spr.1.4470 | suction port 50.15274 GG Spr.1.4470 | pièce d'aspiration 50.15274 GG Spr.4470 | 14567 | K
6027439 | Saugstutzen 50.15274 GG Spr.1.4470 | suction port 50.15274 GG Spr.1.4470 | pièce d'aspiration 50.15274 GG Spr.4470 | 14567 | K
6027441 | Laufrad-V D.690 52.17407/2 GG Lr.4470 | impeller-V D.690 52.17407/2 GG Lr.4470 | roue-V D.690 52.17407/2 GG Lr.4470 | 15729 | K
6027442 | Laufrad-V D.690 52.17407/2 GGGLr.4470 | impeller-V D.690 52.17407/2 GGGLr.4470 | roue-V D.690 52.17407/2 GGGLr.4470 | 14715 | K
6027443 | Laufrad-V D.690 52.15640/1 GG Lr.4470 | impeller-V D.690 52.15640/1 GG Lr.4470 | roue-V D.690 52.15640/1 GG Lr.4470 | 15729 | K
6027445 | Laufrad-V D.690 52.15682/1 GG Lr.4470 | impeller-V D.690 52.15682/1 GGLr.4470 | roue-V D.690 52.15682/1 GG Lr.4470 | 15729 | K
6027453 | Laufrad-D D.690 52.17347 GG Lr.4470 | impeller-D D.690 52.17347 GG Lr.4470 | roue-D D.690 52.17347 GG Lr.4470 | 15735 | K
6027457 | Laufrad-D D.690 52.15681 GG Lr.4470 | impeller-D D.690 52.15681 GG Lr.4470 | roue-D D.690 52.15681 GG Lr.4470 | 15735 | K
6027461 | Laufrad-D D.675 51.15319 GG Lr.4470 | impeller-D D.675 51.15319 GG Lr.4470 | roue-D D.675 51.15319 GG Lr.4470 | 15735 | K
6027492 | Lagergehäuse 51.15077 GG | bearing housing 51.15077 GG | corps de palier 51.15077 GG | 1254 | K
6027493 | Dichtungsflansch 51.18285 GG | sealing flange 51.18285 GG | bride d' étanchéité 51.18285 GG | 4353 | K
6027506 | Entleerrohr 54.18303 2.0090 |  |  | 41 | K
6027507 | Dichtungsgehäuse 50.18294 GG | sealing casing 50.18294 GG | corps d' étanchéité 50.18294 GG | 2215 | K
6027509 | Pumpengehäuse Q500 52.13742 GGSpr.1.4470 | pump housing Q500 52.13742 GGSpr.1.4470 | corps de pompe Q500 52.13742 GGSpr.4470 | 19913 | K
6027531 | Pumpengehäuse Q300 52.16457 GGG | pump housing Q300 52.16457 GGG | corps de pompe Q300 52.16457 GGG | 13930 | K
6027536 | Saugstutzen 51.16913 GG Spr.1.4470 | suction port 51.16913 GG Spr.1.4470 | pièce d'aspiration 51.16913 GG Spr.4470 | 5777 | K
6027537 | Laufrad-D D.640 52.16446 GGG | impeller-D D.640 52.16446 GGG | roue-D D.640 52.16446 GGG | 13017 | K
6027538 | Laufrad-D D.610 52.16446 GGG | impeller-D D.610 52.16446 GGG | roue-D D.610 52.16446 GGG | 13017 | K
6027539 | Laufrad-D D.595 52.16446 GGG | impeller-D D.595 52.16446 GGG | roue-D D.595 52.16446 GGG | 13017 | K
6027540 | Laufrad-D D.581 52.16446 GGG | impeller-D D.581 52.16446 GGG | roue-D D.581 52.16446 GGG | 13017 | K
6027562 | Laufrad-D D.740 52.17150 GGG Lr.4308 | impeller-D D.740 52.17150 GGG Lr.4308 | roue-D D.740 52.17150 GGG Lr.4308 | 10075 | K
6027563 | Laufrad-D D.740 52.17150 1.4581 Lr.4308 | impeller-D D.740 52.17150 1.4581 Lr.4308 | roue-D D.740 52.17150 1.4581 Lr.4308 | 22491 | K
6027564 | Laufrad-D D.720 52.17150 GGG Lr.4308 | impeller-D D.720 52.17150 GGG Lr.4308 | roue-D D.720 52.17150 GGG Lr.4308 | 11359 | K
6027565 | Laufrad-D D.720 52.17150 1.4581 Lr.4308 | impeller-D D.720 52.17150 1.4581 Lr.4308 | roue-D D.720 52.17150 1.4581 Lr.4308 | 22238 | K
6027566 | Laufrad-D D.705 52.17150 GGG Lr.4308 | impeller-D D.705 52.17150 GGG Lr.4308 | roue-D D.705 52.17150 GGG Lr.4308 | 11359 | K
6027567 | Laufrad-D D.705 52.17150 1.4581 Lr.4308 | impeller-D D.705 52.17150 1.4581 Lr.4308 | roue-D D.705 52.17150 1.4581 Lr.4308 | 22238 | K
6027568 | Laufrad-D D.691 52.17150 GGG Lr.4308 | impeller-D D.691 52.17150 GGG Lr.4308 | roue-D D.691 52.17150 GGG Lr.4308 | 11359 | K
6027569 | Laufrad-D D.691 52.17150 1.4581 Lr.4308 | impeller-D D.691 52.17150 1.4581 Lr.4308 | roue-D D.691 52.17150 1.4581 Lr.4308 | 22238 | K
6027570 | Laufrad-D D.675 52.17150 1.4581 Lr.4308 | impeller-D D.675 52.17150 1.4581 Lr.4308 | roue-D D.675 52.17150 1.4581 Lr.4308 | 22238 | K
6027571 | Laufrad-D D.660 52.17150 GGG Lr.4308 | impeller-D D.660 52.17150 GGG Lr.4308 | roue-D D.660 52.17150 GGG Lr.4308 | 11359 | K
6027572 | Laufrad-D D.660 52.17150 1.4581 Lr.4308 | impeller-D D.660 52.17150 1.4581 Lr.4308 | roue-D D.660 52.17150 1.4581 Lr.4308 | 22238 | K
6027573 | Laufrad-D D.645 52.17150 GGG Lr.4308 | impeller-D D.645 52.17150 GGG Lr.4308 | roue-D D.645 52.17150 GGG Lr.4308 | 11359 | K
6027574 | Laufrad-D D.645 52.17150 1.4581 Lr.4308 | impeller-D D.645 52.17150 1.4581 Lr.4308 | roue-D D.645 52.17150 1.4581 Lr.4308 | 22238 | K
6027575 | Laufrad-D D.630 52.17150 GGG Lr.4308 | impeller-D D.630 52.17150 GGG Lr.4308 | roue-D D.630 52.17150 GGG Lr.4308 | 11359 | K
6027576 | Laufrad-D D.630 52.17150 1.4581 Lr.4308 | impeller-D D.630 52.17150 1.4581 Lr.4308 | roue-D D.630 52.17150 1.4581 Lr.4308 | 22238 | K
6027577 | Laufrad-D D.615 52.17150 GGG Lr.4308 | impeller-D D.615 52.17150 GGG Lr.4308 | roue-D D.615 52.17150 GGG Lr.4308 | 11359 | K
6027580 | Ansaugstück 52.15420 GG A | suction piece 52.15420 GG A | pièce d'aspiration 52.15420 GG A | 733 | K
6027581 | Ansaugstück 52.15420 GGG | suction piece 52.15420 GGG | pièce d'aspiration 52.15420 GGG | 723 | K
6027582 | Ansaugstück 52.15420 GGG A | suction piece 52.15420 GGG A | pièce d'aspiration 52.15420 GGG A | 723 | K
6027583 | Ansaugstück 52.12626 GG A | suction piece 52.12626 GG A | pièce d'aspiration 52.12626 GG A | 573 | K
6027584 | Ansaugstück 52.12626 Gbz A | suction piece 52.12626 Gbz A | pièce d'aspiration 52.12626 Gbz A | 677 | K
6027585 | Leitgehäuse 53.9264 GG B | guide casing 53.9264 GG B | corps de guidage 53.9264 GG B | 1186 | K
6027599 | Pumpenwelle D.50x1042 53.1455 1.4462 | pump shaft D.50x1042 53.1455 1.4462 | arbre de pompe D.50x1042 53.1455 1.4462 | 2242 | K
6027600 | Ansaugstück 51.17053 GGG A | suction piece 51.17053 GGG A | pièce d'aspiration 51.17053 GGG A | 1350 | K
6027601 | Schraube M27x70 DIN939 A4 | screw M27x70 DIN939 A4 | vis M27x70 DIN939 A4 | 169 | K
6027609 | Pumpenwelle D.55x458 53.17058 1.4122 | pump shaft D.55x458 53.17058 1.4122 | arbre de pompe D.55x458 53.17058 1.4122 | 1734 | K
6027610 | Pumpenwelle D.55x658 53.17058 1.4021 | pump shaft D.55x658 53.17058 1.4021 | arbre de pompe D.55x658 53.17058 1.4021 | 1734 | K
6027611 | Pumpenwelle D.55x658 53.17058 1.4122 | pump shaft D.55x658 53.17058 1.4122 | arbre de pompe D.55x658 53.17058 1.44122 | 1877 | K
6027612 | Pumpenwelle D.55x858 53.17058 1.4122 | pump shaft D.55x858 53.17058 1.4122 | arbre de pompe D.55x858 53.17058 1.4122 | 2029 | K
6027613 | Pumpenwelle D.55x858 53.17058 1.4462 | pump shaft D.55x858 53.17058 1.4462 | arbre de pompe D.55x858 53.17058 1.4462 | 2829 | K
6027614 | Pumpenwelle D.55x1058 53.17058 1.4021 | pump shaft D.55x1058 53.17058 1.4021 | arbre de pompe D.55x1058 53.17058 1.4021 | 2199 | K
6027615 | Pumpenwelle D.55x1058 53.17058 1.4122 | pump shaft D.55x1058 53.17058 1.4122 | arbre de pompe D.55x1058 53.17058 1.4122 | 2080 | K
6027617 | Pumpenwelle D.55x642 53.16336 1.4122 | pump shaft D.55x642 53.16336 1.4122 | arbre de pompe D.55x642 53.16336 1.4122 | 1627 | K
6027618 | Pumpenwelle D.55x475 53.16745 1.4122 | pump shaft D.55x475 53.16745 1.4122 | arbre de pompe D.55x475 53.16745 1.4122 | 826 | K
6027619 | Pumpenwelle D.55x1015 53.16745 1.4021 | pump shaft D.55x1015 53.16745 1.4021 | arbre de pompe D.55x1015 53.16745 1.4021 | 2201 | K
6027620 | Pumpenwelle D.55x1015 53.16745 1.4122 | pump shaft D.55x1015 53.16745 1.4122 | arbre de pompe D.55x1015 53.16745 1.4122 | 1450 | K
6027621 | Pumpenwelle D.55x1195 53.16745 1.4122 | pump shaft D.55x1195 53.16745 1.4122 | arbre de pompe D.55x1195 53.16745 1.4122 | 1544 | K
6027622 | Pumpenwelle D.55x1375 53.16745 1.4122 | pump shaft D.55x1375 53.16745 1.4122 | arbre de pompe D.55x1375 53.16745 1.4122 | 2817 | K
6027623 | Pumpenwelle D.55x1555 53.16745 1.4122 | pump shaft D.55x1555 53.16745 1.4122 | arbre de pompe D.55x1555 53.16745 1.4122 | 3077 | K
6027624 | Pumpenwelle D.55x629 53.15235 1.4021 | pump shaft D.55x629 53.15235 1.4021 | arbre de pompe D.55x629 53.15235 1.4021 | 1971 | K
6027625 | Pumpenwelle D.55x629 53.15235 1.4122 | pump shaft D.55x629 53.15235 1.4122 | arbre de pompe D.55x629 53.15235 1.4122 | 2103 | K
6027626 | Pumpenwelle D.55x809 53.15235 1.4021 | pump shaft D.55x809 53.15235 1.4021 | arbre de pompe D.55x809 53.15235 1.4021 | 2103 | K
6027627 | Pumpenwelle D.55x809 53.15235 1.4122 | pump shaft D.55x809 53.15235 1.4122 | arbre de pompe D.55x809 53.15235 1.4122 | 2247 | K
6027628 | Pumpenwelle D.55x989 53.15235 1.4122 | pump shaft D.55x989 53.15235 1.4122 | arbre de pompe D.55x989 53.15235 1.4122 | 2409 | K
6027629 | Pumpenwelle D.55x1169 53.15235 1.4021 | pump shaft D.55x1169 53.15235 1.4021 | arbre de pompe D.55x1169 53.15235 1.4021 | 2440 | K
6027630 | Pumpenwelle D.55x1169 53.15235 1.4122 | pump shaft D.55x1169 53.15235 1.4122 | arbre de pompe D.55x1169 53.15235 1.4122 | 2607 | K
6027631 | Pumpenwelle D.55x1169 53.15235 1.4462 | pump shaft D.55x1169 53.15235 1.4462 | arbre de pompe D.55x1169 53.15235 1.4462 | 3077 | K
6027632 | Pumpenwelle D.55x1349 53.15235 1.4021 | pump shaft D.55x1349 53.15235 1.4021 | arbre de pompe D.55x1349 53.15235 1.4021 | 2652 | K
6027633 | Pumpenwelle D.55x1349 53.15235 1.4122 | pump shaft D.55x1349 53.15235 1.4122 | arbre de pompe D.55x1349 53.15235 1.4122 | 2827 | K
6027634 | Pumpenwelle D.55x1529 53.15235 1.4021 | pump shaft D.55x13529 53.15235 1.4021 | arbre de pompe D.55x1529 53.15235 1.4021 | 2904 | K
6027635 | Pumpenwelle D.55x1529 53.15235 1.4122 | pump shaft D.55x1529 53.15235 1.4122 | arbre de pompe D.55x1529 53.15235 1.4122 | 2830 | K
6027636 | Pumpenwelle D.55x1709 53.15235 1.4021 | pump shaft D.55x1709 53.15235 1.4021 | arbre de pompe D.55x1709 53.15235 1.4021 | 2993 | K
6027637 | Pumpenwelle D.55x1709 53.15235 1.4122 | pump shaft D.55x1709 53.15235 1.4122 | arbre de pompe D.55x1709 53.15235 1.4122 | 3171 | K
6027638 | Pumpenwelle D.55x1889 53.15235 1.4021 | pump shaft D.55x1889 53.15235 1.4021 | arbre de pompe D.55x1889 53.15235 1.4021 | 3231 | K
6027639 | Pumpenwelle D.55x1889 53.15235 1.4122 | pump shaft D.55x1889 53.15235 1.4122 | arbre de pompe D.55x1889 53.15235 1.4122 | 3596 | K
6027640 | Pumpenwelle D.55x2069 53.15235 1.4021 | pump shaft D.55x2069 53.15235 1.4021 | arbre de pompe D.55x2069 53.15235 1.4021 | 3740 | K
6027641 | Pumpenwelle D.55x2069 53.15235 1.4122 | pump shaft D.55x2069 53.15235 1.4122 | arbre de pompe D.55x2069 53.15235 1.4122 | 3937 | K
6027643 | Ansaugstück 51.10320/4 GG | suction piece 51.10320/4 GG | pièce d'aspiration 51.10320/4 GG | 3494 | K
6027647 | Kupplungsflansch 52.19455 1.4581 | coupling flange 52.19455 1.4581 | bride d'accouplement 52.19455 1.4581 | 1077 | K
6027657 | Rohrschelle D.168 A4 | pipe clamp D.168 A4 | collier de tuyau D.168 A4 | 279 | K
6027668 | Pumpenwelle D.23x184,7 53.1996 1.4122 | pump shaft D.23x184,7 53.1996 1.4122 | arbre de pompe D.23x184,7 53.1996 1.4122 | 715 | K
6027669 | Pumpenwelle D.23x199,7 53.1996 1.4021 | pump shaft D.23x199,7 53.1996 1.4021 | arbre de pompe D.23x199,7 53.1996 1.4021 | 371 | K
6027670 | Pumpenwelle D.23x259,7 53.1996 1.4122 | pump shaft D.23x259,7 53.1996 1.4122 | arbre de pompe D.23x259,7 53.1996 1.4122 | 751 | K
6027671 | Pumpenwelle D.23x469,7 53.1996 1.4021 | pump shaft D.23x469,7 53.1996 1.4021 | arbre de pompe D.23x469,7 53.1996 1.4021 | 895 | K
6027672 | Pumpenwelle D.23x529,7 53.1996 1.4122 | pump shaft D.23x529,7 53.1996 1.4122 | arbre de pompe D.23x529,7 53.1996 1.4122 | 1387 | K
6027673 | Pumpenwelle D.23x559,7 53.1996 1.4021 | pump shaft D.23x559,7 53.1996 1.4021 | arbre de pompe D.23x559,7 53.1996 1.4021 | 1418 | K
6027674 | Pumpenwelle D.23x589,7 53.1996 1.4122 | pump shaft D.23x589,7 53.1996 1.4122 | arbre de pompe D.23x589,7 53.1996 1.4122 | 1444 | K
6027675 | Pumpenwelle D.23x619,7 53.1996 1.4021 | pump shaft D.23x619,7 53.1996 1.4021 | arbre de pompe D.23x619,7 53.1996 1.4021 | 1465 | K
6027676 | Pumpenwelle D.23x619,7 53.1996 1.4122 | pump shaft D.23x619,7 53.1996 1.4122 | arbre de pompe D.23x619,7 53.1996 1.4122 | 1470 | K
6027677 | Pumpenwelle D.23x544,7 53.1996 1.4021 | pump shaft D.23x544,7 53.1996 1.4021 | arbre de pompe D.23x544,7 53.1996 1.4021 | 551 | K
6027678 | Pumpenwelle D.23x544,7 53.1996 1.4122 | pump shaft D.23x544,7 53.1996 1.4122 | arbre de pompe D.23x544,7 53.1996 1.4122 | 1407 | K
6027679 | Pumpenwelle D.23x634,7 53.1996 1.4021 | pump shaft D.23x634,7 53.1996 1.4021 | arbre de pompe D.23x634,7 53.1996 1.4021 | 776 | K
6027680 | Pumpenwelle D.23x649,7 53.1996 1.4021 | pump shaft D.23x649,7 53.1996 1.4021 | arbre de pompe D.23x649,7 53.1996 1.4021 | 1513 | K
6027681 | Pumpenwelle D.23x649,7 53.1996 1.4122 | pump shaft D.23x649,7 53.1996 1.4122 | arbre de pompe D.23x649,7 53.1996 1.4122 | 1518 | K
6027682 | Pumpenwelle D.23x679,7 53.1996 1.4122 | pump shaft D.23x679,7 53.1996 1.4122 | arbre de pompe D.23x679,7 53.1996 1.4122 | 1127 | K
6027683 | Pumpenwelle D.23x709,7 53.1996 1.4021 | pump shaft D.23x709,7 53.1996 1.4021 | arbre de pompe D.23x709,7 53.1996 1.4021 | 1609 | K
6027684 | Pumpenwelle D.23x709,7 53.1996 1.4122 | pump shaft D.23x709,7 53.1996 1.4122 | arbre de pompe D.23x709,7 53.1996 1.4122 | 1616 | K
6027685 | Pumpenwelle D.23x739,7 53.1996 1.4021 | pump shaft D.23x739,7 53.1996 1.4021 | arbre de pompe D.23x739,7 53.1996 1.4021 | 1495 | K
6027686 | Pumpenwelle D.23x739,7 53.1996 1.4122 | pump shaft D.23x739,7 53.1996 1.4021 | arbre de pompe D.23x739,7 53.1996 1.4021 | 1501 | K
6027687 | Pumpenwelle D.23x769,7 53.1996 1.4021 | pump shaft D.23x739,7 53.1996 1.4021 | arbre de pompe D.23x739,7 53.1996 1.4021 | 1547 | K
6027688 | Pumpenwelle D.23x769,7 53.1996 1.4122 | pump shaft D.23x739,7 53.1996 1.4021 | arbre de pompe D.23x739,7 53.1996 1.4021 | 1553 | K
6027689 | Pumpenwelle D.23x799,7 53.1996 1.4021 | pump shaft D.23x799,7 53.1996 1.4021 | arbre de pompe D.23x799,7 53.1996 1.4021 | 1609 | K
6027690 | Pumpenwelle D.23x799,7 53.1996 1.4122 | pump shaft D.23x799,7 53.1996 1.4021 | arbre de pompe D.23x799,7 53.1996 1.4021 | 1615 | K
6027691 | Pumpenwelle D.23x829,7 53.1996 1.4021 | pump shaft D.23x799,7 53.1996 1.4021 | arbre de pompe D.23x799,7 53.1996 1.4021 | 1650 | K
6027692 | Pumpenwelle D.23x829,7 53.1996 1.4122 | pump shaft D.23x799,7 53.1996 1.4021 | arbre de pompe D.23x799,7 53.1996 1.4021 | 1654 | K
6027693 | Pumpenwelle D.20x221 53.15357 1.4021 | pump shaft D.20x221 53.15357 1.4021 | arbre de pompe D.20x221 53.15357 1.4021 | 1363 | K
6027694 | Pumpenwelle D.20x221 53.15357 1.4122 | pump shaft D.20x221 53.15357 1.4122 | arbre de pompe D.20x221 53.15357 1.4122 | 1365 | K
6027695 | Pumpenwelle D.20x251 53.15357 1.4021 | pump shaft D.20x251 53.15357 1.4021 | arbre de pompe D.20x251 53.15357 1.4021 | 593 | K
6027696 | Pumpenwelle D.20x251 53.15357 1.4122 | pump shaft D.20x251 53.15357 1.4122 | arbre de pompe D.20x251 53.15357 1.4122 | 823 | K
6027697 | Pumpenwelle D.20x491 53.15357 1.4122 | pump shaft D.20x491 53.15357 1.4021 | arbre de pompe D.20x491 53.15357 1.4021 | 988 | K
6027698 | Pumpenwelle D.20x581 53.15357 1.4122 | pump shaft D.20x581 53.15357 1.4122 | arbre de pompe D.20x581 53.15357 1.4122 | 1071 | K
6027699 | Pumpenwelle D.20x596 53.15357 1.4122 | pump shaft D.20x596 53.15357 1.4122 | arbre de pompe D.20x596 53.15357 1.4122 | 541 | K
6027700 | Pumpenwelle D.20x671 53.15357 1.4021 | pump shaft D.20x671 53.15357 1.4021 | arbre de pompe D.20x671 53.15357 1.4021 | 1182 | K
6027701 | Pumpenwelle D.20x671 53.15357 1.4122 | pump shaft D.20x671 53.15357 1.4021 | arbre de pompe D.20x671 53.15357 1.4021 | 1186 | K
6027702 | Pumpenwelle D.20x686 53.15357 1.4021 | pump shaft D.20x686 53.15357 1.4122 | arbre de pompe D.20x686 53.15357 1.4122 | 1592 | K
6027703 | Pumpenwelle D.20x701 53.15357 1.4122 | pump shaft D.20x701 53.15357 1.4122 | arbre de pompe D.20x701 53.15357 1.4122 | 1228 | K
6027704 | Pumpenwelle D.20x701 53.15357 1.4021 | pump shaft D.20x701 53.15357 1.4021 | arbre de pompe D.20x701 53.15357 1.4021 | 1223 | K
6027705 | Pumpenwelle D.20x971 53.15357 1.4021 | pump shaft D.20x971 53.15357 1.4021 | arbre de pompe D.20x971 53.15357 1.4021 | 2124 | K
6027706 | Pumpenwelle D.20x731 53.15357 1.4122 | pump shaft D.20x731 53.15357 1.4122 | arbre de pompe D.20x731 53.15357 1.4122 | 893 | K
6027707 | Pumpenwelle D.20x761 53.15357 1.4122 | pump shaft D.20x761 53.15357 1.4122 | arbre de pompe D.20x761 53.15357 1.4122 | 1695 | K
6027708 | Pumpenwelle D.20x866 53.15357 1.4122 | pump shaft D.20x866 53.15357 1.4122 | arbre de pompe D.20x866 53.15357 1.4122 | 1881 | K
6027709 | Pumpenwelle D.20x791 53.15357 1.4021 | pump shaft D.20x791 53.15357 1.4021 | arbre de pompe D.20x791 53.15357 1.4021 | 1378 | K
6027710 | Laufrad-D D.585 52.17150 1.4581 Lr.4308 | impeller-D D.585 52.17150 1.4581 Lr.4308 | roue-D D.585 52.17150 1.4581 Lr.4308 | 22238 | K
6027870 | Putzlochdeckel 51.13959 GG | inspection cover 51.13959 GG | trappe d'inspection 51.13959 GG | 544 | K
6027871 | Saugstutzen 50.14075 GG | suction port 50.14075 GG | pièce d'aspiration 50.14075 GG | 5196 | K
6027872 | Saugstutzen 50.14075 GG | suction port 50.14075 GG | pièce d'aspiration 50.14075 GG | 5196 | K
6027873 | Schraube M24x85 DIN939 A2 | screw M24x85 DIN939 A2 | vis M24x85 DIN939 A2 | 59 | K
6027885 | Lagergehäuse 51.15079 GG | bearing housing 51.15079 GG | corps de palier 51.15079 GG | 1314 | K
6027886 | Lagergehäuse 51.15079 GG | bearing housing 51.15079 GG | corps de palier 51.15079 GG | 1335 | K
6027887 | Dichtungsflansch D.690 51.15619/1 GG | sealing flange D.690 51.15619/1 GG | bride d' étanchéité D.690 51.15619/1 GG | 3133 | K
6027908 | Pumpenwelle D.20x791 53.15357 1.4122 | pump shaft D.20x791 53.15357 1.4021 | arbre de pompe D.20x791 53.15357 1.4021 | 1754 | K
6027909 | Pumpenwelle D.20x821 53.15357 1.4122 | pump shaft D.20x821 53.15357 1.4122 | arbre de pompe D.20x821 53.15357 1.4122 | 747 | K
6027910 | Pumpenwelle D.20x851 53.15357 1.4021 | pump shaft D.20x851 53.15357 1.4021 | arbre de pompe D.20x851 53.15357 1.4021 | 1849 | K
6027911 | Pumpenwelle D.20x851 53.15357 1.4122 | pump shaft D.20x851 53.15357 1.4122 | arbre de pompe D.20x851 53.15357 1.4122 | 1853 | K
6027912 | Pumpenwelle D.20x881 53.15357 1.4021 | pump shaft D.20x881 53.15357 1.4021 | arbre de pompe D.20x881 53.15357 1.4021 | 1541 | K
6027913 | Pumpenwelle D.20x881 53.15357 1.4122 | pump shaft D.20x881 53.15357 1.4122 | arbre de pompe D.20x881 53.15357 1.4122 | 1901 | K
6027914 | Pumpenwelle D.20x911 53.15357 1.4122 | pump shaft D.20x911 53.15357 1.4122 | arbre de pompe D.20x911 53.15357 1.4122 | 928 | K
6027915 | Pumpenwelle D.20x941 53.15357 1.4021 | pump shaft D.20x941 53.15357 1.4021 | arbre de pompe D.20x941 53.15357 1.4021 | 2052 | K
6027916 | Pumpenwelle D.20x956 53.15357 1.4122 | pump shaft D.20x956 53.15357 1.4122 | arbre de pompe D.20x956 53.15357 1.4122 | 2080 | K
6027917 | Pumpenwelle D.20x971 53.15357 1.4122 | pump shaft D.20x971 53.15357 1.4122 | arbre de pompe D.20x971 53.15357 1.4122 | 2132 | K
6027918 | Pumpenwelle D.20x1001 53.15357 1.4021 | pump shaft D.20x1001 53.15357 1.4021 | arbre de pompe D.20x1001 53.15357 1.4021 | 1675 | K
6027919 | Pumpenwelle D.20x1001 53.15357 1.4122 | pump shaft D.20x1001 53.15357 1.4122 | arbre de pompe D.20x1001 53.15357 1.4122 | 2189 | K
6027920 | Pumpenwelle D.20x1031 53.15357 1.4021 | pump shaft D.20x1031 53.15357 1.4021 | arbre de pompe D.20x1031 53.15357 1.4021 | 1153 | K
6027921 | Pumpenwelle D.20x1031 53.15357 1.4122 | pump shaft D.20x1031 53.15357 1.4122 | arbre de pompe D.20x1031 53.15357 1.4122 | 2274 | K
6027922 | Pumpenwelle D.20x1046 53.15357 1.4021 | pump shaft D.20x1046 53.15357 1.4021 | arbre de pompe D.20x1046 53.15357 1.4021 | 2315 | K
6027923 | Pumpenwelle D.20x1046 53.15357 1.4122 | pump shaft D.20x1046 53.15357 1.4122 | arbre de pompe D.20x1046 53.15357 1.4122 | 2322 | K
6027924 | Pumpenwelle D.20x1061 53.15357 1.4021 | pump shaft D.20x1061 53.15357 1.4021 | arbre de pompe D.20x1061 53.15357 1.4021 | 2358 | K
6027925 | Pumpenwelle D.20x1061 53.15357 1.4122 | pump shaft D.20x1061 53.15357 1.4122 | arbre de pompe D.20x1061 53.15357 1.4122 | 2366 | K
6027926 | Pumpenwelle D.20x1091 53.15357 1.4021 | pump shaft D.20x1091 53.15357 1.4021 | arbre de pompe D.20x1091 53.15357 1.4021 | 1299 | K
6027927 | Pumpenwelle D.20x1091 53.15357 1.4122 | pump shaft D.20x1091 53.15357 1.4122 | arbre de pompe D.20x1091 53.15357 1.4122 | 2446 | K
6027928 | Pumpenwelle D.20x1121 53.15357 1.4021 | pump shaft D.20x1121 53.15357 1.4021 | arbre de pompe D.20x1121 53.15357 1.4021 | 2543 | K
6027929 | Pumpenwelle D.20x1121 53.15357 1.4122 | pump shaft D.20x1121 53.15357 1.4122 | arbre de pompe D.20x1121 53.15357 1.4122 | 2553 | K
6027930 | Pumpenwelle D.20x1136 53.15357 1.4122 | pump shaft D.20x1136 53.15357 1.4122 | arbre de pompe D.20x1136 53.15357 1.4122 | 2599 | K
6027931 | Pumpenwelle D.20x1151 53.15357 1.4021 | pump shaft D.20x1151 53.15357 1.4021 | arbre de pompe D.20x1151 53.15357 1.4021 | 2629 | K
6027932 | Pumpenwelle D.20x1151 53.15357 1.4122 | pump shaft D.20x1151 53.15357 1.4122 | arbre de pompe D.20x1151 53.15357 1.4122 | 2638 | K
6027933 | Pumpenwelle D.20x1181 53.15357 1.4122 | pump shaft D.20x1181 53.15357 1.4021 | arbre de pompe D.20x1181 53.15357 1.4021 | 2756 | K
6027934 | Pumpenwelle D.20x1226 53.15357 1.4021 | pump shaft D.20x1226 53.15357 1.4021 | arbre de pompe D.20x1226 53.15357 1.4021 | 2861 | K
6027935 | Pumpenwelle D.20x1226 53.15357 1.4122 | pump shaft D.20x1226 53.15357 1.4122 | arbre de pompe D.20x1226 53.15357 1.4122 | 2871 | K
6027936 | Pumpenwelle D.20x1271 53.15357 1.4021 | pump shaft D.20x1226 53.15357 1.4021 | arbre de pompe D.20x1226 53.15357 1.4021 | 2801 | K
6027937 | Pumpenwelle D.20x1271 53.15357 1.4122 | pump shaft D.20x1226 53.15357 1.4122 | arbre de pompe D.20x1226 53.15357 1.4122 | 2813 | K
6027945 | Druckstutzen 53.2170/1 Gbz | discharge piece 53.2170/1 Gbz | pièce de refoulement 53.2170/1 Gbz | 425 | K
6027946 | Rückschlagv. G4AGPN10-16 K6 GG | non-return valve G4AGPN10-16 K6 GG | clapet de retenue G4AGPN10-16 K6 GG | 378 | K
6027947 | Rückschlagv. G4AGPN25-40 K6 GGG | non-return valve G4AGPN25-40 K6 GGG | clapet de retenue G4AGPN25-40 K6 GGG | 460 | K
6027948 | Rückschlagv. G4AGPN10-40 K6 Gbz | non-return valve G4AGPN10-40 K6 Gbz | clapet de retenue G4AGPN10-40 K6 Gbz | 933 | K
6027972 | Laufrad-A D.274,2 53.10324 Gbz | impeller-A D.274,2 53.10324 Gbz | roue-A D.274,2 53.10324 Gbz | 1500 | K
6028010 | O-Ring ID.105,0x3,0 Viton | o-ring ID.105,0x3,0 Viton | joint torique ID.105,0x3,0 Viton | 31 | K
6028012 | Pumpengehäuse Q400 52.13951 GGSpr.1.4470 | pump housing Q400 52.13951 GGSpr.1.4470 | corps de pompe Q400 52.13951 GGSpr.4470 | 14863 | K
6028027 | Stator FK202-6/17 400/690 50Hz | stator FK202-6/17 400/690 50Hz | stator FK202-6/17 400/690 50Hz | 1734 | K
6028028 | Stator FK202-6/22 400/690 50Hz | stator FK202-6/22 400/690 50Hz | stator FK202-6/22 400/690 50Hz | 1877 | K
6028029 | Stator FK202-6/27 400/690 50Hz | stator FK202-6/27 400/690 50Hz | stator FK202-6/27 400/690 50Hz | 2019 | K
6028030 | Stator T20-6/22 400/690 50Hz | stator T20-6/22 400/690 50Hz | stator T20-6/22 400/690 50Hz | 2019 | K
6028031 | Stator T20-6/27 400/690 50Hz | stator T20-6/27 400/690 50Hz | stator T20-6/27 400/690 50Hz | 2163 | K
6028032 | Stator FK27-4/20 400/690 50Hz | stator FK27-4/20 400/690 50Hz | stator FK27-4/20 400/690 50Hz | 3744 | K
6028033 | Stator FK27-4/24 400/690 50Hz | stator FK27-4/24 400/690 50Hz | stator FK27-4/24 400/690 50Hz | 3876 | K
6028035 | Pumpengehäuse Q600 51.15861 GG Spr.4470 | pump housing Q600 50.15861 GG Spr.4470 | corps de pompe Q600 50.15861 GG Spr.4470 | 23038 | K
6028036 | Pumpengehäuse Q600 51.15861 GG Spr.4470 | pump housing Q600 50.15861 GG Spr.4470 | corps de pompe Q600 50.15861 GG Spr.4470 | 23038 | K
6028037 | Pumpengehäuse Q600 51.17421 GG Spr.GGG | pump housing Q600 51.17421 GG Spr.GGG | corps de pompe Q600 51.17421 GG Spr.GGG | 23681 | K
6028041 | Druckstutzen 51.10312/1 GG | discharge piece 51.10312/1 GG | pièce de refoulement 51.10312/1 GG | 1550 | K
6028045 | Endhülse D.60/45 55.10330 1.4401 | end sleeve D.60/45 55.10330 1.4401 | douille en fin d'axe D.60/45 55.10330 | 995 | K
6028046 | Distanzring D.58/31x10 55.10332 1.4021 | spacer ring D.58/31x10 55.10332 1.4021 | entretoise circulaire D.58/31x10 10332 1 | 156 | K
6028047 | Distanzhülse D.59,8/45 55.10329 1.4021 | spacer sleeve D.59,8/45 55.10329 1.4021 | douille d'écartement D.59,8/45 55.10329 | 667 | K
6028048 | Distanzhülse D.59,8/45 55.10329 1.4401 | spacer sleeve D.59,8/45 55.10329 1.4401 | douille d'écartement D.59,8/45 55.10329 | 454 | K
6028049 | Kappe 53.10315 GG | cap 53.10315 GG | capot 53.10315 GG | 198 | K
6028059 | Zwischenflansch 53.18095 GG | intermediate flange 53.18095 GG | bride intermédiaire 53.18095 GG | 640 | K
6028062 | Leitgehäuse 51.10303/2 Gbz | guide casing 51.10303/2 Gbz | corps de guidage 51.10303/2 Gbz | 5386 | K
6028063 | Leitgehäuse 51.10303/2 GG | guide casing 51.10303/2 GG | corps de guidage 51.10303/2 GG | 3328 | K
6028066 | Ansaugstück 51.10320/1 Gbz | suction piece 51.10320/1 Gbz | pièce d'aspiration 51.10320/1 Gbz | 5473 | K
6028067 | Ansaugstück 51.10320/1 GG | suction piece 51.10320/1 Gbz | pièce d'aspiration 51.10320/1 Gbz | 3280 | K
6028069 | Ansaugstück 51.10320/3 GG | suction piece 51.10320/3 GG | pièce d'aspiration 51.10320/3 GG | 4241 | K
6028070 | Pumpenwelle D.55x857 53.18096 1.4021 | pump shaft D.55x857 53.18096 1.4021 | arbre de pompe D.55x857 53.18096 1.4021 | 2141 | K
6028071 | Pumpenwelle D.55x857 53.18096 1.4122 | pump shaft D.55x857 53.18096 1.4122 | arbre de pompe D.55x857 53.18096 1.4122 | 2192 | K
6028072 | Pumpenwelle D.55x1107 53.18096 1.4021 | pump shaft D.55x1107 53.18096 1.4021 | arbre de pompe D.55x1107 53.18096 1.4021 | 2491 | K
6028073 | Pumpenwelle D.55x1107 53.18096 1.4122 | pump shaft D.55x857 53.18096 1.4122 | arbre de pompe D.55x857 53.18096 1.4122 | 2556 | K
6028074 | Pumpenwelle D.50x1052 53.15112 1.4021 | pump shaft D.50x1052 53.15112 1.4021 | arbre de pompe D.50x1052 53.15112 1.4021 | 2432 | K
6028075 | Pumpenwelle D.50x1052 53.15112 1.4122 | pump shaft D.50x1052 53.15112 1.4122 | arbre de pompe D.50x1052 53.15112 1.4122 | 2603 | K
6028076 | Pumpenwelle D.55x595 53.18097 1.4021 | pump shaft D.55x595 53.18097 1.4021 | arbre de pompe D.55x595 53.18097 1.4021 | 1072 | K
6028077 | Pumpenwelle D.55x595 53.18097 1.4122 | pump shaft D.55x595 53.18097 1.4122 | arbre de pompe D.55x595 53.18097 1.4122 | 1806 | K
6028078 | Pumpenwelle D.55x845 53.18097 1.4021 | pump shaft D.55x845 53.18097 1.4021 | arbre de pompe D.55x845 53.18097 1.4021 | 2043 | K
6028079 | Pumpenwelle D.55x845 53.18097 1.4122 | pump shaft D.55x845 53.18097 1.4122 | arbre de pompe D.55x845 53.18097 1.4122 | 2089 | K
6028100 | Distanzring D.70/31x15 55.12218 1.4401 | spacer ring D.70/31x15 55.12218 1.4021 | entretoise circulaire D.70/31x15 12218 1 | 349 | K
6028103 | Endhülse D.71,87/55 55.12217 1.4401 | end sleeve D.71,87/55 55.12217 1.4401 | douille en fin d'axe D.71,87/55 55.12217 | 1085 | K
6028104 | Distanzhülse D.69/55 55.12216 1.4401 | spacer sleeve D.69/55 55.12216 1.4401 | douille d'écartement D.69/55 12216 1.440 | 749 | K
6028105 | Distanzhülse D.71,8/55 55.7682/3 1.4021 | spacer sleeve D.71,8/55 55.7682/3 1.4021 | douille d'écartement D.71,8/55 55.7682/3 | 764 | K
6028106 | Pumpengehäuse Q600 51.17421 GG Spr.GGG | pump housing Q600 51.17421 GG Spr.GGG | corps de pompe Q600 51.17421 GG Spr.GGG | 23038 | K
6028107 | Putzlochdeckel 51.15873 GG | inspection cover 51.15873 GG | trappe d'inspection 51.15873 GG | 494 | K
6028108 | Einlauftrichter 51.15831 GG | suction cone 51.15831 GG | cône d'aspiration 51.15831 GG | 4618 | K
6028109 | Saugstutzen 50.15919 GG | suction port 50.15919 GG | pièce d'aspiration 50.15919 GG | 12555 | K
6028110 | Saugstutzen 50.15920 GGG | suction port 50.15920 GGG | pièce d'aspiration 50.15920 GGG | 12635 | K
6028111 | Laufrad-V D.615 52.17014 GGG LR.GGG | impeller-V D.615 52.17014 GGG LR.GGG | roue-V D.615 52.17014 GGG LR.GGG | 19481 | K
6028112 | Laufrad-V D.540 52.17125 GGG LR.GGG | impeller-V D.540 52.17125 GGG LR.GGG | roue-V D.540 52.17125 GGG LR.GGG | 19481 | K
6028113 | Laufrad-V D.615 52.17443 GGG LR.GGG | impeller-V D.615 52.17443 GGG LR.GGG | roue-V D.615 52.17443 GGG LR.GGG | 19481 | K
6028114 | Laufrad-V D.560 52.17627 GGG LR.GGG | impeller-V D.560 52.17627 GGG LR.GGG | roue-V D.560 52.17627 GGG LR.GGG | 19481 | K
6028115 | Laufrad-V D.554 52.17627 GGG LR.GGG | impeller-V D.554 52.17627 GGG LR.GGG | roue-V D.554 52.17627 GGG LR.GGG | 19481 | K
6028116 | Laufradkappe 53.15864 GG | impeller hub cap 53.15864 GG | ogive de roue 53.15864 GG | 461 | K
6028117 | Laufradbefestigung D.136 52.17444 GG | impeller fixation D.136 52.17444 GG | fixation de roue D.136 52.17444 GG | 687 | K
6028134 | Antiwirbelplatte 52.19264 6" A2 | anti-vortex plate 52.19264 6" A2 | plaque anti-vortex 52.19264 6" A2 | 618 | K
6028135 | Antiwirbelplatte 52.19264 6" Stvz | anti-vortex plate 52.19264 6" Stvz | plaque anti-vortex 52.19264 6" Stvz | 475 | K
6028136 | RV-Gehäuse ANSI8"300lbs Gbz | NRV housing ANSI8"300lbs Gbz | corps du CR ANSI8"300lbs Gbz | 5356 | K
6028140 | Motorhaube 51.15044 GG | motor hood 51.15044 GG | capot du moteur 51.15044 GG | 549 | K
6028144 | Kabeleinführung M80 64-68 54245.2-68 | cable inlet M80 64-68 54245.2-68 | entréé de cáble M80 64-68 54245.2-68 | 459 | K
6028145 | Kabeleinführung M80 55-61 54245.2-61 | cable inlet M80 55-61 54245.2-61 | entréé de cáble M80 55-61 54245.2-61 | 407 | K
6028147 | Kabeleinführung M55 36-40 54245.2-40 | cable inlet M55 36-40 54245.2-40 | entréé de cáble M55 36-40 54245.2-40 | 396 | K
6028148 | Kabeleinführung M48 32-36 54245.2-36 | cable inlet M48 32-36 54245.2-36 | entréé de cáble M48 32-36 54245.2-36 | 335 | K
6028149 | Kabeleinführung M48 28-32 54245.2-32 | cable inlet M48 28-32 54245.2-32 | entréé de cáble M48 28-32 54245.2-32 | 335 | K
6028156 | Kabeleinführung M28 15-18 54245.1-18 | cable inlet M28 15-18 54245.1-18 | entréé de cáble M28 15-18 54245.1-18 | 217 | K
6028160 | Gleitfeder 6x4x103 54.14352/1 A4 | key 6x4x103 54.14352/1 A4 | ressort glissant 6x4x103 54.14352/1 A4 | 13 | K
6028162 | Pumpenwelle D.20x156 53.15518 1.4021 | pump shaft D.20x156 53.15518 1.4021 | arbre de pompe D.20x156 53.15518 1.4021 | 524 | K
6028163 | Pumpenwelle D.20x156 53.15518 1.4122 | pump shaft D.20x156 53.15518 1.4122 | arbre de pompe D.20x156 53.15518 1.4122 | 524 | K
6028167 | RV-Gehäuse G6PN10-16 K12 GG | NRV housing G6PN10-16 K12 GG | corps du CR G6PN10-16 K12 GG | 2259 | K
6028168 | RV-Gehäuse G6PN10-16 K12 Gbz | NRV housing G6PN10-16 K12 Gbz | corps du CR G6PN10-16 K12 Gbz | 3928 | K
6028169 | RV-Gehäuse G6PN25-40 K12 9.0975 | NRV housing G6PN25-40 K12 9.0975 | corps du CR G6PN25-40 K12 9.0975 | 4052 | K
6028170 | Saugstutzen 52.18306 GG | suction port 52.18306 GG | pièce d'aspiration 52.18306 GG | 2815 | K
6028172 | Distanzhülse D.71,8/55 55.7682/3 1.4401 | spacer sleeve D.71,8/55 55.7682/3 1.4401 | douille d'écartement D.71,8/55 55.7682/3 | 1005 | K
6028174 | Laufrad-A D.329 52.12227 Gbz | impeller-A D.329 52.12227 Gbz | roue-A D.329 52.12227 Gbz | 2334 | K
6028180 | Pumpenwelle D.65x998 53.15128 1.4021 | pump shaft D.65x998 53.15128 1.4021 | arbre de pompe D.65x998 53.15128 1.4021 | 2277 | K
6028181 | Pumpenwelle D.65x998 53.15128 1.4122 | pump shaft D.65x998 53.15128 1.4122 | arbre de pompe D.65x998 53.15128 1.4122 | 2877 | K
6028182 | Gleitfeder 4x3x164 54.15361 A4 | key 4x3x164 54.15361 A4 | ressort glissant 4x3x164 54.15361 A4 | 18 | K
6028183 | Gleitfeder 4x3x719 54.15361 A4 | key 4x3x719 54.15361 A4 | ressort glissant 4x3x719 54.15361 A4 | 29 | K
6028184 | Gleitfeder 4x3x809 54.15361 A4 | key 4x3x809 54.15361 A4 | ressort glissant 4x3x809 54.15361 A4 | 31 | K
6028185 | Gleitfeder 4x3x899 54.15361 A4 | key 4x3x899 54.15361 A4 | ressort glissant 4x3x899 54.15361 A4 | 34 | K
6028186 | Gleitfeder 4x3x944 54.15361 A4 | key 4x3x944 54.15361 A4 | ressort glissant 4x3x944 54.15361 A4 | 35 | K
6028187 | Gleitfeder 4x3x989 54.15361 A4 | key 4x3x989 54.15361 A4 | ressort glissant 4x3x989 54.15361 A4 | 36 | K
6028188 | Gleitfeder 4x3x1034 54.15361 A4 | key 4x3x1034 54.15361 A4 | ressort glissant 4x3x1034 54.15361 A4 | 37 | K
6028189 | Gleitfeder 4x3x1079 54.15361 A4 | key 4x3x1079 54.15361 A4 | ressort glissant 4x3x1079 54.15361 A4 | 38 | K
6028190 | Gleitfeder 4x3x1169 54.15361 A4 | key 4x3x1169 54.15361 A4 | ressort glissant 4x3x1169 54.15361 A4 | 40 | K
6028191 | Gleitfeder 4x3x1214 54.15361 A4 | key 4x3x1214 54.15361 A4 | ressort glissant 4x3x1214 54.15361 A4 | 42 | K
6028192 | Gleitfeder 4x3x194 54.15361 A4 | key 4x3x194 54.15361 A4 | ressort glissant 4x3x194 54.15361 A4 | 19 | K
6028193 | Gleitfeder 4x3x554 54.15361 A4 | key 4x3x554 54.15361 A4 | ressort glissant 4x3x554 54.15361 A4 | 28 | K
6028194 | Gleitfeder 4x3x644 54.15361 A4 | key 4x3x644 54.15361 A4 | ressort glissant 4x3x644 54.15361 A4 | 26 | K
6028195 | Gleitfeder 4x3x704 54.15361 A4 | key 4x3x704 54.15361 A4 | ressort glissant 4x3x704 54.15361 A4 | 29 | K
6028196 | Gleitfeder 4x3x734 54.15361 A4 | key 4x3x734 54.15361 A4 | ressort glissant 4x3x734 54.15361 A4 | 30 | K
6028197 | Gleitfeder 4x3x794 54.15361 A4 | key 4x3x794 54.15361 A4 | ressort glissant 4x3x794 54.15361 A4 | 31 | K
6028198 | Gleitfeder 4x3x914 54.15361 A4 | key 4x3x914 54.15361 A4 | ressort glissant 4x3x914 54.15361 A4 | 34 | K
6028199 | Gleitfeder 4x3x974 54.15361 A4 | key 4x3x974 54.15361 A4 | ressort glissant 4x3x974 54.15361 A4 | 35 | K
6028200 | Gleitfeder 4x3x1004 54.15361 A4 | key 4x3x1004 54.15361 A4 | ressort glissant 4x3x1004 54.15361 A4 | 36 | K
6028201 | Gleitfeder 4x3x1064 54.15361 A4 | key 4x3x1064 54.15361 A4 | ressort glissant 4x3x1064 54.15361 A4 | 38 | K
6028202 | Gleitfeder 4x3x1094 54.15361 A4 | key 4x3x1094 54.15361 A4 | ressort glissant 4x3x1094 54.15361 A4 | 39 | K
6028204 | Laufrad-A D.329 52.13305 Gbz | impeller-A D.329 52.13305 Gbz | roue-A D.329 52.13305 Gbz | 2666 | K
6028206 | Gleitfeder 4x3x234 54.15361/1 A4 | key 4x3x234 54.15361/1 A4 | ressort glissant 4x3x234 54.15361/1 A4 | 17 | K
6028207 | Gleitfeder 4x3x279 54.15361/1 A4 | key 4x3x279 54.15361/1 A4 | ressort glissant 4x3x279 54.15361/1 A4 | 17 | K
6028208 | Gleitfeder 4x3x324 54.15361/1 A4 | key 4x3x324 54.15361/1 A4 | ressort glissant 4x3x324 54.15361/1 A4 | 18 | K
6028209 | Gleitfeder 4x3x414 54.15361/1 A4 | key 4x3x414 54.15361/1 A4 | ressort glissant 4x3x414 54.15361/1 A4 | 23 | K
6028210 | Gleitfeder 4x3x504 54.15361/1 A4 | key 4x3x504 54.15361/1 A4 | ressort glissant 4x3x504 54.15361/1 A4 | 25 | K
6028211 | Gleitfeder 4x3x549 54.15361/1 A4 | key 4x3x549 54.15361/1 A4 | ressort glissant 4x3x549 54.15361/1 A4 | 28 | K
6028212 | Gleitfeder 4x3x594 54.15361/1 A4 | key 4x3x594 54.15361/1 A4 | ressort glissant 4x3x594 54.15361/1 A4 | 26 | K
6028213 | Gleitfeder 4x3x639 54.15361/1 A4 | key 4x3x639 54.15361/1 A4 | ressort glissant 4x3x639 54.15361/1 A4 | 29 | K
6028214 | Gleitfeder 4x3x684 54.15361/1 A4 | key 4x3x684 54.15361/1 A4 | ressort glissant 4x3x684 54.15361/1 A4 | 29 | K
6028215 | Gleitfeder 4x3x729 54.15361/1 A4 | key 4x3x729 54.15361/1 A4 | ressort glissant 4x3x729 54.15361/1 A4 | 30 | K
6028216 | Gleitfeder 4x3x774 54.15361/1 A4 | key 4x3x774 54.15361/1 A4 | ressort glissant 4x3x774 54.15361/1 A4 | 31 | K
6028217 | Gleitfeder 4x3x819 54.15361/1 A4 | key 4x3x819 54.15361/1 A4 | ressort glissant 4x3x819 54.15361/1 A4 | 32 | K
6028218 | Gleitfeder 4x3x864 54.15361/1 A4 | key 4x3x864 54.15361/1 A4 | ressort glissant 4x3x864 54.15361/1 A4 | 34 | K
6028219 | Gleitfeder 4x3x909 54.15361/1 A4 | key 4x3x909 54.15361/1 A4 | ressort glissant 4x3x909 54.15361/1 A4 | 35 | K
6028220 | Gleitfeder 4x3x954 54.15361/1 A4 | key 4x3x954 54.15361/1 A4 | ressort glissant 4x3x954 54.15361/1 A4 | 36 | K
6028221 | Gleitfeder 4x3x999 54.15361/1 A4 | key 4x3x999 54.15361/1 A4 | ressort glissant 4x3x999 54.15361/1 A4 | 37 | K
6028222 | Gleitfeder 4x3x1044 54.15361/1 A4 | key 4x3x1044 54.15361/1 A4 | ressort glissant 4x3x1044 54.15361/1 A4 | 38 | K
6028223 | Gleitfeder 4x3x1089 54.15361/1 A4 | key 4x3x1089 54.15361/1 A4 | ressort glissant 4x3x1089 54.15361/1 A4 | 39 | K
6028224 | Gleitfeder 4x3x1134 54.15361/1 A4 | key 4x3x1134 54.15361/1 A4 | ressort glissant 4x3x1134 54.15361/1 A4 | 40 | K
6028225 | Gleitfeder 4x3x1179 54.15361/1 A4 | key 4x3x1179 54.15361/1 A4 | ressort glissant 4x3x1179 54.15361/1 A4 | 41 | K
6028226 | Leitgehäuse 52.6975 GG B | guide casing 52.6975 GG B | corps de guidage 52.6975 GG B | 2102 | K
6028227 | Endleitgehäuse 52.6851 GG B | top guide casing 52.6851 GG B | corps diffuseur supérieure 52.6851 GG B | 1118 | K
6028228 | Endleitgehäuse 52.6851 Gbz B | top guide casing 52.6851 Gbz B | corps diffuseur supérieure 52.6851 Gbz B | 2884 | K
6028259 | Kupplungsfuß 51.16733 GGG | coupling foot 51.16733 GGG | pied d'accouplement 51.16733 GGG | 6205 | K
6028261 | Schraube M20x100 DIN931 A4 | screw M20x100 DIN931 A4 | vis M20x100 DIN931 A4 | 14 | K
6028262 | Rohrschelle D.356 53.16381 Stvz | pipe clamp D.356 53.16381 Stvz | collier de tuyau D.356 53.16381Stvz | 670 | K
6028263 | Rohrschelle D.356 53.16382 Stvz | pipe clamp D.356 53.16382 Stvz | collier de tuyau D.356 53.16382 Stvz | 332 | K
6028264 | Doppelführungshalter 53.16378 Stvz | double guide bracket 53.16378 Stvz | appui de guidage double 53.16378 Stvz | 723 | K
6028265 | Rohrschelle D.324 53.16379 Stvz | pipe clamp D.324 53.16379 Stvz | collier de tuyau D.324 53.16379 Stvz | 595 | K
6028266 | Rohrschelle D.324 53.16380 Stvz | pipe clamp D.324 53.16380 Stvz | collier de tuyau D.324 53.16380 | 297 | K
6028268 | Schraube M20x210 54.18333 A4 | screw M20x210 54.18333 A4 | vis M20x210 54.18333 A4 | 106 | K
6028278 | Rückschlagv. G6PN10-16 K12 9.0975 | non-return valve G6PN10-16 K12 9.0975 | clapet de retenue G6PN10-16 K12 9.0975 | 3975 | K
6028282 | Dichtungsflansch D.280g6 52.13555 GG/C1 | sealing flange D.280g6 52.13555 GG/C1 | bride d' étanchéitéD.280g6 52.13555GG/C1 | 667 | K
6028303 | Schraube M16x55 DIN933 A4-70 | screw M16x55 DIN933 A4-70 | vis M16x55 DIN933 A4-70 | 5 | K
6028313 | Spannband L=199 53.2000 1.4571 | strap L=199 53.2000 1.4571 | bande de serrage L=199 53.2000 1.4571 | 113 | K
6028314 | Spannband L=229 53.2000 1.4571 | strap L=229 53.2000 1.4571 | bande de serrage L=229 53.2000 1.4571 | 95 | K
6028315 | Spannband L=259 53.2000 1.4571 | strap L=259 53.2000 1.4571 | bande de serrage L=259 53.2000 1.4571 | 94 | K
6028316 | Spannband L=289 53.2000 1.4571 | strap L=289 53.2000 1.4571 | bande de serrage L=289 53.2000 1.4571 | 93 | K
6028317 | Spannband L=349 53.2000 1.4571 | strap L=349 53.2000 1.4571 | bande de serrage L=349 53.2000 1.4571 | 98 | K
6028318 | Spannband L=379 53.2000 1.4571 | strap L=379 53.2000 1.4571 | bande de serrage L=379 53.2000 1.4571 | 106 | K
6028319 | Spannband L=439 53.2000 1.4571 | strap L=439 53.2000 1.4571 | bande de serrage L=439 53.2000 1.4571 | 139 | K
6028321 | Spannband L=499 53.2000 1.4571 | strap L=499 53.2000 1.4571 | bande de serrage L=499 53.2000 1.4571 | 102 | K
6028324 | Spannband L=589 53.2000 1.4571 | strap L=589 53.2000 1.4571 | bande de serrage L=589 53.2000 1.4571 | 124 | K
6028330 | Spannband L=769 53.2000 1.4571 | strap L=769 53.2000 1.4571 | bande de serrage L=769 53.2000 1.4571 | 141 | K
6028333 | Spannband L=859 53.2000 1.4571 | strap L=859 53.2000 1.4571 | bande de serrage L=859 53.2000 1.4571 | 145 | K
6028342 | Spannband L=949 53.2000 1.4571 | strap L=949 53.2000 1.4571 | bande de serrage L=949 53.2000 1.4571 | 147 | K
6028349 | Spannband L=1039 53.2000 1.4571 | strap L=1039 53.2000 1.4571 | bande de serrage L=1039 53.2000 1.4571 | 208 | K
6028359 | Spannband L=1129 53.2000 1.4571 | strap L=1129 53.2000 1.4571 | bande de serrage L=1129 53.2000 1.4571 | 168 | K
6028363 | Laufrad-H D.92 53.16297/1 NORYL+POLY+A4 | impeller-H D.92 53.16297/1 NORYL+POLY+A4 | roue-H D.92 53.16297/1 NORYL+POLY+A4 | 95 | K
6028364 | Endleitgehäuse 52.9498/1 GG B | top guide casing 52.9498/1 GG B | corps diffuseur supérieure 9498/1 GG B | 1032 | K
6028365 | Leitgehäuse 52.9495/1 GG B | guide casing 52.9495/1 GG B | corps de guidage 52.9495/1 GG B | 1282 | K
6028366 | Laufrad-H D.92 NorylGFN3V+Polyu. | impeller-H D.92 NorylGFN3V+Polyu. | roue-H D.92 NorylGFN3V+Polyu. | 77 | K
6028369 | Endleitgehäuse 52.9498/1 Gbz B | top guide casing 52.9498/1 Gbz B | corps diffuseur supérieure 9498/1 Gbz B | 2805 | K
6028370 | Leitgehäuse 52.9495/1 Gbz B | guide casing 52.9495/1 Gbz B | corps de guidage 52.9495/1 Gbz B | 3003 | K
6028372 | Rückschlagv. G2IPN40 NK6 9.0971+D.10 | non-return valve G2IPN40 NK6 9.0971+D.10 | clapet de retenue G2IPN40 NK6 9.0971 | 204 | K
6028373 | Rückschlagv. G3IPN40 NK6 9.0971+D.10 | non-return valve G3IPN40 NK6 9.0971+D.10 | clapet de retenue G3IPN40 NK6 9.0971 | 233 | K
6028377 | Spannband L=1219 53.2000 1.4571 | strap L=1219 53.2000 1.4571 | bande de serrage L=1219 53.2000 1.4571 | 176 | K
6028378 | Spannband L=274 53.2000 1.4571 | strap L=274 53.2000 1.4571 | bande de serrage L=274 53.2000 1.4571 | 114 | K
6028379 | Spannband L=364 53.2000 1.4571 | strap L=364 53.2000 1.4571 | bande de serrage L=364 53.2000 1.4571 | 105 | K
6028380 | Spannband L=454 53.2000 1.4571 | strap L=454 53.2000 1.4571 | bande de serrage L=454 53.2000 1.4571 | 108 | K
6028405 | Ansaugstück 51.12793 9.0975 | suction piece 51.12793 9.0975 | pièce d'aspiration 51.12793 9.0975 | 3062 | K
6028407 | Spaltring D.118x10 55.12763 1.4580 | neck ring D.118x10 55.12763 1.4580 | bague d'usure D.118x10 55.12763 1.4580 | 165 | K
6028415 | Pumpenwelle D.23x349,7 53.1996 1.4462 | pump shaft D.23x349,7 53.1996 1.4462 | arbre de pompe D.23x349,7 53.1996 1.4462 | 1357 | K
6028419 | Endleitgehäuse 52.3128/1 9.0975 B | top guide casing 52.3128/1 9.0975 B | corps diffuseur supérieure 3128/1 9.0975 | 1705 | K
6028421 | Endleitgehäuse 52.12703 Gbz B | top guide casing 52.12703 Gbz B | corps diffuseur supérieure 52.12703 Gbz | 2266 | K
6028423 | Leitgehäuse 52.12702 Gbz B | guide casing 52.12702 Gbz B | corps de guidage 52.12702 Gbz B | 2035 | K
6028425 | Endleitgehäuse 51.1017/1 GG B | top guide casing 51.1017/1 GG B | corps diffuseur supérieure 51.1017/1GG B | 1601 | K
6028426 | Leitgehäuse 51.1022/1 Gbz B | guide casing 51.1022/1 Gbz B | corps de guidage 51.1022/1 Gbz B | 5206 | K
6028427 | Leitgehäuse 51.1022/1 GG B | guide casing 51.1022/1 GG B | corps de guidage 51.1022/1 GG B | 2018 | K
6028428 | Druckstutzen O 52.13734 9.0975 5 I/40 | discharge piece O 52.13734 9.0975 5 I/40 | pièce de refoulement O 52.13734 9.0975 | 1459 | K
6028429 | Druckstutzen O 52.13734 GGG 5 I/40 | discharge piece O 52.13734 GGG 5 I/40 | pièce de refoulement O 52.13734 GGG 5 I/ | 624 | K
6028431 | Spaltring D.118x11 55.3163 1.4580 | neck ring D.118x11 55.3163 1.4580 | bague d'usure D.118x11 55.3163 1.4580 | 178 | K
6028444 | Lagergehäuse O 51.15657/3 GG | bearing housing T 51.15657/3 GG | corps de palier H 51.15657/3 GG | 3030 | K
6028445 | Lagergehäuse O 51.15657/3 GG | bearing housing T 51.15657/3 GG | corps de palier H 51.15657/3 GG | 3030 | K
6028446 | Motorhaube 51.15656/1 GGG | motor hood 51.15656/1 GGG | capot du moteur 51.15656/1 GGG | 3723 | K
6028447 | Motorhaube 51.15656/1 GGG | motor hood 51.15656/1 GGG | capot du moteur 51.15656/1 GGG | 3923 | K
6028448 | Motorhaube 51.15656/1 GGG | motor hood 51.15656/1 GGG | capot du moteur 51.15656/1 GGG | 4249 | K
6028449 | Motorhaube 51.15656/1 GGG | motor hood 51.15656/1 GGG | capot du moteur 51.15656/1 GGG | 3828 | K
6028450 | Leitungsstütze 51.16630 1xM80x2 St | cable support 51.16630 1xM80x2 St | support de câble 51.16630 1xM80x2 St | 1901 | K
6028451 | Leitungsstütze 51.16630 1xM65x1.5 St | cable support 51.16630 1xM65x1.5 St | support de câble 51.16630 1xM65x1.5 St | 1901 | K
6028452 | Leitungsstütze 51.16630 1xM55x1.5 St | cable support 51.16630 1xM55x1.5 St | support de câble 51.16630 1xM55x1.5 St | 2267 | K
6028453 | Leitungsstütze 51.16630 1xM48x1.5 St | cable support 51.16630 1xM48x1.5 St | support de câble 51.16630 1xM48x1.5 St | 1901 | K
6028454 | Leitungsstütze 51.16630 1xM36x1.5 St | cable support 51.16630 1xM36x1.5 St | support de câble 51.16630 1xM36x1.5 St | 1901 | K
6028455 | Leitungsstütze 51.16630 1xM80x2 St | cable support 51.16630 1xM80x2 St | support de câble 51.16630 1xM80x2 St | 1901 | K
6028456 | Leitungsstütze 51.16630 1xM65x1.5 St | cable support 51.16630 1xM65x1.5 St | support de câble 51.16630 1xM65x1.5 St | 1901 | K
6028457 | Leitungsstütze 51.16630 1xM55x1.5 St | cable support 51.16630 1xM55x1.5 St | support de câble 51.16630 1xM55x1.5 St | 1901 | K
6028458 | Leitungsstütze 51.16630 1xM48x1.5 St | cable support 51.16630 1xM48x1.5 St | support de câble 51.16630 1xM48x1.5 St | 1901 | K
6028459 | Leitungsstütze 51.16630 1xM36x1.5 St | cable support 51.16630 1xM36x1.5 St | support de câble 51.16630 1xM36x1.5 St | 1901 | K
6028460 | Leitungsstütze 51.16636 2xM80x2 St | cable support 51.16636 2xM80x2 St | support de câble 51.16636 2xM80x2 St | 1901 | K
6028461 | Leitungsstütze 51.16636 2xM55x1.5 St | cable support 51.16636 2xM55x1.5 St | support de câble 51.16636 2xM55x1.5 St | 1901 | K
6028462 | Leitungsstütze 51.16636 2xM48x1.5 St | cable support 51.16636 2xM48x1.5 St | support de câble 51.16636 2xM48x1.5 St | 1901 | K
6028463 | Leitungsstütze 51.16636 2xM36x1.5 St | cable support 51.16636 2xM36x1.5 St | support de câble 51.16636 2xM36x1.5 St | 1901 | K
6028464 | Leitungsstütze 51.16636 2xM80x2 St | cable support 51.16636 2xM80x2 St | support de câble 51.16636 2xM80x2 St | 2727 | K
6028465 | Leitungsstütze 51.16636 2xM65x1.5 St | cable support 51.16636 2xM65x1.5 St | support de câble 51.16636 2xM65x1.5 St | 1901 | K
6028466 | Leitungsstütze 51.16636 2xM55x1.5 St | cable support 51.16636 2xM55x1.5 St | support de câble 51.16636 2xM55x1.5 St | 1901 | K
6028467 | Leitungsstütze 51.16636 2xM48x1.5 St | cable support 51.16636 2xM48x1.5 St | support de câble 51.16636 2xM48x1.5 St | 1901 | K
6028468 | Leitungsstütze 51.16636 2xM36x1.5 St | cable support 51.16636 2xM36x1.5 St | support de câble 51.16636 2xM36x1.5 St | 1901 | K
6028469 | Leitungsstütze 51.16615 2xM80x2 St | cable support 51.16615 2xM80x2 St | support de câble 51.16615 2xM80x2 St | 1511 | K
6028470 | Leitungsstütze 51.16615 2xM65x1.5 St | cable support 51.16615 2xM65x1.5 St | support de câble 51.16615 2xM65x1.5 St | 1478 | K
6028471 | Leitungsstütze 51.16615 2xM55x1.5 St | cable support 51.16615 2xM55x1.5 St | support de câble 51.16615 2xM55x1.5 St | 2032 | K
6028472 | Leitungsstütze 51.16615 2xM48x1.5 St | cable support 51.16615 2xM48x1.5 St | support de câble 51.16615 2xM48x1.5 St | 1511 | K
6028473 | Leitungsstütze 51.16615 2xM36x1.5 St | cable support 51.16615 2xM36x1.5 St | support de câble 51.16615 2xM36x1.5 St | 1511 | K
6028474 | Leitungsstütze 51.16630 St | cable support 51.16630 St | support de câble 51.16630 St | 1901 | K
6028475 | Leitungsstütze 51.16630 St | cable support 51.16630 St | support de câble 51.16630 St | 962 | K
6028476 | Leitungsstütze 51.16630 St | cable support 51.16630 St | support de câble 51.16630 St | 1901 | K
6028484 | Leitungsstütze 51.16636 St | cable support 51.16636 St | support de câble 51.16636 St | 1238 | K
6028485 | Leitungsstütze 51.16636 St | cable support 51.16636 St | support de câble 51.16636 St | 1312 | K
6028486 | Leitungsstütze 51.16636 St | cable support 51.16636 St | support de câble 51.16636 St | 1312 | K
6028487 | Leitungsstütze 51.16636 St | cable support 51.16636 St | support de câble 51.16636 St | 1312 | K
6028488 | Leitungsstütze 51.16636 St | cable support 51.16636 St | support de câble 51.16636 St | 1312 | K
6028489 | Leitungsstütze 51.16636 St | cable support 51.16636 St | support de câble 51.16636 St | 1312 | K
6028490 | Leitungsstütze 51.16615 St | cable support 51.16615 St | support de câble 51.16615 St | 1219 | K
6028491 | Leitungsstütze 51.16615 St | cable support 51.16615 St | support de câble 51.16615 St | 1219 | K
6028492 | Leitungsstütze 51.16615 St | cable support 51.16615 St | support de câble 51.16615 St | 1219 | K
6028493 | Leitungsstütze 51.16615 St | cable support 51.16615 St | support de câble 51.16615 St | 1219 | K
6028495 | Lagergehäuse U 50.16208/1 GG | bearing housing U 50.16208/1 GG | corps de palier U 50.16208/1 GG | 3539 | K
6028496 | Lagergehäuse U 50.16598 GG | bearing housing U 50.16598 GG | corps de palier U 50.16598 GG | 4443 | K
6028512 | Rotor D.310x1482 4/50 1.7225 Loher | rotor D.310x1482 4/50 1.7225 Loher | rotor D.310x1482 4/50 1.7225 Loher | 15657 | K
6028524 | Dichtungsflansch D.860 51.16401 GG | sealing flange D.860 51.16401 GG | bride d' étanchéité D.860 51.16401 GG | 4895 | K
6028525 | Dichtungsflansch D.790 51.17188 GG | sealing flange D.790 51.17188 GG | bride d' étanchéité D.790 51.17188 GG | 4482 | K
6028526 | Lötbogen D.15/45° 2 Muffen 5041-15 Cu | elbow for soldering D.15/45° 2 Muffen 50 | coude á souder D.15/45° 2 Muffen 5041-15 | 3 | K
6028555 | Endleitgehäuse 52.10567/1 GG SET | top guide casing 52.10567/1 GG KIT | corps diffuseur supérieure 52.10567/1 GG | 659 | K
6028568 | ODU-Stift 4mm,massiv, 1,5mm² | ODU-pin 4mm,massiv, 1,5mm² | ODU-goupille 4mm,massiv, 1,5mm² | 10 | K
6028569 | ODU-E-Drahtfederbuchse 1,5mm | ODU-E-Socket 1,5mm |  | 36 | K
6028570 | ODU Stiftisolierkörper 3+PE+2Pi | ODU Pin 3+PE+2Pi |  | 663 | K
6028571 | ODU Buchsenisolierkörper 3+PE+2Pi | ODU Socket 3+PE+2Pi |  | 663 | K
6028572 | ODU Geräteteil Typ310 Alu | ODU Straight Receptacle Typ310 Alu |  | 1298 | K
6028582 | Motorgehäuse T56-6/58 400/50 D F | motor casing T56-6/58 400/50 D F | corps du moteur T56-6/58 400/50 D F | 40278 | K
6028583 | Motorgehäuse T56-6/64 500/50 SD F | motor casing T56-6/64 500/50 SD F | corps du moteur T56-6/64 500/50 SD F | 51540 | K
6028587 | Motorgehäuse T56-6/64 EX 400/50 D F | motor casing T56-6/64 EX 400/50 D F | corps du moteur T56-6/64 EX 400/50 D F | 46991 | K
6028589 | Montageschiene HL36/36 500lg. A4 | installation rail HL36/36 500lg. A4 | rail de montage HL36/36 500lg. A4 | 175 | K
6028590 | Schraube HS38/17 M12x25 A4 | screw HS38/17 M12x25 A4 | vis HS38/17 M12x25 A4 | 43 | K
6028591 | Rotor D.357,6x1477 6/53 1.7225 Loher | rotor D.357,6x1477 6/53 1.7225 Loher | rotor D.357,6x1477 6/53 1.7225 Loher | 37509 | K
6028592 | Rotor D.357,6x1477 6/58 1.7225 Loher | rotor D.357,6x1477 6/58 1.7225 Loher | rotor D.357,6x1477 6/58 1.7225 Loher | 38760 | K
6028593 | Rotor D.357,6x1597 6/64 1.7225 Loher | rotor D.357,6x1597 6/64 1.7225 Loher | rotor D.357,6x1597 6/64 1.7225 Loher | 40009 | K
6028594 | Rotor D.398,2x1477 8/53 1.7225 Loher | rotor D.398,2x1477 8/53 1.7225 Loher | rotor D.398,2x1477 8/53 1.7225 Loher | 37509 | K
6028595 | Rotor D.398,2x1477 8/58 1.7225 Loher | rotor D.398,2x1477 8/58 1.7225 Loher | rotor D.398,2x1477 8/58 1.7225 Loher | 38760 | K
6028596 | Rotor D.398,2x1597 8/64 1.7225 Loher | rotor D.398,2x1597 8/64 1.7225 Loher | rotor D.398,2x1597 8/64 1.7225 Loher | 40009 | K
6028619 | Motorgehäuse 50.16333 St | motor casing 50.16333 St | corps du moteur 50.16333 St | 47876 | K
6028620 | Lagergehäuse U 50.16500 GG | bearing housing U 50.16500 GG | corps de palier U 50.16500 GG | 4548 | K
6028621 | Klemmleiste 333/12 12polig |  |  | 2 | K
6028622 | Umwälzrad 52.16505 Al | impeller 52.16505 Al | roue 52.16505 Al | 1166 | K
6028623 | Umwälzrad 52.16505 Al | impeller 52.16505 Al | roue 52.16505 Al | 1054 | K
6028624 | Zwischengehäuse 50.16499 GG | intermediate casing 50.16499 GG | corps intermédiaire 50.16499 GG | 3496 | K
6028625 | Kühlflansch D.820 50.16510 GG | cooling flange D.820 50.16510 GG | bride de refroidissement D.820 50.16510 | 4944 | K
6028626 | Kühlflansch D.790 50.17330 GG | cooling flange D.790 50.17330 GG | bride de refroidissement D.790 50.17330 | 4197 | K
6028647 | Pumpenwelle D.23x499,7 53.1996 1.4401 | pump shaft D.23x499,7 53.1996 1.4401 | arbre de pompe D.23x499,7 53.1996 1.4401 | 1566 | K
6028659 | Wellenhülse D.60/35 55.11777/1 1.4401 | shaft sleeve D.60/35 55.11777/1 1.4401 | boîte d'arbre D.60/35 55.11777/1 1.4401 | 666 | K
6028660 | Laufrad-R D.158 54.1680/1 Gbz | impeller-R D.158 54.1680/1 Gbz | roue-R D.158 54.1680/1 Gbz | 571 | K
6028670 | Pumpenwelle D.20x581 53.15357 1.4462 | pump shaft D.20x581 53.15357 1.4462 | arbre de pompe D.20x581 53.15357 1.4462 | 1675 | K
6028690 | Pumpenwelle D.20x1181 53.15357 1.4462 | pump shaft D.20x1181 53.15357 1.4462 | arbre de pompe D.20x1181 53.15357 1.4462 | 2827 | K
6028691 | Ansaugstück 51.16619 Gbz | suction piece 51.16619 Gbz | pièce d'aspiration 51.16619 Gbz | 2432 | K
6028692 | Wellenhülse D.45/32 54.16629 1.4401 | shaft sleeve D.45/32 54.16629 1.4401 | boîte d'arbre D.45/32 54.16629 1.4401 | 262 | K
6028693 | Druckstutzen 52.12357 Gbz 150/16 | discharge piece 52.12357 Gbz 150/16 | pièce de refoulement 52.12357 Gbz 150/16 | 1693 | K
6028700 | Saugkorb 54.18669 Stvz SET | suction hose 54.18669 Stvz KIT | crépine 54.18669 Stvz KIT | 1023 | K
6028701 | Temp.Fühler Pt100 3x0,75 10m F6 | temp.sensor Pt100 3x0,75 10m F6 | thermostat Pt100 3x0,75 10m F6 | 529 | C
6028705 | Motorhaube 51.15731 GG | motor hood 51.15731 GG | capot du moteur 51.15731 GG | 3517 | K
6028706 | Motorhaube 51.15731 GG | motor hood 51.15731 GG | capot du moteur 51.15731 GG | 2666 | K
6028707 | Motorhaube 51.15731 GG | motor hood 51.15731 GG | capot du moteur 51.15731 GG | 2814 | K
6028712 | Austauschrahmen Maxiprop/KSB A4 | frame Maxiprop/KSB A4 | bâti Maxiprop/KSB A4 | 1182 | L
6028714 | Distanzblech 80x40/50 A4 | metal sheet 80x40/50 A4 | tôle 80x40/50 A4 | 60 | K
6028718 | Gewindebolzen M16x1000 DIN976 A4 | threaded rod M16x1000 DIN976 A4 | tige filetée M16x1000 DIN976 A4 | 55 | K
6028726 | Motorgehäuse 50.16333 St | motor casing 50.16333 St | corps du moteur 50.16333 St | 41451 | K
6028729 | Kabelschutzblech 4x16x245 A4 | cable protection sheet 4x16x245 A4 | tôle de protec.de câble 4x16x245 A4 | 145 | K
6028732 | Leitungsdurchf. 30T 20m NSS 7x1,5 SET | cable trumpet 30T 20m NSS 7x1,5 KIT | trompette câble 30T 20m NSS 7x1,5 KIT | 475 | K
6028733 | Kühlrohr D.28x480 55.2682 VN01 St | cooling pipe D.28x480 55.2682 VN01 St | tuyau de refroidissement D.28x480 55.268 | 76 | K
6028734 | Spaltring D.170x17 55.15137 1.4462 | neck ring D.170x17 55.15137 4462 | bague d'usure D.170x17 1.4462 | 694 | K
6028740 | Flansch für Düse D.168/43x6 A4 | flange for nozzle D.168/43x6 A4 | bride pour la tuyère D.168/43x6 A4 | 106 | K
6028741 | Führungshalter RB DN150/2RK Stvz SET | guide bracket RB DN150/2RK Stvz KIT | appui de guidage RB DN150/2RK Stvz KIT | 1239 | K
6028744 | Pumpengehäuse Q250 52.3185/2 GG SET | pump housing Q250 52.3185/2 GG KIT | corps de pompe Q250 52.3185/2 GG KIT | 3320 | K
6028745 | Pumpengehäuse Q200 50.10075 GG/C3/C1 | pump housing Q200 50.10075 GG/C3/C1 | corps de pompe Q200 50.10075 GG/C3/C1 | 5628 | L
6028748 | Führungshalter DN100 S.3646 A4 | guide bracket DN100 S.3646 A4 | appui de guidage DN100 S.3646 A4 | 226 | K
6028749 | Führungshalter DN100 S.3646 A4 SET | guide bracket DN100 S.3646 A4 KIT | appui de guidage DN100 S.3646 A4 KIT | 233 | K
6028757 | Motorgehäuse T12-4/11 Lgm. 10m7G1,5 | motor casing T12-4/11 Lgm. 10m7G1,5 | corps du moteur T12-4/11 Lgm. 10m7G1,5 | 992 | K
6028758 | Lagergehäuse O 50.11289 GG | bearing housing T 50.11289 GG | corps de palier H 50.11289 GG | 1243 | K
6028760 | Elektrodenstab D.4x60 54.13282 A2 | electrode rod D.4x60 54.13282 A2 | barre d'électrode D.4x60 54.13282 A2 | 18 | K
6028764 | Spirale B300 St52-3 | Spirale B300 St52-3 | Spirale B300 St52-3 | 13867 | K
6028781 | Motorgehäuse FKT49-6/53 460/60 D F | motor casing FKT49-6/53 460/60 D F | corps du moteur FKT49-6/53 460/60 D F | 39626 | K
6028819 | Motorgehäuse 50.16011 GG | motor casing 50.16011 GG | corps du moteur 50.16011 GG | 5116 | K
6028820 | Motorgehäuse 50.16011 GG | motor casing 50.16011 GG | corps du moteur 50.16011 GG | 7295 | K
6028821 | Motorgehäuse 50.16011 GG | motor casing 50.16011 GG | corps du moteur 50.16011 GG | 5646 | K
6028822 | Motorgehäuse 50.16011 GG | motor casing 50.16011 GG | corps du moteur 50.16011 GG | 5116 | K
6028823 | Motorgehäuse 50.16011 GG | motor casing 50.16011 GG | corps du moteur 50.16011 GG | 7101 | K
6028826 | Motorgehäuse 50.16011 GG | motor casing 50.16011 GG | corps du moteur 50.16011 GG | 6127 | K
6028827 | Motorgehäuse 50.16011 GG | motor casing 50.16011 GG | corps du moteur 50.16011 GG | 7080 | K
6028833 | Lagergehäuse O 51.15732 GG | bearing housing T 51.15732 GG | corps de palier H 51.15732 GG | 2819 | K
6028835 | Lagergehäuse U 50.15734 GG | bearing housing U 50.15734 GG | corps de palier U 50.15734 GG | 4303 | K
6028836 | Lagergehäuse U 50.15734 GG | bearing housing U 50.15734 GG | corps de palier U 50.15734 GG | 4082 | K
6028837 | Dichtungsflansch D.690 51.16012 GG | sealing flange D.690 51.16012 GG | bride d' étanchéité D.690 51.16012 GG | 2821 | K
6028838 | Dichtungsflansch D.690 51.16072 GG | sealing flange D.690 51.16072 GG | bride d' étanchéité D.690 51.16072 GG | 3207 | K
6028839 | Dichtungsflansch D.690 50.17747 GG+FMP | sealing flange D.690 50.17747 GG+FMP | bride d' étanchéité D.690 50.17747 GG+FM | 8614 | K
6028840 | Rotor D.268,2x1178 4/36 1.4021 | rotor D.268,2x1178 4/36 1.4021 | rotor D.268,2x1178 4/36 1.4021 | 7074 | K
6028841 | Rotor D.288,3x1178 6/36 1.4021 | rotor D.288,3x1178 6/36 1.4021 | rotor D.288,3x1178 6/36 1.4021 | 8179 | K
6028842 | Rotor D.303,5x1178 8/34 1.4021 | rotor D.303,5x1178 8/34 1.4021 | rotor D.303,5x1178 8/34 1.4021 | 9282 | K
6028843 | Rotor D.323,5x1178 10/37 1.4021 | rotor D.323,5x1178 10/37 1.4021 | rotor D.323,5x1178 10/37 1.4021 | 11148 | K
6028844 | Rotor D.268,2x1278 4/42 1.4021 | rotor D.268,2x1278 4/42 1.4021 | rotor D.268,2x1278 4/42 1.4021 | 7002 | K
6028845 | Rotor D.288,3x1278 6/46 1.4021 | rotor D.288,3x1278 6/46 1.4021 | rotor D.288,3x1278 6/46 1.4021 | 9272 | K
6028846 | Rotor D.303,5x1278 8/40 1.4021 | rotor D.303,5x1278 8/40 1.4021 | rotor D.303,5x1278 8/40 1.4021 | 9949 | K
6028847 | Rotor D.323,5x1278 10/47 1.4021 | rotor D.323,5x1278 10/47 1.4021 | rotor D.323,5x1278 10/47 1.4021 | 11148 | K
6028848 | Rotor D.268,2x1328 4/51 1.4021 | rotor D.268,2x1328 4/51 1.4021 | rotor D.268,2x1328 4/51 1.4021 | 8696 | K
6028849 | Rotor D.288,3x1328 6/52 1.4021 | rotor D.288,3x1328 6/52 1.4021 | rotor D.288,3x1328 6/52 1.4021 | 11148 | K
6028850 | Rotor D.303,5x1328 8/50 1.4021 | rotor D.303,5x1328 8/50 1.4021 | rotor D.303,5x1328 8/50 1.4021 | 12732 | K
6028851 | Rotor D.288,3x1433 6/60 1.4021 | rotor D.288,3x1433 6/60 1.4021 | rotor D.288,3x1433 6/60 1.4021 | 11148 | K
6028852 | Rotor D.303,5x1433 8/60 1.4021 | rotor D.303,5x1433 8/60 1.4021 | rotor D.303,5x1433 8/60 1.4021 | 11148 | K
6028853 | Rotor D.323,5x1433 10/60 1.4021 | rotor D.323,5x1433 10/60 1.4021 | rotor D.323,5x1433 10/60 1.4021 | 11148 | K
6028854 | Rotor D.268,2x1463 4/36 1.4021 | rotor D.268,2x1463 4/36 1.4021 | rotor D.268,2x1463 4/36 1.4021 | 6882 | K
6028855 | Rotor D.288,3x1463 6/36 1.4021 | rotor D.288,3x1463 6/36 1.4021 | rotor D.288,3x1463 6/36 1.4021 | 7321 | K
6028856 | Rotor D.303,5x1463 8/34 1.4021 | rotor D.303,5x1463 8/34 1.4021 | rotor D.303,5x1463 8/34 1.4021 | 8425 | K
6028857 | Rotor D.323,5x1463 10/37 1.4021 | rotor D.323,5x1463 10/37 1.4021 | rotor D.323,5x1463 10/37 1.4021 | 11148 | K
6028858 | Rotor D.268,2x1563 4/42 1.4021 | rotor D.268,2x1563 4/42 1.4021 | rotor D.268,2x1563 4/42 1.4021 | 8227 | K
6028859 | Rotor D.288,3x1563 6/46 1.4021 | rotor D.288,3x1563 6/46 1.4021 | rotor D.288,3x1563 6/46 1.4021 | 8392 | K
6028860 | Rotor D.303,5x1563 8/40 1.4021 | rotor D.303,5x1563 8/40 1.4021 | rotor D.303,5x1563 8/40 1.4021 | 8291 | K
6028861 | Rotor D.323,5x1563 10/47 1.4021 | rotor D.323,5x1563 10/47 1.4021 | rotor D.323,5x1563 10/47 1.4021 | 11148 | K
6028862 | Rotor D.268,2x1613 4/51 1.4021 | rotor D.268,2x1613 4/51 1.4021 | rotor D.268,2x1613 4/51 1.4021 | 8423 | K
6028863 | Rotor D.288,3x1613 6/52 1.4021 | rotor D.288,3x1613 6/52 1.4021 | rotor D.288,3x1613 6/52 1.4021 | 11148 | K
6028864 | Rotor D.303,5x1613 8/50 1.4021 | rotor D.303,5x1613 8/50 1.4021 | rotor D.303,5x1613 8/50 1.4021 | 11772 | K
6028865 | Rotor D.288,3x1718 6/60 1.4021 | rotor D.288,3x1718 6/60 1.4021 | rotor D.288,3x1718 6/60 1.4021 | 11148 | K
6028866 | Rotor D.303,5x1718 8/60 1.4021 | rotor D.303,5x1718 8/60 1.4021 | rotor D.303,5x1718 8/60 1.4021 | 11148 | K
6028867 | Rotor D.323,5x1718 10/60 1.4021 | rotor D.323,5x1718 10/60 1.4021 | rotor D.323,5x1718 10/60 1.4021 | 11148 | K
6028873 | Verlängerung R1/2"x80 EN10242 (526) vz | extension R1/2"x80 EN10242 (526) vz | allongement R1/2"x80 EN10242 (526) vz | 21 | K
6028891 | Motorgehäuse FKT56-10/64 380/60 SD F | motor casing FKT56-10/64 380/60 SD F | corps du moteur FKT56-10/64 380/60 SD F | 47899 | K
6028904 | Druckstutzen 53.9884/1 Gbz 5 I/25 | discharge piece 53.9884/1 Gbz 5 I/25 | pièce de refoulement 53.9884/1 Gbz 5 I/2 | 1715 | K
6028905 | Druckstutzen 53.8468/1 Gbz 125/16 | discharge piece 53.8468/1 Gbz 125/16 | pièce de refoulement 53.8468/1 Gbz125/16 | 1535 | K
6028906 | Druckstutzen 52.5377/1 GG 125/25 | discharge piece 52.5377/1 GG 125/25 | pièce de refoulement 52.5377/1 GG 125/25 | 595 | K
6028907 | Druckstutzen 52.5374/1 Gbz 150/25 | discharge piece 52.5374/1 Gbz 150/25 | pièce de refoulement 52.5374/1 Gbz150/25 | 1872 | K
6028926 | Spaltring D.118x13 55.9873 1.4580 | neck ring D.118x13 5.9873 1.4580 | bague d'usure D.118x13 55.9873 1.4580 | 223 | K
6028927 | Spaltring D.142x14 54.9869 1.4580 | neck ring D.142x14 54.9869 1.4580 | bague d'usure D.142x14 54.9869 1.4580 | 241 | K
6028928 | Leitgehäuse 52.6477 Gbz B | guide casing 52.6477 Gbz B | corps de guidage 52.6477 Gbz B | 3228 | K
6028929 | Leitgehäuse 52.6477 GG B | guide casing 52.6477 GG B | corps de guidage 52.6477 GG B | 1627 | K
6028930 | Endleitgehäuse 52.6476 Gbz B | top guide casing 52.6476 Gbz B | corps diffuseur supérieure 52.6476 Gbz B | 2801 | K
6028931 | Endleitgehäuse 52.6476 GG B | top guide casing 52.6476 GG B | corps diffuseur supérieure 52.6476 GG B | 1378 | K
6028932 | Druckstutzen 52.9993 Gbz 200/10 1Aussp. | discharge piece 52.9993 Gbz 200/10 1Auss | pièce de refoulement 52.9993 Gbz 200/10 | 1791 | K
6028933 | Druckstutzen 52.9865 GG 6 I/16 | discharge piece 52.9865 GG 6 I/16 | pièce de refoulement 52.9865 GG 6 I/16 | 620 | K
6028934 | Druckstutzen 52.9865 Gbz 6 I/16 | discharge piece 52.9865 Gbz 6 I/16 | pièce de refoulement 52.9865 Gbz 6 I/16 | 1287 | K
6028937 | Druckstutzen 53.9992 GG 8 A/16 | discharge piece 53.9992 GG 8 A/16 | pièce de refoulement 53.9992 GG 8 A/16 | 583 | K
6028938 | Druckstutzen 53.9992 Gbz 8 A/16 | discharge piece 53.9992 Gbz 8 A/16 | pièce de refoulement 53.9992 Gbz 8 A/16 | 1615 | K
6028941 | Druckstutzen 52.11146 GG 200/16 1Aussp. | discharge piece 52.11146 GG 200/16 1Auss | pièce de refoulement 52.11146 GG 200/16 | 892 | K
6028942 | Druckstutzen 52.11146 Gbz 200/16 1Aussp. | discharge piece 52.11146 Gbz 200/16 1Aus | pièce de refoulement 52.11146 Gbz 200/16 | 1792 | K
6028954 | RV-Gehäuse G6PN25-40 K12 9.0975 A | NRV housing G6PN25-40 K12 9.0975 A | corps du CR G6PN25-40 K12 9.0975 A | 4461 | K
6028956 | RV-Gehäuse G6PN10-16 K12 Gbz A | NRV housing G6PN10-16 K12 Gbz A | corps du CR G6PN10-16 K12 Gbz A | 4055 | K
6028962 | Ansaugstück 51.15221 Gbz A | suction piece 51.15221 Gbz A | pièce d'aspiration 51.15221 Gbz A | 2747 | K
6028963 | Ansaugstück 51.15221 GGG A | suction piece 51.15221 GGG A | pièce d'aspiration 51.15221 GGG A | 2121 | K
6028964 | Ansaugstück 51.15221 GG A | suction piece 51.15221 GG A | pièce d'aspiration 51.15221 GG A | 1206 | K
6028970 | Leitgehäuse 52.15216/1 Gbz B | guide casing 52.15216/1 Gbz B | corps de guidage 52.15216/1 Gbz B | 3673 | K
6028972 | Endleitgehäuse 52.15251 Gbz B | top guide casing 52.15251 Gbz B | corps diffuseur supérieure 52.15251 GbzB | 3999 | K
6028973 | Endleitgehäuse 52.15251/1 Gbz | top guide casing 52.15251/1 Gbz | corps diffuseur supérieur 52.15251/1 Gbz | 2456 | K
6028975 | Endleitgehäuse 52.15251/1 Gbz B | top guide casing 52.15251/1 Gbz B | corps diffuseur supérieur 15251/1 Gbz B | 3277 | K
6028988 | Leitgehäuse 52.16911 Gbz B | guide casing 52.16911 Gbz B | corps de guidage 52.16911 Gbz B | 3637 | K
6028990 | Leitgehäuse 51.11055/4 GGG | guide casing 51.11055/4 GGG | corps de guidage 51.11055/4 GGG | 5479 | K
6028991 | Leitgehäuse 51.11055/4 9.0975 B | guide casing 51.11055/4 9.0975 B | corps de guidage 51.11055/4 9.0975 B | 10439 | K
6028993 | Endleitgehäuse 52.16912/1 GGG | top guide casing 52.16912/1 GGG | corps diffuseur supérieur 52.16912/1 GGG | 1496 | K
6028994 | Endleitgehäuse 52.16912/1 Gbz B | top guide casing 52.16912/1 Gbz B | corps diffuseur supérieur 52.16912/1 Gbz | 4584 | K
6028996 | Leitgehäuse 52.16911/1 Gbz B | guide casing 52.16911/1 Gbz B | corps de guidage 52.16911/1 Gbz B | 4274 | K
6028998 | Endleitgehäuse 52.16912 Gbz B | top guide casing 52.16912 Gbz B | corps diffuseur supérieure 52.16912 GbzB | 3684 | K
6029003 | Rückschlagv. DN200PN40 K14 Gbz A | non-return valve DN200PN40 K14 Gbz A | clapet de retenue DN200PN40 K14 Gbz A | 5468 | K
6029006 | Wellenhülse D.92,8/55 54.14399/1 1.4021 | shaft sleeve D.92,8/55 54.14399/1 1.4021 | boîte d'arbre D.92,8/55 14399/1 1.4021 | 947 | K
6029011 | Spannband L=544 53.2000 1.4571 | strap L=544 53.2000 1.4571 | bande de serrage L=544 53.2000 1.4571 | 121 | K
6029012 | Spannband L=634 53.2000 1.4571 | strap L=634 53.2000 1.4571 | bande de serrage L=634 53.2000 1.4571 | 150 | K
6029019 | Laufrad-H D.209 53.1466/1 9.0975 | impeller-H D.209 53.1466/1 9.0975 | roue-H D.209 53.1466/1 9.0975 | 1622 | K
6029020 | Wellenhülse D.92,8/55 54.14399 1.4401 | shaft sleeve D.92,8/55 54.14399 1.4401 | boîte d'arbre D.92,8/55 54.14399 1.4401 | 1120 | K
6029021 | Wellenhülse D.92,8/55 54.14399 1.4021 | shaft sleeve D.92,8/55 54.14399 1.4021 | boîte d'arbre D.92,8/55 54.14399 1.4021 | 700 | K
6029022 | Distanzhülse D.64,9/52 55.1459/1 1.4401 | spacer sleeve D.64,9/52 55.1459/1 1.4401 | douille d'écartement D.64,9/52 1459/1 1. | 692 | K
6029023 | Leitgehäuse 51.11055 9.0975 | guide casing 51.11055 9.0975 | corps de guidage 51.11055 9.0975 | 5383 | K
6029024 | Leitgehäuse 51.11055 GGG | guide casing 51.11055 GGG | corps de guidage 51.11055 GGG | 2391 | K
6029029 | Leitgehäuse 51.11055/3 9.0975 | guide casing 51.11055/3 9.0975 | corps de guidage 51.11055/3 9.0975 | 5404 | K
6029058 | Pumpengehäuse Q80 52.17901Q GG SET | pump housing Q80 52.17901Q GG KIT | corps de pompe Q80 52.17901Q GG KIT | 716 | K
6029065 | Schalter H-0-A | switch H-0-A | interrupteur H-0-A | 37 | K
6029066 | Schalter H-0-A Schildträger | switch H-0-A plate | interrupteur H-0-A plaque | 6 | K
6029067 | Kupplungsflansch 52.13862/2 1.4581 SET | coupling flange 52.13862/2 1.4581 KIT | bride d'accouplement 52.13862/2 1.4581 K | 1117 | K
6029068 | Kühlflansch D.280g6 52.11838 GG SET | cooling flange D.280g6 52.11838 GG KIT | bride de refroidissement D.280g6 52.118 | 471 | L
6029071 | Motorgehäuse 51.15285 St | motor casing 51.15285 St | corps du moteur 51.15285 St | 87544 | K
6029073 | Lagergehäuse O 50.17789 GG | bearing housing T 50.17789 GG | corps de palier H 50.17789 GG | 6059 | K
6029074 | Stauscheibe D.160h6x95/12 54.15290 St |  |  | 323 | K
6029075 | Motorhaube 50.15276/2 GG | motor hood 50.15276/2 GG | capot du moteur 50.15276/2 GG | 5678 | K
6029076 | Motorhaube 50.15276/2 GG | motor hood 50.15276/2 GG | capot du moteur 50.15276/2 GG | 5678 | K
6029077 | Motorhaube 50.15276/2 GG | motor hood 50.15276/2 GG | capot du moteur 50.15276/2 GG | 5678 | K
6029078 | Motorhaube 50.15276/2 GG | motor hood 50.15276/2 GG | capot du moteur 50.15276/2 GG | 5678 | K
6029079 | Motorhaube 50.15276/2 GG | motor hood 50.15276/2 GG | capot du moteur 50.15276/2 GG | 5658 | K
6029080 | Motorhaube 50.15276/2 GG | motor hood 50.15276/2 GG | capot du moteur 50.15276/2 GG | 5678 | K
6029083 | Motorhaube 50.17787 GG | motor hood 50.17787 GG | capot du moteur 50.17787 GG | 5965 | K
6029085 | Aufhängung 52.17788 St50-2 | suspension 51.17788 St50-2 | relevage 51.17788 St50-2 | 1574 | K
6029087 | Schraube M56x105 1.4122 | screw M56x105 1.4122 | vis M56x105 1.4122 | 598 | K
6029088 | Abdeckplatte 54.17940 Pg36 1.4571 | cover plate 54.17940 Pg36 1.4571 | plaque de recouvrement 54.17940 Pg36 | 1578 | K
6029089 | Leitungsstütze 51.15292/1 2xM80x2 St | cable support 51.15292/1 2xM80x2 St | support de câble 51.15292/1 2xM80x2 St | 966 | K
6029093 | Leitungsstütze 51.15292/1 1xM65x1,5 St | cable support 51.15292/1 1xM65x1,5 St | support de câble 51.15292/1 1xM65x1,5 St | 2436 | K
6029108 | Präzisionsstahlrohr D.10x108 54.15306 St | precision steel pipe D.10x108 54.15306 S | tube d'acier de précision D.10x108 54.15 | 85 | K
6029109 | Entlüftungshaube 52.15320/1 GG | ventilation cap 52.15320/1 GG | capot de purge 52.15320/1 GG | 209 | K
6029110 | Schutzrohr 54.17690 1.4301 | protective pipe 54.17690 1.4301 | tube protecteur 54.17690 1.4301 | 609 | K
6029111 | Schutzrohr 54.17690 1.4301 | protective pipe 54.17690 1.4301 | tube protecteur 54.17690 1.4301 | 609 | K
6029112 | Schutzrohr 54.17690 1.4301 | protective pipe 54.17690 1.4301 | tube protecteur 54.17690 1.4301 | 609 | K
6029113 | Klemmstück 54.17692 1.4301 | fixation piece 54.17692 1.4301 | pièce de fixation 54.17692 1.4301 | 203 | K
6029114 | Halterung 95x25x25 54.17693 1.4301 | bracket 95x25x25 54.17693 1.4301 | fixation 95x25x25 54.17693 1.4301 | 339 | K
6029115 | Halterung 95x25x25 54.17693 1.4301 | bracket 95x25x20 54.17693 1.4301 | fixation 95x25x20 54.17693 1.4301 | 339 | K
6029116 | Motordeckel D.340g6 52.15284 St | motor cover D.340g6 52.15284 St | couvercle du moteur D.340g6 52.15284 St | 1488 | K
6029117 | Lagerdeckel D.230H8 52.17422 GG | bearing cover D.230H8 52.17422 GG | couvercle de palier D.230H8 52.17422 GG | 1256 | K
6029118 | Lagergehäuse 50.15289/3 GG | bearing housing 50.15289/3 GG | corps de palier 50.15289/3 GG | 13897 | K
6029119 | Lagergehäuse 50.15289/3 GG | bearing housing 50.15289/3 GG | corps de palier 50.15289/3 GG | 13897 | K
6029120 | Deckel 53.15437 St | cover 53.15437 St | couvercle 53.15437 St | 728 | K
6029121 | Deckel 53.16198 St | cover 53.16198 St | couvercle 53.16198 St | 572 | K
6029128 | Stauscheibe D.340x212/25 54.15296 St |  |  | 885 | K
6029129 | Dichtungsgehäuse D.201H7 53.15298 GG | sealing casing D.201H7 53.15298 GG | corps d' étanchéité D.201H7 53.15298 GG | 682 | K
6029130 | Distanzring D.174/166x7 55.15305 St | spacer ring D.174/166x7 55.15305 St | entretoise circulaire D.174/166x7 55.153 | 167 | K
6029131 | Stützring D.174f7/156x10,5 54.17853 St | supporting ring D.174f7/156x10,5 54.1785 | bague d'appui D.174f7/156x10,5 54.17853 | 289 | K
6029132 | Zwischengehäuse 51.15303 GG | intermediate casing 51.15303 GG | corps intermédiaire 51.15303 GG | 4625 | K
6029134 | Klemmbrett 6pol. | terminal board 6pol. | plaque à bornes 6pol. | 1310 | K
6029135 | Rotor D.490x2013 8/60 1.7225 | rotor D.490x2013 8/60 1.7225 | rotor D.490x2013 8/60 1.7225 | 53507 | K
6029136 | Rotor D.470x1873 6/45 1.7225 | rotor D.470x1873 6/45 1.7225 | rotor D.470x1873 6/45 1.7225 | 50535 | K
6029137 | Rotor D.490x2153 8/73 1.7225 | rotor D.490x2153 8/73 1.7225 | rotor D.490x2153 8/73 1.7225 | 56481 | K
6029138 | Rotor D.470x2153 6/73 1.7225 | rotor D.470x2153 6/73 1.7225 | rotor D.470x2153 6/73 1.7225 | 60289 | K
6029139 | Sicherungsblech MB32 - - | safety sheet MB32 - - | tôle de sécurité MB32 - - | 73 | K
6029146 | Ring D.165/90x15 St 37-2 | ring D.165/90x15 St 37-2 | bague D.165/90x15 St 37-2 | 83 | K
6029151 | Laserzuschnitt 17940_0 1.4571 | laser cut 17940_0 1.4571 | coupe laser 17940_0 1.4571 | 915 | K
6029164 | Kühlmantel 15281/2 St | cooling jacket 15281/2 St | enveloppe de refroidisseme 15281/2 St | 12547 | K
6029165 | Kühlmantel 15281/2 St | cooling jacket 15281/2 St | enveloppe de refroidisseme 15281/2 St | 14678 | K
6029166 | Kühlmantel 15281/2 St | cooling jacket 15281/2 St | enveloppe de refroidisseme15281/2 St | 11297 | K
6029167 | Kühlmantel 15281/2 St | cooling jacket 15281/2 St | enveloppe de refroidisseme 15281/2 St | 14678 | K
6029168 | Kühlmantel 15281/2 St | cooling jacket 15281/2 St | enveloppe de refroidisseme 15281/2 St | 12188 | K
6029169 | Kühlmantel 15281/2 St | cooling jacket 15281/2 St | enveloppe de refroidisseme 15281/2 St | 14678 | K
6029171 | ODU Kappe Alu |  |  | 410 | K
6029172 | ODU Kabelverschraubung 33-50mm |  |  | 610 | K
6029174 | Scheibe D.408x25 St 37-2 | washer D.408x25 St 37-2 | rondelle D.408x25 St 37-2 | 592 | K
6029177 | Blechzuschnitt 53.15437__1 St37-2 | metal cut 53.15437__1 St37-2 | coupe 53.15437__1 St37-2 | 410 | K
6029178 | Ring D.268/155x20 St 37-2 | ring D.268/155x20 St 37-2 | bague D.268/155x20 St 37-2 | 204 | K
6029179 | Ring D.345/108x30 St 37-2 | ring D.345/108x30 St 37-2 | ring D.345/108x30 St 37-2 | 283 | K
6029215 | Laufrad K 52.15318 GG | impeller K 52.15318 GG | roue K 52.15318 GG | 1550 | K
6029216 | Kühlflansch D.976 51.15294 GG | cooling flange D.976 51.15294 GG | bride de refroidissement D.976 51.15294 | 6707 | K
6029217 | Kühlflansch D.976 51.17384 GG | cooling flange D.976 51.17384 GG | bride de refroidissement D.976 51.17384 | 5436 | K
6029227 | Lagergehäuse O 50.17420 GG | bearing housing T 50.17420 GG | corps de palier H 50.17420 GG | 4936 | K
6029262 | Schlauchverschraubung M40 42/33 PA6.6 | screwed hose connection M40 42/33 PA6.6 | raccord à vis pour tuyaux M40 42/33 PA6. | 62 | K
6029360 | Leitgehäuse 51.11055/3 GGG | guide casing 51.11055/3 GGG | corps de guidage 51.11055/3 GGG | 2606 | K
6029369 | Druckstutzen 51.11057 GGG 200/40 | discharge piece 51.11057 GGG 200/40 | pièce de refoulement 51.11057 GGG 200/40 | 2235 | K
6029370 | Druckstutzen 51.11057 9.0975 200/40 | discharge piece 51.11057 9.0975 200/40 | pièce de refoulement 51.11057 9.0975 200 | 4103 | K
6029373 | Wellenhülse D.69,8/55 55.1384/3 1.4021 | shaft sleeve D.69,8/55 55.1384/3 1.4021 | boîte d'arbre D.69,8/55 55.1384/3 1.4021 | 432 | K
6029374 | Scheibe D.69,5/32,1x24 1.4021 55.1006/1 | washer D.69,5/32,1x24 1.4021 55.1006/1 | rondelle D.69,5/32,1x24 1.4021 55.1006/1 | 179 | K
6029375 | Ansaugstück 51.10752/7 9.0975 A | suction piece 51.10752/7 9.0975 A | pièce d'aspiration 51.10752/7 9.0975 A | 11513 | K
6029376 | Ansaugstück 51.10752/7 GGG A | suction piece 51.10752/7 GGG A | pièce d'aspiration 51.10752/7 GGG A | 6011 | K
6029377 | Ansaugstück 51.10752/7 GGG A | suction piece 51.10752/7 GGG A | pièce d'aspiration 51.10752/7 GGG A | 5152 | K
6029378 | Endleitgehäuse 51.12577 GGG B | top guide casing 51.12577 GGG B | corps diffuseur supérieure 51.12577 GGG | 3920 | K
6029379 | Leitgehäuse 51.12578 GGG B o.Aussp. | guide casing 51.12578 GGG B o.Aussp. | corps de guidage 51.12578 GGG B o.Aussp. | 5885 | K
6029380 | Leitgehäuse 51.12578 GGG B | guide casing 51.12578 GGG B | corps de guidage 51.12578 GGG B | 6137 | K
6029381 | Leitgehäuse 51.12570 GGG B | guide casing 51.12570 GGG B | corps de guidage 51.12570 GGG B | 5109 | K
6029382 | Spannband L=184 53.2000 1.4571 | strap L=184 53.2000 1.4571 | bande de serrage L=184 53.2000 1.4571 | 127 | K
6029385 | Pumpenwelle D.23x531 53.15879 1.4122 | pump shaft D.23x531 53.15879 1.4122 | arbre de pompe D.23x531 53.15879 1.4122 | 1245 | K
6029386 | Pumpenwelle D.23x568 53.15879 1.4122 | pump shaft D.23x568 53.15879 1.4122 | arbre de pompe D.23x568 53.15879 1.4122 | 1269 | K
6029387 | Pumpenwelle D.23x605 53.15879 1.4122 | pump shaft D.23x605 53.15879 1.4122 | arbre de pompe D.23x605 53.15879 1.4122 | 603 | K
6029388 | Pumpenwelle D.20x194 53.15846 1.4122 | pump shaft D.20x194 53.15846 1.4122 | arbre de pompe D.20x194 53.15846 1.4122 | 300 | K
6029389 | Pumpenwelle D.20x213 53.15846 1.4122 | pump shaft D.20x213 53.15846 1.4122 | arbre de pompe D.20x213 53.15846 1.4122 | 1242 | K
6029390 | Pumpenwelle D.20x866 53.15846 1.4122 | pump shaft D.20x866 53.15846 1.4122 | arbre de pompe D.20x866 53.15846 1.4122 | 1521 | K
6029391 | Pumpenwelle D.20x940 53.15846 1.4122 | pump shaft D.20x940 53.15846 1.4122 | arbre de pompe D.20x940 53.15846 1.4122 | 979 | K
6029392 | Schraube M16x55 DIN6912 A4-70 | screw M16x55 DIN6912 A4-70 | vis M16x55 DIN6912 A4-70 | 25 | K
6029393 | Druckstutzen 51.17028 GGG 200/40 | discharge piece 51.17028 GGG 200/40 | pièce de refoulement 51.17028 GGG 200/40 | 2878 | K
6029395 | Druckstutzen 51.12576 GGG 200/64 | discharge piece 51.12576 GGG 200/64 | pièce de refoulement 51.12576 GGG 200/64 | 3752 | K
6029396 | Druckstutzen 51.12576 9.0975 200/64 | discharge piece 51.12576 9.0975 200/64 | pièce de refoulement 51.12576 9.0975 200 | 8961 | K
6029397 | Kupplung 54.10826 1.4122 | coupling 54.10826 1.4122 | accouplement 54.10826 1.4122 | 3623 | K
6029398 | Gleitbuchse D.90/80x40 1.4462 | slide sleeve D.90/80x40 1.4462 | douille de glissement D.90/80x40 1.4462 | 614 | K
6029408 | Dichtungskegel 53.10242 GG | sealing cone 53.10242 GG | cône d'étanchéité 53.10242 GG | 598 | K
6029409 | Dichtungskegel 53.10242 Gbz | sealing cone 53.10242 Gbz | cône d'étanchéité 53.10242 Gbz | 845 | K
6029412 | Endleitgehäuse 51.10233/1 GG 350/16 | top guide casing 51.10233/1 GG 350/16 | corps diffuseur supérieure 51.10233/1 GG | 7820 | K
6029413 | Endleitgehäuse 51.10233/1 Gbz 350/16 | top guide casing 51.10233/1 Gbz 350/16 | corps diffuseur supérieure 51.10233/1 Gb | 21849 | K
6029416 | Füllstück 53.10229 GG | filling piece 53.10229 GG | bouchon de remplissage 53.10229 GG | 862 | K
6029417 | Füllstück 53.10229 Gbz | filling piece 53.10229 Gbz | bouchon de remplissage 53.10229 Gbz | 1232 | K
6029420 | Kappe 54.10232 GG | cap 54.10232 GG | capot 54.10232 GG | 289 | K
6029421 | Kappe 54.10232 Gbz | cap 54.10232 Gbz | capot 54.10232 Gbz | 514 | K
6029482 | Rohrschelle D.610 53.16376 Stvz | pipe clamp D.610 53.16376 Stvz | collier de tuyau D.610 53.16376 Stvz | 559 | K
6029483 | Rohrschelle D.610 53.16377 Stvz | pipe clamp D.610 53.16377 Stvz | collier de tuyau D.610 53.16377 Stvz | 693 | K
6029497 | Kupplungsfußkrümmer 51.1289 1.4581 | foot elbow of coupling 51.1289 1.4581 | coude à pied 51.1289 1.4581 | 2698 | K
6029499 | Kupplungsflansch 52.1288/1 1.4581 | coupling flange 52.1288/1 1.4581 | bride d'accouplement 52.1288/1 1.4581 | 1396 | K
6029501 | Führungshalter DN100 54.13149 St | guide bracket DN100 54.13149 St | appui de guidage DN100 54.13149 St | 99 | K
6029502 | Führungshalter DN150 54.14530 1.4301 | guide bracket DN150 54.14530 1.4301 | appui de guidage DN150 54.14530 1.4301 | 274 | K
6029503 | Konsole AVU Bodenneigung 0-60° A4 | console bottom bearing plate 0-60° A4 | consôle pour plaque de fond 0-60° A4 | 289 | K
6029510 | Kupplungsfuß 50.15899 GGG | coupling foot 50.15899 GGG | pied d'accouplement 50.15899 GGG | 12497 | K
6029513 | Führungshülse D.78x85 54.15924 1.4571 | guide sleeve D.78x85 54.15924 1.4571 | douille de guidage D.78x85 54.15924 1.45 | 360 | K
6029514 | Flachdichtung D.620/695x3 DIN2690 EPDM | flat gasket D.620/695x3 DIN2690 EPDM | joint plat D.620/695x3 DIN2690 EPDM | 41 | K
6029515 | Führungshalter SB/2R 53.18699 1.4571 SET | guide bracket SB/2R 53.18699 1.4571 KIT | appui de guidage SB/2R 53.18699 1.4571 K | 727 | K
6029533 | Rohrschelle D.219 53.18591 A4 | pipe clamp D.219 53.18591 A4 | collier de tuyau D.219 53.18591 A4 | 504 | K
6029534 | Rohrschelle D.219 53.18592 A4 | pipe clamp D.219 53.18592 A4 | collier de tuyau D.219 53.18592 A4 | 220 | K
6029535 | Rohrschelle D.324 53.18875 Stvz | pipe clamp D.324 53.18875 Stvz | collier de tuyau D.324 53.18875 Stvz | 445 | K
6029536 | Rohrschelle D.324 53.18876 Stvz | pipe clamp D.324 53.18876 Stvz | collier de tuyau D.324 53.18876 Stvz | 227 | K
6029537 | Rohrschelle D.324 53.18875 A4 | pipe clamp D.324 53.18875 A4 | collier de tuyau D.324 53.18875 A4 | 621 | K
6029538 | Rohrschelle D.324 53.18876 A4 | pipe clamp D.324 53.18876 A4 | collier de tuyau D.324 53.18876 A4 | 497 | K
6029539 | Rohrschelle D.168 53.18586 A4 | pipe clamp D.168 53.18586 A4 | collier de tuyau D.168 53.18586 A4 | 428 | K
6029540 | Rohrschelle D.168 53.18587 A4 | pipe clamp D.168 53.18587 A4 | collier de tuyau D.168 53.18587 A4 | 232 | K
6029542 | Rohr D.60,3x3,25 DIN2463-1 A4 | pipe D.60,3x3,25 DIN2463-1 A4 | tube D.60,3x3,25 DIN2463-1 A4 | 108 | K
6029557 | Laufrad-A D.274,2 53.10325/1 Gbz | impeller-A D.274,2 53.10325/1 Gbz | roue-A D.274,2 53.10325/1 Gbz | 1737 | K
6029558 | Füllstück 53.4974 Gbz | filling piece 53.4974 Gbz | bouchon de remplissage 53.4974 Gbz | 766 | K
6029562 | Verschraubung B Pg13,5 DIN46255 MS | cable gland B Pg13,5 DIN46255 MS | raccord-union B Pg13,5 DIN46255 M | 68 | K
6029563 | Verschraubung B Pg13,5 DIN46255 A4 kpl. | cable gland B Pg13,5 DIN4625 A4 kpl. | raccord-union B Pg13,5 DIN4625 A4 | 171 | K
6029568 | Lagergehäuse O 52.11836 GG Z | bearing housing T 51.3918/4 GG Z | corps de palier H 51.3918/4 GG Z | 4282 | K
6029569 | Lagergehäuse O 52.11836/3 Gbz Z | bearing housing T 52.11836/3 Gbz Z | corps de palier H 52.11836/3 Gbz Z | 5246 | K
6029571 | Druckring Pg13,5 18,5/14x1 A4 | pressure ring Pg13,5 18,5/14x1 A4 | bague de pression Pg13,5 18,5/14x1 A4 | 16 | K
6029573 | Verschraubung A Pg13,5 DIN46255 MS | cable gland A Pg13,5 DIN46255 MS | raccord-union A Pg13,5 DIN46255 M | 68 | K
6029579 | Kabelabdichtung halb Pg16 A4 kpl. | cable sealing half Pg16 A4 kpl. | joint de câble demi Pg16 A4 kpl. | 34 | K
6029586 | Kabelabdichtung halb Pg21 A4 kpl. | cable sealing half Pg21 A4 kpl. | joint de câble demi Pg21 A4 kpl | 106 | K
6029588 | Zwischenstutzen F Pg21 DIN46255 1.4401 | intermediate piece F Pg21 DIN46255 A4 | corps intermédiaire F Pg21 DIN46255 A4 | 385 | K
6029597 | Kabelabdichtung halb PG29 A4 kpl. | cable sealing half PG29 A4 kpl. | joint de câble demi PG29 A4 kpl. | 144 | K
6029608 | Kabelabdichtung halb PG36 A4 kpl. | cable sealing half PG36 A4 kpl. | joint de câble demi Pg36 A4kpl. | 167 | K
6029611 | Druckring D.45/38x1 53.1536/2 A4 | pressure ring D.45/38x1 53.1536/2 A4 | bague de pression D.45/38x1 53.1536/2 A4 | 55 | K
6029619 | Kabelabdichtung halb PG42 A4 kpl. | cable sealing half PG42 A4 kpl. | joint de câble demi Pg42 A4 kpl. | 216 | K
6029623 | Druckschraube CPg42 46255 1.4401 | pressing screw CPg42 46255 1.4401 | vis de pression CPg42 46255 1.4401 | 204 | K
6029674 | Kupplungsfuß 51.16062 GGG | coupling foot 51.16062 GGG | pied d'accouplement 51.16062 GGG | 6635 | K
6029675 | Kupplungsfuß 51.16062 GGG | coupling foot 51.16062 GGG | pied d'accouplement 51.16062 GGG | 6384 | K
6029677 | Rohrschelle D.356 53.16811 Stvz | pipe clamp D.356 53.16811 Stvz | collier de tuyau D.356 53.16811 Stvz | 228 | K
6029678 | Rohrschelle D.356 53.16812 Stvz | pipe clamp D.356 53.16812 Stvz | collier de tuyau D.356 53.16812 Stvz | 207 | K
6029679 | Doppelführungshalter 53.16808 Stvz | double guide bracket 53.16808 Stvz | appui de guidage double 53.16808 Stvz | 748 | K
6029680 | Rohrschelle D.407 53.16809 St lackiert | pipe clamp D.407 53.16809 St paindet | collier de tuyau D.407 53.16809 St pein. | 219 | K
6029681 | Rohrschelle D.407 53.16810 St lackiert | pipe clamp D.407 53.16810 St paindet | collier de tuyau D.407 53.16810 St pein. | 220 | K
6029687 | Halter 54.19271 St | holder 54.19271 St | support 54.19271 St | 235 | K
6029688 | Halter 54.19276 St | holder 54.19276 St | support 54.19276 St | 255 | K
6029690 | Spaltring D.385x36 54.10235 1.4580 | neck ring D.385x36 54.10235 4580 | bague d'usure D.385x36 54.10235 1.4580 | 1372 | K
6029693 | Ansaugstück 51.10241/1 3x21 Gbz A | suction piece 51.10241/1 3x21 Gbz A | pièce d'aspiration 51.10241/1 3x21 Gbz A | 22296 | K
6029694 | Spaltring D.410x35 54.10231 1.4580 | neck ring D.410x35 54.10231 1.4580 | bague d'usure D.410x35 54.10231 1.4580 | 1137 | K
6029696 | Endleitgehäuse 51.10233/1 Gbz B 350/16 | top guide casing 51.10233/1 Gbz B 350/16 | corps diffuseur supérieure 51.10233/1 Gb | 22296 | K
6029702 | Ansaugstück 51.10241 3x16 Gbz A | suction piece 51.10241 3x16 Gbz A | pièce d'aspiration 51.10241 3x16 Gbz A | 22296 | K
6029703 | Pumpenwelle D.90x839 52.10247/1 1.4122 | pump shaft D.90x839 52.10247/1 1.4122 | arbre de pompe D.90x839 52.10247/1 1.412 | 3606 | K
6029704 | Pumpenwelle D.90x839 52.10247/1 1.4462 | pump shaft D.90x839 52.10247/1 1.4462 | arbre de pompe D.90x839 52.10247/1 1.446 | 5628 | K
6029705 | Paßfeder A 22x14x150 DIN6885 55.13228 A4 | key A22x14x150 DIN6885 55.13228 A4 | clavette A22x14x150 DIN6885 55.13228 A4 | 134 | K
6029706 | Paßfeder 22x14x215 DIN6885 55.14347 A4 | key 22x14x215 DIN6885 55.14347 A4 | clavette 22x14x215 DIN6885 55.14347 A4 | 219 | K
6029707 | Wellenhülse D.115/80 55.10248/2 1.4021 | shaft sleeve D.115/80 55.10248/2 1.4021 | boîte d'arbre D.115/80 55.10248/2 1.4021 | 805 | K
6029708 | Wellenhülse D.115/80 55.10248/2 1.4401 | shaft sleeve D.115/80 55.10248/2 1.4401 | boîte d'arbre D.115/80 55.10248/2 1.4401 | 1321 | K
6029709 | Endhülse D.100/80 55.9736/1 1.4021 | end sleeve D.100/80 55.9736/1 1.4021 | douille en fin d'axe D.100/80 9736/1 | 1224 | K
6029710 | Endhülse D.100/80 55.9736/1 1.4401 | end sleeve D.100/80 55.9736/1 1.4401 | douille en fin d'axe D.100/80 9736/1 | 1337 | K
6029711 | Zwischenflansch 53.11108 St 3x16,21 | intermediate flange 53.11108 St 3x16,21 | bride intermédiaire 53.11108 St 3x16,21 | 1734 | K
6029712 | Zwischenflansch 53.11108 Gbz 3x16,21 | intermediate flange 53.11108 Gbz 3x16,21 | bride intermédiaire 53.11108 Gbz 3x16,21 | 6205 | K
6029715 | Schutzhülse D.170/125x260 10886/1 1.4301 | protection sleeve D.170/125x260 10886/1 | douille de protect. D.170/125x260 10886/ | 476 | K
6029717 | Wellenhülse D.115/80 55.10248 1.4021 | shaft sleeve D.115/80 55.10248 1.4021 | boîte d'arbre D.115/80 55.10248 1.4021 | 805 | K
6029718 | Wellenhülse D.115/80 55.10248 1.4401 | shaft sleeve D.115/80 55.10248 1.4401 | boîte d'arbre D.115/80 55.10248 1.4401 | 1249 | K
6029719 | Zwischenflansch 53.11108 St 6x16,21 | intermediate flange 53.11108 St 6x16,21 | bride intermédiaire 53.11108 St 6x16,21 | 1734 | K
6029720 | Zwischenflansch 53.11108 Gbz 6x16,21 | intermediate flange 53.11108 Gbz 6x16,21 | bride intermédiaire 53.11108 Gbz 6x16,21 | 6205 | K
6029721 | Endleitgehäuse 51.11115 GG | top guide casing 51.11115 GG | corps diffuseur supérieure 51.11115 GG | 7681 | K
6029722 | Endleitgehäuse 51.11115 Gbz | top guide casing 51.11115 Gbz | corps diffuseur supérieure 51.11115 Gbz | 20281 | K
6029724 | Endleitgehäuse 51.11115 Gbz B | top guide casing 51.11115 Gbz B | corps diffuseur supérieure 51.11115 Gbz | 20611 | K
6029728 | Pumpenwelle D.90x890 52.19275 1.4122 | pump shaft D.90x890 52.19275 1.4122 | arbre de pompe D.90x890 52.19275 1.4122 | 3669 | K
6029729 | Pumpenwelle D.90x890 52.19275 1.4462 | pump shaft D.90x890 52.19275 1.4462 | arbre de pompe D.90x890 52.19275 1.4462 | 4757 | K
6029730 | Wellenhülse D.80/55 55.4997/2 1.4122 | shaft sleeve D.80/55 55.4997/2 1.4122 | boîte d'arbre D.80/55 55.4997/2 1.4122 | 865 | K
6029731 | Wellenhülse D.80/55 55.4997/2 1.4021 | shaft sleeve D.80/55 55.4997/2 1.4021 | boîte d'arbre D.80/55 55.4997/2 1.4021 | 863 | K
6029732 | Distanzhülse D.70/55 55.4999 1.4021 | spacer sleeve D.70/55 55.4999 1.4021 | douille d'écartement D.70/55 55.4999 1.4 | 433 | K
6029733 | Distanzhülse D.70/55 55.4999 1.4401 | spacer sleeve D.70/55 55.4999 1.4401 | douille d'écartement D.70/55 55.4999 1.4 | 793 | K
6029734 | Gleitbuchse D.70/55x103 1.4122 | slide sleeve D.70/55x103 1.4122 | douille de glissement D.70/55x103 1.4122 | 865 | K
6029735 | Gleitbuchse D.70/55x103 1.4401 | slide sleeve D.70/55x103 1.4401 | douille de glissement D.70/55x103 1.4401 | 721 | K
6029736 | Wellenhülse D.80/55 55.4997 1.4021 | shaft sleeve D.80/55 55.4997 1.4021 | boîte d'arbre D.80/55 55.4997 1.4021 | 854 | K
6029737 | Wellenhülse D.80/55 55.4997 1.4401 | shaft sleeve D.80/55 55.4997 1.4401 | boîte d'arbre D.80/55 55.4997 1.4401 | 1010 | K
6029738 | Kappe 54.9728/1 Gbz | cap 54.9728/1 Gbz | capot 54.9728/1 Gbz | 504 | K
6029739 | Ansaugstück 51.16480 GG 2Aussp. | suction piece 51.16480 GG 2Aussp. | pièce d'aspiration 51.16480 GG 2Aussp. | 7666 | K
6029740 | Ansaugstück 51.16480 Gbz 2Aussp. | suction piece 51.16480 Gbz 2Aussp. | pièce d'aspiration 51.16480 Gbz 2Aussp. | 20924 | K
6029743 | Endleitgehäuse 51.10524 GG | top guide casing 51.10524 GG | corps diffuseur supérieure 51.10524 GG | 5453 | K
6029744 | Endleitgehäuse 51.10524 Gbz | top guide casing 51.10524 Gbz | corps diffuseur supérieure 51.10524 Gbz | 21644 | K
6029747 | Laufrad-H D.360 52.5021 Gbz | impeller-H D.360 52.5021 Gbz | roue-H D.360 52.5021 Gbz | 4538 | K
6029750 | Pumpenwelle D.65x766 53.16481 1.4122 | pump shaft D.65x766 53.16481 1.4122 | arbre de pompe D.65x766 53.16481 1.4122 | 3320 | K
6029751 | Zwischenflansch 53.10885 Gbz 3x21 | intermediate flange 53.10885 Gbz 3x21 | bride intermédiaire 53.10885 Gbz 3x21 | 6205 | K
6029752 | Zwischenflansch 53.10885 St 3x21 | intermediate flange 53.10885 St 3x21 | bride intermédiaire 53.10885 St 3x21 | 1734 | K
6029753 | Zwischenflansch 53.10885 St 6x21 | intermediate flange 53.10885 St St 6x21 | bride intermédiaire 53.10885 St St 6x21 | 1734 | K
6029754 | Zwischenflansch 53.10885 Gbz 6x21 | intermediate flange 53.10885 Gbz 6x21 | bride intermédiaire 53.10885 Gbz 6x21 | 6205 | K
6029755 | Pumpenwelle D.70x813 53.19281 1.4021 | pump shaft D.70x813 53.19281 1.4021 | arbre de pompe D.70x813 53.19281 1.4021 | 1736 | K
6029756 | Pumpenwelle D.70x813 53.19281 1.4122 | pump shaft D.70x813 53.19281 1.4122 | arbre de pompe D.70x813 53.19281 1.4122 | 3030 | K
6029759 | Ansaugstück 51.13568 3x21 GG | suction piece 51.13568 3x21 GG | pièce d'aspiration 51.13568 3x21 GG | 8174 | K
6029760 | Ansaugstück 51.13568 3x21 Gbz | suction piece 51.13568 3x21 Gbz | pièce d'aspiration 51.13568 3x21 Gbz | 21849 | K
6029761 | Dichtungskegel 53.5005 GG | sealing cone 53.5005 GG | cône d'étanchéité 53.5005 GG | 433 | K
6029762 | Dichtungskegel 53.5005 Gbz | sealing cone 53.5005 Gbz | cône d'étanchéité 53.5005 Gbz | 3715 | K
6029765 | Zwischenflansch 53.10885 St 2x29 | intermediate flange 53.10885 St 2x29 | bride intermédiaire 53.10885 St 2x29 | 1734 | K
6029766 | Zwischenflansch 53.10885 Gbz 2x29 | intermediate flange 53.10885 Gbz 2x29 | bride intermédiaire 53.10885 Gbz 2x29 | 6205 | K
6029768 | Ansaugstück 51.3918/4 GG 2Aussp. | suction piece 51.3918/4 GG 2Aussp. | pièce d'aspiration 51.3918/4 GG 2Aussp. | 7648 | K
6029769 | Ansaugstück 51.3918/4 Gbz 2Aussp. | suction piece 51.3918/4 Gbz 2Aussp. | pièce d'aspiration 51.3918/4 Gbz 2Aussp. | 20924 | K
6029770 | Gewindestift R1/8"x7 1.4571 | threaded pin R1/8"x7 1.4571 | goupille filetée R1/8"x7 1.4571 | 332 | K
6029771 | Gewindestift R1/8"x7 1.4401 | threaded pin R1/8"x7 1.4401 | goupille filetée R1/8"x7 1.4401 | 201 | K
6029774 | Endleitgehäuse 51.3836/1 GG | top guide casing 51.3836/1 GG | corps diffuseur supérieure 3836/1 GG | 7452 | K
6029775 | Endleitgehäuse 51.3836/1 Gbz | top guide casing 51.3836/1 Gbz | corps diffuseur supérieure 3836/1 Gbz | 21644 | K
6029776 | Füllstück 53.3814 GG | filling piece 53.3814 GG | bouchon de remplissage 53.3814 GG | 526 | K
6029779 | Pumpenwelle D.70x815 53.15837 1.4021 | pump shaft D.70x815 53.15837 1.4021 | arbre de pompe D.70x815 53.15837 1.4021 | 2597 | K
6029780 | Pumpenwelle D.70x815 53.15837 1.4122 | pump shaft D.70x815 53.15837 1.4122 | arbre de pompe D.70x815 53.15837 1.4122 | 3030 | K
6029781 | RWDR A75/85x8 DIN3760 NBR+A2 | shaft seal ring A75/85x8 DIN3760 NBR+A2 | BEA. A75/85x8 DIN3760 NBR+A2 | 48 | K
6029782 | Pumpenwelle D.75x768 53.15666 1.4021 | pump shaft D.75x768 53.15666 1.4021 | arbre de pompe D.75x768 53.15666 1.4021 | 2656 | K
6029783 | Pumpenwelle D.75x768 53.15666 1.4122 | pump shaft D.75x768 53.15666 1.4122 | arbre de pompe D.75x768 53.15666 1.4122 | 2792 | K
6029785 | Ansaugstück 51.3918/1 3x21 GG | suction piece 51.3918/4 3x21 GG | pièce d'aspiration 51.3918/4 3x21 GG | 9193 | K
6029786 | Ansaugstück 51.3918/1 GG | suction piece 51.3918/1 GG | pièce d'aspiration 51.3918/1 GG | 10035 | K
6029788 | Ansaugstück 51.3918/1 3x21 Gbz | suction piece 51.3918/1 3x21 Gbz | pièce d'aspiration 51.3918/1 3x21 Gbz | 19664 | K
6029789 | Dichtungskegel 53.5005/1 GG | sealing cone 53.5005/1 GG | cône d'étanchéité 53.5005/1 GG | 715 | K
6029790 | Dichtungskegel 53.5005/1 Gbz | sealing cone 53.5005/1 Gbz | cône d'étanchéité 53.5005/1 Gbz | 3606 | K
6029791 | Gleitbuchse D.75/60x95 1.4021 | slide sleeve D.75/60x95 1.4021 | douille de glissement D.75/60x95 1.4021 | 793 | K
6029792 | Gleitbuchse D.75/60x95 1.4401 | slide sleeve D.75/60x95 1.4401 | douille de glissement D.75/60x95 1.4401 | 1155 | K
6029793 | Distanzhülse D.75/60 55.3921/1 1.4401 | spacer sleeve D.75/60 55.3921/1 1.4401 | douille d'écartement D.75/60 3921/1 1.44 | 865 | K
6029794 | Wellenhülse D.80/60 55.4997/1 1.4122 | shaft sleeve D.80/55 55.4997/1 1.4122 | boîte d'arbre D.80/55 55.4997/1 1.4122 | 876 | K
6029795 | Distanzhülse D.75/60 55.4999/1 1.4021 | spacer sleeve D.75/60 55.4999/1 1.4021 | douille d'écartement D.75/60 55.4999/1 1 | 557 | K
6029796 | Distanzhülse D.75/60 55.4999/1 1.4122 | spacer sleeve D.75/60 55.4999/1 1.4122 | douille d'écartement D.75/60 55.4999/1 1 | 579 | K
6029797 | Ansaugstück 51.3918/3 GG | suction piece 51.3918/3 GG | pièce d'aspiration 51.3918/3 GG | 9304 | K
6029801 | Pumpenwelle D.20x1014 53.15846 1.4122 | pump shaft D.20x1014 53.15846 1.4122 | arbre de pompe D.20x1014 53.15846 1.4122 | 2115 | K
6029802 | Pumpenwelle D.20x1070 53.15846 1.4122 | pump shaft D.20x1070 53.15846 1.4122 | arbre de pompe D.20x1070 53.15846 1.4122 | 2241 | K
6029803 | Pumpenwelle D.20x1181 53.15846 1.4122 | pump shaft D.20x1070 53.15846 1.4122 | arbre de pompe D.20x1070 53.15846 1.4122 | 2042 | K
6029804 | Pumpenwelle D.20x1236 53.15846 1.4122 | pump shaft D.20x1236 53.15846 1.4122 | arbre de pompe D.20x1236 53.15846 1.4122 | 1561 | K
6029805 | Pumpenwelle D.20x1292 53.15846 1.4122 | pump shaft D.20x1292 53.15846 1.4122 | arbre de pompe D.20x1292 53.15846 1.4122 | 1707 | K
6029810 | Pumpenwelle D.20x379 53.15846 1.4462 | pump shaft D.20x379 53.15846 1.4462 | arbre de pompe D.20x379 53.15846 1.4462 | 1561 | K
6029812 | Pumpenwelle D.20x490 53.15846 1.4462 | pump shaft D.20x490 53.15846 1.4462 | arbre de pompe D.20x490 53.15846 1.4462 | 1320 | K
6029819 | Pumpenwelle D.20x675 53.15846 1.4122 | pump shaft D.20x675 53.15846 1.4122 | arbre de pompe D.20x675 53.15846 1.4122 | 1139 | K
6029820 | Pumpenwelle D.20x829 53.15846 1.4122 | pump shaft D.20x829 53.15846 1.4122 | arbre de pompe D.20x829 53.15846 1.4122 | 1072 | K
6029821 | Pumpenwelle D.20x1051 53.15846 1.4122 | pump shaft D.20x1051 53.15846 1.4122 | arbre de pompe D.20x1051 53.15846 1.4122 | 2186 | K
6029823 | Seilhalterung kpl. PVC ummantelt A4 | special fixation elements PVC coating | eléments spéciaux de fixation PVC | 474 | K
6029824 | Seilhalterung A4 | special fixation elements A4 | eléments spéciaux de fixation A4 | 231 | K
6029827 | Saugsieb 54.10534/1 1.4301 SET | strainer 54.10534/1 1.4301 KIT | crépine 54.10534/1 1.4301 KIT | 380 | K
6029828 | Stator U92-2/81 Gbz g 460/796 W | stator U92 2/81 Gbz g 460/796 W | stator U92 2/81 Gbz g 460/796 W | 16304 | K
6029838 | Stator U173/U175-2/110 St V | stator U173/U175-2/110 St V | stator U173/U175-2/110 St V | 19727 | K
6029839 | Rotor D.178x1806 2/90 1.7131TH H | rotor D.178x1806 2/90 1.7131TH H | rotor D.178x1806 2/90 1.7131TH H | 16581 | K
6029840 | Rotor D.178x1646 2/80 1.7131TH H | rotor D.178x1646 2/80 1.7131TH H | rotor D.178x1646 2/80 1.7131TH H | 15619 | K
6029841 | Rotor D.178x1546 2/70 1.7131TH H | rotor D.178x1546 2/70 1.7131TH H | rotor D.178x1546 2/70 1.7131TH H | 14863 | K
6029842 | Rotor D.178x1446 2/60 1.7131TH H | rotor D.178x1446 2/60 1.7131TH H | rotor D.178x1446 2/60 1.7131TH H | 14119 | K
6029855 | Leitgehäuse 52.15216 9.0975 | guide casing 52.15216 9.0975 | corps de guidage 52.15216 9.0975 | 2711 | K
6029857 | Endleitgehäuse 52.15251 9.0975 | top guide casing 52.15251 9.0975 | corps diffuseur supérieur 15251 9.0975 | 2603 | K
6029915 | Führungshalter DN80 53.13150 St | guide bracket DN80 53.13150 St | appui de guidage DN80 53.13150 St | 76 | K
6029938 | Doppelführungshalter 53.18585 A4 | double guide bracket 53.18585 A4 | appui de guidage double 53.18585 A4 | 1133 | K
6029952 | Zwischenflansch 52.19282 St | intermediate flange 52.19282 St | bride intermédiaire 52.19282 St | 1603 | K
6029953 | Laufrad FA15.77Z-410 GGG SVA | impeller FA15.77Z-410 GGG SVA | roue FA15.77Z-410 GGG SVA | 3439 | K
6029954 | Pumpenwelle D.20x1088 53.15846 1.4122 | pump shaft D.20x1088 53.15846 1.4122 | arbre de pompe D.20x1088 53.15846 1.4122 | 2325 | K
6029955 | Pumpenwelle D.20x1162 53.15846 1.4122 | pump shaft D.20x1162 53.15846 1.4122 | arbre de pompe D.20x1162 53.15846 1.4122 | 2509 | K
6029956 | Pumpenwelle D.20x1199 53.15846 1.4122 | pump shaft D.20x1199 53.15846 1.4122 | arbre de pompe D.20x1199 53.15846 1.4122 | 2713 | K
6029957 | Pumpenwelle D.20x1273 53.15846 1.4122 | pump shaft D.20x1273 53.15846 1.4122 | arbre de pompe D.20x1273 53.15846 1.4122 | 2931 | K
6029958 | Pumpenwelle D.20x1310 53.15846 1.4122 | pump shaft D.20x1310 53.15846 1.4122 | arbre de pompe D.20x1310 53.15846 1.4122 | 2818 | K
6029959 | Pumpenwelle D.20x1384 53.15846 1.4122 | pump shaft D.20x1384 53.15846 1.4122 | arbre de pompe D.20x1384 53.15846 1.4122 | 2902 | K
6029960 | Pumpenwelle D.20x1421 53.15846 1.4122 | pump shaft D.20x1421 53.15846 1.4122 | arbre de pompe D.20x1421 53.15846 1.4122 | 3067 | K
6029964 | Pumpenwelle D.20x416 53.15846 1.4462 | pump shaft D.20x416 53.15846 1.4462 | arbre de pompe D.20x416 53.15846 1.4462 | 1532 | K
6029972 | Pumpenwelle D.20x940 53.15846 1.4462 | pump shaft D.20x940 53.15846 1.4462 | arbre de pompe D.20x940 53.15846 1.4462 | 1268 | K
6029975 | Spannschraube M8x291 15598+/2 A4-80 | tightening screw M8x291 15598+/2 A4-80 | vis de serrage M8x291 15598+/2 A4-80 | 93 | K
6029976 | Spannschraube M8x328 15598+/2 A4-80 | tightening screw M8x328 15598+/2 A4-80 | vis de serrage M8x328 15598+/2 A4-80 | 93 | K
6029977 | Spannschraube M8x347 15598+/2 A4-80 | tightening screw M8x347 15598+/2 A4-80 | vis de serrage M8x347 15598+/2 A4-80 | 94 | K
6029978 | Spannschraube M8x365 15598+/2 A4-80 | tightening screw M8x365 15598+/2 A4-80 | vis de serrage M8x365 15598+/2 A4-80 | 94 | K
6029979 | Spannschraube M8x402 15598+/2 A4-80 | tightening screw M8x402 15598+/2 A4-80 | vis de serrage M8x402 15598+/2 A4-80 | 87 | K
6029980 | Spannschraube M8x458 15598+/2 A4-80 | tightening screw M8x458 15598+/2 A4-80 | vis de serrage M8x458 15598+/2 A4-80 | 88 | K
6029981 | Spannschraube M8x476 15598+/2 A4-80 | tightening screw M8x476 15598+/2 A4-80 | vis de serrage M8x476 15598+/2 A4-80 | 88 | K
6029982 | Spannschraube M8x513 15598+/2 A4-80 | tightening screw M8x513 15598+/2 A4-80 | vis de serrage M8x513 15598+/2 A4-80 | 88 | K
6029983 | Spannschraube M8x550 15598+/2 A4-80 | tightening screw M8x550 15598+/2 A4-80 | vis de serrage M8x550 15598+/2 A4-80 | 59 | K
6029984 | Spannschraube M8x569 15598+/2 A4-80 | tightening screw M8x569 15598+/2 A4-80 | vis de serrage M8x569 15598+/2 A4-80 | 89 | K
6029985 | Spannschraube M8x587 15598+/2 A4-80 | tightening screw M8x587 15598+/2 A4-80 | vis de serrage M8x587 15598+/2 A4-80 | 89 | K
6029986 | Spannschraube M8x624 15598+/2 A4-80 | tightening screw M8x624 15598+/2 A4-80 | vis de serrage M8x624 15598+/2 A4-80 | 90 | K
6029987 | Spannschraube M8x661 15598+/2 A4-80 | tightening screw M8x661 15598+/2 A4-80 | vis de serrage M8x661 15598+/2 A4-80 | 90 | K
6029988 | Spannschraube M8x680 15598+/2 A4-80 | tightening screw M8x680 15598+/2 A4-80 | vis de serrage M8x680 15598+/2 A4-80 | 90 | K
6029989 | Spannschraube M8x698 15598+/2 A4-80 | tightening screw M8x698 15598+/2 A4-80 | vis de serrage M8x698 15598+/2 A4-80 | 90 | K
6029990 | Spannschraube M8x772 15598+/2 A4-80 | tightening screw M8x772 15598+/2 A4-80 | vis de serrage M8x772 15598+/2 A4-80 | 91 | K
6029991 | Spannschraube M8x791 15598+/2 A4-80 | tightening screw M8x791 15598+/2 A4-80 | vis de serrage M8x791 15598+/2 A4-80 | 91 | K
6029992 | Spannschraube M8x846 15598+/2 A4-80 | tightening screw M8x846 15598+/2 A4-80 | vis de serrage M8x846 15598+/2 A4-80 | 92 | K
6029994 | Druckstutzen 51.10899/1 Gbz 200/40 | discharge piece 51.10899/1 Gbz 200/40 | pièce de refoulement 51.10899/1 Gbz 200/ | 3265 | K
6029996 | Pumpenwelle D.65x1645 52.18160 1.4122 | pump shaft D.65x1645 52.18160 1.4122 | arbre de pompe D.65x1645 52.18160 1.4122 | 2880 | K
6029997 | Pumpenwelle D.48x1115 52.16423 1.4122 | pump shaft D.48x1115 52.16423 1.4122 | arbre de pompe D.48x1115 52.16423 1.4122 | 2008 | K
6029999 | Pumpenwelle D.48x520 52.16423 1.4122 | pump shaft D.48x520 52.16423 1.4122 | arbre de pompe D.48x520 52.16423 1.4122 | 1486 | K
6030002 | Pumpenwelle D.48x605 52.16423 1.4122 | pump shaft D.48x605 52.16423 1.4122 | arbre de pompe D.48x605 52.16423 1.4122 | 1561 | K
6030003 | Pumpenwelle D.48x690 52.16423 1.4021 | pump shaft D.48x690 52.16423 1.4021 | arbre de pompe D.48x690 52.16423 1.4021 | 880 | K
6030004 | Pumpenwelle D.48x690 52.16423 1.4122 | pump shaft D.48x690 52.16423 1.4122 | arbre de pompe D.48x690 52.16423 1.4122 | 1634 | K
6030006 | Pumpenwelle D.48x775 52.16423 1.4122 | pump shaft D.48x775 52.16423 1.4122 | arbre de pompe D.48x775 52.16423 1.4122 | 1709 | K
6030008 | Pumpenwelle D.48x860 52.16423 1.4122 | pump shaft D.48x860 52.16423 1.4122 | arbre de pompe D.48x860 52.16423 1.4122 | 1785 | K
6030010 | Pumpenwelle D.48x945 52.16423 1.4122 | pump shaft D.48x945 52.16423 1.4122 | arbre de pompe D.48x945 52.16423 1.4122 | 1858 | K
6030012 | Pumpenwelle D.48x1030 52.16423 1.4122 | pump shaft D.48x1030 52.16423 1.4122 | arbre de pompe D.48x1030 52.16423 1.4122 | 1931 | K
6030014 | Pumpenwelle D.48x1200 52.16423 1.4122 | pump shaft D.48x1200 52.16423 1.4122 | arbre de pompe D.48x1200 52.16423 1.4122 | 2080 | K
6030016 | Pumpenwelle D.48x702 53.17301 1.4122 | pump shaft D.48x702 53.17301 1.4122 | arbre de pompe D.48x702 53.17301 1.4122 | 1561 | K
6030018 | Pumpenwelle D.48x787 53.17301 1.4122 | pump shaft D.48x787 53.17301 1.4122 | arbre de pompe D.48x787 53.17301 1.4122 | 1634 | K
6030020 | Laufrad FA15.77Z-390 GGG SVA | impeller FA15.77Z-390 GGG SVA | roue FA15.77Z-390 GGG SVA | 3439 | K
6030021 | Laufrad FA15.77Z-370 GGG SVA | impeller FA15.77Z-370 GGG SVA | roue FA15.77Z-370 GGG SVA | 3439 | K
6030022 | Laufrad FA15.77Z-350 GGG SVA | impeller FA15.77Z-350 GGG SVA | roue FA15.77Z-350 GGG SVA | 3439 | K
6030023 | Laufrad FA15.77Z-330 GGG SVA | impeller FA15.77Z-330 GGG SVA | roue FA15.77Z-330 GGG SVA | 3439 | K
6030024 | Laufrad FA15.77Z-310 GGG SVA | impeller FA15.77Z-310 GGG SVA | roue FA15.77Z-310 GGG SVA | 3439 | K
6030030 | Schließsystem (Teil5) Socla |  |  | 641 | K
6030031 | Dichtung für Schließsystem (Teil4) Socla |  |  | 34 | K
6030032 | O-Ring zw. Führung-Gehäuse (Teil2) Socla |  |  | 14 | K
6030033 | Schraube M16x125 DIN912 A2-70 | screw M16x125 DIN912 A2-70 | vis M16x125 DIN912 A2-70 | 39 | K
6030038 | Kupplungsfuß 51.14893 1.4581 | coupling foot 51.14893 1.4581 | pied d'accouplement 51.14893 1.4581 | 4537 | K
6030040 | Rohrschelle D.168 53.15226 Stvz | pipe clamp D.168 53.15226 Stvz | collier de tuyau D.168 53.15226 Stvz | 212 | K
6030041 | Rohrschelle D.168 53.15226 1.4571 | pipe clamp D.168 53.15226 1.4571 | collier de tuyau D.168 53.15226 1.457 | 233 | K
6030042 | Rohrschelle D.219 53.15227 Stvz | pipe clamp D.219 53.15227 Stvz | collier de tuyau D.219 53.15227 Stvz | 267 | K
6030043 | Rohrschelle D.219 53.15227 1.4571 | pipe clamp D.219 53.15227 1.4571 | collier de tuyau D.219 53.15227 1.4571 | 402 | K
6030046 | Rohrschelle D.273 53.16953 Stvz | pipe clamp D.273 53.16953 Stvz | collier de tuyau D.273 53.16953 Stvz | 221 | K
6030050 | Schraube M24x90 DIN931 A4-70 | screw M24x90 DIN931 A4-70 | vis M24x90 DIN931 A4-70 | 23 | K
6030069 | Laufrolle D.40/13x28 046.02.007-1/6 PA | roller D.40/13x28 046.02.007-1/6 PA | galet de roulement D.40/13x28 046.02.007 | 132 | K
6030070 | Teflondichtung 220x50/1 046.02.011 PTFE |  |  | 51 | K
6030071 | Stützscheibe D.60/90x3 046.01.021 A4 | washer D.60/90x3 046.01.021 A4 | rondelle D.60/90x3 046.01.021 A4 | 61 | K
6030075 | Steckschlüssel 24/16 03N.03.105 1.4571 |  |  | 406 | K
6030077 | Schraube M12x55 DIN933 A2 | screw M12x55 DIN933 A2 | vis M12x55 DIN933 A2 | 2 | K
6030078 | Schraube M24x50 DIN933 A2 | screw M24x50 DIN933 A2 | vis M24x50 DIN933 A2 | 11 | K
6030081 | Flügelmutter M12 DIN315 A2 | wing nut M12 DIN315 A2 | écrou à oreilles M12 DIN315 A2 | 2 | K
6030082 | Federring A12 DIN127 A2 | lock washer A12 DIN127 A2 | anneau à ressort A12 DIN127 A2 | 1 | K
6030083 | Scheibe B15 DIN125 A2 | washer B15 DIN125 A2 | rondelle B15 DIN125 A2 | 1 | K
6030122 | Ring D.240/75x3 St | ring D.240/75x3 St | bague D.240/75x3 St | 165 | K
6030123 | Motordeckel D.135g6 53.12753 St | motor cover D.135g6 53.12753 St | couvercle du moteur D.135g6 53.12753 St | 726 | K
6030124 | Motordeckel D.135g6 53.12753 St SET | motor cover D.135g6 53.12753 St KIT | couvercle du moteur D.135g6 53.12753 St | 731 | K
6030126 | Halter oben AV..H/45° A4 | holder top AV..H/45° A4 | support en haut AV..H/45° A4 | 511 | K
6030131 | Gewindestift M12x74 DIN551 A4 | threaded pin M12x74 DIN551 A4 | goupille filetée M12x74 DIN551 A4 | 52 | K
6030139 | Schraube B4,8x9,5 DIN7981(ISO7049) St.vz | screw B4,8x9,5 DIN7981(ISO7049) St.vz | vis B4,8x9,5 DIN7981(ISO7049) St.vz | 1 | K
6030142 | Spannband für NR407-13 | strap for NR407-13 | bande de serrage NR407-13 | 45 | K
6030143 | Kabelschutzblech für NR407-13 | cable protection sheet NR407-13 | tôle de protec.de câble NR407-13 | 52 | K
6030152 | Pumpenwelle D.48x872 53.17301 1.4122 | pump shaft D.48x872 53.17301 1.4122 | arbre de pompe D.48x872 53.17301 1.4122 | 1709 | K
6030154 | Pumpenwelle D.48x1042 53.17301 1.4122 | pump shaft D.48x1042 53.17301 1.4122 | arbre de pompe D.48x1042 53.17301 1.4122 | 1858 | K
6030156 | Pumpenwelle D.48x1127 53.17301 1.4122 | pump shaft D.48x1127 53.17301 1.4122 | arbre de pompe D.48x1127 53.17301 1.4122 | 1931 | K
6030158 | Pumpenwelle D.48x1212 53.17301 1.4122 | pump shaft D.48x1212 53.17301 1.4122 | arbre de pompe D.48x1212 53.17301 1.4122 | 2008 | K
6030160 | Pumpenwelle D.48x1297 53.17301 1.4122 | pump shaft D.48x1297 53.17301 1.4021 | arbre de pompe D.48x1297 53.17301 1.4021 | 2080 | K
6030162 | Pumpenwelle D.48x1382 53.17301 1.4122 | pump shaft D.48x1382 53.17301 1.4122 | arbre de pompe D.48x1382 53.17301 1.4122 | 2156 | K
6030163 | Pumpenwelle D.48x1467 53.17301 1.4122 | pump shaft D.48x1467 53.17301 1.4122 | arbre de pompe D.48x1467 53.17301 1.4122 | 2229 | K
6030165 | Pumpenwelle D.48x1552 53.17301 1.4122 | pump shaft D.48x1552 53.17301 1.4122 | arbre de pompe D.48x1552 53.17301 1.4122 | 2304 | K
6030167 | Pumpenwelle D.48x1637 53.17301 1.4122 | pump shaft D.48x1637 53.17301 1.4122 | arbre de pompe D.48x1637 53.17301 1.4122 | 2378 | K
6030170 | Pumpenwelle D.48x872 53.17301 1.4462 | pump shaft D.48x872 53.17301 1.4462 | arbre de pompe D.48x872 53.17301 1.4462 | 2492 | K
6030175 | Pumpenwelle D.48x465 52.16349 1.4122 | pump shaft D.48x465 52.16349 1.4122 | arbre de pompe D.48x465 52.16349 1.4122 | 1561 | K
6030176 | Pumpenwelle D.48x565 52.16349 1.4122 | pump shaft D.48x565 52.16349 1.4122 | arbre de pompe D.48x565 52.16349 1.4122 | 1634 | K
6030177 | Pumpenwelle D.48x665 52.16349 1.4122 | pump shaft D.48x665 52.16349 1.4122 | arbre de pompe D.48x665 52.16349 1.4122 | 1561 | K
6030179 | Pumpenwelle D.48x577 53.17633 1.4122 | pump shaft D.48x577 53.17633 1.4122 | arbre de pompe D.48x577 53.17633 1.4122 | 1486 | K
6030180 | Pumpenwelle D.48x677 53.17633 1.4122 | pump shaft D.48x677 53.17633 1.4122 | arbre de pompe D.48x677 53.17633 1.4122 | 1561 | K
6030183 | Pumpenwelle D.48x977 53.17633 1.4122 | pump shaft D.48x877 53.17633 1.4122 | arbre de pompe D.48x877 53.17633 1.4122 | 1785 | K
6030185 | Pumpenwelle D.48x1077 53.17633 1.4122 | pump shaft D.48x1077 53.17633 1.4122 | arbre de pompe D.48x1077 53.17633 1.4122 | 1858 | K
6030187 | Pumpenwelle D.55x752 53.15529 1.4122 | pump shaft D.55x752 53.15529 1.4122 | arbre de pompe D.55x752 53.15529 1.4122 | 2080 | K
6030193 | Pumpenwelle D.55x1052 53.15529 1.4122 | pump shaft D.55x1052 53.15529 1.4122 | arbre de pompe D.55x1052 53.15529 1.4122 | 2156 | K
6030194 | Pumpenwelle D.55x852 53.15529 9.4122 | pump shaft D.55x852 53.15529 9.4122 | arbre de pompe D.55x852 53.15529 9.4122 | 2378 | K
6030195 | Pumpenwelle D.55x952 53.15529 9.4122 | pump shaft D.55x952 53.15529 9.4122 | arbre de pompe D.55x952 53.15529 9.4122 | 2453 | K
6030196 | Pumpenwelle D.55x1152 53.15529 9.4122 | pump shaft D.55x1152 53.15529 9.4122 | arbre de pompe D.55x1152 53.15529 9.4122 | 2674 | K
6030197 | Stator U173/U175-2/60 St V | stator U173/U175-2/60 St V | stator U173/U175-2/60 St V | 14173 | K
6030198 | Pumpenwelle D.42x425 52.11788 1.4021 | pump shaft D.42x425 52.11788 1.4021 | arbre de pompe D.42x425 52.11788 1.4021 | 935 | K
6030199 | Pumpenwelle D.42x425 52.11788 1.4122 | pump shaft D.42x425 52.11788 1.4122 | arbre de pompe D.42x425 52.11788 1.4122 | 1190 | K
6030200 | Pumpenwelle D.42x575 52.11788 1.4021 | pump shaft D.42x575 52.11788 1.4021 | arbre de pompe D.42x575 52.11788 1.4021 | 1065 | K
6030201 | Pumpenwelle D.42x575 52.11788 1.4122 | pump shaft D.42x575 52.11788 1.4122 | arbre de pompe D.42x575 52.11788 1.4122 | 1333 | K
6030202 | Pumpenwelle D.42x725 52.11788 1.4021 | pump shaft D.42x725 52.11788 1.4021 | arbre de pompe D.42x725 52.11788 1.4021 | 1023 | K
6030203 | Pumpenwelle D.42x725 52.11788 1.4122 | pump shaft D.42x725 52.11788 1.4122 | arbre de pompe D.42x725 52.11788 1.4122 | 1443 | K
6030204 | Pumpenwelle D.42x875 52.11788 1.4021 | pump shaft D.42x875 52.11788 1.4021 | arbre de pompe D.42x875 52.11788 1.4021 | 2012 | K
6030205 | Pumpenwelle D.42x875 52.11788 1.4122 | pump shaft D.42x875 52.11788 1.4122 | arbre de pompe D.42x875 52.11788 1.4122 | 2048 | K
6030206 | Pumpenwelle D.42x1025 52.11788 1.4021 | pump shaft D.42x1025 52.11788 1.4021 | arbre de pompe D.42x1025 52.11788 1.4021 | 1656 | K
6030207 | Pumpenwelle D.42x1025 52.11788 1.4122 | pump shaft D.42x1025 52.11788 1.4122 | arbre de pompe D.42x1025 52.11788 1.4122 | 2324 | K
6030208 | Pumpenwelle D.42x1175 52.11788 1.4021 | pump shaft D.42x1175 52.11788 1.4021 | arbre de pompe D.42x1175 52.11788 1.4021 | 1894 | K
6030209 | Pumpenwelle D.42x1175 52.11788 1.4122 | pump shaft D.42x1175 52.11788 1.4122 | arbre de pompe D.42x1175 52.11788 1.4122 | 2576 | K
6030210 | Pumpenwelle D.42x1325 52.11788 1.4021 | pump shaft D.42x1325 52.11788 1.4021 | arbre de pompe D.42x1325 52.11788 1.4021 | 1768 | K
6030211 | Pumpenwelle D.42x1325 52.11788 1.4122 | pump shaft D.42x1325 52.11788 1.4122 | arbre de pompe D.42x1325 52.11788 1.4122 | 2424 | K
6030218 | Pumpenwelle D.42x725 52.11788/1 1.4021 | pump shaft D.42x725 52.11788/1 1.4021 | arbre de pompe D.42x725 11788/1 1.4021 | 1166 | K
6030219 | Pumpenwelle D.42x725 52.11788/1 1.4122 | pump shaft D.42x725 52.11788/1 1.4122 | arbre de pompe D.42x725 11788/1 1.4122 | 1535 | K
6030221 | Pumpenwelle D.42x875 52.11788/1 1.4021 | pump shaft D.42x875 52.11788/1 1.4021 | arbre de pompe D.42x875 11788/1 1.4021 | 1488 | K
6030222 | Pumpenwelle D.42x875 52.11788/1 1.4122 | pump shaft D.42x875 52.11788/1 1.4122 | arbre de pompe D.42x875 11788/1 1.4122 | 1756 | K
6030223 | Pumpenwelle D.42x875 52.11788/1 1.4462 | pump shaft D.42x875 52.11788/1 1.4462 | arbre de pompe D.42x875 11788/1 1.4462 | 2524 | K
6030224 | Pumpenwelle D.42x1025 52.11788/1 1.4021 | pump shaft D.42x1025 52.11788/1 1.4021 | arbre de pompe D.42x1025 11788/1 1.4021 | 1897 | K
6030225 | Pumpenwelle D.42x1025 52.11788/1 1.4122 | pump shaft D.42x1025 52.11788/1 1.4122 | arbre de pompe D.42x1025 11788/1 1.4122 | 2566 | K
6030234 | Pumpenwelle D.45x410 53.17193 1.4122 | pump shaft D.45x410 53.17193 1.4122 | arbre de pompe D.45x410 53.17193 1.4122 | 744 | K
6030235 | Pumpenwelle D.45x710 53.17193 1.4122 | pump shaft D.45x710 53.17193 1.4122 | arbre de pompe D.45x710 53.17193 1.4122 | 1189 | K
6030236 | Pumpenwelle D.45x860 53.17193 1.4122 | pump shaft D.45x860 53.17193 1.4122 | arbre de pompe D.45x860 53.17193 1.4122 | 1486 | K
6030237 | Pumpenwelle D.45x1010 53.17193 1.4122 | pump shaft D.45x1010 53.17193 1.4122 | arbre de pompe D.45x1010 53.17193 1.4122 | 1634 | K
6030239 | Pumpenwelle D.35x250 53.16656 1.4122 | pump shaft D.35x250 53.16656 1.4122 | arbre de pompe D.35x250 53.16656 1.4122 | 626 | K
6030240 | Pumpenwelle D.35x550 53.16656 1.4122 | pump shaft D.35x550 53.16656 1.4122 | arbre de pompe D.35x550 53.16656 1.4122 | 892 | K
6030242 | Pumpenwelle D.35x700 53.16656 1.4122 | pump shaft D.35x700 53.16656 1.4122 | arbre de pompe D.35x700 53.16656 1.4122 | 1189 | K
6030244 | Pumpenwelle D.35x850 53.16656 1.4122 | pump shaft D.35x850 53.16656 1.4122 | arbre de pompe D.35x850 53.16656 1.4122 | 1486 | K
6030246 | Pumpenwelle D.35x1000 53.16656 1.4122 | pump shaft D.35x1000 53.16656 1.4122 | arbre de pompe D.35x1000 53.16656 1.4122 | 1785 | K
6030247 | Pumpenwelle D.35x250 53.16656 1.4462 | pump shaft D.35x250 53.16656 1.4462 | arbre de pompe D.35x250 53.16656 1.4462 | 1402 | K
6030248 | Pumpenwelle D.35x400 53.16656 1.4462 | pump shaft D.35x400 53.16656 1.4462 | arbre de pompe D.35x400 53.16656 1.4462 | 1785 | K
6030249 | Pumpenwelle D.35x550 53.16656 1.4462 | pump shaft D.35x550 53.16656 1.4462 | arbre de pompe D.35x550 53.16656 1.4462 | 2080 | K
6030250 | Pumpenwelle D.35x276 53.16653 1.4122 | pump shaft D.35x276 53.16653 1.4122 | arbre de pompe D.35x276 53.16653 1.4122 | 595 | K
6030252 | Stator U173/U175-2/70 St V | stator U173/U175-2/70 St V | stator U173/U175-2/70 St V | 15609 | K
6030253 | Stator U173/U175-2/80 St V | stator U173/U175-2/80 St V | stator U173/U175-2/80 St V | 16963 | K
6030254 | Pumpenwelle D.28x276 53.16622 1.4122 | pump shaft D.28x276 53.16622 1.4122 | arbre de pompe D.28x276 53.16622 1.4122 | 862 | K
6030256 | Pumpenwelle D.28x491 53.16622 1.4122 | pump shaft D.28x491 53.16622 1.4122 | arbre de pompe D.28x491 53.16622 1.4122 | 976 | K
6030257 | Pumpenwelle D.28x279 53.16622/1 1.4462 | pump shaft D.28x279 53.16622/1 1.4462 | arbre de pompe D.28x279 16622/1 1.4462 | 1200 | K
6030258 | Pumpenwelle D.28x494 53.16622/1 1.4462 | pump shaft D.28x494 53.16622/1 1.4462 | arbre de pompe D.28x494 16622/1 1.4462 | 1369 | K
6030260 | Pumpenwelle D.30x680 53.16485 1.4122 | pump shaft D.30x680 53.16485 1.4122 | arbre de pompe D.30x680 53.16485 1.4122 | 670 | K
6030262 | Pumpenwelle D.30x895 53.16485 1.4122 | pump shaft D.30x895 53.16485 1.4122 | arbre de pompe D.30x895 53.16485 1.4122 | 892 | K
6030263 | Pumpenwelle D.42,4x905 53.17790 1.4021 | pump shaft D.42,4x905 53.17790 1.4021 | arbre de pompe D.42,4x905 17790 1.4021 | 1637 | K
6030264 | Pumpenwelle D.28x245 53.14000 1.4122 | pump shaft D.28x245 53.14000 1.4122 | arbre de pompe D.28x245 53.14000 1.4122 | 788 | K
6030265 | Pumpenwelle D.42,4x905 53.17790 1.4122 | pump shaft D.42,4x905 53.17790 1.4122 | arbre de pompe D.42,4x905 17790 1.4121 | 1656 | K
6030266 | Pumpenwelle D.42,4x1120 53.17790 1.4122 | pump shaft D.42,4x1120 53.17790 1.4122 | arbre de pompe D.42,4x1120 17790 1.4122 | 1971 | K
6030267 | Gleitfeder 6x4x785 54.14352 A4 | key 6x4x785 54.14352 A4 | ressort glissant 6x4x785 54.14352 A4 | 68 | K
6030273 | Pumpenwelle D.32x288 53.16628 1.4122 | pump shaft D.32x288 53.16628 1.4122 | arbre de pompe D.32x288 53.16628 1.4122 | 1230 | K
6030274 | Pumpenwelle D.23x169,7 53.1996 1.4401 | pump shaft D.23x169,7 53.1996 1.4401 | arbre de pompe D.23x169,7 53.1996 1.4401 | 2640 | K
6030275 | Pumpenwelle D.32x407 53.16634 1.4122 | pump shaft D.32x407 53.16634 1.4122 | arbre de pompe D.32x407 53.16634 1.4122 | 600 | K
6030276 | Pumpenwelle D.32x552 53.16634 1.4122 | pump shaft D.32x552 53.16634 1.4122 | arbre de pompe D.32x552 53.16634 1.4122 | 769 | K
6030277 | Pumpenwelle D.32x697 53.16634 1.4122 | pump shaft D.32x697 53.16634 1.4122 | arbre de pompe D.32x697 53.16634 1.4122 | 893 | K
6030278 | Pumpenwelle D.32x842 53.16634 1.4122 | pump shaft D.32x842 53.16634 1.4122 | arbre de pompe D.32x842 53.16634 1.4122 | 1076 | K
6030279 | Pumpenwelle D.32x987 53.16634 1.4122 | pump shaft D.32x987 53.16634 1.4122 | arbre de pompe D.32x987 53.16634 1.4122 | 1385 | K
6030280 | Pumpenwelle D.32x1132 53.16634 1.4122 | pump shaft D.32x1132 53.16634 1.4122 | arbre de pompe D.32x1132 53.16634 1.4122 | 1616 | K
6030281 | Pumpenwelle D.32x552 53.16634 1.4462 | pump shaft D.32x552 53.16634 1.4462 | arbre de pompe D.32x552 53.16634 1.4462 | 924 | K
6030282 | Pumpenwelle D.32x697 53.16634 1.4462 | pump shaft D.32x697 53.16634 1.4462 | arbre de pompe D.32x697 53.16634 1.4462 | 1155 | K
6030283 | Pumpenwelle D.32x842 53.16634 1.4462 | pump shaft D.32x842 53.16634 1.4462 | arbre de pompe D.32x842 53.16634 1.4462 | 1385 | K
6030350 | Pumpenwelle D.32x987 53.16634 1.4462 | pump shaft D.32x987 53.16634 1.4462 | arbre de pompe D.32x987 53.16634 1.4462 | 1616 | K
6030354 | Pumpenwelle D.42,8x707 53.18140 1.4122 | pump shaft D.42,8x707 53.18140 1.4122 | arbre de pompe D.42,8x707 53.18140 1.412 | 1041 | K
6030355 | Pumpenwelle D.42,8x852 53.18140 1.4122 | pump shaft D.42,8x852 53.18140 1.4122 | arbre de pompe D.42,8x852 18140 1.4122 | 1189 | K
6030356 | Pumpenwelle D.42,8x997 53.18140 1.4122 | pump shaft D.42,8x997 53.18140 1.4122 | arbre de pompe D.42,8x997 18140 1.4122 | 1338 | K
6030357 | Pumpenwelle D.42,8x1142 53.18140 1.4122 | pump shaft D.42,8x1142 53.18140 1.4122 | arbre de pompe D.42,8x1142 53.18140 1.41 | 1486 | K
6030359 | Gleitfeder 8x5x997 55.14328 A4 | key 8x5x997 55.14328 A4 | ressort glissant 8x5x997 55.14328 A4 | 147 | K
6030362 | Pumpenwelle D.45x1160 53.17193 1.4122 | pump shaft D.45x1160 53.17193 1.4122 | arbre de pompe D.45x1160 53.17193 1.4122 | 1785 | K
6030363 | Gleitfeder 8x5x1000 54.14358/1 A4 | key 8x5x1000 54.14358/1 A4 | ressort glissant 8x5x1000 54.14358/1 A4 | 75 | K
6030364 | Gleitfeder 8x5x440 55.15532/1 A4 | key 8x5x440 55.15532/1 A4 | ressort glissant 8x5x440 55.15532/1 A4 | 89 | K
6030365 | Gleitfeder 8x5x525 55.15532/1 A4 | key 8x5x525 55.15532/1 A4 | ressort glissant 8x5x525 55.15532/1 A4 | 89 | K
6030366 | Gleitfeder 8x5x610 55.15532/1 A4 | key 8x5x610 55.15532/1 A4 | ressort glissant 8x5x610 55.15532/1 A4 | 89 | K
6030367 | Gleitfeder 8x5x950 55.15532/1 A4 | key 8x5x950 55.15532/1 A4 | ressort glissant 8x5x950 55.15532/1 A4 | 89 | K
6030368 | Gleitfeder 8x5x1035 55.15532/1 A4 | key 8x5x1035 55.15532/1 A4 | ressort glissant 8x5x1035 55.15532/1 A4 | 89 | K
6030369 | Gleitfeder 8x5x1120 55.15532/1 A4 | key 8x5x1120 55.15532/1 A4 | ressort glissant 8x5x1120 55.15532/1 A4 | 89 | K
6030370 | Gleitfeder 8x5x1290 55.15532/1 A4 | key 8x5x1290 55.15532/1 A4 | ressort glissant 8x5x1290 55.15532/1 A4 | 89 | K
6030371 | Gleitfeder 8x5x1375 55.15532/1 A4 | key 8x5x1375 55.15532/1 A4 | ressort glissant 8x5x1375 55.15532/1 A4 | 89 | K
6030372 | Gleitfeder 6x4x50 54.14330 A4 | key 6x4x50 54.14330 A4 | ressort glissant 6x4x50 54.14330 A4 | 63 | K
6030373 | Gleitfeder 8x5x815 55.15532 A4 | key 8x5x815 55.15532 A4 | ressort glissant 8x5x815 55.15532 A4 | 96 | K
6030374 | Gleitfeder 8x5x270 55.15532/1 A4 | key 8x5x270 55.15532/1 A4 | ressort glissant 8x5x270 55.15532/1 A4 | 89 | K
6030375 | Gleitfeder 8x5x355 55.15532/1 A4 | key 8x5x355 55.15532/1 A4 | ressort glissant 8x5x355 55.15532/1 A4 | 89 | K
6030376 | Gleitfeder 8x5x117 55.14328 A4 | key 8x5x117 55.14328 A4 | ressort glissant 8x5x117 55.14328 A4 | 30 | K
6030377 | Gleitfeder 8x5x267 55.14328 A4 | key 8x5x267 55.14328 A4 | ressort glissant 8x5x267 55.14328 A4 | 50 | K
6030378 | Gleitfeder 8x5x867 55.14328 A4 | key 8x5x867 55.14328 A4 | ressort glissant 8x5x867 55.14328 A4 | 128 | K
6030379 | Gleitfeder 8x5x1017 55.14328 A4 | key 8x5x1017 55.14328 A4 | ressort glissant 8x5x1017 55.14328 A4 | 149 | K
6030380 | Gleitfeder 6x4x77 54.14330 A4 | key 6x4x77 54.14330 A4 | ressort glissant 6x4x77 54.14330 A4 | 56 | K
6030381 | Gleitfeder 6x4x172 54.14330 A4 | key 6x4x172 54.14330 A4 | ressort glissant 6x4x172 54.14330 A4 | 120 | K
6030382 | Gleitfeder 6x4x267 54.14330 A4 | key 6x4x172 54.14330 A4 | ressort glissant 6x4x172 54.14330 A4 | 217 | K
6030383 | Gleitfeder 8x5x285 54.14358/1 A4 | key 8x5x285 54.14358/1 A4 | ressort glissant 8x5x285 54.14358/1 A4 | 45 | K
6030385 | Spannband L=376 54.16422 St | strap L=376 54.16422 St | bande de serrage L=376 54.16422 St | 125 | K
6030386 | Spannband L=376 54.16422 1.4541 | strap L=376 54.16422 1.4541 | bande de serrage L=376 54.16422 1.4541 | 305 | K
6030387 | Spannband L=461 54.16422 1.4541 | strap L=461 54.16422 1.4541 | bande de serrage L=461 54.16422 1.4541 | 328 | K
6030388 | Spannband L=461 54.16422 St | strap L=461 54.16422 St | bande de serrage L=461 54.16422 St | 125 | K
6030389 | Spannband L=546 54.16422 St | strap L=546 54.16422 St | bande de serrage L=546 54.16422 St | 125 | K
6030390 | Spannband L=546 54.16422 1.4541 | strap L=546 54.16422 1.4541 | bande de serrage L=546 54.16422 1.4541 | 346 | K
6030391 | Spannband L=631 54.16422 St | strap L=631 54.16422 St | bande de serrage L=631 54.16422 St | 125 | K
6030392 | Spannband L=631 54.16422 1.4541 | strap L=631 54.16422 1.4541 | bande de serrage L=631 54.16422 1.4541 | 368 | K
6030393 | Spannband L=716 54.16422 St | strap L=716 54.16422 St | bande de serrage L=716 54.16422 St | 125 | K
6030394 | Spannband L=716 54.16422 1.4541 | strap L=716 54.16422 1.4541 | bande de serrage L=716 54.16422 1.4541 | 388 | K
6030395 | Spannband L=801 54.16422 St | strap L=801 54.16422 St | bande de serrage L=801 54.16422 St | 156 | K
6030396 | Spannband L=886 54.16422 1.4541 | strap L=886 54.16422 1.4541 | bande de serrage L=886 54.16422 1.4541 | 387 | K
6030397 | Spannband L=971 54.16422 1.4541 | strap L=971 54.16422 1.4541 | bande de serrage L=971 54.16422 1.4541 | 405 | K
6030398 | Spannband L=1056 54.16422 St | strap L=1056 54.16422 St | bande de serrage L=1056 54.16422 St | 156 | K
6030399 | Spannband L=1056 54.16422 1.4541 | strap L=1056 54.16422 1.4541 | bande de serrage L=1056 54.16422 1.4541 | 423 | K
6030400 | Spannband L=1141 54.16422 St | strap L=1141 54.16422 St | bande de serrage L=1141 54.16422 St | 156 | K
6030401 | Spannband L=1141 54.16422 1.4541 | strap L=1141 54.16422 1.4541 | bande de serrage L=1141 54.16422 1.4541 | 441 | K
6030402 | Spannband L=1226 54.16422 St | strap L=1226 54.16422 St | bande de serrage L=1226 54.16422 St | 156 | K
6030403 | Spannband L=1226 54.16422 1.4541 | strap L=1226 54.16422 1.4541 | bande de serrage L=1226 54.16422 1.4541 | 474 | K
6030404 | Spannband L=1311 54.16422 1.4541 | strap L=1311 54.16422 1.4541 | bande de serrage L=1311 54.16422 1.4541 | 478 | K
6030405 | Spannband L=1396 54.16422 St | strap L=1396 54.16422 St | bande de serrage L=1396 54.16422 St | 156 | K
6030406 | Spannband L=1396 54.16422 1.4541 | strap L=1396 54.16422 1.4541 | bande de serrage L=1396 54.16422 1.4541 | 499 | K
6030407 | Spannband L=1481 54.16422 St | strap L=1481 54.16422 St | bande de serrage L=1481 54.16422 St | 156 | K
6030408 | Spannband L=1481 54.16422 1.4541 | strap L=1481 54.16422 1.4541 | bande de serrage L=1481 54.16422 1.4541 | 156 | K
6030419 | RV-Gehäuse ANSI6"150lbs K12 Gbz A | NRV housing ANSI6"150lbs K12 Gbz A | corps du CR ANSI6"150lbs K12 Gbz A | 3585 | K
6030420 | RV-Gehäuse ANSI6"150lbs K12 GG | NRV housing ANSI6"150lbs K12 GG | corps du CR ANSI6"150lbs K12 GG | 965 | K
6030421 | RV-Gehäuse ANSI6"150lbs K12 Gbz | NRV housing ANSI6"150lbs K12 Gbz | corps du CR ANSI6"150lbs K12 Gbz | 3568 | K
6030422 | RV-Gehäuse ANSI6"150lbs K12 GG A | NRV housing ANSI6"150lbs K12 GG A | corps du CR ANSI6"150lbs K12 GG A | 1025 | K
6030423 | Dichtring D.35-38/B52x17 PG42 Gi.schw | seal ring D.35-38/B52x17 PG42 Gi.schw | bague d'étanchéité D.35-38/B52x17 PG42 G | 13 | K
6030430 | Führungshülse D.78x85 54.15924 St | guide sleeve D.78x85 54.15924 St | douille de guidage D.78x85 54.15924 St | 89 | K
6030434 | Leitungsdurchf. 30T 15m NSS 7x2,5 SET | cable trumpet 30T 15m NSS 7x2,5 KIT | trompette câble 30T 15m NSS 7x2,5 KIT | 537 | K
6030483 | Typenschild 85x90 NEUTRAL A2 roh | type plate 85x90 NEUTRAL A2 raw | plaque d'identité 85x90 NEUTRAL A2 brut | 7 | K
6030484 | Typenschild 85x90 NEUTRAL Alu roh | type plate 85x90 NEUTRAL Alu raw | plaque d'identité 85x90 NEUTRAL Alu brut | 5 | K
6030487 | Fühler Wick. 3Bi-160° | sensor wick. 3Bi-160° | sonde wick. 3Bi-160° | 77 | K
6030488 | Laufrad-W D.234 52.19289 GG | impeller-W D.234 52.19289 GG | roue-W D.234 52.19289 GG | 1716 | K
6030489 | Laufrad-W D.246 52.19289 GG | impeller-W D.246 52.19289 GG | roue-W D.246 52.19289 GG | 1716 | K
6030490 | Laufrad-W D.258 52.19289 GG | impeller-W D.258 52.19289 GG | roue-W D.258 52.19289 GG | 1716 | K
6030491 | Laufrad-W D.270 52.19289 GG | impeller-W D.270 52.19289 GG | roue-W D.270 52.19289 GG | 1716 | K
6030492 | Laufrad-W D.282 52.19289 GG | impeller-W D.282 52.19289 GG | roue-W D.282 52.19289 GG | 1716 | K
6030493 | Laufrad-W D.294 52.19289 GG | impeller-W D.294 52.19289 GG | roue-W D.294 52.19289 GG | 1716 | K
6030494 | Laufrad-W D.306 52.19289 GG | impeller-W D.306 52.19289 GG | roue-W D.306 52.19289 GG | 1716 | K
6030495 | Laufrad-W D.318 52.19289 GG | impeller-W D.318 52.19289 GG | roue-W D.318 52.19289 GG | 1716 | K
6030496 | Muffe 2" EN10241:2000 (333) 1.4571 | pipe coupling 2" EN10241:2000 (333) 1.45 | manchon 2" EN10241:2000 (333) 1.4571 | 41 | K
6030500 | Haltebügel Uni-1 PL22 kpl. A4/PA | handle grip Uni-1 PL22 compl. A4/PA | étrier de retenue Uni-1 PL22 cpl. A4/P | 285 | K
6030501 | Haltebügel UNI-1 PL22 A4 | handle grip UNI-1 PL22 A4 | étrier de retenue UNI-1 PL22 A4 | 431 | K
6030502 | Saugsieb K47-13 A2 | strainer K47-13 A2 | crépine K47-13 A2 | 78 | K
6030503 | Kabelschutzblech K47-13 Nr.5714 A2 | cable protection sheet K47-13 Nr.5714 A2 | tôle de protec.de câble K47-13 Nr.5714A2 | 81 | K
6030507 | Horizontalständer DN150/FK202 St | support for horizontal DN150/FK202 St | support horizontale DN150/FK202 St | 1455 | K
6030509 | Aufhängung 53.15694 A4 | suspension 53.15694 A4 | relevage 53.15694 A4 | 84 | K
6030510 | Aufhängung 53.19284 A4 | suspension 53.19284 A4 | relevage 53.19284 A4 | 84 | K
6030512 | Bolzen D.20x130 A2 | bolt D.20x130 A2 | boulon D.20x130 A2 | 134 | K
6030513 | Bolzen D.20x70 A2 | bolt D.20x70 A2 | boulon D.20x70 A2 | 107 | K
6030514 | Bolzen D.20x156 A2 | bolt D.20x156 A2 | boulon D.20x156 A2 | 110 | K
6030523 | Schutzring D.78/63 PA | guard ring D.78/63 PA | anneau de garde D.78/63 PA | 96 | K
6030526 | Stator T17-6/12 400/690 50Hz | stator T17-6/12 400/690 50Hz | stator T17-6/12 400/690 50Hz | 925 | K
6030527 | Stator T17-6/12 400/690 50Hz Ex | stator T17-6/12 400/690 50Hz Ex | stator T17-6/12 400/690 50Hz Ex | 925 | K
6030528 | Endleitgehäuse 52.5818 GG A | top guide casing 52.5818 GG A | corps diffuseur supérieure 52.5818 GG A | 11 | K
6030532 | Rohrschelle D.407 53.16809 Stvz | pipe clamp D.407 53.16809 Stvz | collier de tuyau D.407 53.16809 Stvz | 446 | K
6030533 | Rohrschelle D.407 53.16810 Stvz | pipe clamp D.407 53.16810 Stvz | collier de tuyau D.407 53.16810 Stvz | 371 | K
6030534 | Rohrschelle DN300/2R 52.16952 Stvz | pipe clamp DN300/2R 52.16952 Stvz | collier de tuyau DN300/2R 52.16952 Stvz | 273 | K
6030535 | Rührkopf 53.17682 G Abrasit SET | mixer head 53.17682 G Abrasit KIT | tête d'emulsion 53.17682 G Abrasit KIT | 456 | K
6030538 | Laufrad-H D.209 53.1466 korr194/184 Gbz | impeller-H D.209 53.1466 korr194/18 Gbz | roue-H D.209 53.1466 korr194/184 Gbz | 1669 | K
6030539 | Pumpengehäuse Q100 52.14164 GG | pump housing Q100 52.14164 GG | corps de pompe Q100 52.14164 GG | 1249 | K
6030541 | Wickelmaterial U86-2/28 380 50Hz D PE2 | winding mater. U86-2/28 380 50Hz D PE2 | fil de matéri. U86-2/28 380 50Hz D PE2 | 780 | K
6030547 | Stator T138-2/12 230/400 50Hz | stator T138-2/12 230/400 50Hz | stator T138-2/12 230/400 50Hz | 617 | K
6030548 | Pumpenwelle D.55x483 53.17289 1.4462 | pump shaft D.55x483 17289 1.4462 | arbre de pompe D.55x483 17289 1.4462 | 1716 | K
6030549 | Pumpenwelle D.55x683 53.17289 1.4462 | pump shaft D.55x683 53.17289 1.4462 | arbre de pompe D.55x683 53.17289 1.4462 | 1601 | K
6030550 | Endleitgehäuse 52.1462 9.0975 B | top guide casing 52.1462 9.0975 B | corps diffuseur supérieure 52.1462 9.097 | 4140 | K
6030552 | Kabelabdichtung 53.10760 VN03 GG kpl. | cable sealing 53.10760 VN03 GG kpl. | joint de câble 53.10760 VN03 GG kpl. | 764 | K
6030554 | Brille 53.10760 Gbz | gland 53.10760 Gbz | flasque 53.10760 Gbz | 378 | K
6030555 | Druckring D.27 55.10758 Gbz | pressure ring D.27 55.10758 Gbz | bague de pression D.27 55.10758 Gbz | 120 | K
6030559 | Leitgehäuse 12578/1 GGG B | guide casing 12578/1 GGG B | corps de guidage 12578/1 GGG B | 6688 | K
6030560 | Leitgehäuse 12578/1 9.0975 B | guide casing 12578/1 9.0975 B | corps de guidage 12578/1 9.0975 B | 10330 | K
6030562 | Endleitgehäuse 52.15251 9.0975 B | top guide casing 52.15251 9.0975 B | corps diffuseur supérieur 15251 9.0975B | 2728 | K
6030563 | Leitgehäuse 52.15216 9.0975 B | guide casing 52.15216 9.0975 B | corps de guidage 52.15216 9.0975 B | 2935 | K
6030566 | Spaltring D.245x25 55.9320 1.4580 | neck ring D.245x25 55.9320 1.4580 | bague d'usure D.245x25 55.9320 1.4580 | 556 | K
6030567 | Spaltring D.265x25 55.9731 1.4580 | neck ring D.265x25 55.9731 1.4580 | bague d'usure D.265x25 55.9731 1.4580 | 552 | K
6030570 | Schraube M18x55 DIN933 A4-70 | screw M18x55 DIN933 A4-70 | vis M18x55 DIN933 A4-70 | 7 | K
6030571 | Schraube M20x80 DIN931 A4-70 | screw M20x80 DIN931 A4-70 | vis M20x80 DIN931 A4-70 | 12 | K
6030574 | Wellenhülse D.80/60 55.6351 1.4401 | shaft sleeve D.80/60 55.6351 1.4401 | boîte d'arbre D.80/60 55.6351 1.4401 | 1115 | K
6030575 | Saugsieb 304x448x1,5 1.4571 | strainer 304x448x1,5 1.4571 | crépine 304x448x1,5 1.4571 | 420 | K
6030578 | Leitrad 53.9020 Gbz C | diffuser 53.9020 Gbz C | diffuseur 53.9020 Gbz C | 373 | K
6030579 | Zwischenflansch 53.11159 St 3xPg29 | intermediate flange 53.11159 St 3xPg29 | bride intermédiaire 53.11159 St 3xPg29 | 2058 | K
6030580 | Zwischenflansch 53.11159 Gbz 3xPg29 | intermediate flange 53.11159 Gbz 3xPg29 | bride intermédiaire 53.11159 Gbz 3xPg29 | 3507 | K
6030583 | Zwischenflansch 53.11159 St 1xPg29-42 | intermediate flange 53.11159 St 1xPg29-4 | bride intermédiaire 53.11159 St 1xPg29-4 | 2058 | K
6030584 | Zwischenflansch 53.11159 Gbz 1xPg29-42 | intermediate flange 53.11159 Gbz 1xPg29- | bride intermédiaire 53.11159 Gbz 1xPg29- | 3507 | K
6030585 | Zwischenflansch 53.11159 St 2xPg29-42 | intermediate flange 53.11159 St 2xPg29-4 | bride intermédiaire 53.11159 St 2xPg29-4 | 2058 | K
6030586 | Zwischenflansch 53.11159 Gbz 2xPg29-42 | intermediate flange 53.11159 Gbz 2xPg29- | bride intermédiaire 53.11159 Gbz 2xPg29- | 3507 | K
6030587 | Zwischenflansch 53.11159 St 3xPg16,21 | intermediate flange 53.11159 St3xPg16,21 | bride intermédiaire 53.11159 St3xPg16,2 | 2058 | K
6030588 | Zwischenflansch 53.11159 Gbz 3xPg16,21 | intermediate flange 53.11159 Gbz 3xPg16, | bride intermédiaire 53.11159 Gbz 3xPg16, | 3507 | K
6030589 | Zwischenflansch 53.11159 St 6xPg16,21 | intermediate flange 53.11159 St 6xPg16,2 | bride intermédiaire 53.11159 St 6xPg16,2 | 2058 | K
6030590 | Zwischenflansch 53.11159 Gbz 6xPg16,21 | intermediate flange 53.11159 Gbz 6xPg16, | bride intermédiaire 53.11159 Gbz 6xPg16, | 3507 | K
6030591 | Leitrad 53.8230a GG | diffuser 53.8230a GG | diffuseur 53.8230a GG | 403 | K
6030592 | Leitrad 53.8230b GG | diffuser 53.8230b GG | diffuseur 53.8230b GG | 502 | K
6030599 | Endleitrad 54.8541 GG | top diffuser 54.8541 GG | diffuseur supérieure 54.8541 GG | 502 | K
6030600 | Endleitrad 54.9066 Gbz A | top diffuser 54.9066 Gbz A | diffuseur supérieure 54.9066 Gbz A | 552 | K
6030636 | Spannband L=321 54.15530 1.4541 | strap L=321 54.15530 1.4541 | bande de serrage L=321 54.15530 1.4541 | 312 | K
6030637 | Spannband L=421 54.15530 1.4541 | strap L=421 54.15530 1.4541 | bande de serrage L=421 54.15530 1.4541 | 312 | K
6030638 | Spannband L=521 54.15530 1.4541 | strap L=521 54.15530 1.4541 | bande de serrage L=521 54.15530 1.4541 | 312 | K
6030639 | Spannband L=621 54.15530 St | strap L=621 54.15530 St | bande de serrage L=621 54.15530 St | 211 | K
6030640 | Spannband L=721 54.15530 St | strap L=721 54.15530 St | bande de serrage L=721 54.15530 St | 211 | K
6030641 | Spannband L=821 54.15530 1.4541 | strap L=821 54.15530 1.4541 | bande de serrage L=821 54.15530 1.4541 | 389 | K
6030642 | Spannband L=921 54.15530 St | strap L=921 54.15530 St | bande de serrage L=921 54.15530 St | 234 | K
6030643 | Spannband L=921 54.15530 1.4541 | strap L=921 54.15530 1.4541 | bande de serrage L=921 54.15530 1.4541 | 389 | K
6030644 | Spannband L=1021 54.15530 St | strap L=1021 54.15530 St | bande de serrage L=1021 54.15530 St | 234 | K
6030645 | Spannband L=1121 54.15530 St | strap L=1121 54.15530 St | bande de serrage L=1121 54.15530 St | 234 | K
6030651 | Spannband L=524 54.12854 1.4571 | strap L=524 54.12854 1.4571 | bande de serrage L=524 54.12854 1.4571 | 384 | K
6030652 | Spannband L=624 54.12854 St | strap L=624 54.12854 St | bande de serrage L=624 54.12854 St | 226 | K
6030653 | Spannband L=624 54.12854 1.4571 | strap L=624 54.12854 1.4571 | bande de serrage L=624 54.12854 1.4571 | 394 | K
6030660 | Spannband L=621 54.15530 1.4571 | strap L=621 54.15530 1.4571 | bande de serrage L=621 54.15530 1.4571 | 312 | K
6030661 | Spannband L=721 54.15530 1.4571 | strap L=721 54.15530 1.4571 | bande de serrage L=721 54.15530 1.4571 | 312 | K
6030662 | Spannband L=821 54.15530 1.4571 | strap L=821 54.15530 1.4571 | bande de serrage L=821 54.15530 1.4571 | 389 | K
6030663 | Spannband L=921 54.15530 1.4571 | strap L=921 54.15530 1.4571 | bande de serrage L=921 54.15530 1.4571 | 389 | K
6030664 | Spannband L=1021 54.15530 1.4571 | strap L=1021 54.15530 1.4571 | bande de serrage L=1021 54.15530 1.4571 | 389 | K
6030665 | Spannband L=1121 54.15530 1.4571 | strap L=1121 54.15530 1.4571 | bande de serrage L=1121 54.15530 1.4571 | 469 | K
6030671 | Kabelschutzblech 30x10x606 1.4301 | cable protection sheet 30x10x606 1.4301 | tôle de protec.de câble 30x10x606 1.4301 | 26 | K
6030679 | Endleitgehäuse 51.9733 Gbz 250/10 | top guide casing 51.9733 Gbz 250/10 | corps diffuseur supérieure 51.9733 Gbz | 11792 | K
6030747 | Pumpenwelle D.45x626 52.18556 1.4462 | pump shaft D.45x626 52.18556 1.4462 | arbre de pompe D.45x626 52.18556 1.4462 | 1931 | K
6030750 | Laufrad-H D.350 53.15918 Gbz | mpeller-H D.350 53.15918 Gbz | roue-H D.350 53.15918 Gbz | 4735 | K
6030754 | Motorgehäuse 50.18944 1.4581 | motor casing 50.18944 1.4581 | corps du moteur 50.18944 1.4581 | 1628 | K
6030755 | Dichtungsgehäuse D.130g6 52.19129 GG | sealing casing D.130g6 52.19129 GG | corps d´étanchéité D.130g6 52.19129 GG | 293 | K
6030756 | Dichtungsflansch D.280g6 52.12941 GG/C1 | sealing flange D.280g6 52.12941 GG/C1 | bride d' étanchéit D.280g6 52.12941GG/C1 | 447 | K
6030758 | Kühlflansch D.280g6 51.19004 GG/C0 | cooling flange D.280g6 51.19004 GG/C0 | bride de refroidissement D.280g6 51.190 | 605 | K
6030763 | Stator FO172-4/12 230/400V 50Hz | stator FO172-4/120 230/400V 50Hz | stator FO172-4/120 230/400V 50Hz | 1121 | K
6030764 | Stator T20-6/12 400/690V SD 50Hz | stator T20-6/12 400/690V SD 50Hz | stator T20-6/12 400/690V SD 50Hz | 1734 | K
6030765 | Stator T20-6/9 400/690V SD 50Hz | stator T20-6/9 400/690V SD 50Hz | stator T20-6/9 400/690V SD 50Hz | 1734 | K
6030791 | Kupplungsflansch 52.17963 GG/C0 | coupling flange 52.17963 GG/C0 | bride d'accouplement 52.17963 GG/C0 | 557 | K
6030792 | Kupplungsflansch 52.18192 GG/C0 | coupling flange 52.18192 GG/C0 | bride d'accouplement 52.18192 GG/C0 | 732 | K
6030793 | Kabel 4G1,5 bl fl 5m F rf | cable 4G1,5 bl fl 5m F rf | câble 4G1,5 bl fl 5m F rf | 144 | A
6030796 | Kabel 4G4 bl fl 8m F Ms | cable 4G4 bl fl 8m F Ms | câble 4G4 bl fl 8m F Ms | 256 | K
6030797 | Kabel 4G4 bl fl 8m F rf | cable 4G4 bl fl 8m F rf | câble 4G4 bl fl 8m F rf | 376 | K
6030798 | Kabel 4G8,4 bl fl 8m F Ms | cable 4G8,4 bl fl 8m F Ms | câble 4G8,4 bl fl 8m F Ms | 501 | A
6030799 | Kabel 4G8,4 bl fl 8m F rf | cable 4G8,4 bl fl 8m F rf | câble 4G8,4 bl fl 8m F rf | 414 | K
6030800 | Kabel 3X1X8,4 bl ru 8m F Ms | cable 3X1X8,4 bl ru 8m F Ms | câble 3X1X8,4 bl ru 8m F Ms | 630 | K
6030801 | Kabel 3X1X8,4 bl ru 8m F rf | cable 3X1X8,4 bl ru 8m F rf | câble 3X1X8,4 bl ru 8m F rf | 834 | K
6030802 | Kabel 3X1X16 bl ru 8m F Ms | cable 3X1X16 bl ru 8m F Ms | câble 3X1X16 bl ru 8m F Ms | 1017 | K
6030803 | Kabel 3X1X16 bl ru 8m F rf | cable 3X1X16 bl ru 8m F rf | câble 3X1X16 bl ru 8m F rf | 1226 | K
6030805 | Kabel 3X1X35 bl ru 8m F rf | cable 3X1X35 bl ru 8m F rf | câble 3X1X35 bl ru 8m F rf | 1689 | K
6030808 | Motorgehäuse T13-2/12 Lgm. 10m7G1,5 | motor casing T13-2/12 Lgm. 10m7G1,5 | corps du moteur T13-2/12 Lgm. 10m7G1,5 | 1311 | K
6030818 | Typenschild 85x90 BLANK Alu roh | type plate 85x90 BLANK Alu raw | plaque d'identité 85x90 BLANK Alu brut | 4 | K
6030820 | Typenschild 85x90 WILO Alu roh | type plate 85x90 WILOAlu raw | plaque d'identité 85x90 WILO Alu brut | 4 | L
6030829 | Motorgehäuse T56-8/78 400/50 D F | motor casing T56-8/78 400/50 D F | corps du moteur T56-8/78 400/50 D F | 48932 | K
6030830 | Motorgehäuse T56-4/49 460/60 D F | motor casing T56-4/49 460/60 D F | corps du moteur T56-4/49 460/60 D F | 38004 | K
6030835 | Leitungsdurchf. 42T 20m S07RC4N-F 7x1,5 | cable trumpet 42T 20m S07RC4N-F 4x1,5KIT | trompette câble 42T 20m S07RC4N-F 4x1,5 | 736 | K
6030836 | Motorgehäuse T12-2/11 Lgm. 10m7G1,5 | motor casing T12-2/11 Lgm. 10m7G1,5 | corps du moteur T12-2/11 Lgm. 10m7G1,5 | 992 | K
6030841 | Ölausdehnungsgefäß 52.12963 St | oil expansion vessel 52.12963 St | récipient d'expansion d'huile 52.12963 S | 1589 | K
6030842 | Dichtungsgehäuse D.270g6 51.2999/2 GG | sealing casing D.270g6 51.2999/2 GG | corps d' étanchéité D.270g6 51.2999/2 GG | 651 | K
6030849 | Druckstutzen 51.10049/1 Gbz | discharge piece 51.10049/1 Gbz | pièce de refoulement 51.10049/1 Gbz | 3254 | K
6030851 | Typenschild 85x90 S&N Alu roh | type plate 85x90 S&N Alu raw | plaque d'identité 85x90 S&N Alu brut | 11 | K
6030856 | Typenschild 85x50 WILO Alu (alt) roh | type plate 85x50 WILO Alu (old) raw | plaque d'identité 85x50 WILO Alu (âgé | 6 | K
6030857 | Typenschild 85x50 WILO A2 (alt) roh | type plate 85x50 WILO A2 (old) raw | plaque d'identité 85x50 WILO A2 (âgé) | 10 | K
6030871 | ODU Pressbacken 35mm 921000005000006 | ODU Pressbacken 35mm 921000005000006 | ODU Pressbacken 35mm 921000005000006 | 624 | K
6030872 | ODU Pressbacken 50mm 921000005000006 | ODU Pressbacken 50mm 921000005000006 | ODU Pressbacken 50mm 921000005000006 | 624 | K
6030873 | ODU Pressbacken 120mm 921000005000006 | ODU Pressbacken 120mm 921000005000006 | ODU Pressbacken 120mm 921000005000006 | 624 | K
6030874 | ODU Blinddose Alu 310093200642000 | ODU Blinddose ALU 310093200642000 | ODU Blinddose ALU 310093200642000 | 641 | K
6030875 | Typenschild 85x50 BLANK Alu roh | type plate 85x50 BLANK Alu raw | plaque d'identité85x50 BLANK Alu brut | 5 | K
6030877 | Typenschild 85x50 BLANK A2 roh | type plate 85x50 BLANK A2 raw | plaque d'identité 85x50 BLANK A2 brut | 4 | K
6030878 | Stecker SMP 6MA Kondensatorhalterung | plug SMP 6MA fixation for capacitor | fiche SMP 6MA fixation pour condensateur | 13 | K
6030879 | Stecker SMP 6M/10M Kondensatorhalterung | plug SMP 6M/10M fixation for capacitor | fiche SMP 6M/10M fixation pour condensat | 13 | K
6030883 | Stecker MS400V5P CEE16A W 1,0-1,6A | plug MS400V5P CEE16A W 1,0-1,6A | fiche MS400V5P CEE16A W 1,0-1,6A | 142 | K
6030884 | Stecker MS400V5P CEE16A W 1,6-2,5A | plug MS400V5P CEE16A W 1,6-2,5A | fiche MS400V5P CEE16A W 1,6-2,5A | 142 | K
6030885 | Stecker MS400V5P CEE16A W 2,5-4,0A | plug MS400V5P CEE16A W 2,5-4,0A | fich MS400V5P CEE16A W 2,5-4,0A | 152 | K
6030886 | Stecker MS400V5P CEE16A W 4,0-6,3A | plug MS400V5P CEE16A W 4,0-6,3A | fiche MS400V5P CEE16A W 4,0-6,3A | 155 | L
6030887 | Stecker MS400V5P CEE16A W 6,3-10,0A | plug MS400V5P CEE16A W 6,3-10,0A | fiche MS400V5P CEE16A W 6,3-10,0A | 155 | L
6030888 | Stecker MS400V5P CEE16A W 10,0-16,0A | plug MS400V5P CEE16A W 10,0-16,0A | fiche MS400V5P CEE16A W 10,0-16,0A | 142 | K
6030897 | EMUPort Behälter 1 / 2 |  |  | 26476 | D
6030967 | Stator FK202-2/22 500/865 50Hz 21 | stator FK202-2/22 500/865 50Hz 2 | stator FK202-2/22 500/865 50Hz 2 | 2308 | K
6030980 | Franklin Rotor 308035233 | Franklin Rotor 308035233 | Franklin Rotor 308035233 | 4087 | K
6030984 | Rohrschelle D.273 53.19315 A4 | pipe clamp D.273 53.19315 A4 | collier de tuyau D.273 53.19315 A4 | 223 | K
6030985 | Rohrschelle D.273 53.19314 A4 | pipe clamp D.273 53.19314 A4 | collier de tuyau D.273 53.19314 A4 | 368 | K
6030986 | Rohrschelle D.273 53.19315 Stvz | pipe clamp D.273 53.19315 Stvz | collier de tuyau D.273 53.19315 Stvz | 170 | K
6030987 | Rohrschelle D.273 53.19314 Stvz | pipe clamp D.273 53.19314 Stvz | collier de tuyau D.273 53.19314 Stvz | 473 | K
6031010 | Gleitbuchse D.26/20x60 Rg | slide sleeve D.26/20x60 Rg | douille de glissement D.26/20x60 Rg | 165 | K
6031011 | Ventilscheibe 54.10200 A Gbz | valve disc 54.10200 A Gbz | disque de clapet 54.10200 A Gbz | 628 | K
6031017 | Gewindestift M16x70 16961 A4 | threaded pin M16x70 16961 A4 | goupille filetée M16x70 16961 A4 | 111 | K
6031021 | Relais-Zeit 230V | threaded pin M12x55 DIN551 A2 | goupille filetée M12x55 DIN551 A2 | 121 | K
6031022 | Gewindestift M12x55 DIN551 A4 | threaded pin M12x55 DIN551 A4 | goupille filetée M12x55 DIN551 A4 | 43 | K
6031055 | Propeller KPR340-10° S GG/1.4581 | propeller KPR340-10° S GG/1.4581 | hélice KPR340-10° S GG/1.4581 | 8216 | K
6031057 | Propeller KPR340-8° S GG/1.4581 | propeller KPR340-8° S GG/1.4581 | hélice KPR340-8° S GG/1.4581 | 8917 | K
6031062 | Stator T20-4/27 400V 05 50Hz Kaltl. | stator T20-4/27 400V 05 50Hz Kal | stator T20-4/27 400V 05 50Hz Kal | 2163 | K
6031063 | Schlauchverschraubung Sonder | screwed hose connection | raccord à vis pour tuyaux | 418 | K
6031067 | Stator NU60-2/32 400/50 SD gew+geschalt | stator NU60-2/32 400/50 SD wound+connect | stator NU60-2/32 400/50 SD bobiné et rac | 2905 | K
6031068 | Stator NU60-2/32 400/50 D gew+geschalt | stator NU60-2/32 400/50 D bobiné et racc | stator NU60-2/32 400/50 D bobiné et racc | 2929 | K
6031071 | Stator NU60-2/40 400/50 SD gew+geschalt | stator NU60-2/40 400/50 SD wound+connect | stator NU60-2/40 400/50 SD bobiné et ra | 3275 | K
6031072 | Stator NU60-2/51 400/50 SD gew+geschalt | stator NU60-2/51 400/50 SD wound+connect | stator NU60-2/51 400/50 SD bobiné et ra | 3528 | K
6031075 | Distanzring D.140/105,3x15 54.17004 St | spacer ring D.140/105,3x15 54.17004 St | entretoise circulaire D.140/105,3x15 54 | 197 | K
6031076 | Endleitgehäuse 51.9733 GG B 250/10 | top guide casing 51.9733 GG B 250/10 | corps diffuseur supérieure 51.9733 GG B | 4089 | K
6031078 | Leitgehäuse 51.9732 Gbz | guide casing 51.9732 Gbz | corps de guidage 51.9732 Gbz | 12188 | K
6031082 | Ansaugstück 51.15069 Gbz | suction piece 51.15069 Gbz | pièce d'aspiration 51.15069 Gbz | 8702 | K
6031083 | Ansaugstück 51.15069 GG A | suction piece 51.15069 GG A | pièce d'aspiration 51.15069 GG A | 3048 | K
6031085 | Laufrad-H D.300 53.9734 Gbz | impeller-H D.300 53.9734 Gbz | roue-H D.300 53.9734 Gbz | 3633 | K
6031090 | Endleitgehäuse 51.11980 GG 250/16 | top guide casing 51.11980 GG 250/16 | corps diffuseur supérieure 51.11980 GG | 3974 | K
6031091 | Endleitgehäuse 51.11980 Gbz 250/16 | top guide casing 51.11980 Gbz 250/16 | corps diffuseur supérieure 51.11980 Gbz | 11792 | K
6031095 | Pumpenwelle D.70x1427 53.18819 1.4122 | pump shaft D.70x1427 53.18819 1.4122 | arbre de pompe D.70x1427 53.18819 1.4122 | 2674 | K
6031097 | Pumpenwelle D.70x1727 53.18819 1.4122 | pump shaft D.70x1727 53.18819 1.4122 | arbre de pompe D.70x1727 53.18819 1.4122 | 2941 | K
6031099 | Pumpenwelle D.68x754 53.15063 1.4122 | pump shaft D.68x754 53.15063 1.4122 | arbre de pompe D.68x754 53.15063 1.4122 | 2750 | K
6031101 | Pumpenwelle D.68x1054 53.15063 1.4122 | pump shaft D.68x1054 53.15063 1.4122 | arbre de pompe D.68x1054 53.15063 1.4122 | 2973 | K
6031103 | Pumpenwelle D.68x1354 53.15063 1.4122 | pump shaft D.68x1354 53.15063 1.4122 | arbre de pompe D.68x1354 53.15063 1.4122 | 3196 | K
6031105 | Pumpenwelle D.68x1654 53.15063 1.4122 | pump shaft D.68x1654 53.15063 1.4122 | arbre de pompe D.68x1654 53.15063 1.4122 | 3419 | K
6031106 | Pumpenwelle D.68x479 53.17694 1.4122 | pump shaft D.68x479 53.17694 1.4122 | arbre de pompe D.68x479 53.17694 1.4122 | 3121 | K
6031107 | Pumpenwelle D.68x779 53.17694 1.4122 | pump shaft D.68x77953.17694 1.4122 | arbre de pompe D.68x779 53.17694 1.4122 | 3419 | K
6031108 | Pumpenwelle D.68x1079 53.17694 1.4122 | pump shaft D.68x1079 53.17694 1.4122 | arbre de pompe D.68x1079 53.17694 1.4122 | 3717 | K
6031111 | Rotor D.133x1564 2/65 1.4462+g H2 | rotor D.133x1564 2/60 1.4462+g H2 | rotor D.133x1564 2/60 1.4462+g H2 | 10284 | K
6031115 | Stator NU12.-2/75 Gbz V | stator NU12.-2/75 Gbz V | stator NU12.-2/75 Gbz V | 17208 | K
6031116 | Stator NU12.-2/65 Gbz V | stator NU12.-2/65 Gbz V | stator NU12.-2/65 Gbz V | 15288 | K
6031119 | Spannschraube M8x809 15598+/2 A4-80 | tightening screw M8x809 15598+/2 A4-80 | vis de serrage M8x809 15598+/2 A4-80 | 78 | K
6031120 | Gleitfeder 4x3x74 54.15361 A4 | key 4x3x74 54.15361 A4 | ressort glissant 4x3x74 54.15361 A4 | 32 | K
6031121 | Gleitfeder 4x3x89 54.15361 A4 | key 4x3x89 54.15361 A4 | ressort glissant 4x3x89 54.15361 A4 | 35 | K
6031122 | Gleitfeder 4x3x104 54.15361 A4 | key 4x3x104 54.15361 A4 | ressort glissant 4x3x104 54.15361 A4 | 11 | K
6031128 | Pumpenwelle D.70x1437 53.15759 1.4122 | pump shaft D.70x1437 53.15759 1.4122 | arbre de pompe D.70x1437 53.15759 1.4122 | 2519 | K
6031130 | Pumpenwelle D.70x1737 53.15759 1.4122 | pump shaft D.70x1737 53.15759 1.4122 | arbre de pompe D.70x1737 53.15759 1.4122 | 3332 | K
6031132 | Pumpenwelle D.70x2037 53.15759 1.4122 | pump shaft D.70x2037 53.15759 1.4122 | arbre de pompe D.70x2037 53.15759 1.4122 | 3600 | K
6031133 | Wellenhülse D.70/60 55.6709 1.4401 | shaft sleeve D.70/60 55.6709 1.4401 | boîte d'arbre D.70/60 55.6709 1.4401 | 446 | K
6031134 | Wellenhülse D.80/60 55.6644 1.4401 | shaft sleeve D.80/60 55.6644 1.4401 | boîte d'arbre D.80/60 55.6644 1.4401 | 763 | K
6031135 | Distanzhülse D.80/60 54.9322/1 1.4021 | spacer sleeve D.80/60 54.9322/1 1.4021 | douille d'écartement D.80/60 9322/1 1.40 | 708 | K
6031136 | Endleitgehäuse 51.17126 Gbz 250/25 | top guide casing 51.17126 Gbz 250/25 | corps diffuseur supérieure 51.17126 Gbz | 10968 | K
6031139 | Pumpenwelle D.70x1437 53.15759/1 1.4122 | pump shaft D.70x1437 53.15759/1 1.4122 | arbre de pompe D.70x1437 15759/1 1.4122 | 2538 | K
6031142 | Ansaugstück 51.10241 3x16+13,5 GG | suction piece 51.10241 3x16+13,5 GG | pièce d'aspiration 51.10241 3x16+13,5 GG | 7359 | K
6031143 | Ansaugstück 51.10241 6x16 GG | suction piece 51.10241 6x16 GG | pièce d'aspiration 51.10241 6x16 GG | 7359 | K
6031144 | Ansaugstück 51.10241 6x16+13,5 GG | suction piece 51.10241 6x16+13,5 GG | pièce d'aspiration 51.10241 6x16+13,5 GG | 7359 | K
6031145 | Ansaugstück 51.10241 3x21 GG | suction piece 51.10241 3x21 GG | pièce d'aspiration 51.10241 3x21 GG | 7359 | K
6031146 | Ansaugstück 51.10241 3x21+13,5 GG | suction piece 51.10241 3x21+13,5 GG | pièce d'aspiration 51.10241 3x21+13,5 GG | 7359 | K
6031147 | Ansaugstück 51.10241 6x21 GG | suction piece 51.10241 6x21 GG | pièce d'aspiration 51.10241 6x21 GG | 7359 | K
6031148 | Ansaugstück 51.10241 6x21+13,5 GG | suction piece 51.10241 6x21+13,5 GG | pièce d'aspiration 51.10241 6x21+13,5 GG | 7359 | K
6031149 | Ansaugstück 51.10241 3x29 GG | suction piece 51.10241 3x29 GG | pièce d'aspiration 51.10241 3x29 GG | 7359 | K
6031150 | Ansaugstück 51.10241 3x29+13,5 GG | suction piece 51.10241 3x29+13,5 GG | pièce d'aspiration 51.10241 3x29+13,5 GG | 7359 | K
6031151 | Ansaugstück 51.10241 6x29 GG | suction piece 51.10241 6x29 GG | pièce d'aspiration 51.10241 6x29 GG | 7359 | K
6031152 | Ansaugstück 51.10241 6x29+13,5 GG | suction piece 51.10241 6x29+13,5 GG | pièce d'aspiration 51.10241 6x29+13,5 GG | 7359 | K
6031153 | Ansaugstück 51.10241 3x16 GG | suction piece 51.10241 3x16 GG | pièce d'aspiration 51.10241 3x16 GG | 7359 | K
6031154 | Ansaugstück 51.10241 3x16 Gbz | suction piece 51.10241 3x16 Gbz | pièce d'aspiration 51.10241 3x16 Gbz | 19664 | K
6031155 | Ansaugstück 51.10241 3x16+13,5 Gbz | suction piece 51.10241 3x16+13,5 Gbz | pièce d'aspiration 51.10241 3x16+13,5Gbz | 19664 | K
6031156 | Ansaugstück 51.10241 6x16 Gbz | suction piece 51.10241 6x16 Gbz | pièce d'aspiration 51.10241 6x16 Gbz | 19664 | K
6031157 | Ansaugstück 51.10241 6x16+13,5 Gbz | suction piece 51.10241 6x16+13,5 Gbz | pièce d'aspiration 51.10241 6x16+13,5Gbz | 19664 | K
6031158 | Ansaugstück 51.10241 3x21 Gbz | suction piece 51.10241 3x21 Gbz | pièce d'aspiration 51.10241 3x21 Gbz | 19664 | K
6031159 | Ansaugstück 51.10241 3x21+13,5 Gbz | suction piece 51.10241 3x21+13,5 Gbz | pièce d'aspiration 51.10241 3x21+13,5Gbz | 19664 | K
6031160 | Ansaugstück 51.10241 6x21 Gbz | suction piece 51.10241 6x21 Gbz | pièce d'aspiration 51.10241 6x21 Gbz | 19664 | K
6031161 | Ansaugstück 51.10241 6x21+13,5 Gbz | suction piece 51.10241 6x21+13,5 Gbz | pièce d'aspiration 51.10241 6x21+13,5Gbz | 19664 | K
6031162 | Ansaugstück 51.10241 3x29 Gbz | suction piece 51.10241 3x29 Gbz | pièce d'aspiration 51.10241 3x29 Gbz | 19664 | K
6031163 | Ansaugstück 51.10241 3x29+13,5 Gbz | suction piece 51.10241 3x29+13,5 Gbz | pièce d'aspiration 51.10241 3x29+13,5Gbz | 19664 | K
6031164 | Ansaugstück 51.10241 6x29 Gbz | suction piece 51.10241 6x29 Gbz | pièce d'aspiration 51.10241 6x29 Gbz | 19664 | K
6031165 | Ansaugstück 51.10241 6x29+13,5 Gbz | suction piece 51.10241 6x29+13,5 Gbz | pièce d'aspiration 51.10241 6x29+13,5Gbz | 19664 | K
6031177 | Ansaugstück 51.10241 3x16+13,5 Gbz A | suction piece 51.10241 3x16+13,5 Gbz A | pièce d'aspiration51.10241 3x16+13,5GbzA | 22296 | K
6031178 | Ansaugstück 51.10241 6x16 Gbz A | suction piece 51.10241 6x16 Gbz A | pièce d'aspiration 51.10241 6x16 Gbz A | 22296 | K
6031179 | Ansaugstück 51.10241 6x16+13,5 Gbz A | suction piece 51.10241 6x16+13,5 Gbz A | pièce d'aspiration51.10241 6x16+13,5GbzA | 22296 | K
6031180 | Ansaugstück 51.10241 3x21 Gbz A | suction piece 51.10241 3x21 Gbz A | pièce d'aspiration 51.10241 3x21 Gbz A | 22296 | K
6031181 | Ansaugstück 51.10241 3x21+13,5 Gbz A | suction piece 51.10241 3x21+13,5 Gbz A | pièce d'aspiration51.10241 3x21+13,5GbzA | 22296 | K
6031182 | Ansaugstück 51.10241 6x21 Gbz A | suction piece 51.10241 6x21 Gbz A | pièce d'aspiration 51.10241 6x21 Gbz A | 22296 | K
6031183 | Ansaugstück 51.10241 6x21+13,5 Gbz A | suction piece 51.10241 6x21+13,5 Gbz A | pièce d'aspiration51.10241 6x21+13,5GbzA | 22296 | K
6031184 | Ansaugstück 51.10241 3x29 Gbz A | suction piece 51.10241 3x29 Gbz A | pièce d'aspiration 51.10241 3x29 Gbz A | 22296 | K
6031185 | Ansaugstück 51.10241 3x29+13,5 Gbz A | suction piece 51.10241 3x29+13,5 Gbz A | pièce d'aspiration51.10241 3x29+13,5GbzA | 22296 | K
6031186 | Ansaugstück 51.10241 6x29 Gbz A | suction piece 51.10241 6x29 Gbz A | pièce d'aspiration 51.10241 6x29 Gbz A | 22296 | K
6031187 | Ansaugstück 51.10241 6x29+13,5 Gbz A | suction piece 51.10241 6x29+13,5 Gbz A | pièce d'aspiration51.10241 6x29+13,5GbzA | 22296 | K
6031188 | Ansaugstück 51.10241/1 3x21 GG | suction piece 51.10241/1 3x21 GG | pièce d'aspiration 51.10241/1 3x21 GG | 8174 | K
6031189 | Ansaugstück 51.10241/1 3x21+13,5 GG | suction piece 51.10241/1 3x21+13,5 GG | pièce d'aspiration51.10241/1 3x21+13, GG | 8174 | K
6031190 | Ansaugstück 51.10241/1 6x21 GG | suction piece 51.10241/1 6x21 GG | pièce d'aspiration 51.10241/1 6x21 GG | 8174 | K
6031191 | Ansaugstück 51.10241/1 6x21+13,5 GG | suction piece 51.10241/1 6x21+13,5 GG | pièce d'aspiration51.10241/1 6x21+13, GG | 8174 | K
6031192 | Ansaugstück 51.10241/1 3x21 Gbz | suction piece 51.10241/1 3x21 Gbz | pièce d'aspiration 51.10241/1 3x21 Gbz | 21849 | K
6031193 | Ansaugstück 51.10241/1 3x21+13,5 Gbz | suction piece 51.10241/1 3x21+13,5 Gbz | pièce d'aspiration51.10241/1 3x21+13,Gbz | 21849 | K
6031194 | Ansaugstück 51.10241/1 6x21 Gbz | suction piece 51.10241/1 6x21 Gbz | pièce d'aspiration 51.10241/1 6x21 Gbz | 21849 | K
6031195 | Ansaugstück 51.10241/1 6x21+13,5 Gbz | suction piece 51.10241/1 6x21+13,5 Gbz | pièce d'aspiration51.10241/1 6x21+13,Gbz | 21849 | K
6031197 | Ansaugstück 51.10241/1 3x21+13,5 Gbz A | suction piece 51.10241/1 3x21+13,5 Gbz A | pièce d'aspiration51.10241/1 3x21+13,Gbz | 22296 | K
6031199 | Ansaugstück 51.10241/1 6x21 Gbz A | suction piece 51.10241/1 6x21 Gbz A | pièce d'aspiration 51.10241/1 6x21 Gbz A | 22296 | K
6031201 | Ansaugstück 51.10241/1 6x21+13,5 Gbz A | suction piece 51.10241/1 6x21+13,5 Gbz A | pièce d'aspiration51.10241/1 6x21+13,Gbz | 22296 | K
6031205 | Kabelschutzblech 30x10x320 1.4301 | cable protection sheet 30x10x320 1.4301 | tôle de protec.de câble 30x10x320 1.4301 | 20 | K
6031206 | Kabelschutzblech 30x10x339 1.4301 | cable protection sheet 30x10x339 1.4301 | tôle de protec.de câble 30x10x339 1.4301 | 24 | K
6031207 | Kabelschutzblech 30x10x532 1.4301 | cable protection sheet 30x10x532 1.4301 | tôle de protec.de câble 30x10x532 1.4301 | 25 | K
6031209 | Kabelschutzblech 30x10x801 1.4301 | cable protection sheet 30x10x801 1.4301 | tôle de protec.de câble 30x10x801 1.4301 | 114 | K
6031210 | Kabelschutzblech 30x10x955 1.4301 | cable protection sheet 30x10x955 1.4301 | tôle de protec.de câble 30x10x955 1.4301 | 29 | K
6031211 | Kabelschutzblech 30x10x1066 1.4301 | cable protection sheet 30x10x1066 1.4301 | tôle de protec.de câble 30x10x1066 1.430 | 30 | K
6031212 | Kabelschutzblech 30x10x1177 1.4301 | cable protection sheet 30x10x1177 1.4301 | tôle de protec.de câble 30x10x1177 1.430 | 31 | K
6031213 | Kabelschutzblech 30x10x1196 1.4301 | cable protection sheet 30x10x1196 1.4301 | tôle de protec.de câble 30x10x1196 1.430 | 31 | K
6031214 | Kabelschutzblech 30x10x1214 1.4301 | cable protection sheet 30x10x1214 1.4301 | tôle de protec.de câble 30x10x1214 1.430 | 31 | K
6031215 | Kabelschutzblech 30x10x1288 1.4301 | cable protection sheet 30x10x1288 1.4301 | tôle de protec.de câble 30x10x1288 1.430 | 32 | K
6031216 | Kabelschutzblech 30x10x1307 1.4301 | cable protection sheet 30x10x1307 1.4301 | tôle de protec.de câble 30x10x1307 1.430 | 32 | K
6031217 | Kabelschutzblech 30x10x1325 1.4301 | cable protection sheet 30x10x1325 1.4301 | tôle de protec.de câble 30x10x1325 1.430 | 32 | K
6031218 | Kabelschutzblech 30x10x1399 1.4301 | cable protection sheet 30x10x1399 1.4301 | tôle de protec.de câble 30x10x1399 1.430 | 33 | K
6031219 | Kabelschutzblech 30x10x1418 1.4301 | cable protection sheet 30x10x1418 1.4301 | tôle de protec.de câble 30x10x1418 1.430 | 76 | K
6031220 | Kabelschutzblech 30x10x1436 1.4301 | cable protection sheet 30x10x1436 1.4301 | tôle de protec.de câble 30x10x1436 1.430 | 33 | K
6031221 | Kabelschutzblech 30x10x1510 1.4301 | cable protection sheet 30x10x1510 1.4301 | tôle de protec.de câble 30x10x1510 1.430 | 76 | K
6031222 | Kabelschutzblech 30x10x1529 1.4301 | cable protection sheet 30x10x1529 1.4301 | tôle de protec.de câble 30x10x1529 1.430 | 34 | K
6031223 | Kabelschutzblech 30x10x1547 1.4301 | cable protection sheet 30x10x1547 1.4301 | tôle de protec.de câble 30x10x1547 1.430 | 34 | K
6031229 | Stator U156-4/110 Gbz V | stator U156-4/110 Gbz V | stator U156-4/110 Gbz V | 32754 | K
6031230 | Spaltring D.290x124 54.18677 Rg | neck ring D.290x124 54.18677 Rg | bague d'usure D.290x124 54.18677 Rg | 1012 | K
6031238 | Druckplatte 3XD.16 A4 | pressure plate 3XD.16 A4 | plaque de pression 3XD.16 A4 | 52 | K
6031257 | Ansaugstück 51.14880 9.0975 A | suction piece 51.14880 9.0975 A | pièce d'aspiration 51.14880 9.0975 A | 3147 | K
6031258 | Ansaugstück 51.14880 9.0975 | suction piece 51.14880 9.0975 | pièce d'aspiration 51.14880 9.0975 | 3058 | K
6031259 | Rückschlagv. DN150PN10-16 K12. GG SET | non-return valve DN150PN10-16 GG KIT | clapet de retenue DN150PN10-16 GG KIT | 1455 | K
6031260 | Laufrad-R D.158 54.1680/2 ungebohrt Gbz | impeller-R D.158 54.1680/2 undrilled Gbz | roue-R D.158 54.1680/2 pas perforée Gbz | 623 | K
6031263 | Laufrad-H D.176 53.11461 ungebohrt Gbz | impeller-H D.176 53.11461 undrilledGbz | roue-H D.176 53.11461 pas perforée Gbz | 534 | K
6031265 | Laufrad-R D.158 54.3189/2 ungebohrt Gbz | impeller-R D.158 54.3189/2 undrilled Gbz | roue-R D.158 54.3189/2 pas perforée Gbz | 726 | K
6031268 | Laufrad-H D.175 53.12668/2 ungebohrt Gbz | impeller-H D.175 53.12668/2 undrilledGbz | roue-H D.175 53.12668/2 pas perforée Gbz | 1145 | K
6031286 | Rohrschelle D.813 53.19305 Stvz. | pipe clamp D.813 53.19305 Stvz | collier de tuyau D.813 53.19305 Stvz | 744 | K
6031287 | Rohrschelle D.813 53.19306 Stvz. | pipe clamp D.813 53.19306 Stvz | collier de tuyau D.813 53.19306 Stvz | 486 | K
6031292 | Motorgehäuse 50.12944/1 GG | motor casing 50.12944/1 GG | corps du moteur 50.12944/1 GG | 837 | K
6031293 | Motorgehäuse 50.12944/1 GG | motor casing 50.12944/1 GG | corps du moteur 50.12944/1 GG | 1336 | K
6031294 | Motorgehäuse 50.12944/1 GG | motor casing 50.12944/1 GG | corps du moteur 50.12944/1 GG | 1013 | K
6031304 | Motorgehäuse 50.16641/2 GG | motor casing 50.16641/2 GG | corps du moteur 50.16641/2 GG | 1583 | K
6031305 | Motorgehäuse 50.16641/2 GG | motor casing 50.16641/2 GG | corps du moteur 50.16641/2 GG | 1432 | K
6031306 | Motorgehäuse 50.16641/2 GG | motor casing 50.16641/2 GG | corps du moteur 50.16641/2 GG | 1571 | K
6031311 | Führungsseil PVC-ummantelt Infra-Leuna | guide rope PVC-sheathing Infra-Leuna | câble de direction PVCenrobe Infra-Leuna | 3861 | K
6031312 | Stator FK202-4/27 400/690 50HzVN03PTC110 | stator FK202-4/27 400/690 50HzVN03PTC110 | stator FK202-4/27 400/690 50HzVN03PTC110 | 2019 | K
6031314 | Laufrad-Z D.410 53.16791 GGG | impeller-Z D.410 53.16791 GGG | roue-Z D.410 53.16791 GGG | 4792 | K
6031316 | Scheibe D.75,5/22x26 PVC 54.17973/1 | washer D.75,5/22x26 PVC 54.17973/1 | rondelle D.75,5/22x26 PVC 54.17973/1 | 187 | K
6031317 | Scheibe D.80/22x26 PVC 54.17973/1 | washer D.80/22x26 PVC 54.17973/1 | rondelle D.80/22x26 PVC 54.17973/1 | 143 | K
6031318 | Scheibe D.83/22x26 PVC 54.17973/1 | washer D.83/22x26 PVC 54.17973/1 | rondelle D.83/22x26 PVC 54.17973/1 | 143 | K
6031319 | Bolzen D.78x100 1.4571 | bolt D.78x100 1.4571 | boulon D.78x100 1.4571 | 372 | K
6031320 | Bolzen D.78x100 St | bolt D.78x100 ST | boulon D.78x100 St | 183 | K
6031321 | Führungshalter SB/2R 52.15901/1 GGG | guide bracket SB/2R 52.15901/1 GGG | appui de guidage SB/2R 52.15901/1 GGG | 478 | K
6031322 | Rohrverlängerung (DN150S/2RK)DN300St SET | pipe extension (DN150S/2RK)DN300St KIT | rallonge de tube (DN150S/2RK)DN300St KIT | 1588 | K
6031335 | Führungsseil A4 Infra-Leuna | guide rope A4 Infra-Leuna | câble de direction A4 Infra-Leuna | 1153 | K
6031337 | Saugsieb 54.10534/1 1.4301 SET | strainer 54.10534/1 1.4301 KIT | crépine 54.10534/1 1.4301 KIT | 415 | K
6031339 | Schwenkhebel 03A.03.021-2 A2 | swing lever 03A.03.021-2 A2 | levier 03A.03.021-2 A2 | 146 | K
6031343 | Kabel H07RN-F 4G95 rund | cable H07RN-F 4G95 round | câble H07RN-F 4G95 rond | 127 | K
6031346 | Stator NU60.-2/23 St+A2 G 230/400 | stator NU60.-2/23 St+A2 G 230/400 | stator NU60.-2/23 St+A2 G 230/400 | 1714 | K
6031349 | Spaltring D.356x40 54.14721 1.4462 | neck ring D.356x40 54.14721 1.4462 | bague d'usure D.356x40 54.14721 1.4462 | 2899 | K
6031351 | Hülse D.75/3,6x79 PVC | sleeve D.75/3,6x79 PVC | chemise D.75/3,6x79 PVC | 11 | K
6031359 | Putzlochdeckel 52.11296 1.4517 | inspection cover 52.11296 1.4517 | trappe d'inspection 52.11296 1.4517 | 1135 | K
6031361 | Pumpengehäuse Q150 52.14787 1.4517 | pump housing Q150 Q150 52.14787 1.4517 | corps de pompe Q150 52.14787 1.4517 | 8288 | K
6031365 | Laufrad-D D.248 52.14783 1.4517 | impeller-D D.248 52.14783 1.4517 | roue-D D.248 52.14783 1.4517 | 6396 | K
6031370 | Kühlflansch D.280g6 51.19004 1.4581 | cooling flange D.280g6 51.19004 1.4581 | bride de refroidissement D.280g6 19004 | 4188 | K
6031371 | Schraube M5x50 DIN939 A4-70 | screw M5x50 DIN939 A4-70 | vis M5x50 DIN939 A4-70 | 7 | K
6031383 | Schnellbez. f. Klemmen 7/8 WAGO 209-521 | Schnellbez. f. Klemmen 7/8 WAGO 209-521 | Schnellbez. f. Klemmen 7/8 WAGO 209-521 | 1 | K
6031384 | Schnellbez. f. Klemmen 9/10 WAGO 209-522 | Schnellbez. f. Klemmen 9/10 WAGO 209-522 | Schnellbez. f. Klemmen 9/10 WAGO 209-522 | 1 | K
6031387 | Verstellscheibe 140 6 15068 VN01 1.4021 | adjusting disc 140 6 15068 VN01 1.4021 | disque d'ajustage 140 6 15068 VN01 4021 | 326 | K
6031388 | Verstellscheibe 140 8 15068 VN02 1.4021 | adjusting disc 140 8 15068 VN02 1.4021 | disque d'ajustage 140 8 15068 VN02 4021 | 326 | K
6031389 | Verstellscheibe 140 14 15068 VN04 1.4021 | adjusting disc 140 14 15068 VN04 1.4021 | disque d'ajustage 140 14 15068 VN04 4021 | 326 | K
6031390 | Verstellscheibe 140 18 15068 VN06 1.4021 | adjusting disc 140 18 15068 VN06 1.4021 | disque d'ajustage 140 18 15068 VN06 1.40 | 353 | K
6031391 | Verstellscheibe 140 20 15068 VN07 1.4021 | adjusting disc 140 20 15068 VN07 1.4021 | disque d'ajustage 140 20 15068 VN07 1.40 | 353 | K
6031392 | Verstellscheibe 140 22 15068 VN08 1.4021 | adjusting disc 140 22 15068 VN08 1.4021 | disque d'ajustage 140 22 15068 VN08 1.40 | 353 | K
6031393 | Verstellscheibe 140 24 15068 VN09 1.4021 | adjusting disc 140 24 15068 VN09 1.4021 | disque d'ajustage 140 24 15068 VN09 1.40 | 353 | K
6031394 | Verstellscheibe 140 4 15068 VN10 1.4021 | adjusting disc 140 4 15068 VN10 1.4021 | disque d'ajustage 140 4 15068 VN10 1.402 | 326 | K
6031395 | Verstellscheibe 140 9,5 15068 VN11 4021 | adjusting disc 140 9,5 15068 VN11 4021 | disque d'ajustage 140 9,5 15068 VN11 402 | 353 | K
6031396 | Verstellscheibe 140 3 15068 VN12 1.4021 | adjusting disc 140 3 15068 VN12 1.4021 | disque d'ajustage 140 3 15068 VN12 1.402 | 353 | K
6031397 | Verstellscheibe 140 5 15068 VN13 1.4021 | adjusting disc 140 5 15068 VN13 1.4021 | disque d'ajustage 140 5 15068 VN13 1.402 | 353 | K
6031398 | Leitgehäuse D.775 50.15108 GG | guide casing D.775 50.15108 GG | corps de guidage D.775 50.15108 GG | 6735 | K
6031402 | Scheibe A7,4 DIN125 St | washer A7,4 DIN125 St | rondelle A7,4 DIN125 St | 1 | K
6031403 | Paßscheibe 8x14x1,0 DIN988 St | shim ring 8x14x1,0 DIN988 A2 | rodelle d'ajustage 8x14x1,0 DIN988 A2 | 1 | K
6031404 | Scheibe A7,4 DIN9021 ST | washer A7,4 DIN9021 ST | rondelle A7,4 DIN9021 ST | 1 | K
6031405 | Schraube M10x45 DIN939 A4-70 | screw M10x45 DIN939 A4-70 | vis M10x45 DIN939 A4-70 | 16 | K
6031406 | Wickelmaterial U91-2/81 415 50Hz D PVC | winding mater. U91-2/81 415 50Hz D PVC | fil de matéri. U91-2/81 415 50Hz D PVC | 1877 | K
6031407 | O-Ring ID.130,0x2,5 NBR80 | o-ring ID.130,0x2,5 NBR80 | joint torique ID.130,0x2,5 NBR80 | 18 | K
6031408 | O-Ring ID.7,0x2,5 ZN 3770 | o-ring ID.7,0x2,5 ZN 3770 | joint torique ID.7,0x2,5 ZN 3770 | 5 | K
6031409 | O-Ring ID.28,0x2,65 ZN 3770 | o-ring ID.28,0x2,65 ZN 3770 | joint torique ID.28,0x2,65 ZN 3770 | 5 | K
6031410 | Ventilsitz UPA-21/28/35 NBR80 | valve seat UPA-21/28/35 NBR80 | siège de clapet UPA-21/28/35 NBR80 | 73 | K
6031411 | Membrane UMA150B | diaphragm UMA150B | diaphragme UMA150B | 109 | K
6031412 | RWDR A28/52x7 DIN3760 NBR+A4 | shaft seal ringA28/52x7 DIN3760 NBR+A4 | BEA. A28/52x7 DIN3760 NBR+A4 | 35 | K
6031413 | Scheibe A17-140 HV DIN125 A4 | washer A17-140 HV DIN125 A4 | rondelle A17-140 HV DIN125 A4 | 11 | K
6031414 | Scheibe 8-200 HV A4-70 | washer 8-200 HV A4-70 | rondelle 8-200 HV A4-70 | 2 | K
6031415 | Stator T17-4/16 400/690 50Hz Y/D PTC140 | stator T17-4/16 400/690 50Hz Y/D PTC140 | stator T17-4/16 400/690 50Hz Y/D PTC140 | 1068 | K
6031416 | Schraube M20x160 DIN939 A4-70 | screw M20x160 DIN939 A4-70 | vis M20x160 DIN939 A4-70 | 53 | K
6031418 | Reihenkl.20.1 6x6qmm + 5x2,5qmm + PE | line-up terminals 6x6qmm + 5x2,5qmm + PE | barrette à bornes 6x6qmm + 5x2,5qmm + PE | 142 | K
6031419 | Reihenkl.20.1 6x10qmm + 5x2,5qmm + PE | line-up terminals 6x10qmm + 5x2,5qmm +PE | barrette à bornes 6x10qmm + 5x2,5qmm +PE | 151 | K
6031420 | Reihenkl.20.1 6x16qmm + 5x2,5qmm + PE | line-up terminals 6x16qmm + 5x2,5qmm +PE | barrette à bornes 6x16qmm + 5x2,5qmm +PE | 171 | K
6031421 | Reihenkl.20.1 6x35qmm + 5x2,5qmm + PE | line-up terminals 6x35qmm + 5x2,5qmm +PE | barrette à bornes 6x35qmm + 5x2,5qmm +PE | 203 | K
6031422 | Laufrad-W D.150 53.19310 geschw. GG | impeller-W D.150 53.19310 geschw. GG | roue-W D.150 53.19310 geschw. GG | 3809 | K
6031424 | Druckschraube M32x1,5 m.Zugent.CuZn39Pb3 | pressure screw M32x1,5 m.Zugent.CuZn39Pb | vis de pression M32x1,5 m.Zugent.CuZn39P | 34 | K
6031433 | Kabelverschraubung M32 Franklin 4x1,5 A4 | cable gland M32 Franklin 4x1,5 A4 | presse-étoupe M32 Franklin 4x1,5 A4 | 79 | K
6031435 | Kabelverschraubung M27 Franklin 4x1,5 A4 | cable gland M27 Franklin 4x1,5 A4 | presse-étoupe M27 Franklin 4x1,5 A4 | 69 | K
6031441 | Rahmen L/50 vert. verstellbar A4 | frame L/50 vert. adjustable A4 | bâti L/50 réglable vert. A4 | 584 | K
6031442 | Rahmen L/60 vert. verstellbar A4 | frame L/60 vert. adjustable A4 | bâti L/60 réglable vert. A4 | 576 | K
6031443 | Rotor D.357,6x1597 6/70 1.7225 Loher | rotor D.357,6x1597 6/70 1.7225 Loher | rotor D.357,6x1597 6/70 1.7225 Loher | 41259 | K
6031444 | Rotor D.398,2x1597 8/70 1.7225 Loher | rotor D.398,2x1597 8/70 1.7225 Loher | rotor D.398,2x1597 8/70 1.7225 Loher | 41259 | K
6031445 | Rotor D.357,6x1677 6/78 1.7225 Loher | rotor D.357,6x1677 6/78 1.7225 Loher | rotor D.357,6x1677 6/78 1.7225 Loher | 42510 | K
6031446 | Rotor D.398,2x1677 8/78 1.7225 Loher | rotor D.398,2x1677 8/78 1.7225 Loher | rotor D.398,2x1677 8/78 1.7225 Loher | 42510 | K
6031447 | Rotor D. x1477 4/49 1.7225 Loher | rotor D. x1477 4/49 1.7225 Loher | rotor D. x1477 4/49 1.7225 Loher | 36258 | K
6031448 | Halter Miniprop vert. verstellbar A4 | holder Mini vert. adjustable A4 | support Mini réglable vert. A4 | 571 | K
6031450 | Rahmen TR28/80 vert. verstellbar A4 | frame TR28/80 vert. adjustable A4 | bâti TR28/80 réglable vert. A4 | 800 | K
6031451 | Schlitten TR28/80 133.02.015 A4 | skid TR28/80 133.02.015 A4 | chariot TR28/80 133.02.015 A4 | 866 | K
6031454 | Verstellscheibe 94 20 14717 VN07 1.4021 | adjusting disc 94 20 14717 VN07 1.4021 | disque d'ajustage 94 20 14717 VN07 1.402 | 185 | K
6031455 | Verstellscheibe 94 22 14717 VN08 1.4021 | adjusting disc 94 22 14717 VN08 1.4021 | disque d'ajustage 94 22 14717 VN08 1.402 | 185 | K
6031456 | Verstellscheibe 94 24 14717 VN09 1.4021 | adjusting disc 94 24 14717 VN09 1.4021 | disque d'ajustage 94 24 14717 VN09 1.402 | 185 | K
6031457 | Verstellscheibe 94 4 14717 VN10 1.4021 | adjusting disc 94 4 14717 VN10 1.4021 | disque d'ajustage 94 4 14717 VN10 1.4021 | 185 | K
6031458 | Verstellscheibe 94 7 14717 VN11 1.4021 | adjusting disc 94 7 14717 VN11 1.4021 | disque d'ajustage 94 7 14717 VN11 1.4021 | 185 | K
6031459 | Verstellscheibe 94 5 14717 VN12 1.4021 | adjusting disc 94 5 14717 VN12 1.4021 | disque d'ajustage 94 5 14717 VN12 1.4021 | 185 | K
6031460 | Verstellscheibe 94 9 14717 VN13 1.4021 | adjusting disc 94 9 14717 VN13 1.4021 | disque d'ajustage 94 9 14717 VN13 1.4021 | 185 | K
6031461 | Verstellscheibe 94 26 14717 VN14 1.4021 | adjusting disc 94 26 14717 VN14 1.4021 | disque d'ajustage 94 26 14717 VN14 1.402 | 185 | K
6031462 | Verstellscheibe 94 15 14717 VN15 1.4021 | adjusting disc 94 15 14717 VN15 1.4021 | disque d'ajustage 94 15 14717 VN15 1.402 | 185 | K
6031463 | Verstellscheibe 94 53.14717 VNZ0 1.4462 | adjusting disc 94 53.14717 VNZ0 1.4462 | disque d'ajustage 94 53.14717 VNZ0 1.446 | 190 | K
6031464 | Verstellscheibe 94 12 14717 VN00 1.4462 | adjusting disc 94 12 14717 VN00 1.4462 | disque d'ajustage 94 12 14717 VN00 1.446 | 332 | K
6031465 | Verstellscheibe 94 6 14717 VN01 1.4462 | adjusting disc 94 6 14717 VN01 1.4462 | disque d'ajustage 94 6 14717 VN01 1.4462 | 332 | K
6031466 | Verstellscheibe 94 8 14717 VN02 1.4462 | adjusting disc 94 8 14717 VN02 1.4462 | disque d'ajustage 94 8 14717 VN02 1.4462 | 332 | K
6031467 | Verstellscheibe 94 10 14717 VN03 1.4462 | adjusting disc 94 10 14717 VN03 1.4462 | disque d'ajustage 94 10 14717 VN03 1.446 | 332 | K
6031468 | Verstellscheibe 94 14 14717 VN04 1.4462 | adjusting disc 94 14 14717 VN04 1.4462 | disque d'ajustage 94 14 14717 VN04 1.446 | 332 | K
6031469 | Verstellscheibe 94 16 14717 VN05 1.4462 | adjusting disc 94 16 14717 VN05 1.4462 | disque d'ajustage 94 16 14717 VN05 1.446 | 332 | K
6031470 | Verstellscheibe 94 18 14717 VN06 1.4462 | adjusting disc 94 18 14717 VN06 1.4462 | disque d'ajustage 94 18 14717 VN06 1.446 | 332 | K
6031471 | Verstellscheibe 94 20 14717 VN07 1.4462 | adjusting disc 94 20 14717 VN07 1.4462 | disque d'ajustage 94 20 14717 VN07 1.446 | 332 | K
6031472 | Verstellscheibe 94 22 14717 VN08 1.4462 | adjusting disc 94 22 14717 VN08 1.4562 | disque d'ajustage 94 22 14717 VN08 1.456 | 332 | K
6031473 | Verstellscheibe 94 24 14717 VN09 1.4462 | adjusting disc 94 24 14717 VN09 1.4462 | disque d'ajustage 94 24 14717 VN09 1.446 | 332 | K
6031474 | Verstellscheibe 94 4 14717 VN10 1.4462 | adjusting disc 94 4 14717 VN10 1.4462 | disque d'ajustage 94 4 14717 VN10 1.4462 | 332 | K
6031475 | Verstellscheibe 94 7 14717 VN11 1.4462 | adjusting disc 94 7 14717 VN11 1.4462 | disque d'ajustage 94 7 14717 VN11 1.4462 | 332 | K
6031476 | Verstellscheibe 94 5 14717 VN12 1.4462 | adjusting disc 94 5 14717 VN12 1.4462 | disque d'ajustage 94 5 14717 VN12 1.4462 | 332 | K
6031477 | Verstellscheibe 94 9 14717 VN13 1.4462 | adjusting disc 94 9 14717 VN13 1.4462 | disque d'ajustage 94 9 14717 VN13 1.4462 | 332 | K
6031478 | Verstellscheibe 94 26 14717 VN14 1.4462 | adjusting disc 94 26 14717 VN14 1.4462 | disque d'ajustage 94 26 14717 VN14 1.446 | 332 | K
6031479 | Verstellscheibe 94 15 14717 VN15 1.4462 | adjusting disc 94 15 14717 VN15 1.4462 | disque d'ajustage 94 15 14717 VN15 1.446 | 332 | K
6031487 | Schraube M10x60 DIN912 A4-70 | screw M10x60 DIN912 A4-70 | vis M10x60 DIN912 A4-70 | 2 | K
6031488 | Schraube M20x100 DIN939 A4-70 | screw M20x100 DIN939 A4-70 | vis M20x100 DIN939 A4-70 | 23 | K
6031489 | Schraube M5x16 DIN912 A4-70 | screw M5x16 DIN912 A4-70 | vis M5x16 DIN912 A4-70 | 1 | K
6031508 | Ultrasonic sensor P-06 10m R 0,3-6m | ultrasonic sensor P-06 10m R 0,3-6m | ultrasonic sensor P-06 10m R 0,3-6m | 1980 | K
6031509 | Leergehäuse KS12/15ES SET | blank casing KS12/15ES KIT | corps à vide KS12/15ES KIT | 167 | K
6031512 | Wickelmaterial U92-2/81 460 60Hz D PE2 | winding mater. U92-2/81 460 60Hz D PE2 | fil de matéri. U92-2/81 460 60Hz D PE2 | 2796 | K
6031515 | Auflagegummi 152/40x3 54.19187/1 80Sh | supporting rubber 152/40x3 54.19187/1 80 | caoutchouc support 152/40x3 54.19187/ | 7 | K
6031536 | Flansch D.250/36x22 54.18992/3 A2 | flange D.250/36x22 54.18992/3 A2 | bride D.250/36x22 54.18992/3 A2 | 823 | K
6031537 | Flansch D.250/36x22 54.18992/3 A4 | flange D.250/36x22 54.18992/3 A4 | bride D.250/36x22 54.18992/3 A4 | 951 | K
6031538 | Flansch D.250/50x22 54.18992/4 A2 | flange D.250/50x22 54.18992/4 A2 | bride D.250/50x22 54.18992/4 A2 | 1096 | K
6031539 | Flansch D.250/50x22 54.18992/4 A4 | flange D.250/50x22 54.18992/4 A4 | bride D.250/50x22 54.18992/4 A4 | 992 | K
6031540 | Pumpe PS65-175-4R-155 + Zub. | pump PS65-175-4R-155 + Zub. | pompe PS65-175-4R-155 + Zub. | 17088 | K
6031542 | Zentriergummi R48,0 VN01 54.18994/1 NBR | centering rubber R48,0 VN01 54.18994/1 N | caoutchouc centrageR48,0 VN01 54.18994/1 | 25 | K
6031551 | Flachdichtung D.170/219x3 55.3153 Gi | flat gasket D.170/219x3 55.3153 Gi | joint plat D.170/219x3 55.3153 Gi | 51 | K
6031552 | ROTOX Hosenstück DN150/3 RT107/3 Stvz | ROTOX breeches pipe DN150/3 RT107/3 Stvz | ROTOX culotte DN150/3 RT107/3 Stvz | 2760 | K
6031553 | ROTOX Strahlrohr 104/128 Stvz | ROTOX jet pipe 104/128 Stvz | ROTOX tube à jet 104/128 Stvz | 1283 | K
6031554 | ROTOX Ausstrahldüse D.80 Stvz | ROTOX air ejection nozzle D.80 Stvz | ROTOX tuyére d'èjection D.80 Stvz | 365 | K
6031555 | ROTOX Luftansaugrohr Stvz | ROTOX air intake pipe Stvz | ROTOX tube d'aspiration d'air Stvz | 1659 | K
6031556 | ROTOX Ovalflanschstutzen Stvz | ROTOX oval flange tube Stvz | ROTOX bride d'emboîtement ovale Stvz | 446 | K
6031557 | ROTOX Düsenkopf 105/3-108/4 Stvz | ROTOX nozzle heat 105/3-108/4 St.galv | ROTOX tête de tuyère 105/3-108/4 St.galv | 1597 | K
6031558 | ROTOX Injektorschlauch 2 1/2" | ROTOX injector hose 2 1/2" | Rotox Injektorschlauch 2 1/2" | 143 | K
6031559 | ROTOX Gleichlaufstrecke 15° DN80 Stvz | ROTOX Gleichlaufstrecke 15° DN80 Stvz | ROTOX Gleichlaufstrecke 15° DN80 Stvz | 1192 | K
6031560 | Schlauchschelle 50-70 DIN3017 W5 | hose clip 50-70 DIN3017 W5 | collier de tuyau 50-70 DIN3017 W5 | 33 | K
6031561 | Kupplung 54.16743 1.4122 SET | coupling 54.16743 1.4122 KIT | accouplement 54.16743 1.4122 KIT | 461 | K
6031563 | Kupplungsfuß 50.16019/1 GGG | coupling foot 50.16019/1 GGG | pied d'accouplement 50.16019/1 GGG | 2729 | K
6031565 | Führungsrohr D.42,4x2 6m A2 kpl | guide pipe D.42,4x2 6m A2 kpl | tube de guidage D.42,4x2 6m A2 kpl | 141 | L
6031566 | Führungsrohr D.42,4x2 6m A4 kpl | guide pipe D.42,4x2 6m A4 kpl | tube de guidage D.42,4x2 6m A4 kpl | 246 | L
6031567 | Laufrad-W D.119 53.14691 GG | impeller-W D.119 53.14691 GG | roue-W D.119 53.14691 GG | 335 | K
6031595 | Konsole für oberen Halter A4 | console for upper bracket A4 | consôle pour appui sup. A4 | 1337 | K
6031597 | Propeller TR36 PUR reduziert D.250 mm | propeller TR36 PUR reduziert D.250 mm | hélice TR36 PUR reduziert D.250 mm | 648 | K
6031604 | Pumpenwelle D.70x2037 53.15759/1 1.4122 | pump shaft D.70x2037 53.15759/1 1.4122 | arbre de pompe D.70x2037 53.15759/1 1.41 | 3761 | K
6031606 | Pumpenwelle D.68x469 52.14953 1.4122 | pump shaft D.68x469 52.14953 1.4122 | arbre de pompe D.68x469 52.14953 1.4122 | 3030 | K
6031607 | Pumpenwelle D.68x769 52.14953 1.4122 | pump shaft D.68x769 52.14953 1.4122 | arbre de pompe D.68x769 52.14953 1.4122 | 3190 | K
6031608 | Pumpenwelle D.68x1069 52.14953 1.4122 | pump shaft D.68x1069 52.14953 1.4122 | arbre de pompe D.68x1069 52.14953 1.4122 | 3509 | K
6031610 | Pumpenwelle D.68x1369 52.14953 1.4122 | pump shaft D.68x1369 52.14953 1.4122 | arbre de pompe D.68x1369 52.14953 1.4122 | 4013 | K
6031612 | Pumpenwelle D.68x794 53.17708 1.4122 | pump shaft D.68x794 53.17708 1.4122 | arbre de pompe D.68x794 53.17708 1.4122 | 1486 | K
6031614 | Ansaugstück 51.6732/5 GG 2Aussp. | suction piece 51.6732/5 GG 2Aussp. | pièce d'aspiration 51.6732/5 GG 2Aussp. | 6836 | K
6031615 | Ansaugstück 51.6732/5 Gbz 2Aussp. | suction piece 51.6732/5 Gbz 2Aussp. | pièce d'aspiration 51.6732/5 Gbz 2Aussp. | 12783 | K
6031616 | Endleitgehäuse 51.15933 GG 300/10 | top guide casing 51.15933 GG 300/10 | corps diffuseur supérieur 51.15933 GG | 5097 | K
6031617 | Endleitgehäuse 51.15933 Gbz 300/10 | top guide casing 51.15933 Gbz 300/10 | corps diffuseur supérieur 51.15933 Gbz | 13659 | K
6031618 | Stützring D.90/70x30 55.15951 1.4021 | supporting ring D.90/70x30 55.15951 1.4 | bague d'appui D.90/70x30 55.15951 1.402 | 372 | K
6031619 | Distanzhülse D.90/70 55.15936 1.4401 | spacer sleeve D.90/70 55.15936 1.4401 | douille d'écartement D.90/70 15936 1.440 | 1687 | K
6031620 | Endleitgehäuse 51.16087 Gbz 300/16 | top guide casing 51.16087 Gbz 300/16 | corps diffuseur supérieure 51.16087 Gbz | 12307 | K
6031621 | Pumpenwelle D.80x575 53.15940 1.4021 | pump shaft D.80x575 53.15940 1.4021 | arbre de pompe D.80x575 53.15940 1.4021 | 2760 | K
6031622 | Pumpenwelle D.80x575 53.15940 1.4122 | pump shaft D.80x575 53.15940 1.4122 | arbre de pompe D.80x575 53.15940 1.4122 | 2564 | K
6031623 | Pumpenwelle D.80x905 53.15940 1.4021 | pump shaft D.80x905 53.15940 1.4021 | arbre de pompe D.80x905 53.15940 1.4021 | 3996 | K
6031624 | Pumpenwelle D.80x905 53.15940 1.4122 | pump shaft D.80x905 53.15940 1.4122 | arbre de pompe D.80x905 53.15940 1.4122 | 2155 | K
6031635 | Stator M156-4/45 St V | stator M156-4/45 St V | stator M156-4/45 St V | 14863 | K
6031636 | Stator M156-4/55 St V | stator M156-4/55 St V | stator M156-4/55 St V | 15608 | K
6031637 | Stator M156-4/64 St V | stator M156-4/64 St V | stator M156-4/64 St V | 15200 | K
6031638 | Stator M156-4/74 St V | stator M156-4/74 St V | stator M156-4/74 St V | 17093 | K
6031639 | Stator M156-4/84 St V | stator M156-4/84 St V | stator M156-4/84 St V | 17835 | K
6031640 | Stator M156-4/100 St V | stator M156-4/100 St V | stator M156-4/100 St V | 18579 | K
6031641 | Stator M156-4/110 St V | stator M156-4/110 St V | stator M156-4/110 St V | 19323 | K
6031642 | Stator M156-4/120 St V | stator M156-4/120 St V | stator M156-4/120 St V | 20066 | K
6031652 | Stator M156-4/55 Gbz V | stator M156-4/55 Gbz V | stator M156-4/55 Gbz V | 23782 | K
6031653 | Stator M156-4/64 Gbz V | stator M156-4/64 Gbz V | stator M156-4/64 Gbz V | 24523 | K
6031654 | Stator M156-4/74 Gbz V | stator M156-4/74 Gbz V | stator M156-4/74 Gbz V | 25267 | K
6031655 | Stator M156-4/84 Gbz V | stator M156-4/84 Gbz V | stator M156-4/84 Gbz V | 27104 | K
6031656 | Stator M156-4/100 Gbz V | stator M156-4/100 Gbz V | stator M156-4/100 Gbz V | 26754 | K
6031657 | Stator M156-4/110 Gbz V | stator M156-4/110 Gbz V | stator M156-4/110 Gbz V | 29952 | K
6031658 | Stator M156-4/120 Gbz V | stator M156-4/120 Gbz V | stator M156-4/120 Gbz V | 28379 | K
6031665 | Rotor D.218,5x1480 4/45 1.4057+g H | rotor D.218,5x1480 4/45 1.4057+g H | rotor D.218,5x1480 4/45 1.405 | 12635 | K
6031666 | Rotor D.218,5x1580 4/55 1.4462+g H | rotor D.218,5x1580 4/55 1.4462+g H | rotor D.218,5x1580 4/55 1.4462+g H | 14119 | K
6031667 | Rotor D.218,5x1670 4/64 1.4057+g H | rotor D.218,5x1670 4/64 1.4057+g H | rotor D.218,5x1670 4/64 1.4057+g H | 17303 | K
6031668 | Rotor D.218,5x1670 4/64 1.4462+g H | rotor D.218,5x1670 4/64 1.4462+g H | rotor D.218,5x1670 4/64 1.4462+g H | 14863 | K
6031669 | Rotor D.218,5x1770 4/74 1.4057+g H | rotor D.218,5x1770 4/74 1.4057+g H | rotor D.218,5x1770 4/74 1.4057+g H | 18204 | K
6031670 | Pumpenfuß 52.10746 A4 | pump foot 52.10746 A4 | pied de pompe 52.10746 A4 | 1019 | K
6031673 | O-Ring ID.210,0x5,0 Viton | o-ring ID.210,0x5,0 Viton | joint torique ID.210,0x5,0 Viton | 19 | K
6031674 | O-Ring ID.70,0x4,0 Viton | o-ring ID.70,0x4,0 Viton | joint torique ID.70,0x4,0 Viton | 8 | K
6031676 | Stator NU60-2/32 400/50 02+S07 4G2,5 10 | stator NU60-2/32 400/50 02+S07 4G2,5 10 | stator NU60-2/32 400/50 02+S07 4G2,5 10 | 2568 | K
6031677 | Stator F12-4/6 400/50 VN01Bi110°C | stator F12-4/6 400/50 VN01Bi110°C | stator F12-4/6 400/50 VN01Bi110°C | 570 | K
6031678 | Stator T13-2/12 400/690 50Hz 2Bi140 | stator T13-2/12 400/690 50Hz 2Bi140 | stator T13-2/12 400/690 50Hz 2Bi140 | 617 | K
6031679 | Paßfeder A 25x14x90 DIN6885 54.13949 A4 | key A 25x14x90 DIN6885 54.13949 A4 | clavette A 25x14x90 DIN6885 54.13949 A4 | 52 | K
6031684 | Stator T17-4/24 380/660 60Hz D VN05 | stator T17-4/24 380/660 60Hz D VN05 | stator T17-4/24 380/660 60Hz D VN05 | 1068 | K
6031687 | Pumpengehäuse Q100 17500 GG SET | pump housing Q100 17500 GG KIT | corps de pompe Q100 17500 GG KIT | 875 | K
6031688 | Dichtungspapier 0,5mm Abil | gasket paper 0,5mm Abil | joint papier 0,5mm Abil | 81 | K
6031697 | Leitungsdurchf. M80x2 55-61 54242.61-M80 | cable trumpet M80x2 55-61 54242.61-M80 | trompette câble M80x2 55-61 54242.61-M80 | 319 | K
6031698 | Pumpenwelle D.32x567 53.7731 1.4122 | pump shaft D.32x567 53.7731 1.4122 | arbre de pompe D.32x567 53.7731 1.4122 | 768 | K
6031700 | Stator T24-4/36 400/690 50Hz 3PTC130+140 | stator T24-4/36 400/690 50Hz 3PTC130+140 | stator T24-4/36 400/690 50Hz 3PTC130+140 | 2823 | K
6031702 | Leitungsdurchf. M32x1,5 20-24 54242.24 M | cable trumpet M32x1,5 20-24 54242.24 M | trompette câble M32x1,5 20-24 54242.24M | 115 | K
6031703 | Leitungsdurchf. M36x1,5 22-26 54242.26 M | cable trumpet M36x1,5 22-26 54242.26 M | trompette câble M36x1,5 22-26 54242.26 M | 120 | K
6031704 | Leitungsdurchf. M32x1,5 21-24 54543.24RF | cable trumpet M32x1,5 21-24 54543.24RF | trompette câble M32x1,5 21-24 54543.24RF | 255 | K
6031705 | Leitungsdurchf. M36x1,5 24-26 54543.26RF | cable trumpet M36x1,5 24-26 54543.26RF | trompette câble M36x1,5 24-26 54543.26RF | 269 | K
6031706 | Leitungsdurchf. M28x1,5 15-17 54543.17RF | cable trumpet M28x1,5 15-17 54543.17RF | trompette câble M28x1,5 15-17 54543.17RF | 237 | K
6031708 | Leitgehäuse 50.15856 GG | guide casing 50.15856 GG | corps de guidage 50.15856 GG | 20138 | K
6031709 | Verstellscheibe 140 6 15819 VN08 1.4021 | adjusting disc 140 6 15819 VN08 1.4021 | disque d'ajustag 140 6 15819 VN08 1.4021 | 446 | K
6031710 | Verstellscheibe 140 10 15819 VN01 1.4021 | adjusting disc 140 10 15819 VN01 1.4021 | disque d'ajustag 140 10 15819 VN01 4021 | 446 | K
6031711 | Verstellscheibe 140 12 15819 VN02 1.4021 | adjusting disc 140 12 15819 VN02 1.4021 | disque d'ajustag 140 12 15819 VN02 4021 | 446 | K
6031712 | Verstellscheibe 140 14 15819 VN03 1.4021 | adjusting disc 140 14 15819 VN03 1.4021 | disque d'ajustag 140 14 15819 VN03 4021 | 446 | K
6031713 | Verstellscheibe 140 16 15819 VN04 1.4021 | adjusting disc 140 16 15819 VN04 1.4021 | disque d'ajustag 140 16 15819 VN04 4021 | 446 | K
6031714 | Verstellscheibe 140 18 15819 VN05 1.4021 | adjusting disc 140 18 15819 VN05 1.4021 | disque d'ajustag 140 18 15819 VN05 4021 | 446 | K
6031715 | Verstellscheibe 140 20 15819 VN06 1.4021 | adjusting disc 140 20 15819 VN06 1.4021 | disque d'ajustag 140 20 15819 VN06 4021 | 446 | K
6031716 | Verstellscheibe 140 22 15819 VN07 1.4021 | adjusting disc 140 22 15819 VN07 1.4021 | disque d'ajustag 140 22 15819 VN07 4021 | 446 | K
6031717 | Leitungsdurchf. M36x1,5 21-24 54543.24RF | cable trumpet M36x1,5 21-24 54543.24RF | trompette câble M36x1,5 21-24 54543.24RF | 269 | K
6031718 | Durchführungsbolzen M42x1,5 L=163 Cu | duct bolt M42x1,5 L=163 Cu | boulon de traversée M42x1,5 L=163 Cu | 487 | K
6031724 | Motorgehäuse T49-6/43 380/60 SD F | motor casing T49-6/43 380/60 SD F | corps du moteur T49-6/43 380/60 SD F | 32482 | K
6031726 | Brille U173, U174, U175 | gland U173, U174, U175 | flasque U173, U174, U175 | 322 | K
6031727 | Leitungsdurchf. M65x1,5 44-49 54242.49 M | cable trumpet M65x1,5 44-49 54242.49 M | trompette câble M65x1,5 44-49 54242.49 M | 328 | K
6031731 | Schraube M24x100 DIN931 A4-70 | screw M24x100 DIN931 A4-70 | vis M24x100 DIN931 A4-70 | 24 | K
6031732 | Schraube M20x100 DIN912 A4-70 | screw M20x100 DIN912 A4-70 | vis M20x100 DIN912 A4-70 | 20 | K
6031733 | Schraube M6x25 DIN912 A4-70 | screw M6x25 DIN912 A4-70 | vis M6x25 DIN912 A4-70 | 1 | L
6031734 | Schraube M12x25 DIN939 A4-70 | screw M12x25 DIN939 A4-70 | vis M12x25 DIN939 A4-70 | 3 | K
6031735 | Schraube M48 DIN580 A4 | screw M48 DIN580 A4 | vis M48 DIN580 A4 | 1158 | K
6031748 | Pumpengehäuse Q350 52.19317 GG Spr.4470 | pump housing Q350 52.19317 GG Spr.4470 | corps de pompe Q350 52.19317 GG Spr.4470 | 10463 | K
6031749 | Pumpengehäuse Q350 52.19317 GG Spr.4470 | pump housing Q350 52.19317 GG Spr.4470 | corps de pompe Q350 52.19317 GG Spr.4470 | 10463 | K
6031754 | Laufrad-E D.125 52.11577 1.4571 | impeller-E D.125 52.11577 1.4571 | roue-E D.125 52.11577 1.4571 | 1125 | K
6031755 | Pumpengehäuse Q100 52.14164 GG SET | pump housing Q100 52.14164 GG KIT | corps de pompe Q100 52.14164 GG KIT | 1516 | K
6031756 | Lagerplatte EBS K46 (817236) Kunststoff | base plate EBS K46 (817236) plastic | plaque d´app EBS K46 (817236) caoutchouc | 217 | K
6031760 | Leitgehäuse 51.15927 Gbz | guide casing 51.15927 Gbz | corps de guidage 51.15927 Gbz | 13733 | K
6031771 | Aufnahmeplatte Einbaugarnitur FA A4 | Aufnahmeplatte installation kit FA A4 | Aufnahmeplatte jeu d’installation FA A4 | 184 | K
6031772 | Aufnahmeplatte Einbaugarnitur FA03.13 A4 | Aufnahmeplatte installation kiFA03.13 A4 | Aufnahmeplatte jeu d’installa FA03.13 A4 | 314 | K
6031773 | Führungshalter 53.18756 1.4571 | guide bracket 53.18756 1.4571 | appui de guidage 53.18756 1.4571 | 118 | K
6031774 | Schraube M8 DIN580 A4 | screw M8 DIN580 A4 | vis M8 DIN580 A4 | 11 | K
6031778 | Laufrad-W D.100 52.16715 korr94 GG | impeller-W D.100 52.16715 korr94 GG | roue-W D.100 52.16715 korr94 GG | 351 | K
6031787 | Pumpenwelle D.68x469 52.14953 1.4462 | pump shaft D.68x469 52.14953 1.4462 | arbre de pompe D.68x469 52.14953 1.4462 | 3121 | K
6031788 | Pumpenwelle D.68x769 52.14953 1.4462 | pump shaft D.68x769 52.14953 1.4462 | arbre de pompe D.68x769 52.14953 1.4462 | 3848 | K
6031789 | ROTOX Einstrahldüse D.50 Stvz | ROTOX air injection nozzle D.50 Stvz | ROTOX tuyère d'aspiration D.50 Stvz | 352 | K
6031790 | ROTOX Gleichlaufstrecke 15° DN80 Stvz | ROTOX Gleichlaufstrecke 15° DN80 Stvz | ROTOX Gleichlaufstrecke 15° DN80 Stvz | 1192 | K
6031791 | Schlauchschelle 70-90 DIN3017 W5 | hose clip 70-90 DIN3017 W5 | collier de tuyau 70-90 DIN3017 W5 | 33 | K
6031795 | Leitungsdurchf. 30T 15m NSS 4x1,5 SET | cable trumpet 30T 15m NSS 4x1,5 KIT | trompette câble 30T 15m NSS 4x1,5 KIT | 325 | K
6031797 | Bolzen D.20x935 A2 | bolt D.20x935 A2 | boulon D.20x935 A2 | 164 | K
6031802 | Rotor D.218,5x1770 4/74 1.4462+g H | rotor D.218,5x1770 4/74 1.4462+g H | rotor D.218,5x1770 4/74 1.4462+g H | 15608 | K
6031803 | Rotor D.218,5x1870 4/84 1.4057+g H | rotor D.218,5x1870 4/84 1.4057+g H | rotor D.218,5x1870 4/84 1.4057+g H | 15608 | K
6031804 | Rotor D.218,5x1870 4/84 1.4462+g H | rotor D.218,5x1870 4/84 1.4462+g H | rotor D.218,5x1870 4/84 1.4462+g H | 16351 | K
6031805 | Rotor D.218,5x2030 4/100 1.4057+g H | rotor D.218,5x2030 4/100 1.4057+g H | rotor D.218,5x2030 4/100 1.4057+g H | 16351 | K
6031806 | Rotor D.218,5x2030 4/100 1.4462+g H | rotor D.218,5x2030 4/100 1.4462+g H | rotor D.218,5x2030 4/100 1.4462+g H | 17093 | K
6031807 | Rotor D.218,5x2130 4/110 1.4057+g H | rotor D.218,5x2130 4/110 1.4057+g H | rotor D.218,5x2130 4/110 1.4057+g H | 17093 | K
6031808 | Rotor D.218,5x2130 4/110 1.4462+g H | rotor D.218,5x2130 4/110 1.4462+g H | rotor D.218,5x2130 4/110 1.4462+g H | 17835 | K
6031809 | Rotor D.218,5x2230 4/120 1.4057+g H | rotor D.218,5x2230 4/120 1.4057+g H | rotor D.218,5x2230 4/120 1.4057+g H | 17835 | K
6031810 | Rotor D.218,5x2230 4/120 1.4462+g H | rotor D.218,5x2230 4/120 1.4462+g H | rotor D.218,5x2230 4/120 1.4462+g H | 20738 | K
6031813 | Endleitgehäuse 6052053 GG ANSI10" 150lb | top guide casing 6052053 GG ANSI10" 150l | corps diffuseur supérieure 6052053 GG AN | 3419 | K
6031814 | Endleitgehäuse 6052053 Gbz ANSI10" 150 | top guide casing 6052053 Gbz ANSI10" 150 | corps diffuseur supérieure 6052053 Gbz A | 9662 | K
6031815 | Endleitgehäuse 6052053 GG B ANSI 10" | top guide casing 6052053 GG B ANSI 10" | corps diffuseur supérieure 6052053 GG B | 3717 | K
6031816 | Endleitgehäuse 6052053 Gbz B ANSI 10" | top guide casing 6052053 Gbz B ANSI 10" | corps diffuseur supérieure 6052053 Gbz B | 9812 | K
6031817 | Zwischenstück 51.14845 GGG B | intermediate piece 51.14845 GGG B | pièce intermédiaire 51.14845 GGG B | 1474 | K
6031818 | Zwischenstück 51.14845 Gbz B | intermediate piece 51.14845 Gbz B | pièce intermédiaire 51.14845 Gbz B | 2723 | K
6031820 | Ansaugstück 51.14940 Gbz A | suction piece 51.14940 Gbz A | pièce d'aspiration 51.14940 Gbz A | 8908 | K
6031822 | Leitgehäuse 6052051 Gbz B | guide casing 6052051 Gbz B | corps de guidage 6052051 Gbz B | 9962 | K
6031824 | Endleitgehäuse 6052053 Gbz J 250/10 | top guide casing 6052053 Gbz J 250/10 | corps diffuseur supérieure 6052053 Gbz J | 9812 | K
6031826 | Endleitgehäuse 6052053 Gbz K 250/16 | top guide casing 6052053 Gbz K 250/16 | corps diffuseur supérieure 6052053 Gbz K | 9812 | K
6031827 | Pumpenwelle D.68x494 53.17708 1.4462 | pump shaft D.68x494 53.17708 1.4462 | arbre de pompe D.68x494 53.17708 1.4462 | 2216 | K
6031828 | Pumpenwelle D.68x794 53.17708 1.4462 | pump shaft D.68x794 53.17708 1.4462 | arbre de pompe D.68x794 53.17708 1.4462 | 2229 | K
6031830 | Pumpenwelle D.70x837 53.15759 1.4122 | pump shaft D.70x837 53.15759 1.4122 | arbre de pompe D.70x837 53.15759 1.4122 | 1713 | K
6031832 | Pumpenwelle D.70x1137 53.15759 1.4122 | pump shaft D.70x1137 53.15759 1.4122 | arbre de pompe D.70x1137 53.15759 1.4122 | 1979 | K
6031845 | Mantel D.605/495,4x1164 52.18265 St | casing D.605/495,4x1164 52.18265 St | gaine D.605/495,4x1164 52.18265 St | 6836 | K
6031846 | Mantel D.605/495,4x1264 52.18265 St | casing D.605/495,4x1264 52.18265 St | gaine D.605/495,4x1264 52.18265 St | 7134 | K
6031847 | Mantel D.605/495,4x1264 52.18265 1.4571 | casing D.605/495,4x1264 52.18265 1.4571 | gaine D.605/495,4x1264 52.18265 1.4571 | 15608 | K
6031848 | Mantel D.605/495,4x1354 52.18265 St | casing D.605/495,4x1354 52.18265 St | gaine D.605/495,4x1354 52.18265 St | 7431 | K
6031849 | Mantel D.605/495,4x1354 52.18265 1.4571 | casing D.605/495,4x1354 52.18265 1.4571 | gaine D.605/495,4x1354 52.18265 1.4571 | 16351 | K
6031850 | Mantel D.605/495,4x1454 52.18265 St | casing D.605/495,4x1454 52.18265 St | gaine D.605/495,4x1454 52.18265 St | 7730 | K
6031851 | Mantel D.605/495,4x1454 52.18265 1.4571 | casing D.605/495,4x1454 52.18265 1.4571 | gaine D.605/495,4x1454 52.18265 1.4571 | 19196 | K
6031852 | Mantel D.605/495,4x1554 52.18265 St | casing D.605/495,4x1554 52.18265 St | gaine D.605/495,4x1554 52.18265 St | 8025 | K
6031853 | Mantel D.605/495,4x1554 52.18265 1.4571 | casing D.605/495,4x1554 52.18265 1.4571 | gaine D.605/495,4x1554 52.18265 1.4571 | 17835 | K
6031854 | Mantel D.605/495,4x1714 52.18265 St | casing D.605/495,4x1714 52.18265 St | gaine D.605/495,4x1714 52.18265 St | 8323 | K
6031855 | Mantel D.605/495,4x1714 52.18265 1.4571 | casing D.605/495,4x1714 52.18265 1.4571 | gaine D.605/495,4x1714 52.18265 1.4571 | 19323 | K
6031856 | Mantel D.605/495,4x1814 52.18265 St | casing D.605/495,4x1814 52.18265 St | gaine D.605/495,4x1814 52.18265 St | 8621 | K
6031857 | Mantel D.605/495,4x1814 52.18265 1.4571 | casing D.605/495,4x1814 52.18265 1.4571 | gaine D.605/495,4x1814 52.18265 1.4571 | 20066 | K
6031858 | Mantel D.605/495,4x1914 52.18265 St | casing D.605/495,4x1914 52.18265 St | gaine D.605/495,4x1914 52.18265 St | 8919 | K
6031859 | Mantel D.605/495,4x1914 52.18265 1.4571 | casing D.605/495,4x1914 52.18265 1.4571 | gaine D.605/495,4x1914 52.18265 1.4571 | 20809 | K
6031873 | Laufrad-H D.330 52.7505 Gbz | impeller-H D.330 52.7505 Gbz | roue-H D.330 52.7505 Gbz | 4274 | K
6031874 | Distanzhülse D.100/80 55.9752/2 1.4021 | spacer sleeve D.100/80 55.9752/2 1.4021 | douille d'écartement D.100/80 55.9752/2 | 1159 | K
6031875 | Distanzhülse D.100/80 55.9752/2 1.4401 | spacer sleeve D.100/80 55.9752/2 1.4401 | douille d'écartement D.100/80 55.9752/2 | 1548 | K
6031876 | Druckstutzen 50.18237 6x21+1x16 GG | discharge piece 50.18237 6x21+1x16 GG | pièce de refoulement 50.18237 6x21+1x16 | 9671 | K
6031877 | Druckstutzen 50.18237 6x21+1x16 Gbz | discharge piece 50.18237 6x21+1x16 Gbz | pièce de refoulement 50.18237 6x21+1x16 | 18330 | K
6031878 | Druckstutzen 50.18255 6x21+2x16 GG | discharge piece 50.18255 6x21+2x16 GG | pièce de refoulement 50.18255 6x21+2x16 | 9671 | K
6031879 | Druckstutzen 50.18255 6x21+2x16 Gbz | discharge piece 50.18255 6x21+2x16 Gbz | pièce de refoulement 50.18255 6x21+2x16 | 18330 | K
6031880 | Zwischenflansch 53.10885 St 1xPg29-42 | intermediate flange 53.10885 St 1xPg29-4 | bride intermédiaire 53.10885 St 1xPg29-4 | 1869 | K
6031881 | Zwischenflansch 53.10885 Gbz 1xPg29-42 | intermediate flange 53.10885 Gbz 1xPg29- | bride intermédiaire 53.10885 Gbz 1xPg29- | 3737 | K
6031882 | Zwischenflansch 53.10885 St 2xPg29-42 | intermediate flange 53.10885 St 2xPg29-4 | bride intermédiaire 53.10885 St 2xPg29-4 | 1869 | K
6031883 | Zwischenflansch 53.10885 Gbz 2xPg29-42 | intermediate flange 53.10885 Gbz 2xPg29- | bride intermédiaire 53.10885 Gbz 2xPg29- | 3737 | K
6031884 | Zwischenflansch 53.10885 St 3xPg29 | intermediate flange 53.10885 St 3xPg29 | bride intermédiaire 53.10885 St 3xPg29 | 1869 | K
6031885 | Zwischenflansch 53.10885 Gbz 3xPg29 | intermediate flange 53.10885 Gbz 3xPg29 | bride intermédiaire 53.10885 Gbz 3xPg29 | 3737 | K
6031894 | Zwischenflansch 53.10885 St 3xPg21 | intermediate flange 53.10885 St 3xPg21 | bride intermédiaire 53.10885 St 3xPg21 | 1869 | K
6031895 | Zwischenflansch 53.10885 Gbz 3xPg21 | intermediate flange 53.10885 Gbz 3xPg21 | bride intermédiaire 53.10885 Gbz 3xPg21 | 3737 | K
6031896 | Zwischenflansch 53.10885 St 6xPg21 | intermediate flange 53.10885 St 6xPg21 | bride intermédiaire 53.10885 St 6xPg21 | 1869 | K
6031897 | Zwischenflansch 53.10885 Gbz 6xPg21 | intermediate flange 53.10885 Gbz 6xPg21 | bride intermédiaire 53.10885 Gbz 6xPg21 | 3737 | K
6031898 | Ansaugstück 51.6732/6 1x29 GG | suction piece 51.6732/6 1x29 GG | pièce d'aspiration 51.6732/6 1x29 GG | 6152 | K
6031899 | Ansaugstück 51.6732/6 1x29 Gbz | suction piece 51.6732/6 1x29 Gbz | pièce d'aspiration 51.6732/6 1x29 Gbz | 11505 | K
6031901 | Ansaugstück 51.6732/6 1x29 Gbz A | suction piece 51.6732/6 1x29 Gbz A | pièce d'aspiration 51.6732/6 1x29 Gbz A | 13079 | K
6031902 | Ansaugstück 51.6732/6 1x29+13,5 GG | suction piece 51.6732/6 1x29+13,5 GG | pièce d'aspiration 51.6732/6 1x29+13,5GG | 6152 | K
6031903 | Ansaugstück 51.6732/6 1x29+13,5 Gbz | suction piece 51.6732/6 1x29+13,5 Gbz | pièce d'aspiration 51.6732/6 1x29+13,5Gb | 11505 | K
6031905 | Ansaugstück 51.6732/6 1x29+13,5 Gbz A | suction piece 51.6732/6 1x29+13,5 Gbz A | pièce d'aspiration 51.6732/6 1x29+13,5 G | 13079 | K
6031906 | Ansaugstück 51.6732/6 2x29 GG | suction piece 51.6732/6 2x29 GG | pièce d'aspiration 51.6732/6 2x29 GG | 6152 | K
6031907 | Ansaugstück 51.6732/6 2x29 Gbz | suction piece 51.6732/6 2x29 Gbz | pièce d'aspiration 51.6732/6 2x29 Gbz | 11505 | K
6031909 | Ansaugstück 51.6732/6 2x29 Gbz A | suction piece 51.6732/6 2x29 Gbz A | pièce d'aspiration 51.6732/6 2x29 Gbz A | 13079 | K
6031910 | Ansaugstück 51.6732/6 2x29+13,5 GG | suction piece 51.6732/6 2x29+13,5 GG | pièce d'aspiration 51.6732/6 2x29+13,5 G | 6152 | K
6031911 | Ansaugstück 51.6732/6 2x29+13,5 Gbz | suction piece 51.6732/6 2x29+13,5 Gbz | pièce d'aspiration 51.6732/6 2x29+13,5 G | 11505 | K
6031913 | Ansaugstück 51.6732/6 2x29+13,5 Gbz A | suction piece 51.6732/6 2x29+13,5 Gbz A | pièce d'aspiration 51.6732/6 2x29+13,5 G | 13079 | K
6031914 | Ansaugstück 51.6732/6 3x29 GG | suction piece 51.6732/6 3x29 GG | pièce d'aspiration 51.6732/6 3x29 GG | 6152 | K
6031915 | Ansaugstück 51.6732/6 3x29 Gbz | suction piece 51.6732/6 3x29 Gbz | pièce d'aspiration 51.6732/6 3x29 Gbz | 11505 | K
6031917 | Ansaugstück 51.6732/6 3x29 Gbz A | suction piece 51.6732/6 3x29 Gbz A | pièce d'aspiration 51.6732/6 3x29 Gbz A | 13079 | K
6031918 | Ansaugstück 51.6732/6 3x29+13,5 GG | suction piece 51.6732/6 3x29+13,5 GG | pièce d'aspiration 51.6732/6 3x29+13,5 G | 6152 | K
6031919 | Ansaugstück 51.6732/6 3x29+13,5 Gbz | suction piece 51.6732/6 3x29+13,5 Gbz | pièce d'aspiration 51.6732/6 3x29+13,5 G | 11505 | K
6031921 | Ansaugstück 51.6732/6 3x29+13,5 Gbz A | suction piece 51.6732/6 3x29+13,5 Gbz A | pièce d'aspiration 51.6732/6 3x29+13,5 G | 13079 | K
6031922 | Ansaugstück 51.6732/6 1x36 GG | suction piece 51.6732/6 1x36 GG | pièce d'aspiration 51.6732/6 1x36 GG | 6152 | K
6031923 | Ansaugstück 51.6732/6 1x36 Gbz | suction piece 51.6732/6 1x36 Gbz | pièce d'aspiration 51.6732/6 1x36 Gbz | 11505 | K
6031925 | Ansaugstück 51.6732/6 1x36 Gbz A | suction piece 51.6732/6 1x36 Gbz A | pièce d'aspiration 51.6732/6 1x36 Gbz A | 13079 | K
6031926 | Ansaugstück 51.6732/6 1x36+13,5 GG | suction piece 51.6732/6 1x36+13,5 GG | pièce d'aspiration 51.6732/6 1x36+13,5 G | 6152 | K
6031927 | Ansaugstück 51.6732/6 1x36+13,5 Gbz | suction piece 51.6732/6 1x36+13,5 Gbz | pièce d'aspiration 51.6732/6 1x36+13,5 G | 11505 | K
6031929 | Ansaugstück 51.6732/6 1x36+13,5Gbz A | suction piece 51.6732/6 1x36+13,5Gbz A | pièce d'aspiration 51.6732/6 1x36+13,5Gb | 13079 | K
6031930 | Ansaugstück 51.6732/6 2x36 GG | suction piece 51.6732/6 2x36 GG | pièce d'aspiration 51.6732/6 2x36 GG | 6152 | K
6031931 | Ansaugstück 51.6732/6 2x36 Gbz | suction piece 51.6732/6 2x36 Gbz | pièce d'aspiration 51.6732/6 2x36 Gbz | 11505 | K
6031933 | Ansaugstück 51.6732/6 2x36 Gbz A | suction piece 51.6732/6 2x36 Gbz A | pièce d'aspiration 51.6732/6 2x36 Gbz A | 13079 | K
6031934 | Ansaugstück 51.6732/6 2x36+13,5 GG | suction piece 51.6732/6 2x36+13,5 GG | pièce d'aspiration 51.6732/6 2x36+13,5 G | 6152 | K
6031935 | Ansaugstück 51.6732/6 2x36+13,5 Gbz | suction piece 51.6732/6 2x36+13,5 Gbz | pièce d'aspiration 51.6732/6 2x36+13,5 G | 11505 | K
6031937 | Ansaugstück 51.6732/6 2x36+13,5 Gbz A | suction piece 51.6732/6 2x36+13,5 Gbz A | pièce d'aspiration 51.6732/6 2x36+13,5Gb | 13079 | K
6031954 | Ansaugstück 51.6732/6 3x21 GG | suction piece 51.6732/6 3x21 GG | pièce d'aspiration 51.6732/6 3x21 GG | 6152 | K
6031955 | Ansaugstück 51.6732/6 3x21 Gbz | suction piece 51.6732/6 3x21 Gbz | pièce d'aspiration 51.6732/6 3x21 Gbz | 11505 | K
6031957 | Ansaugstück 51.6732/6 3x21 Gbz A | suction piece 51.6732/6 3x21 Gbz A | pièce d'aspiration 51.6732/6 3x21 Gbz A | 13079 | K
6031958 | Ansaugstück 51.6732/6 3x21+13,5 GG | suction piece 51.6732/6 3x21+13,5 GG | pièce d'aspiration 51.6732/6 3x21+13,5 G | 6152 | K
6031959 | Ansaugstück 51.6732/6 3x21+13,5 Gbz | suction piece 51.6732/6 3x21+13,5 Gbz | pièce d'aspiration 51.6732/6 3x21+13,5 G | 11505 | K
6031961 | Ansaugstück 51.6732/6 3x21+13,5 Gbz A | suction piece 51.6732/6 3x21+13,5 Gbz A | pièce d'aspiration 51.6732/6 3x21+13,5 G | 13079 | K
6031962 | Ansaugstück 51.6732/6 6x21 GG | suction piece 51.6732/6 6x21 GG | pièce d'aspiration 51.6732/6 6x21 GG | 6152 | K
6031963 | Ansaugstück 51.6732/6 6x21 Gbz | suction piece 51.6732/6 6x21 Gbz | pièce d'aspiration 51.6732/6 6x21 Gbz | 11505 | K
6031965 | Ansaugstück 51.6732/6 6x21 Gbz A | suction piece 51.6732/6 6x21 Gbz A | pièce d'aspiration 51.6732/6 6x21 Gbz A | 13079 | K
6031966 | Ansaugstück 51.6732/6 6x21+13,5 GG | suction piece 51.6732/6 6x21+13,5 GG | pièce d'aspiration 51.6732/6 6x21+13,5 G | 6152 | K
6031967 | Ansaugstück 51.6732/6 6x21+13,5 Gbz | suction piece 51.6732/6 6x21+13,5 Gbz | pièce d'aspiration 51.6732/6 6x21+13,5 G | 11505 | K
6031969 | Ansaugstück 51.6732/6 6x21+13,5 Gbz A | suction piece 51.6732/6 6x21+13,5 Gbz A | pièce d'aspiration 51.6732/6 6x21+13,5 G | 13079 | K
6031979 | Leitgehäuse 51.15927/1 Gbz | guide casing 51.15927/1 Gbz | corps de guidage 51.15927/1 Gbz | 13733 | K
6031982 | Leitgehäuse 51.15927/1 Gbz B | guide casing 51.15927/1 Gbz B | corps de guidage 51.15927/1 Gbz B | 14392 | K
6031983 | Leitgehäuse 51.15927/1 GGG | guide casing 51.15927/1 GGG | corps de guidage 51.15927/1 GGG | 4762 | K
6031987 | Endleitgehäuse 51.16087 Gbz B 300/16 | top guide casing 51.16087 Gbz B 300/16 | corps diffuseur supérieure 51.16087 Gbz | 12921 | K
6031991 | Endleitgehäuse 51.15933 Gbz B 300/10 | top guide casing 51.15933 Gbz B 300/10 | corps diffuseur supérieur 51.15933 Gbz B | 13384 | K
6031993 | Pumpenwelle D.89,9x952 53.16426 1.4122 | pump shaft D.89,9x952 53.16426 1.4122 | arbre de pompe D.89,9x952 53.16426 1.412 | 3875 | K
6031994 | Pumpenwelle D.89,9x1282 53.16426 1.4122 | pump shaft D.89,9x1282 53.16426 1.4122 | arbre de pompe D.89,9x1282 16426 1.4122 | 4070 | K
6031995 | Pumpenwelle D.90x1766 53.16081 1.4122 | pump shaft D.90x1766 53.16081 1.4122 | arbre de pompe D.90x1766 53.16081 1.4122 | 4768 | K
6031996 | Pumpenwelle D.90x1106 53.16081 1.4122 | pump shaft D.90x1106 53.16081 1.4122 | arbre de pompe D.90x1106 53.16081 1.4122 | 4461 | K
6031997 | Pumpenwelle D.90x1436 53.16081 1.4122 | pump shaft D.90x1436 53.16081 1.4122 | arbre de pompe D.90x1436 53.16081 1.4122 | 4615 | K
6031998 | Pumpenwelle D.90x2096 53.16081 1.4021 | pump shaft D.90x2096 53.16081 1.4021 | arbre de pompe D.90x2096 53.16081 1.4021 | 4461 | K
6031999 | Pumpenwelle D.90x2096 53.16081 1.4122 | pump shaft D.90x2096 53.16081 1.4122 | arbre de pompe D.90x2096 53.16081 1.4122 | 4935 | K
6032003 | Stator F13-2/9 290/500V 01 50Hzgetr | stator F13-2/9 290/500V 01 50Hz g | stator F13-2/9 290/500V 01 50Hz g | 1089 | K
6032004 | Gewindeflansch G1¼ 54.19322 GG | threaded flange G1¼ 54.19322 GG | bride filetée G1¼ 54.19322 GG | 107 | K
6032009 | Dichtung EN1514-1 FF DN200PN10 3mm EPDM | gasket EN1514-1 FF DN200PN10 3mm EPDM | joint EN1514-1 FF DN200PN10 3mm EPDM | 25 | K
6032010 | Ansaugstück 51.6732/6 GG A | suction piece 51.6732/6 GG A | pièce d'aspiration 51.6732/6 GG A | 7126 | K
6032012 | Laufrad-R D.142 54.11557 korr129 Gbz | impeller-R D.142 54.11557korr129 Gbz | roue-R D.142 54.11557 korr129 Gbz | 750 | K
6032013 | Laufrad-H D.143 54.10208 korr134,5 Gbz | impeller-H D.143 54.10208 korr134,5 Gbz | roue-H D.143 54.10208 korr134,5 Gbz | 660 | K
6032014 | Rohrdoppelnippel R½x100 DINEN10241 4571 | tapper nipple R½x100 DINEN10241 1.4571 | raccord double á vis R½x100 DINEN10241 | 13 | K
6032018 | Unterlage DIN3570 KUPK-50/60,3 PP | bases DIN3570 KUPK-50/60,3 PP | dossier DIN3570 KUPK-50/60,3 PP | 8 | K
6032020 | Haltewinkel 133.02.018 A4 | holding angle 133.02.018 A4 | cornière 133.02.018 A4 | 678 | K
6032021 | Klemmleiste Haltewinkel-50 A4 | clamp rail supporting angle-50 A4 | plaquette de serrage angle support-50 A4 | 206 | K
6032022 | Rohrdoppelnippel R½x80 DINEN10241 4571 | tapper nipple R½x80 DINEN10241 4571 | Raccord double á vis R½x80 DINEN10241 45 | 12 | K
6032029 | Dreiwege-Kugelhahn ½" Ms | three-way ball cock ½" Ms | robinet à boisseau sphérique ½" Ms | 93 | K
6032035 | Dichtungsgehäuse 50.14570 GG SET | sealing casing 50.14570 GG KIT | corps d' étanchéité 50.14570 GG KIT | 471 | K
6032036 | Gegenflansch 52.10591/2 GG SET | counter flange 52.10591/2 GG KIT | contre bride 52.10591/2 GG KIT | 205 | L
6032046 | Motorgehäuse 50.17446 GG | motor casing 50.17446 GG | corps du moteur 50.17446 GG | 5378 | K
6032047 | Motorgehäuse 50.17446 GG | motor casing 50.17446 GG | corps du moteur 50.17446 GG | 6535 | K
6032048 | Loctite 518 25ml-Spritze | Loctite 518 25ml-injector | Loctite 518 25ml-injecteur | 34 | K
6032053 | Pumpenmantel SG6 50.17861 3.1371.61/C0 | pump shroud SG6 50.17861 3.1371.61/C0 | chemise de pompe SG6 50.17861 3.1371.61/ | 2104 | K
6032055 | Stator FK202-4/12 400/690 50Hz 3Bi110 | stator FK202-4/12 400/690 50Hz 3Bi110 | stator FK202-4/12 400/690 50Hz 3Bi110 | 1588 | K
6032057 | Laufrad-W D.96 KE3 SA Kunststoff | impeller-W D.96 KE3 SA Kunststoff | roue-W D.96 KE3 SA Kunststoff | 63 | K
6032058 | Magnetschwimmer KE3 SA | magnetic float KE3 SA | flotteur magnétique KE3 SA | 10 | K
6032071 | Kabelabdichtung 1536/2 PG16 A4 kpl. | cable sealing 1536/2 PG16 A4 kpl. | joint de câble1536/2 PG16 A4 kpl. | 366 | K
6032074 | Kabelabdichtung 1536/2 PG21 A4 kpl. | cable sealing 1536/2 PG21 A4 kpl. | joint de câble 1536/2 PG21 A4 kpl. | 219 | K
6032079 | Übergang DN65PN40/G4I GBZ | adapter DN65PN40/G4I GBZ | pièce de reduction DN65PN40/G4I GBZ | 803 | K
6032086 | Kabelabdichtung 1536/2 PG36 A4 kpl. | cable sealing 1536/2 PG36 A4 kpl. | joint de câble 1536/2 PG36 A4 kpl. | 286 | K
6032089 | Kabelabdichtung 1536/2 PG42 C kpl. | cable sealing 1536/2 PG42 C kpl. | joint de câble 1536/2 PG42 C kpl. | 442 | K
6032097 | Pumpenwelle D.65x1750 52.18107 1.4021 | pump shaft D.65x1750 52.18107 1.4021 | arbre de pompe D.65x1750 52.18107 1.4021 | 4761 | K
6032100 | Leitgehäuse 52.16911 9.0975 | guide casing 52.16911 9.0975 | corps de guidage 52.16911 9.0975 | 3529 | K
6032102 | Leitgehäuse 52.16911 9.0975 D | guide casing 52.16911 9.0975 D | corps de guidage 52.16911 9.0975 D | 4838 | K
6032105 | Endleitgehäuse 52.16912 9.0975 G | top guide casing 52.16912 9.0975 g | corps diffuseur supérieure 52.16912 9.0 | 4911 | K
6032107 | Ansaugstück 51.17053 9.0975 A | suction piece 51.17053 9.0975 A | pièce d'aspiration 51.17053 9.0975 A | 4500 | K
6032111 | RV-Gehäuse ANSI8"300lbs 9.0975 | NRV housing ANSI8"300lbs 9.0975 | corps du CR ANSI8"300lbs 9.0975 | 6058 | K
6032113 | Pumpenwelle D.23x438 53.15879 1.4122 | pump shaft D.23x438 53.15879 1.4122 | arbre de pompe D.23x438 53.15879 1.4122 | 664 | K
6032115 | Kabelschutzblech 30x10x440 1.4301 | cable protection sheet 30x10x440 1.4301 | tôle de protec.de câble 30x10x440 1.4301 | 25 | K
6032116 | Pumpenwelle D.35x426 53.16653 1.4122 | pump shaft D.35x426 53.16653 1.4122 | arbre de pompe D.35x426 53.16653 1.4122 | 892 | K
6032118 | Laufrad-H D.175 53.12668/2 9.0975 | impeller-H D.175 53.12668/2 9.0975 | roue-H D.175 53.12668/2 9.0975 | 796 | K
6032119 | Laufrad-H D.175 53.12668/2 ungeb 9.0975 | impeller-H D.175 53.12668/2 undrilled 9. | roue-H D.175 53.12668/2 pas perforée 9.0 | 1048 | K
6032122 | Pumpenwelle D.48x565 52.16349 1.4462 | pump shaft D.48x565 52.16349 1.4462 | arbre de pompe D.48x565 52.16349 1.4462 | 1556 | K
6032124 | Pumpenwelle D.55x282 53.16336 1.4462 | pump shaft D.55x282 53.16336 1.4462 | arbre de pompe D.55x282 53.16336 1.4462 | 1108 | K
6032125 | Pumpenwelle D.55x462 53.16336 1.4462 | pump shaft D.55x462 53.16336 1.4462 | arbre de pompe D.55x462 53.16336 1.4462 | 1318 | K
6032126 | Pumpenwelle D.55x642 53.16336 1.4462 | pump shaft D.55x642 53.16336 1.4462 | arbre de pompe D.55x642 53.16336 1.4462 | 1709 | K
6032128 | Pumpenwelle D.30x1110 53.16485 1.4122 | pump shaft D.30x1110 53.16485 1.4122 | arbre de pompe D.30x1110 53.16485 1.4122 | 1115 | K
6032129 | Gleitfeder 6x4x1058 54.14309/2 A4 | key 6x4x1058 54.14309/2 A4 | ressort glissant 6x4x1058 54.14309/2 A4 | 68 | K
6032132 | Pumpenwelle D.90x2426 53.16081 1.4021 | pump shaft D.90x2426 53.16081 1.4021 | arbre de pompe D.90x2426 53.16081 1.4021 | 4615 | K
6032133 | Pumpenwelle D.90x2426 53.16081 1.4122 | pump shaft D.90x2426 53.16081 1.4122 | arbre de pompe D.90x2426 53.16081 1.4122 | 5077 | K
6032134 | Pumpenwelle D.90x2756 53.16081 1.4021 | pump shaft D.90x2756 53.16081 1.4021 | arbre de pompe D.90x2756 53.16081 1.4021 | 4768 | K
6032135 | Pumpenwelle D.90x2756 53.16081 1.4122 | pump shaft D.90x2756 53.16081 1.4122 | arbre de pompe D.90x2756 53.16081 1.4122 | 5230 | K
6032136 | Ansaugstück 51.18559 Gbz | suction piece 51.18559 Gbz | pièce d'aspiration 51.18559 Gbz | 4163 | K
6032138 | Pumpenwelle D.45x446 52.18556 1.4122 | pump shaft D.45x446 52.18556 1.4122 | arbre de pompe D.45x446 52.18556 1.4122 | 892 | K
6032139 | Pumpenwelle D.45x626 52.18556 1.4122 | pump shaft D.45x626 52.18556 1.4122 | arbre de pompe D.45x626 52.18556 1.4122 | 1041 | K
6032141 | Pumpenwelle D.45x806 52.18556 1.4122 | pump shaft D.45x806 52.18556 1.4122 | arbre de pompe D.45x806 52.18556 1.4122 | 1189 | K
6032143 | Pumpenwelle D.45x986 52.18556 1.4122 | pump shaft D.45x986 52.18556 1.4122 | arbre de pompe D.45x986 52.18556 1.4122 | 1338 | K
6032144 | Pumpenwelle D.45x446 52.18556 1.4462 | pump shaft D.45x446 52.18556 1.4462 | arbre de pompe D.45x446 52.18556 1.4462 | 1785 | K
6032145 | Endleitgehäuse 51.16077 GGG 300/25 | top guide casing 51.16077 GGG 300/25 | corps diffuseur supérieure 51.16077 GGG | 5998 | K
6032146 | Endleitgehäuse 51.16077 Gbz 300/25 | top guide casing 51.16077 Gbz 300/25 | corps diffuseur supérieure 51.16077 Gbz | 15846 | K
6032148 | Endleitgehäuse 51.16077 Gbz B 300/25 | top guide casing 51.16077 Gbz B 300/25 | corps diffuseur supérieure 51.16077 Gbz | 12939 | K
6032149 | Endleitgehäuse 51.16088 GGG 300/40 | top guide casing 51.16088 GGG 300/40 | corps diffuseur supérieure 51.16088 GGG | 5998 | K
6032150 | Endleitgehäuse 51.16088 Gbz 300/40 | top guide casing 51.16088 Gbz 300/40 | corps diffuseur supérieure 51.16088 Gbz | 15846 | K
6032152 | Endleitgehäuse 51.16088 Gbz B 300/40 | top guide casing 51.16088 Gbz B 300/40 | corps diffuseur supérieure 51.16088 Gbz | 12921 | K
6032154 | Ansaugstück 51.6732/6 Gbz | suction piece 51.6732/6 Gbz | pièce d'aspiration 51.6732/6 Gbz | 12783 | K
6032157 | Kupplungsgehäuse 52.18443 Gbz | coupling casing 52.18443 Gbz | corps d' accouplement 52.18443 Gbz | 5498 | K
6032159 | Ansaugstück 50.18427 Gbz | suction piece 50.18427 Gbz | pièce d'aspiration 50.18427 Gbz | 5352 | K
6032162 | Pumpenwelle D.55x550 52.18442 1.4122 | pump shaft D.55x550 52.18442 1.4122 | arbre de pompe D.55x550 52.18442 1.4122 | 1486 | K
6032164 | Pumpenwelle D.55x750 52.18442 1.4122 | pump shaft D.55x750 52.18442 1.4122 | arbre de pompe D.55x750 52.18442 1.4122 | 1785 | K
6032165 | Pumpenwelle D.55x950 52.18442 1.4122 | pump shaft D.55x950 52.18442 1.4122 | arbre de pompe D.55x950 52.18442 1.4122 | 2080 | K
6032166 | Kupplung 54.18454 1.4122 | coupling 54.18454 1.4122 | accouplement 54.18454 1.4122 | 1189 | K
6032167 | Distanzhülse D.65/50 54.18456 1.4401 | spacer sleeve D.65/50 54.18456 1.4401 | douille d'écartement D.65/50 18456 1.440 | 409 | K
6032168 | Distanzhülse D.66/50 54.18431 1.4401 | spacer sleeve D.66/50 54.18431 1.4401 | douille d'écartement D.66/50 18431 1.440 | 313 | K
6032169 | Distanzring D.70/45x10 54.18430 1.4401 | spacer ring D.70/45x10 54.18430 1.4401 | entretoise circulaire D.70/45x10 18430 1 | 297 | K
6032170 | Distanzhülse D.55/45 54.18429 1.4401 | spacer sleeve D.55/45 54.18429 1.4401 | douille d'écartement D.55/45 18429 1.440 | 350 | K
6032185 | Stator M9-2/60 St V | stator M9-2/60 St V | stator M9-2/60 St V | 7134 | K
6032186 | Stator M9-2/75 St V | stator M9-2/75 St V | stator M9-2/75 St V | 7431 | K
6032187 | Stator M9-2/90 St V | stator M9-2/90 St V | stator M9-2/90 St V | 7730 | K
6032190 | Stator M9-2/75 Gbz V | stator M9-2/75 Gbz V | stator M9-2/75 Gbz V | 11405 | K
6032191 | Stator M9-2/90 Gbz V | stator M9-2/90 Gbz V | stator M9-2/90 Gbz V | 12503 | K
6032192 | Stator M9-2/100 Gbz V | stator M9-2/100 Gbz V | stator M9-2/100 Gbz V | 17381 | K
6032194 | Pumpenwelle D.25x624 53.15176 1.4021 | pump shaft D.25x624 53.15176 1.4021 | arbre de pompe D.25x624 53.15176 1.4021 | 651 | K
6032195 | Pumpenwelle D.25x624 53.15176 1.4122 | pump shaft D.25x624 53.15176 1.4122 | arbre de pompe D.25x624 53.15176 1.4122 | 660 | K
6032196 | Pumpenwelle D.25x624 53.15176 1.4462 | pump shaft D.25x624 53.15176 1.4462 | arbre de pompe D.25x624 53.15176 1.4462 | 769 | K
6032197 | Pumpenwelle D.25x684 53.15176 1.4021 | pump shaft D.25x684 53.15176 1.4021 | arbre de pompe D.25x684 53.15176 1.4021 | 1105 | K
6032198 | Pumpenwelle D.25x684 53.15176 1.4122 | pump shaft D.25x684 53.15176 1.4122 | arbre de pompe D.25x684 53.15176 1.4122 | 1463 | K
6032199 | Pumpenwelle D.25x684 53.15176 1.4462 | pump shaft D.25x684 53.15176 1.4462 | arbre de pompe D.25x684 53.15176 1.4462 | 769 | K
6032200 | Pumpenwelle D.25x744 53.15176 1.4021 | pump shaft D.25x774 53.15176 1.4021 | arbre de pompe D.25x774 53.15176 1.4021 | 741 | K
6032201 | Pumpenwelle D.25x744 53.15176 1.4122 | pump shaft D.25x744 53.15176 1.4122 | arbre de pompe D.25x744 53.15176 1.4122 | 751 | K
6032202 | Pumpenwelle D.25x744 53.15176 1.4462 | pump shaft D.25x744 53.15176 1.4462 | arbre de pompe D.25x744 53.15176 1.4462 | 846 | K
6032203 | Pumpenwelle D.25x804 53.15176 1.4021 | pump shaft D.25x804 53.15176 1.4021 | arbre de pompe D.25x804 53.15176 1.4021 | 1251 | K
6032204 | Pumpenwelle D.25x804 53.15176 1.4122 | pump shaft D.25x804 53.15176 1.4122 | arbre de pompe D.25x804 53.15176 1.4122 | 819 | K
6032205 | Pumpenwelle D.25x804 53.15176 1.4462 | pump shaft D.25x804 53.15176 1.4462 | arbre de pompe D.25x804 53.15176 1.4462 | 846 | K
6032206 | Gleitfeder 6x4x571 55.15177 A4 | key 6x4x571 55.15177 A4 | ressort glissant 6x4x571 55.15177 A4 | 39 | K
6032207 | Gleitfeder 6x4x631 55.15177 A4 | key 6x4x631 55.15177 A4 | ressort glissant 6x4x631 55.15177 A4 | 76 | K
6032208 | Gleitfeder 6x4x691 55.15177 A4 | key 6x4x691 55.15177 A4 | ressort glissant 6x4x691 55.15177 A4 | 45 | K
6032209 | Gleitfeder 6x4x751 55.15177 A4 | key 6x4x751 55.15177 A4 | ressort glissant 6x4x751 55.15177 A4 | 49 | K
6032214 | Rotor D.108,5x1295 2/60 1.4057+g H | rotor D.108,5x1295 2/60 1.4057+g H | rotor D.108,5x1295 2/60 1.4057+g H | 5408 | K
6032215 | Rotor D.108,5x1445 2/75 1.4462+g H | rotor D.108,5x1445 2/75 1.4462+g H | rotor D.108,5x1445 2/75 1.4462+g H | 5944 | K
6032216 | Rotor D.107,8x1595 2/90 1.4057+g H | rotor D.107,8x1595 2/90 1.4057+g H | rotor D.107,8x1595 2/90 1.4057+g H | 5796 | K
6032217 | Rotor D.107,8x1595 2/90 1.4462+g H | rotor D.107,8x1595 2/90 1.4462+g H | rotor D.107,8x1595 2/90 1.4462+g H | 6242 | K
6032218 | Rotor D.107,8x1695 2/100 1.4462+g H | rotor D.107,8x1695 2/100 1.4462+g H | rotor D.107,8x1695 2/100 1.4462+g H | 6392 | K
6032224 | Zwischenstück PN10 Gbz | intermediate piece PN10Gbz | pièce intermédiaire PN10 Gbz | 4133 | K
6032225 | Mantel D.398/311,9x1157 PN10 St | casing D.398/311,9x1157 PN10 St | gaine D.398/311,9x1157 PN10 St | 4310 | K
6032226 | Mantel D.398/311,9x1157 PN10 1.4571 | casing D.398/311,9x1157 PN10 1.4571 | gaine D.398/311,9x1157 PN10 1.4571 | 8621 | K
6032227 | Mantel D.398/311,9x1307 PN10 St | casing D.398/311,9x1307 PN10 St | gaine D.398/311,9x1307 PN10 St | 4905 | K
6032228 | Mantel D.398/311,9x1307 PN10 1.4571 | casing D.398/311,9x1307 PN10 1.4571 | gaine D.398/311,9x1307 PN10 1.4571 | 9809 | K
6032229 | Mantel D.398/311,9x1457 PN10 St | casing D.398/311,9x1457 PN10 St | gaine D.398/311,9x1457 PN10 St | 5054 | K
6032230 | Mantel D.398/311,9x1457 PN10 1.4571 | casing D.398/311,9x1457 PN10 1.4571 | gaine D.398/311,9x1457 PN10 1.4571 | 10108 | K
6032231 | Mantel D.398/311,9x1557 PN10 St | casing D.398/311,9x1557 PN10 St | gaine D.398/311,9x1557 PN10 St | 5204 | K
6032232 | Mantel D.398/311,9x1557 PN10 1.4571 | casing D.398/311,9x1557 PN10 1.4571 | gaine D.398/311,9x1557 PN10 1.4571 | 10405 | K
6032233 | Mantel D.398/311,9x1057 PN16-25 St | casing D.398/311,9x1057 PN16-25 St | gaine D.398/311,9x1057 PN16-25 St | 4405 | K
6032234 | Mantel D.398/311,9x1307 PN16-25 St | casing D.398/311,9x1307 PN16-25 St | gaine D.398/311,9x1307 PN16-25 St | 4905 | K
6032235 | Mantel D.398/311,9x1157 PN16-25 St | casing D.398/311,9x1157 PN16-25 St | gaine D.398/311,9x1157 PN16-25 St | 4310 | K
6032236 | Mantel D.398/311,9x1307 PN16-25 1.4571 | casing D.398/311,9x1307 PN16-25 1.4571 | gaine D.398/311,9x1307 PN16-25 1.4571 | 9809 | K
6032237 | Mantel D.398/311,9x1457 PN16-25 St | casing D.398/311,9x1457 5PN16-25 St | gaine D.398/311,9x1457 PN16-25 St | 5054 | K
6032238 | Mantel D.398/311,9x1457 PN16-25 1.4571 | casing D.398/311,9x1457 PN16-25 1.4571 | gaine D.398/311,9x1457 PN16-25 1.4571 | 10108 | K
6032239 | Mantel D.398/311,9x1557 PN16-25 1.4571 | casing D.398/311,9x1557 PN16-25 1.4571 | gaine D.398/311,9x1557 PN16-25 1.4571 | 10405 | K
6032244 | Druckstutzen 50.18015/1 2x29+1x16 GG | discharge piece 50.18015/1 2x29+1x16 GG | pièce de refoulement 50.18015/1 2x29+1x1 | 2973 | K
6032245 | Druckstutzen 50.18015/1 2x29+1x16 Gbz | discharge piece 50.18015/1 2x29+1x16 Gbz | pièce de refoulement 50.18015/1 2x29+1x1 | 4459 | K
6032246 | Druckstutzen 50.18616 2x29 GG | discharge piece 50.18616 2x29 GG | pièce de refoulement 50.18616 2x29 GG | 4042 | K
6032247 | Druckstutzen 50.18617 2x29 GGG | discharge piece 50.18617 2x29 GGG | pièce de refoulement 50.18617 2x29 GGG | 3270 | K
6032248 | Druckstutzen 50.18617 2x29 Gbz | discharge piece 50.18617 2x29 Gbz | pièce de refoulement 50.18617 2x29 Gbz | 4757 | K
6032251 | Druckstutzen 50.18434 1x36+1x29+1x16 GGG | discharge piece 50.18434 1x36+1x29+1x16 | pièce de refoulement 50.18434 1x36+1x29+ | 2846 | K
6032287 | Laufrad-W D.310 52.18204 GG | impeller-W D.310 52.18204 GG | roue-W D.310 52.18204 GG | 2229 | K
6032288 | Laufrad-W D.310 52.18204 1.4581 | impeller-W D.310 52.18204 1.4581 | roue-W D.310 52.18204 1.4581 | 8515 | K
6032289 | Stecker MS400V4P CEE16A WD 4,0-6,3A | plug MS400V4P CEE16A WD 4,0-6,3A | fiche MS400V4P CEE16A WD 4,0-6,3A | 319 | K
6032290 | Laufrad-W D.290 52.18204 GG | impeller-W D.290 52.18204 GG | roue-W D.290 52.18204 GG | 2229 | K
6032291 | Laufrad-W D.290 52.18204 1.4581 | impeller-W D.290 52.18204 1.4581 | roue-W D.290 52.18204 1.4581 | 8515 | K
6032292 | Stecker MS400V4P CEE16A WD 6,3-9,0A | plug MS400V4P CEE16A WD 6,3-9,0A | fiche MS400V4P CEE16A WD 6,3-9,0A | 319 | K
6032293 | Laufrad-W D.270 52.18204 GG | impeller-W D.270 52.18204 GG | roue-W D.270 52.18204 GG | 2229 | K
6032294 | Laufrad-W D.270 52.18204 1.4581 | impeller-W D.270 52.18204 1.4581 | roue-W D.270 52.18204 1.4581 | 8515 | K
6032295 | Stecker MS400V4P CEE16A WD 2,5-4,0A | plug MS400V4P CEE16A WD 2,5-4,0A | fiche MS400V4P CEE16A WD 2,5-4,0A | 319 | K
6032296 | Motorhaube 51.17430 GG | motor hood 51.17430 GG | capot du moteur 51.17430 GG | 1656 | K
6032302 | Abziehvorrichtung H35/50/75 St | removal device H35/50/75 St | dispositif d´enlèvement H35/50/75 St | 1114 | L
6032303 | Kettenrad z=12 - C45 | chain wheel z=12 - C45 | roue à chaîne z=12 - C45 | 97 | K
6032304 | Scheibe D.49,7x10 St 060.02.024 | washer D.49,7x10 St 060.02.024 | rondelle D.49,7x10 St 060.02.024 | 71 | K
6032325 | Lagerstummel FR 013.03.006 A2 |  |  | 370 | K
6032327 | Spannbolzen FR 012.03.012-1 A2 |  |  | 380 | K
6032328 | Lammelenachse FR L=1693 012.03.017 A4 |  |  | 236 | K
6032329 | Flanschgehäuse FR 013.03.002 1.4571 |  |  | 296 | K
6032338 | Schraube M8x12 DIN933 A4-70 | screw M8x12 DIN933 A4-70 | vis M8x12 DIN933 A4-70 | 1 | K
6032341 | Ansaugstück 51.10290 Gbz A | suction piece 51.10290 Gbz A | pièce d'aspiration 51.10290 Gbz A | 6463 | K
6032345 | Druckstutzen 50.19147 4x21+1x16 GG | discharge piece 50.19147 4x21+1x16 GG | pièce de refoulement 50.19147 4x21+1x16 | 6688 | K
6032346 | Druckstutzen 50.19147 4x21+1x16 Gbz | discharge piece 50.19147 4x21+1x16 Gbz | pièce de refoulement 50.19147 4x21+1x16 | 18579 | K
6032347 | Druckstutzen 50.19148 4x21+1x16 GG | discharge piece 50.19148 4x21+1x16 GG | pièce de refoulement 50.19148 4x21+1x16 | 6688 | K
6032348 | Druckstutzen 50.19148 4x21+1x16 Gbz | discharge piece 50.19148 4x21+1x16 Gbz | pièce de refoulement 50.19148 4x21+1x16 | 18579 | K
6032360 | Endleitgehäuse 51.18243 GG | top guide casing 51.18243 GG | corps diffuseur supérieure 51.18243 GG | 5069 | K
6032362 | Leitgehäuse 6052051 GG | guide casing 6052051 GG | corps de guidage 6052051 GG | 5614 | K
6032363 | Leitgehäuse 6052051 Gbz | guide casing 6052051 Gbz | corps de guidage 6052051 Gbz | 11594 | K
6032365 | Ansaugstück 50.18244 GG | suction piece 50.18244 GG | pièce d'aspiration 50.18244 GG | 4889 | K
6032371 | Pumpenwelle D.70x968 52.18246 1.4122 | pump shaft D.70x968 18246 1.4122 | arbre de pompe D.70x968 18246 1.4122 | 1486 | K
6032372 | Pumpenwelle D.70x1268 52.18246 1.4122 | pump shaft D.70x1268 18246 1.4122 | arbre de pompe D.70x1268 18246 1.4122 | 1931 | K
6032373 | Pumpenwelle D.70x1568 52.18246 1.4122 | pump shaft D.70x1568 18246 1.4122 | arbre de pompe D.70x1568 18246 1.4122 | 2378 | K
6032375 | Kupplung 54.18267 1.4021 | coupling 54.18267 1.4021 | accouplement 54.18267 1.4021 | 2312 | K
6032377 | Distanzhülse D.75/60 54.18251 1.4021 | spacer sleeve D.75/60 54.18251 1.4021 | douille d'écartement D.75/60 54.18251 1. | 1035 | K
6032378 | Distanzhülse D.75/60 54.18250/1 1.4021 | spacer sleeve D.75/60 54.18250/1 1.4021 | douille d'écartement D.75/60 18250/1 1.4 | 1142 | K
6032379 | Distanzhülse D.80/60 54.18286 1.4401 | spacer sleeve D.80/60 54.18286 1.4401 | douille d'écartement D.80/60 18286 1.440 | 1041 | K
6032380 | Distanzhülse D.80/60 54.18273 1.4021 | spacer sleeve D.80/60 54.18273 1.4021 | douille d'écartement D.80/60 18273 1.402 | 1048 | K
6032381 | Distanzhülse D.91,6/60 54.18274 1.4021 | spacer sleeve D.91,6/60 54.18274 1.4021 | douille d'écartement D.91,6/60 18274 1.4 | 996 | K
6032384 | Endleitgehäuse 52.9498/4 Gbz | top guide casing 52.9498/4 Gbz | corps diffuseur supérieure 9498/4 Gbz | 3567 | K
6032386 | Druckstutzen 50.18015/1 1x36 GG | discharge piece 50.18015/1 1x36 GG | pièce de refoulement 50.18015/1 1x36 GG | 2973 | K
6032387 | Druckstutzen 50.18015/1 1x36 Gbz | discharge piece 50.18015/1 1x36 Gbz | pièce de refoulement 50.18015/1 1x36 Gbz | 5412 | K
6032392 | Pumpenwelle D.45x431 52.18682 1.4462 | pump shaft D.45x431 52.18682 1.4462 | arbre de pompe D.45x431 52.18682 1.4462 | 1412 | K
6032393 | Pumpenwelle D.45x791 52.18682 1.4462 | pump shaft D.45x791 52.18682 1.4462 | arbre de pompe D.45x791 52.18682 1.4462 | 1709 | K
6032394 | Pumpenwelle D.45x971 52.18682 1.4462 | pump shaft D.45x971 52.18682 1.4462 | arbre de pompe D.45x971 52.18682 1.4462 | 1858 | K
6032404 | Gehäuse RZP22/25 Inline A4 | casing RZP22/25 Inline A4 | corps RZP22/25 Inline A4 | 3966 | K
6032405 | Gehäuse RZP25 Inline A4/Lam. | casing RZP25 Inline A4/Lam. | corps RZP25 Inline A4/Lam. | 4513 | K
6032446 | Stecker MS400V4P CEE16A WD 1,6-2,5A | plug MS400V4P CEE16A WD 1,6-2,5A | fiche MS400V4P CEE16A WD 1,6-2,5A | 319 | K
6032447 | Stecker MS400V4P CEE16A WD 12,5-16,0A | plug MS400V4P CEE16A WD 12,5-16,0A | fiche MS400V4P CEE16A WD 12,5-16,0A | 319 | K
6032450 | Aufhängung T344- 51.15058VN03 St37-2 | suspension T344- 51.15058VN03 St37-2 | relevage T344- 51.15058VN03 St37-2 | 1235 | K
6032451 | Aufhängung T344- 51.15058VN04 St37-2 | suspension T344- 51.15058VN04 St37-2 | relevage T344- 51.15058VN04 St37-2 | 1194 | K
6032452 | Aufhängung T344- 51.15058VN05 St37-2 | suspension T344- 51.15058VN05 St37-2 | relevage T344- 51.15058VN05 St37-2 | 1218 | K
6032453 | Aufhängung T344- 51.15058VN06 St37-2 | suspension T344- 51.15058VN06 St37-2 | relevage T344- 51.15058VN06 St37-2 | 1242 | K
6032454 | Aufhängung T344- 51.15058VN03 St37-2 | suspension T344- 51.15058VN03 St37-2 | relevage T344- 51.15058VN03 St37-2 | 844 | K
6032455 | Aufhängung T344- 51.15058VN04 St37-2 | suspension T344- 51.15058VN04 St37-2 | relevage T344- 51.15058VN04 St37-2 | 848 | K
6032456 | Aufhängung T344- 51.15058VN06 St37-2 | suspension T344- 51.15058VN06 St37-2 | relevage T344- 51.15058VN06 St37-2 | 849 | K
6032460 | Fühler Wick. 3Bi-130° | sensor wick. 3Bi-130° | sonde wick. 3Bi-130° | 77 | K
6032461 | Laufrolle D.40/13x18 03N.03.027-4 PA | roller D.40/13x18 03N.03.027-4 PA | galet de roulement D.40/13x18 03N.03.027 | 95 | K
6032525 | Kabelverschraubung M32 Flach 4x4 A4 | cable gland M32 Flat 4x4 A4 | presse-étoupe M32 Flach 4x4 A4 | 212 | K
6032526 | Kabelverschraubung M50 Franklin1+3x8,4A4 | cable gland M50 Franklin1+3x8,4A4 | presse-étoupe M50 Franklin1 +3x8,4 A4 | 243 | K
6032527 | Leitungsdurchf. 42T 30m H07 7G1,5 SET | cable trumpet 42T 30m H07 7G1,5 KIT | trompette câble 42T 30m H07 7G1,5 KIT | 574 | K
6032552 | Leitgehäuse 51.7504 Gbz | guide casing 51.7504 Gbz | corps de guidage 51.7504 Gbz | 13749 | K
6032554 | Endleitgehäuse 51.7503 Gbz | top guide casing 51.7503 Gbz | corps diffuseur supérieure 51.7503 Gbz | 13118 | K
6032555 | Pumpenwelle D.90x818 53.14987 1.4122 | pump shaft D.90x818 53.14987 1.4122 | arbre de pompe D.90x818 53.14987 1.4122 | 3606 | K
6032556 | Pumpenwelle D.90x1168 53.14987 1.4122 | pump shaft D.90x1168 53.14987 1.4122 | arbre de pompe D.90x1168 53.14987 1.4122 | 4186 | K
6032558 | Ansaugstück 51.6732/3 Gbz A 2Aussp. | suction piece 51.6732/3 Gbz A 2Aussp. | pièce d'aspiration 51.6732/3 Gbz A 2Auss | 13079 | K
6032565 | Leitgehäuse 51.7504 Gbz B | guide casing 51.7504 Gbz B | corps de guidage 51.7504 Gbz B | 14343 | K
6032577 | Zwischenflansch 53.17618 Gbz/1.4301 | intermediate flange 53.17618 Gbz/1.4301 | bride intermédiaire 53.17618 Gbz/1.4301 | 3656 | K
6032578 | Ansaugstück 51.6732/9 Gbz | suction piece 51.6732/9 Gbz | pièce d'aspiration 51.6732/9 Gbz | 12783 | K
6032579 | Pumpenwelle D.90x843 53.17617 1.4122 | pump shaft D.90x843 53.17617 1.4122 | arbre de pompe D.90x843 53.17617 1.4122 | 2229 | K
6032581 | Ansaugstück 51.5866 1x29 GG | suction piece 51.5866 1x29 GG | pièce d'aspiration 51.5866 1x29 GG | 4682 | K
6032582 | Ansaugstück 51.5866 1x29 Gbz | suction piece 51.5866 1x29 Gbz | pièce d'aspiration 51.5866 1x29 Gbz | 9631 | K
6032583 | Ansaugstück 51.5866 1x29 GGG | suction piece 51.5866 1x29 GGG | pièce d'aspiration 51.5866 1x29 GGG | 5484 | K
6032585 | Ansaugstück 51.5866 1x29+13,5 GG | suction piece 51.5866 1x29+13,5 GG | pièce d'aspiration 51.5866 1x29+13,5 GG | 4682 | K
6032586 | Ansaugstück 51.5866 1x29+13,5 Gbz | suction piece 51.5866 1x29+13,5 Gbz | pièce d'aspiration 51.5866 1x29+13,5 Gbz | 9631 | K
6032587 | Ansaugstück 51.5866 1x29+13,5 GGG | suction piece 51.5866 1x29+13,5 GGG | pièce d'aspiration 51.5866 1x29+13,5 GGG | 5484 | K
6032589 | Ansaugstück 51.5866 2x29 GG | suction piece 51.5866 1x29+13,5 GG | pièce d'aspiration 51.5866 1x29+13,5 GG | 4682 | K
6032590 | Ansaugstück 51.5866 2x29 Gbz | suction piece 51.5866 1x29+13,5 Gbz | pièce d'aspiration 51.5866 1x29+13,5 Gbz | 9631 | K
6032591 | Ansaugstück 51.5866 2x29 GGG | suction piece 51.5866 1x29+13,5 GGG | pièce d'aspiration 51.5866 1x29+13,5 GGG | 5484 | K
6032593 | Ansaugstück 51.5866 2x29+13,5 GG | suction piece 51.5866 2x29+13,5 GG | pièce d'aspiration 51.5866 2x29+13,5 GG | 4682 | K
6032595 | Pumpenwelle D.28x706 53.16622 1.4122 | pump shaft D.28x706 53.16622 1.4122 | arbre de pompe D.28x706 53.16622 1.4122 | 1189 | K
6032596 | Gleitfeder 6x4x670 55.15177 A4 | key 6x4x670 55.15177 A4 | ressort glissant 6x4x670 55.15177 A4 | 43 | K
6032612 | Leitungsdurchf. 42T RF 10m NSS 7x1,5 SET | cable trumpet 42T RF 10m NSS 7x1,5 KIT | trompette câble 42T RF 10m NSS 7x1,5 KIT | 1142 | K
6032613 | Laufrad-Z D.325 52.12775 GG | impeller-Z D.325 52.12775 GG | roue-Z D.325 52.12775 GG | 4053 | K
6032614 | Führungshalter RB/1R 53.15388 1.4571 SET | guide bracket RB/1R 53.15388 1.4571 KIT | appui de guidage RB/1R 53.15388 1.4571 S | 520 | L
6032615 | Kupplungsfuß 51.13892/1 1.4581 SET | coupling foot 51.13892/1 1.4581 KIT | pied d'accouplement 51.13892/1 1.4581 KI | 954 | K
6032617 | Saugkorberweiterung KS 8/9 SET | add on strainer KS 8/9 KIT | extension de la crépine KS 8/9 KIT | 193 | K
6032618 | Saugkorberweiterung KS 14/15 SET | add on strainer KS 14/15 KIT | extension de la crépine KS 14/15 KIT | 193 | K
6032619 | Flansch D.340/61,5x24 54.18992/2 A2 | flange D.340/61,5x24 54.18992/2 A2 | bride D.340/61,5x24 54.18992/2 A2 | 969 | K
6032620 | Flansch D.340/61,5x24 54.18992/2 A4 | flange D.340/61,5x24 54.18992/2 A4 | bride D.340/61,5x24 54.18992/2 A4 | 1367 | K
6032621 | Halterung für Absackung SP 052.03.006 A2 | bracket for Absackung SP 052.03.006 A2 | fixation für Absackung SP 052.03.006 A2 | 447 | K
6032622 | Rillenkugellager 6212 RS C3 DIN625 | grooved ball bearing 6212 RS C3 DIN625 | roulement à billes 6212 RS C3 DIN625 | 61 | K
6032623 | Rillenkugellager 6214 RS C3 DIN625 | grooved ball bearing 6214 RS C3 DIN625 | roulement à billes 6214 RS C3 DIN625 | 101 | K
6032624 | GRD. 680-107-18H-060 | mechanical shaft seal 680-107-18H-060 | garniture mécanique 680-107-18H-060 | 1807 | K
6032629 | Pumpengehäuse Q150 52.14255 GG SET | pump housing Q150 52.14255 GG KIT | corps de pompe Q150 52.14255 GG KIT | 2214 | L
6032630 | Stator T17-6/24 400/690 50Hz | stator T17-6/24 400/690 50Hz | stator T17-6/24 400/690 50Hz | 1211 | K
6032632 | ODU Pressbacken 70mm 921000005000009 | ODU Pressbacken 70mm 921000005000009 | ODU Pressbacken 70mm 921000005000009 | 624 | K
6032653 | Saugstutzen 53.13497 GG/C0 | suction port 53.13497 GG/C0 | pièce d'aspiration 53.13497 GG/C0 | 535 | K
6032660 | Ansaugstück 51.5866 2x29+13,5 Gbz | suction piece 51.5866 2x29+13,5 Gbz | pièce d'aspiration 51.5866 2x29+13,5 Gbz | 9631 | K
6032661 | Ansaugstück 51.5866 2x29+13,5 GGG | suction piece 51.5866 2x29+13,5 GGG | pièce d'aspiration 51.5866 2x29+13,5 GGG | 5484 | K
6032663 | Ansaugstück 51.5866 3x29 GG | suction piece 51.5866 3x29 GG | pièce d'aspiration 51.5866 3x29 GG | 4682 | K
6032664 | Ansaugstück 51.5866 3x29 Gbz | suction piece 51.5866 3x29 Gbz | pièce d'aspiration 51.5866 3x29 Gbz | 9631 | K
6032665 | Ansaugstück 51.5866 3x29 GGG | suction piece 51.5866 3x29 GGG | pièce d'aspiration 51.5866 3x29 GGG | 5484 | K
6032667 | Ansaugstück 51.5866 3x29+13,5 GG | suction piece 51.5866 3x29 GG | pièce d'aspiration 51.5866 3x29 GG | 4682 | K
6032668 | Ansaugstück 51.5866 3x29+13,5 Gbz | suction piece 51.5866 3x29 Gbz | pièce d'aspiration 51.5866 3x29 Gbz | 9631 | K
6032669 | Ansaugstück 51.5866 3x29+13,5 GGG | suction piece 51.5866 3x29 GGG | pièce d'aspiration 51.5866 3x29 GGG | 5484 | K
6032671 | Ansaugstück 51.5866 1x36 GG | suction piece 51.5866 1x36 GG | pièce d'aspiration 51.5866 1x36 GG | 4682 | K
6032672 | Ansaugstück 51.5866 1x36 Gbz | suction piece 51.5866 1x36 Gbz | pièce d'aspiration 51.5866 1x36 Gbz | 9631 | K
6032673 | Ansaugstück 51.5866 1x36 GGG | suction piece 51.5866 1x36 GGG | pièce d'aspiration 51.5866 1x36 GGG | 5484 | K
6032675 | Ansaugstück 51.5866 1x36+13,5 GG | suction piece 51.5866 1x36+13,5 GG | pièce d'aspiration 51.5866 1x36+13,5 GG | 4682 | K
6032676 | Ansaugstück 51.5866 1x36+13,5 Gbz | suction piece 51.5866 1x36+13,5 Gbz | pièce d'aspiration 51.5866 1x36+13,5 Gbz | 9631 | K
6032677 | Ansaugstück 51.5866 1x36+13,5 GGG | suction piece 51.5866 1x36+13,5 GGG | pièce d'aspiration 51.5866 1x36+13,5 GGG | 5484 | K
6032679 | Ansaugstück 51.5866 2x36 GG | suction piece 51.5866 2x36 GG | pièce d'aspiration 51.5866 2x36 GG | 4682 | K
6032680 | Ansaugstück 51.5866 2x36 Gbz | suction piece 51.5866 2x36 Gbz | pièce d'aspiration 51.5866 2x36 Gbz | 9631 | K
6032681 | Ansaugstück 51.5866 2x36 GGG | suction piece 51.5866 2x36 GGG | pièce d'aspiration 51.5866 2x36 GGG | 5484 | K
6032683 | Ansaugstück 51.5866 2x36+13,5 GG | suction piece 51.5866 2x36+13,5 GG | pièce d'aspiration 51.5866 2x36+13,5 GG | 4682 | K
6032684 | Ansaugstück 51.5866 2x36+13,5 Gbz | suction piece 51.5866 2x36+13,5 Gbz | pièce d'aspiration 51.5866 2x36+13,5 Gbz | 9631 | K
6032685 | Ansaugstück 51.5866 2x36+13,5 GGG | suction piece 51.5866 2x36+13,5 GGG | pièce d'aspiration 51.5866 2x36+13,5 GGG | 5484 | K
6032687 | Ansaugstück 51.5866 3x21 GG | suction piece 51.5866 3x21 GG | pièce d'aspiration 51.5866 3x21 GG | 4682 | K
6032688 | Ansaugstück 51.5866 3x21 Gbz | suction piece 51.5866 3x21 Gbz | pièce d'aspiration 51.5866 3x21 Gbz | 9631 | K
6032689 | Ansaugstück 51.5866 3x21 GGG | suction piece 51.5866 3x21 GGG | pièce d'aspiration 51.5866 3x21 GGG | 5484 | K
6032691 | Ansaugstück 51.5866 3x21+13,5 GG | suction piece 51.5866 3x21+13,5 GG | pièce d'aspiration 51.5866 3x21+13,5 GG | 4682 | K
6032692 | Ansaugstück 51.5866 3x21+13,5 Gbz | suction piece 51.5866 3x21+13,5 Gbz | pièce d'aspiration 51.5866 3x21+13,5 Gbz | 9631 | K
6032693 | Ansaugstück 51.5866 3x21+13,5 GGG | suction piece 51.5866 3x21+13,5 GGG | pièce d'aspiration 51.5866 3x21+13,5 GGG | 5484 | K
6032695 | Ansaugstück 51.5866 6x21 GG | suction piece 51.5866 6x21 GG | pièce d'aspiration 51.5866 6x21 GG | 4682 | K
6032696 | Ansaugstück 51.5866 6x21 Gbz | suction piece 51.5866 6x21 Gbz | pièce d'aspiration 51.5866 6x21 Gbz | 9631 | K
6032697 | Ansaugstück 51.5866 6x21 GGG | suction piece 51.5866 6x21 GGG | pièce d'aspiration 51.5866 6x21 GGG | 5484 | K
6032699 | Ansaugstück 51.5866 6x21+13,5 GG | suction piece 51.5866 6x21+13,5 GG | pièce d'aspiration 51.5866 6x21+13,5 GG | 4682 | K
6032700 | Ansaugstück 51.5866 6x21+13,5 Gbz | suction piece 51.5866 6x21+13,5 Gbz | pièce d'aspiration 51.5866 6x21+13,5 Gbz | 9631 | K
6032701 | Ansaugstück 51.5866 6x21+13,5 GGG | suction piece 51.5866 6x21+13,5 GGG | pièce d'aspiration 51.5866 6x21+13,5 GGG | 5484 | K
6032702 | Ansaugstück 51.5866 6x21+13,5 9.0975 | suction piece 51.5866 6x21+13,5 9.0975 | pièce d'aspiration 51.5866 6x21+13,5 9.0 | 9393 | K
6032706 | Ansaugstück 51.5866 1x29 9.0975 A | suction piece 51.5866 1x29 9.0975 A | pièce d'aspiration 51.5866 1x29 9.0975 A | 12635 | K
6032710 | Ansaugstück 51.5866 1x29+13,5 9.0975 A | suction piece 51.5866 1x29+13,5 9.0975 A | pièce d'aspiration 51.5866 1x29+13,5 9.0 | 12635 | K
6032714 | Ansaugstück 51.5866 2x29 9.0975 A | suction piece 51.5866 2x29 9.0975 A | pièce d'aspiration 51.5866 2x29 9.0975 A | 12635 | K
6032718 | Ansaugstück 51.5866 2x29+13,5 9.0975 A | suction piece 51.5866 2x29+13,5 9.0975 A | pièce d'aspiration 51.5866 2x29+13,5 9.0 | 12635 | K
6032720 | Ansaugstück 51.5866 3x29 Gbz A | suction piece 51.5866 3x29 Gbz A | pièce d'aspiration 51.5866 3x29 Gbz A | 10782 | K
6032722 | Ansaugstück 51.5866 3x29 9.0975 A | suction piece 51.5866 3x29 9.0975 A | pièce d'aspiration 51.5866 3x29 9.0975 A | 12635 | K
6032726 | Ansaugstück 51.5866 3x29+13,5 9.0975 A | suction piece 51.5866 3x29+13,5 9.0975 A | pièce d'aspiration 51.5866 3x29+13,5 9.0 | 12635 | K
6032730 | Ansaugstück 51.5866 1x36 9.0975 A | suction piece 51.5866 1x36 9.0975 A | pièce d'aspiration 51.5866 1x36 9.0975 A | 12635 | K
6032734 | Ansaugstück 51.5866 1x36+13,5 9.0975 A | suction piece 51.5866 1x36+13,5 9.0975 A | pièce d'aspiration 51.5866 1x36+13,5 9.0 | 12635 | K
6032738 | Ansaugstück 51.5866 2x36 9.0975 A | suction piece 51.5866 2x36 9.0975 A | pièce d'aspiration 51.5866 2x36 9.0975 A | 12635 | K
6032742 | Ansaugstück 51.5866 2x36+13,5 9.0975 A | suction piece 51.5866 2x36+13,5 9.0975 A | pièce d'aspiration 51.5866 2x36+13,5 9.0 | 12635 | K
6032746 | Ansaugstück 51.5866 3x21 9.0975 A | suction piece 51.5866 3x21 9.0975 A | pièce d'aspiration 51.5866 3x21 9.0975 A | 12635 | K
6032750 | Ansaugstück 51.5866 3x21+13,5 9.0975 A | suction piece 51.5866 3x21+13,5 9.0975 A | pièce d'aspiration 51.5866 3x21+13,5 9.0 | 12635 | K
6032754 | Ansaugstück 51.5866 6x21 9.0975 A | suction piece 51.5866 6x21 9.0975 A | pièce d'aspiration 51.5866 6x21 9.0975 A | 12635 | K
6032758 | Ansaugstück 51.5866 6x21+13,5 9.0975 A | suction piece 51.5866 6x21+13,5 9.0975 A | pièce d'aspiration 51.5866 6x21+13,5 9.0 | 12635 | K
6032760 | Stator U156-4/120 Gbz V | stator U156-4/120 Gbz V | stator U156-4/120 Gbz V | 34389 | K
6032761 | Stator U156-4/55 St V | stator U156-4/55 St V | stator U156-4/55 St V | 12848 | K
6032763 | Stator U156-4/100 St V | stator U156-4/100 St V | stator U156-4/100 St V | 18410 | K
6032770 | Stator U156-4/84 Gbz V | stator U156-4/84 Gbz V | stator U156-4/84 Gbz V | 27881 | K
6032771 | Stator U156-4/100 Gbz V | stator U156-4/100 Gbz V | stator U156-4/100 Gbz V | 30467 | K
6032776 | Endleitgehäuse 17126 9.0975 B DN250PN25 | top guide casing 17126 9.0975 B DN250PN2 | corps diffuseur supérieure 17126 9.0975 | 4618 | K
6032777 | Endleitgehäuse 51.17126 Gbz B 250/25 | top guide casing 51.17126 Gbz B 250/25 | corps diffuseur supérieure 51.17126 GbzB | 11329 | K
6032781 | Leitgehäuse 6052051 Gbz B | guide casing 6052051 Gbz B | corps de guidage 6052051 Gbz B | 11543 | K
6032789 | Rotor D.218,5x1420 4/64 1.7131TH H1 | rotor D.218,5x1420 4/64 1.7131TH H1 | rotor D.218,5x1420 4/64 1.7131TH H1 | 14119 | K
6032790 | Rotor D.218,5x1780 4/100 1.7131TH H1 | rotor D.218,5x1780 4/100 1.7131TH H1 | rotor D.218,5x1780 4/100 1.7131TH H1 | 18377 | K
6032791 | Ansaugstück 51.6732 1x29 GG | suction piece 51.6732 1x29 GG | pièce d'aspiration 51.6732 1x29 GG | 6152 | K
6032985 | Führungsrolle D.40/20x93 PA | guide roller D.40/20x93 PA | galet de roulement D.40/20x93 PA | 70 | L
6032986 | Rahmen M2/80 durchg. Laufrollen A4 | frame M2/80 durchg. Laufrollen A4 | bâti M2/80 durchg. Laufrollen A4 | 1050 | K
6032990 | Ansaugstück 51.6732 1x29 Gbz | suction piece 51.6732 1x29 Gbz | pièce d'aspiration 51.6732 1x29 Gbz | 11816 | K
6032993 | Ansaugstück 51.6732 1x29 Gbz A | suction piece 51.6732 1x29 Gbz A | pièce d'aspiration 51.6732 1x29 Gbz A | 13079 | K
6032995 | Ansaugstück 51.6732 1x29+13,5 GG | suction piece 51.6732 1x29+13,5 GG | pièce d'aspiration 51.6732 1x29+13,5 GG | 6152 | K
6032996 | Ansaugstück 51.6732 1x29+13,5 Gbz | suction piece 51.6732 1x29+13,5 Gbz | pièce d'aspiration 51.6732 1x29+13,5 Gbz | 11816 | K
6032999 | Ansaugstück 51.6732 1x29+13,5 Gbz A | suction piece 51.6732 1x29+13,5 Gbz A | pièce d'aspiration 51.6732 1x29+13,5 Gbz | 13079 | K
6033001 | Ansaugstück 51.6732 2x29 GG | suction piece 51.6732 2x29 GG | pièce d'aspiration 51.6732 2x29 GG | 6152 | K
6033002 | Ansaugstück 51.6732 2x29 Gbz | suction piece 51.6732 2x29 Gbz | pièce d'aspiration 51.6732 2x29 Gbz | 11816 | K
6033005 | Ansaugstück 51.6732 2x29 Gbz A | suction piece 51.6732 2x29 Gbz A | pièce d'aspiration 51.6732 2x29 Gbz A | 13079 | K
6033007 | Ansaugstück 51.6732 2x29+13,5 GG | suction piece 51.6732 2x29+13,5 GG | pièce d'aspiration 51.6732 2x29+13,5 GG | 6152 | K
6033008 | Ansaugstück 51.6732 2x29+13,5 Gbz | suction piece 51.6732 2x29+13,5 Gbz | pièce d'aspiration 51.6732 2x29+13,5 Gbz | 11816 | K
6033009 | Ansaugstück 51.6732 2x29+13,5 GGG | suction piece 51.6732 2x29+13,5 GGG | pièce d'aspiration 51.6732 2x29+13,5 GGG | 6836 | K
6033011 | Ansaugstück 51.6732 2x29+13,5 Gbz A | suction piece 51.6732 2x29+13,5 Gbz A | pièce d'aspiration 51.6732 2x29+13,5 Gbz | 13079 | K
6033013 | Ansaugstück 51.6732 3x29 GG | suction piece 51.6732 3x29 GG | pièce d'aspiration 51.6732 3x29 GG | 6152 | K
6033014 | Ansaugstück 51.6732 3x29 Gbz | suction piece 51.6732 3x29 Gbz | pièce d'aspiration 51.6732 3x29 Gbz | 11816 | K
6033017 | Ansaugstück 51.6732 3x29 Gbz A | suction piece 51.6732 3x29 Gbz A | pièce d'aspiration 51.6732 3x29 Gbz A | 13079 | K
6033019 | Ansaugstück 51.6732 3x29+13,5 GG | suction piece 51.6732 3x29+13,5 GG | pièce d'aspiration 51.6732 3x29+13,5 GG | 6152 | K
6033020 | Ansaugstück 51.6732 3x29+13,5 Gbz | suction piece 51.6732 3x29+13,5 Gbz | pièce d'aspiration 51.6732 3x29+13,5 Gbz | 11816 | K
6033023 | Ansaugstück 51.6732 3x29+13,5 Gbz A | suction piece 51.6732 3x29+13,5 Gbz A | pièce d'aspiration 51.6732 3x29+13,5 Gbz | 13079 | K
6033025 | Ansaugstück 51.6732 1x36 GG | suction piece 51.6732 1x36 GG | pièce d'aspiration 51.6732 1x36 GG | 6152 | K
6033026 | Ansaugstück 51.6732 1x36 Gbz | suction piece 51.6732 1x36 Gbz | pièce d'aspiration 51.6732 1x36 Gbz | 11816 | K
6033029 | Ansaugstück 51.6732 1x36 Gbz A | suction piece 51.6732 1x36 Gbz A | pièce d'aspiration 51.6732 1x36 Gbz A | 13079 | K
6033031 | Ansaugstück 51.6732 1x36+13,5 GG | suction piece 51.6732 1x36+13,5 GG | pièce d'aspiration 51.6732 1x36+13,5 GG | 6152 | K
6033032 | Ansaugstück 51.6732 1x36+13,5 Gbz | suction piece 51.6732 1x36+13,5 Gbz | pièce d'aspiration 51.6732 1x36+13,5 Gbz | 11816 | K
6033035 | Ansaugstück 51.6732 1x36+13,5 Gbz A | suction piece 51.6732 1x36+13,5 Gbz A | pièce d'aspiration 51.6732 1x36+13,5 Gbz | 13079 | K
6033037 | Ansaugstück 51.6732 2x36 GG | suction piece 51.6732 2x36 GG | pièce d'aspiration 51.6732 2x36 GG | 6152 | K
6033038 | Ansaugstück 51.6732 2x36 Gbz | suction piece 51.6732 2x36 Gbz | pièce d'aspiration 51.6732 2x36 Gbz | 11816 | K
6033041 | Ansaugstück 51.6732 2x36 Gbz A | suction piece 51.6732 2x36 Gbz A | pièce d'aspiration 51.6732 2x36 Gbz A | 13079 | K
6033043 | Ansaugstück 51.6732 2x36+13,5 GG | suction piece 51.6732 2x36+13,5 GG | pièce d'aspiration 51.6732 2x36+13,5 GG | 6152 | K
6033044 | Ansaugstück 51.6732 2x36+13,5 Gbz | suction piece 51.6732 2x36+13,5 Gbz | pièce d'aspiration 51.6732 2x36+13,5 Gbz | 11816 | K
6033047 | Ansaugstück 51.6732 2x36+13,5 Gbz A | suction piece 51.6732 2x36+13,5 Gbz A | pièce d'aspiration 51.6732 2x36+13,5 Gbz | 13079 | K
6033049 | Ansaugstück 51.6732 3x21 GG | suction piece 51.6732 3x21 GG | pièce d'aspiration 51.6732 3x21 GG | 6152 | K
6033050 | Ansaugstück 51.6732 3x21 Gbz | suction piece 51.6732 3x21 Gbz | pièce d'aspiration 51.6732 3x21 Gbz | 11816 | K
6033053 | Ansaugstück 51.6732 3x21 Gbz A | suction piece 51.6732 3x21 Gbz A | pièce d'aspiration 51.6732 3x21 Gbz A | 13079 | K
6033055 | Ansaugstück 51.6732 3x21+13,5 GG | suction piece 51.6732 3x21+13,5 GG | pièce d'aspiration 51.6732 3x21+13,5 GG | 6152 | K
6033067 | Paßfeder A14x9x180 DIN6885 A4 | key A14x9x180 DIN6885 A4 | clavette A14x9x180 DIN6885 A4 | 38 | K
6033072 | Stator T17-4/24 400/690 50Hz VN03 | stator T17-4/24 400/690 50Hz VN03 | stator T17-4/24 400/690 50Hz VN03 | 1068 | K
6033074 | Pumpengehäuse A G2 52.19215 Abrasit | pump housing A G2 52.19215 Abrasit | corps de pompe A G2 52.19215 Abrasit | 772 | K
6033079 | Stützleiste RS - L=3600 | support rail RS - L=3600 | rail guide RS - L=3600 | 259 | K
6033080 | Pumpenwelle D.20x161 53.15357 1.4462 | pump shaft D.20x161 53.15357 1.4462 | arbre de pompe D.20x161 53.15357 1.4462 | 388 | K
6033083 | Motorgehäuse T13-2/16 Lgm. 15mH07 10G | motor casing T13-2/16 Lgm. 15mH07 10G | corps du moteur T13-2/16 Lgm. 15mH07 10G | 1473 | K
6033084 | Stator T13-2/16 400/690 50Hz Bi 140 | stator T13-2/16 400/690 50Hz Bi 140 | stator T13-2/16 400/690 50Hz Bi 140 | 617 | K
6033087 | Motorgehäuse T13-2/12 Lgm. 15m7G1,5 | motor casing T13-2/12 Lgm. 15m7G1,5 | corps du moteur T13-2/12 Lgm. 15m7G1,5 | 1311 | K
6033089 | Wandhalter AVU80-150 horizontal L=360 A4 | guide bracket (wall) AVU80-150 hor. L360 | consôle de guidage (paroi) AVU80-150L360 | 573 | K
6033090 | Wellenmutter selbstsich. M70x2 GUK14 St | shaft nut self-locking M70x2 GUK14 St | écrou d'arbre indesserrable M70x2 GUK14 | 79 | K
6033091 | Stator T17-4/24 400/690 50Hz Ex | stator T17-4/24 400/690 50Hz Ex | stator T17-4/24 400/690 50Hz Ex | 1068 | K
6033096 | Saugstutzen 53.18748 1.4581 | suction port 53.18748 1.4581 | pièce d'aspiration 53.18748 1.4581 | 965 | K
6033099 | Stator T17-2/22 400/690 50Hz Bi140 | stator T17-2/22 400/690 50Hz Bi140 | stator T17-2/22 400/690 50Hz Bi140 | 1356 | K
6033101 | Leitungsdurchf. M28x1,5 15-18 54242.18-M | cable trumpet M28x1,5 15-18 54242.18-M | trompette câble M28x1,5 15-18 54242.18-M | 118 | K
6033102 | Leitungsdurchf. M48x1,5 32-36 54242.36-M | cable trumpet M48x1,5 32-36 54242.36-M | trompette câble M48x1,5 32-36 54242.36-M | 213 | K
6033104 | Leitungsdurchf. M80x2 52-57 54242.57-M80 | cable trumpet M80x2 52-57 54242.57-M80 | trompette câble M80x2 52-57 54242.57-M80 | 351 | K
6033105 | Druckmanteldich.D.273x215x3 EPDM | booster shroud sealing D.273x215x3 EPDM | joint de chemise de pression D.273x215x3 | 42 | K
6033112 | Nadelkranz K20x24x17 DIN5405 | needle roller bearing K20x24x17 DIN5405 | roulement à aiguilles K20x24x17 DIN5405 | 25 | K
6033124 | Verlängerung 53.18396 3m A4 SET | extension 53.18396 3m A4 KIT | allongement 53.18396 3m A4 KIT | 1862 | K
6033125 | Verlängerung 53.18396 5m A4 SET | extension 53.18396 5m A4 KIT | allongement 53.18396 5m A4 KIT | 2555 | L
6033126 | Verlängerung 53.18396 6m A4 SET | extension 53.18396 6m A4 KIT | allongement 53.18396 6m A4 KIT | 2973 | K
6033148 | Motorgehäuse 17232/2 GG+Stator T12-2/11 | motor casing 17232/2GG+statorT12-2/11 | corps du moteur 17232/2GG+statorT12-2/11 | 827 | K
6033149 | Abtriebswelle 7,5kpl CZF-F4331028 1.4462 | output shaft 7,5kpl CZF-F4331028 1.4462 | arbre de boít 7,5kpl CZF-F4331028 1.4462 | 1989 | K
6033150 | Abtriebswelle 6,2kpl CZF-F4331027 1.4462 | output shaft 6,2kpl CZF-F4331027 1.4462 | arbre de boît 6,2kpl CZF-F4331027 1.4462 | 541 | K
6033151 | Abtriebswelle Uni2 CZF-F4330053 1.4462 | output shaft Uni2 CZF-F4330053 1.4462 | arbre de boíte Uni2 CZF-F4330053 1.4462 | 537 | K
6033155 | Laufrad-H D.380 52.9721 Gbz | impeller-H D.380 52.9721 Gbz | roue-H D.380 52.9721 Gbz | 7199 | K
6033158 | ODU-Stift 18mm,massiv, 120mm² | ODU-pin 18mm,massiv, 120mm² | ODU-goupille 18mm,massiv, 120mm² | 187 | K
6033160 | O-Ring ID.315x4 Simrit72 NBR872 | o-ring ID.315x4 Simrit72 NBR872 | joint torique ID.315x4 Simrit72 NBR872 | 79 | K
6033161 | Radialdichtring D.60/80x10 Simr72 NBR902 | seal ring D.60/80x10 Simr72 NBR902 | bague d'étanchéité D.60/80x10 Simr72 NBR | 138 | K
6033167 | Saugstutzen 53.14630 GG SET | suction port 53.14630 GG KIT | pièce d'aspiration 53.14630 GG KIT | 384 | K
6033169 | Laufrad-H D.148 54.3746 Gbz | impeller-H D.148 54.3746 Gbz | roue-H D.148 54.3746 Gbz | 1075 | K
6033171 | Abstreifer 105x8x284(2x) Thelan | wiper 105x8x284(2x) Thelan | essuyeur 105x8x284(2x) Thelan | 307 | K
6033172 | Abstreifer 60x6x274 (2x) Gummi | wiper 60x6x274 (2x) Gummi | essuyeur 60x6x274 (2x) Gummi | 208 | K
6033173 | Abstreifer 90x6x274 (2x) Thelan | wiper 90x6x274 (2x) Thelan | essuyeur 90x6x274 (2x) Thelan | 312 | K
6033174 | Abstreifer 115x6x274 (2x) Thelan | wiper 115x6x274 (2x) Thelan | essuyeur 115x6x274 (2x) Thelan | 242 | K
6033175 | Wantenspanner 2Gabeln M20 Niro A4 | rope tensioning 2devis M20 Aisi 316 | tension de corde 2joug M20 INOX A4 | 460 | K
6033176 | Stator FK202-4/22 400/690 50HzVN03PTC110 | stator FK202-4/22 400/690 50HzVN03PTC110 | stator FK202-4/22 400/690 50HzVN03PTC110 | 1877 | K
6033179 | Mörtelpatrone HVU M24x210 | mortar cardridge HVU M24x210 | cardridge de scellement HVU M24x210 | 19 | K
6033180 | Ankerstange HAS-E-R M24x210/54 A4 | anchor bar HAS-E-R M24x210/54 AISI316 | ampoule HAS-E-R M24x210/54 A4 | 102 | K
6033182 | Laufrad-H/MH D.230 52.17966 Abrasit | impeller-H/MH D.230 52.17966 Abrasit | roue-H/MH D.230 52.17966 Abrasit | 912 | K
6033183 | Laufrad-H/MH D.208 52.17966 Abrasit | impeller-H/MH D.208 52.17966 Abrasit | roue-H/MH D.208 52.17966 Abrasit | 1579 | K
6033187 | Klemmbrett 8-pol. 35-50mm² SET | terminal board 8-pol. 35-50mm² KIT | plaque à bornes 8-pol. 35-50mm² KIT | 1751 | K
6033188 | Ansaugstück 51.6732 3x21+13,5 Gbz | suction piece 51.6732 3x21+13,5 Gbz | pièce d'aspiration 51.6732 3x21+13,5 Gbz | 11816 | K
6033191 | Ansaugstück 51.6732 3x21+13,5 Gbz A | suction piece 51.6732 3x21+13,5 Gbz A | pièce d'aspiration 51.6732 3x21+13,5 Gbz | 13079 | K
6033193 | Ansaugstück 51.6732 6x21 GG | suction piece 51.6732 6x21 GG | pièce d'aspiration 51.6732 6x21 GG | 6152 | K
6033194 | Ansaugstück 51.6732 6x21 Gbz | suction piece 51.6732 6x21 Gbz | pièce d'aspiration 51.6732 6x21 Gbz | 11816 | K
6033197 | Ansaugstück 51.6732 6x21 Gbz A | suction piece 51.6732 6x21 Gbz A | pièce d'aspiration 51.6732 6x21 Gbz A | 13079 | K
6033199 | Ansaugstück 51.6732 6x21+13,5 GG | suction piece 51.6732 6x21+13,5 GG | pièce d'aspiration 51.6732 6x21+13,5 GG | 6152 | K
6033200 | Ansaugstück 51.6732 6x21+13,5 Gbz | suction piece 51.6732 6x21+13,5 Gbz | pièce d'aspiration 51.6732 6x21+13,5 Gbz | 11816 | K
6033203 | Ansaugstück 51.6732 6x21+13,5 Gbz A | suction piece 51.6732 6x21+13,5 Gbz A | pièce d'aspiration 51.6732 6x21+13,5 Gbz | 13079 | K
6033217 | Ansaugstück 51.5866 3x16 GG | suction piece 51.5866 3x16 GG | pièce d'aspiration 51.5866 3x16 GG | 4682 | K
6033218 | Ansaugstück 51.5866 3x16 Gbz | suction piece 51.5866 3x16 Gbz | pièce d'aspiration 51.5866 3x16 Gbz | 9631 | K
6033219 | Ansaugstück 51.5866 6x16 GG | suction piece 51.5866 6x16 GG | pièce d'aspiration 51.5866 6x16 GG | 4682 | K
6033220 | Ansaugstück 51.5866 6x16 Gbz | suction piece 51.5866 6x16 Gbz | pièce d'aspiration 51.5866 6x16 Gbz | 9631 | K
6033221 | Ansaugstück 51.5866 3x16+13,5 GG | suction piece 51.5866 3x16+13,5 GG | pièce d'aspiration 51.5866 3x16+13,5 GG | 4682 | K
6033222 | Ansaugstück 51.5866 3x16+13,5 Gbz | suction piece 51.5866 3x16+13,5 Gbz | pièce d'aspiration 51.5866 3x16+13,5 Gbz | 9631 | K
6033223 | Ansaugstück 51.5866 6x16+13,5 GG | suction piece 51.5866 6x16+13,5 GG | pièce d'aspiration 51.5866 6x16+13,5 GG | 4682 | K
6033224 | Ansaugstück 51.5866 6x16+13,5 Gbz | suction piece 51.5866 6x16+13,5 Gbz | pièce d'aspiration 51.5866 6x16+13,5 Gbz | 9631 | K
6033233 | Ansaugstück 51.5867 1x29 GG | suction piece 51.5867 1x29 GG | pièce d'aspiration 51.5867 1x29 GG | 5204 | K
6033234 | Ansaugstück 51.5867 1x29 Gbz | suction piece 51.5867 1x29 Gbz | pièce d'aspiration 51.5867 1x29 Gbz | 9631 | K
6033237 | Ansaugstück 51.5867 1x29+13,5 GG | suction piece 51.5867 1x29+13,5 GG | pièce d'aspiration 51.5867 1x29+13,5 GG | 5204 | K
6033238 | Ansaugstück 51.5867 1x29+13,5 Gbz | suction piece 51.5867 1x29+13,5 Gbz | pièce d'aspiration 51.5867 1x29+13,5 Gbz | 9631 | K
6033241 | Ansaugstück 51.5867 2x29 GG | suction piece 51.5867 2x29 GG | pièce d'aspiration 51.5867 2x29 GG | 5204 | K
6033242 | Ansaugstück 51.5867 2x29 Gbz | suction piece 51.5867 2x29 Gbz | pièce d'aspiration 51.5867 2x29 Gbz | 9631 | K
6033245 | Schraube M27x120 DIN931 A4-70 | screw M27x120 DIN931 A4-70 | vis M27x120 DIN931 A4-70 | 42 | K
6033246 | Ansaugstück 51.5867 2x29+13,5 GG | suction piece 51.5867 2x29+13,5 GG | pièce d'aspiration 51.5867 2x29+13,5 GG | 5204 | K
6033247 | Ansaugstück 51.5867 2x29+13,5 Gbz | suction piece 51.5867 2x29+13,5 Gbz | pièce d'aspiration 51.5867 2x29+13,5 Gbz | 9631 | K
6033250 | Ansaugstück 51.5867 3x29 GG | suction piece 51.5867 3x29 GG | pièce d'aspiration 51.5867 3x29 GG | 5204 | K
6033251 | Ansaugstück 51.5867 3x29 Gbz | suction piece 51.5867 3x29 Gbz | pièce d'aspiration 51.5867 3x29 Gbz | 9631 | K
6033254 | Ansaugstück 51.5867 3x29+13,5 GG | suction piece 51.5867 3x29+13,5 GG | pièce d'aspiration 51.5867 3x29+13,5 GG | 5204 | K
6033255 | Ansaugstück 51.5867 3x29+13,5 Gbz | suction piece 51.5867 3x29+13,5 Gbz | pièce d'aspiration 51.5867 3x29+13,5 Gbz | 9631 | K
6033258 | Ansaugstück 51.5867 1x36 GG | suction piece 51.5867 1x36 GG | pièce d'aspiration 51.5867 1x36 GG | 5204 | K
6033259 | Ansaugstück 51.5867 1x36 Gbz | suction piece 51.5867 1x36 Gbz | pièce d'aspiration 51.5867 1x36 Gbz | 9631 | K
6033262 | Ansaugstück 51.5867 1x36+13,5 GG | suction piece 51.5867 1x36+13,5 GG | pièce d'aspiration 51.5867 1x36+13,5 GG | 5204 | K
6033263 | Ansaugstück 51.5867 1x36+13,5 Gbz | suction piece 51.5867 1x36+13,5 Gbz | pièce d'aspiration 51.5867 1x36+13,5 Gbz | 9631 | K
6033265 | Ansaugstück 51.5867 1x36+13,5 Gbz A | suction piece 51.5867 1x36+13,5 Gbz A | pièce d'aspiration 51.5867 1x36+13,5 Gbz | 11 | K
6033266 | Ansaugstück 51.5867 2x36 GG | suction piece 51.5867 2x36 GG | pièce d'aspiration 51.5867 2x36 GG | 5204 | K
6033267 | Ansaugstück 51.5867 2x36 Gbz | suction piece 51.5867 2x36 Gbz | pièce d'aspiration 51.5867 2x36 Gbz | 9631 | K
6033270 | Ansaugstück 51.5867 2x36+13,5 GG | suction piece 51.5867 2x36+13,5 GG | pièce d'aspiration 51.5867 2x36+13,5 GG | 5204 | K
6033271 | Ansaugstück 51.5867 2x36+13,5 Gbz | suction piece 51.5867 2x36+13,5 Gbz | pièce d'aspiration 51.5867 2x36+13,5 Gbz | 9631 | K
6033274 | Ansaugstück 51.5867 3x21 GG | suction piece 51.5867 3x21 GG | pièce d'aspiration 51.5867 3x21 GG | 5204 | K
6033275 | Ansaugstück 51.5867 3x21 Gbz | suction piece 51.5867 3x21 Gbz | pièce d'aspiration 51.5867 3x21 Gbz | 9631 | K
6033278 | Ansaugstück 51.5867 3x21+13,5 GG | suction piece 51.5867 3x21+13,5 GG | pièce d'aspiration 51.5867 3x21+13,5 GG | 5204 | K
6033279 | Ansaugstück 51.5867 3x21+13,5 Gbz | suction piece 51.5867 3x21+13,5 Gbz | pièce d'aspiration 51.5867 3x21+13,5 Gbz | 9631 | K
6033282 | Ansaugstück 51.5867 6x21 GG | suction piece 51.5867 6x21 GG | pièce d'aspiration 51.5867 6x21 GG | 5204 | K
6033283 | Ansaugstück 51.5867 6x21 Gbz | suction piece 51.5867 6x21 Gbz | pièce d'aspiration 51.5867 6x21 Gbz | 9631 | K
6033286 | Ansaugstück 51.5867 6x21+13,5 GG | suction piece 51.5867 6x21+13,5 GG | pièce d'aspiration 51.5867 6x21+13,5 GG | 5204 | K
6033287 | Ansaugstück 51.5867 6x21+13,5 Gbz | suction piece 51.5867 6x21+13,5 Gbz | pièce d'aspiration 51.5867 6x21+13,5 Gbz | 9631 | K
6033290 | Schutzplatte 55.4816 St | guard plate 55.4816 St | plaque de garde 55.4816 St | 94 | K
6033291 | Radeinlauf 52.6697/1 Gbz | impeller intake 52.6697/1 Gbz | entrée de roue 52.6697/1 Gbz | 922 | K
6033293 | Pumpenwelle D.90x865 53.11568 1.4021 | pump shaft D.90x865 53.11568 1.4021 | arbre de pompe D.90x865 53.11568 1.4021 | 3119 | K
6033294 | Pumpenwelle D.90x865 53.11568 1.4122 | pump shaft D.90x865 53.11568 1.4122 | arbre de pompe D.90x865 53.11568 1.4122 | 3830 | K
6033295 | Pumpenwelle D.90x1215 53.11568 1.4021 | pump shaft D.90x1215 53.11568 1.4021 | arbre de pompe D.90x1215 53.11568 1.4021 | 3856 | K
6033296 | Pumpenwelle D.90x1215 53.11568 1.4122 | pump shaft D.90x1215 53.11568 1.4122 | arbre de pompe D.90x1215 53.11568 1.4122 | 4637 | K
6033297 | Pumpenwelle D.90x1565 53.11568 1.4021 | pump shaft D.90x1565 53.11568 1.4021 | arbre de pompe D.90x1565 53.11568 1.4021 | 4504 | K
6033298 | Pumpenwelle D.90x1565 53.11568 1.4122 | pump shaft D.90x1565 53.11568 1.4122 | arbre de pompe D.90x1565 53.11568 1.4122 | 4699 | K
6033302 | Ansaugstück 51.6696/3 1X29 GG | suction piece 51.6696/3 1X29 GG | pièce d'aspiration 51.6696/3 1X29 GG | 6688 | K
6033303 | Ansaugstück 51.6696/3 1X29 Gbz | suction piece 51.6696/3 1X29 Gbz | pièce d'aspiration 51.6696/3 1X29 Gbz | 17657 | K
6033306 | Ansaugstück 51.6696/3 1X29+13,5 GG | suction piece 51.6696/3 1X29+13,5 GG | pièce d'aspiration 51.6696/3 1X29+13,5 G | 6688 | K
6033307 | Ansaugstück 51.6696/3 1X29+13,5 Gbz | suction piece 51.6696/3 1X29+13,5 Gbz | pièce d'aspiration 51.6696/3 1X29+13,5 G | 17657 | K
6033310 | Ansaugstück 51.6696/3 2X29 GG | suction piece 51.6696/3 2X29 GG | pièce d'aspiration 51.6696/3 2X29 GG | 6688 | K
6033311 | Ansaugstück 51.6696/3 2X29 Gbz | suction piece 51.6696/3 2X29 Gbz | pièce d'aspiration 51.6696/3 2X29 Gbz | 17657 | K
6033314 | Ansaugstück 51.6696/3 2X29+13,5 GG | suction piece 51.6696/3 2X29+13,5 GG | pièce d'aspiration 51.6696/3 2X29+13,5 G | 6688 | K
6033315 | Ansaugstück 51.6696/3 2X29+13,5 Gbz | suction piece 51.6696/3 2X29+13,5 Gbz | pièce d'aspiration 51.6696/3 2X29+13,5 G | 17657 | K
6033318 | Ansaugstück 51.6696/3 3X29 GG | suction piece 51.6696/3 3X29 GG | pièce d'aspiration 51.6696/3 3X29 GG | 6688 | K
6033319 | Ansaugstück 51.6696/3 3X29 Gbz | suction piece 51.6696/3 3X29 Gbz | pièce d'aspiration 51.6696/3 3X29 Gbz | 17657 | K
6033322 | Ansaugstück 51.6696/3 3X29+13,5 GG | suction piece 51.6696/3 3X29+13,5 GG | pièce d'aspiration 51.6696/3 3X29+13,5 G | 6688 | K
6033323 | Ansaugstück 51.6696/3 3X29+13,5 Gbz | suction piece 51.6696/3 3X29+13,5 Gbz | pièce d'aspiration 51.6696/3 3X29+13,5 G | 17657 | K
6033326 | Ansaugstück 51.6696/3 3X21 GG | suction piece 51.6696/3 3X21 GG | pièce d'aspiration 51.6696/3 3X21 GG | 6688 | K
6033327 | Ansaugstück 51.6696/3 3X21 Gbz | suction piece 51.6696/3 3X21 Gbz | pièce d'aspiration 51.6696/3 3X21 Gbz | 17657 | K
6033330 | Ansaugstück 51.6696/3 3X21+13,5 GG | suction piece 51.6696/3 3X21+13,5 GG | pièce d'aspiration 51.6696/3 3X21+13,5 G | 6688 | K
6033331 | Ansaugstück 51.6696/3 3X21+13,5 Gbz | suction piece 51.6696/3 3X21+13,5 Gbz | pièce d'aspiration 51.6696/3 3X21+13,5 G | 17657 | K
6033334 | Ansaugstück 51.6696/3 6X21 GG | suction piece 51.6696/3 6X21 GG | pièce d'aspiration 51.6696/3 6X21 GG | 6688 | K
6033335 | Ansaugstück 51.6696/3 6X21 Gbz | suction piece 51.6696/3 6X21 Gbz | pièce d'aspiration 51.6696/3 6X21 Gbz | 17657 | K
6033338 | Ansaugstück 51.6696/3 6X21+13,5 GG | suction piece 51.6696/3 6X21+13,5 GG | pièce d'aspiration 51.6696/3 6X21+13,5 G | 6688 | K
6033339 | Ansaugstück 51.6696/3 6X21+13,5 Gbz | suction piece 51.6696/3 6X21+13,5 Gbz | pièce d'aspiration 51.6696/3 6X21+13,5 G | 17657 | K
6033342 | Ansaugstück 51.6696/3 2x21 GG | suction piece 51.6696/3 2x21 GG | pièce d'aspiration 51.6696/3 2x21 GG | 6688 | K
6033343 | Ansaugstück 51.6696/3 2x21 Gbz | suction piece 51.6696/3 2x21 Gbz | pièce d'aspiration 51.6696/3 2x21 Gbz | 17657 | K
6033346 | Zwischenflansch 53.11108 St 3x29 | intermediate flange 53.11108 St 3x29 | bride intermédiaire 53.11108 St 3x29 | 1734 | K
6033347 | Zwischenflansch 53.11108 Gbz 3x29 | intermediate flange 53.11108 Gbz 3x29 | bride intermédiaire 53.11108 Gbz 3x29 | 6205 | K
6033348 | Zwischenflansch 53.11108 St 6x29 | intermediate flange 53.11108 St 6x29 | bride intermédiaire 53.11108 St 6x29 | 1734 | K
6033349 | Zwischenflansch 53.11108 Gbz 6x29 | intermediate flange 53.11108 Gbz 6x29 | bride intermédiaire 53.11108 Gbz 6x29 | 6205 | K
6033351 | Spaltring D.325x10 55.9738 1.4580 | neck ring D.325x10 55.9738 Rg | bague d'usure D.325x10 55.9738 Rg | 1591 | K
6033355 | Druckstutzen 50.18433 6x21 GGG | discharge piece 50.18433 6x21 GGG | pièce de refoulement 550.18433 6x21 GGG | 2784 | K
6033356 | Zwischenflansch 53.11144/1 St 1x29-42 | intermediate flange 53.11144/1 St 1x29-4 | bride intermédiaire 53.11144/1 St 1x29-4 | 892 | K
6033357 | Zwischenflansch 53.11144/1 St 2x29-42 | intermediate flange 53.11144/1 St 2x29-4 | bride intermédiaire 53.11144/1 St 2x29-4 | 892 | K
6033358 | Zwischenflansch 53.11144/1 St 3x29 | intermediate flange 53.11144/1 St 3x29 | bride intermédiaire 53.11144/1 St 3x29 | 892 | K
6033359 | Zwischenflansch 53.11144/1 St 3x21 | intermediate flange 53.11144/1 St 3x21 | bride intermédiaire 53.11144/1 St 3x21 | 892 | K
6033360 | Zwischenflansch 53.11144/1 St 6x21 | intermediate flange 53.11144/1 St 6x21 | bride intermédiaire 53.11144/1 St 6x21 | 892 | K
6033362 | Ansaugstück 51.3918/1 3x21+13,5 GG | suction piece 51.3918/4 3x21+13,5 GG | pièce d'aspiration 51.3918/4 3x21+13,5 G | 7359 | K
6033363 | Ansaugstück 51.3918/1 3x21+13,5 Gbz | suction piece 51.3918/4 3x21+13,5 Gbz | pièce d'aspiration 51.3918/4 3x21+13,5 G | 19664 | K
6033364 | Ansaugstück 51.3918/1 6x21 GG | suction piece 51.3918/4 6x21 GG | pièce d'aspiration 51.3918/4 6x21 GG | 7359 | K
6033365 | Ansaugstück 51.3918/1 6x21 Gbz | suction piece 51.3918/4 6x21 Gbz | pièce d'aspiration 51.3918/4 6x21 Gbz | 19664 | K
6033366 | Ansaugstück 51.3918/1 6x21+13,5 GG | suction piece 51.3918/4 6x21+13,5 GG | pièce d'aspiration 51.3918/4 6x21+13,5 G | 7359 | K
6033367 | Ansaugstück 51.3918/1 6x21+13,5 Gbz | suction piece 51.3918/4 6x21+13,5 Gbz | pièce d'aspiration 51.3918/4 6x21+13,5 G | 21313 | K
6033368 | Ansaugstück 51.13568 3x21+13,5 GG | suction piece 51.13568 3x21+13,5 GG | pièce d'aspiration 51.13568 3x21+13,5 GG | 8174 | K
6033369 | Ansaugstück 51.13568 3x21+13,5 Gbz | suction piece 51.13568 3x21+13,5 Gbz | pièce d'aspiration 51.13568 3x21+13,5 Gb | 21849 | K
6033370 | Ansaugstück 51.13568 6x21 GG | suction piece 51.13568 6x21 GG | pièce d'aspiration 51.13568 6x21 GG | 8174 | K
6033371 | Ansaugstück 51.13568 6x21 Gbz | suction piece 51.13568 6x21 Gbz | pièce d'aspiration 51.13568 6x21 Gbz | 21849 | K
6033372 | Ansaugstück 51.13568 6x21+13,5 GG | suction piece 51.13568 6x21+13,5 GG | pièce d'aspiration 51.13568 6x21+13,5 GG | 8174 | K
6033373 | Ansaugstück 51.13568 6x21+13,5 Gbz | suction piece 51.13568 6x21+13,5 Gbz | pièce d'aspiration 51.13568 6x21+13,5 Gb | 21849 | K
6033374 | Pumpenwelle D.48x1177 53.17633 1.4462 | pump shaft D.48x1177 53.17633 1.4462 | arbre de pompe D.48x1177 53.17633 1.4462 | 2970 | K
6033375 | Leitgehäuse 51.17411 GG | guide casing 51.17411 GG | corps de guidage 51.17411 GG | 7134 | K
6033376 | Leitgehäuse 51.17411 Gbz | guide casing 51.17411 Gbz | corps de guidage 51.17411 Gbz | 22296 | K
6033377 | Laufbuchse D.115/100,5 55.9751/3 9.0970 | bush D.115/100,5 55.9751/3 9.0970 | buselure D.115/100,5 55.9751/3 9.0970 | 492 | K
6033380 | Füllstück 53.9727/1 Gbz | filling piece 53.9727/1 Gbz | bouchon de remplissage 53.9727/1 Gbz | 1231 | K
6033383 | Endleitgehäuse 51.17412 Gbz 350/10 | top guide casing 51.17412 Gbz 350/10 | corps diffuseur supérieure 51.17412 Gbz | 19323 | K
6033385 | Endleitgehäuse 51.17413 GG 350/16 | top guide casing 51.17413 GG 350/16 | corps diffuseur supérieure 51.17413 GG | 5864 | K
6033386 | Endleitgehäuse 51.17413 Gbz 350/16 | top guide casing 51.17413 Gbz 350/16 | corps diffuseur supérieure 51.17413 Gbz | 20211 | K
6033388 | Spaltring D.370x32,5 55.9737/1 1.4580 | neck ring D.370x32,5 55.9737/1 1.4580 | bague d'usure D.370x32,5 55.9737/1 1.458 | 1265 | K
6033396 | Pumpenwelle D.90x1261 53.10825/2 1.4122 | pump shaft D.90x1261 53.10825/2 1.4122 | arbre de pompe D.90x1261 53.10825/2 1.41 | 3865 | K
6033398 | Pumpenwelle D.90x1681 53.10825/2 1.4122 | pump shaft D.90x1681 53.10825/2 1.4122 | arbre de pompe D.90x1681 53.10825/2 1.41 | 4459 | K
6033400 | Pumpenwelle D.90x2101 53.10825/2 1.4122 | pump shaft D.90x2101 53.10825/2 1.4122 | arbre de pompe D.90x2101 53.10825/2 1.41 | 5054 | K
6033401 | Gleitbuchse D.90/80x118 1.4122 | slide sleeve D.90/80x118 1.4122 | douille de glissement D.90/80x118 1.4122 | 870 | K
6033404 | Endhülse D.100/80 55.9736/3 1.4401 | end sleeve D.100/80 55.9736/3 1.4401 | douille en fin d'axe D.100/80 9736/3 1.4 | 1575 | K
6033407 | Zwischenflansch 53.15695 St | intermediate flange 53.15695 St | bride intermédiaire 53.15695 St | 2080 | K
6033408 | Zwischenflansch 53.15695 1.4301 | intermediate flange 53.15695 1.4301 | bride intermédiaire 53.15695 1.4301 | 4789 | K
6033409 | Ring D.445/117x35 1.4301 | ring D.445/117x35 1.4301 | bague D.445/117x35 1.4301 | 1768 | K
6033411 | Ansaugstück 51.6696/4 Gbz 2Aussp. | suction piece 51.6696/4 Gbz 2Aussp. | pièce d'aspiration 51.6696/4 Gbz 2Aussp. | 20316 | K
6033414 | Pumpenwelle D.90x645 53.15699/1 1.4122 | pump shaft D.90x645 53.15699/1 1.4122 | arbre de pompe D.90x645 15699/1 1.4122 | 3865 | K
6033416 | Pumpenwelle D.90x1065 53.15699/1 1.4122 | pump shaft D.90x1065 53.15699/1 1.4122 | arbre de pompe D.90x1065 53.15699/1 1.41 | 4459 | K
6033417 | Zwischenflansch 53.11144/1 Gbz 1x29-42 | intermediate flange 53.11144/1 Gbz 1x29- | bride intermédiaire 53.11144/1 Gbz 1x29- | 2674 | K
6033418 | Zwischenflansch 53.11144/1 Gbz 2x29-42 | intermediate flange 53.11144/1 Gbz 2x29- | bride intermédiaire 53.11144/1 Gbz 2x29- | 2674 | K
6033419 | Zwischenflansch 53.11144/1 Gbz 3x29 | intermediate flange 53.11144/1 Gbz 3x29 | bride intermédiaire 53.11144/1 Gbz 3x29 | 2674 | K
6033420 | Zwischenflansch 53.11144/1 Gbz 3x21 | intermediate flange 53.11144/1 Gbz 3x21 | bride intermédiaire 53.11144/1 Gbz 3x21 | 2674 | K
6033421 | Zwischenflansch 53.11144/1 Gbz 6x21 | intermediate flange 53.11144/1 Gbz 6x21 | bride intermédiaire 53.11144/1 Gbz 6x21 | 2674 | K
6033425 | Pumpenwelle D.90x687 53.16441/1 1.4122 | pump shaft D.90x687 53.16441/1 1.4122 | arbre de pompe D.90x687 53.16441/1 1.412 | 3270 | K
6033427 | Pumpenwelle D.90x1107 53.16441/1 1.4122 | pump shaft D.90x1107 53.16441/1 1.4122 | arbre de pompe D.90x1107 53.16441/1 1.41 | 3865 | K
6033429 | Pumpenwelle D.90x1527 53.16441/1 1.4122 | pump shaft D.90x1527 53.16441/1 1.4122 | arbre de pompe D.90x1527 53.16441/1 1.41 | 4459 | K
6033431 | Ansaugstück 51.14905 Gbz | suction piece 51.14905 Gbz | pièce d'aspiration 51.14905 Gbz | 5498 | K
6033432 | Ansaugstück 51.14905 Gbz A | suction piece 51.14905 Gbz A | pièce d'aspiration 51.14905 Gbz A | 5647 | K
6033434 | Leitgehäuse 52.15216 Gbz B | guide casing 52.15216 Gbz B | corps de guidage 52.15216 Gbz B | 4442 | K
6033435 | Leitgehäuse 51.9558A Gbz | guide casing 51.9558A Gbz | corps de guidage 51.9558A Gbz | 5944 | K
6033437 | Leitgehäuse 51.9558A Gbz B | guide casing 51.9558A Gbz B | corps de guidage 51.9558A Gbz B | 5151 | K
6033439 | Endleitgehäuse 51.9573A Gbz 200/10 | top guide casing 51.9573A Gbz 200/10 | corps diffuseur supérieure 51.9573A Gbz | 5796 | K
6033441 | Endleitgehäuse 51.9573A Gbz B 200/10 | top guide casing 51.9573A Gbz B 200/10 | corps diffuseur supérieure 51.9573A GbzB | 5391 | K
6033442 | Endleitgehäuse 51.4683 GG 200/16 | top guide casing 51.4683 GG 200/16 | corps diffuseur supérieure 51.4683 GG | 2526 | K
6033443 | Endleitgehäuse 51.4683 Gbz 200/16 | top guide casing 51.4683 Gbz 200/16 | corps diffuseur supérieure 51.4683 Gbz | 6688 | K
6033445 | Pumpenwelle D.60x886 53.15032 1.4122 | pump shaft D.60x886 53.15032 1.4122 | arbre de pompe D.60x886 53.15032 1.4122 | 1805 | K
6033446 | Pumpenwelle D.60x886 53.15032 1.4462 | pump shaft D.60x886 53.15032 1.4462 | arbre de pompe D.60x886 53.15032 1.4462 | 3121 | K
6033448 | Pumpenwelle D.60x1136 53.15032 1.4122 | pump shaft D.60x1136 53.15032 1.4122 | arbre de pompe D.60x1136 53.15032 1.4122 | 1940 | K
6033450 | Pumpenwelle D.60x1386 53.15032 1.4122 | pump shaft D.60x1386 53.15032 1.4122 | arbre de pompe D.60x1386 53.15032 1.4122 | 2209 | K
6033451 | Pumpenwelle D.60x1386 53.15032 1.4462 | pump shaft D.60x1386 53.15032 1.4462 | arbre de pompe D.60x1386 53.15032 1.4462 | 3567 | K
6033452 | Beschichtung Ceram C2/C1 Prop. RZP20..40 | coating Ceram C2/C1 Prop. RZP20..40 | revêtement Ceram C2/C1 Prop. RZP20..40 | 463 | K
6033453 | Beschichtung Ceram C2/C1 Prop. RZP50..80 | coating Ceram C2/C1 Prop. RZP50..80 | revêtement Ceram C2/C1 Prop. RZP50..80 | 970 | K
6033455 | Saugstutzen 53.2160 1.4581 SET | suction port 53.2160 1.4581 KIT | pièce d'aspiration 53.2160 1.4581 KIT | 965 | K
6033459 | Wickelmat NU911-2/60 380/660 50Hz D/YPVC | winding mater. NU911-2/60 380/660 50Hz D | fil de matéri. NU911-2/60 380/660 50Hz D | 2594 | K
6033463 | Schlauchschelle 180-200 DIN3017 A4 | hose clip 180-200 DIN3017 A4 | collier de tuyau 180-200 DIN3017 A4 | 26 | K
6033464 | Stator U92-2/60 H gew+gesch.15m3x16+4G16 | stator U92-2/60 H wound+con.15m3x16+4G16 | stator U92-2/60 Hbobiné et r15m3x16+4G16 | 14267 | K
6033502 | Stator U92-2/60 Gbz H | stator U92-2/60 Gbz H | stator U92-2/60 Gbz H | 9581 | K
6033506 | Wellenhülse D.65/55 55.10772 1.4021 | shaft sleeve D.65/55 55.10772 1.4021 | boîte d'arbre D.65/55 55.10772 1.4021 | 424 | K
6033507 | Ausgleichsgummi 33,9x60/0,5 EPDM | balance-elastic 33,9x60/0,5 EPDM | élastique de balance 33,9x60/0,5 EPDM | 4 | K
6033508 | Ausgleichsgummi 47,7x60/0,5 EPDM | balance-elastic 47,7x60/0,5 EPDM | élastique de balance 47,7x60/0,5 EPDM | 4 | K
6033509 | Ausgleichsgummi 49,2x60/0,5 EPDM | balance-elastic 49,2x60/0,5 EPDM | élastique de balance 49,2x60/0,5 EPDM | 4 | K
6033518 | Pumpenwelle D.60x1636 53.15032 1.4122 | pump shaft D.60x1636 53.15032 1.4122 | arbre de pompe D.60x1636 53.15032 1.4122 | 2475 | K
6033519 | Pumpenwelle D.60x1636 53.15032 1.4462 | pump shaft D.60x1636 53.15032 1.4462 | arbre de pompe D.60x1636 53.15032 1.4462 | 4013 | K
6033521 | Pumpenwelle D.60x1886 53.15032 1.4122 | pump shaft D.60x1886 53.15032 1.4122 | arbre de pompe D.60x1886 53.15032 1.4122 | 2741 | K
6033522 | Pumpenwelle D.60x1886 53.15032 1.4462 | pump shaft D.60x1886 53.15032 1.4462 | arbre de pompe D.60x1886 53.15032 1.4462 | 4459 | K
6033524 | Pumpenwelle D.60x2136 53.15032 1.4122 | pump shaft D.60x2136 53.15032 1.4122 | arbre de pompe D.60x2136 53.15032 1.4122 | 3011 | K
6033525 | Pumpenwelle D.60x2136 53.15032 1.4462 | pump shaft D.60x2136 53.15032 1.4462 | arbre de pompe D.60x2136 53.15032 1.4462 | 4905 | K
6033527 | Pumpenwelle D.60x2386 53.15032 1.4122 | pump shaft D.60x2386 53.15032 1.4122 | arbre de pompe D.60x2386 53.15032 1.4122 | 3277 | K
6033528 | Pumpenwelle D.60x2386 53.15032 1.4462 | pump shaft D.60x2386 53.15032 1.4462 | arbre de pompe D.60x2386 53.15032 1.4462 | 5352 | K
6033531 | Pumpenwelle D.66,9x399 53.16568 1.4122 | pump shaft D.66,9x399 53.16568 1.4122 | arbre de pompe D.66,9x399 16568 1.4122 | 1537 | K
6033533 | Pumpenwelle D.66,9x649 53.16568 1.4122 | pump shaft D.66,9x649 53.16568 1.4122 | arbre de pompe D.66,9x649 53.16568 1.412 | 1674 | K
6033534 | Pumpenwelle D.25x599 53.13770/3 9.4122 | pump shaft D.25x599 53.13770/3 9.4122 | arbre de pompe D.25x599 13770/3 9.4122 | 880 | K
6033543 | Endleitgehäuse 52.11780 Gbz B | top guide casing 52.11780 Gbz B | corps diffuseur supérieure 52.11780 Gbz | 4607 | K
6033546 | Endleitgehäuse 52.11780/1 Gbz B | top guide casing 52.11780/1 Gbz B | corps diffuseur supérieur 52.11780/1 Gbz | 4607 | K
6033547 | Leitgehäuse 52.11478/1 Gbz B | guide casing 52.11478/1 Gbz B | corps de guidage 52.11478/1 Gbz B | 3419 | K
6033549 | Leitgehäuse 52.11478 Gbz B | guide casing 52.11478 Gbz B | corps de guidage 52.11478 Gbz B | 3419 | K
6033551 | Pumpenwelle SW17x272 SK.4149 1.4571 | pump shaft SW17x272 SK.4149 1.4571 | arbre de pompe SW17x272 SK.4149 1.4571 | 373 | K
6033552 | Distanzhülse D.27,8/19,65 SK.4150 1.4122 | spacer sleeve D.27,8/19,65 SK.4150 1.412 | douille d'écartement D.27,8/19,65 SK.415 | 387 | K
6033554 | Laufrad-H D.92 NorylGFN3V+Polyu. | impeller-H D.92 NorylGFN3V+Polyu. | roue-H D.92 NorylGFN3V+Polyu. | 34 | K
6033556 | Pumpenwelle D.90x1215 53.16438 1.4122 | pump shaft D.90x1215 53.16438 1.4122 | arbre de pompe D.90x1215 53.16438 1.4122 | 3211 | K
6033558 | Pumpenwelle D.90x1565 53.16438 1.4122 | pump shaft D.90x1565 53.16438 1.4122 | arbre de pompe D.90x1565 53.16438 1.4122 | 3949 | K
6033563 | Druckstutzen 51.7502 Gbz 300/10 | discharge piece 51.7502 Gbz 300/10 | pièce de refoulement 51.7502 Gbz 300/10 | 6858 | K
6033565 | Druckstutzen 51.7276 Gbz 350/10 | discharge piece 51.7276 Gbz 350/10 | pièce de refoulement 51.7276 Gbz 350/10 | 5647 | K
6033566 | Druckstutzen 51.10127/1 Gbz 300/16 | discharge piece 51.10127/1 Gbz 300/16 | pièce de refoulement 51.10127/1 Gbz 300/ | 6767 | K
6033567 | Druckstutzen 51.12534 GGG 350/16 | discharge piece 51.12534 GGG 350/16 | pièce de refoulement 51.12534 GGG 350/1 | 2823 | K
6033570 | Druckstutzen 51.7502 9.0975 300/10 | discharge piece 51.7502 9.0975 300/10 | pièce de refoulement 51.7502 9.0975 300/ | 5944 | K
6033572 | Spurlager U 53.19335 GGGNiCr | thrust bearing U 53.19335 GGGNiCr | butée axiale U 53.19335 GGGNiCr | 745 | K
6033575 | Ansaugstück 51.6732/9 Gbz A | suction piece 51.6732/9 Gbz A | pièce d'aspiration 51.6732/9 Gbz A | 13079 | K
6033580 | Ansaugstück 51.19328 GG | suction piece 51.19328 GG | pièce d'aspiration 51.19328 GG | 2359 | K
6033582 | Radiallager D.55/40x28 1.4571+NBR65Sh | radial bearing D.55/40x28 1.4571+NBR65Sh | coussinet D.55/40x28 1.4571+NBR65Sh | 560 | K
6033583 | Ansaugstück 51.19328 Gbz | suction piece 51.19328 Gbz | pièce d'aspiration 51.19328 Gbz | 4346 | K
6033584 | Wickelmaterial U92-2/60 380 50Hz D/Y PVC | winding mater. U92-2/60 380 50Hz D/Y PVC | fil de matéri. U92-2/60 380 50Hz D/Y PVC | 2417 | K
6033586 | Halterung AV..S120 L.250mm A4 | bracket AV..S120 L.250mm A4 | fixation AV..S120 L.250mm A4 | 544 | L
6033595 | Motorgehäuse T12-4/6 Lgm. 10m7G1,5 | motor casing T12-4/6 Lgm. 10m7G1,5 | corps du moteur T12-4/6 Lgm. 10m7G1,5 | 992 | K
6033598 | Motorgehäuse T12-4/11 Lgm. 20m7G1,5 | motor casing T12-4/11 Lgm. 20m7G1,5 | corps du moteur T12-4/11 Lgm. 20m7G1,5 | 1072 | K
6033599 | Motorgehäuse T12-4/11 Lgm. 15m7G1,5 | motor casing T12-4/11 Lgm. 15m7G1,5 | corps du moteur T12-4/11 Lgm. 15m7G1,5 | 1041 | K
6033600 | Pumpenwelle D.30x278 53.16806 1.4122 | pump shaft D.30x278 53.16806 1.4122 | arbre de pompe D.30x278 53.16806 1.4122 | 364 | K
6033602 | Pumpenwelle D.30x278 53.16806 1.4462 | pump shaft D.30x278 53.16806 1.4462 | arbre de pompe D.30x278 53.16806 1.4462 | 1049 | K
6033604 | Rahmen TR36/120 vert. verstellbar A4 | frame TR36/120 vert. adjustable A4 | bâti TR36/120 réglable vert. A4 | 1335 | K
6033605 | Laufrad-Z D.338 52.12776 GG | impeller-Z D.338 52.12776 GG | roue-Z D.338 52.12776 GG | 2792 | K
6033606 | Laufrad-Z D.338 52.12776 GG SET | impeller-Z D.338 52.12776 GG KIT | roue-Z D.338 52.12776 GG KIT | 2792 | K
6033624 | Schlitten TR36/120 vert. verstellbar A4 | skid TR36/120 vert. adjustable A4 | chariot TR36/120 réglable vert. A4 | 1500 | K
6033631 | Motorhaube FK34.1 2xPg42+Pg16 gebohrt GG | motor hood FK34.1 2xPg42+Pg16 GG | capot du moteur FK34.1 2xPg42+Pg16 | 1172 | K
6033641 | Leitungsstutzen 42T/PG29 52.19364 GG | cable trumpet 42T/PG29 52.19364 GG | trompette de câble 42T/PG29 52.19364 GG | 215 | K
6033642 | Kabelhülse D.25x1,2x220 54.18782 PVC | cable sleeve D.25x1,2x220 54.18782 PVC | douille de câbleD.25x1,2x220 54.18782PVC | 21 | K
6033646 | Sprengring SB135 FSt | circlips SB135 FSt | circlip SB135 FSt | 10 | K
6033647 | Motorgehäuse 51.2844/3 Al | motor casing 51.2844/3 Al | corps du moteur 51.2844/3 Al | 371 | K
6033653 | Laufrad-E D.140 54.13935 korr135 1.4581 | impeller-E D.140 54.13935 korr135 1.458 | roue-E D.140 54.13935 korr135 1.4581 | 1521 | K
6033658 | Ring D.798/675x75 A2 | ring D.798/675x75 A2 | bague D.798/675x75 A2 | 2902 | K
6033757 | Laufrad FA15.77Z-410 GGG SVA | impeller FA15.77Z-410 GGG SVA | roue FA15.77Z-410 GGG SVA | 3439 | K
6033758 | Laufrad FA15.77Z-390 GGG SVA | impeller FA15.77Z-390 GGG SVA | roue FA15.77Z-390 GGG SVA | 3439 | K
6033759 | Laufrad FA15.77Z-370 GGG SVA | impeller FA15.77Z-370 GGG SVA | roue FA15.77Z-370 GGG SVA | 3439 | K
6033760 | Laufrad FA15.77Z-350 GGG SVA | impeller FA15.77Z-350 GGG SVA | roue FA15.77Z-350 GGG SVA | 3439 | K
6033761 | Laufrad FA15.77Z-330 GGG SVA | impeller FA15.77Z-330 GGG SVA | roue FA15.77Z-330 GGG SVA | 3439 | K
6033762 | Laufrad FA15.77Z-310 GGG SVA | impeller FA15.77Z-310 GGG SVA | roue FA15.77Z-310 GGG SVA | 3439 | K
6033764 | Laufrad-Z D.370 53.15802 GGG | impeller-Z D.370 53.15802 GGG | roue-Z D.370 53.15802 GGG | 3774 | K
6033767 | Kabelverschraubung M27x1,5 Fla4x1,5 A4 | cable gland M27x1,5 Flach4x1,5 A4 | presse-étoupe M27x1,5 Flach4x1,5 A4 | 128 | K
6033768 | Kabelverschraubung M32x1,5 Flach4x1,5 A4 | cable gland M32x1,5 Flach4x1,5 A4 | presse-étoupe M32x1,5 Flach4x1,5 A4 | 148 | K
6033824 | Schraube M16x120 DIN912 A2-70 | screw M16x120 DIN912 A2-70 | vis M16x120 DIN912 A2-70 | 10 | K
6033888 | Düse Strahlbelüfter D.70 54.17636 Stvz | nozzle D.70 54.17636 Stvz | tuyère D.70 54.17636 Stvz | 300 | K
6033890 | Laufring D.390/353x30 SK.4142 1.4301 | mobile wear ring D.390/353x30 SK.4142 1. | bague d'usure mobile D.390/353x30 SK.414 | 1457 | K
6033891 | Laufring SK.4142 1.4301 SET | mobile wear ring SK.4142 1.4301 KIT | bague d'usure mobile SK.4142 1.4301 KIT | 1459 | K
6033893 | Propellerkappe D160,8 53.15066 GG/C0 SET | propeller cap D160,8 53.15066 GG/C0 KIT | chapeau d'hélice D160,8 53.15066 GG/C0 S | 355 | K
6033894 | Propellerkappe D.160,8 53.15066 GG/C0 | propeller cap D.160,8 53.15066 GG/C0 | chapeau d'hélice D.160,8 53.15066 GG/C0 | 354 | K
6033900 | Anodenstütze 54.19353 1.4571 | anode support 54.19353 1.4571 | support d´anodes 54.19353 1.4571 | 248 | K
6033903 | Anodenstütze 54.19355 1.4571 | anode support 54.19355 1.4571 | support d´anodes 54.19355 1.4571 | 238 | K
6033983 | Axiallager NU431(411/412)-2/3-8 A+C SET | thrust bearing NU431(11/12)-2/3-8A+C KIT | palier butée NU431(411/412)-2/3-8A+C KIT | 78 | K
6033984 | Kettenrad z=21 - 012.05.005 FR C45vz | chain wheel z=21 - 012.05.005 FR C45vz | roue à chaîne z=21 - 012.05.005 FR C45vz | 165 | K
6033988 | Propeller KPR500-14° GG/C0/1.4581 | propeller KPR500-14° GG/C0/1.4581 | hélice KPR500-14° GG/C0/1.4581 | 11230 | K
6033990 | Gewindestift M8x12 DIN913 A4 | threaded pin M8x12 DIN913 A4 | goupille filetée M8x12 DIN913 A4 | 1 | K
6033992 | Pumpengehäuse Q100 51.12610 GG SET | pump housing Q100 51.12610 GG KIT | corps de pompe Q100 51.12610 GG KIT | 731 | K
6033993 | Pumpengehäuse Q100 51.12610 GG | pump housing Q100 51.12610 GG | corps de pompe Q100 51.12610 GG | 495 | K
6033994 | Kupplungsfußkrümmer 50.10633 St/RAL SET | foot elbow of coupling 50.10633 St KIT | coude à pied 50.10633 St/RAL KIT | 4961 | L
6033998 | Kabelschutzblech K63-4 Franklin Fl 4x1,5 | cable protection sheetK63-4 FrankFl4x1,5 | tôle de protec.câble K63-4 Frank Fl4x1,5 | 186 | K
6033999 | Laufrad-H D.132/129 54.10569 Gbz | impeller-H D.132/129 54.10569 Gbz | roue-H D.132/129 54.10569 Gbz | 439 | K
6034030 | Buchse D.110/95,5 53.19366 PVC | bush D.110/95,5 53.19366 PVC | douille D.110/95,5 53.19366 PVC | 79 | K
6034039 | Kettenrad RS Wellenø 50 POM | chain wheel RS mandrelø 50 POM | roue à chaîne RS abreø 50 POM | 14 | K
6034040 | Kettenrad RS 2-teilig Wellenø 50 POM/A4 | chain wheel RS 2-part mandrelø 50 POM/A4 | roue à chaîne RS 2-piéce abreø 50 POM/ | 14 | K
6034043 | Spannlagerbock RS/FR asym. D.30 A2 | chucking support bearing RS/FR asym. A2 | coussinet de serrage RS/FR asym. A2 | 715 | K
6034050 | Leitgehäuse 53.9822/2 GG | guide casing 53.9822/2 GG | corps de guidage 53.9822/2 GG | 1337 | K
6034052 | Füllstück 55.9990/1 GG | filling piece 55.9990/1 GG | bouchon de remplissage 55.9990/1 GG | 211 | K
6034064 | Leitgehäuse 53.9822/2 Gbz F | guide casing 53.9822/2 Gbz F | corps de guidage 53.9822/2 Gbz F | 2279 | K
6034067 | Endleitgehäuse 53.7763/2 GG | top guide casing 53.7763/2 GG | corps diffuseur supérieure 53.7763/2 GG | 1333 | K
6034068 | Endleitgehäuse 53.7763/2 Gbz L | top guide casing 53.7763/2 Gbz L | corps diffuseur supérieure 53.7763/2 Gbz | 2176 | K
6034078 | Laufrad-H D.155 54.9810/2 9.0975 | impeller-H D.155 54.9810/2 9.0975 | roue-H D.155 54.9810/2 9.0975 | 993 | K
6034079 | Distanzhülse D.44,8/32 55.8475/4 1.4021 | spacer sleeve D.44,8/32 55.8475/4 1.4021 | douille d'écartement D.44,8/32 8475/4 1. | 293 | K
6034080 | Distanzhülse D.44,8/32 55.8475/4 1.4401 | spacer sleeve D.44,8/32 55.8475/4 1.4401 | douille d'écartement 55.8475/4 1.4401 | 376 | K
6034081 | Saugsieb 134x696x2 53.19329 1.4571 | strainer 134x696x2 53.19329 1.4571 | crépine 134x696x2 53.19329 1.4571 | 259 | K
6034082 | Endhülse D.40/30 16749 1.4401 | end sleeve D.40/30 16749 1.4401 | douille en fin d'axe D.40/30 16749 1.440 | 230 | K
6034083 | Wellenmutter M24x1,5 54.19330 1.4571 | shaft nut M24x1,5 54.19330 1.4571 | écrou d'arbre M24x1,5 54.19330 1.4571 | 351 | K
6034086 | Pumpenwelle D.33x418 52.19331 1.4122 | pump shaft D.33x418 52.19331 1.4122 | arbre de pompe D.33x418 52.19331 1.4122 | 1115 | K
6034088 | Gleitfeder 8x5x1142 55.14328 A4 | key 8x5x1142 55.14328 A4 | ressort glissant 8x5x1142 55.14328 A4 | 169 | K
6034089 | Gleitfeder 8x5x300 55.14328 A4 | key 8x5x300 55.14328 A4 | ressort glissant 8x5x300 55.14328 A4 | 55 | K
6034090 | Gleitfeder 8x5x400 55.14328 A4 | key 8x5x400 55.14328 A4 | ressort glissant 8x5x400 55.14328 A4 | 71 | K
6034091 | Gleitfeder 8x5x440 55.14328 A4 | key 8x5x440 55.14328 A4 | ressort glissant 8x5x440 55.14328 A4 | 77 | K
6034092 | Gleitfeder 8x5x500 55.14328 A4 | key 8x5x500 55.14328 A4 | ressort glissant 8x5x500 55.14328 A4 | 86 | K
6034093 | Gleitfeder 8x5x525 55.14328 A4 | key 8x5x525 55.14328 A4 | ressort glissant 8x5x525 55.14328 A4 | 89 | K
6034094 | Gleitfeder 8x5x610 55.14328 A4 | key 8x5x610 55.14328 A4 | ressort glissant 8x5x610 55.14328 A4 | 93 | K
6034095 | Gleitfeder 8x5x695 55.14328 A4 | key 8x5x695 55.14328 A4 | ressort glissant 8x5x695 55.14328 A4 | 106 | K
6034103 | Schraube M16x75 DIN933 A4-70 | screw M16x75 DIN933 A4-70 | vis M16x75 DIN933 A4-70 | 7 | K
6034104 | Schraube M16x75 DIN939 A4-70 | screw M16x75 DIN939 A4-70 | vis M16x75 DIN939 A4-70 | 10.9 | K
6034108 | GRD. M37GS33/35-G1-R | mechanical shaft seal M37GS33/35-G1-R | garniture mécanique M37GS33/35-G1-R | 906 | K
6034118 | Spaltring D.187x23 54.19368 1.4308 | neck ring D.187x23 54.19368 1.4308 | bague d'usure D.187x23 54.19368 1.4308 | 953 | K
6034119 | Laufrad-Z D.430 53.16791 GGG | impeller-Z D.430 53.16791 GGG | roue-Z D.430 53.16791 GGG | 4792 | L
6034129 | Kettensicherung RS 010.02.039 POM | chaining safety device RS 010.02.039 POM |  | 14 | K
6034133 | Hülsenlager BE25 DIN620 | bearing BE25 DIN620 | coussinet BE25 DIN620 | 125 | K
6034134 | Pumpenwelle D.42x1460 53.6793 1.4021 | pump shaft D.42x1460 53.6793 1.4021 | arbre de pompe D.42x1460 53.6793 1.4021 | 1607 | K
6034138 | Rotor D.357,6x1697 6/78 1.7225 Loher | rotor D.357,6x1697 6/78 1.7225 Loher | rotor D.357,6x1697 6/78 1.7225 Loher | 42510 | K
6034139 | Motorgehäuse T56-6/78 380/50 D F | motor casing T56-6/78 380/50 D F | corps du moteur T56-6/78 380/50 D F | 49672 | K
6034148 | Ring D.190/157x25 1.4462 | ring D.190/157x25 1.4462 | bague D.190/157x25 1.4462 | 841 | K
6034149 | Ring D.190/157x25 1.4308 | ring D.190/157x25 1.4308 | bague D.190/157x25 1.4308 | 581 | K
6034150 | Laufrad-Z D.390 53.16793 GGG | impeller-Z D.390 53.16793 GGG | roue-Z D.390 53.16793 GGG | 5281 | K
6034153 | Laufrad-E D.219 53.12116 GG SET | impeller-E D.219 53.12116 GG KIT | roue-E D.219 53.12116 GG KIT | 2710 | K
6034154 | Laufrad-E D.219 53.13096 GG | impeller-E D.219 53.13096 GG | roue-E D.219 53.13096 GG | 1534 | K
6034155 | Motorgehäuse T49-6/58 380/50 D F | motor casing T49-6/58 380/50 D F | corps du moteur T49-6/58 380/50 D F | 40102 | K
6034160 | Ausgleichsgummi 46,3x60/0,5 EPDM | balance-elastic 46,3x60/0,5 EPDM | élastique de balance 46,3x60/0,5 EPDM | 4 | K
6034166 | Stator T34-6/41 480/830 60Hz+GEH.GG/C0 | stator T34-6/41 480/830 60Hz+GEH.GG/C0 | stator T34-6/41 480/830 60Hz+GEH.GG/C0 | 13530 | K
6034175 | Muffe G2 A4 | pipe coupling G2 A4 | manchon G2 A4 | 147 | K
6034178 | Kupplungsgehäuse 51.19358 GG | coupling casing 51.19358 GG | corps d' accouplement 51.19358 GG | 1501 | K
6034179 | Kupplungsgehäuse 51.19358 Gbz | coupling casing 51.19358 Gbz | corps d' accouplement 51.19358 Gbz | 2436 | K
6034183 | Kupplung 54.19359 1.4021 | coupling 54.19359 1.4021 | accouplement 54.19359 1.4021 | 401 | K
6034184 | Kupplung 54.19359 1.4122 | coupling 54.19359 1.4122 | accouplement 54.19359 1.4122 | 595 | K
6034185 | Kupplung 54.19359 1.4462 | coupling 54.19359 1.4462 | accouplement 54.19359 1.4462 | 770 | K
6034186 | Gewindestift M8x16 DIN915 A4 | threaded pin M8x16 DIN915 A4 | goupille filetée M8x16 DIN915 A4 | 1 | K
6034187 | Pumpenwelle D.33x418 52.19331 1.4462 | pump shaft D.33x418 52.19331 1.4462 | arbre de pompe D.33x418 52.19331 1.4462 | 1561 | K
6034188 | Klemmring D.40/28x8 54.19356 1.4401 | fixation ring D.40/28x8 54.19356 1.4401 | bague de fixation D.40/28x8 54.19356 1.4 | 122 | K
6034189 | Pumpenwelle D.33x563 52.19331 1.4462 | pump shaft D.33x563 52.19331 1.4462 | arbre de pompe D.33x563 52.19331 1.4 | 1634 | K
6034190 | Klemmhülse D.48/32x16 54.19357 1.4401 | clamp sleeve D.48/32x16 54.19357 1.4401 | douille de serrage D.48/32x16 54.19357 1 | 87 | K
6034197 | Pumpenwelle D.33x563 52.19331 1.4122 | pump shaft D.33x563 52.19331 1.4122 | arbre de pompe D.33x563 52.19331 1.4122 | 1189 | K
6034199 | Pumpenwelle D.33x708 52.19331 1.4122 | pump shaft D.33x708 52.19331 1.4122 | arbre de pompe D.33x708 52.19331 1.4122 | 1263 | K
6034201 | Pumpenwelle D.33x853 52.19331 1.4122 | pump shaft D.33x853 52.19331 1.4122 | arbre de pompe D.33x853 52.19331 1.4122 | 1338 | K
6034203 | Pumpenwelle D.33x998 52.19331 1.4122 | pump shaft D.33x998 52.19331 1.4122 | arbre de pompe D.33x998 52.19331 1.4122 | 1412 | K
6034204 | Pumpenwelle D.33x708 52.19331 1.4462 | pump shaft D.33x708 52.19331 1.4462 | arbre de pompe D.33x708 52.19331 1.4462 | 1709 | K
6034205 | Paßfeder 8x5x90 DIN6885 55.11061 A4 | key 8x5x90 DIN6885 55.11061 A4 | clavette 8x5x90 DIN6885 55.11061 A4 | 76 | K
6034206 | Paßfeder 10x6x70 54.13671 A4 | key 10x6x70 54.13671 A4 | clavette 10x6x70 54.13671 A4 | 70 | K
6034207 | Pumpenwelle D.33x853 52.19331 1.4462 | pump shaft D.33x853 52.19331 1.4462 | arbre de pompe D.33x853 52.19331 1.4462 | 1785 | K
6034226 | Kabelverschraubung M16x1,5 5-9 A2 | cable gland M16x1,5 5-9 A2 | presse-étoupe M16x1,5 5-9 A | 56 | K
6034231 | Pumpenwelle SW17x1378 SK.4158 1.4571 | pump shaft SW17x1378 SK.4158 1.4571 | arbre de pompe SW17x1378 SK.4158 1.4571 | 650 | K
6034232 | Distanzhülse D.27,8/48,2 SK.4159 1.4122 | spacer sleeve D.27,8/48,2 SK.4159 1.4122 | douille d'écartement D.27,8/48,2 SK.4159 | 278 | K
6034233 | Spannschraube M8x1512 SK.4160 A2-80 | tightening screw M8x1512 SK.4160 A2-80 | vis de serrage M8x1512 SK.4160 A2-80 | 224 | K
6034235 | Rotor D.88,5x874 2+4/28 1.4021 | rotor D.88,5x874 2+4/28 1.4021 | rotor D.88,5x874 2+4/28 1.4021 | 3270 | K
6034236 | Rotor D.88,5x874 2+4/28 1.4462+g | rotor D.88,5x874 2+4/28 1.4462+g | rotor D.88,5x874 2+4/28 1.4462+g | 3865 | K
6034237 | Rotor D.88,5x944 2+4/35 1.4021 | rotor D.88,5x944 2+4/35 1.4021 | rotor D.88,5x944 2+4/35 1.4021 | 3419 | K
6034238 | Rotor D.88,5x944 2+4/35 1.4462+g | rotor D.88,5x944 2+4/35 1.4462+g | rotor D.88,5x944 2+4/35 1.4462+g | 4013 | K
6034239 | Rotor D.88,5x994 2+4/40 1.4021 | rotor D.88,5x994 2+4/40 1.4021 | rotor D.88,5x994 2+4/40 1.4021 | 3567 | K
6034240 | Rotor D.88,5x994 2+4/40 1.4462+g | rotor D.88,5x994 2+4/40 1.4462+g | rotor D.88,5x994 2+4/40 1.4462+g | 4163 | K
6034241 | Rotor D.88,5x1044 2+4/45 1.4021 | rotor D.88,5x1044 2+4/45 1.4021 | rotor D.88,5x1044 2+4/45 1.4021 | 3717 | K
6034242 | Rotor D.88,5x1044 2+4/45 1.4462+g | rotor D.88,5x1044 2+4/45 1.4462+g | rotor D.88,5x1044 2+4/45 1.4462+g | 4310 | K
6034243 | Rotor D.88,5x1144 2+4/55 1.4021 | rotor D.88,5x1144 2+4/55 1.4021 | rotor D.88,5x1144 2+4/55 1.4021 | 3865 | K
6034268 | Einstellring RS 011.03.021 1.4301 | setting ring gage RS 011.03.021 1.4301 | cale RS 011.03.021 1.4301 | 181 | K
6034270 | Leitungsdurchf. 60T 30m NSS 4x25 SET | cable trumpet 60T 30m NSS 4x25 KIT | trompette câble 60T 30m NSS 4x25 KIT | 2319 | L
6034271 | Gewindebolzen M24x120 DIN976 1.4301 | threaded rod M24x120 DIN976 1.4301 | tige filetée M24x120 DIN976 1.4301 | 49 | K
6034277 | Leitungsdurchf. 42T RF 30m NSS 7x1,5 SET | cable trumpet 42T RF 30m NSS 7x1,5 KIT | trompette câble 42T RF 30m NSS 7x1,5 KIT | 1648 | K
6034278 | Druckmanteldich.D.219,1x170x3 EPDM | booster shroud sealing D.219,1x170x3 EPD | joint chemise de pression D.219,1x170x3 | 36 | K
6034296 | Zweiwegeklappenventil m.Umschaltung Stvz | two-way check valve w.change-over switch | clapet à deaux directions a. commutateur | 2736 | K
6034299 | Abschluß- und Zwischenplatte 281-311 | Abschluß- und Zwischenplatte 281-311 | Abschluß- und Zwischenplatte 281-311 | 2 | K
6034302 | Kugellagerausgl.-scheibe D.51,0x61,0x0,4 | compens. washer ball ber D.51,0x61,0x0,4 | disques de compens. roul D.51,0x61,0x0,4 | 8 | K
6034303 | Kugellagerausgl.-scheibe D.74,0x84,0x0,5 | compens. washer ball ber D.74,0x84,0x0,5 | disques de compens. roul D.74,0x84,0x0,5 | 17 | K
6034309 | Hebel Fangvorrichtung A4 | lever for gripping device A4 | levier (dispositif d'arrêt) A4 | 84 | K
6034310 | Rotor D.88,5x1144 2+4/55 1.4462+g | rotor D.88,5x1144 2+4/55 1.4462+g | rotor D.88,5x1144 2+4/55 1.4462+g | 4459 | K
6034311 | Rotor D.88,5x1194 2+4/60 1.4021 | rotor D.88,5x1194 2+4/60 1.4021 | rotor D.88,5x1194 2+4/60 1.4021 | 4013 | K
6034312 | Rotor D.88,5x1194 2+4/60 1.4462+g | rotor D.88,5x1194 2+4/60 1.4462+g | rotor DD.88,5x1194 2+4/60 1.4462+g | 4607 | K
6034313 | Rotor D.88,5x1274 2+4/68 1.4021 | rotor D.88,5x1274 2+4/68 1.4021 | rotor D.88,5x1274 2+4/68 1.4021 | 4163 | K
6034314 | Rotor D.88,5x1274 2+4/68 1.4462+g | rotor D.88,5x1274 2+4/68 1.4462+g | rotor D.88,5x1274 2+4/68 1.4462+g | 4757 | K
6034315 | Rotor D.88,2x1344 2+4/75 1.4462+g | rotor D.88,2x1344 2+4/75 1.4462+g | rotor D.88,2x1344 2+4/75 1.4462+g | 4905 | K
6034316 | Rotor D.88,2x1464 2+4/87 1.4462+g | rotor D.88,2x1464 2+4/87 1.4462+g | rotor D.88,2x1464 2+4/87 1.4462+g | 5054 | K
6034326 | Zwischenstück 50.19337 GG | intermediate piece 50.19337 GG | pièce intermédiaire 50.19337 GG | 1750 | K
6034327 | Zwischenstück 50.19337 Gbz | intermediate piece 50.19337 Gbz | pièce intermédiaire 50.19337 Gbz | 3155 | K
6034329 | Druckstutzen 50.19345 1x29+1x16 GG | discharge piece 50.19345 1x29+1x16 GG | pièce de refoulement 50.19345 1x29+1x16 | 2453 | K
6034330 | Druckstutzen 50.19345 1x29+1x16 Gbz | discharge piece 50.19345 1x29+1x16 Gbz | pièce de refoulement 50.19345 1x29+1x16 | 6688 | K
6034331 | Lagergehäuse U 52.19346 GG C | bearing housing U 52.19346 GG C | corps de palier U 52.19346 GG C | 999 | K
6034332 | Dichtungsgehäuse 53.19338 GG | sealing casing 53.19338 GG | corps d' étanchéité 53.19338 GG | 529 | K
6034333 | Dichtungsgehäuse 53.19338 Gbz | sealing casing 53.19338 Gbz | corps d' étanchéité 53.19338 Gbz | 784 | K
6034341 | Mantel D.330/263x776 52.19347 St | casing D.330/263x776 52.19347 St | gaine D.330/263x776 52.19347 St | 3419 | K
6034342 | Mantel D.330/263x776 52.19347 1.4571 | casing D.330/263x776 52.19347 1.4571 | gaine D.330/263x776 52.19347 1.4571 | 6836 | K
6034343 | Flansch M8-2 St37 | flange M8-2 St37 | bride M8-2 St37 | 297 | K
6034344 | Flansch M8-2 1.4571 | flange M8-2 1.4571 | bride M8-2 1.4571 | 1173 | K
6034345 | Flansch 54.19348 St37 | flange 54.19348 St37 | bride 54.19348 St37 | 505 | K
6034346 | Flansch 54.19348 1.4571 | flange 54.19348 1.4571 | bride 54.19348 1.4571 | 1606 | K
6034348 | Wellenhülse D.44/38 54.19349 1.4122 | shaft sleeve D.44/38 54.19349 1.4122 | boîte d'arbre D.44/38 54.19349 1.4122 | 206 | K
6034349 | Tragteller D.110x30 1.4122+CY2C | supporting plate D.110x30 1.4122+CY2C | plateau de butée D.110x30 1.4122+CY2C | 634 | K
6034372 | Mantel D.330/263x846 52.19347 St | casing D.330/263x846 52.19347 St | gaine D.330/263x846 52.19347 St | 3567 | K
6034373 | Mantel D.330/263x846 52.19347 1.4571 | casing D.330/263x846 52.19347 1.4571 | gaine D.330/263x846 52.19347 1.4571 | 7134 | K
6034374 | Mantel D.330/263x896 52.19347 St | casing D.330/263x896 52.19347 St | gaine D.330/263x896 52.19347 St | 3717 | K
6034375 | Mantel D.330/263x896 52.19347 1.4571 | casing D.330/263x896 52.19347 1.4571 | gaine D.330/263x896 52.19347 1.4571 | 7431 | K
6034384 | Rückschlagv. U ANSI6" Gbz | non-return valve U ANSI6" Gbz | clapet de retenue U ANSI6" Gbz | 1880 | K
6034388 | Rückschlagv. ANSI8"150lbs K14 Gbz A | non-return valve ANSI8"150lbs K14 Gbz A | clapet de retenue ANSI8"150lbs K14 Gbz A | 6462 | K
6034389 | Rückschlagv. U ANSI8" Gbz | non-return valve U ANSI8" Gbz | clapet de retenue U ANSI8" Gbz | 2511 | K
6034390 | Schraube M20x80 DIN939 A4 | screw M20x80 DIN939 A4 | vis M20x80 DIN939 A4 | 24 | K
6034391 | RV-Gehäuse ANSI8"150lbs K14 GG | NRV housing ANSI8"150lbs K14 GG | corps du CR ANSI8"150lbs K14 GG | 2076 | K
6034392 | RV-Gehäuse ANSI8"150lbs K14 Gbz | NRV housing ANSI8"150lbs K14 Gbz | corps du CR ANSI8"150lbs K14 Gbz | 4960 | K
6034394 | Pumpenwelle D.26x462 53.16586 1.4462 | pump shaft D.26x462 53.16586 1.4462 | arbre de pompe D.26x462 53.16586 1.4462 | 1046 | K
6034395 | Druckstutzen 53.9542/2 9.0975 H | discharge piece 53.9542/2 9.0975 H | pièce de refoulement 53.9542/2b 9.0975 H | 1808 | K
6034396 | Gleitfeder 6x4x355 54.14635 A4 | key 6x4x355 54.14635 A4 | ressort glissant 6x4x355 54.14635 A4 | 58 | K
6034398 | RV-Gehäuse DN80PN-16 9.0975 | NRV housing DN80PN-16 9.0975 | corps du CR DN80PN-16 9.0975 | 1217 | K
6034399 | Druckstutzen 50.19345 2x16 GG | discharge piece 50.19345 2x16 GG | pièce de refoulement 50.19345 2x16 GG | 2453 | K
6034400 | Druckstutzen 50.19345 2x16 Gbz | discharge piece 50.19345 2x16 Gbz | pièce de refoulement 50.19345 2x16 Gbz | 6688 | K
6034401 | Leitgehäuse 52.12702/1 Gbz B | guide casing 52.12702/1 Gbz B | corps de guidage 52.12702/1 Gbz B | 1833 | K
6034408 | Leitgehäuse 52.18289 GG H | guide casing 52.18289 GG H | corps de guidage 52.18289 GG H | 482 | K
6034409 | Leitgehäuse 52.18289 GG J | guide casing 52.18289 GG J | corps de guidage 52.18289 GG J | 360 | K
6034411 | Leitgehäuse 52.18289 Gbz H | guide casing 52.18289 GG H | corps de guidage 52.18289 GG H | 1494 | K
6034413 | Leitgehäuse 52.18289 Gbz J | guide casing 52.18289 Gbz J | corps de guidage 52.18289 Gbz J | 1029 | K
6034415 | Ansaugstück 51.16854 Gbz | suction piece 51.16854 Gbz | pièce d'aspiration 51.16854 Gbz | 1178 | K
6034416 | Gleitfeder 6x4x154 54.14309 A4 | key 6x4x154 54.14309 A4 | ressort glissant 6x4x154 54.14309 A4 | 41 | K
6034417 | Gleitfeder 6x4x289 54.14309 A4 | key 6x4x289 54.14309 A4 | ressort glissant 6x4x289 54.14309 A4 | 38 | K
6034418 | Gleitfeder 6x4x424 54.14309 A4 | key 6x4x424 54.14309 A4 | ressort glissant 6x4x424 54.14309 A4 | 29 | K
6034419 | Gleitfeder 6x4x694 54.14309 A4 | key 6x4x694 54.14309 A4 | ressort glissant 6x4x694 54.14309 A4 | 40 | K
6034420 | Gleitfeder 6x4x556 54.14309 A4 | key 6x4x154 54.14309 A4 | ressort glissant 6x4x154 54.14309 A4 | 34 | K
6034421 | Wellenhülse D.40/30 55.16856/1 1.4401 | shaft sleeve D.40/30 55.16856/1 1.4401 | boîte d'arbre D.40/30 55.16856/1 1.4401 | 216 | K
6034422 | Kabelstopfbuchse PG42 1536/7 VNA5 A4 | cable stuffing box PG42 1536/7 VNA5 A4 | presse-étoupe de câble PG42 1536/7 VNA5 | 645 | K
6034442 | Mantel D.330/263x946 52.19347 St | casing D.330/263x946 52.19347 St | gaine D.330/263x946 52.19347 St | 3865 | K
6034443 | Mantel D.330/263x946 52.19347 1.4571 | casing D.330/263x946 52.19347 1.4571 | gaine D.330/263x946 52.19347 1.4571 | 7730 | K
6034444 | Mantel D.330/263x1046 52.19347 St | casing D.330/263x1046 52.19347 St | gaine D.330/263x1046 52.19347 St | 4013 | K
6034445 | Mantel D.330/263x1046 52.19347 1.4571 | casing D.330/263x1046 52.19347 1.4571 | gaine D.330/263x1046 52.19347 1.4571 | 8025 | K
6034446 | Mantel D.330/263x1096 52.19347 St | casing D.330/263x1096 52.19347 St | gaine D.330/263x1096 52.19347 St | 4163 | K
6034447 | Mantel D.330/263x1096 52.19347 1.4571 | casing D.330/263x1096 52.19347 1.4571 | gaine D.330/263x1096 52.19347 1.4571 | 8323 | K
6034448 | Mantel D.330/263x1176 52.19347 St | casing D.330/263x1176 52.19347 St | gaine D.330/263x1176 52.19347 St | 4310 | K
6034449 | Mantel D.330/263x1176 52.19347 1.4571 | casing D.330/263x1176 52.19347 1.4571 | gaine D.330/263x1176 52.19347 1.4571 | 8621 | K
6034450 | Mantel D.330/263x1246 52.19347 St | casing D.330/263x1246 52.19347 St | gaine D.330/263x1246 52.19347 St | 4459 | K
6034451 | Mantel D.330/263x1246 52.19347 1.4571 | casing D.330/263x1246 52.19347 1.4571 | gaine D.330/263x1246 52.19347 1.4571 | 8919 | K
6034452 | Mantel D.330/263x1366 52.19347 St | casing D.330/263x1366 52.19347 St | gaine D.330/263x1366 52.19347 St | 4607 | K
6034453 | Mantel D.330/263x1366 52.19347 1.4571 | casing D.330/263x1366 52.19347 1.4571 | gaine D.330/263x1366 52.19347 1.4571 | 9215 | K
6034456 | Druckstutzen 52.16914/1 GG ANSI 8" | discharge piece 52.16914/1 GG ANSI 8" | pièce de refoulement 52.16914/1 GG ANSI | 769 | K
6034457 | Druckstutzen 52.16914/1 Gbz ANSI 8" | discharge piece 52.16914/1 Gbz ANSI 8" | pièce de refoulement 52.16914/1 Gbz ANS | 1583 | K
6034458 | Druckstutzen 51.1013/1 GG ANSI 10" | discharge piece 51.1013/1 GG ANSI 10" | pièce de refoulement 51.1013/1 GG ANSI 1 | 1948 | K
6034459 | Druckstutzen 51.1013/1 Gbz ANSI 10" | discharge piece 51.1013/1 Gbz ANSI 10" | pièce de refoulement 51.1013/1 Gbz ANSI | 4478 | K
6034462 | Stator U210-4/70 St V | stator U210-4/70 St V | stator U210-4/70 St V | 26972 | K
6034463 | Stator U210-4/90 St V | stator U210-4/90 St V | stator U210-4/90 St V | 23106 | K
6034477 | Stator U211-4/110 St V | stator U211-4/110 St V | stator U211-4/110 St V | 36315 | K
6034481 | Rotor D.287,9x1580 4/50 1.7131TH | rotor D.287,9x1580 4/50 1.7131TH | rotor D.287,9x1580 4/50 1.7131TH | 22296 | K
6034482 | Rotor D.287,9x1680 4/60 1.7131TH | rotor D.287,9x1680 4/60 1.7131TH | rotor D.287,9x1680 4/60 1.7131TH | 23038 | K
6034483 | Rotor D.287,9x1780 4/70 1.7131TH | rotor D.287,9x1780 4/70 1.7131TH | rotor D.287,9x1780 4/70 1.7131TH | 29136 | K
6034484 | Rotor D.287,9x1880 4/80 1.7131TH | rotor D.287,9x1880 4/80 1.7131TH | rotor D.287,9x1880 4/80 1.7131TH | 24523 | K
6034485 | Rotor D.287,9x1980 4/90 1.7131TH | rotor D.287,9x1980 4/90 1.7131TH | rotor D.287,9x1980 4/90 1.7131TH | 31484 | K
6034486 | Rotor D.287,9x2080 4/100 1.7131TH | rotor D.287,9x2080 4/100 1.7131TH | rotor D.287,9x2080 4/100 1.7131TH | 30693 | K
6034487 | Rotor D.287,9x2180 4/110 1.7131TH | rotor D.287,9x2180 4/110 1.7131TH | rotor D.287,9x2180 4/110 1.7131TH | 31829 | K
6034488 | Rotor D.287,9x2280 4/120 1.7131TH | rotor D.287,9x2280 4/120 1.7131TH | rotor D.287,9x2280 4/120 1.7131TH | 30469 | K
6034490 | Pumpenwelle D.55x475 53.16745 1.4462 | pump shaft D.55x475 53.16745 1.4462 | arbre de pompe D.55x475 53.16745 1.4462 | 1832 | K
6034498 | Endhülse D.40/30 55.16817 1.4401 | end sleeve D.40/30 55.16817 1.4401 | douille en fin d'axe D.40/30 16817 1.440 | 315 | K
6034499 | Rotor D.287,9x1670 4/50 1.7131TH | rotor D.287,9x1670 4/50 1.7131TH | rotor D.287,9x1670 4/50 1.7131TH | 22296 | K
6034500 | Rotor D.287,9x1770 4/60 1.7131TH | rotor D.287,9x1770 4/60 1.7131TH | rotor D.287,9x1770 4/60 1.7131TH | 23038 | K
6034502 | Rotor D.287,9x1870 4/70 1.7131TH | rotor D.287,9x1870 4/70 1.7131TH | rotor D.287,9x1870 4/70 1.7131TH | 23782 | K
6034503 | Rotor D.287,9x2070 4/90 1.7131TH | rotor D.287,9x2070 4/90 1.7131TH | rotor D.287,9x2070 4/90 1.7131TH | 26012 | K
6034504 | Rotor D.287,9x2170 4/100 1.7131TH | rotor D.287,9x2170 4/100 1.7131TH | rotor D.287,9x2170 4/100 1.7131TH | 27498 | K
6034505 | Rotor D.287,9x2270 4/110 1.7131TH | rotor D.287,9x2270 4/110 1.7131TH | rotor D.287,9x2270 4/110 1.7131TH | 28983 | K
6034506 | Rotor D.287,9x2370 4/120 1.7131TH | rotor D.287,9x2370 4/120 1.7131TH | rotor D.287,9x2370 4/120 1.7131TH | 30469 | K
6034507 | Wellenmutter M22x1,5 LH 55.14429 A4 | shaft nut M22x1,5 LH 55.14429 A4 | écrou d'arbre M22x1,5 LH 55.14429 A4 | 78 | K
6034510 | Zwischenflansch 53.15798 GG SET | intermediate flange 53.15798 GG KIT | bride intermédiaire 53.15798 GG KIT | 361 | K
6034521 | Gewindestift M24x100 54.19373 A2 | threaded pin M24x100 54.19373 A2 | goupille filetée M24x100 54.19373 A2 | 83 | K
6034522 | Gewindestift M24x143 54.19373 A2 | threaded pin M24x143 54.19373 A2 | goupille filetée M24x143 54.19373 A2 | 11 | K
6034523 | Gewindestift M24x162 54.19373 A2 | threaded pin M24x162 54.19373 A2 | goupille filetée M24x162 54.19373 A2 | 233 | K
6034524 | Gewindebolzen M24x1000 DIN976 A2 | threaded rod M24x1000 DIN976 A2 | tige filetée M24x1000 DIN976 A2 | 78 | K
6034530 | Ring D.219,1/82,5x20 A2 | ring D.219,1/82,5x20 A2 | bague D.219,1/82,5x20 A2 | 352 | K
6034531 | Ring D.219,1/82,5x20 A4 | ring D.219,1/82,5x20 A4 | bague D.219,1/82,5x20 A4 | 496 | K
6034574 | Spannband L=421 54.15530 1.4571 | strap L=421 54.15530 1.4571 | bande de serrage L=421 54.15530 1.4571 | 312 | K
6034581 | Stator U212-4/120 St V | stator U212-4/120 St V | stator U212-4/120 St V | 42290 | K
6034583 | Rotor D.247,9x1880 4/80 1.7131TH VER | rotor D.247,9x1880 4/80 1.7131TH VER | rotor D.247,9x1880 4/80 1.7131TH VER | 24523 | K
6034584 | Rotor D.247,9x1930 4/85 1.7131TH VER | rotor D.247,9x1930 4/85 1.7131TH VER | rotor D.247,9x1930 4/85 1.7131TH VER | 25267 | K
6034585 | Rotor D.247,9x2080 4/100 1.7131TH VER | rotor D.247,9x2080 4/100 1.7131TH VER | rotor D.247,9x2080 4/100 1.7131TH VER | 27498 | K
6034586 | Rotor D.247,9x2280 4/120 1.7131TH VER | rotor D.247,9x2280 4/120 1.7131TH VER | rotor D.247,9x2280 4/120 1.7131TH VER | 30469 | K
6034605 | Druckstutzen 50.18237 2x36+1x16 GG | discharge piece 50.18237 2x36+1x16 GG | pièce de refoulement 50.18237 2x36+1x16 | 9671 | K
6034606 | Druckstutzen 50.18237 2x36+1x16 Gbz | discharge piece 50.18237 2x36+1x16 Gbz | pièce de refoulement 50.18237 2x36+1x16 | 18330 | K
6034607 | Druckstutzen 50.18255 4x29+2x16 GG | discharge piece 50.18255 4x29+2x16 GG | pièce de refoulement 50.18255 4x29+2x16 | 9671 | K
6034608 | Druckstutzen 50.18255 4x29+2x16 Gbz | discharge piece 50.18255 4x29+2x16 Gbz | pièce de refoulement 50.18255 4x29+2x16 | 18330 | K
6034609 | Druckstutzen 50.19149 3x21+1x16 Gbz | discharge piece 50.19149 3x21+1x16 Gbz | pièce de refoulement 50.19149 3x21+1x16 | 18579 | K
6034612 | Pumpenwelle D.90x790 52.19135 1.4462 | pump shaft D.90x790 52.19135 1.4462 | arbre de pompe D.90x790 52.19135 1.4462 | 3865 | K
6034613 | Kupplung 53.19136 1.4462 | coupling 53.19136 1.4462 | accouplement 53.19136 1.4462 | 2819 | K
6034615 | Druckstutzen 50.19380/1 3x21+1x16 Gbz | discharge piece 50.19380/1 3x21+1x16 Gbz | pièce de refoulement 50.19380/1 3x21+1x | 8174 | K
6034617 | Druckstutzen 50.19371 2x36+1x16 Gbz | discharge piece 50.19371 2x36+1x16 Gbz | pièce de refoulement 50.19371 2x36+1x16 | 6886 | K
6034618 | Druckstutzen 50.19380 2x36+1x16 Gbz | discharge piece 50.19380 2x36+1x16 Gbz | pièce de refoulement 50.19380 2x36+1x16 | 6836 | K
6034619 | Druckstutzen 50.19381 3x21 Gbz | discharge piece 50.19381 3x21 Gbz | pièce de refoulement 50.19381 3x21 Gbz | 6836 | K
6034620 | Endleitgehäuse 51.1017/4 GG M | top guide casing 51.1017/4 GG M | corps diffuseur supérieure 51.1017/4 GG | 2668 | K
6034622 | Distanzhülse D.70/55 55.7682/5 1.4021 | spacer sleeve D.70/55 55.7682/5 1.4021 | douille d'écartement D.70/55 55.7682/5 1 | 569 | K
6034623 | Laufrad-H D.239 53.1027/5 9.0975 | impeller-H D.239 53.1027/5 9.0975 | roue-H D.239 53.1027/5 9.0975 | 3464 | K
6034624 | Spannband L=1221 54.15530 St | strap L=1221 54.15530 St | bande de serrage L=1221 54.15530 St | 234 | K
6034625 | Spannband L=1221 54.15530 1.4541 | strap L=1221 54.15530 1.4541 | bande de serrage L=1221 54.15530 1.4541 | 469 | K
6034626 | Spannband L=1221 54.15530 1.4571 | strap L=1221 54.15530 1.4571 | bande de serrage L=1221 54.15530 1.4571 | 469 | K
6034627 | Spannband L=1321 54.15530 St | strap L=1321 54.15530 St | bande de serrage L=1321 54.15530 St | 234 | K
6034628 | Spannband L=1321 54.15530 1.4541 | strap L=1321 54.15530 1.4541 | bande de serrage L=1321 54.15530 1.4541 | 469 | K
6034629 | Spannband L=1321 54.15530 1.4571 | strap L=1321 54.15530 1.4571 | bande de serrage L=1321 54.15530 1.4571 | 469 | K
6034630 | Spannband L=1421 54.15530 St | strap L=1421 54.15530 St | bande de serrage L=1421 54.15530 St | 234 | K
6034631 | Spannband L=1421 54.15530 1.4541 | strap L=1421 54.15530 1.4541 | bande de serrage L=1421 54.15530 1.4541 | 469 | K
6034632 | Spannband L=1421 54.15530 1.4571 | strap L=1421 54.15530 1.4571 | bande de serrage L=1421 54.15530 1.4571 | 469 | K
6034633 | Spannband L=1521 54.15530 St | strap L=1521 54.15530 St | bande de serrage L=1521 54.15530 St | 234 | K
6034634 | Spannband L=1521 54.15530 1.4541 | strap L=1521 54.15530 1.4541 | bande de serrage L=1521 54.15530 1.4541 | 469 | K
6034635 | Spannband L=1521 54.15530 1.4571 | strap L=1521 54.15530 1.4571 | bande de serrage L=1521 54.15530 1.4571 | 469 | K
6034637 | Pumpenwelle D.48x752 53.15529/1 1.4122 | pump shaft D.48x752 53.15529/1 1.4122 | arbre de pompe D.48x752 53.15529/1 1.412 | 2674 | K
6034639 | Pumpenwelle D.48x852 53.15529/1 1.4122 | pump shaft D.48x852 53.15529/1 1.4122 | arbre de pompe D.48x852 53.15529/1 1.412 | 2823 | K
6034650 | Leitungsstütze 51.19377 7xM36x1.5 St | cable support 51.19377 7xM36x1.5 St | support de câble 51.19377 7xM36x1.5 | 1901 | K
6034651 | Leitungsstütze 7Einzell. St | cable support Einzell. St | support de câble 7Einzell. St | 1739 | K
6034653 | Abdeckplatte 19378 1.4571 | cover plate 19378 1.4571 | plaque de recouvrement 19378 1.4571 | 1208 | K
6034654 | Motorhaube 51.19376 GGG | motor hood 51.19376 GGG | capot du moteur 51.19376 GGG | 5335 | K
6034655 | Lagergehäuse O 50.19375 GG | bearing housing T 50.19375 GG | corps de palier H 50.19375 GG | 4216 | K
6034659 | Kühlflansch-Abdeckung D.544 53.19362 GG | cooling flange cover D.544 53.19362 GG | bride de refroidissement cache | 2717 | K
6034660 | Stator FK202-2/22 400/690 50Hz 3Bi110 | stator FK202-2/22 400/690 50Hz 3Bi110 | stator FK202-2/22 400/690 50Hz 3Bi110 | 2308 | K
6034661 | Saugstutzen 52.14259A GG SET | suction port 52.14259A KIT | pièce d'aspiration 52.14259A KIT | 1535 | L
6034662 | Unterteil 53.15167/1 GG SET | bottom part 53.15167/1 GG KIT | embase 53.15167/1 GG KIT | 528 | K
6034667 | Rohrschelle DN800 53.19387 1.4571 | pipe clamp DN800 53.19387 1.4571 | collier de tuyau DN800 53.19387 1.4571 | 1688 | K
6034669 | Rohrschelle D.813 53.19306 A4 | pipe clamp D.813 53.19306 A4 | collier de tuyau D.813 53.19306 A4 | 1346 | K
6034670 | Ring D.219,1/107x20 A2 | ring D.219,1/107x20 A2 | bague D.219,1/107x20 A2 | 453 | K
6034671 | Ring D.219,1/107x20 A4 | ring D.219,1/107x20 A4 | bague D.219,1/107x20 A4 | 497 | K
6034672 | Ring für Zulaufstutzen 54.19374 A2 | ring for intake piece 54.19374 A2 | bague pour piéce d´arrivee 54.19374 A2 | 470 | K
6034673 | Ring für Zulaufstutzen 54.19374 A4 | ring for intake piece 54.19374 A4 | bague pour piéce d´arrivee 54.19374 A4 | 650 | K
6034674 | Ring für Zulaufstutzen 54.19374/1 A2 | ring for intake piece 54.19374/1 A2 | bague pour piéce d´arrivee 54.19374/1 A2 | 631 | K
6034675 | Ring für Zulaufstutzen 54.19374/1 A4 | ring for intake piece 54.19374/1 A4 | bague pour piéce d´arrivee 54.19374/1 A4 | 651 | K
6034676 | Auflagegummi 322/40x3 54.19187/2 Gummi | supporting rubber 322/40x3 54.19187/2 Gu | caoutchouc support 322/40x3 54.19187/2 G | 5 | K
6034677 | Auflagegummi 198/40x3 54.19187/3 Gummi | supporting rubber 198/40x3 54.19187/3 Gu | caoutchouc support 198/40x3 54.19187/3 G | 5 | K
6034700 | Stecker MS500V5P CEE32A WD 2,5-4,0A | plug MS500V5P CEE32A WD 2,5-4,0A | fiche MS500V5P CEE32A WD 2,5-4,0A | 457 | K
6034721 | PUMPE TWI06.60-09N SP300 60AM6 RP3 | PUMP ASSY,HEAD__PS-30033QS(NR630-9) | pompe TWI06.60-09N SP300 60AM6 RP3 | 1213 | K
6034765 | Pumpengehäuse Q150 51.17629 GGG | pump housing Q150 51.17629 GGG | corps de pompe Q150 51.17629 GGG | 2670 | K
6034766 | Pumpengehäuse Q150 51.17629 GGG | pump housing Q150 51.17629 GGG | corps de pompe Q150 51.17629 GGG | 2327 | K
6034769 | Laufrad-W D.363 52.19379 Abrasit | impeller-W D.363 52.19379 Abrasit | roue-W D.363 52.19379 Abrasit | 4000 | K
6034770 | Laufrad-W D.345 52.19379 Abrasit | impeller-W D.345 52.19379 Abrasit | roue-W D.345 52.19379 Abrasit | 4000 | K
6034801 | Kupplung O 54.15082/1 9.0980 | coupling O 54.15082/1 9.0980 | accouplement O 54.15082/1 9.0980 | 357 | K
6034806 | Klemmbrett 8-pol. bis 16mm² SET | terminal board 8-pol. bis 16mm² Kit | plaque à bornes 8-pol. bis 16mm² KIT | 1745 | L
6034813 | Laufrad-H D.184 54.9490 korr158 9.0975 | impeller-H D.184 54.9490 korr158 9.0975 | roue-H D.184 54.9490 korr158 9.0975 | 1520 | K
6034814 | Wickelmaterial U92-2/50 460 60Hz D PE2 | winding mater. U92-2/50 460 60Hz D PE2 | fil de matéri. U92-2/50 460 60Hz D PE2 | 2808 | K
6034824 | Gewindestift M16x110 54.17461 A2 | threaded pin M16x110 55.17461 A2 | goupille filetée M16x110 55.17461 A2 | 152 | K
6034825 | Gewindestift M16x110 54.17461 A4 | threaded pin M16x110 55.17461 A4 | goupille filetée M16x110 55.17461 A4 | 269 | K
6034826 | Gewindestift M16x85 54.17461 A4 | threaded pin M16x85 55.17461 A4 | goupille filetée M16x85 55.17461 A4 | 290 | K
6034827 | Verlängerung M12x100 55.15554 A4 | extension M12x100 55.15554 A4 | allongement M12x100 55.15554 A4 | 144 | K
6034828 | Verlängerung M12x125 55.15554 A2 | extension M12x125 55.15554 A2 | allongement M12x125 55.15554 A2 | 150 | K
6034838 | Rohrstütze m.Bügel 213-225 52.19384 A4 | pipe support 213-225 52.19384 A4 | support de tube 213-225 52.19384 A4 | 250 | K
6034857 | Laufrad-E D.219 SK.4176 GG | impeller-E D.219 SK.4176 GG | roue-E D.219 SK.4176 GG | 1187 | K
6034861 | Laufrad FA15.93E-336kor313 FK27.1 GGGSVA | impeller FA15.93E-336kor313 FK27.1 GGG | roue FA15.93E-336kor313 FK27.1 GGG SVA | 4000 | K
6034906 | Pumpenwelle D.48x952 53.15529/1 1.4122 | pump shaft D.48x952 53.15529/1 1.4122 | arbre de pompe D.48x952 53.15529/1 1.412 | 2973 | K
6034909 | Pumpenwelle D.48x1052 53.15529/1 1.4122 | pump shaft D.48x1052 53.15529/1 1.4122 | arbre de pompe D.48x1052 53.15529/1 1.41 | 3196 | K
6034911 | Gleitfeder 8x5x1115 55.15532 A4 | key 8x5x111555.15532 A4 | ressort glissant 8x5x1115 55.15532 A4 | 96 | K
6034912 | Gleitfeder 8x5x1215 55.15532 A4 | key 8x5x1215 55.15532 A4 | ressort glissant 8x5x1215 55.15532 A4 | 96 | K
6034913 | Pumpenwelle D.48x1152 53.15529/1 1.4122 | pump shaft D.48x1152 53.15529/1 1.4122 | arbre de pompe D.48x1152 53.15529/1 1.41 | 3419 | K
6034914 | Gleitfeder 8x5x1315 55.15532 A4 | key 8x5x1315 55.15532 A4 | ressort glissant 8x5x1315 55.15532 A4 | 96 | K
6034915 | Gleitfeder 8x5x1415 55.15532 A4 | key 8x5x1415 55.15532 A4 | ressort glissant 8x5x1415 55.15532 A4 | 96 | K
6034916 | Pumpenwelle D.48x1252 53.15529/1 1.4122 | pump shaft D.48x1252 53.15529/1 1.4122 | arbre de pompe D.48x1252 53.15529/1 1.41 | 3642 | K
6034917 | Laufrad-H D.239 53.1027/5 Gbz | impeller-H D.239 53.1027/5 Gbz | roue-H D.239 53.1027/5 Gbz | 2758 | K
6034919 | Pumpenwelle D.48x1352 53.15529/1 1.4122 | pump shaft D.48x1352 53.15529/1 1.4122 | arbre de pompe D.48x1352 53.15529/1 1.41 | 3865 | K
6034922 | Pumpenwelle D.48x1452 53.15529/1 1.4122 | pump shaft D.48x1452 53.15529/1 1.4122 | arbre de pompe D.48x1452 53.15529/1 1.41 | 4088 | K
6034925 | Pumpenwelle D.48x1552 53.15529/1 1.4122 | pump shaft D.48x1552 53.15529/1 1.4122 | arbre de pompe D.48x1552 53.15529/1 1.41 | 4310 | K
6034928 | Pumpenwelle D.48x1652 53.15529/1 1.4122 | pump shaft D.48x1652 53.15529/1 1.4122 | arbre de pompe D.48x1652 53.15529/1 1.41 | 4533 | K
6034929 | Kupplung 54.14951/1 1.4021 | coupling 54.14951/1 1.4021 | accouplement 54.14951/1 1.4021 | 935 | K
6034930 | Kupplung 54.14951/1 1.4122 | coupling 54.14951/1 1.4122 | accouplement 54.14951/1 1.4122 | 1586 | K
6034931 | Druckstutzen 50.19380/1 3x21+1x16 GGG | discharge piece 50.19380/1 3x21+1x16 GGG | pièce de refoulement 50.19380/1 3x21+1x | 5498 | K
6034932 | Druckstutzen 50.19381 3x21 GGG | discharge piece 50.19381 3x21 GGG | pièce de refoulement 50.19381 3x21 GGG | 4163 | K
6034933 | Druckstutzen 50.19381 6x21+1x16 Gbz | discharge piece 50.19381 6x21+1x16 Gbz | pièce de refoulement 50.19381 6x21+1x16 | 6836 | K
6034934 | Druckstutzen 50.19381 6x21+1x16 GGG | discharge piece 50.19381 6x21+1x16 GGG | pièce de refoulement 50.19381 6x21+1x16 | 4163 | K
6034935 | Druckstutzen 50.19381 3x21+1x16 Gbz | discharge piece 50.19381 3x21+1x16 Gbz | pièce de refoulement 50.19381 3x21+1x16 | 6836 | K
6034936 | Druckstutzen 50.19381 3x21+1x16 GGG | discharge piece 50.19381 3x21+1x16 GGG | pièce de refoulement 50.19381 3x21+1x16 | 4163 | K
6034937 | Druckstutzen 50.19381 6x21 Gbz | discharge piece 50.19381 6x21 Gbz | pièce de refoulement 50.19381 6x21 Gbz | 6836 | K
6034938 | Druckstutzen 50.19381 6x21 GGG | discharge piece 50.19381 6x21 Gbz | pièce de refoulement 50.19381 6x21 Gbz | 4163 | K
6034939 | Druckstutzen 50.19380 2x36+1x16 GGG | discharge piece 50.19380 2x36+1x16 GGG | pièce de refoulement 50.19380 2x36+1x16 | 4163 | K
6034940 | Druckstutzen 50.19380 1x36+1x16 Gbz | discharge piece 50.19380 1x36+1x16 Gbz | pièce de refoulement 50.19380 1x36+1x16 | 6836 | K
6034941 | Druckstutzen 50.19380 1x36+1x16 GGG | discharge piece 50.19380 1x36+1x16 GGG | pièce de refoulement 50.19380 1x36+1x16 | 4163 | K
6034942 | Druckstutzen 50.19371 2x36+1x16 GG | discharge piece 50.19371 2x36+1x16 GG | pièce de refoulement 50.19371 2x36+1x16 | 4013 | K
6034943 | Druckstutzen 50.19371 1x36+1x16 Gbz | discharge piece 50.19371 1x36+1x16 Gbz | pièce de refoulement 50.19371 1x36+1x16 | 6688 | K
6034944 | Druckstutzen 50.19371 1x36+1x16 GG | discharge piece 50.19371 1x36+1x16 GG | pièce de refoulement 50.19371 1x36+1x16 | 4013 | K
6034948 | Druckstutzen 50.19380 2x29+1x16 GGG | discharge piece 50.19380 2x29+1x16 GGG | pièce de refoulement 50.19380 2x29+1x16 | 4163 | K
6034949 | Druckstutzen 50.19380 2x29+1x16 Gbz | discharge piece 50.19380 2x29+1x16 Gbz | pièce de refoulement 50.19380 2x29+1x16 | 6836 | K
6034950 | Druckstutzen 50.18616 1x36+1x16 GG | discharge piece 50.18616 1x36+1x16 GG | pièce de refoulement 50.18616 1x36+1x16 | 4042 | K
6034951 | Druckstutzen 50.18616 1x36+1x16 Gbz | discharge piece 50.18616 1x36+1x16 Gbz | pièce de refoulement 50.18616 1x36+1x16 | 6277 | K
6034952 | Pumpenwelle D.65x1546 52.19391 1.4021 | pump shaft D.65x1546 52.19391 1.4021 | arbre de pompe D.65x1546 52.19391 1.4021 | 3463 | K
6035127 | Stator T20-2/22 400/690 50Hz | stator T20-2/22 400/690 50Hz | stator T20-2/22 400/690 50Hz | 2163 | K
6035128 | Motorgehäuse T20-2/22 Lgm. 15m7x2,5 | motor casing T20-2/22 Lgm. 15m7x2,5 | corps du moteur T20-2/22 Lgm. 15m7x2,5 | 4159 | K
6035132 | Membrane f.VAG-Hydrostop DN80PN10 NBR | diaphragm f.VAG-Hydrostop DN80PN10 NBR | diaphragme VAG-Hydrostop DN80PN10 NBR | 406 | K
6035137 | Laufring O 54.19394 9.0975 | mobile wear ring O 54.19394 9.0975 | bague d'usure mobile O 54.19394 9.0975 | 296 | K
6035138 | Spaltring D.118x11 54.19393 1.4580 | neck ring D.118x11 54.19393 1.4580 | bague d'usure D.118x11 54.19393 1.4580 | 303 | K
6035139 | Spannband L=1006 54.15530 1.4541 | strap L=1006 54.15530 1.4541 | bande de serrage L=1006 54.15530 1.4541 | 387 | K
6035140 | Pumpenwelle D.48x1162 53.17633 1.4462 | pump shaft D.48x1162 53.17633 1.4462 | arbre de pompe D.48x1162 53.17633 1.4462 | 1954 | K
6035141 | Laufring U 55.13271/1 9.0975 | mobile wear ring U 55.13271/1 9.0975 | bague d'usure mobile U 55.13271/1 9.0975 | 332 | K
6035142 | Laufrad-H D.175 53.12668/3 Gbz | impeller-H D.175 53.12668/3 Gbz | roue-H D.175 53.12668/3 Gbz | 1196 | K
6035143 | Laufring U 54.19395 9.0975 | mobile wear ring U 54.19395 9.0975 | bague d'usure mobile U 54.19395 9.0975 | 355 | K
6035144 | Ansaugstück 51.15525/1 Gbz | suction piece 51.15525/1 Gbz | pièce d'aspiration 51.15525/1 Gbz | 2813 | K
6035145 | Spaltring D.135x10 55.13272 1.4580 | neck ring D.135x10 55.13272 1.4580 | bague d'usure D.135x10 55.13272 1.4580 | 496 | K
6035146 | Gleitfeder 8x5x900 55.15532 A4 | key 8x5x900 55.15532 A4 | ressort glissant 8x5x900 55.15532 A4 | 95 | K
6035147 | Laufring O 55.13270/1 9.0975 | mobile wear ring O 55.13270/1 9.0975 | bague d'usure mobile O 55.13270/1 9.0975 | 332 | K
6035148 | Leitungsdurchf. 42T RF 15m H07 7G1,5 SET | cable trumpet 42T RF 15m H07 7G1,5 KIT | trompette câble 42T RF 15m H07 7G1,5 KIT | 1104 | K
6035152 | Laufrad-R D.158 53.3189/3 ungebort Gbz | impeller-R D.158 53.3189/3 undrilled Gbz | roue-R D.158 53.3189/3 pas perforée Gbz | 1445 | K
6035173 | Aderendhülse 1,00 N rot | cable shoe 1,00 N red | patin de câble 1,00 N rouge | 1 | K
6035174 | Aderendhülse 2x0,75 N hellblau | cable shoe 2x0,75 N light blue | patin de câble 2x0,75 N bleu clair | 1 | K
6035175 | Wickelmaterial U92-2/50 400 50Hz D/Y PVC | winding mater. U92-2/50 400 50Hz D/Y PVC | fil de matéri. U92-2/50 400 50Hz D/Y PVC | 1531 | K
6035178 | Ceram C1 schwarz | ceram C1 black | ceram C1 noir | 236 | K
6035181 | Stator T13-2/12 400 50Hz Y 3PTC140 | stator T13-2/12 400 50Hz Y 3PTC140 | stator T13-2/12 400 50Hz Y 3PTC140 | 617 | K
6035188 | Stator F124.1-4/9 230/400 50Hz VN04 | stator F124.1-4/9 230/400 50Hz VN04 | stator F124.1-4/9 230/400 50Hz VN04 | 1110 | K
6035191 | Scheibe D.172/136x5 1.4571 136.04.010 | washer D.172/136x5 1.4571 136.04.010 | rondelle D.172/136x5 1.4571 136.04.010 | 390 | K
6035192 | Propeller TR80-1A /136.04.009 gefräst | propeller TR80-1A /136.04.009 | hélice TR80-1A /136.04.009 | 3602 | K
6035193 | Propeller TR80-1A / PUR 80HV Spülflansch | propeller TR80-1A / PUR 80HV (flushing) | hélice TR80-1A / PUR 80HV (rinçage) | 3866 | K
6035198 | Montagebolzen H75 S.2871 1.4021 | motage pins H75 S.2871 1.4021 | boulons motage H75 S.2871 1.4021 | 540 | K
6035211 | Doppelführungshalter 53.16808 St/C0 | double guide bracket 53.16808 St/C0 | appui de guidage double 53.16808 St/C0 | 817 | K
6035216 | Ring D.346/144x45 St37-2 | ring D.346/144x45 St37-2 | bague D.346/144x45 St37-2 | 366 | K
6035217 | Übergangsflansch 53.19241__1 St | adapter flange 53.19241__1 St | bride d'adaptation 53.19241__1 St | 239 | K
6035223 | Stator FK27.1-4/32 400 50HzVN23PTC110 | stator FK27.1-4/32 400 50HzVN23PTC110 | stator FK27.1-4/32 400 50HzVN23PTC110 | 4546 | K
6035224 | Leitungsdurchf. 60T 20m S07RN-F 4G6(4x1) | cable trumpet 60T 20m S07RN-F 4G6(4x1) | trompette câble 60T 20m S07RN-F 4G6(4x1) | 1134 | K
6035231 | Stecker CEE16A/400V/7P-6H | plug CEE16A/400V/7P-6H | fiche CEE16A/400V/7P-6H | 182 | K
6035234 | Schraube M16x110 DIN912 A4-70 | screw M16x110 DIN912 A4-70 | vis M16x110 DIN912 A4-70 | 13 | K
6035236 | Schraube M16x120 DIN912 A4-70 | screw M16x120 DIN912 A4-70 | vis M16x120 DIN912 A4-70 | 81 | K
6035237 | Motorgehäuse FKT56-8/58 460/60 D F | motor casing FKT56-8/58 460/60 D F | corps du moteur FKT56-8/58 460/60 D F | 52806 | K
6035238 | Motorgehäuse FKT56-6/78 460/60 D F | motor casing FKT56-6/78 460/60 D F | corps du moteur FKT56-6/78 460/60 D F | 57837 | K
6035239 | Leitungsdurchf. M48x1,5 28-32 54242.32-M | cable trumpet M48x1,5 28-32 54242.32-M | trompette câble M48x1,5 28-32 54242.3 | 213 | K
6035241 | Motorgehäuse FKT56-8/70 380/50 D F | motor casing FKT56-8/70 380/50 D F | corps du moteur FKT56-8/70 380/50 D F | 51056 | K
6035242 | Leitungsdurchf. M55x1,5 36-40 54242.40 M | cable trumpet M55x1,5 36-40 54242.40 M | trompette câble M55x1,5 36-40 54242.40 M | 230 | K
6035244 | Stecker MS500V5P CEE32A WD 1,6-2,5A | plug MS500V5P CEE32A WD 1,6-2,5A | fiche MS500V5P CEE32A WD 1,6-2,5A | 457 | K
6035245 | Motorgehäuse T56-6/64 500/50 D F | motor casing T56-6/64 500/50 D F | corps du moteur T56-6/64 500/50 D F | 39916 | K
6035248 | Motorgehäuse T49-8/36 EX 460/60 SD F | motor casing T49-8/36 EX 460/60 SD F | corps du moteur T49-8/36 EX 460/60 SD F | 32482 | K
6035251 | Motorgehäuse T56-10/53 EX 460/60 SD F | motor casing T56-10/53 EX 460/60 SD F | corps du moteur T56-10/53 EX 460/60 SD F | 50135 | K
6035252 | Motorgehäuse T56-8/70 EX 460/60 SD F | motor casing T56-8/70 EX 460/60 SD F | corps du moteur T56-8/70 EX 460/60 SD F | 49373 | K
6035256 | Motorgehäuse T49-10/43 EX 460/60 SD F | motor casing T49-10/43 EX 460/60 SD F | corps du moteur T49-10/43 EX 460/60 SD F | 34236 | K
6035257 | Motorgehäuse T49-10/53 EX 460/60 SD F | motor casing T49-10/53 EX 460/60 SD F | corps du moteur T49-10/53 EX 460/60 SD F | 37469 | K
6035259 | Motorgehäuse T49-10/30 EX 460/60 SD F | motor casing T49-10/30 EX 460/60 SD F | corps du moteur T49-10/30 EX 460/60 SD F | 32482 | K
6035260 | Rotor D.398,2x1597 8/70 1.4571 Loher | rotor D.398,2x1597 8/70 1.4571 Loher | rotor D.398,2x1597 8/70 1.4571 Loher | 52512 | K
6035261 | Rotor D. x1477 10/53 1.4571 Loher | rotor D. x1477 10/53 1.4571 Loher | rotor D. x1477 10/53 1.4571 Loher | 56263 | K
6035270 | Motorgehäuse FKT56-6/70 380/50 D F | motor casing FKT56-6/70 380/50 D F | corps du moteur FKT56-6/70 380/50 D F | 51959 | K
6035274 | Stator NU80.-2/68 St+A2 G 500/865 | stator NU80.-2/68 St+A2 G 500/865 | stator NU80.-2/68 St+A2 G 500/865 | 7763 | K
6035275 | Gehäusemantel KE3 | casing KE3 | corps KE3 | 116 | K
6035280 | Motorgehäuse FKT49-4/42 400/50 SD F | motor casing FKT49-4/42 400/50 SD F | corps du moteur FKT49-4/42 400/50 SD F | 32482 | K
6035281 | Leitungsdurchf. M80x2 64-68 54242.68-M80 | cable trumpet M80x2 64-68 54242.68-M80 | trompette câble M80x2 64-68 54242.68- | 326 | K
6035282 | Kabel NSSHÖU-J 3x185+3x95/3 rund | cable NSSHÖU-J 3x185+3x95/3 round | câble NSSHÖU-J 3x185+3x95/3 rond | 465 | K
6035283 | Motorgehäuse T56-10/53 EX 460/60 D F | motor casing T56-10/53 EX 460/60 D F | corps du moteur T56-10/53 EX 460/60 D F | 40278 | K
6035288 | Reihenkl.20.1 6x10qmm + 6x2,5qmm + PE | line-up terminals 6x10qmm + 6x2,5qmm +PE | barrette à bornes 6x10qmm + 6x2,5qmm +PE | 152 | K
6035289 | Motorgehäuse FKT72-8/66 460/60 D F | motor casing FKT72-8/66 460/60 D F | corps du moteur FKT72-8/66 460/60 D F | 79757 | K
6035290 | Rotor D.490x2153 8/66 1.7225 | rotor D.490x2153 8/66 1.7225 | rotor D.490x2153 8/66 1.7225 | 54995 | K
6035291 | Motorhaube 50.17787 GG | motor hood 50.17787 GG | capot du moteur 50.17787 GG | 5965 | K
6035293 | Leitungsdurchf. Pg36 32-35 54523.35-36RF | cable trumpet Pg36 32-35 54523.35-36RF | trompette câble Pg36 32-35 54523.35-36RF | 99 | K
6035296 | Motorgehäuse FKT49-4/42 380/50 D F | motor casing FKT49-4/42 380/50 D F | corps du moteur FKT49-4/42 380/50 D F | 32482 | K
6035309 | Flachdichtung D.273/329x6 EN1514-1 EPDM | flat gasket D.273/329x6 EN1514-1 EPDM | joint plat D.273/329x6 EN1514-1 EPDM | 41 | K
6035310 | Rotor D.213,2x892 4/24 1.4462 | rotor D.213,2x892 4/24 1.4462 | rotor D.213,2x892 4/24 1.4462 | 5220 | K
6035313 | Laufrad-W D.195 52.11873/1 korr185 GGG | impeller-W D.195 52.11873/1 korr185 GGG | roue-W D.195 52.11873/1 korr185 GGG | 802 | K
6035320 | Rotor U4 Franklin 178153911 | rotor U4 Franklin 178153911 | rotor U4 Franklin 178153911 | 784 | K
6035321 | Rep.Satz 7 NU431(411/412)-2/30-75 A SET | Rep.Kit 7 NU431(411/412)-2/30-75 A KIT | Jeu de rep. 7 NU431(11/12)-2/30-75 A KIT | 40 | K
6035322 | Leitungsdurchf. 30T 10m NSS 7x1,5 SET | cable trumpet 30T 10m NSS 7x1,5 KIT | trompette câble 30T 10m NSS 7x1,5 KIT | 351 | K
6035328 | Rotor D.288,3x1278 6/46 1.4462 | rotor D.288,3x1278 6/46 1.4462 | rotor D.288,3x1278 6/46 1.4462 | 11922 | K
6035331 | Anodenstütze 54.17894 1.4571 SET | anode support 54.17894 1.4571 KIT | support d´anodes 54.17894 1.4571 KIT | 255 | K
6035332 | Anodenstütze 54.17894 1.4571 | anode support 54.17894 1.4571 | support d´anodes 54.17894 1.4571 | 209 | K
6035333 | Laufrad-D D.740 52.17150 1.4517 Lr.4308 | impeller-D D.740 52.17150 1.4517 Lr.4308 | roue-D D.740 52.17150 1.4517 Lr.4308 | 38038 | K
6035335 | Gewindestift M16x165 54.17461 A2 | threaded pin M16x165 55.17461 A2 | goupille filetée M16x165 55.17461 A2 | 241 | K
6035350 | Kabel 4G1,5 bl fl 20m F rf | cable 4G1,5 bl fl 20m F rf | câble 4G1,5 bl fl 20m F rf | 248 | K
6035351 | Kabel 4G1,5 bl fl 20m F Ms | cable 4G1,5 bl fl 20m F Ms | câble 4G1,5 bl fl 20m F Ms | 224 | K
6035364 | Ring für Zulaufstutzen 54.19374/2 A2 | ring for intake piece 54.19374/2 A2 | bague pour piéce d´arrivee 54.19374/2 A2 | 348 | K
6035365 | Ring für Zulaufstutzen 54.19374/2 A4 | ring for intake piece 54.19374/2 A4 | bague pour piéce d´arrivee 54.19374/2 A4 | 395 | K
6035367 | Laufrad-H D.311 53.6664/1 9.0975 | impeller-H D.311 53.6664/19.0975 | roue-H D.311 53.6664/19.0975 | 4163 | K
6035368 | Druckstutzen 53.15508 GG 100/16 1Aussp. | discharge piece 53.15508 GG 100/16 1 Aus | pièce de refoulement 53.15508 GG 100/16 | 654 | K
6035369 | Druckstutzen 53.15508 Gbz 100/16 1Aussp. | discharge piece 53.15508 Gbz 100/16 1Aus | pièce de refoulement 53.15508 Gbz 100/16 | 930 | K
6035370 | Druckstutzen 53.15508 GG 100/16 2Aussp. | discharge piece 53.15508 GG 100/16 2 Au | pièce de refoulement 53.15508 GG 100/16 | 719 | K
6035371 | Druckstutzen 53.15508 Gbz 100/16 2Aussp. | discharge piece 53.15508 Gbz 100/16 2Aus | pièce de refoulement 53.15508 Gbz 100/16 | 1055 | K
6035372 | Druckstutzen 53.15508 GG 100/16 3Aussp. | discharge piece 53.15508 GG 100/16 3 Au | pièce de refoulement 53.15508 GG 100/16 | 844 | K
6035373 | Druckstutzen 53.15508 Gbz 100/16 3Aussp. | discharge piece 53.15508 Gbz 100/16 3Aus | pièce de refoulement 53.15508 Gbz 100/16 | 1181 | K
6035374 | Druckstutzen 53.15507 GG 80/16 1Aussp. | discharge piece 53.15507 GG 80/16 1Aussp | pièce de refoulement 53.15507 GG 80/16 1 | 885 | K
6035375 | Druckstutzen 53.15507 Gbz 80/16 1Aussp. | discharge piece 53.15507 Gbz 80/16 1Auss | pièce de refoulement 53.15507 Gbz 80/16 | 1484 | K
6035376 | Druckstutzen 53.15507 GG 80/16 2Aussp. | discharge piece 53.15507 GG 80/16 2Aussp | pièce de refoulement 53.15507 GG 80/16 2 | 864 | K
6035377 | Druckstutzen 53.15507 Gbz 80/16 2Aussp. | discharge piece 53.15507 Gbz 80/16 2Auss | pièce de refoulement 53.15507 Gbz 80/16 | 1463 | K
6035378 | Druckstutzen 53.15507 GG 80/16 3Aussp. | discharge piece 53.15507 GG 80/16 3Aussp | pièce de refoulement 53.15507 GG 80/16 3 | 988 | K
6035379 | Druckstutzen 53.15507 Gbz 80/16 3Aussp. | discharge piece 53.15507 Gbz 80/16 3Auss | pièce de refoulement 53.15507 Gbz 80/16 | 1587 | K
6035380 | Druckstutzen 53.15506 GG 65/16 1Aussp. | discharge piece 53.15506 GG 65/16 1Aussp | pièce de refoulement 53.15506 GG 65/16 1 | 568 | K
6035381 | Druckstutzen 53.15506 Gbz 65/16 1Aussp. | discharge piece 53.15506 Gbz 65/16 1Auss | pièce de refoulement 53.15506 Gbz 65/16 | 842 | K
6035382 | Druckstutzen 53.15506 GG 65/16 2Aussp. | discharge piece 53.15506 GG 65/16 2Aussp | pièce de refoulement 53.15506 GG 65/16 2 | 701 | K
6035383 | Druckstutzen 53.15506 Gbz 65/16 2Aussp. | discharge piece 53.15506 Gbz 65/16 2Auss | pièce de refoulement 53.15506 Gbz 65/16 | 996 | K
6035384 | Druckstutzen 53.15506 GG 65/16 3Aussp. | discharge piece 53.15506 GG 65/16 3Auss | pièce de refoulement 53.15506 GG 65/16 3 | 826 | K
6035385 | Druckstutzen 53.15506 Gbz 65/16 3Aussp. | discharge piece 53.15506 Gbz 65/16 3Auss | pièce de refoulement 53.15506 Gbz 65/16 | 1120 | K
6035395 | Dichtring D.18 55.10759 Gi | seal ring D.18 55.10759 Gi | bague d'étanchéité D.18 55.10759 Gi | 59 | K
6035396 | Dichtring D.22 55.10759 Gi | seal ring D.22 55.10759 Gi | bague d'étanchéité D.22 55.10759 Gi | 59 | K
6035397 | Dichtring D.24 55.10759 Gi | seal ring D.24 55.10759 Gi | bague d'étanchéité D.24 55.10759 Gi | 59 | K
6035398 | Druckring D.23 55.10758 Rg | pressure ring D.23 55.10758 Rg | bague de pression D.23 55.10758 Rg | 94 | K
6035399 | Druckring D.23 55.10758 Gbz | pressure ring D.23 55.10758 Gbz | bague de pression D.23 55.10758 Gbz | 120 | K
6035400 | Druckring D.25 55.10758 Rg | pressure ring D.25 55.10758 Rg | bague de pression D.25 55.10758 Rg | 94 | K
6035401 | Druckring D.25 55.10758 Gbz | pressure ring D.25 55.10758 Gbz | bague de pression D.25 55.10758 Gbz | 120 | K
6035402 | Druckring D.19 55.10758 Rg | pressure ring D.19 55.10758 Rg | bague de pression D.19 55.10758 Rg | 94 | K
6035403 | Druckring D.19 55.10758 Gbz | pressure ring D.19 55.10758 Gbz | bague de pression D.19 55.10758 Gbz | 120 | K
6035417 | Rotor D.108,5x1120 2/45 1.4057+g H K | rotor D.108,5x1120 2/45 1.4057+g H K | rotor D.108,5x1120 2/45 1.4057+g H K | 4011 | K
6035418 | Rotor D.108,5x1120 2/45 1.4462+g H K | rotor D.108,5x1120 2/45 1.4462+g H K | rotor D.108,5x1120 2/45 1.4462+g H K | 4000 | K
6035422 | Ansaugstück 51.16739 Gbz | suction piece 51.16739 Gbz | pièce d'aspiration 51.16739 Gbz | 1114 | K
6035427 | Endleitgehäuse 52.18290 Gbz | top guide casing 52.18290 Gbz | corps diffuseur supérieure 52.18290 Gbz | 1626 | K
6035430 | Laufrad-H D.142 53.18291 Gbz | impeller-H D.142 53.18291 Gbz | roue-H D.142 53.18291 Gbz | 486 | K
6035434 | Scheibe D.139,7x20 A4 | washer D.139,7x20 A4 | rondelle D.139,7x20 A4 | 227 | K
6035435 | Scheibe D.139,7x20 A2 | washer D.139,7x20 A2 | rondelle D.139,7x20 A2 | 180 | K
6035436 | Ring D.139,7/54,5x20 A4 | ring D.139,7/54,5x20 A4 | bague D.139,7/54,5x20 A4 | 276 | K
6035437 | Ring D.139,7/54,5x20 A2 | ring D.139,7/54,5x20 A2 | bague D.139,7/54,5x20 A2 | 215 | K
6035446 | Montagebolzen H75 1.4021 | motage pins H75 1.4021 | boulons motage H75 1.4021 | 298 | K
6035449 | Wandkonsole f. Bodenlager AVU L=195 A4 | bracket f. bottom bearing AVU L=195 A4 | consôle pour plaque de fond AVU L=195 A4 | 375 | K
6035453 | Temp.Fühler PT100 3x0,75 10m F8 30/45 | temp.sensor PT100 3x0,75 10m F8 30/45 | thermostat PT100 3x0,75 10m F8 30/45 | 578 | C
6035454 | Temp.Fühler PT100 3x0,75 10m F8 93/150 | temp.sensor PT100 3x0,75 10m F8 93/150 | thermostat PT100 3x0,75 10m F8 93/150 | 578 | A
6035462 | Flachdichtung D.47/103x3 EPDM | flat gasket D.47/103x3 EPDM | joint plat D.47/103x3 EPDM | 42 | K
6035467 | Lagergehäuse O 50.11289 GG VN10 SET | bearing housing T 50.11289 GG VN10 KIT | corps de palier B 50.11289 GG VN10 KIT | 1002 | K
6035468 | Lagergehäuse O 50.11289 GG | bearing housing T 50.11289 GG | corps de palier H 50.11289 GG | 1243 | K
6035474 | Stator FO172-4/12 400/690 50Hz 3PTC110° | stator FO172-4/12 400/690 50Hz 3PTC110° | stator FO172-4/12 400/690 50Hz 3PTC110° | 1261 | K
6035477 | Schwimmerschalter S-PS 20m NO+10m Verl. | float switch S-PS 20m NO+10m Verl. | flotteur S-PS 20m NO+10m Verl. | 193 | K
6035479 | Verschleißschiene 060.02.006 A2 | wear rail 060.02.006 A2 | rail d'usure 060.02.006 A2 | 241 | K
6035481 | Übergang B300 060.03.001 A2 | adapter B300 060.03.001 A2 | pièce de reduction B300 060.03.001 A2 | 1711 | K
6035488 | Gehäuseeinheit RZP80-1 Flansch V1 A4 | housing unit RZP80-1 flange A4 | unité de carcasse RZP80-1 bride A4 | 9168 | K
6035489 | Strömungsgehäuse RZP80-1 Flansch 1.4571 | flow housing RZP80-1 flange 1.4571 | boîte des fluides RZP80-1 bride 1.4571 | 8249 | K
6035491 | Einlaufkonus RZP80-1 Flansch 1.4571 | cone RZP80-1 flange 1.4571 | cône RZP80-1 bride 1.4571 | 5098 | K
6035506 | Ansaugstück 51.1011 GG | suction piece 51.1011 GG | pièce d'aspiration 51.1011 GG | 3178 | K
6035509 | Dichtband EPDM- 40x5 selbstklebend | sealing tape EPDM- 40x5 self-adhesive | ruban isolan EPDM- 40x5 autocollant | 10 | K
6035512 | Leitungsstutzen 53.16365 10m NSS 2x1,5 | cable trumpet 53.16365 10m NSS 2x1,5 | trompette de cable53.16365 10m NSS 2x1,5 | 645 | K
6035513 | Leitungsstutzen 52.16360 10m NSS 4x35 | cable trumpet 52.16360 10m NSS 4x35 | trompette de cable 52.16360 10m NSS 4x35 | 1752 | K
6035514 | Wickelmaterial U92-2/36 380 50Hz D/Y PVC | winding mater. U92-2/36 380 50Hz D/Y PVC | fil de matéri. U92-2/36 380 50Hz D/Y PVC | 1548 | K
6035515 | Übergang 54.18769 GG SET | adapter 54.18769 GG KIT | pièce de reduction 54.18769 GG KIT | 257 | K
6035516 | Kondensator 6µF für KE1S | capacitor 6µF for KE1S | condensateur 6µF pour KE1S | 45 | K
6035518 | Leitungsstutzen ohne Kabel M65 48-53 | cable trumpet without cable M65 48-53 | trompette de câble M65 48-53 | 658 | K
6035519 | Leitungsstutzen ohne Kabel M22 11-14 | cable trumpet without cable M22 11-14 | trompette de câble M22 11-14 | 389 | K
6035520 | Rep.Satz 1 FK17.1K Vit | Rep.Kit 1 FK17.1K Vit | Jeu de rep. 1 FK17.1K Vit | 151 | K
6035521 | Rep.Satz 2 FK17.1K Vit | Rep.Kit 2 FK 17.1K Vit | Jeu de rep. 2 FK 17.1K Vit | 943 | K
6035522 | Typenschild 73x25 NEUTRAL A2 roh | type plate 73x25 NEUTRAL A2 raw | plaque d'identité 73x25 NEUTRAL A2 brut | 11 | K
6035523 | Typenschild 73x25 NEUTRAL Alu roh | type plate 73x25 NEUTRAL Alu raw | plaque d'identité 73x25 NEUTRAL Alu brut | 2 | K
6035527 | Typenschild 73x25 Salmson Alu roh | type plate 73x25 Salmson Alu raw | plaque d'identité 73x25 Salmson Alu brut | 2 | K
6035528 | Typenschild 85x90 Salmson A2 roh | type plate 85x90 Salmson A2 raw | plaque d'identité 85x90 Salmson A2 brut | 11 | K
6035529 | Typenschild 85x90 Salmson Alu roh | type plate 85x90 Salmson Alu raw | plaque d'identité 85x90 Salmson Alu brut | 6 | K
6035535 | Stator T13-2/12 230 50Hz VN02 3PTC140 | stator T13-2/12 230 50Hz VN02 3PTC140 | stator T13-2/12 230 50Hz VN02 3PTC140 | 617 | K
6035536 | Pumpenwelle K45 6-kant 85599 | pump shaft K45 6-kant 85599 | arbre de pompe K45 6-kant 85599 | 213 | K
6035537 | Lagerbuchse K45 810453 | bearing sleeve K45 810453 | coussinet K45 810453 | 16 | K
6035538 | Ansaugstück 51.18559/1 GBZ E | suction piece 51.18559/1 GBZ E | pièce d'aspiration 51.18559/1 GBZ E | 3248 | K
6035539 | Druckstutzen 50.18015/1 1x36+1x16 GG | discharge piece 50.18015/1 1x36+1x16 GG | pièce de refoulement50.18015/1 1x36+1x16 | 2973 | K
6035540 | Druckstutzen 50.18015/1 1x36+1x16 GBZ | discharge piece 50.18015/1 1x36+1x16 GBZ | pièce de refoulement50.18015/1 1x36+1x16 | 5423 | K
6035541 | Nadelkranz K35x45x20 DIN5405 | needle roller bearing K35x45x20 DIN5405 | roulement à aiguilles K35x45x20 DIN5405 | 50 | K
6035542 | Verlängerung 53.18396 1m A4 | extension 53.18396 1m A4 | allongement 53.18396 1m A4 | 1794 | K
6035546 | Schwimmer TB25 kpl. | floater TB25 KIT | flotteur TB25 KIT | 5425 | K
6035551 | Motorgehäuse T13-2/16 Lgm. 10m7G1,5 | motor casing T13-2/16 Lgm. 10m7G1,5 | corps du moteur T13-2/16 Lgm. 10m7G1,5 | 1408 | K
6035553 | Flansch D.340/83x24 54.18992/5 A2 | flange D.340/83x24 54.18992/5 A2 | bride D.340/83x24 54.18992/5 A2 | 1051 | K
6035559 | Schneckenwendel D.240/70x141x20 A2 | coil 192061 A2 | enroulement 192061 A2 | 327 | K
6035566 | Wellenhülse D.40/30 54.16751/1 1.4401 | shaft sleeve D.40/30 54.16751/1 1.4401 | boîte d'arbre D.40/30 54.16751/1 1.4401 | 160 | K
6035567 | Distanzhülse D.40/30 55.16750/1 1.4401 | spacer sleeve D.40/30 55.16750/1 1.4401 | douille d'écartement D.40/30 16750/1 1.4 | 220 | K
6035568 | Scheibe D.38/9x4 1.4401 55.16748 | washer D.38/9x4 1.4401 55.16748 | rondelle D.38/9x4 1.4401 55.16748 | 101 | K
6035570 | Pumpenwelle D.30x433 53.18395 1.4122 | pump shaft D.30x433 53.18395 1.4122 | arbre de pompe D.30x433 53.18395 1.4122 | 769 | K
6035572 | Pumpenwelle D.30x568 53.18395 1.4122 | pump shaft D.30x568 53.18395 1.4122 | arbre de pompe D.30x568 53.18395 1.4122 | 846 | K
6035574 | Pumpenwelle D.30x703 53.18395 1.4122 | pump shaft D.30x703 53.18395 1.4122 | arbre de pompe D.30x703 53.18395 1.4122 | 924 | K
6035576 | Pumpenwelle D.30x838 53.18395 1.4122 | pump shaft D.30x838 53.18395 1.4021 | arbre de pompe D.30x838 53.18395 1.4021 | 1000 | K
6035578 | Pumpenwelle D.30x973 53.18395 1.4122 | pump shaft D.30x973 53.18395 1.4122 | arbre de pompe D.30x973 53.18395 1.4122 | 1076 | K
6035580 | Pumpenwelle D.30x1108 53.18395 1.4122 | pump shaft D.30x973 53.18395 1.4122 | arbre de pompe D.30x973 53.18395 1.4122 | 1230 | K
6035582 | Pumpenwelle D.30x1243 53.18395 1.4122 | pump shaft D.30x1243 53.18395 1.4122 | arbre de pompe D.30x1243 53.18395 1.4122 | 1385 | K
6035584 | Pumpenwelle D.30x1513 53.18395 1.4122 | pump shaft D.30x1513 53.18395 1.4122 | arbre de pompe D.30x1513 53.18395 1.4122 | 1693 | K
6035586 | Pumpenwelle D.30x189 53.19402 1.4122 | pump shaft D.30x189 53.19402 1.4122 | arbre de pompe D.30x189 53.19402 1.4122 | 614 | K
6035588 | Pumpenwelle D.30x324 53.19402 1.4122 | pump shaft D.30x324 53.19402 1.4122 | arbre de pompe D.30x324 53.19402 1.4122 | 500 | K
6035591 | Pumpenwelle D.30x459 53.19402 1.4122 | pump shaft D.30x324 53.19402 1.4122 | arbre de pompe D.30x324 53.19402 1.4122 | 616 | K
6035593 | Pumpenwelle D.30x594 53.19402 1.4122 | pump shaft D.30x594 53.19402 1.4122 | arbre de pompe D.30x594 53.19402 1.4122 | 753 | K
6035595 | Pumpenwelle D.30x729 53.19402 1.4122 | pump shaft D.30x729 53.19402 1.4122 | arbre de pompe D.30x729 53.19402 1.4122 | 846 | K
6035596 | Füllstück 54.19405 1.4571 | filling piece 54.19405 1.4571 | bouchon de remplissage 54.19405 1.4571 | 19 | K
6035597 | Wellenhülse D.40/30 55.16856/1 1.4021 | shaft sleeve D.40/30 55.16856/1 1.4021 | boîte d'arbre D.40/30 55.16856/1 1.4021 | 152 | K
6035599 | Gleitfeder 6x4x653 54.14309 A4 | key 6x4x653 54.14309 A4 | ressort glissant 6x4x653 54.14309 A4 | 38 | K
6035600 | Gleitfeder 6x4x788 54.14309 A4 | key 6x4x788 54.14309 A4 | ressort glissant 6x4x788 54.14309 A4 | 45 | K
6035601 | Gleitfeder 6x4x1058 54.14309 A4 | key 6x4x1058 54.14309 A4 | ressort glissant 6x4x1058 54.14309 A4 | 59 | K
6035602 | Gleitfeder 6x4x1328 54.14309 A4 | key 6x4x1328 54.14309 A4 | ressort glissant 6x4x1328 54.14309 A4 | 70 | K
6035603 | Gleitfeder 6x4x1463 54.14309 A4 | key 6x4x1463 54.14309 A4 | ressort glissant 6x4x1463 54.14309 A4 | 70 | K
6035604 | Gleitfeder 6x4x1598 54.14309 A4 | key 6x4x1598 54.14309 A4 | ressort glissant 6x4x1598 54.14309 A4 | 70 | K
6035605 | Gleitfeder 6x4x919 54.14309 A4 | key 6x4x919 54.14309 A4 | ressort glissant 6x4x919 54.14309 A4 | 52 | K
6035606 | Gleitfeder 6x4x1191 54.14309 A4 | key 6x4x1191 54.14309 A4 | ressort glissant 6x4x1191 54.14309 A4 | 59 | K
6035620 | Doppelführungshalter 53.16808 A4 | double guide bracket 53.16808 A4 | appui de guidage double 53.16808 A4 | 833 | K
6035621 | Rohrschelle D.356 53.16811 A4 | pipe clamp D.356 53.16811 A4 | collier de tuyau D.356 53.16811 A4 | 248 | K
6035622 | Rohrschelle D.356 53.16812 A4 | pipe clamp D.356 53.16812 A4 | collier de tuyau D.356 53.16812 A4 | 207 | K
6035623 | Schraube M12x45 DIN933 A4-70 | screw M12x45 DIN933 A4-70 | vis M12x45 DIN933 A4-70 | 2 | K
6035625 | Rückschlagv. DN250PN10 S402Z Gbz | non-return valve DN250PN10 S402Z Gbz | clapet de retenue DN250PN10 S402Z Gbz | 17602 | K
6035627 | Pumpenwelle D.26x452 53.16586 1.4122 | pump shaft D.26x452 53.16586 1.4122 | arbre de pompe D.26x452 53.16586 1.4122 | 1513 | K
6035628 | Pumpenwelle D.26x452 53.16586 1.4462 | pump shaft D.26x452 53.16586 1.4462 | arbre de pompe D.26x452 53.16586 1.4462 | 981 | K
6035632 | Rotor D.70,7x807 2/40 1.4057 | rotor D.70,7x807 2/40 1.4057 | rotor D.70,7x807 2/40 1.4057 | 2339 | K
6035636 | Laufrad-H D.380 52.9721 9.0975 | impeller-H D.380 52.9721 9.0975 | roue-H D.380 52.9721 9.0975 | 7847 | K
6035638 | Saugsieb 472x436x1,5 L.8x8 1.4571 | strainer 472x436x1,5 L.8x8 1.4571 | crépine 472x436x1,5 L.8x8 1.4571 | 371 | K
6035639 | Ansaugstück 51.6696/3 GG | suction piece 51.6696/3 GG | pièce d'aspiration 51.6696/3 GG | 7431 | K
6035640 | Ansaugstück 51.6696/3 Gbz | suction piece 51.6696/3 Gbz | pièce d'aspiration 51.6696/3 Gbz | 19621 | K
6035642 | Ansaugstück 51.6696/3 Gbz A | suction piece 51.6696/3 Gbz A | pièce d'aspiration 51.6696/3 Gbz A | 19918 | K
6035644 | Schraube M12x35 DIN6912 A2 | screw M12x35 DIN6912 A2 | vis M12x35 DIN6912 A2 | 3 | K
6035649 | Pumpenwelle D.45x1310 53.17193 1.4122 | pump shaft D.45x1310 53.17193 1.4122 | arbre de pompe D.45x1310 53.17193 1.4122 | 1931 | K
6035650 | Gleitfeder 8x5x1150 54.14358/1 A4 | key 8x5x1150 54.14358/1 A4 | ressort glissant 8x5x1150 54.14358/1 A4 | 75 | K
6035653 | Rotor D.133x2264 2/135 1.4462+g H2 | rotor D.133x2264 2/135 1.4462+g H2 | rotor D.133x2264 2/135 1.4462+g H2 | 14797 | K
6035654 | Stator NU12.-2/135 St V | stator NU12.-2/135 St V | stator NU12.-2/135 St V | 15175 | K
6035656 | Stator NU12.-2/135 Gbz V | stator NU12.-2/135 Gbz V | stator NU12.-2/135 Gbz V | 27443 | K
6035658 | Druckstutzen 52.5902/1 9.0975 150/25 | discharge piece 52.5902/1 9.0975 150/25 | pièce de refoulement 52.5902/1 9.0975 15 | 2739 | K
6035660 | Ansaugstück 51.15365 9.0975 | suction piece 51.15365 9.0975 | pièce d'aspiration 51.15365 9.0975 | 1868 | K
6035661 | Pumpenwelle D.20x371 53.15367 1.4462 | pump shaft D.20x371 53.15367 1.4462 | arbre de pompe D.20x371 53.15367 1.4462 | 1173 | K
6035664 | Stufengehäuse 54.5826 9.0975 S | stage casing 54.5826 9.0975 S | corps d'étages 54.5826 9.0975 S | 1073 | K
6035667 | Laufrad-H D.130 53.19451 Gbz | impeller-H D.130 53.19451 Gbz | roue-H D.130 53.19451 Gbz | 408 | K
6035668 | Radiallager D.120/100,3x115 1.4571+NBR | radial bearing D.120/100,3x115 1.4571+NB | coussinet D.120/100,3x115 1.4571+NB | 1838 | K
6035670 | Endleitgehäuse 11115/1 9.0975 B 350/10 | top guide casing 11115/1 9.0975 B 350/10 | corps diffuseur supérieu 11115/1 9.0975 | 23611 | K
6035672 | Kappe 54.10232 9.0975 | cap 54.10232 9.0975 | capot 54.10232 9.0975 | 579 | K
6035673 | Endhülse D.100,2/80 55.9736/4 1.4021 | end sleeve D.100,2/80 55.9736/4 1.4021 | douille en fin d'axe D.100,2/80 55.9736/ | 505 | K
6035676 | Druckstutzen 50.19380 1x36 GGG | discharge piece 50.19380 1x36 GGG | pièce de refoulement 50.19380 1x36 GGG | 4163 | K
6035677 | Druckstutzen 50.19380 1x36 Gbz | discharge piece 50.19380 1x36 Gbz | pièce de refoulement 50.19380 1x36 Gbz | 6836 | K
6035678 | Schraube M16x35 DIN6912 A4-70 | screw M16x35 DIN6912 A4-70 | vis M16x35 DIN6912 A4-70 | 17 | K
6035679 | Schraube UNF 1/2"x1 1/4" A2-70 | screw UNF 1/2"x1 1/4" A2-70 | vis UNF 1/2"x1 1/4" A2-70 | 24 | K
6035680 | Schraube UNF 1/2"x1 1/2" A2-70 | screw UNF 1/2"x1 1/2" A2-70 | vis UNF 1/2"x1 1/2" A2-70 | 35 | K
6035684 | Laufrad-H D.443 6052526 1.4517 | impeller-H D.443 6052526 1.4517 | roue-H D.443 6052526 1.4517 | 15743 | K
6035686 | Endhülse D.100,2/80 55.9736/4 1.4401 | end sleeve D.100,2/80 55.9736/4 1.4401 | douille en fin d'axe D.100,2/80 55.9736/ | 1484 | K
6035691 | Wellenmutter M42x1,5 55.9336 1.4021 | shaft nut M42x1,5 55.9336 1.4021 | écrou d'arbre M42x1,5 55.9336 1.4021 | 452 | K
6035705 | Laufrad-Z D.410 53.15802 GGG | impeller-Z D.410 53.15802 GGG | roue-Z D.410 53.15802 GGG | 3458 | K
6035751 | Stator NU60.-2/61 St+A2 G 400/690 50 ges | stator NU60.-2/61 St+A2 G 400/690 50 ges | stator NU60.-2/61 St+A2 G 400/690 50 ges | 3820 | K
6035763 | Laufrad-E D.234 52.19429 Abrasit | impeller-E D.234 52.19429 Abrasit | roue-E D.234 52.19429 Abrasit | 6860 | K
6035764 | Laufrad-E D.246 52.19429 Abrasit | impeller-E D.246 52.19429 Abrasit | roue-E D.246 52.19429 Abrasit | 6860 | K
6035765 | Laufrad-E D.258 52.19429 Abrasit | impeller-E D.258 52.19429 Abrasit | roue-E D.258 52.19429 Abrasit | 6860 | K
6035766 | Laufrad-E D.270 52.19429 Abrasit | impeller-E D.270 52.19429 Abrasit | roue-E D.270 52.19429 Abrasit | 6860 | K
6035767 | Laufrad-E D.282 52.19429 Abrasit | impeller-E D.282 52.19429 Abrasit | roue-E D.282 52.19429 Abrasit | 6860 | K
6035768 | Laufrad-E D.294 52.19429 Abrasit | impeller-E D.294 52.19429 Abrasit | roue-E D.294 52.19429 Abrasit | 6860 | K
6035769 | Laufrad-E D.306 52.19429 Abrasit | impeller-E D.306 52.19429 Abrasit | roue-E D.306 52.19429 Abrasit | 6860 | K
6035770 | Laufrad-E D.318 52.19429 Abrasit | impeller-E D.318 52.19429 Abrasit | roue-E D.318 52.19429 Abrasit | 6860 | K
6035771 | Laufrad-E D.234 52.19430 Abrasit | impeller-E D.234 52.19430 Abrasit | roue-E D.234 52.19430 Abrasit | 6860 | K
6035772 | Laufrad-E D.246 52.19430 Abrasit | impeller-E D.246 52.19430 Abrasit | roue-E D.246 52.19430 Abrasit | 6860 | K
6035773 | Laufrad-E D.258 52.19430 Abrasit | impeller-E D.258 52.19430 Abrasit | roue-E D.258 52.19430 Abrasit | 6860 | K
6035774 | Laufrad-E D.270 52.19430 Abrasit | impeller-E D.270 52.19430 Abrasit | roue-E D.270 52.19430 Abrasit | 6860 | K
6035775 | Laufrad-E D.282 52.19430 Abrasit | impeller-E D.282 52.19430 Abrasit | roue-E D.282 52.19430 Abrasit | 6860 | K
6035776 | Laufrad-E D.294 52.19430 Abrasit | impeller-E D.294 52.19430 Abrasit | roue-E D.294 52.19430 Abrasit | 6860 | K
6035778 | Putzlochdeckel 53.12843 Abrasit | inspection cover 53.12843 Abrasit | trappe d'inspection 53.12843 Abrasit | 659 | K
6035780 | Pumpengehäuse Q100 50.19427 Abrasit | pump housing Q100 50.19427 Abrasit | corps de pompe Q100 50.19427 Abrasit | 4426 | K
6035781 | Saugstutzen 51.19428 Abrasit | suction port 51.19428 Abrasit | pièce d'aspiration 51.19428 Abrasit | 3584 | K
6035783 | Laufrad-Z D.410 53.16793 GGG | impeller-Z D.410 53.16793 GGG | roue-Z D.410 53.16793 GGG | 5281 | K
6035784 | Laufrad-E D.278 52.19429 Abrasit | impeller-E D.278 52.19429 Abrasit | roue-E D.278 52.19429 Abrasit | 6860 | K
6035785 | Laufrad-E D.278 52.19430 Abrasit | impeller-E D.278 52.19430 Abrasit | roue-E D.278 52.19430 Abrasit | 6860 | K
6035789 | Pumpengehäuse Q100 51.10683 GG SET | pump housing Q100 51.10683 GG KIT | corps de pompe Q100 51.10683 GG KIT | 1040 | K
6035792 | Getriebewelle TR65 - 037.01.010 - 1.4021 | gearbox shaft TR65 - 037.01.010 - 1.4021 | engrenage arbreTR65 - 037.01.010 -1.4021 | 987 | K
6035793 | Kupplungsflansch 51.16061 GGG | coupling flange 51.16061 GGG | bride d'accouplement 51.16061 GGG | 2242 | K
6035794 | Propeller RZP75 17° 038.04.003 A4 | propeller RZP75 17° 038.04.003 A4 | hélice RZP75 17° 038.04.003 A4 | 4632 | K
6035798 | Laufrad-H D.176 53.11461 9.0975 | impeller-H D.176 53.11461 9.0975 | roue-H D.176 53.11461 9.0975 | 1305 | K
6035799 | Laufrad-H D.176 53.11461 ungebohrt9.0975 | impeller-H D.176 53.11461undrilled9.0975 | roue-H D.176 53.11461 pas perforée9.0975 | 1250 | K
6035800 | Sicherungsstab D.3x75 54.19444 St | safety bar D.3x75 54.19444 St | barre de sécurité D.3x75 54.19444 St | 7 | K
6035801 | Sicherungsstab D.4x75 54.19444 St | safety bar D.4x75 54.19444 St | barre de sécurité D.4x75 54.19444 St | 2 | K
6035802 | Sicherungsstab D.5x75 54.19444 St | safety bar D.5x75 54.19444 St | barre de sécurité D.5x75 54.19444 St | 4 | K
6035803 | Sicherungsstab D.3x110 54.19444 St | safety bar D.3x110 54.19444 St | barre de sécurité D.3x110 54.19444 St | 7 | K
6035804 | Sicherungsstab D.4x110 54.19444 St | safety bar D.4x110 54.19444 St | barre de sécurité D.4x110 54.19444 St | 6 | K
6035805 | Sicherungsstab D.5x110 54.19444 St | safety bar D.5x110 54.19444 St | barre de sécurité D.5x110 54.19444 St | 1 | K
6035806 | Sicherungsstab D.3x140 54.19444 St | safety bar D.3x140 54.19444 St | barre de sécurité D.3x140 54.19444 St | 7 | K
6035807 | Sicherungsstab D.4x140 54.19444 St | safety bar D.3x140 54.19444 St | barre de sécurité D.3x140 54.19444 St | 2 | K
6035808 | Sicherungsstab D.5x140 54.19444 St | safety bar D.5x140 54.19444 St | barre de sécurité D.5x140 54.19444 St | 2 | K
6035809 | Sicherungsstab D.4x160 54.19444 St | safety bar D.4x160 54.19444 St | barre de sécurité D.4x160 54.19444 St | 11 | K
6035810 | Sicherungsstab D.5x160 54.19444 St | safety bar D.5x160 54.19444 St | barre de sécurité D.5x160 54.19444 St | 2 | K
6035811 | Sicherungsstab D.6x160 54.19444 St | safety bar D.6x160 54.19444 St | barre de sécurité D.6x160 54.19444 St | 5 | K
6035812 | Sicherungsstab D.4x210 54.19444 St | safety bar D.4x210 54.19444 St | barre de sécurité D.4x210 54.19444 St | 12 | K
6035813 | Sicherungsstab D.5x210 54.19444 St | safety bar D.5x210 54.19444 St | barre de sécurité D.5x210 54.19444 St | 2 | K
6035814 | Sicherungsstab D.6x210 54.19444 St | safety bar D.6x210 54.19444 St | barre de sécurité D.6x210 54.19444 St | 5 | K
6035815 | Sicherungsstab D.4x260 54.19444 St | safety bar D.4x260 54.19444 St | barre de sécurité D.4x260 54.19444 St | 7 | K
6035816 | Sicherungsstab D.5x260 54.19444 St | safety bar D.5x260 54.19444 St | barre de sécurité D.5x260 54.19444 St | 5 | K
6035817 | Sicherungsstab D.6x260 54.19444 St | safety bar D.6x260 54.19444 St | barre de sécurité D.6x260 54.19444 St | 5 | K
6035822 | Scheibe D.120/40x5 PA6 03N.03.048-1 | washer D.120/405x5 PA6 03N.03.048-1 | rondelle D.120/40x5 PA6 03N.03.048-1 | 26 | K
6035823 | Bolzen D.16x595 A2 | bolt D.16x595 A2 | boulon D.16x595 A2 | 111 | K
6035824 | Bolzen D.20x640 A2 | bolt D.20x640 A2 | boulon D.20x640 A2 | 175 | K
6035825 | Wischerwelle RS L=671 A2 | wiper axle RS L=671 A2 | arbre essuyeur RS L=671 A2 | 280 | K
6035826 | Propeller RZP50/10°/034.04.001 A4 | propeller RZP50/10°/034.04.001 A4 | hélice RZP50/10°/034.04.001 A4 | 1799 | K
6035830 | Dichtring D.14/B34,7x12 DIN46259 Gi | seal ring D.14/B34,7x12 DIN46259 Gi | bague d'étanchéité D.14/B34,7x12 DIN4625 | 6 | K
6035831 | Dichtring D.15/B25,9x11 DIN46259 Gi | seal ring D.15/B25,9x11 DIN46259 Gi | bague d'étanchéité D.15/B25,9x11 DIN4625 | 3 | K
6035849 | Rohrschelle D.457 53.19441 Stvz | pipe clamp D.457 53.19441 Stvz | collier de tuyau D.457 53.19441 Stvz | 304 | K
6035850 | Laufrad-H D.184 54.8572/3 korr156 9.0975 | impeller-H D.184 54.8572/3korr156 9.0975 | roue-H D.184 54.8572/3 korr156 9.0975 | 1471 | K
6035854 | Rep.Satz 3 HC20.1G | Rep.Kit 3 HC20.1G | Jeu de rep. 3 HC20.1G | 833 | K
6035855 | Rep.Satz 3 HC20.1K | Rep.Kit 3 HC20.1K | Jeu de rep. 3 HC20.1K | 1087 | K
6035863 | Laufrad FA15.52E-230 GG SVA | impeller FA15.52E-230 GG SVA | roue FA15.52E-230 GG SVA | 1511 | K
6035866 | Wickelmaterial U86-2/35 400 50Hz D/Y PVC | winding mater. U86-2/35 400 50Hz D/Y PVC | fil de matéri. U86-2/35 400 50Hz D/Y PVC | 784 | K
6035869 | Pumpengehäuse Q300 51.19443 Abrasit | pump housing Q300 51.19443 Abrasit | corps de pompe Q300 51.19443 Abrasit | 59780 | K
6035870 | Pumpengehäuse Q300 51.19443 Abrasit | pump housing Q300 51.19443 Abrasit | corps de pompe Q300 51.19443 Abrasit | 46075 | K
6035873 | Laufrad-D D.630 52.19447 Abrasit Lr.4308 | impeller-D D.630 52.19447 Abrasit Lr.430 | roue-D D.630 52.19447 Abrasit Lr.4308 | 21979 | K
6035875 | Putzlochdeckel 54.16476 Abrasit | inspection cover 54.16476 Abrasit | trappe d'inspection 54.16476 Abrasit | 11 | K
6035877 | Laufrad-D D.585 52.19447 Abrasit Lr.4308 | impeller-D D.585 52.19447 Abrasit Lr.430 | roue-D D.585 52.19447 Abrasit Lr.4308 | 21979 | K
6035878 | Laufrad-D D.615 52.19447 Abrasit Lr.4308 | impeller-D D.615 52.19447 Abrasit Lr.430 | roue-D D.615 52.19447 Abrasit Lr.4308 | 21979 | K
6035879 | Laufrad-D D.645 52.19447 Abrasit Lr.4308 | impeller-D D.645 52.19447 Abrasit Lr.430 | roue-D D.645 52.19447 Abrasit Lr.4308 | 22491 | K
6035880 | Laufrad-D D.660 52.19447 Abrasit Lr.4308 | impeller-D D.660 52.19447 Abrasit Lr.430 | roue-D D.660 52.19447 Abrasit Lr.4308 | 22004 | K
6035881 | Laufrad-D D.675 52.19447 Abrasit Lr.4308 | impeller-D D.675 52.19447 Abrasit Lr.430 | roue-D D.675 52.19447 Abrasit Lr.4308 | 30257 | K
6035882 | Laufrad-D D.691 52.19447 Abrasit Lr.4308 | impeller-D D.691 52.19447 Abrasit Lr.430 | roue-D D.691 52.19447 Abrasit Lr.4308 | 21979 | K
6035883 | Laufrad-D D.705 52.19447 Abrasit Lr.4308 | impeller-D D.705 52.19447 Abrasit Lr.430 | roue-D D.705 52.19447 Abrasit Lr.4308 | 30324 | K
6035884 | Laufrad-D D.720 52.19447 Abrasit Lr.4308 | impeller-D D.720 52.19447 Abrasit Lr.430 | roue-D D.720 52.19447 Abrasit Lr.4308 | 21979 | K
6035885 | Laufrad-D D.740 52.19447 Abrasit Lr.4308 | impeller-D D.740 52.19447 Abrasit Lr.430 | roue-D D.740 52.19447 Abrasit Lr.4308 | 21979 | K
6035892 | Schutzkappe 32A3+4P für AM-Top | protecting cap 32A3+4P für AM-Top | capot de protection 32A3+4P für AM-Top | 149 | K
6035893 | Motorschutzschalter 2.5-4A Klöc PKZM0-4 | motor protection switch 2.5-4A Klöc PKZM | disjoncteur de protect. du mot. 2.5-4A K | 205 | K
6035894 | Leergehäuse für PKZM01 CI-PKZM01-G | blank casing for PKZM01 CI-PKZM01-G | corps à vide four PKZM01 CI-PKZM01-G | 57 | K
6035895 | Stecker CEE32A/500V/4P-7H AM-Top | plug CEE32A/500V/4P-7H AM-Top | fiche CEE32A/500V/4P-7H AM-Top | 243 | K
6035898 | Rotor D. x1477 10/53 1.7225 Loher | rotor D. x1477 10/53 1.7225 Loher | rotor D. x1477 10/53 1.7225 Loher | 40009 | K
6035911 | Stecker MS400V5P CEE16A WD 9,0-12,5A | plug MS400V5P CEE16A WD 9,0-12,5A | fiche MS400V5P CEE16A WD 9,0-12,5A | 319 | K
6035912 | Endhülse D.107/60 55.7857 1.4021 | end sleeve D.107/60 55.7857 1.4021 | douille en fin d'axe D.107/60 55.7857 1. | 880 | K
6035913 | Spaltring D.205x25 54.9575 innen Roh Rg | neck ring D.205x25 54.9575 innen Roh Rg | bague d'usure D.205x25 54.9575 innen Roh | 388 | K
6035914 | Saugsieb 304x312x1,5 L.8x8 1.4301 | strainer 304x312x1,5 L.8x8 1.4301 | crépine 304x312x1,5 L.8x8 1.4301 | 122 | K
6035916 | Flachdichtung KE3 10-88-32 NBR | flat gasket KE3 10-88-32 NBR | joint plat KE3 10-88-32 NBR | 45 | K
6035917 | Stator NU60.-2/61 460 60Hz D PE2 5m4G6ru | stator NU60.-2/61 460 60Hz D PE2 5m4G6ru | stator NU60.-2/61 460 60Hz D PE2 5m4G6ru | 5194 | K
6035927 | Laufrad-H D.144 54.11264 korr137 Gbz | impeller-H D.144 54.11264 korr137 Gbz | roue-H D.144 54.11264 korr137 Gbz | 738 | K
6035928 | Leitungsdurchf. 30T 15m H07 7G1,5 SET | cable trumpet 30T 15m H07 7G1,5 KIT | trompette câble 30T 15m H07 7G1,5 KIT | 351 | K
6035929 | Deckel mit Griff XL 53.19457 GG | cover mit Griff XL 53.19457 GG | couvercle mit Griff XL 53.19457 GG | 325 | K
6035930 | Traggriff XL 54.19456 1.4541 | handle XL 54.19456 1.4541 | poignée XL 54.19456 1.4541 | 99 | K
6035932 | Kühlrohr D.22x350 55.12595 1.4571 | cooling pipe D.22x350 55.12595 1.4571 | tuyau de refroidissement D.22x350 55.125 | 189 | K
6035933 | Schraube M16x30 DIN6912 A2 nachge.lg<8,5 | screw M16x30 DIN6912 A2 nachge.lg<8,5 | vis M16x30 DIN6912 A2 nachge.lg<8,5 | 23 | K
6035934 | Dichtungsflansch D.820g6 19459 GG/C3/C1 | sealing flange D.820g6 51.19459 GG/C3/C1 | bride d' étanchéité D.820g6 51.19459 GG/ | 5230 | K
6035937 | Dichtring D.18/25,5x20 EPDM | seal ring D.18/25,5x20 EPDM | bague d'étanchéité D.18/25,5x20 EPDM | 4 | K
6035938 | Dichtring D.16/25,5x20 Gummi | seal ring D.16/25,5x20 Gummi | bague d'étanchéité D.16/25,5x20 Gummi | 4 | K
6035944 | Kabel 15m NSS 7x1,5 vergossen Ex SET | cable 15m NSS 7x1,5 sealed Ex KIT | cáble 15m NSS 7x1,5 étanché Ex KIT | 533 | K
6035945 | Kabel 15m NSS 2x1,5 vergossen Ex SET | cable 15m NSS 2x1,5 sealed Ex KIT | cáble 15m NSS 2x1,5 étanché Ex KIT | 276 | K
6035946 | Kabel 15m NSS 7x2,5 vergossen Ex SET | cable 15m NSS 7x2,5 sealed Ex KIT | cáble 15m NSS 7x2,5 étanché Ex KIT | 624 | K
6035952 | Führungshalter SB/2R 52.15901/1 1.4581 | guide bracket EHV DN500/600 1.4581 | appui de guidage EHV DN500/600 1.4581 | 2568 | K
6035953 | Rotor D.338,5x1533 10/30 1.4571 | rotor D.338,5x1533 10/30 1.4571 | rotor D.338,5x1533 10/30 1.4571 | 40009 | K
6035954 | Rotor D.338,5x1533 10/30 1.7225 | rotor D.338,5x1533 10/30 1.7225 | rotor D.338,5x1533 10/30 1.7225 | 30007 | K
6035955 | Rotor D.338,4x1533 8/36 1.7225 | rotor D.338,4x1533 8/36 1.7225 | rotor D.338,4x1533 8/36 1.7225 | 31257 | K
6035956 | Rotor D.338,4x1533 8/36 1.4571 | rotor D.338,4x1533 8/36 1.4571 | rotor D.338,4x1533 8/36 1.4571 | 40009 | K
6035959 | Stützring D.120/90x14,5 54.19461 A2 | supporting ring D.120/90x14,5 19461 A2 | bague d'appui D.120/90x14,5 19461 A2 | 398 | K
6035966 | Verlängerung 53.18396 4m Stvz | extension 53.18396 4m Stvz | allongement 53.18396 4m Stvz | 1939 | K
6035968 | Verlängerung 53.18396 6m Stvz | extension 53.18396 6m Stvz | allongement 53.18396 6m Stvz | 2425 | K
6035984 | Verlängerung 53.18396 4m Stvz SET | extension 53.18396 4m Stvz KIT | allongement 53.18396 4m St KIT | 2041 | K
6035986 | Verlängerung 53.18396 6m Stvz SET | extension 53.18396 6m Stvz KIT | allongement 53.18396 6m St KIT | 2527 | K
6036025 | Kugellager 7306 | ball bearing 7306 | roulement á billes 7306 | 29 | K
6036032 | Ring D.811/670x80 St | ring D.811/670x80 St | bague D.811/670x80 St | 2424 | K
6036038 | Stütze TR50-2/60-2 Kunstst. sw | support TR50-2/60-2 plastic sw | support TR50-2/60-2 plastique sw | 124 | K
6036047 | Typenschild 85x90 Salmson ATEx ALU roh | type plate 85x90 Salmson ATEx ALU raw | plaque d'identité 85x90 Salmson ATEx ALU | 11 | K
6036048 | Typenschild 85x90 Salmson ATEx A2 roh | type plate 85x90 Salmson ATEx A2 raw | plaque d'identité 85x90 Salmson ATEx A2 | 14 | K
6036049 | Wandhalter AVU80-150 horizontal L=900 A4 | guide bracket (wall) AVU80-150 hor. L900 | consôle de guidage (paroi) AVU80-150L900 | 790 | K
6036051 | Brücke D.9,15x75 DIN40500 E-CU | Brücke D.9,15x85 DIN40500 E-CU | Brücke D.9,15x85 DIN40500 E-CU | 12 | K
6036052 | Lagergehäuse U 50.19462 GG | bearing housing U 50.19462 GG | corps de palier U 50.19462 GG | 3539 | K
6036053 | Lagergehäuse U 50.19462 GG | bearing housing U 50.19462 GG | corps de palier U 50.19462 GG | 3644 | K
6036055 | Dichtungsflansch D.582 51.19463 GG | sealing flange D.582 51.19463 GG | bride d' étanchéité D.582 51.19463 | 2582 | K
6036056 | Laufrad-E D.120 53.14426/1 GG | impeller-E D.120 53.14426/1 GG | roue-E D.120 53.14426/1 GG | 995 | K
6036067 | Kabel 10m NSS 2x1,5 vergossen Ex SET | cable 10m NSS 2x1,5 sealed Ex KIT | cáble 10m NSS 2x1,5 étanché Ex KIT | 234 | K
6036068 | Kabel 10m NSS 4x4 vergossen Ex SET | cable 10m NSS 4x4 sealed Ex KIT | cáble 10m NSS 4x4 étanché Ex KIT | 414 | K
6036069 | Kabel NSSHÖU-J 4x95 rund | cable NSSHÖU-J 4x95 round | câble NSSHÖU-J 4x95 rond | 189 | K
6036071 | Stator T20-4/30 400/690 50Hz | stator T20-4/30 400/690 50Hz | stator T20-4/30 400/690 50Hz | 2019 | K
6036072 | Deckel mit Griff XL 53.19457 GG SET | cover mit Griff XL 53.19457 GG KIT | couvercle mit Griff XL 53.19457 GG KIT | 326 | K
6036075 | Laufrad-W D.132 53.14959 GG/C2/C1 | impeller-W D.132 53.14959 GG/C2/C1 | roue-W D.132 53.14959 GG/C2/C1 | 750 | K
6036076 | Kettenrad z=21 - 010.04.013 C45vz | chain wheel z=21 - 010.04.013 C45vz | roue à chaîne z=21 - 010.04.013 C45vz | 231 | K
6036078 | Schwimmer PP mit Arm RLF | float PP mit Arm RLF | flotteur PP mit Arm RLF | 240 | K
6036083 | Motorgehäuse T13-2/12 Lgm. 10m7G1,5 C | motor casing T13-2/12 Lgm. 10m7G1,5 C | corps du moteur T13-2/12 Lgm. 10m7G1,5 C | 1311 | K
6036087 | Pumpengehäuse Q150 51.17929 GGG SET | pump housing Q150 51.17929 GGG KIT | corps de pompe Q150 51.17929 GGG KIT | 4528 | K
6036088 | Saugstutzen 51.18277 GG SET | suction port 51.18277 GG KIT | pièce d'aspiration 51.18277 GG KIT | 2719 | K
6036091 | Lagergehäuse O 50.19375 GG | bearing housing T 50.19375 GG | corps de palier H 50.19375 GG | 3783 | K
6036153 | Rückschlagv. U DN150PN25-40 K12 9.0975 J | non-return valve U DN150PN25-40 9.0975 | clapet de retenue U DN150PN25-40 9.0975 | 2196 | K
6036154 | Schraube M24x75 DIN938 A4-70 | screw M24x75 DIN938 A4-70 | vis M24x75 DIN938 A4-70 | 43 | K
6036163 | Kabelstopfbuchse PG48 1536/2 VNA6 1.4401 | cable stuffing box PG48 1536/2 VNA5 1.44 | presse-étoupe de câble PG48 1536/2 VNA5 | 313 | K
6036165 | Druckring D.57/45,5x1,5 53.1536/2 1.4401 | pressure ring D.57/45,5x1,5 53.1536/2 1. | bague de pression D.57/45,5x1,5 53.1536/ | 28 | K
6036166 | Dichtring D.57x18 PG48 Gi | seal ring D.57x18 PG48 Gi | bague d'étanchéité D.57x18 PG48 Gi | 24 | K
6036167 | Druckschraube CPg48 46255 1.4401 | pressing screw CPg48 46255 1.4401 | vis de pression CPg48 46255 1.4401 | 321 | K
6036169 | Endleitgehäuse 51.10233/2 GG 350/16 | top guide casing 51.10233/2 GG 350/16 | corps diffuseur supérieure 51.10233/2 GG | 8656 | K
6036170 | Endleitgehäuse 51.10233/2 Gbz 350/16 | top guide casing 51.10233/2 Gbz 350/16 | corps diffuseur supérieure 51.10233/2 Gb | 21849 | K
6036172 | Endleitgehäuse 51.10233/2 Gbz B 350/16 | top guide casing 51.10233/2 Gbz B 350/16 | corps diffuseur supérieure 51.10233/2 Gb | 22908 | K
6036173 | Endleitgehäuse 51.11115/1 GG 350/10 | top guide casing 51.11115/1 GG 350/10 | corps diffuseur supérieure 51.11115/1 GG | 8174 | K
6036174 | Endleitgehäuse 51.11115/1 Gbz 350/10 | top guide casing 51.11115/1 Gbz 350/10 | corps diffuseur supérieure 51.11115/ Gbz | 21989 | K
6036176 | Endleitgehäuse 51.11115/1 Gbz B 350/10 | top guide casing 51.11115/1 Gbz B 350/10 | corps diffuseur supérieure 51.11115/1 Gb | 22362 | K
6036180 | Druckring D.57x10 54.12049 Rg | pressure ring D.57x10 54.12049 Rg | bague de pression D.57x10 54.12049 Rg | 154 | K
6036181 | Druckring D.57x10 54.12049 Gbz | pressure ring D.57x10 54.12049 Gbz | bague de pression D.57x10 54.12049 Gbz | 223 | K
6036183 | Brille 54.12051 1.4571 | gland 54.12051 1.4571 | flasque 54.12051 1.4571 | 379 | K
6036188 | Dichtring D.51x18,5 54.12050 Gi | seal ring D.51x18,5 54.12050 Gi | bague d'étanchéité D.51x18,5 54.12050 | 102 | K
6036189 | Druckring D.52x10 54.12049 Rg | pressure ring D.52x10 54.12049 Rg | bague de pression D.52x10 54.12049 Rg | 154 | K
6036190 | Druckring D.52x10 54.12049 Gbz | pressure ring D.52x10 54.12049 Gbz | bague de pression D.52x10 54.12049 Gbz | 223 | K
6036191 | Endleitgehäuse 51.9573/2 Gbz B ANSI 8" | top guide casing 51.9573/2 Gbz B ANSI 8" | corps diffuseur supérieure 51.9573/2 B A | 5391 | K
6036226 | Rohrschelle D.176 A4 | pipe clamp D.176 A4 | collier de tuyau D.176 A4 | 274 | K
6036227 | Dichtungsgehäuse D.130g6 52.19129 1.4581 | sealing casing D.130g6 52.19129 1.4581 | corps d´étanchéit D130g6 52.19129 1.4581 | 1448 | K
6036228 | Rotor D.69,4x349 2/125 4021/4401 g | rotor D.69,4x349 2/125 4021/4401 g | rotor D.69,4x349 2/125 4021/4401 g | 2738 | K
6036237 | Rohrschelle D.813 53.19464 A4 | pipe clamp D.813 53.19464 A4 | collier de tuyau D.813 53.19464 A4 | 1159 | K
6036238 | Rohrschelle D.655 53.19465 A4 | pipe clamp D.655 53.19465 A4 | collier de tuyau D.655 53.19465 A4 | 1211 | K
6036239 | Rohrschelle D.655 53.19466 A4 | pipe clamp D.655 53.19466 A4 | collier de tuyau D.655 53.19466 A4 | 797 | K
6036240 | Rohrschelle D.550 53.19467 A4 | pipe clamp D.550 53.19467 A4 | collier de tuyau D.550 53.19467 A4 | 797 | K
6036241 | Rohrschelle D.550 53.19468 A4 | pipe clamp D.550 53.19468 A4 | collier de tuyau D.550 53.19468 A4 | 631 | K
6036453 | ISO-Band 10mm für Wickelkopf 180°C | ISO-band 10mm for coil end 180°C | ISO-bande 10mm for coil end 180°C | 1 | K
6036464 | Rohrschelle D.550 53.19472 A4 | pipe clamp D.550 53.19472 A4 | collier de tuyau D.550 53.19472 A4 | 1074 | K
6036548 | Saugstutzen 50.19473 GG | suction port 50.19473 GG | pièce d'aspiration 50.19473 GG | 5628 | K
6036549 | Saugstutzen 50.19473 GG Spr.GGG HB300 | suction port 50.19473 GG Spr.GGG HB300 | pièce d'aspiration 50.19473 GG Spr.GGG H | 6145 | K
6036568 | Motorgehäuse T13-2/12 Lgm. 10m7G1,5 C | motor casing T13-2/12 Lgm. 10m7G1,5 C | corps du moteur T13-2/12 Lgm. 10m7G1,5 C | 1311 | K
6036571 | Motorgehäuse T13-2/12 Lgm. 10m7G1,5 C | motor casing T13-2/12 Lgm. 10m7G1,5 C | corps du moteur T13-2/12 Lgm. 10m7G1,5 C | 1311 | K
6036576 | Steuerleitung FK202 10m NSS 2x1,5 | control cable FK202 10m NSS 2x1,5 | câble de contrôle FK202 10m NSS 2x1,5 | 238 | K
6036577 | Stator FK202-2/17 400/690 50Hz 3PTC | stator FK202-2/17 400/690 50Hz | stator FK202-2/17 400/690 50Hz | 2163 | K
6036581 | Anodenstütze D.17 54.17913 A4 SET | anode support D.17 54.17913 A4 KIT | support d´anodes D.17 54.17913 A4 KIT | 255 | K
6036587 | Laufring D.540/524,2x45 54.13764 1.4470 | mobile wear ring D.540/524,2x45 1.44700 | bague d'usure mobile D.540/524,2x45 4470 | 1602 | K
6036594 | Gewindebolzen M20x330 DIN976 St | threaded rod M20x330 DIN976 St | tige filetée M20x330 DIN976 St | 84 | K
6036596 | Düse Strahlbelüfter D.50 54.17636 Stvz | nozzler D.50 54.17636 Stvz | tuyère D.50 54.17636 Stvz | 468 | K
6036597 | Gewindebolzen M16x275 A4 | threaded rod M16x275 A4 | tige filetée M16x275 A4 | 65 | K
6036598 | Gewindebolzen M16x285 A4 | threaded rod M16x285 A4 | tige filetée M16x285 A4 | 65 | K
6036601 | Membrane für Membranschalter | diaphragm for diaphragm swith | membrane pour interrupteur membrane | 139 | K
6036602 | Pumpenkopf für Kleinkompressor St02 | pump head for small compressor ST02 | Tête de pompe pour petit compresseurST02 | 185 | K
6036603 | Kabel 4G4 bl fl 10m F Ms | cable 4G4 bl fl 10m F Ms | câble 4G4 bl fl 10m F Ms | 356 | L
6036604 | Kabel 4G4 bl fl 20m F Ms | cable 4G4 bl fl 20m F Ms | câble 4G4 bl fl 20m F Ms | 596 | K
6036605 | Kabel 4G4 bl fl 30m F Ms | cable 4G4 bl fl 30m F Ms | câble 4G4 bl fl 30m F Ms | 797 | C
6036606 | Kabel 4G4 bl fl 40m F Ms | cable 4G4 bl fl 40m F Ms | câble 4G4 bl fl 40m F Ms | 1014 | C
6036607 | Kabel 4G4 bl fl 50m F Ms | cable 4G4 bl fl 50m F Ms | câble 4G4 bl fl 50m F Ms | 1240 | C
6036608 | Laufradkappe 54.13768 1.4021/C0 | impeller hub cap 54.13768 1.4021/C0 | ogive de roue 54.13768 1.4021/C0 | 745 | K
6036614 | Gasdruckfeder 16-4-153-100-AM8-BM8-300N | gas compression spring AM8-BM8-300N | ressort pneumatique AM8-BM8-300N | 244 | K
6036615 | Dichtringgehäuse D.240f6 53.16503/1 GG | seal ring casing D.240f6 53.16503/1 GG | corps bague d'étanchéitéD.240f6 53.16503 | 572 | K
6036618 | Kabel 20m NSS 2x1,5 vergossen Ex SET | cable 20m NSS 2x1,5 sealed Ex KIT | cáble 20m NSS 2x1,5 étanché Ex KIT | 319 | K
6036619 | Kabel 20m NSS 7x2,5 vergossen Ex SET | cable 20m NSS 7x2,5 sealed Ex KIT | cáble 20m NSS 7x2,5 étanché Ex KIT | 674 | K
6036622 | Stator FK202-2/22 400/690 50Hz 3PTC | stator FK202-2/22 400/690 50Hz 3PTC | stator FK202-2/22 400/690 50Hz 3PTC | 2308 | K
6036624 | Pumpengehäuse Q300 51.19443 Abrasit | pump housing Q300 51.19443 Abrasit | corps de pompe Q300 51.19443 Abrasit | 59780 | K
6036625 | Pumpengehäuse Q300 51.19443 Abrasit | pump housing Q300 51.19443 Abrasit | corps de pompe Q300 51.19443 Abrasit | 59780 | K
6036626 | Laufrad-D D.486 51.17128 GG Lr.4470 | impeller-D D.486 51.17128 GG Lr.4470 | roue-D D.486 51.17128 GG Lr.4470 | 14141 | K
6036627 | Laufrad-D D.475 51.17128 GG Lr.4470 | impeller-D D.475 51.17128 GG Lr.4470 | roue-D D.475 51.17128 GG Lr.4470 | 14141 | K
6036628 | Laufrad-D D.447 51.17128 GG Lr.4470 | impeller-D D.447 51.17128 GG Lr.4470 | roue-D D.447 51.17128 GG Lr.447 | 14141 | K
6036629 | Laufrad-D D.430 51.17128 GG Lr.4470 | impeller-D D.430 51.17128 GG Lr.4470 | roue-D D.430 51.17128 GG Lr.4470 | 14141 | K
6036630 | Laufrad-D D.470 51.17128 GG Lr.4470 | impeller-D D.470 51.17128 GG Lr.4470 | roue-D D.470 51.17128 GG Lr.4470 | 14141 | K
6036631 | Laufrad-D D.437 51.17128 GG Lr.4470 | impeller-D D.437 51.17128 GG Lr.4470 | roue-D D.437 51.17128 GG Lr.4470 | 14141 | K
6036639 | Laufrad-D D.486 51.17129 GG Lr.4470 | impeller-D D.486 51.17129 GG Lr.4470 | roue-D D.486 51.17129 GG Lr.4470 | 14141 | K
6036640 | Laufrad-D D.475 51.17129 GG Lr.4470 | impeller-D D.475 51.17129 GG Lr.4470 | roue-D D.475 51.17129 GG Lr.4470 | 14141 | K
6036641 | Laufrad-D D.447 51.17129 GG Lr.4470 | impeller-D D.447 51.17129 GG Lr.4470 | roue-D D.447 51.17129 GG Lr.4470 | 14141 | K
6036642 | Laufrad-D D.430 51.17129 GG Lr.4470 | impeller-D D.430 51.17129 GG Lr.4470 | roue-D D.430 51.17129 GG Lr.4470 | 14141 | K
6036643 | Laufrad-D D.470 51.17129 GG Lr.4470 | impeller-D D.470 51.17129 GG Lr.4470 | roue-D D.470 51.17129 GG Lr.4470 | 14141 | K
6036644 | Laufrad-D D.437 51.17129 GG Lr.4470 | impeller-D D.437 51.17129 GG Lr.4470 | roue-D D.437 51.17129 GG Lr.4470 | 14141 | K
6036661 | Lgm 3,3 FO172/8K ! GESPERRT ! | Lgm 3,3 FO172/8K ! CLOSED ! | Lgm 3,3 FO172/8K ! BARRÈ ! | 4224 | K
6036664 | Laufrad-D D.740 52.17150 GGG Lr.4470 | impeller-D D.740 52.17150 GGG Lr.4470 | roue-D D.740 52.17150 GGG Lr.4470 | 11742 | K
6036665 | Laufrad-D D.740 52.17150 1.4581 Lr.4470 | impeller-D D.740 52.17150 1.4581 Lr.4470 | roue-D D.740 52.17150 1.4581 Lr.4470 | 26971 | K
6036667 | Laufrad-D D.720 52.17150 GGG Lr.4470 | impeller-D D.720 52.17150 GGG Lr.4470 | roue-D D.720 52.17150 GGG Lr.4470 | 11742 | K
6036668 | Laufrad-D D.720 52.17150 1.4581 Lr.4470 | impeller-D D.720 52.17150 1.4581 Lr.4470 | roue-D D.720 52.17150 1.4581 Lr.4470 | 26971 | K
6036669 | Laufrad-D D.705 52.17150 GGG Lr.4470 | impeller-D D.705 52.17150 GGG Lr.4470 | roue-D D.705 52.17150 GGG Lr.4470 | 11742 | K
6036670 | Laufrad-D D.705 52.17150 1.4581 Lr.4470 | impeller-D D.705 52.17150 1.4581 Lr.4470 | roue-D D.705 52.17150 1.4581 Lr.4470 | 26971 | K
6036671 | Laufrad-D D.691 52.17150 GGG Lr.4470 | impeller-D D.691 52.17150 GGG Lr.4470 | roue-D D.691 52.17150 GGG Lr.4470 | 11742 | K
6036672 | Laufrad-D D.691 52.17150 1.4581 Lr.4470 | impeller-D D.691 52.17150 1.4581 Lr.4470 | roue-D D.691 52.17150 1.4581 Lr.4470 | 26971 | K
6036673 | Laufrad-D D.675 52.17150 GGG Lr.4470 | impeller-D D.675 52.17150 GGG Lr.4470 | roue-D D.675 52.17150 GGG Lr.4470 | 11742 | K
6036674 | Laufrad-D D.675 52.17150 1.4581 Lr.4470 | impeller-D D.675 52.17150 1.4581 Lr.4470 | roue-D D.675 52.17150 1.4581 Lr.4470 | 26971 | K
6036675 | Laufrad-D D.660 52.17150 GGG Lr.4470 | impeller-D D.660 52.17150 GGG Lr.4470 | roue-D D.660 52.17150 GGG Lr.4470 | 11742 | K
6036676 | Laufrad-D D.660 52.17150 1.4581 Lr.4470 | impeller-D D.660 52.17150 1.4581 Lr.4470 | roue-D D.660 52.17150 1.4581 Lr.4470 | 26971 | K
6036677 | Laufrad-D D.645 52.17150 GGG Lr.4470 | impeller-D D.645 52.17150 GGG Lr.4470 | roue-D D.645 52.17150 GGG Lr.4470 | 11742 | K
6036678 | Laufrad-D D.645 52.17150 1.4581 Lr.4470 | impeller-D D.645 52.17150 1.4581 Lr.4470 | roue-D D.645 52.17150 1.4581 Lr.4470 | 26971 | K
6036679 | Laufrad-D D.630 52.17150 GGG Lr.4470 | impeller-D D.630 52.17150 GGG Lr.4470 | roue-D D.630 52.17150 GGG Lr.4470 | 11742 | K
6036680 | Laufrad-D D.630 52.17150 1.4581 Lr.4470 | impeller-D D.630 52.17150 1.4581 Lr.4470 | roue-D D.630 52.17150 1.4581 Lr.4470 | 26971 | K
6036681 | Laufrad-D D.615 52.17150 GGG Lr.4470 | impeller-D D.615 52.17150 GGG Lr.4470 | roue-D D.615 52.17150 GGG Lr.4470 | 11742 | K
6036682 | Laufrad-D D.615 52.17150 1.4581 Lr.4470 | impeller-D D.615 52.17150 1.4581 Lr.4470 | roue-D D.615 52.17150 1.4581 Lr.4470 | 26971 | K
6036683 | Laufrad-D D.585 52.17150 GGG Lr.4470 | impeller-D D.585 52.17150 GGG Lr.4470 | roue-D D.585 52.17150 GGG Lr.4470 | 11742 | K
6036684 | Laufrad-D D.585 52.17150 1.4581 Lr.4470 | impeller-D D.585 52.17150 1.4581 Lr.4470 | roue-D D.585 52.17150 1.4581 Lr.4470 | 26971 | K
6036706 | Stator NU60.-2/61 St+A2 G | stator NU60.-2/61 St+A2 G | stator NU60.-2/61 St+A2 G | 1507 | K
6036741 | Kabelbinder 426x8 KR8/43 PA hitzestabil | binding cable 426x8 KR8/43 PA fireproof | attache câble 426x8 KR8/43 PA réfractair | 3 | K
6036749 | Rotor D.114,3x375 6+8/12 4021/4462 g | rotor D.114,3x375 6+8/12 4021/4462 g | rotor D.114,3x375 6+8/12 4021/4462 g | 1499 | K
6036758 | Leitgehäuse 52.16911 Gbz Sp | guide casing 52.16911 Gbz Sp | corps de guidage 52.16911 Gbz Sp | 5064 | K
6036759 | Leitgehäuse 52.16911 GG Sp | guide casing 52.16911 GG Sp | corps de guidage 52.16911 GG Sp | 1855 | K
6036760 | Endleitgehäuse 52.16912 Gbz Sp | top guide casing 52.16912 Gbz Sp | corps diffuseur supérieure 52.16912 Gbz | 5049 | K
6036761 | Endleitgehäuse 52.16912 GG Sp | top guide casing 52.16912 GG Sp | corps diffuseur supérieure 52.16912 GG S | 1570 | K
6036770 | Zwischengehäuse 51.4832/1 GG | intermediate casing 51.4832/1 GG | corps intermédiaire 51.4832/1 GG | 4186 | K
6036772 | Zwischenflansch 52.10940 St | intermediate flange 52.10940 St | bride intermédiaire 52.10940 St | 6494 | K
6036775 | Pumpenwelle D.90x2230 52.10938 1.4122 | pump shaft D.90x2230 52.10938 1.4122 | arbre de pompe D.90x2230 52.10938 1.4122 | 4762 | K
6036776 | Wellenhülse D.80/60 55.10939 1.4021 | shaft sleeve D.80/60 55.10939 1.4021 | boîte d'arbre D.80/60 55.10939 1.4021 | 579 | K
6036777 | Wellenhülse D.80/60 55.10939 1.4401 | shaft sleeve D.80/60 55.10939 1.4401 | boîte d'arbre D.80/60 55.10939 1.4401 | 721 | K
6036778 | Spannschraube M12x275 A4 | tightening screw M12x275 A4 | vis de serrage M12x275 A4 | 53 | K
6036784 | Pumpenwelle D.25x787 53.13770/4 1.4122 | pump shaft D.25x787 53.13770/4 1.4122 | arbre de pompe D.25x787 13770/4 1.4122 | 1561 | K
6036790 | Gleitfeder 6x4x289 54.14289/1 A4 | key 6x4x289 54.14289/1 A4 | ressort glissant 6x4x289 54.14289/1 A4 | 59 | K
6036791 | Gleitfeder 6x4x769 54.14289/1 A4 | key 6x4x769 54.14289/1 A4 | ressort glissant 6x4x769 54.14289/1 A4 | 81 | K
6036792 | Gleitfeder 6x4x889 54.14289/1 A4 | key 6x4x889 54.14289/1 A4 | ressort glissant 6x4x889 54.14289/1 A4 | 87 | K
6036793 | Kabelschelle 54.19530 1.4571 | cable clip 54.19530 1.4571 | collier de câble 54.19530 1.4571 | 131 | K
6036794 | Druckstutzen 50.19149/1 4x21 Gbz | discharge piece 50.19149/1 4x21 Gbz | pièce de refoulement 50.19149/1 4x21 Gb | 15384 | K
6036795 | Kabelschelle 54.19536 1.4571 | cable clip 54.19536 1.4571 | collier de câble 54.19536 1.4571 | 126 | K
6036796 | Druckstutzen 50.19380/2 4x21 Gbz | discharge piece 50.19380/2 4x21 Gbz | pièce de refoulement 50.19380/2 4x21 Gb | 8174 | K
6036799 | Stator NU60.-2/74 St+A2 G 400/690 | stator NU60.-2/74 St+A2 G 400/690 | stator NU60.-2/74 St+A2 G 400/690 | 2866 | K
6036809 | Rotor D.70,4x1147 2/74 1.4462+g | rotor D.70,4x1147 2/74 1.4462+g | rotor D.70,4x1147 2/74 1.4462+g | 2900 | K
6036818 | Stator T17-4/12 400 50Hz VN05 PTC | stator T17-4/12 400 50Hz VN05 PTC | stator T17-4/12 400 50Hz VN05 PTC | 925 | K
6036826 | Oberes Lager U4 177231-904 | upper bearing U4 177231-904 | palier supérieur U4 177231-904 | 151 | K
6036839 | Stator NU60-2/51 400/50 SD gew+geschalt | stator NU60-2/51 400/50 SD wound+connect | stator NU60-2/51 400/50 SD bobiné+raccor | 4067 | K
6036840 | Stator NU80-2/40 400/50 SD gew+geschalt | stator NU80-2/40 400/50 SD wound+connect | stator NU80-2/40 400/50 SD bobiné+raccor | 6549 | K
6036841 | Stator NU80-2/35 400/50 SD gew+geschalt | stator NU80-2/35 400/50 SD wound+connect | stator NU80-2/35 400/50 SD bobiné+raccor | 5547 | K
6036842 | Stator NU80-2/28 400/50 SD gew+geschalt | stator NU80-2/28 400/50 SD wound+connect | stator NU80-2/28 400/50 SD bobiné+raccor | 5503 | K
6036843 | Stator NU80-2/60 400/50 SD gew+geschalt | stator NU80-2/60 400/50 SD wound+connect | stator NU80-2/60 400/50 SD bobiné+raccor | 5679 | K
6036844 | Stator NU80-2/55 400/50 SD gew+geschalt | stator NU80-2/55 400/50 SD wound+connect | stator NU80-2/55 400/50 SD bobiné+raccor | 8057 | K
6036845 | Stator NU80-2/45 400/50 SD gew+geschalt | stator NU80-2/45 400/50 SD wound+connect | stator NU80-2/45 400/50 SD bobiné+raccor | 6630 | K
6036846 | Stator NU901-2/50 400/50 SD gew+geschalt | stator NU901-2/50 400/50 SD wound+connec | stator NU901-2/50 400/50 SD bobiné+racco | 12619 | K
6036847 | Stator NU901-2/75 400/50 SD gew+geschalt | stator NU901-2/75 400/50 SD wound+connec | stator NU901-2/75 400/50 SD bobiné+racco | 16532 | K
6036848 | Stator NU901-2/60 400/50 SD gew+geschalt | stator NU901-2/75 400/50 SD wound+connec | stator NU901-2/75 400/50 SD bobiné+racco | 13348 | K
6036849 | Stator NU901-2/50 400/50 SD gew+geschalt | stator NU901-2/50 400/50 SD wound+connec | stator NU901-2/50 400/50 SD bobiné+racco | 13319 | K
6036850 | Stator NU901-2/90 400/50 SD gew+geschalt | stator NU901-2/90 400/50 SD wound+connec | stator NU901-2/90 400/50 SDbobiné+raccor | 18906 | K
6036863 | Spaltring D.587x48 54.15267 GGG HB300 | neck ring D.587x48 15267 GGGHB300 | bague d'usure D.587x48 15267 GGG HB300 | 2467 | K
6036864 | Spaltring D.465x35 54.13966 GGG HB300 | neck ring D.465x35 54.13966 GGG HB300 | bague d'usure D.465x35 54.13966 GGGHB300 | 1531 | K
6036866 | Pumpengehäuse Q80 52.17937 GG/C3C1 | pump housing Q80 52.17937 GG/C3C1 | corps de pompe Q80 52.17937 GG/C3C1 | 956 | K
6036873 | Druckring D.30/18x1 54.17759 A4 | pressure ring D.30/18x1 54.17759 A4 | bague de pression D.30/18x1 54.17759 A4 | 24 | K
6036874 | Druckring D.30/20x1 54.17759 A4 | pressure ring D.30/20x1 54.17759 A4 | bague de pression D.30/20x1 54.17759 A4 | 26 | K
6036877 | Druckring 26 18 1,0 PG21 A4 | pressure ring 26 18 1,0 PG21 A4 | bague de pression 26 18 1,0 PG21 A4 | 110 | K
6036878 | Druckring 26 16 1,0 PG21 A4 | pressure ring 26 16 1,0 PG21 A4 | bague de pression 26 16 1,0 PG21 A4 | 28 | K
6036879 | Druckring 26 13 1,0 PG21 A4 | pressure ring 26 13 1,0 PG21 A4 | bague de pression 26 13 1,0 PG21 A4 | 28 | K
6036881 | Druckschraube M32x1,5 54.17796 A4 | pressure screw M32x1,5 17796 A4 | vis de pression M32x1,5 17796 A4 | 37 | K
6036882 | Traggriff 51.15480/1 Akulon | handle 51.15480/1 Akulon | poignée 51.15480/1 Akulon | 51 | K
6036884 | Druckschraube PG21 54.19484 A4 | pressure screw PG21 54.19484 A4 | vis de pression PG21 54.19484 A4 | 190 | K
6036885 | Stator T17-8/16R 400/690 50Hz 3PTC | stator T17-8/16R 400/690 50Hz 3PTC | stator T17-8/16R 400/690 50Hz 3PTC | 1734 | K
6036902 | Gewindestift M16x90 54.17461 A4 | threaded pin M16x90 55.17461 A4 | goupille filetée M16x90 55.17461 A4 | 197 | K
6036904 | Leitungsdurchf. M80x2 60-65 54242.65-M80 | cable trumpet M80x2 60-65 54242.65-M80 | trompette câble M80x2 60-65 54242.65-M80 | 339 | K
6036905 | Leitungsdurchf. M55x1,5 40-44 54242.44-M | cable trumpet M55x1,5 40-44 54242.44-M | trompette câble M55x1,5 40-44 54242.44-M | 233 | K
6036906 | Leitungsdurchf. 42T 35m NSS 7x2,5 SET | cable trumpet 42T 35m NSS 7x2,5 KIT | trompette câble 42T 35m NSS 7x2,5 KIT | 864 | K
6036907 | Leitungsdurchf. 42T 35m NSS 4x1,5 SET | cable trumpet 42T 35m NSS 4x1,5 KIT | trompette câble 42T 35m NSS 4x1,5 KIT | 624 | K
6036910 | Produktaufkleber "Vorsicht m. Rührkopf" | product label "attention with mixer head | autocollant produit "gare p.tête d'emuls | 3 | K
6036927 | Endleitgehäuse 51.1017/1 9.0975 B | top guide casing 51.1017/1 9.0975 B | corps diffuseur supérieure 1017/1 9.0975 | 6718 | K
6036929 | Leitgehäuse 51.1022/1 9.0975 B | guide casing 51.1022/1 9.0975 B | corps de guidage 51.1022/1 9.0975 B | 5647 | K
6036930 | Ansaugstück 51.15016 9.0975 A | suction piece 51.15016 9.0975 A | pièce d'aspiration 51.15016 9.0975 A | 5773 | K
6036932 | Druckstutzen 51.1013/1 9.0975 ANSI 10" | discharge piece 51.1013/1 9.0975 ANSI 10 | pièce de refoulement 51.1013/1 9.0975 AN | 4757 | K
6036937 | Leitungsdurchf. 42T 25m NSS 7x2,5 SET | cable trumpet 42T 25m NSS 7x2,5 KIT | trompette câble 42T 25m NSS 7x2,5 KIT | 768 | K
6036938 | O-Ring ID.165,0x3,0 NBR70 | o-ring ID.165,0x3,0 NBR70 | joint torique ID.165,0x3,0 NBR70 | 24 | K
6036940 | Kabel 10m NSS 7x1,5 vergossen Ex SET | cable 10m NSS 7x1,5 sealed Ex KIT | cáble 10m NSS 7x1,5 étanché Ex KIT | 425 | L
6036942 | Stator HC20.1-4/17 400/690 50Hz PTC | stator HC20.1-4/17 400/690 50Hz PTC | stator HC20.1-4/17 400/690 50Hz PTC | 1667 | K
6036945 | Kabel 4G1,5 bl fl 15m F Ms | cable 4G1,5 bl fl 15m F Ms | câble 4G1,5 bl fl 15m F Ms | 184 | K
6036946 | Kabel 4G1,5 bl fl 30m F Ms | cable 4G1,5 bl fl 30m F Ms | câble 4G1,5 bl fl 30m F Ms | 282 | L
6036947 | Kabel 4G1,5 bl fl 40m F Ms | cable 4G1,5 bl fl 40m F Ms | câble 4G1,5 bl fl 40m F Ms | 357 | L
6036948 | Kabel 4G1,5 bl fl 50m F Ms | cable 4G1,5 bl fl 50m F Ms | câble 4G1,5 bl fl 50m F Ms | 437 | C
6036950 | Pumpenwelle D.68x482 53.19491 1.4122 | pump shaft D.68x482 53.19491 1.4122 | arbre de pompe D.68x482 53.19491 1.4122 | 1041 | K
6036953 | Pumpenwelle D.68x467 53.19488 1.4122 | pump shaft D.68x467 53.19488 1.4122 | arbre de pompe D.68x467 53.19488 1.4122 | 1566 | K
6036954 | Schraube M16x55 DIN933 A2-70 | screw M16x55 DIN933 A2-70 | vis M16x55 DIN933 A2-70 | 4 | K
6036955 | Ansaugstück 51.19487 1x32 GG | suction piece 51.19487 1x32 GG | pièce d'aspiration 51.19487 1x32 GG | 3304 | K
6036967 | Ansaugstück 51.19487 2x32+12 GG | suction piece 51.19487 2x32 +12 GG | pièce d'aspiration 51.19487 2x32+12 GG | 2959 | K
6036968 | Ansaugstück 51.19487 2x32+12 Gbz | suction piece 51.19487 2x32 +12 Gbz | pièce d'aspiration 51.19487 2x32+12 Gbz | 8702 | K
6036983 | Ansaugstück 51.19490 2x32+12 GG | suction piece 51.19490 2x32 +12 GG | pièce d'aspiration 51.19490 2x32+12 GG | 3567 | K
6036984 | Ansaugstück 51.19490 2x32+12 Gbz | suction piece 51.19490 2x32 +12 Gbz | pièce d'aspiration 51.19490 2x32+12 Gbz | 8323 | K
6036986 | Ansaugstück 51.19490 2x32+12 Gbz A | suction piece 51.19490 2x32 +12 GG A | pièce d'aspiration 51.19490 2x32+12 GG A | 8919 | K
6037021 | Sechskantkappe Rp2" EN10241 A4 |  |  | 59 | K
6037025 | O-Ring ID.20,0x3,0 Viton 75 silikonfrei | o-ring ID.20,0x3,0 Viton 75 silicon free | joint torique ID.20,0x3,0 Viton 75 silic | 14 | K
6037026 | O-Ring ID.150,0x3,0 Viton silikonfrei | o-ring ID.150,0x3,0 Viton silicon free | joint torique ID.150,0x3,0 Viton | 18 | K
6037027 | O-Ring ID.65,0x3,0 Viton silikonfrei | o-ring ID.65,0x3,0 Viton silicon free | joint torique ID.65,0x3,0 Viton silic. l | 14 | K
6037028 | O-Ring ID.180,0x3,0 Viton silikonfrei | o-ring ID.180,0x3,0 Viton silicon free | joint torique ID.180,0x3,0 Viton sili. l | 20 | K
6037029 | Kabel NSSHÖU-J 3x150+3x70/3E rund | cable NSSHÖU-J 3x150+3x70/3E round | câble NSSHÖU-J 3x150+3x70/3E rond | 327 | K
6037031 | Dichtring D.29,5/16x16,5 CR silikonfrei | seal ring D.29,5/16x16,5 CR silicon free | bague d'étanchéité D.29,5/16x16,5 silco. | 68 | K
6037035 | Pumpengehäuse Q250 51.10981 GG Spr.4308 | pump housing Q250 51.10981 GG Spr.4308 | corps de pompe Q250 51.10981 GG Spr.4308 | 2525 | K
6037038 | Lagergehäuse U 52.11839 GG | bearing housing U 52.11839 GG | corps de palier U 52.11839 GG | 267 | K
6037039 | Leitrad für Öllaufrad 53.2990 GG | diffuser 53. 2990 GG | diffuseur 53. 2990 GG | 190 | K
6037040 | Kupplungsflansch 51.19439 GGG | coupling flange 51.19439 GGG | bride d'accouplement 51.19439 GGG | 1974 | K
6037041 | Kupplungsfuß 51.19438 GGG | coupling foot 51.19438 GGG | pied d'accouplement 51.19438 GGG | 7884 | K
6037044 | Auffüllrohr SW17/79 54.19504 A2 | filling up pipe SW17/79 54.19504 A2 | tuyau de ouiller SW17/79 54.19504 A2 | 151 | K
6037045 | Auffüllrohr SW17/79 54.19504 A4 | filling up pipe SW17/79 54.19504 A4 | tuyau de ouiller SW17/79 54.19504 A4 | 156 | K
6037049 | Laufrad-W D.260 52.19508 Abrasit | impeller-W D.260 52.19508 Abrasit | roue-W D.260 52.19508 Abrasit | 2399 | K
6037050 | Laufrad-W D.250 52.19508 Abrasit | impeller-W D.250 52.19508 Abrasit | roue-W D.250 52.19508 Abrasit | 2399 | K
6037051 | Laufrad-W D.225 52.19508 Abrasit | impeller-W D.225 52.19508 Abrasit | roue-W D.225 52.19508 Abrasit | 2399 | K
6037052 | Laufrad-W D.200 52.19508 Abrasit | impeller-W D.200 52.19508 Abrasit | roue-W D.200 52.19508 Abrasit | 2399 | K
6037053 | Laufrad-W D.190 52.19508 Abrasit | impeller-W D.190 52.19508 Abrasit | roue-W D.190 52.19508 Abrasit | 2399 | K
6037054 | Laufrad-W D.180 52.19508 Abrasit | impeller-W D.180 52.19508 Abrasit | roue-W D.180 52.19508 Abrasit | 2399 | K
6037055 | Laufrad-W D.170 52.19508 Abrasit | impeller-W D.170 52.19508 Abrasit | roue-W D.170 52.19508 Abrasit | 2399 | K
6037056 | Laufrad-W D.160 52.19508 Abrasit | impeller-W D.160 52.19508 Abrasit | roue-W D.160 52.19508 Abrasit | 2399 | K
6037057 | Laufrad-W D.150 52.19508 Abrasit | impeller-W D.150 52.19508 Abrasit | roue-W D.150 52.19508 Abrasit | 2399 | K
6037064 | Laufrad-D D.740 52.19447 Abrasit | impeller-D D.740 52.19447 Abrasit | roue-D D.740 52.19447 Abrasit | 15173 | K
6037065 | Laufrad-D D.720 52.19447 Abrasit | impeller-D D.720 52.19447 Abrasit | roue-D D.720 52.19447 Abrasit | 15173 | K
6037066 | Laufrad-D D.705 52.19447 Abrasit | impeller-D D.705 52.19447 Abrasit | roue-D D.705 52.19447 Abrasit | 21367 | K
6037067 | Laufrad-D D.691 52.19447 Abrasit | impeller-D D.691 52.19447 Abrasit | roue-D D.691 52.19447 Abrasit | 15173 | K
6037068 | Laufrad-D D.675 52.19447 Abrasit | impeller-D D.675 52.19447 Abrasit | roue-D D.675 52.19447 Abrasit | 21783 | K
6037069 | Laufrad-D D.660 52.19447 Abrasit | impeller-D D.660 52.19447 Abrasit | roue-D D.660 52.19447 Abrasit | 15085 | K
6037070 | Laufrad-D D.645 52.19447 Abrasit | impeller-D D.645 52.19447 Abrasit | roue-D D.645 52.19447 Abrasit | 16868 | K
6037071 | Laufrad-D D.630 52.19447 Abrasit | impeller-D D.630 52.19447 Abrasit | roue-D D.630 52.19447 Abrasit | 15173 | K
6037072 | Laufrad-D D.615 52.19447 Abrasit | impeller-D D.615 52.19447 Abrasit | roue-D D.615 52.19447 Abrasit | 15173 | K
6037073 | Laufrad-D D.585 52.19447 Abrasit | impeller-D D.585 52.19447 Abrasit | roue-D D.585 52.19447 Abrasit | 15173 | K
6037077 | Einlauftricher 51.19448 Abrasit | suction cone 51.19448 Abrasit | cône d'aspiration 51.19448 Abrasit | 15909 | K
6037083 | Kupplungsflansch DN200/2R DN200 SET | coupling flange DN200/2R DN200 KIT | bride d'accouplement DN200/2R DN200 KIT | 784 | L
6037091 | Abdrückschraube M16 135.09.004 A2 | hub drawer M16 135.09.004 A2 | extracteur M16 135.09.004 A2 | 121 | K
6037092 | Abdrückschraube M12 135.09.006 | hub drawer M12 135.09.006 | extracteur M12 135.09.006 | 49 | K
6037093 | Wickelmaterial NU121-4/100 400 50 D/YPVC | winding mater. NU121-4/100 400 50 D/YPVC | fil de matéri. NU121-4/100 400 50 D/YPVC | 2823 | K
6037094 | Wickelmaterial U212-2/120 6000 50 Y PE2 | winding mater. U212-2/120 6000 50 Y PE2 | fil de matéri. U212-2/120 6000 50 Y PE2 | 18579 | K
6037095 | Stator T17-4/16 500/865 50Hz | stator T17-4/16 500/865 50Hz | stator T17-4/16 500/865 50Hz | 925 | K
6037096 | Wellendichtteil 90023387 NBR70 | shaft seal ring 90023387 NBR70 | garaniture mécanique 90023387 NBR70 | 32 | K
6037097 | Membrane UMA200-UMA250 NBR60 KTW | diaphragm UMA200-UMA250 NBR60 KTW | membrane UMA200-UMA250 NBR60 KTW | 132 | K
6037105 | Stopfen 3/8 T9 Nr.329 A4 DIN2950 | plug 3/8 T9 Nr.329 A4 DIN2950 | bouchon de fermeture 3/8 T9 Nr.329A4 DI | 23 | K
6037111 | Kupplungsflansch 52.16018/1 GGG m.Viton | coupling flange 52.16018/1 GGG m.Viton | bride d'accouplement 52.16018/1 GGG m.Vi | 1444 | K
6037113 | Kupplungsflansch 52.18092 GGG m.Viton | coupling flange 52.18092 GGG m.Viton | bride d'accouplement 52.18092 GGG m.Vito | 1305 | K
6037115 | Stator T20-2/17 400/690 50Hz | stator T20-2/17 400/690 50Hz | stator T20-2/17 400/690 50Hz | 2019 | K
6037122 | Kabel 25m NSS 4x2,5 vergossen Ex SET | cable 25m NSS 4x2,5 sealed Ex KIT | cáble 25m NSS 4x2,5 étanché Ex KIT | 565 | K
6037123 | Kabel 25m NSS 2x1,5 vergossen Ex SET | cable 25m NSS 2x1,5 sealed Ex KIT | cáble 25m NSS 2x1,5 étanché Ex KIT | 361 | K
6037125 | Dichtungsgehäuse D.365g6 50.19541 GG | sealing casing D.365g6 50.19541 GG | corps d' étanchéité D.365g6 50.19541 GG | 1460 | K
6037126 | Stützleiste RS - L=2900 | support rail RS - L=2900 | rail guide RS - L=2900 | 255 | K
6037128 | Stator T171-2/15 400/690 50Hz D VN02 | stator T171-2/15 400/690 50Hz D VN02 | stator T171-2/15 400/690 50Hz D VN02 | 1999 | K
6037129 | Kabel 10m NSS 7x2,5 vergossen Ex SET | cable 10m NSS 7x2,5 sealed Ex KIT | cáble 10m NSS 7x2,5 étanché Ex KIT | 506 | K
6037133 | Demontagehaken GRD | dismantling hook GRD | crochet de démontage GRD | 12 | K
6037136 | Axiallager NU601 SET | thrust bearing NU601 KIT | butée axiale NU601 KIT | 1886 | K
6037149 | Wickelmaterial U156-4/64 380 50HzD/Y PVC | winding mater. U156-4/64 380 50HzD/Y PVC | fil de matéri. U156-4/64 380 50HzD/Y PVC | 3477 | K
6037153 | Zwischenst. für Auf. SW17/24 54.19513 A2 | intermediate piece SW17/24 54.19513 A2 | corps intermédiaire SW17/24 54.19513 A2 | 260 | K
6037154 | Zwischenst. für Auf. SW17/24 54.19513 A4 | intermediate piece SW17/24 54.19513 A4 | corps intermédiaire SW17/24 54.19513 A4 | 136 | K
6037161 | Gewindestift M16x65 16961 A4 | threaded pin M16x65 16961 A4 | goupille filetée M16x65 16961 A4 | 87 | K
6037162 | Gewindestift M16x45 16961 A2 | threaded pin M16x45 16961 A2 | goupille filetée M16x45 16961 A2 | 95 | K
6037163 | Gewindestift M16x45 16961 A4 | threaded pin M16x45 16961 A4 | goupille filetée M16x45 16961 A4 | 168 | K
6037169 | Fußplatte D.170 53.14488 GG SET | pump foot D.170 53.14488 GG KIT | pied de pompe D.170 53.14488 GG KIT | 41 | L
6037170 | Schutzschlauch NW50 Polyamid (FFMYD) | protecting hose NW50 Polyamide (FFMYD) | gaine de protection NW Polyamide (FFMY | 37 | K
6037173 | Kabelschuh LF RSQ7119 A5-10 | cable shoe LF RSQ7119 A5-10 | cosse de cáble LF RSQ7119 A5-10 | 1 | K
6037174 | Lagerbock 53.10974/3 60 A2 | bearing bracket 53.10974/3 60 A2 | berceau 53.10974/3 60 A2 | 490 | K
6037175 | Lagerbock 53.10974/3 84 A2 | bearing bracket 53.10974/3 84 A2 | berceau 53.10974/3 84 A2 | 490 | K
6037176 | Kupplungsflansch 52.17582/1 GG Viton | coupling flange 52.17582/1 GG Viton | bride d'accouplement 52.17582/1 GG Viton | 213 | K
6037177 | Motorgehäuse 50.19519 GG | motor casing 50.19519 GG | corps du moteur 50.19519 GG | 2163 | K
6037178 | Kühlmantel 50.19517 GG | cooling jacket 50.19517 GG | enveloppe de refroidissement 50.19517 GG | 1734 | K
6037181 | Übergangsflansch DN 100/150 53.2601 St | adapter flange DN 100/150 53.2601 St | bride d'adaptation DN 100/150 53.2601 St | 1074 | K
6037183 | Rohrverlängerung (DN150S2RK)DN150 St SET | pipe extension (DN 150 S2RK) DN150St KIT | rallonge de tube (DN 150 S2RK) DN150 KIT | 928 | K
6037184 | GRD. MG1/55-G25-E1-A1-Q SET | mechanical shaft seal MG1/55-G25-E1-A1-Q | garniture mécanique MG1/55-G25-E1-A1-Q K | 1458 | K
6037190 | Übergangsflansch DN80/100 53.17185 St. | adapter flange DN80/100 53.17185 St. | bride d'adaptation DN80/100 53.17185 St | 511 | K
6037196 | ISO-Band 20mm für Wickelkopf 180°C | ISO-band 20mm for coil end 180°C | ISO-bande 20mm for coil end 180°C | 59 | K
6037197 | Frostschutzmittelkonzentrat 5L SET | antifreeze concentrate 5L set | concentré antigel - kit de 5L | 78 | K
6037202 | Welle für Rührkopf L330 53.17683 St/2xC1 | shaft for mixer head L330 53.17683 St/2x | arbre pour agitateur méc L330 53.17683 S | 355 | K
6037203 | Rotor D.109,2x594 2/17 4021/4462 g K | rotor D.109,2x594 2/17 4021/4462 g K | rotor D.109,2x594 2/17 4021/4462 g K | 2079 | K
6037205 | Rotor D.109,2x694 2/27 4021/4462 g K | rotor D.109,2x694 2/27 4021/4462 g K | rotor D.109,2x694 2/27 4021/4462 g K | 2399 | K
6037207 | Rotor D.124,3x594 4/12 4021/4462 g K | rotor D.124,3x594 4/12 4021/4462 g K | rotor D.124,3x594 4/12 4021/4462 g K | 1601 | K
6037208 | Rotor D.124,3x594 4/17 4021/4462 g K | rotor D.124,3x594 4/17 4021/4462 g K | rotor D.124,3x594 4/17 4021/4462 g K | 1841 | K
6037210 | Rotor D.124,3x694 4/27 4021/4462 g K | rotor D.124,3x694 4/27 4021/4462 g K | rotor D.124,3x694 4/27 4021/4462 g K | 2878 | K
6037212 | Rotor D.134,4x594 6/12 4021/4462 g K | rotor D.134,4x594 6/12 4021/4462 g K | rotor D.134,4x594 6/12 4021/4462 g K | 1520 | K
6037213 | Rotor D.134,4x594 6/17 4021/4462 g K | rotor D.134,4x594 6/17 4021/4462 g K | rotor D.134,4x594 6/17 4021/4462 g K | 1601 | K
6037226 | Dichtungsflansch 54.14340 Gbz SET | sealing flange 54.14340 Gbz KIT | bride d' étanchéité 54.14340 Gbz KIT | 241 | K
6037242 | Stator U92-2/100 Gbz V g 600/1038 60Hz W | stator U92-2/100 Gbz V g 600/1038 60Hz W | stator U92-2/100 Gbz V g 600/1038 60Hz W | 17758 | K
6037261 | Ansaugstück 50.18934/2 Gbz | suction piece 50.18934/2 Gbz | pièce d'aspiration 50.18934/2 Gbz | 14716 | K
6037264 | Pumpenwelle D.70x1137 53.15759/1 1.4122 | pump shaft D.70x1137 53.15759/1 1.4122 | arbre de pompe D.70x1137 53.15759/1 1.41 | 1979 | K
6037266 | Pumpenwelle D.70x837 53.15759/1 1.4122 | pump shaft D.70x837 53.15759/1 1.4122 | arbre de pompe D.70x837 53.15759/1 1.412 | 1713 | K
6037268 | Stator U122,123-2/66 St V | stator U122,123-2/66 St V | stator U122,123-2/66 St V | 6851 | K
6037272 | Farbe Rot RAL3011 1000ml SET | colour red RAL3011 1000ml KIT | couleur rouge RAL3011 1000ml KIT | 77 | K
6037284 | Pumpenwelle D.30x769 53.16798 1.4122 | pump shaft D.30x769 53.16798 1.4122 | arbre de pompe D.30x769 53.16798 1.4122 | 935 | K
6037285 | Rotor D.70,4x1147 2/74 1.4462+g | rotor D.70,4x1147 2/74 1.4462+g | rotor D.70,4x1147 2/74 1.4462+g | 5038 | K
6037298 | Laufrad-H D.176 53.11461/1 ungebohrt Gbz | impeller-H D.176 53.11461/1 undrilledGbz | roue-H D.176 53.11461/1 pas perforée Gbz | 650 | K
6037322 | Unterteil 52.10723/2 Gbz | bottom part 52.10723/2 Gbz | embase 52.10723/2 Gbz | 6715 | K
6037323 | Distanzrohr D.323.9/253.9x110 18646 Gbz | spacer pipe D.323.9/253.9x110 18646 Gbz | tube d'écartement D.323.9/253.9x110 1864 | 4787 | K
6037326 | Membrankappe 53.18641 Gbz | diaphragm cap 53.18641 Gbz | capot de diaphragme 53.18641 Gbz | 964 | K
6037329 | Endleitgehäuse 6052053 GG C 250/10 EKB | top guide casing 6052053 GG C 250/10 EKB | corps diffuseur supérieure 6052053 GG C | 5172 | K
6037330 | Kappe 54.9318/1 GG EKB | cap 54.9318/1 GG EKB | capot 54.9318/1 GG EKB | 476 | K
6037331 | Ansaugstück 51.14940 GG EKB | suction piece 51.14940 GG EKB | pièce d'aspiration 51.14940 GG EKB | 3682 | K
6037332 | Lagergehäuse O 2Kabel+Pg13,5 GG T EKB | bearing housing T 2cable+Pg13,5 GG T EKB | corps de palier H 2cable+Pg13,5 GG T EKB | 1065 | K
6037333 | Unterteil 52.16645 GG EKB | bottom part 52.16645 GG EKB | embase 52.16645 GG EKB | 684 | K
6037335 | Rotor D.88,5x1085 2+4/55 1.4021 | rotor D.88,5x1085 2+4/55 1.4021 | rotor D.88,5x1085 2+4/55 1.4021 | 2734 | K
6037336 | Druckstutzen 51.10049 9.0975 200/10 | discharge piece 51.10049 9.0975 200/10 | pièce de refoulement 51.10049 9.0975 200 | 3405 | K
6037337 | Dichtungshülse 54.16776 1.4401 | packing sleeve 54.16776 1.4401 | douille d'étanchéité 54.16776 1.4401 | 1607 | K
6037342 | Pumpenwelle D.90x1766 53.16081/1 1.4021 | pump shaft D.90x1766 53.16081/1 1.4021 | arbre de pompe D.90x1766 53.16081/1 4021 | 4153 | K
6037343 | Pumpenwelle D.90x1766 53.16081/1 1.4122 | pump shaft D.90x1766 53.16081/1 1.4122 | arbre de pompe D.90x1766 53.16081/1 4122 | 4768 | K
6037344 | Pumpenwelle D.90x2096 53.16081/1 1.4021 | pump shaft D.90x2096 53.16081/1 1.4021 | arbre de pompe D.90x2096 53.16081/1 4021 | 4461 | K
6037345 | Pumpenwelle D.90x2096 53.16081/1 1.4122 | pump shaft D.90x2096 53.16081/1 1.4122 | arbre de pompe D.90x2096 53.16081/1 4122 | 4935 | K
6037347 | Rotor D.134,4x694 6/27 4021/4462 g K | rotor D.134,4x694 6/27 4021/4462 g K | rotor D.134,4x694 6/27 4021/4462 g K | 1921 | K
6037358 | Stützleiste RS - L=3335 | support rail RS - L=3335 | rail guide RS - L=3335 | 388 | K
6037359 | Laufrad-H D.133/130 54.10569 Gbz | impeller-H D.133/130 54.10569 Gbz | roue-H D.133/130 54.10569 Gbz | 679 | K
6037360 | Gleitsegment 54.12482 (6St) 1.4027 SET | slide segment 54.12482 (6St) 1.4027 KIT | segment glissant 54.12482 (6St1.4027 KIT | 348 | K
6037362 | Laufrad-Z D.410 53.17931 GGG | impeller-Z D.410 53.17931 GGG | roue-Z D.410 53.17931 GGG | 3439 | K
6037365 | Stator FK202-4/22 500/865 50Hz | stator FK202-4/22 500/865 50Hz | stator FK202-4/22 500/865 50Hz | 1877 | K
6037366 | Lagergehäuse O 50.11848 GG | bearing housing T 50.11848 GG | corps de palier H 50.11848 GG | 624 | K
6037368 | Führungsbuchse 04A.03.052/14-1 A4 | guide bush 04A.03.052/14-1 A4 | douille de conduite 04A.03.052/14-1 A4 | 95 | K
6037369 | Führungsbuchse 04A.03.052/14-2 A4 | guide bush 04A.03.052/14-2 A4 | douille de conduite 04A.03.052/14-2 A4 | 114 | K
6037374 | Wickelmaterial NU60-2/61 380 50Hz D PVC | winding mater. NU60-2/61 380 50Hz D PVC | fil de matéri. NU60-2/61 380 50Hz D PVC | 1051 | K
6037379 | Axiallager U15. / U17. SET | thrust bearing U15. / U17. KIT | butée U15. / U17. KIT | 1999 | K
6037380 | Nadelkranz K25x33x20 DIN5405 | needle roller bearing K25x33x20 DIN5405 | roulement à aiguilles K25x33x20 DIN5405 | 49 | K
6037381 | Dichtungsgehäuse D.280g6 50.14570 1.4581 | sealing casing D.280g6 50.14570 1.4581 | corps d' étanchéité D.280g6 50.14570 1.4 | 2595 | K
6037384 | Stator M9-2/50 Gbz V g 400/690 | stator M9-2/50 Gbz V g 400/690 | stator M9-2/50 Gbz V g 400/690 | 13113 | K
6037389 | Dichtungsgehäuse 50.18294 GG | sealing casing 50.18294 GG | corps d' étanchéité 50.18294 GG | 2215 | K
6037390 | Dichtungsgehäuse 50.18294 GG | sealing casing 50.18294 GG | corps d' étanchéité 50.18294 GG | 2215 | K
6037408 | Druckmanteldeckel D.219,1 19581 06 Stvz | booster shroud cover D.219,1 19581 06 St | chemise de pr.couverture D.219,1 19581 0 | 2162 | K
6037413 | Stator T13-4/18 400 50Hz VN01 | stator T13-4/18 400 50Hz VN01 | stator T13-4/18 400 50Hz VN01 | 1082 | K
6037425 | Hohlrad TR-T20 F4332001 | internal gear TR-T20 F4332001 | creux TR-T20 F4332001 | 1906 | K
6037429 | Druckmanteldich.D.406,4x330x3 EPDM | booster shroud sealing D.406,4x330x3 EPD | joint chemise de pression D.406,4x330x3 | 194 | K
6037440 | Halterung 220x78x2 54.19579 1.4301 | bracket 220x78x2 54.19579 1.4301 | fixation 220x78x2 54.19579 1.4301 | 26 | K
6037446 | Einbauvorrichtung H75 1.4021 | installation device H75 1.4021 | dispositif d'installation H75 1.4021 | 987 | L
6037447 | Rohrverlängerung(DN1002RK)exentDN150 SET | pipe extension(DN100/2RK)exentDN150 KIT | rallonge de tube(DN1002RK)exentDN150 KIT | 660 | K
6037448 | Wickelmaterial U881-2/45 380 50 D/Y PVC | winding mater. U881-2/45 380 50 D/Y PVC | fil de matéri. U881-2/45 380 50 D/Y PVC | 810 | K
6037450 | Rohr D.26,9x2 ISO1127 1.4571 | pipe D.26,9x2 ISO1127 1.4571 | tube D.26,9x2 ISO1127 1.4571 | 40 | K
6037454 | Leitungsdurchf. 42T 10m NSS 7x2,5 C SET | cable trumpet 42T 10m NSS 7x2,5 C KIT | trompette câble 42T 10m NSS 7x2,5 C KIT | 691 | K
6037455 | Leitungsdurchf. 42T 10m NSS 4x1,5 C SET | cable trumpet 42T 10m NSS 4x1,5 C KIT | trompette câble 42T 10m NSS 4x1,5 C KIT | 688 | K
6037456 | Stator T17-8/16 400 50Hz VN02 2Bi 140 | stator T17-8/16 400 50Hz VN02 2Bi 140 | stator T17-8/16 400 50Hz VN02 2Bi 140 | 1734 | K
6037459 | Kabelverschraubung M32 Franklin 4G4 A4 | cable gland M32 Franklin 4G4 A4 | presse-étoupe M32 Franklin 4G4 A4 | 184 | K
6037461 | Rührkopf 53.17682 H Abrasit SET | mixer head 53.17682 H Abrasit KIT | tête d'emulsion 53.17682 H Abrasit KIT | 461 | K
6037464 | Pumpengehäuse Q200 51.11005 GG | pump housing Q200 51.11005 GG | corps de pompe Q200 51.11005 GG | 2425 | K
6037465 | Pumpengehäuse Q200 51.11003 GG | pump housing Q200 51.11003 GG | corps de pompe Q200 51.11003 GG | 2425 | K
6037466 | Pumpengehäuse Q200 51.11003 1.4581 | pump housing Q200 51.11003 1.4581 | corps de pompe Q200 51.11003 1.4581 | 9380 | K
6037469 | Flansch 54.19597 Size2-2" Stvz | flange 54.19597 Size2-2" Stvz | bride 54.19597 Size2-2" Stvz | 481 | K
6037478 | Dichtring D.29,5/19x16,5 CR silikonfrei | seal ring D.29,5/19x16,5 CR silicon free | bague d'étanchéité D.29,5/19x16,5 silco. | 60 | K
6037479 | Kupplungsflansch 50.16307/1 GGG/C0 | coupling flange 50.16307/1 GGG/C0 | bride d'accouplement 50.16307/1 GGG/C0 | 5405 | K
6037480 | Kupplungsflansch 50.16307/1 GGG/C0 SET | coupling flange 50.16307/1 GGG/C0 KIT | bride d'accouplement 50.16307/1 GGG/C0 K | 5882 | K
6037487 | Gewindestift M16x70 54.17461 A2 | threaded pin M16x70 55.17461 A2 | goupille filetée M16x70 55.17461 A2 | 189 | K
6037488 | Gewindestift M16x70 54.17461 A4 | threaded pin M16x70 55.17461 A4 | goupille filetée M16x70 55.17461 A4 | 189 | K
6037500 | Kabel 4G8,4 bl fl 10m F Ms | cable 4G8,4 bl fl 10m F Ms | câble 4G8,4 bl fl 10m F Ms | 553 | K
6037501 | Kabel 4G8,4 bl fl 20m F Ms | cable 4G8,4 bl fl 20m F Ms | câble 4G8,4 bl fl 20m F Ms | 1002 | K
6037502 | Kabel 4G8,4 bl fl 30m F Ms | cable 4G8,4 bl fl 30m F Ms | câble 4G8,4 bl fl 30m F Ms | 1330 | A
6037503 | Kabel 4G8,4 bl fl 40m F Ms | cable 4G8,4 bl fl 40m F Ms | câble 4G8,4 bl fl 40m F Ms | 1719 | A
6037504 | Kabel 4G8,4 bl fl 50m F Ms | cable 4G8,4 bl fl 50m F Ms | câble 4G8,4 bl fl 50m F Ms | 2111 | A
6037513 | Stator Lager 13-4/13 32Wdg 0,75+0,71 | stator Lager 13-4/13 32Wdg 0,75+0,71 | stator Lager 13-4/13 32Wdg 0,75+0,71 | 536 | K
6037540 | Stator T13-4/9 265/460 60Hz VN01 | stator T13-4/9 265/460 60Hz VN01 | stator T13-4/9 265/460 60Hz VN01 | 1082 | K
6037550 | Spurlager U 53.16542/1 GGGNiCr | thrust bearing U 53.16542/1 GGGNiCr | butée axiale U 53.16542/1 GGGNiCr | 1571 | K
6037551 | Zwischenstück 51.14845/1 GGG | intermediate piece 51.14845/1 GGG | pièce intermédiaire 51.14845/1 GGG | 1449 | K
6037552 | Zwischenstück 51.14845/1 Gbz | intermediate piece 51.14845/1 Gbz | pièce intermédiaire 51.14845/1 Gbz | 3843 | K
6037558 | Leitgehäuse 54.11585/1 9.0975 B | guide casing 54.11585/1 9.0975 B | corps de guidage 54.11585/1 9.0975 B | 893 | K
6037560 | Endleitgehäuse 54.11587/1 9.0975 | top guide casing 54.11587/1 9.0975 | corps diffuseur supérieur 54.11587/1 9.0 | 1250 | K
6037561 | Zwischenlager 52.13314 9.0975 | intermediate bearing 52.13314 9.0975 | palier intermédiaire 52.13314 9.0975 | 2867 | K
6037563 | Wellenhülse D.58/25 55.13354 1.4401 | shaft sleeve D.58/25 55.13354 1.4401 | boîte d'arbre D.58/25 55.13354 1.4401 | 684 | K
6037564 | Druckstutzen 52.14892 9.0975 I | discharge piece 52.14892 9.0975 I | pièce de refoulement 52.14892 9.0975 I | 2531 | K
6037566 | Tragteller D.180x41 1.4122+Kunstkohle | supporting plate D.180x41 1.4122+carbon | plateau de butée D.180x41 1.4122+carbon | 976 | K
6037571 | Schraube M16x230 DIN939 A2 | screw M16x230 DIN939 A2 | vis M16x230 DIN939 A2 | 32 | K
6037572 | Schraube M16x240 DIN939 A4-70 | screw M16x240 DIN939 A4-70 | vis M16x240 DIN939 A4-70 | 89 | K
6037573 | Gewindestift M8x20 DIN914 A4 | threaded pin M8x20 DIN914 A4 | goupille filetée M8x20 DIN914 A4 | 2 | K
6037574 | Scheibe D.29/17,5x10 1.4401 54.19571 | washer D.29/17,5x10 1.4401 54.19571 | rondelle D.29/17,5x10 1.4401 54.19571 | 78 | K
6037575 | Flansch 54.19567 1.4301 | flange 54.19567 1.4301 | bride 54.19567 1.4301 | 1072 | K
6037578 | Unterteil 51.19570 GG | bottom part 51.19570 GG | embase 51.19570 GG | 842 | K
6037579 | Unterteil 51.19570 Gbz | bottom part 51.19570 Gbz | embase 51.19570 Gbz | 3406 | K
6037582 | Distanzhülse D.70/55 55.7682/2 1.4021 | spacer sleeve D.70/57 55.7682/2 1.4021 | douille d'écartement D.70/57 55.7682/2 1 | 326 | K
6037590 | Leitgehäuse 51.1022/3 GG B | guide casing 51.1022/3 GG B | corps de guidage 51.1022/3 GG B | 2018 | K
6037591 | Leitgehäuse 51.1022/3 Gbz B | guide casing 51.1022/3 Gbz B | corps de guidage 51.1022/3 Gbz B | 4757 | K
6037592 | Leitgehäuse 51.1022/3 GG | guide casing 51.1022/3 GG | corps de guidage 51.1022/3 GG | 1858 | K
6037593 | Leitgehäuse 51.1022/3 Gbz | guide casing 51.1022/3 Gbz | corps de guidage 51.1022/3 Gbz | 4607 | K
6037595 | Endleitgehäuse 51.1017/3 Gbz B | top guide casing 51.1017/3 Gbz B | corps diffuseur supérieure 1017/3 Gbz B | 6242 | K
6037596 | Endleitgehäuse 51.1017/3 GG | top guide casing 51.1017/3 GG | corps diffuseur supérieure 1017/3 GG | 3456 | K
6037598 | Endleitgehäuse 51.1017/3 Gbz | top guide casing 51.1017/3 Gbz | corps diffuseur supérieure 1017/3 Gbz | 5352 | K
6037603 | Leitgehäuse 51.1015/3 9.0975 B | guide casing 51.1015/3 9.0975 B | corps de guidage 51.1015/3 9.0975 B | 6836 | K
6037604 | Leitgehäuse 51.1015/3 GG | guide casing 51.1015/3 GG | corps de guidage 51.1015/3 GG | 5647 | K
6037606 | Endleitgehäuse 51.1016/3 9.0975 B | top guide casing 51.1016/3 9.0975 B | corps diffuseur supérieure 1016/3 9.0975 | 6688 | K
6037607 | Endleitgehäuse 51.1016/3 GG | top guide casing 51.1016/3 GG | corps diffuseur supérieure 51.1016/3 GG | 1858 | K
6037609 | Endleitgehäuse 51.1016/1 Gbz B | top guide casing 51.1016/1 Gbz B | corps diffuseur supérieure 1016/1 Gbz B | 6392 | K
6037620 | Pumpenwelle SW17x86,2 SK.4237 1.4571 | pump shaft SW17x86,2 SK.4237 1.4571 | arbre de pompe SW17x86,2 SK.4237 1.4571 | 216 | K
6037621 | Distanzhülse D.27,8/19,7 54.19598 1.4122 | spacer sleeve D.27,8/19,7 54.19598 4122 | douille d'écartement D.27,8/19,7 19598 | 53 | K
6037626 | Pumpenwelle SW17x233,2 53.19589 1.4571 | pump shaft SW17x233,2 53.19589 1.4571 | arbre de pompe SW17x233,2 53.19589 1.457 | 220 | K
6037627 | Pumpenwelle SW17x418,1 53.19589 1.4571 | pump shaft SW17x418,1 53.19589 1.4571 | arbre de pompe SW17x418,1 53.19589 1.457 | 220 | K
6037628 | Pumpenwelle SW17x566,0 53.19589 1.4571 | pump shaft SW17x566,0 53.19589 1.4571 | arbre de pompe SW17x566,0 53.19589 1.45 | 286 | K
6037629 | Distanzhülse D.27,8/19,7 54.19591 1.4122 | spacer sleeve D.27,8/19,7 54.19591 4122 | douille d'écartement D.27,8/19,7 19591 | 49 | K
6037630 | Kupplung S 54.15082/1 9.0980 | coupling S 54.15082/1 9.0980 | accouplement S 54.15082/1 9.0980 | 431 | K
6037637 | Pumpengehäuse Q150 Sp.4462 19587 Abrasit | pump housing Q150 Sp.4462 19587 Abrasit | corps de pompe Q150 Sp.4462 19587 Abrasi | 22112 | K
6037638 | Pumpengehäuse Q150 Sp.4462 19587 Abrasit | pump housing Q150 Sp.4462 19587 Abrasit | corps de pompe Q150 Sp.4462 19587 Abrasi | 22112 | K
6037640 | Pumpengehäuse Q150 Sp.4462 19587 Abrasit | pump housing Q150 Sp.4462 19587 Abrasit | corps de pompe Q150 Sp.4462 19587 Abrasi | 22112 | K
6037641 | Pumpengehäuse Q150 Sp.4462 19587 Abrasit | pump housing Q150 Sp.4462 19587 Abrasit | corps de pompe Q150 Sp.4462 19587 Abrasi | 22112 | K
6037643 | Stator U92-2/81 Gbz g 400/690 60Hz W | stator U92-2/81 Gbz g 400/690 60Hz W | stator U92-2/81 Gbz g 400/690 60Hz W | 15491 | K
6037647 | Stator U92-2/60 V St 400/690 50Hz | stator U92-2/60 V St 400/690 50Hz | stator U92-2/60 V St 400/690 50Hz | 7187 | K
6037648 | Klemmbrücke E-CU 20x6 500mm | connexion module E-CU 20x6 500mm | barette de connecion E-CU 20x6 500mm | 32 | K
6037649 | Stecker MS500V4P CEE32A WD 2,5-4,0A | plug.MS500V4P CEE32A WD 2,5-4,0A | fiche.MS500V4P CEE32A WD 2,5-4,0A | 457 | K
6037651 | Wischerwelle RS L=821 A2 | wiper axle RS L=821 A2 | arbre essuyeur RS L=821 A2 | 629 | K
6037654 | Stator NU80.-2/40 St+A2 G 500/865 | stator NU80.-2/40 St+A2 G 500/865 | stator NU80.-2/40 St+A2 G 500/865 | 3872 | K
6037656 | Pumpengehäuse Q150 52.14787 GG | pump housing Q150 Q150 52.14787 GG | corps de pompe Q150 52.14787 GG | 1202 | K
6037658 | Ölausdehnungsgefäß FK202 Hor. SET | oil expansion vessel FK202 Hor. KIT | récipient d'expansion d'huile FK202 Hor. | 1599 | K
6037659 | Füllgarnitur FK202 Hor. SET | filling set FK202 Hor. KIT | jeu de remplissage FK202 Hor. KIT | 248 | K
6037660 | Dichtungsgehäuse FK202 Hor. SET | sealing casing FK202 Hor. KIT | corps d' étanchéité FK202 Hor. KIT | 679 | K
6037661 | Motordeckel FK202 Hor. SET | motor cover FK202 Hor. KIT | couvercle du moteur FK202 Hor. KIT | 954 | K
6037668 | Kegelrad Z25 PA+St | bevel gear Z25 PA+St | engrenage conique Z25 PA+St | 250 | K
6037669 | Kegelrad Z65 PA+St | bevel gear Z65 PA+St | engrenage conique Z65 PA+St | 293 | K
6037670 | Dichtungsflansch D.485 52.19586 GG/C3/C1 | sealing flange D.485 52.19586 GG | bride d' étanchéité D.485 52.19586 GG | 2179 | K
6037672 | Flachstecker isol. 1,5-2,5 mm² 6,3 x 0,8 | plug isolation35259.000.000T.3 | fiche isolation 35259.000.000T.3 | 1 | K
6037677 | Leitgehäuse 51.1015/1 Gbz B | guide casing 51.1015/1 Gbz B | corps de guidage 51.1015/1 Gbz B | 6392 | K
6037687 | Spannschraube M8x106 15598+/2 A4-80 | tightening screw M8x106 15598+/2 A4-80 | vis de serrage M8x106 15598+/2 A4-80 | 42 | K
6037689 | Spannschraube M8x124 15598+/2 A4-80 | tightening screw M8x124 15598+/2 A4-80 | vis de serrage M8x124 15598+/2 A4-80 | 55 | K
6037691 | Spannschraube M8x143 15598+/2 A4-80 | tightening screw M8x143 15598+/2 A4-80 | vis de serrage M8x143 15598+/2 A4-80 | 68 | K
6037693 | Spannschraube M8x180 15598+/2 A4-80 | tightening screw M8x180 15598+/2 A4-80 | vis de serrage M8x180 15598+/2 A4-80 | 43 | K
6037694 | Spannschraube M8x217 15598+/2 A4-80 | tightening screw M8x217 15598+/2 A4-80 | vis de serrage M8x217 15598+/2 A4-80 | 73 | K
6037696 | Spannschraube M8x235 15598+/2 A4-80 | tightening screw M8x235 15598+/2 A4-80 | vis de serrage M8x235 15598+/2 A4-80 | 73 | K
6037698 | Spannschraube M8x254 15598+/2 A4-80 | tightening screw M8x254 15598+/2 A4-80 | vis de serrage M8x254 15598+/2 A4-80 | 73 | K
6037734 | Kupplung 54.12574 1.4021 | coupling 54.12574 1.4021 | accouplement 54.12574 1.4021 | 2526 | K
6037736 | Pumpenwelle D.80x2359 52.12598/2 1.4122 | pump shaft D.80x2359 52.12598/2 1.4122 | arbre de pompe D.80x2359 12598/2 1.4122 | 4815 | K
6037739 | Ansaugstück 51.10752/3 GGG A | suction piece 51.10752/3 GGG A | pièce d'aspiration 51.10752/3 GGG A | 7431 | K
6037740 | Zwischengehäuse 51.12593 GGG | intermediate casing 51.12593 GGG | corps intermédiaire 51.12593 GGG | 4905 | K
6037746 | Halter Uni-2 hor. verstellbar A4 | holder Uni-2 hor. adjustable A4 | support Uni-2 réglable hor. A4 | 701 | K
6037748 | Wandhalter TR verstellbar A4 | guide bracket (wall) TR adjustable A4 | consôle paroi TR réglable A4 | 1509 | K
6037753 | Oxidfarbe rot | oxid-colour red | oxid-couleur rouge | 238 | K
6037761 | Wickelmaterial U156-4/110 400 50Hz D PVC | winding mater. U156-4/110 400 50Hz D PVC | fil de matéri. U156-4/110 400 50Hz D PVC | 4948 | K
6037762 | Propeller RZP80-1/20°/3Fl/verst. A4 | propeller RZP80-1/20°/3Fl/verst. A4 | hélice RZP80-1/20°/3Fl/verst. A4 | 4796 | K
6037763 | O-Ring ID.410,0x10,0 NBR70 | o-ring ID.410,0x10,0 NBR70 | joint toriqu ID.410,0x10,0 NBR70 | 69 | K
6037764 | O-Ring ID.330,0x10,0 NBR70 | o-ring ID.330,0x10,0 NBR70 | joint toriqu ID.330,0x10,0 NBR70 | 43 | K
6037765 | O-Ring ID.180,0x10,0 NBR70 | o-ring ID.180,0x10,0 NBR70 | joint toriqu ID.180,0x10,0 NBR70 | 50 | K
6037769 | Wandhalter Uni-2 vert.verstellbar kpl.A4 | wall support Uni-2 ver.adjustable cpl.A4 | consôle paroi Uni-2 ver.réglable cpl. A4 | 2138 | K
6037784 | Dichtung EN1514-1 FF DN250PN10 3mm EPDM | gasket EN1514-1 FF DN250PN10 3mm EPDM | joint EN1514-1 FF DN250PN10 3mm EPDM | 25 | K
6037785 | Rückschlagv. Typ 290X 3/8" A2 | non-return valve typ 290X 3/8" A2 | clapet de retenue typ 290X 3/8" A2 | 132 | K
6037789 | Kupplungsfuß 50.19593 1.4112 | coupling foot 50.19593 1.4112 | pied d'accouplement 50.19593 1.4112 | 12879 | K
6037790 | Kupplungsflansch 51.19594 1.4112 | coupling flange 51.19594 1.4112 | bride d'accouplement 51.19594 1.4112 | 6388 | K
6037791 | Kupplungsfuß 50.19595 1.4112 | coupling foot 50.19595 1.4112 | pied d'accouplement 50.19595 1.4112 | 32755 | K
6037792 | Kupplungsflansch 50.19596 GGG | coupling flange 50.19596 GGG | bride d'accouplement 50.19596 GGG | 7759 | K
6037798 | Lagergehäuse U 52.19569 GG M | bearing housing U 52.19569 GG M | corps de palier U 52.19569 GG M | 1342 | K
6037802 | Rotor 17488 Tecflow 201 (Allweiler) | rotor 17488 Tecflow 201 (Allweiler) | rotor 17488 Tecflow 201 (Allweiler) | 3777 | K
6037803 | Stator 175759 Tecflow 201 (Allweiler) | stator 175759 Tecflow 201 (Allweiler) | stator 175759 Tecflow 201 (Allweiler) | 1862 | K
6037804 | Elastomerdichtung Tecflow201 (Allweiler) | Elastomerdichtung Tecflow201 (Allweiler) | Elastomerdichtung Tecflow201 (Allweiler) | 309 | K
6037805 | Gehäuseeinheit RZP20 Flansch lang A4 | housing unit RZP20 flange long A4 | unité de carcasse RZP20 bride long A4 | 1703 | K
6037806 | Gehäuseeinheit RZP20 Flansch A4 | housing unit RZP20 flange A4 | unité de carcasse RZP20 bride A4 | 1688 | K
6037807 | Strömungsgehäuse RZP20 Flansch lang A4 | flow housing RZP20 flange long A4 | boîte des fluides RZP20 bride long A4 | 1804 | K
6037819 | Spannschraube M8x883 53.15598/2 A4-80 | tightening screw M8x883 53.15598/2 A4-80 | vis de serrage M8x883 53.15598/2 A4-80 | 61 | K
6037821 | Spannschraube M8x902 53.15598/2 A4-80 | tightening screw M8x902 53.15598/2 A4-80 | vis de serrage M8x902 53.15598/2 A4-80 | 61 | K
6037823 | Spannschraube M8x920 53.15598/2 A4-80 | tightening screw M8x920 53.15598/2 A4-80 | vis de serrage M8x920 53.15598/2 A4-80 | 61 | K
6037824 | Kühlschlange 52.10764/1 A4 | cooling coil 52.10764/1 A4 | serpentin 52.10764/1 A4 | 8647 | K
6037825 | Verbindungsrohr 54.12597 A2+A2 | connecting pipe 54.12597 A2+A2 | tube de jonction 54.12597 A2+A2 | 557 | K
6037826 | Spannschraube M8x957 53.15598/2 A2-80 | tightening screw M8x957 53.15598/2 A2-80 | vis de serrage M8x957 53.15598/2 A2-80 | 89 | K
6037827 | Spannschraube M8x957 53.15598/2 A4-80 | tightening screw M8x957 53.15598/2 A4-80 | vis de serrage M8x957 53.15598/2 A4-80 | 61 | K
6037828 | Spannschraube M8x994 53.15598/2 A2-80 | tightening screw M8x994 15598/2 A2-80 | vis de serrage M8x994 53.15598/2 A2-80 | 80 | K
6037829 | Spannschraube M8x994 53.15598/2 A4-80 | tightening screw M8x994 53.15598/2 A4-8 | vis de serrage M8x994 53.15598/2 A4-80 | 80 | K
6037831 | Spannschraube M8x1013 53.15598/2 A4-80 | tightening screw M8x1013 53.15598/2 A4-8 | vis M8x1013 53.15598/2 A4-8 | 61 | K
6037833 | Spannschraube M8x1031 53.15598/2 A4-80 | tightening screw M8x1031 53.15598/2 A4- | vis de serrage M8x1031 53.15598/2 A4-80 | 61 | K
6037835 | Spannschraube M8x1068 53.15598/2 A4-80 | tightening screw M8x1068 53.15598/2 A4- | vis de serrage M8x1068 53.15598/2 A4-80 | 79 | K
6037837 | Spannschraube M8x1105 53.15598/2 A4-80 | tightening screw M8x1105 53.15598/2 A4-8 | vis de serrage M8x1105 53.15598/2 A4-80 | 61 | K
6037839 | Spannschraube M8x1124 53.15598/2 A4-80 | tightening screw M8x1124 53.15598/2 A4-8 | vis de serrage M8x1124 53.15598/2 A4-80 | 61 | K
6037840 | Spannschraube M8x1142 53.15598/2 A2-80 | tightening screw M8x1142 53.15598/2 A2-8 | vis de serrage M8x1142 53.15598/2 A2-80 | 95 | K
6037841 | Spannschraube M8x1142 53.15598/2 A4-80 | tightening screw M8x1142 53.15598/2 A4- | vis de serrage M8x1142 53.15598/2 A4-80 | 61 | K
6037845 | Rotor D.158x2264 4+6/135 1.4462+g H2 | rotor D.158x2264 4+6/135 1.4462+g H2 | rotor D.158x2264 4+6/135 1.4462+g H2 | 15431 | K
6037846 | Stator NU12.-4+6/135 St V | stator NU12.-4+6/135 St V | stator NU12.-4+6/135 St V | 15383 | K
6037848 | Stator NU12.-4+6/135 Gbz V | stator NU12.-4+6/135 Gbz V | stator NU12.-4+6/135 Gbz V | 24687 | K
6037850 | Spannschraube M8x1179 53.15598/2 A4-80 | tightening screw M8x1179 53.15598/2 A4-8 | vis de serrage M8x1179 53.15598/2 A4-80 | 61 | K
6037852 | Spannschraube M8x1216 53.15598/2 A4-80 | tightening screw M8x1216 53.15598/2 A4-8 | vis de serrage M8x1216 53.15598/2 A4-80 | 61 | K
6037854 | Spannschraube M8x1235 53.15598/2 A4-80 | tightening screw M8x1235 53.15598/2 A4-8 | vis de serrage M8x1235 53.15598/2 A4-80 | 76 | K
6037856 | Spannschraube M8x1253 53.15598/2 A4-80 | tightening screw M8x1253 53.15598/2 A4-8 | vis de serrage M8x1253 53.15598/2 A4-80 | 61 | K
6037858 | Spannschraube M8x1290 53.15598/2 A4-80 | tightening screw M8x1290 53.15598/2 A4-8 | vis de serrage M8x1290 53.15598/2 A4-80 | 61 | K
6037860 | Spannschraube M8x1327 53.15598/2 A4-80 | tightening screw M8x1327 53.15598/2 A4-8 | vis de serrage M8x1327 53.15598/2 A4-80 | 61 | K
6037861 | Wellenhülse D.90/60 54.16132 1.4021 | shaft sleeve D.90/60 54.16132 1.4021 | boîte d'arbre D.90/60 54.16132 1.4021 | 563 | K
6037865 | Schraube M8x35 DIN6912 A4-70 | screw M8x35 DIN6912 A4-70 | vis M8x35 DIN6912 A4-70 | 8 | K
6037940 | Spannschraube M8x1346 53.15598/2 A4-80 | tightening screw M8x1346 53.15598/2 A4-8 | vis de serrage M8x1346 53.15598/2 A4-80 | 61 | K
6037942 | Spannschraube M8x1364 53.15598/2 A4-80 | tightening screw M8x1364 53.15598/2 A2-8 | vis de serrage M8x1364 53.15598/2 A2-80 | 61 | K
6037944 | Spannschraube M8x1401 53.15598/2 A4-80 | tightening screw M8x1401 53.15598/2 A4-8 | vis de serrage M8x1401 53.15598/2 A4-80 | 69 | K
6037946 | Spannschraube M8x1438 53.15598/2 A4-80 | tightening screw M8x1438 53.15598/2 A4-8 | vis de serrage M8x1438 53.15598/2 A4-80 | 61 | K
6037948 | Spannschraube M8x1457 53.15598/2 A4-80 | tightening screw M8x1457 53.15598/2 A4-8 | vis de serrage M8x1457 53.15598/2 A4-80 | 61 | K
6037950 | Spannschraube M8x1475 53.15598/2 A4-80 | tightening screw M8x1475 53.15598/2 A4-8 | vis de serrage M8x1475 53.15598/2 A4-80 | 78 | K
6037952 | Spannschraube M8x1512 53.15598/2 A4-80 | tightening screw M8x1512 53.15598/2 A4-8 | vis de serrage M8x1512 53.15598/2 A4-80 | 79 | K
6037953 | Pumpenwelle D.80x905 53.15940 1.4462 | pump shaft D.80x905 53.15940 1.4462 | arbre de pompe D.80x905 53.15940 1.4462 | 4527 | K
6037954 | Pumpenwelle SW17x159,2 53.19589 1.4571 | pump shaft SW17x159,2 53.19589 1.4571 | arbre de pompe SW17x159,2 53.19589 1.457 | 220 | K
6037955 | Pumpenwelle SW17x196,2 53.19589 1.4571 | pump shaft SW17x196,2 53.19589 1.4571 | arbre de pompe SW17x196,2 53.19589 1.457 | 220 | K
6037956 | Pumpenwelle SW17x214,7 53.19589 1.4571 | pump shaft SW17x214,7 53.19589 1.4571 | arbre de pompe SW17x214,7 53.19589 1.457 | 234 | K
6037957 | Pumpenwelle SW17x270,2 53.19589 1.4571 | pump shaft SW17x270,2 53.19589 1.4571 | arbre de pompe SW17x270,2 53.19589 1.457 | 220 | K
6037958 | Pumpenwelle SW17x307,1 53.19589 1.4571 | pump shaft SW17x307,1 53.19589 1.4571 | arbre de pompe SW17x307,1 53.19589 4571 | 220 | K
6037959 | Pumpenwelle SW17x325,7 53.19589 1.4571 | pump shaft SW17x325,7 53.19589 1.4571 | arbre de pompe SW17x325,7 53.19589 4571 | 242 | K
6037960 | Pumpenwelle SW17x344,1 53.19589 1.4571 | pump shaft SW17x344,1 53.19589 1.4571 | arbre de pompe SW17x344,1 53.19589 4571 | 220 | K
6037961 | Pumpenwelle SW17x381,1 53.19589 1.4571 | pump shaft SW17x381,1 53.19589 1.4571 | arbre de pompe SW17x381,1 53.19589 4571 | 220 | K
6037962 | Pumpenwelle SW17x436,6 53.19589 1.4571 | pump shaft SW17x436,6 53.19589 1.4571 | arbre de pompe SW17x436,6 53.19589 4571 | 257 | K
6037963 | Pumpenwelle SW17x455,0 53.19589 1.4571 | pump shaft SW17x455,0 53.19589 1.4571 | arbre de pompe SW17x455,0 53.19589 4571 | 220 | K
6037964 | Pumpenwelle SW17x492,0 53.19589 1.4571 | pump shaft SW17x492,0 53.19589 1.4571 | arbre de pompe SW17x492,0 53.19589 4571 | 220 | K
6037965 | Pumpenwelle SW17x529,0 53.19589 1.4571 | pump shaft SW17x529,0 53.19589 1.4571 | arbre de pompe SW17x529,0 53.19589 4571 | 286 | K
6037966 | Pumpenwelle SW17x547,6 53.19589 1.4571 | pump shaft SW17x547,6 53.19589 1.4571 | arbre de pompe SW17x547,6 53.19589 4571 | 266 | K
6037967 | Pumpenwelle SW17x602,9 53.19589 1.4571 | pump shaft SW17x602,9 53.19589 1.4571 | arbre de pompe SW17x602,9 53.19589 4571 | 286 | K
6037968 | Pumpenwelle SW17x639,9 53.19589 1.4571 | pump shaft SW17x639,9 53.19589 1.4571 | arbre de pompe SW17x639,9 53.19589 4571 | 286 | K
6037969 | Pumpenwelle SW17x658,5 53.19589 1.4571 | pump shaft SW17x658,5 53.19589 1.4571 | arbre de pompe SW17x658,5 53.19589 4571 | 276 | K
6037970 | Pumpenwelle SW17x676,9 53.19589 1.4571 | pump shaft SW17x676,9 53.19589 1.4571 | arbre de pompe SW17x676,9 53.19589 4571 | 286 | K
6037971 | Pumpenwelle SW17x713,9 53.19589 1.4571 | pump shaft SW17x713,9 53.19589 1.4571 | arbre de pompe SW17x713,9 53.19589 4571 | 286 | K
6037972 | Pumpenwelle SW17x751,8 53.19589 1.4571 | pump shaft SW17x751,8 53.19589 1.4571 | arbre de pompe SW17x751,8 53.19589 4571 | 286 | K
6037973 | Pumpenwelle SW17x770,5 53.19589 1.4571 | pump shaft SW17x770,5 53.19589 1.4571 | arbre de pompe SW17x770,5 53.19589 4571 | 287 | K
6037974 | Pumpenwelle SW17x788,8 53.19589 1.4571 | pump shaft SW17x788,8 53.19589 1.4571 | arbre de pompe SW17x788,8 53.19589 4571 | 286 | K
6037975 | Pumpenwelle SW17x825,8 53.19589 1.4571 | pump shaft SW17x825,8 53.19589 1.4571 | arbre de pompe SW17x825,8 53.19589 4571 | 286 | K
6037976 | Pumpenwelle SW17x862,8 53.19589 1.4571 | pump shaft SW17x862,8 53.19589 1.4571 | arbre de pompe SW17x862,8 53.19589 4571 | 286 | K
6037977 | Pumpenwelle SW17x881,4 53.19589 1.4571 | pump shaft SW17x881,4 53.19589 1.4571 | arbre de pompe SW17x881,4 53.19589 4571 | 296 | K
6037978 | Pumpenwelle SW17x899,7 53.19589 1.4571 | pump shaft SW17x899,7 53.19589 1.4571 | arbre de pompe SW17x899,7 53.19589 4571 | 286 | K
6037979 | Pumpenwelle SW17x936,7 53.19589 1.4571 | pump shaft SW17x936,7 53.19589 1.4571 | arbre de pompe SW17x936,7 53.19589 4571 | 286 | K
6037980 | Pumpenwelle SW17x973,7 53.19589 1.4571 | pump shaft SW17x973,7 53.19589 1.4571 | arbre de pompe SW17x973,7 53.19589 4571 | 286 | K
6037981 | Pumpenwelle SW17x992,4 53.19589 1.4571 | pump shaft SW17x992,4 53.19589 1.4571 | arbre de pompe SW17x992,4 53.19589 4571 | 308 | K
6037982 | Pumpenwelle SW17x1010,7 53.19589 1.4571 | pump shaft SW17x1010,7 53.19589 1.4571 | arbre de pompe SW17x1010,7 53.19589 4571 | 312 | K
6037983 | Pumpenwelle SW17x1047,6 53.19589 1.4571 | pump shaft SW17x1047,6 53.19589 1.4571 | arbre de pompe SW17x1047,6 53.19589 4571 | 312 | K
6037984 | Pumpenwelle SW17x1084,6 53.19589 1.4571 | pump shaft SW17x1084,6 53.19589 1.4571 | arbre de pompe SW17x1084,6 53.19589 4571 | 312 | K
6037985 | Pumpenwelle SW17x1103,3 53.19589 1.4571 | pump shaft SW17x1103,3 53.19589 1.4571 | arbre de pompe SW17x1103,3 53.19589 4571 | 318 | K
6037986 | Pumpenwelle SW17x1121,6 53.19589 1.4571 | pump shaft SW17x1121,6 53.19589 1.4571 | arbre de pompe SW17x1121,6 53.19589 4571 | 312 | K
6037987 | Pumpenwelle SW17x1158,6 53.19589 1.4571 | pump shaft SW17x1158,6 53.19589 1.4571 | arbre de pompe SW17x1158,6 53.19589 4571 | 312 | K
6037988 | Pumpenwelle SW17x1195,5 53.19589 1.4571 | pump shaft SW17x1195,5 53.19589 1.4571 | arbre de pompe SW17x1195,5 53.19589 4571 | 312 | K
6037989 | Pumpenwelle SW17x1214,3 53.19589 1.4571 | pump shaft SW17x1214,3 53.19589 1.4571 | arbre de pompe SW17x1214,3 53.19589 4571 | 328 | K
6037990 | Pumpenwelle SW17x1232,5 53.19589 1.4571 | pump shaft SW17x1232,5 53.19589 1.4571 | arbre de pompe SW17x1232,5 53.19589 4571 | 312 | K
6037991 | Pumpenwelle SW17x1269,5 53.19589 1.4571 | pump shaft SW17x1269,5 53.19589 1.4571 | arbre de pompe SW17x1269,5 53.19589 4571 | 312 | K
6037992 | Pumpenwelle SW17x1306,5 53.19589 1.4571 | pump shaft SW17x1306,5 53.19589 1.4571 | arbre de pompe SW17x1306,5 53.19589 4571 | 312 | K
6037993 | Pumpenwelle SW17x1325,2 53.19589 1.4571 | pump shaft SW17x1325,2 53.19589 1.4571 | arbre de pompe SW17x1325,2 53.19589 4571 | 339 | K
6037994 | Pumpenwelle SW17x1343,4 53.19589 1.4571 | pump shaft SW17x1343,4 53.19589 1.4571 | arbre de pompe SW17x1343,4 53.19589 4571 | 312 | K
6037995 | Pumpenwelle SW17x1380,4 53.19589 1.4571 | pump shaft SW17x1380,4 53.19589 1.4571 | arbre de pompe SW17x1380,4 53.19589 4571 | 312 | K
6037996 | Pumpenwelle SW17x89,0 53.19590 1.4571 | pump shaft SW17x89,0 53.19590 1.4571 | arbre de pompe SW17x89,0 53.19590 4571 | 376 | K
6037997 | Pumpenwelle SW17x107,5 53.19590 1.4571 | pump shaft SW17x107,5 53.19590 1.4571 | arbre de pompe SW17x107,5 53.19590 4571 | 353 | K
6037998 | Pumpenwelle SW17x126,0 53.19590 1.4571 | pump shaft SW17x126,0 53.19590 1.4571 | arbre de pompe SW17x126,0 53.19590 4571 | 376 | K
6037999 | Pumpenwelle SW17x162,9 53.19590 1.4571 | pump shaft SW17x162,9 53.19590 1.4571 | arbre de pompe SW17x162,9 53.19590 4571 | 376 | K
6038000 | Pumpenwelle SW17x199,9 53.19590 1.4571 | pump shaft SW17x199,9 53.19590 1.4571 | arbre de pompe SW17x199,9 53.19590 4571 | 376 | K
6038001 | Pumpenwelle SW17x218,4 53.19590 1.4571 | pump shaft SW17x218,4 53.19590 1.4571 | arbre de pompe SW17x218,4 53.19590 4571 | 362 | K
6038002 | Pumpenwelle SW17x236,9 53.19590 1.4571 | pump shaft SW17x236,9 53.19590 1.4571 | arbre de pompe SW17x236,9 53.19590 4571 | 376 | K
6038003 | Pumpenwelle SW17x273,9 53.19590 1.4571 | pump shaft SW17x273,9 53.19590 1.4571 | arbre de pompe SW17x273,9 53.19590 4571 | 376 | K
6038004 | Pumpenwelle SW17x310,8 53.19590 1.4571 | pump shaft SW17x310,8 53.19590 1.4571 | arbre de pompe SW17x310,8 53.19590 4571 | 376 | K
6038005 | Pumpenwelle SW17x329,4 53.19590 1.4571 | pump shaft SW17x329,4 53.19590 1.4571 | arbre de pompe SW17x329,4 53.19590 4571 | 373 | K
6038006 | Griff 54.19602 A2 | handle 54.19602 A2 | poignée 54.19602 A2 | 215 | K
6038008 | Stator MTS40 4KW 2pol..460V-60Hz 13-2/12 | stator MTS40 4KW 2pol.460V-60Hz 13-2/12 | stator MTS40 4KW 2pol.460V-60Hz 13-2/12 | 667 | K
6038009 | Motorhaube 51.19533 GG | motor hood 51.19533 GG | capot du moteur 51.19533 GG | 838 | K
6038010 | Pumpengehäuse Q- 53.19538 GGG | pump housing Q- 53.19538 GGG | corps de pompe Q- 53.19538 GGG | 600 | K
6038011 | Deckel 53.19521 GG | cover 53.19521 GG | couvercle 53.19521 GG | 221 | K
6038012 | Lagerträger oben 51.19523 GG | bearing support top 51.19523 GG | porte coussinet en haut 51.19523 GG | 467 | K
6038023 | Lagergehäuse O 50.17789 GG | bearing housing T 50.17789 GG | corps de palier H 50.17789 GG | 6059 | K
6038024 | Kühlflansch D.365g6 50.19529 GG | cooling flange D.365g6 50.19529 GG | bride de refroidissement D.365g6 50.1952 | 969 | K
6038025 | Befestigungssatz 23 - 4xM24 Beton - A4 | fixation set 23 - 4xM24 Beton - A4 | jeu de fixation 23 - 4xM24 Beton - A4 | 277 | K
6038028 | Buchsenmaterial D.443/417x155 1.4470 | sleeve material D.443/417x155 1.4470 | matériau de doville D.443/417x155 1.4470 | 3887 | K
6038029 | Laufring D.440/420x35 54.13965 1.4470 | mobile wear ring D.440/420x35 54.13965 1 | bague d'usure mobile D.440/420x35 54.139 | 1692 | K
6038032 | Adapter 6" Motor auf 4" Pumpe (F+W) | adapter 6" Motor auf 4" Pumpe (F+W) | adapteur 6" Motor auf 4" Pumpe (F+W) | 1321 | K
6038034 | Lagergehäuse 50.19535 GG | bearing housing 50.19535 GG | corps de palier 50.19535 GG | 1734 | K
6038035 | Kabel 20m NSS 7x1,5 vergossen Ex SET | cable 20m NSS 7x1,5 sealed Ex KIT | cáble 20m NSS 7x1,5 étanché Ex KIT | 620 | K
6038051 | Kupplungsfuß 50.19595 1.4112 | coupling foot 50.19595 1.4112 | pied d'accouplement 50.19595 1.4112 | 28458 | K
6038055 | Stator NU122-2/75 Gbz H | stator NU122-2/75 Gbz H | stator NU122-2/75 Gbz H | 22306 | K
6038056 | Stator NU122-2/75 Gbz V | stator NU122-2/75 Gbz V | stator NU122-2/75 Gbz V | 22306 | K
6038058 | Stator NU122-2/90 Gbz V | stator NU122-2/90 Gbz V | stator NU122-2/90 Gbz V | 25382 | K
6038059 | Stator NU122-2/90 Gbz H | stator NU122-2/90 Gbz H | stator NU122-2/90 Gbz H | 25382 | K
6038061 | Stator NU122-2/100 Gbz V | stator NU122-2/100 Gbz V | stator NU122-2/100 Gbz V | 26460 | K
6038063 | Stator NU122-2/110 Gbz V | stator NU122-2/110 Gbz V | stator NU122-2/110 Gbz V | 27690 | K
6038065 | Stator NU122-2/120 Gbz V | stator NU122-2/120 Gbz V | stator NU122-2/120 Gbz V | 29999 | K
6038067 | Stator NU122-2/135 Gbz V | stator NU122-2/135 Gbz V | stator NU122-2/135 Gbz V | 34890 | K
6038068 | Stator NU122-2/75 St H | stator NU122-2/75 St H | stator NU122-2/75 St H | 13845 | K
6038069 | Stator NU122-2/75 St V | stator NU122-2/75 St V | stator NU122-2/75 St V | 13845 | K
6038071 | Stator NU122-2/90 St H | stator NU122-2/90 St H | stator NU122-2/90 St H | 16921 | K
6038072 | Stator NU122-2/90 St V | stator NU122-2/90 St V | stator NU122-2/90 St V | 16921 | K
6038073 | Stator FKT27.1-4/22 400/690 50Hz | stator FKT27.1-4/22 400/690 50Hz | stator FKT27.1-4/22 400/690 50Hz | 2886 | K
6038074 | Stator FKT27.1-4/28 400/690 50Hz | stator FKT27.1-4/28 400/690 50Hz | stator FKT27.1-4/28 400/690 50Hz | 3175 | K
6038076 | Stator NU122-2/100 St V | stator NU122-2/100 St V | stator NU122-2/100 St V | 18154 | K
6038078 | Stator NU122-2/110 St V | stator NU122-2/110 St V | stator NU122-2/110 St V | 19230 | K
6038080 | Stator NU122-2/120 St V | stator NU122-2/120 St V | stator NU122-2/120 St V | 20767 | K
6038082 | Stator NU122-2/135 St V | stator NU122-2/135 St V | stator NU122-2/135 St V | 23076 | K
6038085 | Pumpe Tecflow 201-11/GKY3P (Allweiler) | pump Tecflow 201-11/GKY3P (Allweiler) | pompe Tecflow 201-11/GKY3P (Allweiler) | 7068 | K
6038099 | Rotor D.133x1810 2/75 1.4462+g H2 | rotor D.133x1810 2/75 1.4462+g H2 | rotor D.133x1810 2/75 1.4462+g H2 | 11378 | K
6038100 | Rotor D.133x1960 2/90 1.4462+g H2 | rotor D.133x1960 2/90 1.4462+g H2 | rotor D.133x1960 2/90 1.4462+g H2 | 12587 | K
6038101 | Rotor D.133x2060 2/100 1.4462+g H2 | rotor D.133x2060 2/100 1.4462+g H2 | rotor D.133x2060 2/100 1.4462+g H2 | 11786 | K
6038102 | Rotor D.133x2160 2/110 1.4462+g H2 | rotor D.133x2160 2/110 1.4462+g H2 | rotor D.133x2160 2/110 1.4462+g H2 | 13573 | K
6038103 | Rotor D.133x2260 2/120 1.4462+g H2 | rotor D.133x2260 2/120 1.4462+g H2 | rotor D.133x2260 2/120 1.4462+g H2 | 12564 | K
6038104 | Rotor D.133x2410 2/135 1.4462+g H2 | rotor D.133x2410 2/135 1.4462+g H2 | rotor D.133x2410 2/135 1.4462+g H2 | 14077 | K
6038105 | Stator T13-2/12 500 50Hz Y 2Bi140 | stator T13-2/12 500 50Hz Y 2Bi140 | stator T13-2/12 500 50Hz Y 2Bi140 | 617 | K
6038108 | Pumpenwelle D.20x165 52.19611 1.4021 | pump shaft D.20x165 52.19611 1.4021 | arbre de pompe D.20x165 52.19611 1.4021 | 219 | K
6038112 | Stützring D.60/45x11 55.6792/1 1.4021 | supporting ring D.60/45x11 55.6792/1 1.4 | bague d'appui D.60/45x11 55.6792/1 1.402 | 169 | K
6038113 | Stützring D.60/45x11 55.6792/1 1.4401 | supporting ring D.60/45x11 55.6792/1 1.4 | bague d'appui D.60/45x11 55.6792/1 1.440 | 482 | K
6038117 | Dichtungsflansch D.365 51.19613 GG/C3/C1 | sealing flange D.365 51.19613 GG/C3/C1 | bride d' étanché D.365 51.19613 GG/C3/C1 | 2714 | K
6038138 | Pumpenwelle SW17x347,8 53.19590 1.4571 | pump shaft SW17x347,8 53.19590 1.4571 | arbre de pompe SW17x347,8 53.19590 4571 | 376 | K
6038139 | Pumpenwelle SW17x384,8 53.19590 1.4571 | pump shaft SW17x384,8 53.19590 1.4571 | arbre de pompe SW17x384,8 53.19590 4571 | 376 | K
6038140 | Pumpenwelle SW17x421,8 53.19590 1.4571 | pump shaft SW17x421,8 53.19590 1.4571 | arbre de pompe SW17x421,8 53.19590 4571 | 376 | K
6038141 | Pumpenwelle SW17x440,3 53.19590 1.4571 | pump shaft SW17x440,3 53.19590 1.4571 | arbre de pompe SW17x440,3 53.19590 4571 | 384 | K
6038142 | Pumpenwelle SW17x458,7 53.19590 1.4571 | pump shaft SW17x458,7 53.19590 1.4571 | arbre de pompe SW17x458,7 53.19590 4571 | 376 | K
6038143 | Pumpenwelle SW17x495,7 53.19590 1.4571 | pump shaft SW17x495,7 53.19590 1.4571 | arbre de pompe SW17x495,7 53.19590 4571 | 376 | K
6038144 | Pumpenwelle SW17x532,7 53.19590 1.4571 | pump shaft SW17x532,7 53.19590 1.4571 | arbre de pompe SW17x532,7 53.19590 4571 | 376 | K
6038145 | Pumpenwelle SW17x569,7 53.19590 1.4571 | pump shaft SW17x569,7 53.19590 1.4571 | arbre de pompe SW17x569,7 53.19590 4571 | 376 | K
6038146 | Pumpenwelle SW17x606,6 53.19590 1.4571 | pump shaft SW17x606,6 53.19590 1.4571 | arbre de pompe SW17x606,6 53.19590 4571 | 376 | K
6038147 | Pumpenwelle D.48x777 53.17633 1.4462 | pump shaft D.48x777 53.17633 1.4462 | arbre de pompe D.48x777 53.17633 1.4462 | 1559 | K
6038148 | Kabelschutzblech 30x10x88 1.4301 | cable protection sheet 30x10x88 1.4301 | tôle de protec.de câble 30x10x88 1.4301 | 31 | K
6038149 | Kabelschutzblech 30x10x107 1.4301 | cable protection sheet 30x10x107 1.4301 | tôle de protec.de câble 30x10x107 1.4301 | 108 | K
6038150 | Kabelschutzblech 30x10x125 1.4301 | cable protection sheet 30x10x125 1.4301 | tôle de protec.de câble 30x10x125 1.4301 | 31 | K
6038151 | Kabelschutzblech 30x10x162 1.4301 | cable protection sheet 30x10x162 1.4301 | tôle de protec.de câble 30x10x162 1.4301 | 31 | K
6038152 | Kabelschutzblech 30x10x199 1.4301 | cable protection sheet 30x10x199 1.4301 | tôle de protec.de câble 30x10x199 1.4301 | 31 | K
6038153 | Kabelschutzblech 30x10x218 1.4301 | cable protection sheet 30x10x218 1.4301 | tôle de protec.de câble 30x10x218 1.4301 | 21 | K
6038154 | Kabelschutzblech 30x10x236 1.4301 | cable protection sheet 30x10x236 1.4301 | tôle de protec.de câble 30x10x236 1.4301 | 31 | K
6038155 | Kabelschutzblech 30x10x273 1.4301 | cable protection sheet 30x10x273 1.4301 | tôle de protec.de câble 30x10x273 1.4301 | 31 | K
6038156 | Kabelschutzblech 30x10x283 1.4301 | cable protection sheet 30x10x283 1.4301 | tôle de protec.de câble 30x10x283 1.4301 | 31 | K
6038157 | Kabelschutzblech 30x10x310 1.4301 | cable protection sheet 30x10x310 1.4301 | tôle de protec.de câble 30x10x310 1.4301 | 31 | K
6038158 | Kabelschutzblech 30x10x320 1.4301 | cable protection sheet 30x10x320 1.4301 | tôle de protec.de câble 30x10x320 1.4301 | 31 | K
6038159 | Kabelschutzblech 30x10x329 1.4301 | cable protection sheet 30x10x329 1.4301 | tôle de protec.de câble 30x10x329 1.4301 | 24 | K
6038160 | Kabelschutzblech 30x10x339 1.4301 | cable protection sheet 30x10x339 1.4301 | tôle de protec.de câble 30x10x339 1.4301 | 24 | K
6038161 | Kabelschutzblech 30x10x347 1.4301 | cable protection sheet 30x10x347 1.4301 | tôle de protec.de câble 30x10x347 1.4301 | 31 | K
6038162 | Kabelschutzblech 30x10x357 1.4301 | cable protection sheet 30x10x357 1.4301 | tôle de protec.de câble 30x10x357 1.4301 | 31 | K
6038163 | Kabelschutzblech 30x10x384 1.4301 | cable protection sheet 30x10x384 1.4301 | tôle de protec.de câble 30x10x384 1.4301 | 31 | K
6038164 | Kabelschutzblech 30x10x394 1.4301 | cable protection sheet 30x10x394 1.4301 | tôle de protec.de câble 30x10x394 1.4301 | 31 | K
6038165 | Kabelschutzblech 30x10x421 1.4301 | cable protection sheet 30x10x421 1.4301 | tôle de protec.de câble 30x10x421 1.4301 | 31 | K
6038166 | Kabelschutzblech 30x10x431 1.4301 | cable protection sheet 30x10x431 1.4301 | tôle de protec.de câble 30x10x431 1.4301 | 31 | K
6038167 | Kabelschutzblech 30x10x450 1.4301 | cable protection sheet 30x10x450 1.4301 | tôle de protec.de câble 30x10x450 1.4301 | 25 | K
6038168 | Kabelschutzblech 30x10x458 1.4301 | cable protection sheet 30x10x458 1.4301 | tôle de protec.de câble 30x10x458 1.4301 | 31 | K
6038169 | Kabelschutzblech 30x10x468 1.4301 | cable protection sheet 30x10x468 1.4301 | tôle de protec.de câble 30x10x468 1.4301 | 31 | K
6038170 | Kabelschutzblech 30x10x495 1.4301 | cable protection sheet 30x10x495 1.4301 | tôle de protec.de câble 30x10x495 1.4301 | 31 | K
6038171 | Kabelschutzblech 30x10x505 1.4301 | cable protection sheet 30x10x505 1.4301 | tôle de protec.de câble 30x10x505 1.4301 | 31 | K
6038172 | Kabelschutzblech 30x10x532 1.4301 | cable protection sheet 30x10x532 1.4301 | tôle de protec.de câble 30x10x532 1.4301 | 31 | K
6038173 | Kabelschutzblech 30x10x542 1.4301 | cable protection sheet 30x10x542 1.4301 | tôle de protec.de câble 30x10x542 1.4301 | 31 | K
6038174 | Kabelschutzblech 30x10x561 1.4301 | cable protection sheet 30x10x561 1.4301 | tôle de protec.de câble 30x10x561 1.4301 | 26 | K
6038175 | Kabelschutzblech 30x10x569 1.4301 | cable protection sheet 30x10x569 1.4301 | tôle de protec.de câble 30x10x569 1.4301 | 31 | K
6038176 | Kabelschutzblech 30x10x579 1.4301 | cable protection sheet 30x10x579 1.4301 | tôle de protec.de câble 30x10x579 1.4301 | 31 | K
6038177 | RV-Gehäuse ANSI3"150lbs KD Gbz | NRV housing ANSI3"150lbs KD Gbz | corps du CR ANSI3"150lbs KD Gbz | 1287 | K
6038178 | Kabelschutzblech 30x10x606 1.4301 | cable protection sheet 30x10x606 1.4301 | tôle de protec.de câble 30x10x606 1.4301 | 31 | K
6038179 | Kabelschutzblech 30x10x616 1.4301 | cable protection sheet 30x10x616 1.4301 | tôle de protec.de câble 30x10x616 1.4301 | 31 | K
6038180 | Kabelschutzblech 30x10x653 1.4301 | cable protection sheet 30x10x653 1.4301 | tôle de protec.de câble 30x10x653 1.4301 | 31 | K
6038182 | Kabelschutzblech 30x10x672 1.4301 | cable protection sheet 30x10x672 1.4301 | tôle de protec.de câble 30x10x672 1.4301 | 28 | K
6038183 | Kabelschutzblech 30x10x690 1.4301 | cable protection sheet 30x10x690 1.4301 | tôle de protec.de câble 30x10x690 1.4301 | 31 | K
6038184 | Ansaugstück 51.15221/1 Gbz | suction piece 51.15221/1 Gbz | pièce d'aspiration 51.15221/1 Gbz | 3869 | K
6038186 | Kabelschutzblech 30x10x727 1.4301 | cable protection sheet 30x10x727 1.4301 | tôle de protec.de câble 30x10x727 1.4301 | 31 | K
6038187 | Kabelschutzblech 30x10x764 1.4301 | cable protection sheet 30x10x764 1.4301 | tôle de protec.de câble 30x10x764 1.4301 | 31 | K
6038188 | Kabelschutzblech 30x10x783 1.4301 | cable protection sheet 30x10x783 1.4301 | tôle de protec.de câble 30x10x783 1.4301 | 26 | K
6038189 | Kabelschutzblech 30x10x801 1.4301 | cable protection sheet 30x10x801 1.4301 | tôle de protec.de câble 30x10x801 1.4301 | 31 | K
6038190 | Kabelschutzblech 30x10x838 1.4301 | cable protection sheet 30x10x838 1.4301 | tôle de protec.de câble 30x10x838 1.4301 | 31 | K
6038191 | Kabelschutzblech 30x10x875 1.4301 | cable protection sheet 30x10x875 1.4301 | tôle de protec.de câble 30x10x875 1.4301 | 31 | K
6038192 | Ansaugstück 51.15221/1 GGG | suction piece 51.15221/1 GGG | pièce d'aspiration 51.15221/1 GGG | 2230 | K
6038194 | Ansaugstück 51.15221/1 GG | suction piece 51.15221/1 GG | pièce d'aspiration 51.15221/1 GG | 2973 | K
6038204 | Strömungsgehäuse RZP20 Flansch A4 | flow housing RZP20 flange A4 | boîte des fluides RZP20 bride A4 | 1659 | K
6038205 | Strömungsring Flansch RZP20 A4 | flow ring flange RZP20 A4 | bague des fluides bride RZP20 A4 | 1235 | K
6038207 | Gehäuseeinheit RZP20 lang A4 | housing unit RZP20 long A4 | unité de carcasse RZP20 long A4 | 1889 | K
6038208 | Gehäuseeinheit RZP20 A4 | housing unit RZP20 A4 | unité de carcasse RZP20 A4 | 1171 | K
6038209 | Strömungsgehäuse RZP20 lang A4 | flow housing RZP20 long A4 | boîte des fluides RZP20 longA4 | 1588 | K
6038210 | Strömungsgehäuse RZP20 A4 | flow housing RZP20 A4 | boîte des fluides RZP20 A4 | 1734 | K
6038214 | Strömungsring RZP20 A4 | flow ring RZP20 A4 | bague des fluides RZP20 A4 | 680 | K
6038217 | Einlaufkonus RZP20 A4 | cone RZP20 A4 | cône RZP20 A4 | 177 | K
6038218 | Propeller RZP20/K2.28/233.04.001 PUR/A4 | propeller RZP20/K2.28/233.04.001 PUR/A4 | hélice RZP20/K2.28/233.04.001 PUR/A4 | 751 | K
6038219 | Laufrolle D.40/17x27,5 233.01.016 PA | roller D.40/17x27,5 233.01.016 PA | galet roulementD.40/17x27,5 233.01.016PA | 21 | K
6038220 | Propeller RZP20/K2/233.04.002 PUR/A4 | propeller RZP20/K2/233.04.002 PUR/A4 | hélice RZP20/K2/233.04.002 PUR/A4 | 624 | K
6038221 | Propeller TR21-3FL / 133.04.003 - PUR/A4 | propeller TR21-3FL / 133.04.003 - PUR/A4 | hélice TR21-3FL / 133.04.003 - PUR/A4 | 624 | K
6038222 | Propeller RZP20/K3/233.04.003 PUR/A4 | propeller RZP20/K3/233.04.003 PUR/A4 | hélice RZP20/K3/233.04.003 PUR/A4 | 624 | K
6038223 | Propeller RZP20/4°/233.04.009 A4 | propeller RZP20/4°/233.04.009 A4 | hélice RZP20/4°/233.04.009 A4 | 895 | K
6038227 | Propeller RZP20/5°/233.04.008 A4 | propeller RZP20/5°/233.04.008 A4 | hélice RZP20/5°/233.04.008 A4 | 895 | K
6038230 | Propeller RZP20/10°/233.04.007 A4 | propeller RZP20/10°/233.04.007 A4 | hélice RZP20/10°/233.04.007 A4 | 895 | K
6038233 | Propeller RZP20/14°/233.04.006 A4 | propeller RZP20/14°/233.04.006 A4 | hélice RZP20/14°/233.04.006 A4 | 895 | K
6038258 | Schraube M16x40 DIN933 10.9 Geomet | screw M16x40 DIN933 10.9 Geomet | vis M16x40 DIN933 10.9 Geomet | 11 | K
6038261 | Kabel 10m NSS 4x2,5 vergossen Ex SET | cable 10m NSS 4x2,5 sealed Ex KIT | cáble 10m NSS 4x2,5 étanché Ex KIT | 361 | K
6038268 | Ring D.124/118x33 54.20080 1.4571 | ring D.124/118x33 54.20080 1.4571 | bague D.124/118x333 54.20080 1.4571 | 213 | K
6038269 | Laufrad-W D.124 52.20079 ÜK GG | impeller-W D.124 52.20079 ÜK GG | roue-W D.124 52.20079 ÜK GG | 529 | K
6038274 | Wandhalter AVU80-150 horiz.90° L=1000 A4 | guide bracket (wall) AVU80-150 L=1000/90 | consôle de guidage (paroi)AVU80-150L1000 | 821 | K
6038278 | Wickelmaterial U92-2/81 690 60Hz D PE2 | winding mater. U92-2/81 690 60Hz D PE2 | fil de matéri. U92-2/81 690 60Hz D PE2 | 3114 | K
6038280 | Laufrad-E D.300 52.2676/1 korr284 GG | impeller-E D.300 52.2676/1 korr284 GG | roue-E D.300 52.2676/1 korr284 GG | 2736 | K
6038289 | Konsole Bodenbefestigung verstel. 1.4571 | console (ground) adjustable 1.4571 | consôle (fond) réglable 1.4571 | 241 | K
6038293 | Leitungsdurchf. 42T 10m S07RN-F 4G6(4x1) | cable trumpet 42T 10m S07RN-F 4G6(4x1) | trompette câble 42T 10m S07RN-F 4G6(4x1) | 812 | K
6038300 | Scheibe D.273x20 A2 | washer D.273x20 A2 | rondelle D.273x20 A2 | 355 | K
6038301 | Scheibe D.273x20 A4 | washer D.273x20 A4 | rondelle D.273x20 A4 | 654 | K
6038302 | Schraube M20x80 DIN931 A4 | screw M20x80 DIN931 A4 | vis M20x80 DIN931 A4 | 14 | K
6038305 | Schlauchschelle 230-250 DIN3017 A4 | hose clip 230-250 DIN3017 A4 | collier de tuyau 230-250 DIN3017 A4 | 45 | L
6038306 | Zentriergummi R68,35 VN01 54.18994/2 NBR | centering rubber R68,35 VN01 54.18994/2 | caoutchouc centrageR68,35 VN01 54.18994/ | 42 | K
6038307 | Zentriergummi R70,5 VN02 54.18994/2 NBR | centering rubber R70,5 VN02 54.18994/2 N | caoutchouc centrageR70,5 VN02 54.18994/2 | 179 | K
6038308 | Zentriergummi R95,25 VN03 54.18994/2 NBR | centering rubberR95,25 VN03 54.18994/2 N | caoutchouc centrageR95,25 VN03 54.18994/ | 42 | K
6038309 | Zentriergummi R97,8 VN04 54.18994/2 NBR | centering rubber R97,8 VN04 54.18994/2 N | caoutchouc centrageR97,8 VN04 54.18994/2 | 42 | K
6038310 | Zentriergummi R93 VN05 54.18994/2 NBR | centering rubber R93 VN05 54.18994/2 NBR | caoutchouc centrageR93 VN05 54.18994/2 N | 150 | K
6038311 | Auffüllrohr SW17/107 54.19504 A2 | filling up pipe SW17/107 54.19504 A2 | tuyau de ouiller SW17/107 54.19504 A2 | 282 | K
6038312 | Auffüllrohr SW17/107 54.19504 A4 | filling up pipe SW17/107 54.19504 A4 | tuyau de ouiller SW17/107 54.19504 A4 | 163 | K
6038313 | Auffüllrohr SW17/85 54.19504 A2 | filling up pipe SW17/85 54.19504 A2 | tuyau de ouiller SW17/85 54.19504 A2 | 152 | K
6038314 | Auffüllrohr SW17/85 54.19504 A4 | filling up pipe SW17/85 54.19504 A4 | tuyau de ouiller SW17/85 54.19504 A4 | 142 | K
6038315 | Zwischenst. Auf. SW17/52,5 54.19513 A2 | intermediate piece Auf. SW17/52,5 54.195 | corps intermédiaire Auf. SW17/52,5 54.19 | 244 | K
6038316 | Zwischenst. Auff. SW17/52,5 54.19513 A4 | intermediate piece SW17/52,5 54.19513 A4 | corps intermédiaire SW17/52,5 54.19513 A | 140 | K
6038317 | Zwischenst. für Auf. SW17/30 54.19513 A2 | intermediate piece SW17/30 54.19513 A2 | corps intermédiaire SW17/30 54.19513 A2 | 127 | K
6038318 | Zwischenst. für Auf. SW17/30 54.19513 A4 | intermediate piece SW17/30 54.19513 A4 | corps intermédiaire SW17/30 54.19513 A4 | 136 | K
6038327 | Stator U92-2/50 Gbz V g 460/795W | stator U92-2/50 Gbz V g 460/795W | stator U92-2/50 Gbz V g 460/795W | 12754 | K
6038336 | Verschleißring für NR407 | wear ring for NR407 | bague d'usure four NR407 | 2 | K
6038337 | Zwischenlager für NR407 | intermediate bearing NR407 | palier intermédiaire NR407 | 3 | K
6038338 | Mutter M8 A2 für NR407 | nut M8 A2 for NR407 | écrou M8 A2 four NR407 | 2 | K
6038339 | Laufrad 1.4301 für NR407 | impeller 1.4301 for NR407 | roue 1.4301 four NR407 | 34 | K
6038340 | Spaltring für NR407 | neck ring for NR407 | bague d'usure four NR407 | 12 | K
6038344 | Flachstück 50x12x56 03N.03.072 1.4571 |  |  | 80 | K
6038345 | Stator FO172-4/12 290/500V 50Hz | stator FO172-4/12 290/500V 50Hz | stator FO172-4/12 290/500V 50Hz | 1402 | K
6038346 | Laufrad-W D.130 53.17816 1.4581 | impeller-W D.130 53.17816 1.4581 | roue-W D.130 53.17816 1.4581 | 1734 | K
6038354 | Ansaugstück 51.15221/1 Gbz A | suction piece 51.15221/1 Gbz A | pièce d'aspiration 51.15221/1 Gbz A | 5124 | K
6038360 | Wickelmaterial U174-2/100 3000 50Hz PE2 | winding mater. U174-2/100 3000 50Hz PE2 | fil de matéri. U174-2/100 3000 50Hz PE2 | 6143 | K
6038361 | Wickelmaterial U62-2/32 380 50Hz Y PVC | winding mater. U62-2/32 380 50Hz Y PVC | fil de matéri. U62-2/32 380 50Hz Y PVC | 723 | K
6038363 | Druckstutzen 52.16914 9.0975 200/10 | discharge piece 52.16914 9.0975 200/10 | pièce de refoulement 52.16914 9.0975 200 | 2747 | K
6038372 | Laufrad-D D.585 52.19447 Abrasit Lr.4462 | impeller-D D.585 52.19447 Abrasit Lr.446 | roue-D D.585 52.19447 Abrasit Lr.4462 | 29029 | K
6038373 | Laufrad-D D.615 52.19447 Abrasit Lr.4462 | impeller-D D.615 52.19447 Abrasit Lr.446 | roue-D D.615 52.19447 Abrasit Lr.4462 | 29029 | K
6038374 | Laufrad-D D.630 52.19447 Abrasit Lr.4462 | impeller-D D.630 52.19447 Abrasit Lr.446 | roue-D D.630 52.19447 Abrasit Lr.4462 | 29029 | K
6038375 | Laufrad-D D.645 52.19447 Abrasit Lr.4462 | impeller-D D.645 52.19447 Abrasit Lr.446 | roue-D D.645 52.19447 Abrasit Lr.4462 | 29029 | K
6038376 | Laufrad-D D.660 52.19447 Abrasit Lr.4462 | impeller-D D.660 52.19447 Abrasit Lr.446 | roue-D D.660 52.19447 Abrasit Lr.4462 | 29029 | K
6038377 | Laufrad-D D.675 52.19447 Abrasit Lr.4462 | impeller-D D.675 52.19447 Abrasit Lr.446 | roue-D D.675 52.19447 Abrasit Lr.4462 | 29029 | K
6038378 | Laufrad-D D.691 52.19447 Abrasit Lr.4462 | impeller-D D.691 52.19447 Abrasit Lr.446 | roue-D D.691 52.19447 Abrasit Lr.4462 | 29029 | K
6038379 | Laufrad-D D.705 52.19447 Abrasit Lr.4462 | impeller-D D.705 52.19447 Abrasit Lr.446 | roue-D D.705 52.19447 Abrasit Lr.4462 | 29029 | K
6038380 | Laufrad-D D.720 52.19447 Abrasit Lr.4462 | impeller-D D.720 52.19447 Abrasit Lr.446 | roue-D D.720 52.19447 Abrasit Lr.4462 | 29029 | K
6038381 | Laufrad-D D.740 52.19447 Abrasit Lr.4462 | impeller-D D.740 52.19447 Abrasit Lr.446 | roue-D D.740 52.19447 Abrasit Lr.4462 | 29029 | K
6038382 | Einlauftricher 19448 Abrasit Spr.1.4470 | suction cone 19448 Abrasit Spr.4470 | cône d'aspiration 19448 Abrasit Spr.4470 | 19462 | K
6038384 | Buchsenmaterial D.470/437 1.4470 | sleeve material D.470/437 1.4470 | matériau de doville D.470/437 1.4470 | 17691 | K
6038390 | Stator U92-2/70 Gbz Vg 460/795V 60Hz W | stator U92-2/70 Gbz Vg 460/795V 60Hz W | stator U92-2/70 Gbz Vg 460/795V 60Hz W | 14695 | K
6038395 | Motorgehäuse 19030 GG+Stator T20.1-6/32 | motor casing 19030 GG+Stator T20.1-6/32 | corps du moteur 19030 GG+Stator T20.1-6/ | 3660 | K
6038402 | Laufrad-H D.144/141 K86_2A Gbz | impeller-H D.144/141 K86_2A Gbz | roue-H D.144/141 K86_2A Gbz | 874 | K
6038403 | Laufrad-H D.113/110 K86_2C Gbz | impeller-H D.113/110 K86_2C Gbz | roue-H D.113/110 K86_2C Gbz | 767 | K
6038404 | Laufrad-H D.128/125 K86_3B Gbz | impeller-H D.128/125 K86_3B Gbz | roue-H D.128/125 K86_3B Gbz | 663 | K
6038405 | Laufrad-H D.128/125 K86_4B Gbz | impeller-H D.128/125 K86_4B Gbz | roue-H D.128/125 K86_4B Gbz | 701 | K
6038406 | Kabelabdichtung 16050 VN18 kpl | cable sealing 16050 VN18 kpl | joint de câble 16050 VN18 kpl | 99 | K
6038407 | Kabelabdichtung 14,7x28,8 EPDM 50 Sh | cable sealing 14,7x28,8 EPDM 50 Sh | joint de câble 14,7x28,8 EPDM 50 Sh | 80 | K
6038408 | Kabelschutzblech 30x10x894 1.4301 | cable protection sheet 30x10x894 1.4301 | tôle de protec.de câble 30x10x894 1.4301 | 28 | K
6038409 | Kabelschutzblech 30x10x912 1.4301 | cable protection sheet 30x10x912 1.4301 | tôle de protec.de câble 30x10x912 1.4301 | 31 | K
6038410 | Kabelschutzblech 30x10x949 1.4301 | cable protection sheet 30x10x949 1.4301 | tôle de protec.de câble 30x10x949 1.4301 | 31 | K
6038411 | Kabelschutzblech 30x10x986 1.4301 | cable protection sheet 30x10x986 1.4301 | tôle de protec.de câble 30x10x986 1.4301 | 31 | K
6038412 | Kabelschutzblech 30x10x1005 1.4301 | cable protection sheet 30x10x1005 1.4301 | tôle de protec.de câble 30x10x1005 1.430 | 29 | K
6038413 | Laufrad-H D.144/141 K86_1A Gbz | impeller-H D.144/141 K86_1A Gbz | roue-H D.144/141 K86_1A Gbz | 1292 | K
6038414 | Laufrad-H D.142/139 K86_4A Gbz | impeller-H D.142/139 K86_4A Gbz | roue-H D.142/139 K86_4A Gbz | 674 | K
6038415 | Druckstutzen 52.19639 GG ANSI 3" | discharge piece 52.19639 GG ANSI 3" | pièce de refoulement 52.19639 GG ANSI 3 | 646 | K
6038416 | Druckstutzen 52.19639 Gbz ANSI 3" | discharge piece 52.19639 Gbz ANSI 3" | pièce de refoulement 52.19639 Gbz ANSI | 1496 | K
6038417 | Laufrad-H D.143/130 K87_1A Gbz | impeller-H D.143/130 K87_1A Gbz | roue-H D.143/130 K87_1A Gbz | 1339 | K
6038418 | Laufrad-H D.143/130 K87_2A Gbz | impeller-H D.143/130 K87_2A Gbz | roue-H D.143/130 K87_2A Gbz | 910 | K
6038419 | Laufrad-H D.143/130 K87_3A Gbz | impeller-H D.143/130 K87_3A Gbz | roue-H D.143/130 K87_3A Gbz | 797 | K
6038420 | Laufrad-H D.129/116 K87_3C Gbz | impeller-H D.129/116 K87_3C Gbz | roue-H D.129/116 K87_3C Gbz | 730 | K
6038421 | Laufrad-H D.126/113 K87_3D Gbz | impeller-H D.126/113 K87_3D Gbz | roue-H D.126/113 K87_3D Gbz | 744 | K
6038422 | Laufrad-H D.137/124 K87_4A Gbz | impeller-H D.137/124 K87_4A Gbz | roue-H D.137/124 K87_4A Gbz | 660 | K
6038423 | Laufrad-H D.129/116 K87_4B Gbz | impeller-H D.129/116 K87_4B Gbz | roue-H D.129/116 K87_4B Gbz | 717 | K
6038432 | Laufrad-H D.239/227 KM1300_1A Gbz | impeller-H D.239/227 KM1300_1A Gbz | roue-H D.239/227 KM1300_1A Gbz | 1569 | K
6038434 | Laufrad-H D.217/205 KM1300_2A Gbz | impeller-H D.217/205 KM1300_2A Gbz | roue-H D.217/205 KM1300_2A Gbz | 2163 | K
6038436 | Laufrad-H D.200/187 KM1300_2B Gbz | impeller-H D.200/187 KM1300_2B Gbz | roue-H D.200/187 KM1300_2B Gbz | 2163 | K
6038438 | Kabelschutzblech 30x10x1023 1.4301 | cable protection sheet 30x10x1023 1.4301 | tôle de protec.de câble 30x10x1023 1.430 | 48 | K
6038444 | Lagergehäuse O 51.19557 Gbz N | bearing housing T 51.19557 Gbz N | corps de palier H 51.19557 Gbz N | 5008 | K
6038446 | Lagergehäuse O 51.19557 GG M | bearing housing T 51.19557 GG M | corps de palier H 51.19557 GG M | 1707 | K
6038455 | Zwischenstück 51.14845/1 GGG B | intermediate piece 51.14845/1 GGG B | pièce intermédiaire 51.14845/1 GGG B | 1522 | K
6038456 | Zwischenstück 51.14845/1 Gbz B | intermediate piece 51.14845/1 Gbz B | pièce intermédiaire 51.14845/1 Gbz B | 3903 | K
6038457 | Kabelschutzblech 30x10x1060 1.4301 | cable protection sheet 30x10x1060 1.4301 | tôle de protec.de câble 30x10x1060 1.430 | 48 | K
6038458 | Kabelschutzblech 30x10x1097 1.4301 | cable protection sheet 30x10x1097 1.4301 | tôle de protec.de câble 30x10x1097 1.430 | 48 | K
6038459 | Kabelschutzblech 30x10x1116 1.4301 | cable protection sheet 30x10x1116 1.4301 | tôle de protec.de câble 30x10x1116 1.430 | 30 | K
6038460 | Kabelschutzblech 30x10x1134 1.4301 | cable protection sheet 30x10x1134 1.4301 | tôle de protec.de câble 30x10x1134 1.430 | 48 | K
6038461 | Kabelschutzblech 30x10x1171 1.4301 | cable protection sheet 30x10x1171 1.4301 | tôle de protec.de câble 30x10x1171 1.430 | 48 | K
6038462 | Kabelschutzblech 30x10x1208 1.4301 | cable protection sheet 30x10x1208 1.4301 | tôle de protec.de câble 30x10x1208 1.430 | 48 | K
6038463 | Kabelschutzblech 30x10x1227 1.4301 | cable protection sheet 30x10x1227 1.4301 | tôle de protec.de câble 30x10x1227 1.430 | 31 | K
6038464 | Kabelschutzblech 30x10x1245 1.4301 | cable protection sheet 30x10x1245 1.4301 | tôle de protec.de câble 30x10x1245 1.430 | 48 | K
6038465 | Kabelschutzblech 30x10x1282 1.4301 | cable protection sheet 30x10x1282 1.4301 | tôle de protec.de câble 30x10x1282 1.430 | 48 | K
6038466 | Kabelschutzblech 30x10x1319 1.4301 | cable protection sheet 30x10x1319 1.4301 | tôle de protec.de câble 30x10x1319 1.430 | 48 | K
6038467 | Kabelschutzblech 30x10x1338 1.4301 | cable protection sheet 30x10x1338 1.4301 | tôle de protec.de câble 30x10x1338 1.430 | 32 | K
6038500 | Rohrverlängerung (DN100/2RK) DN200 SET | pipe extension (DN100/2RK) DN200 KIT | rallonge de tube (DN100/2RK) DN200 KIT | 1085 | K
6038543 | Stützleiste RS - L=3190 | support rail RS - L=3190 | rail guide RS - L=3190 | 444 | K
6038545 | Wickelmaterial U91-2/81 380 50Hz D/Y PVC | winding mater. U91-2/81 380 50Hz D/Y PVC | fil de matéri. U91-2/81 380 50Hz D/Y PVC | 2069 | K
6038548 | Schlauchnippel 1/2" Kunststoff | hose nipple 1/2" plastic | raccord de tuyau 1/2" plastique | 5 | K
6038550 | Schlauchschelle 12-22 DIN3017 Stvz | hose clip 12-22 DIN3017 Stvz | collier de tuyau 12-22 DIN3017 Stvz | 2 | K
6038552 | Schlauchanschluss für Auffüllung | hose connection for filling | tuyau connexion remplissage | 69 | K
6038553 | Kabel 4G4 bl fl 30m F rf | cable 4G4 bl fl 30m F rf | câble 4G4 bl fl 30m F rf | 814 | K
6038554 | Saugstutzen 51.12839 GG/C3/C1 | suction port 51.12839 GG/C3/C1 | pièce d'aspiration 51.12839 GG/C3C1 | 1140 | K
6038555 | Wellenfederring D.32 SSB-0126-S17 | wave spring ring D.32 SSB-0126-S17 | anneau à ressort D.32 SSB-0126-S17 Edels | 13 | K
6038600 | Pumpenwelle D.25x473 53.18115 1.4462 | pump shaft D.25x473 53.18115 1.4462 | arbre de pompe D.25x473 53.18115 1.4462 | 1091 | K
6038601 | Spannschraube M12x402 A4 | tightening screw M12x402 A4 | vis de serrage M12x402 A4 | 66 | K
6038602 | Kabelschutzblech 30x10x1356 1.4301 | cable protection sheet 30x10x1356 1.4301 | tôle de protec.de câble 30x10x1356 1.430 | 48 | K
6038603 | Kabelschutzblech 30x10x1393 1.4301 | cable protection sheet 30x10x1393 1.4301 | tôle de protec.de câble 30x10x1393 1.430 | 48 | K
6038604 | Kabelschutzblech 30x10x1430 1.4301 | cable protection sheet 30x10x1430 1.4301 | tôle de protec.de câble 30x10x1430 1.430 | 48 | K
6038605 | Kabelschutzblech 30x10x1449 1.4301 | cable protection sheet 30x10x1449 1.4301 | tôle de protec.de câble 30x10x1449 1.430 | 33 | K
6038606 | Kabelschutzblech 30x10x1467 1.4301 | cable protection sheet 30x10x1467 1.4301 | tôle de protec.de câble 30x10x1467 1.430 | 48 | K
6038607 | Kabelschutzblech 30x10x1504 1.4301 | cable protection sheet 30x10x1504 1.4301 | tôle de protec.de câble 30x10x1504 1.430 | 48 | K
6038608 | Kabelschutzblech 30x10x440 1.4301 | cable protection sheet 30x10x440 1.4301 | tôle de protec.de câble 30x10x440 1.430 | 25 | K
6038624 | Laufrad-R D.155 53.19781 Gbz | impeller-R D.155 53.19781 Gbz | roue-R D.155 53.19781 Gbz | 847 | K
6038651 | Pumpenwelle D.55x1258 53.17058 1.4021 | pump shaft D.55x1258 53.17058 1.4021 | arbre de pompe D.55x1258 53.17058 1.4021 | 2792 | K
6038652 | Pumpenwelle D.55x1258 53.17058 1.4122 | pump shaft D.55x1258 53.17058 1.4122 | arbre de pompe D.55x1258 53.17058 1.4122 | 2526 | K
6038653 | Pumpenwelle D.55x1458 53.17058 1.4021 | pump shaft D.55x1458 53.17058 1.4021 | arbre de pompe D.55x1458 53.17058 1.4021 | 4147 | K
6038654 | Pumpenwelle D.55x1458 53.17058 1.4122 | pump shaft D.55x1458 53.17058 1.4122 | arbre de pompe D.55x1458 53.17058 1.4122 | 4441 | K
6038658 | Lagergehäuse U 52.18416 Gbz C | bearing housing U 52.18416 Gbz C | corps de palier U 52.18416 Gbz C | 1561 | K
6038660 | Radiallager D.75/60x80 CGT Kk31 | radial bearing D.75/60x80 CGT Kk31 | coussinet D.75/60x80 CGT Kk31 | 180 | K
6038665 | Ansaugstück 51.15016/4 GG NU8,9,12 | suction piece 51.15016/4 GG NU8,9,12 | pièce d'aspiration 51.15016/4 GG NU8,9,1 | 2886 | K
6038666 | Rückschlagv. DN200PN40 K14 GGG/CO | non-return valve DN200PN40 K14 GGG/CO | clapet de retenue DN200PN40 K14 GGG/CO | 3760 | K
6038668 | Gewinderohr D.88,9x4,05 DIN2440 Stvz | threaded tube D.88,9x4,05 DIN2440 Stvz | tube fileté D.88,9x4,05 DIN2440 Stvz | 52 | K
6038669 | Leitungsdurchf. 60T 50m NSS 7x2,5 SET | cable trumpet 60T 50m NSS 7x2,5 KIT | trompette câble 60T 50m NSS 7x2,5 KIT | 1280 | K
6038670 | Leitungsdurchf. 42T 50m NSS 4x1,5 SET | cable trumpet 42T 50m NSS 4x1,5 KIT | trompette câble 42T 50m NSS 4x1,5 KIT | 720 | K
6038671 | Distanzring D.32/25x2,7 54.19643 Ms | spacer ring D.32/25x2,7 54.19643 Ms | entretoise circulai D.32/25x2,7 54.19643 | 107 | K
6038672 | GRD. Montagehilfe 54.19525 PVC | mss. assembly aids 54.19525 PVC | gm. l'aide d'assemblage 54.19525 PVC | 34 | K
6038673 | GRD. Montagehilfe 54.19525 PVC | mss. assembly aids 54.19525 PVC | gm. l'aide d'assemblage 54.19525 PVC | 34 | K
6038674 | GRD. Montagehilfe 54.19526 PVC | mss. assembly aids 54.19526 PVC | gm. l'aide d'assemblage 54.19526 PVC | 34 | K
6038675 | GRD. Montagehilfe 54.19526 PVC | mss. assembly aids 54.19526 PVC | gm. l'aide d'assemblage 54.19526 PVC | 34 | K
6038678 | Montagehilfe WDR. SK.4285 St37 | WDR. assembly aids SK.4285 St37 | WDR. l'aide d'assemblage SK.4285 St37 | 343 | K
6038687 | Rückschlagv. U DN200PN40 GGG/CO B | non-return valve U DN200PN40 GGG/CO B | clapet de retenue U DN200PN40 GGG/CO B | 1889 | K
6038689 | Leitungsdurchf. 42T RF 20m H07 7G1,5 SET | cable trumpet 42T RF 20m H07 7G1,5 KIT | trompette câble 42T RF 20m H07 7G1,5 KIT | 1263 | K
6038698 | Ring D.703/550x80 A2 | ring D.703/550x80 A2 | bague D.703/550x80 A2 | 4736 | K
6038699 | Verschlußstopfen GPN610 U 28 PE | plug GPN610 U 28 PE | bouchon de fermeture GPN610 U 28 PE | 1 | K
6038768 | Laufrad FA15.77Z-310 Abrasit SVA | impeller FA15.77Z-310 Abrasit SVA | roue FA15.77Z-310 Abrasit SVA | 12159 | K
6038769 | Laufrad FA15.77Z-330 Abrasit SVA | impeller FA15.77Z-330 Abrasit SVA | roue FA15.77Z-330 Abrasit SVA | 12159 | K
6038770 | Laufrad FA15.77Z-350 Abrasit SVA | impeller FA15.77Z-350 Abrasit SVA | roue FA15.77Z-350 Abrasit SVA | 12159 | K
6038771 | Laufrad FA15.77Z-370 Abrasit SVA | impeller FA15.77Z-370 Abrasit SVA | roue FA15.77Z-370 Abrasit SVA | 12159 | K
6038772 | Laufrad FA15.77Z-390 Abrasit SVA | impeller FA15.77Z-390 Abrasit SVA | roue FA15.77Z-390 Abrasit SVA | 12159 | K
6038773 | Laufrad FA15.77Z-410 Abrasit SVA | impeller FA15.77Z-410 Abrasit SVA | roue FA15.77Z-410 Abrasit SVA | 12159 | K
6038795 | Laufrad FA15.77Z-310 Abrasit SVA | impeller FA15.77Z-310 Abrasit SVA | roue FA15.77Z-310 Abrasit SVA | 12159 | K
6038796 | Laufrad FA15.77Z-330 Abrasit SVA | impeller FA15.77Z-330 Abrasit SVA | roue FA15.77Z-330 Abrasit SVA | 12159 | K
6038797 | Laufrad FA15.77Z-350 Abrasit SVA | impeller FA15.77Z-350 Abrasit SVA | roue FA15.77Z-350 Abrasit SVA | 12159 | K
6038798 | Stator T17-6/12 380V 60Hz D VN01 | stator T17-6/12 380V 60Hz D VN01 | stator T17-6/12 380V 60Hz D VN01 | 925 | K
6038799 | Kühlflansch D.485g6 Sk.4305 GG | cooling flange D.485g6 Sk.4305 GG | bride de refroidissement D.485g6 Sk.4305 | 1726 | K
6038800 | Motorgehäuse T49-8/53 380/50 D F | motor casing T49-8/53 380/50 D F | corps du moteur T49-8/53 380/50 D F | 34756 | K
6038811 | Motorgehäuse T56-6/53 400/50 D F | motor casing T56-6/53 400/50 D F | corps du moteur T56-6/53 400/50 D F | 41352 | K
6038812 | Motorgehäuse FKT56-6/64 400/50 SD F | motor casing FKT56-6/64 400/50 SD F | corps du moteur FKT56-6/64 400/50 SD F | 50698 | K
6038813 | Motorgehäuse T49-4/50 400/50 D F | motor casing T49-4/50 400/50 D F | corps du moteur T49-4/50 400/50 D F | 34756 | K
6038814 | Pumpenfuß 52.19708 St52-3 | pump foot 52.19708 St52-3 | pied de pompe 52.19708 St52-3 | 1444 | K
6038815 | Pumpenfuß 52.19708 St52-3 | pump foot 52.19708 St52-3 | pied de pompe 52.19708 St52-3 | 1750 | K
6038817 | Zentrierblech 54.19716 St | centering plate 54.19716 St | tôle de centrage 54.19716 St | 10 | K
6038818 | Seilrollenbefestigung 250kg Kette A4 | rope roll fixation 250kg A4 | fixation de poulie 250kg A4 | 394 | K
6038819 | Saugstutzen 52.14170 GG Spr. 1.4470 | suction port 52.14170 GG Spr. 1.4470 | pièce d'aspiration 52.14170 GG Spr. 1.44 | 1055 | K
6038820 | Gewindestift M8x30 DIN913 A4 | threaded pin M8x30 DIN913 A4 | goupille filetée M8x30 DIN913 A4 | 2 | K
6038822 | Spaltring D.235x27 54.10990 1.4470 | neck ring D.235x27 54.10990 1.4470 | bague d'usure D.235x27 54.10990 1.4470 | 671 | K
6038824 | Pumpengehäuse Q250 51.10981 GG Spr.4470 | pump housing Q250 51.10981 GG Spr.4470 | corps de pompe Q250 51.10981 GG Spr.4470 | 2530 | K
6038827 | Pumpengehäuse Q200 51.16700 GG Spr.4470 | pump housing Q200 51.16700 GG Spr.4470 | corps de pompe Q200 51.16700 GG Spr.4470 | 2453 | K
6038831 | Nilosring 3314 JV | nilos ring 3314 JV | anneau Nilos 3314 JV | 24 | K
6038832 | Zylinderrollenlager NU207 | roller bearing NU207 | palier à rouleaux cylindrique NU207 | 91 | K
6038835 | Mutter M10x1,5 DIN439 A2 | nut M10x1,5 DIN439 A2 | écrou M10x1,5 DIN439 A2 | 1 | K
6038836 | Schraube M6x45 DIN7991 A2-70 | screw M6x45 DIN7991 A2-70 | vis M6x45 DIN7991 A2-70 | 2 | K
6038837 | Zylinderkerbstift 3x6 DIN1473 A2 | slotted pin 3x6 DIN1473 A2 | goupille à encoches 3x6 DIN1473 A2 | 3 | K
6038838 | RWDR A15/26x7 Domsel NBR+St | shaft seal ring A15/26x7 Domsel NBR+St | BEA. A15/26x7 Domsel NBR+St | 16 | K
6038839 | RWDR A70/90x10 Domsel NBR+St | shaft seal ring A70/90x10 Domsel NBR+St | BEA. A70/90x10 Domsel NBR+St | 41 | K
6038840 | O-Ring ID.52,0x4,0 NBR70 | o-ring ID.52,0x4,0 NBR70 | joint torique ID.52,0x4,0 NBR70 | 7 | K
6038841 | O-Ring ID.390,0x5,0 NBR70 | o-ring ID.390,0x5,0 NBR70 | joint torique ID.390,0x5,0 NBR70 | 28 | K
6038842 | O-Ring ID.280,0x5,0 NBR70 | o-ring ID.280,0x5,0 NBR70 | joint torique ID.280,0x5,0 NBR70 | 13 | K
6038843 | Blindmutter M3 D.7,9x11,1 NBR70 | nut M3 D.7,9x11,1 NBR70 | écrou M3 D.7,9x11,1 NBR70 | 2 | K
6038846 | Stator FK27-4/24 400/690 50Hz 3Bi 100 | stator FK27-4/24 400/690 50Hz 3Bi 100 | stator FK27-4/24 400/690 50Hz 3Bi 100 | 4546 | K
6038849 | Stützscheibe D.37/47x2,5 DIN988 A2 | washer D.37/47x2,5 DIN988 A2 | rondelle D.37/47x2,5 DIN988 A2 | 21 | K
6038852 | Rohrschelle D.356 53.19809 Stvz | pipe clamp D.356 53.19809 Stvz | collier de tuyau D.356 53.19809 Stvz | 357 | K
6038853 | Tragschiene EN50022 54.19808 1.0030 | supporting rail EN50022 54.19808 1.0030 | rail de support EN50022 54.19808 1.0030 | 11 | K
6038860 | Spaltring D.250x35 SK.4341 1.4308 | neck ring D.250x35 SK.4341 1.4308 | bague d'usure D.250x35 SK.4341 1.4308 | 1032 | K
6038861 | Kabel S07BC4B-F 4G25 rund | cable S07BC4B-F 4G25 round | câble S07BC4B-F 4G25 rond | 90 | C
6038863 | V-Ringdichtung VA50-55 Viton | V-seal ring VA50-55 Viton | joint profilé VA50-55 Viton | 80 | K
6038864 | Laufrad FA15.77Z-370 Abrasit SVA | impeller FA15.77Z-370 Abrasit SVA | roue FA15.77Z-370 Abrasit SVA | 12159 | K
6038865 | Laufrad FA15.77Z-390 Abrasit SVA | impeller FA15.77Z-390 Abrasit SVA | roue FA15.77Z-390 Abrasit SVA | 12159 | K
6038866 | Laufrad FA15.77Z-410 Abrasit SVA | impeller FA15.77Z-410 Abrasit SVA | roue FA15.77Z-410 Abrasit SVA | 12159 | K
6038867 | Pumpengehäuse Q150 Sp.4462 20627 1.4581 | pump housing Q150 Sp.4462 20627 1.4581 | corps de pompe Q150 Sp.4462 20627 1.4581 | 20319 | K
6038868 | Pumpengehäuse Q150 Sp.4462 20627 1.4581 | pump housing Q150 Sp.4462 20627 1.4581 | corps de pompe Q150 Sp.4462 20627 1.4581 | 20237 | K
6038869 | Pumpengehäuse Q150 Sp.4462 20627 1.4581 | pump housing Q150 Sp.4462 20627 1.4581 | corps de pompe Q150 Sp.4462 20627 1.4581 | 20237 | K
6038870 | Pumpengehäuse Q150 Sp.4462 20627 1.4581 | pump housing Q150 Sp.4462 20627 1.4581 | corps de pompe Q150 Sp.4462 20627 1.4581 | 21958 | K
6038871 | Pumpengehäuse Q150 Sp.4462 20627 1.4581 | pump housing Q150 Sp.4462 20627 1.4581 | corps de pompe Q150 Sp.4462 20627 1.4581 | 20523 | K
6038872 | Pumpengehäuse Q150 Sp.4462 20627 1.4581 | pump housing Q150 Sp.4462 20627 1.4581 | corps de pompe Q150 Sp.4462 20627 1.4581 | 20237 | K
6038873 | Stator T17-4/8V 230 50Hz VN02 | stator T17-4/8V 230 50Hz VN02 | stator T17-4/8V 230 50Hz VN02 | 779 | K
6038881 | Distanzscheib D.27,8/19,7x1 19647 1.4122 | spacer disc D.27,8/19,7x1 19647 1.4122 | disque d'écartement D.27,8/19,7x1 19647 | 76 | K
6038882 | Horizontalständer DN150/FK202 St Lack. | support for horizontal DN150/FK202 St | support horizontale DN150/FK202 St | 2840 | K
6038883 | Horizontalständer DN150/FK202 St | support for horizontal DN150/FK202 St | support horizontale DN150/FK202 St | 2247 | K
6038892 | Rohrschelle D.141 A4 | pipe clamp D.141 A4 | collier de tuyau D.141 A4 | 190 | K
6038908 | Laufrad-E D.178 54.13698 korr173 GG | impeller-E D.178 54.13698 korr173 GG | roue-E D.178 54.13698 korr173 GG | 1459 | K
6038911 | Laufradbefestigung 54.17257 1.4021 SET | impeller fixation 54.17257 1.4021 KIT | fixation de roue 54.17257 1.4021 KIT | 35 | K
6038912 | Laufradbefestigung 54.17257 1.4462 SET | impeller fixation 54.17257 1.4462 KIT | fixation de roue 54.17257 1.4462 KIT | 201 | K
6038913 | Konsole AVU Bodenneigung 30-70° A4 | console bottom bearing plate 30-70° A4 | consôle pour plaque de fond 30-70° A4 | 413 | K
6038914 | Abstandsblech EHV 53.19649 A4 | Spacer EHV 53.19649 A4 | Ecarteur EHV 53.19649 A4 | 177 | K
6038915 | Stator FK202-6/27 400/690 50HzVN03PTC110 | stator FK202-6/27 400/690 50HzVN03PTC110 | stator FK202-6/27 400/690 50HzVN03PTC110 | 2163 | K
6038918 | Fühler Wick. 1Bi-100° | sensor wick. 1Bi-100° | sonde wick. 1Bi-100° | 47 | K
6038922 | Kabel 5m NSS 4x1,5 vergossen Ex SET | cable 5m NSS 4x1,5 sealed Ex KIT | cáble 5m NSS 4x1,5 étanché Ex KIT | 303 | K
6038923 | Rohrverlängerung (DN300/2R) DN500 StvSET | pipe extension (DN300/2R) DN500 StvzKIT | rallonge de tube (DN300/2R) DN500 StvKIT | 2238 | K
6038924 | Rohrschelle D.508 53.19669 Stvz | pipe clamp D.508 53.19669 Stvz | collier de tuyau D.508 53.19669 Stvz | 892 | K
6038926 | Kabel 10m NSS 4x1,5 vergossen Ex SET | cable 10m NSS 4x1,5 sealed Ex KIT | cáble 10m NSS 4x1,5 étanché Ex KIT | 358 | K
6038927 | Strömungsring TR28 Gitter A4 | flow ring TR28 with cage A4 | bague des fluides TR28 avec cageA4 | 1423 | K
6038928 | Schutzgitter TR28 A4 | cage TR28 A4 | cage TR28 A4 | 1051 | K
6038929 | Strömungsring TR21/28 Gitter kpl. A4 | flow ring TR21/28 with cage cpl. A4 | bague des fluides TR28 avec cage cpl. A4 | 2362 | K
6038930 | Laufrad-W D.124 52.20079 ÜK GG SET | impeller-W D.124 52.20079 ÜK GG KIT | roue-W D.124 52.20079 ÜK GG KIT | 529 | K
6038932 | Injektor D.70 17635/1 A4 SET | injector D.70 17635/1 A4 KIT | injecteur D.70 17635/1 A4 KIT | 6071 | K
6038933 | Injektor DN150 51.17635/1 A4 | injector DN150 51.17635/1 A4 | injécteur DN150 51.17635/1 A4 | 1847 | K
6038935 | Aufhängung 53.19645 A4 | suspension 53.19645 A4 | relevage 53.19645 A4 | 679 | K
6038936 | Aufhängung 53.19645 A4 SET | suspension 53.19645 A4 KIT | relevage 53.19645 A4 KIT | 752 | K
6038937 | Pumpenfuß 51.19679 St | pump foot 51.19679 St | pied de pompe 51.19679 St | 1572 | K
6038941 | Spaltring D.187x43,5 Sk.4306 St | neck ring D.187x43,5 Sk.4306 St | bague d'usure D.187x43,5 Sk.4306 St | 574 | K
6038942 | Spaltring D.187x43,5 Sk.4306 St SET | neck ring D.187x43,5 Sk.4306 St KIT | bague d'usure D.187x43,5 Sk.4306 St KIT | 580 | K
6038943 | Laufrad-S D.250 52.19688 GGG | impeller-S D.250 52.19688 GGG | roue-S D.250 52.19688 GGG | 2399 | K
6038944 | Ring D.167/100x35 SK.4293 VN02 1.4571 | ring D.167/100x35 SK.4293 VN02 1.4571 | bague D.167/100x35 SK.4293 VN02 1.4571 | 1110 | K
6038945 | Düse D.70 Sk.4314 A4 | nozzle D.70 Sk.4314 A4 | tuyère D.70 Sk.4314 A4 | 542 | K
6038946 | Düse D.54 Sk.4315 A4 | nozzle D.54 Sk.4315 A4 | tuyère D.54 Sk.4315 A4 | 894 | K
6038948 | Laufrad-E D.425 52.20626 GG | impeller-E D.425 52.20626 GG | roue-E D.425 52.20626 GG | 6327 | K
6038949 | Ring D.273/265x56 6051055 1.4308 | ring D.273/265x56 6051055 1.4308 | bague D.273/265x56 6051055 1.4308 | 833 | K
6038950 | Laufrad-W D.273 6051054 GG | impeller-W D.273 6051054 GG | roue-W D.273 6051054 GG | 2984 | K
6038952 | Laufrad-H D.290 Sk.4337 Gbz | impeller-H D.290 Sk.4337 Gbz | roue-H D.290 Sk.4337 Gbz | 5670 | K
6038961 | Motorgehäuse SK.4356 GG | motor casing SK.4356 GG | corps du moteur SK.4356 GG | 427 | K
6038962 | Motorgehäuse SK.4357 GG | motor casing SK.4357 GG | corps du moteur SK.4357 GG | 670 | K
6038963 | Motorgehäuse SK.4358 GG | motor casing SK.4358 GG | corps du moteur SK.4358 GG | 427 | K
6038964 | Buchse D.40/35x15 SK.4359 1.4462 | bush D.40/35x15 SK.4359 1.4462 | douille D.40/35x15 SK.4359 1.4462 | 269 | K
6038965 | Toleranzhülse AN32-508 | Tolerance case AN32-508 | Cas de tolérance AN32-508 | 7 | K
6038966 | Kugellager 6202 | ball bearing 6202 | roulement à billes 6202 | 6 | K
6038967 | Buchse D.67/62x24 Sk.4368 1.4462 | bush D.67/62x24 Sk.4368 1.4462 | douille D.67/62x24 Sk.4368 1.4462 | 370 | K
6038968 | Motorgehäuse SK.4369 GG | motor casing SK.4369 GG | corps du moteur SK.4369 GG | 584 | K
6038970 | Saugstutzen D.244 Sk.4375 Al | suction port D.244 Sk.4375 Al | pièce d'aspiration D.244 Sk.4375 Al | 1422 | K
6038971 | Mutter M27x2,0 DIN439 A2 | nut M27x2,0 DIN439 A2 | écrou M27x2,0 DIN439 A2 | 31 | K
6039002 | Zwischenflansch 52.19608 St37/C1 | intermediate flange 52.19608 St37/C1 | bride intermédiaire 52.19608 St37/C1 | 2731 | K
6039003 | Ring D.575/315x65 St37-2 | ring D.575/315x65 St37-2 | bague D.575/315x65 St37-2 | 1478 | K
6039006 | Laufrad K47 Kunststoff | impeller K47 plastics | roue K47 plastique | 52 | K
6039009 | Stator T12-4/11 400V 50Hz VN01 3PTC | stator T12-4/11 400V 50Hz VN01 3PTC | stator T12-4/11 400V 50Hz VN01 3PTC | 505 | K
6039022 | Rohrkabelschuh M12 16mm² E-Cu vz | cable lug M12 16mm² E-Cu vz | cosse de câble M12 16mm² E-Cu vz | 4 | K
6039028 | Kantenschutzpr. Metallein. SD-023S 1-4,5 |  |  | 20 | K
6039029 | Rührwerksbefestigung U RZP80-1 A4 | lower agitator fixation RZP80-1 A4 | fixation inférieure dagitateuerRZP80-1A4 | 825 | K
6039031 | Strömungsgehäuse RZP80-1 Flansch 1.4571 | flow housing RZP80-1 flange 1.4571 | boîte des fluides RZP80-1 bride 1.4571 | 11486 | K
6039033 | Gehäuseeinheit RZP80-1 Flansch A4 | housing unit RZP80-1 flange A4 | unité de carcasse RZP80-1 bride A4 | 12879 | K
6039036 | Kabelverschraub. M25x1,5 11-17Blindst.PA | cable gland M25x1,5 11-17Blindst.PA | presse-étoupe M25x1,5 11-17Blindst.PA | 8 | K
6039038 | Pumpengehäuse QG1 1/4 19656 GG(KS8Rotox) | pump housing QG1 1/4 19656 GG(KS8Rotox) | corps de pompe QG1 1/4 19656 GG(KS8Rotox | 196 | K
6039039 | Saugstutzen 53.19657 GG (KS8Rotox) | suction port 53.19657 GG (KS8Rotox) | pièce d'aspiration 53.19657 GG (KS8Rotox | 146 | K
6039043 | Welle für Rührkopf L280 53.17683 St/2xC1 | shaft for mixer head L280 53.17683 St/2x | arbre pour agitateur méc L280 53.17683 | 766 | K
6039047 | Druckstutzen 51.19676 Gbz 200/EMUSE | discharge piece 51.19676 Gbz 200/EMUSE | pièce de refoulement 51.19676 Gbz 200/EM | 5135 | K
6039048 | Ansaugstück 51.15016/5 Gbz | suction piece 51.15016/5 Gbz | pièce d'aspiration 51.15016/5 Gbz | 9321 | K
6039049 | Schraube M14x70 DIN939 A4-70 | screw M14x70 DIN939 A4-70 | vis M14x70 DIN939 A4-70 | 28 | K
6039050 | Schraube M14x55 DIN939 A4-70 | screw M14x55 DIN939 A4-70 | vis M14x55 DIN939 A4-70 | 25 | K
6039052 | Scheibe A15 DIN125 A4 | washer A15 DIN125 A4 | rondelle A15 DIN125 A4 | 2 | K
6039053 | Rotor D.124,3x622 4/22 4021/4462 g K | rotor D.124,3x622 4/22 4021/4462 g K | rotor D.124,3x622 4/22 4021/4462 g K | 3266 | K
6039059 | Rotor D.124,3x672 4/27 4021/4462 g K | rotor D.124,3x672 4/27 4021/4462 g K | rotor D.124,3x672 4/27 4021/4462 g K | 2241 | K
6039060 | Rotor D.124,3x672 4/30 4021/4462 g K | rotor D.124,3x672 4/30 4021/4462 g K | rotor D.124,3x672 4/30 4021/4462 g K | 1760 | K
6039062 | Ansaugstück 51.15016/4 Gbz NU8,9,12 | suction piece 51.15016/4 Gbz NU8,9,12 | pièce d'aspiration 51.15016/4 Gbz NU8,9, | 6688 | K
6039066 | Ansaugstück 51.15016/3 Gbz NU7,8,9,12 | suction piece 51.15016/3 Gbz NU7,8,9,12 | pièce d'aspiration 51.15016/3 Gbz NU7,8, | 6688 | K
6039069 | Ansaugstück 51.15016/3 GG A NU7,8,9,12 | suction piece 51.15016/3 GG A NU7,8,9,12 | pièce d'aspiration 51.15016/3 GG A NU7,8 | 3082 | K
6039070 | Ansaugstück 51.15016/3 Gbz A NU7,8,9,12 | suction piece 51.15016/3 Gbz A NU7,8,9,1 | pièce d'aspiration 51.15016/3 Gbz A 1 NU | 6836 | K
6039078 | Ansaugstück 51.15016/4 Gbz A NU8,9,12 | suction piece 51.15016/4 Gbz A NU8,9,12 | pièce d'aspiration 51.15016/4 Gbz A NU8, | 6836 | K
6039082 | Pumpenwelle D.48x765 52.16349 1.4122 | pump shaft D.48x765 52.16349 1.4122 | arbre de pompe D.48x765 52.16349 1.4122 | 1785 | K
6039084 | Pumpenwelle D.48x865 52.16349 1.4122 | pump shaft D.48x865 52.16349 1.4122 | arbre de pompe D.48x865 52.16349 1.4122 | 1858 | K
6039085 | Pumpenwelle D.55x2249 53.15235 1.4021 | pump shaft D.55x2249 53.15235 1.4021 | arbre de pompe D.55x2249 53.15235 1.4021 | 4231 | K
6039086 | Pumpenwelle D.55x2249 53.15235 1.4122 | pump shaft D.55x2249 53.15235 1.4122 | arbre de pompe D.55x2249 53.15235 1.4122 | 5085 | K
6039087 | Leitgehäuse 52.15216/1 9.0975 | guide casing 52.15216/1 9.0975 | corps de guidage 52.15216/1 9.0975 | 3733 | K
6039089 | Druckstutzen 52.15245 9.0975 150/64 | discharge piece 52.15245 9.0975 150/64 | pièce de refoulement 52.15245 9.0975 150 | 4615 | K
6039091 | Mutter M30 DIN934 A4-70 | nut M30 DIN934 A4-70 | écrou M30 DIN934 A4-70 | 32 | K
6039092 | Schraube M30x75 DIN938 A4-70 | screw M30x75 DIN938 A4-70 | vis M30x75 DIN938 A4-70 | 184 | K
6039093 | Schraube M30x75 DIN938 A2-70 | screw M30x75 DIN938 A2-70 | vis M30x75 DIN938 A2-70 | 76 | K
6039094 | Druckstutzen 52.15245 GGG 150/64 | discharge piece 52.15245 GGG 150/64 | pièce de refoulement 52.15245 GGG 150/64 | 1616 | K
6039095 | Druckstutzen 52.15245 Gbz 150/64 | discharge piece 52.15245 Gbz 150/64 | pièce de refoulement 52.15245 Gbz 150/64 | 4308 | K
6039098 | Leitgehäuse 52.15216/1 9.0975 B | guide casing 52.15216/1 9.0975 B | corps de guidage 52.15216/1 9.0975 B | 3835 | K
6039099 | Endleitgehäuse 52.15251/1 9.0975 B | top guide casing 52.15251/1 9.0975 B | corps diffuseur supérieur 52.15251/1 9.B | 4723 | K
6039100 | Pumpenwelle D.55x822 53.16336 1.4021 | pump shaft D.55x822 53.16336 1.4021 | arbre de pompe D.55x822 53.16336 1.4021 | 1833 | K
6039101 | Pumpenwelle D.55x822 53.16336 1.4122 | pump shaft D.55x822 53.16336 1.4122 | arbre de pompe D.55x822 53.16336 1.4122 | 2076 | K
6039102 | Pumpenwelle D.55x1002 53.16336 1.4021 | pump shaft D.55x1002 53.16336 1.4021 | arbre de pompe D.55x1002 53.16336 1.4021 | 1699 | K
6039103 | Pumpenwelle D.55x1002 53.16336 1.4122 | pump shaft D.55x1002 53.16336 1.4122 | arbre de pompe D.55x1002 53.16336 1.4122 | 2462 | K
6039104 | Lagergehäuse U 52.17375/1 Gbz C | bearing housing U 52.17375/1 Gbz C | corps de palier U 52.17375/1 Gbz C | 2672 | K
6039105 | Pumpenwelle D.89,9x952 53.16426/1 1.4021 | pump shaft D.89,9x952 53.16426/1 1.4021 | arbre de pompe D.89,9x952 53.16426/1 1.4 | 2987 | K
6039106 | Pumpenwelle D.89,9x952 53.16426/1 1.4122 | pump shaft D.89,9x952 53.16426/1 1.4122 | arbre de pompe D.89,9x952 53.16426/1 1.4 | 4461 | K
6039107 | Pumpenwelle D.89,9x952 53.16426/1 1.4462 | pump shaft D.89,9x952 53.16426/1 1.4462 | arbre de pompe D.89,9x952 53.16426/1 1.4 | 4459 | K
6039108 | Pumpenwelle D.89,9x1282 16426/1 1.4021 | pump shaft D.89,9x1282 16426/1 1.4021 | arbre de pompe D.89,9x1282 16426/1 1.402 | 3462 | K
6039109 | Pumpenwelle D.89,9x1282 16426/1 1.4122 | pump shaft D.89,9x1282 16426/1 1.4122 | arbre de pompe D.89,9x1282 16426/1 1.412 | 4675 | K
6039110 | Pumpenwelle D.89,9x1282 16426/1 1.4462 | pump shaft D.89,9x1282 16426/1 1.4462 | arbre de pompe D.89,9x1282 16426/1 1.446 | 5204 | K
6039111 | Lagerbock 53.10974/3 59 A2 | bearing bracket 53.10974/3 59 A2 | berceau 53.10974/3 59 A2 | 608 | K
6039114 | Leitgehäuse 51.15927 9.0975 B | guide casing 51.15927 9.0975 B | corps de guidage 51.15927 9.0975 B | 15565 | K
6039116 | Endleitgehäuse 51.15933 9.0975 B 300/10 | top guide casing 51.15933 9.0975 B 300/1 | corps diffuseur supérieur 9.0975 B 300/1 | 14768 | K
6039117 | Endleitgehäuse 51.16087 9.0975 B 300/16 | top guide casing 51.16087 9.0975 B 300/1 | corps diffuseur supérieure 51.16087 9.09 | 14476 | K
6039120 | Druckstutzen 52.19680 GG 80/40 | discharge piece 52.19680 GG 80/40 | pièce de refoulement 52.19680 GG 80/40 | 559 | K
6039123 | Wickelkopfstützring D.240 14858/1 Gbz | winding brace ring D.250 14858/1 Gbz roh | bague de supp.tête de bobine D.250 14858 | 293 | K
6039127 | Stator NU12.-4+6/54,55 Gbz H | stator NU12.-4+6/54,55 Gbz H | stator NU12.-4+6/54,55 Gbz H | 15383 | K
6039137 | Rotor D.109,2x622 2/22 4021/4462 g K | rotor D.109,2x622 2/22 4021/4462 g K | rotor D.109,2x622 2/22 4021/4462 g K | 1921 | K
6039138 | Rotor D.109,2x672 2/27 4021/4462 g K | rotor D.109,2x672 2/27 4021/4462 g K | rotor D.109,2x672 2/27 4021/4462 g K | 2560 | K
6039144 | Rotor D.134,4x622 6+8/22 4021/4462 g K | rotor D.134,4x622 6+8/22 4021/4462 g K | rotor D.134,4x622 6+8/22 4021/4462 g K | 1760 | K
6039145 | Rotor D.134,4x672 6+8/27 4021/4462 g K | rotor D.134,4x672 6+8/27 4021/4462 g K | rotor D.134,4x672 6+8/27 4021/4462 g K | 2720 | K
6039146 | Rotor D.134,4x672 6+8/32 4021/4462 g K | rotor D.134,4x672 6+8/32 4021/4462 g K | rotor D.134,4x672 6+8/32 4021/4462 g K | 1921 | K
6039155 | Stecker CEE32A/400V/5P-6H Phasenwender | plug CEE32A/400V/5P-6H Phase inverter | fiche CEE32A/400V/5P-6H Phasenwender | 80 | K
6039156 | Stecker CEE16A/400V/5P-6H Phasenwender | plug CEE16A/400V/5P-6H Phase inverter | fiche CEE16A/400V/5P-6H Phasenwender | 51 | K
6039160 | Rotor D.109,2x622 2/22 4021/4462 g H | rotor D.109,2x622 2/22 4021/4462 g H | rotor D.109,2x622 2/22 4021/4462 g H | 2079 | K
6039161 | Rotor D.109,2x672 2/27 4021/4462 g H | rotor D.109,2x672 2/27 4021/4462 g H | rotor D.109,2x672 2/27 4021/4462 g H | 2878 | K
6039165 | Laufrad-S D.268 Sk.4304 GGG | impeller-S D.268 SK.4304 GGG | roue-S D.268 SK.4304 GGG | 2920 | K
6039182 | Wellenmutterschlüssel KM14/GUK14 | box spanner KM14/GUK14 | clé àtube KM14/GUK14 | 79 | K
6039183 | Montagehilfe RWDR A80x110x10 | assembly aid RWDR A80x110x10 | l´aide d´assemblage RWDR A80x110x10 | 396 | K
6039194 | Stator NU12.-4+6/65 Gbz H | stator NU12.-4+6/65 Gbz H | stator NU12.-4+6/65 Gbz H | 16152 | K
6039195 | Stator NU12.-4+6/75 Gbz H | stator NU12.-4+6/75 Gbz H | stator NU12.-4+6/75 Gbz H | 17689 | K
6039196 | Stator NU12.-4+6/90 Gbz H | stator NU12.-4+6/90 Gbz H | stator NU12.-4+6/90 Gbz H | 19999 | K
6039201 | Stator NU12.-2/65 Gbz H | stator NU12.-2/65 Gbz H | stator NU12.-2/65 Gbz H | 16152 | K
6039202 | Stator NU12.-2/75 Gbz H | stator NU12.-2/75 Gbz H | stator NU12.-2/75 Gbz H | 17689 | K
6039203 | Stator NU12.-2/90 Gbz H | stator NU12.-2/90 Gbz H | stator NU12.-2/90 Gbz H | 19999 | K
6039209 | Stator NU12.-4+6/54,55 St H | stator NU12.-4+6/54,55 St H | stator NU12.-4+6/54,55 St H | 7693 | K
6039210 | Stator NU12.-4+6/65 St H | stator NU12.-4+6/65 St H | stator NU12.-4+6/65 St H | 8461 | K
6039211 | Stator NU12.-4+6/75 St H | stator NU12.-4+6/75 St H | stator NU12.-4+6/75 St H | 9999 | K
6039212 | Stator NU12.-4+6/90 St H | stator NU12.-4+6/90 St H | stator NU12.-4+6/90 St H | 11999 | K
6039217 | Stator NU12.-2/65 St H | stator NU12.-2/65 St H | stator NU12.-2/65 St H | 8461 | K
6039218 | Stator NU12.-2/75 St H | stator NU12.-2/75 St H | stator NU12.-2/75 St H | 9999 | K
6039219 | Stator NU12.-2/90 St H | stator NU12.-2/90 St H | stator NU12.-2/90 St H | 11999 | K
6039224 | Ansaugstück 51.6732/6 3x29 9.0975 A | suction piece 51.6732/6 3x29 9.0975 A | pièce d'aspiration 51.6732/6 3x29 9.0975 | 14141 | K
6039226 | Stator U210-4/135 St V | stator U210-4/135 St V | stator U210-4/135 St V | 49551 | K
6039228 | Rotor D.287,9x2430 4/135 1.7131TH | rotor D.287,9x2430 4/135 1.7131TH | rotor D.287,9x2430 4/135 1.7131TH | 34882 | K
6039229 | Zwischengehäuse 51.6364/1 Gbz | intermediate casing 51.6364/1 Gbz | corps intermédiaire 51.6364/1 Gbz | 9380 | K
6039231 | Pumpenwelle D.90x1436 53.16081 1.4462 | pump shaft D.90x1436 53.16081 1.4462 | arbre de pompe D.90x1436 53.16081 1.4462 | 5413 | K
6039248 | Ansaugstück 51.14940 9.0975 A | suction piece 51.14940 9.0975 A | pièce d'aspiration 51.14940 9.0975 A | 10419 | K
6039250 | Leitgehäuse 6052051 9.0975 B | guide casing 6052051 9.0975 B | corps de guidage 605201 9.0975 B | 11445 | K
6039251 | Endleitgehäuse 6052053 9.0975 J 250/10 | top guide casing 6052053 9.0975 J 250/10 | corps diffuseur supérieure 6052053 9.097 | 11000 | K
6039252 | Endleitgehäuse 6052053 9.0975 K 250/16 | top guide casing 6052053 9.0975 K 250/16 | corps diffuseur supérieure 6052053 9.097 | 11297 | K
6039253 | Ansaugstück 51.15221/2 Gbz A | suction piece 51.15221/2 Gbz A | pièce d'aspiration 51.15221/2 Gbz A | 5124 | K
6039256 | Pumpenwelle D.90x2094 52.12308/4 1.4021 | pump shaft D.90x2094 52.12308/4 1.4021 | arbre de pompe D.90x2094 52.12308/4 1.40 | 7423 | K
6039259 | Verschlußschraube G1/4 A2 | screw plug G1/4 A2 | bouchon G1/4 A2 | 8 | K
6039260 | Schraube M10x35 DIN6912 A4-70 | screw M10x35 DIN6912 A4-70 | vis M10x35 DIN6912 A4-70 | 4 | K
6039261 | Schraube M10x35 DIN6912 A2-70 | screw M10x35 DIN6912 A2-70 | vis M10x35 DIN6912 A2-70 | 3 | K
6039263 | Ansaugstück 51.18361/1 GGG | suction piece 51.18361/1 GGG | pièce d'aspiration 51.18361/1 GGG | 6742 | K
6039274 | Pumpenwelle D.90x1554 52.10247/2 1.4122 | pump shaft D.90x1554 52.10247/2 1.4122 | arbre de pompe D.90x1554 52.10247/2 1.41 | 4042 | K
6039277 | Leitgehäuse 51.19740 GG | guide casing 51.19740 GG | corps de guidage 51.19740 GG | 12699 | K
6039281 | Distanzhülse D.100/80x97 19553 1.4401 | spacer sleeve D.100/80x97 19553 1.4401 | douille d'écartement D.100/80x97 19553 1 | 1486 | K
6039283 | Stator NU901-2/60 Gbz H+V | stator NU901-2/60 Gbz H+V | stator NU901-2/60 Gbz H+V | 12543 | K
6039286 | Laufrad-H D.443 53.10228 9.0975 | impeller-H D.443 53.10228 9.0975 | roue-H D.443 53.10228 9.0975 | 14990 | K
6039289 | Pumpengehäuse Q100 50.19769 Abrasit | pump housing Q100 50.19769 Abrasit | corps de pompe Q100 50.19769 Abrasit | 6239 | K
6039302 | Pumpengehäuse Q100 51.19762 Abrasit | pump housing Q100 51.19762 Abrasit | corps de pompe Q100 51.19762 Abrasit | 5871 | K
6039303 | Pumpengehäuse Q100 51.19762 Abrasit | pump housing Q100 51.19762 Abrasit | corps de pompe Q100 51.19762 Abrasit | 5871 | K
6039305 | Ansaugstück 51.14994 GG EKB | suction piece 51.14994 GG EKB | pièce d'aspiration 51.14994 GG EKB | 706 | K
6039306 | Endleitgehäuse 52.10567/1 GG EKB | top guide casing 52.10567/1 GG EKB | corps diffuseur supérieure 10567/1 GG EK | 1084 | K
6039307 | Rückschlagv. DN150PN10-16 GG/EKB | non-return valve DN150PN10-16 GG/EKB | clapet de retenue DN150PN10-16 GG/EKB | 1009 | K
6039308 | Stator U91-2/70 St H | stator U91-2/70 St H | stator U91-2/70 St H | 5054 | K
6039316 | Laufrad-H D.92 NorylGFN3V+Polyu. | impeller-H D.92 NorylGFN3V+Polyu. | roue-H D.92 NorylGFN3V+Polyu. | 39 | K
6039317 | Laufrad-H D.99 NorylGFN3V+Polyu. | impeller-H D.99 NorylGFN3V+Polyu. | roue-H D.99 NorylGFN3V+Polyu. | 45 | K
6039322 | Deckel 54.18409 A4 | cover 54.18409 A4 | couvercle 54.18409 A4 | 237 | K
6039323 | Sicherungsring 38x1,25 9.4574 | circlips 38x1,25 9.4574 | circlip 38x1,25 9.4574 | 6 | K
6039325 | Pumpenwelle D.90x1915 53.16438 1.4122 | pump shaft D.90x1915 53.16438 1.4122 | arbre de pompe D.90x1915 53.16438 1.4122 | 4549 | K
6039326 | Lagergehäuse O 50.11289 GG | bearing housing T 50.11289 GG | corps de palier H 50.11289 GG | 1243 | K
6039327 | Laufrad-W D.128 54.13602/2 1.4581 | impeller-W D.128 54.13602/2 1.4581 | roue-W D.128 54.13602/2 1.4581 | 666 | K
6039328 | Laufrad-W D.115 54.13667/1 1.4581 | impeller-W D.115 54.13667/1 1.4581 | roue-W D.115 54.13667/1 1.4581 | 666 | K
6039329 | Laufrad-W D.100 54.13668/1 1.4581 | impeller-W D.100 54.13668/1 1.4581 | roue-W D.100 54.13668/1 1.4581 | 666 | K
6039331 | Pumpengehäuse Q50 53.13605/1 1.4581 | pump housing Q50 53.13605/1 1.4581 | corps de pompe Q50 53.13605/1 1.4581 | 992 | K
6039332 | Pumpengehäuse Q50 53.13605/1 1.4581 | pump housing Q50 53.13605/1 1.4581 | corps de pompe Q50 53.13605/1 1.4581 | 1160 | K
6039337 | Stativeinheit AVMS120 D.2,0m/ L.6,0m A4 | tripod unit AVMS120 D.2,0m/ L.6,0m A4 | unitè de statif AVMS120 D.2,0m/ L.6,0mA4 | 5562 | K
6039339 | Reduziernippel R2"-R1½" EN10241 A4 | reduction bushes 2"AG-1½"AG EN10241 A4 | mamelons réduit 2"AG-1½"AG EN10241 A4 | 52 | K
6039340 | Schraube M6x40 DIN931 A4 | screw M6x40 DIN931 A4 | vis M6x40 DIN931 A4 | 1 | K
6039341 | Anodenstütze 53.19686 KS220 1.4571 SET | anode support 54.19686 KS220 1.4571 KIT | support d´anodes 54.19686 1.4571 KIT | 454 | K
6039342 | Anodenstütze 54.19686 1.4571 | anode support 54.19686 1.4571 | support d´anodes 54.19686 1.4571 | 322 | K
6039347 | Flansch D.250/32x22 54.18992/6 A4 | flange D.250/32x22 54.18992/6 A4 | bride D.250/32x22 54.18992/6 A4 | 1537 | K
6039348 | Flansch D.250/32x22 54.18992/6 A2 | flange D.250/32x22 54.18992/6 A2 | bride D.250/32x22 54.18992/6 A2 | 1409 | K
6039356 | Rohrhalter AVU50-60 Mittelführung A4 | pipe support AVU50-60 (middle guide) A4 | support de tube spécial AVU50-60 A4 | 377 | K
6039357 | Wandhalter AVU50-60 Mittelführung A4 | guide bracket (wall) AVU50-60 mid A4 | consôle de guidage (paroi) AVU50-60 mil | 436 | K
6039361 | Saugstutzen 51.18277 GG/CO | suction port 51.18277 GG/CO | pièce d'aspiration 51.18277 GG/CO | 2757 | K
6039362 | Saugstutzen 51.18277 GG/CO SET | suction port 51.18277 GG KIT | pièce d'aspiration 51.18277 GG KIT | 2850 | K
6039364 | Zwischenflansch 51.10107/3A Stvz | intermediate flange 51.10107/3A Stvz | bride intermédiaire 51.10107/3A Stvz | 5242 | K
6039365 | Stator Lager 12-2/11 48Wdg 2x0,6 | stator Lager 12-2/11 48Wdg 2x0,6 | stator Lager 12-2/11 48Wdg 2x0,6 | 527 | K
6039366 | Stator Lager 12-4/6 145Wdg 1x0,5 | stator Lager 12-4/6 145Wdg 1x0,5 | stator Lager 12-4/6 145Wdg 1x0,5 | 390 | K
6039367 | Stator Lager 12-4/11 74Wdg 1x0,71 | stator Lager 12-4/11 74Wdg 1x0,71 | stator Lager 12-4/11 74Wdg 1x0,71 | 527 | K
6039368 | Stator Lager 13-2/12 40Wdg 2x0,75 | stator Lager 13-2/12 40Wdg 2x0,75 | stator Lager 13-2/12 40Wdg 2x0,75 | 536 | K
6039371 | Laufrad-E D.144 54.19691 Abrasit | impeller-E D.144 54.19691 Abrasit | roue-E D.144 54.19691 Abrasit | 1201 | K
6039372 | Laufrad-E D.140 54.19691 Abrasit | impeller-E D.140 54.19691 Abrasit | roue-E D.140 54.19691 Abrasit | 1201 | K
6039374 | Laufrad-E D.125 54.19690 Abrasit | impeller-E D.125 54.19690 Abrasit | roue-E D.125 54.19690 Abrasit | 1201 | K
6039375 | Laufrad-E D.112 54.19690 Abrasit | impeller-E D.112 54.19690 Abrasit | roue-E D.112 54.19690 Abrasit | 1201 | K
6039377 | Laufrad-E D.100 54.19689 Abrasit | impeller-E D.100 54.19689 Abrasit | roue-E D.100 54.19689 Abrasit | 1201 | K
6039378 | Ceresit Blitz-Zement 3kg |  |  | 56 | K
6039379 | Stator T17Ex-4/8 400V 50Hz VN01 3PTC | stator T17Ex-4/8 400V 50Hz VN01 3PTC | stator T17Ex-4/8 400V 50Hz VN01 3PTC | 779 | K
6039381 | Laufrad-E D.150 53.19692 Abrasit | impeller-E D.150 53.19692 Abrasit | roue-E D.150 53.19692 Abrasit | 2029 | K
6039382 | Laufrad-E D.145 53.19692 Abrasit | impeller-E D.145 53.19692 Abrasit | roue-E D.145 53.19692 Abrasit | 2029 | K
6039383 | Laufrad-E D.140 53.19692 Abrasit | impeller-E D.140 53.19692 Abrasit | roue-E D.140 53.19692 Abrasit | 2029 | K
6039384 | Laufrad-E D.135 53.19692 Abrasit | impeller-E D.135 53.19692 Abrasit | roue-E D.135 53.19692 Abrasit | 2029 | K
6039385 | Laufrad-E D.130 53.19692 Abrasit | impeller-E D.130 53.19692 Abrasit | roue-E D.130 53.19692 Abrasit | 2029 | K
6039386 | Laufrad-E D.125 53.19692 Abrasit | impeller-E D.125 53.19692 Abrasit | roue-E D.125 53.19692 Abrasit | 2029 | K
6039387 | Laufrad-E D.120 53.19692 Abrasit | impeller-E D.120 53.19692 Abrasit | roue-E D.120 53.19692 Abrasit | 2029 | K
6039388 | Laufrad-E D.115 53.19692 Abrasit | impeller-E D.115 53.19692 Abrasit | roue-E D.115 53.19692 Abrasit | 2029 | K
6039389 | Laufrad-E D.110 53.19692 Abrasit | impeller-E D.110 53.19692 Abrasit | roue-E D.110 53.19692 Abrasit | 2029 | K
6039390 | Laufrad-E D.105 53.19692 Abrasit | impeller-E D.105 53.19692 Abrasit | roue-E D.105 53.19692 Abrasit | 2029 | K
6039394 | Laufrad-H D.239 53.1027/1 korr207 Rg | impeller-H D.239 53.1027/1 korr207 Rg | roue-H D.239 53.1027/1 korr207 Rg | 2163 | K
6039395 | Dichtring D.38/23x9 54.17777 NBR | seal ring D.38/23x9 54.17777 NBR | bague d'étanchéité D.38/23x9 54.17777 NB | 48 | K
6039398 | Pumpengehäuse Q80 51.19693 Abrasit | pump housing Q80 51.19693 Abrasit | corps de pompe Q80 51.19693 Abrasit | 2253 | K
6039400 | Laufrad-Z D.390 53.16793 korr380 GGG | impeller-Z D.390 53.16793 korr380 GGG | roue-Z D.390 53.16793 korr380 GGG | 5246 | K
6039402 | Einlaufkonus RZP50 A4 verst. | cone RZP50 A4 verst. | cône RZP50 A4 verst. | 5582 | K
6039403 | Gehäuseeinheit RZP50-2 A4 verst. | housing unit RZP50-2 A4 verst. | unité de carcasse RZP50-2 A4 verst. | 6071 | K
6039405 | Pumpenwelle D.55x1858 Sk.4313 1.4122 | pump shaft D.55x1858 Sk.4313 1.4122 | arbre de pompe D.55x1858 Sk.4313 1.4122 | 5058 | K
6039416 | Kabelschutz KM750-1+U9 3x1x25 A4 | cable protection sheet KM750-1+U9 3x1x25 | tôle de protec.de câble KM750-1+U9 3x1x2 | 239 | K
6039421 | Laufrad-W D.234 52.19697 Abrasit | impeller-W D.234 52.19697 Abrasit | roue-W D.234 52.19697 Abrasit | 4762 | K
6039422 | Laufrad-W D.246 52.19697 Abrasit | impeller-W D.246 52.19697 Abrasit | roue-W D.246 52.19697 Abrasit | 4762 | K
6039423 | Laufrad-W D.258 52.19697 Abrasit | impeller-W D.258 52.19697 Abrasit | roue-W D.258 52.19697 Abrasit | 4762 | K
6039424 | Laufrad-W D.270 52.19697 Abrasit | impeller-W D.270 52.19697 Abrasit | roue-W D.270 52.19697 Abrasit | 4762 | K
6039425 | Laufrad-W D.282 52.19697 Abrasit | impeller-W D.282 52.19697 Abrasit | roue-W D.282 52.19697 Abrasit | 4762 | K
6039426 | Laufrad-W D.294 52.19697 Abrasit | impeller-W D.294 52.19697 Abrasit | roue-W D.294 52.19697 Abrasit | 4762 | K
6039427 | Laufrad-W D.306 52.19697 Abrasit | impeller-W D.306 52.19697 Abrasit | roue-W D.306 52.19697 Abrasit | 4762 | K
6039428 | Laufrad-W D.318 52.19697 Abrasit | impeller-W D.318 52.19697 Abrasit | roue-W D.318 52.19697 Abrasit | 4762 | K
6039429 | Laufrad-W D.234 52.19698 Abrasit | impeller-W D.234 52.19698 Abrasit | roue-W D.234 52.19698 Abrasit | 4762 | K
6039430 | Laufrad-W D.246 52.19698 Abrasit | impeller-W D.246 52.19698 Abrasit | roue-W D.246 52.19698 Abrasit | 4762 | K
6039431 | Laufrad-W D.258 52.19698 Abrasit | impeller-W D.258 52.19698 Abrasit | roue-W D.258 52.19698 Abrasit | 4762 | K
6039432 | Laufrad-W D.270 52.19698 Abrasit | impeller-W D.270 52.19698 Abrasit | roue-W D.270 52.19698 Abrasit | 4762 | K
6039433 | Laufrad-W D.282 52.19698 Abrasit | impeller-W D.282 52.19698 Abrasit | roue-W D.282 52.19698 Abrasit | 4762 | K
6039434 | Laufrad-W D.294 52.19698 Abrasit | impeller-W D.294 52.19698 Abrasit | roue-W D.294 52.19698 Abrasit | 4762 | K
6039435 | Laufrad-W D.306 52.19698 Abrasit | impeller-W D.306 52.19698 Abrasit | roue-W D.306 52.19698 Abrasit | 4762 | K
6039436 | Laufrad-W D.318 52.19698 Abrasit | impeller-W D.318 52.19698 Abrasit | roue-W D.318 52.19698 Abrasit | 4762 | K
6039448 | Laufrad-W D.234 52.19289 1.4581 | impeller-W D.234 52.19289 1.4581 | roue-W D.234 52.19289 1.4581 | 4186 | K
6039449 | Laufrad-W D.246 52.19289 1.4581 | impeller-W D.246 52.19289 1.4581 | roue-W D.246 52.19289 1.4581 | 4186 | K
6039450 | Laufrad-W D.258 52.19289 1.4581 | impeller-W D.258 52.19289 1.4581 | roue-W D.258 52.19289 1.4581 | 4186 | K
6039451 | Laufrad-W D.270 52.19289 1.4581 | impeller-W D.270 52.19289 1.4581 | roue-W D.270 52.19289 1.4581 | 4186 | K
6039452 | Laufrad-W D.282 52.19289 1.4581 | impeller-W D.282 52.19289 1.4581 | roue-W D.282 52.19289 1.4581 | 4186 | K
6039453 | Laufrad-W D.294 52.19289 1.4581 | impeller-W D.294 52.19289 1.4581 | roue-W D.294 52.19289 1.4581 | 4186 | K
6039454 | Laufrad-W D.306 52.19289 1.4581 | impeller-W D.306 52.19289 1.4581 | roue-W D.306 52.19289 1.4581 | 4186 | K
6039455 | Laufrad-W D.318 52.19289 1.4581 | impeller-W D.318 52.19289 1.4581 | roue-W D.318 52.19289 1.4581 | 4186 | K
6039458 | Rep.Satz 7 NU4..-2/30-75 C KIT | Rep.Kit 7 NU4..-2/30-75 C KIT | Jeu de rep. 7 NU4..-2/30-75 C KIT | 239 | K
6039459 | Rep.Satz 7 NU431(411/412)-2/3-22 A SET | Rep.Kit 7 NU431(411/412)-2/3-22 A KIT | Jeu de rep. 7 NU431(11/12)-2/3-22 A KIT | 32 | K
6039460 | Axiallager NU431/411-2/30-75 A+C SET | thrust bearing NU431/411-2/30-75 A+C KIT | palier butée NU431/411-2/30-75 A+C KIT | 127 | K
6039461 | Axiallager NU431(411/412)-2/22 A+C SET | thrust bearing NU431(11/12)-2/22 A+C KIT | palier butée NU431(411/412)-2/22 A+C KIT | 153 | K
6039462 | Axiallager NU431(411/412)-2/11-15A+C SET | thrust bearing NU431/41.-2/11-15 A+C KIT | palier butée NU431(11/12)-2/11-15A+C KIT | 97 | K
6039463 | Konsole Wandhalter AVU 60° 1.4571 | console guide bracket AVU 60° 1.4571 | Consôle de guidage AVU 60° 1.4571 | 657 | K
6039503 | Spaltring TWI 6 'A' | neck ring TWI 6 'A' | bague d'usure TWI 6 'A' | 17 | K
6039504 | Spaltring TWI 6.30 'A' | neck ring TWI 6.30 'A' | bague d'usure TWI 6.30 'A' | 14 | K
6039505 | Spaltring TWI/IS 4.09 EPDM "A" | neck ring TWI/IS 4.09 EPDM "A" | bague d'usure TWI/IS 4.09 EPDM "A" | 10 | K
6039506 | Spaltring TWI/IS 4.01-4.05 EPDM "A" | neck ring TWI/IS 4.01-4.05 EPDM "A" | bague d'usure TWI/IS 4.01-4.05 EPDM "A" | 7 | K
6039507 | Spaltring TWI/IS 4.14 EPDM "A" | neck ring TWI/IS 4.14 EPDM "A" | bague d'usure TWI/IS 4.14 EPDM "A" | 10 | K
6039508 | Wellenabdichtung NU611 B SET | shaft sealing NU611 B KIT | garniture méchanique NU611 B KIT | 224 | K
6039509 | Spaltring für NR404 | neck ring for NR404 | bague d'usure four NR404 | 16 | K
6039510 | Spaltring für NR608 | neck ring for NR608 | bague d'usure four NR608 | 10 | K
6039514 | Laufring TWI 6.30 A | mobile wear ring TWI 6.30 A | bague d'usure mobile TWI 6.30 A | 12 | K
6039515 | Laufring TWI 6 A | mobile wear ring TWI 6 A | bague d'usure mobile TWI 6 A | 12 | K
6039520 | Rep.Satz 7 NU501 REW A SET | Rep.Kit 7 NU501 REW A KIT | Jeu de rep. 7 NU501 REW A KIT | 279 | K
6039521 | Schraube M12x120 DIN933 A4-70 | screw M12x120 DIN933 A4-70 | vis M12x120 DIN933 A4-70 | 20 | K
6039527 | Stator M8-2/40 460/60 SD gew+geschalt | stator M8-2/40 460/60 SD wound+connect | stator M8-2/40 460/60 SD bobiné+raccor | 5175 | K
6039528 | Buchse D.156/140x100 PA6 | bush D.156/140x100 PA6 | douille D.156/140x100 PA6 | 167 | K
6039533 | Franklin-Schaltgerät SS-1-PH 1,8KW 60Hz |  |  | 313 | K
6039534 | Franklin-Schaltgerät SS-1-PH 4,2KW 60Hz |  |  | 463 | K
6039535 | Franklin-Schaltgerät SS-1-PH 8,5KW 60Hz |  |  | 1077 | K
6039536 | Stator T17-6/8 400 50Hz Ex VN01 PTC | stator T17-6/8 400 50Hz Ex VN01 PTC | stator T17-6/8 400 50Hz Ex VN01 PTC | 779 | K
6039537 | Rohrverläng. (DN150S/2RK) DN250 Stvz SET | pipe extension (DN150S/2RK) DN250 StvKIT | rallonge de tube (DN150S/2RK) DN250 KIT | 1652 | K
6039538 | Rohrbefestigung (DN150S/2RK) DN250 Stvz | pipe fixation (DN150S/2RK) DN250 Stvz | fixation de tuyau (DN150S/2RK) DN250 Stv | 1333 | K
6039559 | Druckrohransch. DN800/Flansch DIN2632 A4 | pressure pipe connection DN800/Flansch D |  | 17862 | K
6039562 | Spülventil GG | flush valve GG | vanne de lavage GG | 2198 | K
6039565 | Wickelmaterial U861-2/28 400 50Hz D HT4 | winding mater. U861-2/28 400 50Hz D HT4 | fil de matéri. U861-2/28 400 50Hz D HT4 | 4877 | K
6039567 | Stator T12-2/11 500V 50Hz Ex VN01 | stator T12-2/11 500V 50Hz Ex VN01 | stator T12-2/11 500V 50Hz Ex VN01 | 579 | K
6039568 | Stator NU8-2/45 460 60Hz D PE2 5m4G10 | stator NU8-2/45 460 60Hz D PE2 5m4G10 | stator NU8-2/45 460 60Hz D PE2 5m4G10 | 8291 | K
6039596 | Rückschlagv. DN125PN10-16 K8 GG + M8 | non-return valve DN125PN10-16 K8 GG + M8 | clapet de retenue DN125PN10-16 K8 GG+M8 | 631 | K
6039597 | Rückschlagv. DN150PN10-16 GG + M8 | non-return valve DN150PN10-16 GG + M8 | clapet de retenue DN150PN10-16 GG + M8 | 656 | K
6039598 | Endhülse D.34/25 55.10234 1.4401 | end sleeve D.34/25 55.10234 1.4401 | douille en fin d'axe D.34/25 10234 1.440 | 380 | K
6039601 | Pumpenwelle D.90x2184 52.12308/5 1.4021 | pump shaft D.90x2184 52.12308/5 1.4021 | arbre de pompe D.90x2184 52.12308/5 1.40 | 6657 | K
6039617 | Kabeleinführung M22 9-12 54245.1-12 | cable inlet M22 9-12 54245.1-12 | entréé de câble M22 9-12 54245.1-12 | 240 | K
6039649 | Pumpenwelle D.20x191 53.15367 1.4122 | pump shaft D.20x191 53.15367 1.4122 | arbre de pompe D.20x191 53.15367 1.4122 | 626 | K
6039650 | Laufrad-H D.239 53.1027/1 korr206 9.0975 | impeller-H D.239 53.1027/1korr206 9.0975 | roue-H D.239 53.1027/1 korr206 9.0975 | 2886 | K
6039652 | Stator U156-4/135 St V | stator U156-4/135 St V | stator U156-4/135 St V | 22163 | K
6039654 | Rotor D.218,5x2130 4/135 1.7131TH H1 | rotor D.218,5x2130 4/135 1.7131TH H1 | rotor D.218,5x2130 4/135 1.7131TH H1 | 21667 | K
6039657 | Spaltring D.250/200x82 1.4308 | neck ring D.250/200x82 1.4308 | bague d'usure D.250/200x82 1.4308 | 1639 | K
6039659 | Laufradbefestigung D.79,8 19786 1.4021 | impeller fixation D.79,8 19786 1.4021 | fixation de roue D.79,8 19786 1.4021 | 313 | K
6039664 | Pumpenwelle D.75x181 53.19785 1.4021 | pump shaft D.75x181 53.19785 1.4021 | arbre de pompe D.75x181 53.19785 1.4021 | 960 | K
6039670 | Stator T17-6/16 400 50Hz Ex VN03 PTC | stator T17-6/16 400 50Hz Ex VN03 PTC | stator T17-6/16 400 50Hz Ex VN03 PTC | 925 | K
6039671 | Schraube M16x190 DIN931 A4 | screw M16x190 DIN931 A4 | vis M16x190 DIN931 A4 | 49 | K
6039673 | Schraube M8x40 DIN939 A2-70 | screw M8x40 DIN939 A2-70 | vis M8x40 DIN939 A2-70 | 4 | K
6039676 | Gehäuse 30/30 ALE | casing 30/30 ALE | corps 30/30 ALE | 41529 | K
6039677 | Gehäuse 24/30 DV LONO TB MK1 | casing 24/30 DV LONO TB MK1 | corps 24/30 DV LONO TB MK1 | 66879 | K
6039678 | Laufrad mit Welle 30/30 ALE | impeller with shaft 30/30 ALE | roue de arbre 30/30 ALE | 64348 | K
6039679 | Laufrad mit Welle 24/30 DV LONO TB MK1 | impeller with shaft 24/30 DV LONO TB MK1 | roue de arbre 24/30 DV LONO TB MK1 | 103621 | K
6039680 | Gleitringdichtung 30/30 ALE | mechanical seal 30/30 ALE | garnture mécanique 30/30 ALE | 9187 | K
6039681 | Gleitringdichtung 24/30 DV LONO TB MK1 | mechanical seal 24/30 DV LONO TB MK1 | garniture mécanique 24/30 DV LONO TB MK1 | 10555 | K
6039682 | Grundplatte 30/30 ALE | base plate 30/30 ALE | socle fonte 30/30 ALE | 7745 | K
6039683 | Grundplatte 24/30 DV LONO TB MK1 | base plate 24/30 DV LONO TB MK1 | socle fonte 24/30 DV LONO TB MK1 | 13653 | K
6039686 | Kupplungsschutz 30/30 ALE | coupling guard 30/30 ALE | accouplement protecteur 30/30 ALE | 207 | K
6039687 | Kupplungsschutz 24/30 DV LONO TB MK1 | coupling guard 24/30 DV LONO TB MK1 | accouplement protecteur 24/30 DV LONO TB | 991 | K
6039688 | Schraube M20x70 DIN6912 A4-70 | screw M20x70 DIN6912 A4-70 | vis M20x70 DIN6912 A4-70 | 91 | K
6039690 | Stator FK202-4/12 400/690 50HzVN03PTC110 | stator FK202-4/12 400/690 50HzVN03PTC110 | stator FK202-4/12 400/690 50HzVN03PTC110 | 1588 | K
6039693 | Leitungsdurchf. 60T 10m NSS 7x2,5 C SET | cable trumpet 60T 10m NSS 7x2,5 C KIT | trompette câble 60T 10m NSS 7x2,5 C KIT | 1201 | K
6039695 | Schraube M33x80 DIN939 A4-70 | screw M33x80 DIN939 A4-70 | vis M33x80 DIN939 A4-70 | 233 | K
6039696 | Mutter M33 DIN934 A4-70 | nut M33 DIN934 A4-70 | écrou M33 DIN934 A4-70 | 31 | K
6039702 | Druckstutzen 52.11146 Gbz 200/16 2Aussp. | discharge piece 52.11146 Gbz 200/16 2Aus | pièce de refoulement 52.11146 Gbz 200/16 | 1931 | K
6039710 | Zwischengehäuse 51.12593/2 Gbz | intermediate casing 51.12593/2 Gbz | corps intermédiaire 51.12593/2 Gbz | 13508 | K
6039711 | Zwischengehäuse 51.12593/2 GGG | intermediate casing 51.12593/2 GGG | corps intermédiaire 51.12593/2 GGG | 5484 | K
6039713 | Pumpenwelle D.90x1856 53.16081/2 1.4021 | pump shaft D.90x1856 53.16081/2 1.4021 | arbre de pompeD.90x1856 53.16081/21.4021 | 4153 | K
6039714 | Pumpenwelle D.90x1856 53.16081/2 1.4122 | pump shaft D.90x1856 53.16081/2 1.4122 | arbre de pompeD.90x1856 53.16081/21.4122 | 4768 | K
6039715 | Pumpenwelle D.90x2186 53.16081/2 1.4021 | pump shaft D.90x2186 53.16081/2 1.4021 | arbre de pompeD.90x2186 53.16081/21.4021 | 4461 | K
6039716 | Pumpenwelle D.90x2186 53.16081/2 1.4122 | pump shaft D.90x2186 53.16081/2 1.4122 | arbre de pompeD.90x2186 53.16081/21.4122 | 5051 | K
6039754 | Schraube M42 DIN580 A4 | screw M42 DIN580 A4 | vis M42 DIN580 A4 | 1098 | K
6039761 | Motorgehäuse T56-4/49 380/60 D F | motor casing TT56-4/49 380/60 D F | corps du moteur T56-4/49 380/60 D F | 55397 | K
6039762 | Pumpengehäuse Q80 50.16727 GG C3/C1 | pump housing Q80 50.16727 GG C3/C1 | corps de pompe Q80 50.16727 GG C3/C1 | 1547 | K
6039763 | Sicherungsring 45x1,69 9.4574 | circlips 45x1,69 9.4574 | circlip 45x1,69 9.4574 | 14 | K
6039764 | Stator NU60-2/51 St+A2 500/50 | stator NU60-2/51 St+A2 500/50 | stator NU60-2/51 St+A2 500/50 | 2745 | K
6039765 | Putzlochdeckel 51.11014 GG | inspection cover 51.11014 GG | trappe d'inspection 51.11014 GG | 291 | K
6039860 | Rotor D.169x651 4/24 4021/4462 g | rotor D.169x651 4/24 4021/4462 g | rotor D.169x651 4/24 4021/4462 g | 3343 | K
6039861 | Rotor D.169x731 4-6/32 4021/4462 g | rotor D.169x731 4-6/32 4021/4462 g | rotor D.169x731 4-6/32 4021/4462 g | 3608 | K
6039862 | Rotor D.179,2x651 6/24 4021/4462 g | rotor D.179,2x651 6/24 4021/4462 g | rotor D.179,2x651 6/24 4021/4462 g | 3744 | K
6039863 | Rotor D.179,2x731 6/32 4021/4462 g | rotor D.179,2x731 6/32 4021/4462 g | rotor D.179,2x731 6/32 4021/4462 g | 4010 | K
6039864 | Rotor D.189,2x651 8/24 4021/4462 g | rotor D.189,2x651 8/24 4021/4462 g | rotor D.189,2x651 8/24 4021/4462 g | 4278 | K
6039865 | Rotor D.189,2x731 8/32 4021/4462 g | rotor D.189,2x731 8/32 4021/4462 g | rotor D.189,2x731 8/32 4021/4462 g | 4546 | K
6039868 | Stator FK202-4/17 400/690 50HzVN03PTC110 | stator FK202-4/17 400/690 50HzVN03PTC110 | stator FK202-4/17 400/690 50HzVN03PTC110 | 1734 | K
6039914 | Manometer NG100 D.100 0-10BAR NPT ½" | pressure gauge NG10 D.100 0-10BAR NPT ½" | manomètre NG100 D.100 0-10BAR NPT ½" | 262 | C
6039924 | Kabel 10m NSS 4x6 vergossen Ex SET | cable 10m NSS 4x6 sealed Ex KIT | cáble 10m NSS 4x6 étanché Ex KIT | 415 | K
6039928 | Laufrad-Z D.400 53.15889 GGG | impeller-Z D.400 53.15889 GGG | roue-Z D.400 53.15889 GGG | 4158 | K
6039946 | Deckel für Propeller M60x3LH PUR | cover for propeller M60x3LH PUR | couvercle pour hélice M60x3LH PUR | 80 | K
6039947 | Laufrad-W D.150 52.17372 Abrasit | impeller-W D.160 52.17372 Abrasit | roue-W D.150 52.17372 Abrasit | 2438 | K
6039948 | Laufrad-W D.170 52.17372 Abrasit | impeller-W D.170 52.17372 Abrasit | roue-W D.170 52.17372 Abrasit | 2438 | K
6039949 | Laufrad-W D.190 52.17372 Abrasit | impeller-W D.190 52.17372 Abrasit | roue-W D.190 52.17372 Abrasit | 2438 | K
6039950 | Laufrad-W D.150 52.17111 Abrasit | impeller-W D.150 52.17111 Abrasit | roue-W D.150 52.17111 Abrasit | 2438 | K
6039951 | Laufrad-W D.170 52.17111 Abrasit | impeller-W D.170 52.17111 Abrasit | roue-W D.170 52.17111 Abrasit | 2438 | K
6039952 | Laufrad-W D.190 52.17111 Abrasit | impeller-W D.190 52.17111 Abrasit | roue-W D.190 52.17111 Abrasit | 2438 | K
6039984 | Mutter G1 1/4" DIN431 1.4571 | nut G1 1/4" DIN431 1.4571 | écrou G1 1/4" DIN431 1.4571 | 58 | K
6040015 | Leitungsdurchf. 30T 20m NSS 4x1,5 SET | cable trumpet 30T 20m NSS 4x1,5 KIT | trompette câble 30T 20m NSS 4x1,5 KIT | 362 | K
6040027 | Distanzhülse D.100,2/80 54.20053 1.4021 | spacer sleeve D.100,2/80 54.20053 1.4021 | douille d'écartement D.100,2/80 54.20053 | 1341 | K
6040031 | Sicherungsblech Kupplungsf. 19766 1.4301 | safety sheet coupling foot 19766 1.4301 | tôle de sécurité pied d'accouplement 197 | 269 | K
6040032 | Rep.Satz 3 T20.1 G | Rep.Kit 3 T20.1 G | Jeu de rep. 3 T20.1 G | 880 | L
6040035 | Sicherungsblech Kupplungsf. 19768 1.4301 | safety sheet coupling foot 19768 1.4301 | tôle de sécurité pied d'accouplement 197 | 289 | K
6040039 | Gewindestift M24X170 55.17469 A2 | threaded pin M24X170 55.17469 A2 | goupille filetée M24X170 55.17469 A2 | 252 | K
6040043 | Putzlochdeckel 52.11198 Abrasit | inspection cover 52.11198 Abrasit | trappe d'inspection 52.11198 Abrasit | 1888 | K
6040047 | Laufrad-E D.200 53.19763 Abrasit | impeller-E D.200 53.19763 Abrasit | roue-E D.200 53.19763 Abrasit | 4000 | K
6040048 | Laufrad-E D.195 53.19763 Abrasit | impeller-E D.195 53.19763 Abrasit | roue-E D.195 53.19763 Abrasit | 4000 | K
6040049 | Laufrad-E D.187 53.19763 Abrasit | impeller-E D.187 53.19763 Abrasit | roue-E D.187 53.19763 Abrasit | 4000 | K
6040050 | Laufrad-E D.179 53.19763 Abrasit | impeller-E D.179 53.19763 Abrasit | roue-E D.179 53.19763 Abrasit | 4000 | K
6040051 | Laufrad-E D.171 53.19763 Abrasit | impeller-E D.171 53.19763 Abrasit | roue-E D.171 53.19763 Abrasit | 4000 | K
6040052 | Laufrad-E D.163 53.19763 Abrasit | impeller-E D.163 53.19763 Abrasit | roue-E D.163 53.19763 Abrasit | 4000 | K
6040053 | Laufrad-E D.155 53.19763 Abrasit | impeller-E D.155 53.19763 Abrasit | roue-E D.155 53.19763 Abrasit | 4000 | K
6040054 | Laufrad-E D.147 53.19763 Abrasit | impeller-E D.147 53.19763 Abrasit | roue-E D.147 53.19763 Abrasit | 4000 | K
6040057 | Stator NU901-2/60 Gbz 380V 50Hz PE2 gesc | stator NU901-2/60 Gbz 380V 50Hz PE2 gesc | stator NU901-2/60 Gbz 380V 50Hz PE2 gesc | 22788 | K
6040099 | Typenschild 73x25 2069512.A A2 WILO | type plate 73x25 2069512.A A2 WILO | plaque d'identité 73x25 2069512.A A2 WIL | 6 | K
6040100 | Typenschild 73x25 2069513.A A2 SALMSON | type plate 73x25 2069513.A A2 SALMSON | plaque d'identité 73x25 2069513.A A2 SAL | 6 | K
6040101 | Typenschild 74x52 1.4571 Blank | type plate 74x52 1.4571 Blank | plaque d'identité 74x52 1.4571 Blank | 4 | K
6040112 | Dichtring D.80x16 54.19774 CR | seal ring D.80x16 54.19774 CR | bague d'étanchéité D.80x16 54.19774 CR | 17 | K
6040113 | Dichtring D.80x16 54.19774 Viton | seal ring D.80x16 54.19774 Viton | bague d'étanchéité D.80x16 54.19774 Vito | 51 | K
6040129 | Schraube M30x130 DIN931 A4-70 | screw M30x130 DIN931 A4-70 | vis M30x130 DIN931 A4-70 | 88 | K
6040130 | Schraube M27x100 DIN931 A4-70 | screw M27x100 DIN931 A4-70 | vis M27x100 DIN931 A4-70 | 57 | K
6040131 | Schraube M16x70 DIN912 A4-70 | screw M16x70 DIN912 A4-70 | vis M16x70 DIN912 A4-70 | 13 | K
6040132 | Wickelmaterial U172-2/110 500/865 50 D/Y | winding mater. U17-2/110 500/865 50 D/Y | fil de matéri. U17-2/110 500/865 50 D/Y | 6213 | K
6040133 | Stiftschraube M16x100 54.19568 01 A2 | screw M16x100 54.19568 01 A2 | vis M16x100 54.19568 01 A2 | 76 | K
6040134 | Schraube M10x140 DIN939 A4-70 | screw M10x140 DIN939 A4-70 | vis M10x140 DIN939 A4-70 | 692 | K
6040135 | Schraube M10x120 A4 | screw M10x120 A4 | vis M10x120A4 | 83 | K
6040149 | Pumpengehäuse Q80 52.17937 GG | pump housing Q80 52.17937 GG | corps de pompe Q80 52.17937 GG | 727 | K
6040150 | Pumpenfuß 52.14869 St SET | pump foot 52.14869 St KIT | pied de pompe 52.14869 St KIT | 301 | L
6040151 | Austauschrahmen MAXIPR.PL8/ABS500 A4 | frame spec. MAXIPR.PL8/ABS500 A4 | bâti spec. MAXIPR.PL8/ABS500 A4 | 3553 | K
6040152 | Laufrad-H D.143 10208/1 korr130 9.0975 | impeller-H D.143 10208/1 korr130 9.0975 | roue-H D.143 10208/1 korr130 9.0975 | 1511 | K
6040163 | Dichtungen NU611 B+D SET | gaskets NU611 B+D KIT | Joints NU611 B+D KIT | 127 | K
6040164 | Wellenabdichtung NU611 D SET | shaft sealing NU611 D KIT | garniture machnique NU611 D KIT | 839 | K
6040165 | Axiallager NU611-2/22-37 B+D SET | thrust bearing NU611-2/22-37 B+D KIT | palier butée NU611-2/22-37 B+D KIT | 846 | K
6040166 | Laufrad-H D.144 54.10569 korr130 Gbz | impeller-H D.144 54.10569 korr130 Gbz | roue-H D.144 54.10569 korr130 Gbz | 791 | K
6040183 | Lagergehäuse O 50.11289 GG | bearing housing T 50.11289 GG | corps de palier H 50.11289 GG | 1243 | K
6040218 | Starter S-N35 | Starter S-N35 | Starter S-N35 | 457 | K
6040219 | Laufrad-V D.615 52.19794 GGG LR.GGG | impeller-V D.615 52.19794 GGG LR.GGG | roue-V D.615 52.19794 GGG LR.GGG | 17067 | K
6040226 | Motorhaube T56 SET 61024468/30 | motor hood T56 KIT 61024468/30 | capot du moteur T56 KIT 61024468/30 | 22260 | K
6040230 | Ring D.790/500x65 St37 | ring D.790/500x65 St37 | bague D.790/500x65 St37 | 1725 | K
6040231 | Schraube M27x75 DIN912 A2-70 | screw M27x75 DIN912 A2-70 | vis M27x75 DIN912 A2-70 | 198 | K
6040232 | Rohrschelle D.273 53.19795 Stvz | pipe clamp D.273 53.19795 Stvz | collier de tuyau D.273 53.19795 Stvz | 520 | K
6040233 | Rohrschelle D.273 53.19795 A4 | pipe clamp D.273 53.19795 A4 | collier de tuyau D.273 53.19795 A4 | 892 | K
6040234 | Rohrschelle D.273 53.19796 Stvz | pipe clamp D.273 53.19796 Stvz | collier de tuyau D.273 53.19796 Stvz | 371 | K
6040235 | Rohrschelle D.273 53.19796 A4 | pipe clamp D.273 53.19796 A4 | collier de tuyau D.273 53.19796 A4 | 535 | K
6040248 | Schraube M20x90 DIN931 A4-70 | screw M20x90 DIN931 A4-70 | vis M20x90 DIN931 A4-70 | 31 | K
6040255 | Schraube M20x80 DIN931 Stvz | screw M20x80 DIN931 Stvz | vis M20x80 DIN931 Stvz | 3 | K
6040256 | Schraube M20x70 DIN931 Stvz | screw M20x70 DIN931 Stvz | vis M20x70 DIN931 Stvz | 1 | K
6040257 | Schraube M16x70 DIN931 Stvz | screw M16x70 DIN931 Stvz | vis M16x70 DIN931 Stvz | 1 | K
6040258 | Mutter M20 DIN934 Stvz | nut M20 DIN934 A2-70 | écrou M20 DIN934 A2-70 | 1 | K
6040259 | Mutter M16 DIN934 Stvz | nut M16 DIN934 Stvz | écrou M16 DIN934 Stvz | 1 | K
6040260 | Scheibe A21 DIN125 Stvz | washer A21 DIN125 Stvz | rondelle A21 DIN125 Stvz | 3 | K
6040261 | Scheibe A17 DIN125 Stvz | washer A17 DIN125 Stvz | rondelle A17 DIN125 Stvz | 3 | K
6040262 | Schraubens. 150/10-16 M20x80 Stvz m.Di. | Screws 150/10-16 M20x80 Stvz m.Di. | Vis 150/10-16 M20x80 Stvz m.Di. | 60 | K
6040266 | Schraubens. 100/10-16 M16x70 Stvz m.Di. | Screws 100/10-16 M16x70 Stvz m.Di. | Vis 100/10-16 M16x70 Stvz m.Di. | 38 | K
6040325 | PUMPE TWI08.80-06S SP400 60AM6 RP5 | PUMP ASSY,HEAD__PSS-77-6-B(NR840-6S) | pompe TWI08.80-06S SP400 60AM6 RP5 | 2097 | K
6040336 | PUMPE TWI08.90-02S SP500 60AM6 RP5 | PUMP ASSY,HEAD__PSS-95-2-B(SP500-2-B) | pompe TWI08.90-02S SP500 60AM6 RP5 | 1230 | K
6040351 | Ansaugstück 50.18244 GG EKB | suction piece 50.18244 GG EKB | pièce d'aspiration 50.18244 GG EKB | 4876 | K
6040352 | Endleitgehäuse 51.18243 GG EKB | top guide casing 51.18243 GG EKB | corps diffuseur supérieure 51.18243 GG E | 5408 | K
6040353 | Leitgehäuse 6052051GG EKB | guide casing 6052051GG EKB | corps de guidage 6052051GG EKB | 5192 | K
6040354 | Kupplungsgehäuse 51.18245 GG EKB | coupling casing 51.18245 GG EKB | corps d' accouplement 51.18245 GG EKB | 1865 | K
6040355 | Zwischenstück 50.18238 GG EKB | intermediate piece 50.18238 GG EKB | pièce intermédiaire 50.18238 GG EKB | 4538 | K
6040356 | Stator M156-4/74 St V EKB | stator M156-4/74 St V EKB | stator M156-4/74 St V EKB | 16654 | K
6040357 | Druckstutzen 50.18255 6x29+1x16 GG | discharge piece 50.18255 6x29+1x16 GG | pièce de refoulement 50.18255 6x29+1x16 | 9671 | K
6040358 | Druckstutzen 50.18255 6x29+1x16 Gbz | discharge piece 50.18255 6x29+1x16 Gbz | pièce de refoulement 50.18255 6x29+1x16 | 18330 | K
6040359 | Druckstutzen 50.18255 6x29+1x16 GG EKB | discharge piece 50.18255 6x29+1x16 GG EK | pièce de refoulement 50.18255 6x29+1x16 | 12939 | K
6040360 | Kupplungsgehäuse 52.19802 GG | coupling casing 52.19802 GG | corps d' accouplement 52.19802 GG | 2247 | K
6040361 | Kupplungsgehäuse 52.19802 Gbz | coupling casing 52.18685 Gbz | corps d' accouplement 52.18685 Gbz | 3567 | K
6040365 | Pumpenwelle D.52x424,8 52.19801 1.4122 | pump shaft D.52x424,8 52.19801 1.4122 | arbre de pompe D.52x424,8 52.19801 1.412 | 892 | K
6040366 | Pumpenwelle D.52x424,8 52.19801 1.4462 | pump shaft D.52x424,8 52.19801 1.4462 | arbre de pompe D.52x424,8 52.19801 1.446 | 1486 | K
6040368 | Pumpenwelle D.52x604,8 52.19801 1.4122 | pump shaft D.52x604,8 52.19801 1.4122 | arbre de pompe D.52x604,8 52.19801 1.412 | 1041 | K
6040369 | Pumpenwelle D.52x604,8 52.19801 1.4462 | pump shaft D.52x604,8 52.19801 1.4462 | arbre de pompe D.52x604,8 52.19801 1.446 | 1634 | K
6040371 | Pumpenwelle D.52x784,8 52.19801 1.4122 | pump shaft D.52x784,8 52.19801 1.4122 | arbre de pompe D.52x784,8 52.19801 1.412 | 1189 | K
6040372 | Pumpenwelle D.52x784,8 52.19801 1.4462 | pump shaft D.52x784,8 52.19801 1.4462 | arbre de pompe D.52x784,8 52.19801 1.446 | 1785 | K
6040373 | Druckstutzen 52.11146 GG 200/16 2Aussp. | discharge piece 52.11146 GG 200/16 2Auss | pièce de refoulement 52.11146 GG 200/16 | 1041 | K
6040374 | Pumpenwelle D.65x2150 52.18107 1.4122 | pump shaft D.65x2150 52.18107 1.4122 | arbre de pompe D.65x2150 52.18107 1.4122 | 5894 | K
6040375 | Leitgehäuse 52.16911/1 9.0975 B | guide casing 52.16911/1 9.0975 B | corps de guidage 52.16911/1 9.0975 B | 4076 | K
6040376 | Endleitgehäuse 52.16912/1 9.0975 B | top guide casing 52.16912/1 9.0975 B | corps diffuseur supérieur 52.16912/1 9.0 | 4582 | K
6040377 | Druckstutzen 52.17607 9.0975 200/64 | discharge piece 52.17607 9.0975 200/64 | pièce de refoulement 52.17607 9.0975 200 | 3050 | K
6040382 | Ansaugstück 51.19767 GG 2 NU12 | suction piece 51.19767 GG 2 NU12 | pièce d'aspiration 51.19767 GG 2 NU12 | 4615 | K
6040383 | Ansaugstück 51.19767 Gbz 2 NU12 | suction piece 51.19767 Gbz 2 NU12 | pièce d'aspiration 51.19767 Gbz 2 NU12 | 9229 | K
6040388 | Ansaugstück 51.19767/2 GGG 2 U21 | suction piece 51.19767/2 GGG 2 U21 | pièce d'aspiration 51.19767/2 GGG 2 U21 | 5923 | K
6040389 | Ansaugstück 51.19767/2 Gbz 2 U21 | suction piece 51.19767/2 Gbz 2 U21 | pièce d'aspiration 51.19767/2 Gbz 2 U21 | 13691 | K
6040391 | Ansaugstück 51.19767/1 1x29 GG | suction piece 51.19767/1 1x29 GG | pièce d'aspiration 51.19767/1 1x29 GG | 6594 | K
6040392 | Ansaugstück 51.19767/1 1x29 Gbz | suction piece 51.19767/1 1x29 Gbz | pièce d'aspiration 51.19767/1 1x29 Gbz | 12598 | K
6040393 | Ansaugstück 51.19767/1 1x29+13,5 GG | suction piece 51.19767/1 1x29+13,5 GG | pièce d'aspiration 51.19767/1 1x29+13,5 | 6594 | K
6040394 | Ansaugstück 51.19767/1 1x29+13,5 Gbz | suction piece 51.19767/1 1x29+13,5 Gbz | pièce d'aspiration 51.19767/1 1x29+13,5 | 12598 | K
6040397 | Ansaugstück 51.19767/1 2x29 GG | suction piece 51.19767/1 2x29 GG | pièce d'aspiration 51.19767/1 2x29 GG | 6594 | K
6040398 | Ansaugstück 51.19767/1 2x29 Gbz | suction piece 51.19767/1 2x29 Gbz | pièce d'aspiration 51.19767/1 2x29 Gbz | 12598 | K
6040399 | Ansaugstück 51.19767/1 2x29+13,5 GG | suction piece 51.19767/1 2x29+13,5 GG | pièce d'aspiration 51.19767/1 2x29+13,5 | 6594 | K
6040400 | Ansaugstück 51.19767/1 2x29+13,5 Gbz | suction piece 51.19767/1 2x29+13,5 Gbz | pièce d'aspiration 51.19767/1 2x29+13,5 | 12598 | K
6040401 | Ansaugstück 51.19767/1 3x29 GG | suction piece 51.19767/1 3x29 GG | pièce d'aspiration 51.19767/1 3x29 GG | 6594 | K
6040402 | Ansaugstück 51.19767/1 3x29 Gbz | suction piece 51.19767/1 3x29 Gbz | pièce d'aspiration 51.19767/1 3x29 Gbz | 12598 | K
6040403 | Ansaugstück 51.19767/1 3x29+13,5 GG | suction piece 51.19767/1 3x29+13,5 GG | pièce d'aspiration 51.19767/1 3x29+13,5 | 6594 | K
6040404 | Ansaugstück 51.19767/1 3x29+13,5 Gbz | suction piece 51.19767/1 3x29+13,5 Gbz | pièce d'aspiration 51.19767/1 3x29+13,5 | 12598 | K
6040405 | Ansaugstück 51.19767/1 1x36 GG | suction piece 51.19767/1 1x36 GG | pièce d'aspiration 51.19767/1 1x36 GG | 6594 | K
6040406 | Ansaugstück 51.19767/1 1x36 Gbz | suction piece 51.19767/1 1x36 Gbz | pièce d'aspiration 51.19767/1 1x36 Gbz | 12598 | K
6040407 | Ansaugstück 51.19767/1 1x36+13,5 GG | suction piece 51.19767/1 1x36+13,5 GG | pièce d'aspiration 51.19767/1 1x36+13,5 | 6594 | K
6040408 | Ansaugstück 51.19767/1 1x36+13,5 Gbz | suction piece 51.19767/1 1x36+13,5 Gbz | pièce d'aspiration 51.19767/1 1x36+13,5 | 12598 | K
6040409 | Ansaugstück 51.19767/1 2x36 GG | suction piece 51.19767/1 2x36 GG | pièce d'aspiration 51.19767/1 2x36 GG | 6594 | K
6040410 | Ansaugstück 51.19767/1 2x36 Gbz | suction piece 51.19767/1 2x36 Gbz | pièce d'aspiration 51.19767/1 2x36 Gbz | 12598 | K
6040411 | Ansaugstück 51.19767/1 2x36+13,5 GG | suction piece 51.19767/1 2x36+13,5 GG | pièce d'aspiration 51.19767/1 2x36+13,5 | 6594 | K
6040412 | Ansaugstück 51.19767/1 2x36+13,5 Gbz | suction piece 51.19767/1 2x36+13,5 Gbz | pièce d'aspiration 51.19767/1 2x36+13,5 | 12598 | K
6040413 | Ansaugstück 51.19767/1 1x42 GG | suction piece 51.19767/1 1x42 GG | pièce d'aspiration 51.19767/1 1x42 GG | 6594 | K
6040414 | Ansaugstück 51.19767/1 1x42 Gbz | suction piece 51.19767/1 1x42 Gbz | pièce d'aspiration 51.19767/1 1x42 Gbz | 12598 | K
6040415 | Ansaugstück 51.19767/1 1x42+13,5 GG | suction piece 51.19767/1 1x42+13,5 GG | pièce d'aspiration 51.19767/1 1x42+13,5 | 6594 | K
6040416 | Ansaugstück 51.19767/1 1x42+13,5 Gbz | suction piece 51.19767/1 1x42+13,5 Gbz | pièce d'aspiration 51.19767/1 1x42+13,5 | 12598 | K
6040417 | Ansaugstück 51.19767/1 2x42 GG | suction piece 51.19767/1 2x42 GG | pièce d'aspiration 51.19767/1 2x42 GG | 6594 | K
6040418 | Ansaugstück 51.19767/1 2x42 Gbz | suction piece 51.19767/1 2x42 Gbz | pièce d'aspiration 51.19767/1 2x42 Gbz | 12598 | K
6040419 | Ansaugstück 51.19767/1 2x42+13,5 GG | suction piece 51.19767/1 2x42+13,5 GG | pièce d'aspiration 51.19767/1 2x42+13,5 | 6594 | K
6040420 | Ansaugstück 51.19767/1 2x42+13,5 Gbz | suction piece 51.19767/1 2x42+13,5 Gbz | pièce d'aspiration 51.19767/1 2x42+13,5 | 12598 | K
6040421 | Ansaugstück 51.19767/1 3x21 GG | suction piece 51.19767/1 3x21 GG | pièce d'aspiration 51.19767/1 3x21 GG | 6594 | K
6040422 | Ansaugstück 51.19767/1 3x21 Gbz | suction piece 51.19767/1 3x21 Gbz | pièce d'aspiration 51.19767/1 3x21 Gbz | 12598 | K
6040423 | Ansaugstück 51.19767/1 3x21+13,5 GG | suction piece 51.19767/1 3x21+13,5 GG | pièce d'aspiration 51.19767/1 3x21+13,5 | 6594 | K
6040424 | Ansaugstück 51.19767/1 3x21+13,5 Gbz | suction piece 51.19767/1 3x21+13,5 Gbz | pièce d'aspiration 51.19767/1 3x21+13,5 | 12598 | K
6040425 | Ansaugstück 51.19767/1 6x21 GG | suction piece 51.19767/1 6x21 GG | pièce d'aspiration 51.19767/1 6x21 GG | 6594 | K
6040426 | Ansaugstück 51.19767/1 6x21 Gbz | suction piece 51.19767/1 6x21 Gbz | pièce d'aspiration 51.19767/1 6x21 Gbz | 12598 | K
6040427 | Ansaugstück 51.19767/1 6x21+13,5 GG | suction piece 51.19767/1 6x21+13,5 GG | pièce d'aspiration 51.19767/1 6x21+13,5 | 6594 | K
6040428 | Ansaugstück 51.19767/1 6x21+13,5 Gbz | suction piece 51.19767/1 6x21+13,5 Gbz | pièce d'aspiration 51.19767/1 6x21+13,5 | 12598 | K
6040429 | Kupplung 53.19817 1.4021 | coupling 53.19817 1.4021 | accouplement 53.19817 1.4021 | 2579 | K
6040430 | Kupplung 53.19817 1.4122 | coupling 53.19817 1.4122 | accouplement 53.19817 1.4122 | 1486 | K
6040431 | Kupplung 53.19817 1.4462 | coupling 53.19817 1.4462 | accouplement 53.19817 1.4462 | 2229 | K
6040432 | Ansaugstück 51.19767/1 2x21 Gbz | suction piece 51.19767/1 2x21 Gbz | pièce d'aspiration 51.19767/1 2x21 Gbz | 12598 | K
6040437 | Ansaugstück 51.15016/3 GG NU7,8,9,12 | suction piece 51.15016/3 GG NU7,8,9,12 | pièce d'aspiration 51.15016/3 GG NU7,8,9 | 3073 | K
6040444 | Stator NU911-2/50 St+A4 460/60 D PE2 | stator NU911-2/50 St+A4 460/60 D PE2 | stator NU911-2/50 St+A4 460/60 D PE2 | 11689 | K
6040445 | Stator NU80-2/68 1.4571 460/60 D PE2 | stator NU80-2/68 1.4571 460/60 D PE2 | stator NU80-2/68 1.4571 460/60 D PE2 | 10645 | K
6040446 | Stator U92-2/50 Gbz 575/50 D PE2 | stator U92-2/50 Gbz 575/50 D PE2 | stator U92-2/50 Gbz 575/50 D PE2 | 12367 | K
6040447 | Stator NU80-2/87 1.4571 460/60 D PE2 | stator NU80-2/87 1.4571 460/60 D PE2 | stator NU80-2/87 1.4571 460/60 D PE2 | 11320 | K
6040449 | Stator FKT27.1-6/22 400/690 50Hz | stator FKT27.1-6/22 400/690 50Hz | stator FKT27.1-6/22 400/690 50Hz | 3320 | K
6040450 | Stator FKT27.1-8/22 400/690 50Hz | stator FKT27.1-8/22 400/690 50Hz | stator FKT27.1-8/22 400/690 50Hz | 3320 | K
6040451 | Stator FKT27.1-6/28 400/690 50Hz | stator FKT27.1-6/28 400/690 50Hz | stator FKT27.1-6/28 400/690 50Hz | 3606 | K
6040452 | Stator FKT27.1-8/28 400/690 50Hz | stator FKT27.1-8/28 400/690 50Hz | stator FKT27.1-8/28 400/690 50Hz | 3606 | K
6040456 | Druckstutzen 52.9993 GG 200/10 2Aussp. | discharge piece 52.9993 GG 200/10 2Aussp | pièce de refoulement 52.9993 GG 200/10 2 | 922 | K
6040457 | Druckstutzen 52.9993 Gbz 200/10 2Aussp. | discharge piece 52.9993 Gbz 200/10 2Auss | pièce de refoulement 52.9993 Gbz 200/10 | 1931 | K
6040479 | Laufrad-W D.150 54.18145 GG | impeller-W D.150 54.18145 GG | roue-W D.150 54.18145 GG | 820 | K
6040482 | Stator NU911-2/58 St+A4 460/60 D PE2 | stator NU911-2/58 ST+A4 460/60 D PE2 | stator NU911-2/58 ST+A4 460/60 D PE2 | 11833 | K
6040484 | Gewindestift M6x30 DIN551 A4 | threaded pin M6x30 DIN551 A4 | goupille filetée M6x30 DIN551 A4 | 3 | K
6040485 | Ring D.790/490x65 A2 | ring D.790/490x65 A2 | bague D.790/490x65 A2 | 4065 | K
6040493 | Wickelmaterial U81-2/28 380 50 D/Y PE2 | winding mater. U81-2/28 380 50 D/Y PE2 | fil de matéri. U81-2/28 380 50 D/Y PE2 | 1553 | K
6040495 | Stator FK27.1-4/32 400 50Hz VN23 | stator FK27.1-4/32 400 50Hz VN23 | stator FK27.1-4/32 400 50Hz VN23 | 4278 | K
6040496 | Leitungsdurchf. 42T 60m NSS 4x1,5 SET | cable trumpet 42T 60m NSS 4x1,5 KIT | trompette câble 42T 60m NSS 4x1,5 KIT | 817 | K
6040497 | Leitungsdurchf. 42T 60m NSS 4x6 SET | cable trumpet 42T 60m NSS 4x6 KIT | trompette câble 42T 60m NSS 4x6 KIT | 1280 | K
6040500 | Rep.Satz 2 TR80-1 / TR120-1 | Rep.Kit 2 TR80-1 / TR120-1 | Jeu de rep. 2 TR80-1 / TR120-1 | 1392 | K
6040501 | Rep.Satz 3 TR80-1 / TR120-1 | Rep.Kit 3 TR80-1 / TR120-1 | Jeu de rep. 3 TR80-1 / TR120-1 | 1231 | K
6040502 | Stator FK202-4/27 400/690 50Hz 3Bi110 | stator FK202-4/27 400/690 50Hz 3Bi110 | stator FK202-4/27 400/690 50Hz 3Bi110 | 2019 | K
6040509 | Rotor D.213,2x892 4/20 4021/4462 g | rotor D.213,2x892 4/20 4021/4462 g | rotor D.213,2x892 4/20 4021/4462 g | 7040 | K
6040510 | Rotor D.213,2x892 4/24 4021/4462 g | rotor D.213,2x892 4/24 4021/4462 g | rotor D.213,2x892 4/24 4021/4462 g | 7040 | K
6040511 | Rotor D.213,2x892 4/29 4021/4462 g | rotor D.213,2x892 4/29 4021/4462 g | rotor D.213,2x892 4/29 4021/4462 g | 7040 | K
6040512 | Rotor D.213,2x892 4/33 4021/4462 g | rotor D.213,2x892 4/33 4021/4462 g | rotor D.213,2x892 4/33 4021/4462 g | 7040 | K
6040513 | Rotor D.213,2x892 4-6/20 4021/4462 g | rotor D.213,2x892 4-6/20 4021/4462 g | rotor D.213,2x892 4-6/20 4021/4462 g | 7040 | K
6040514 | Rotor D.213,2x892 4-6/24 4021/4462 g | rotor D.213,2x892 -64/24 4021/4462 g | rotor D.213,2x892 4-6/24 4021/4462 g | 7040 | K
6040515 | Rotor D.213,2x892 4-6/29 4021/4462 g | rotor D.213,2x892 4-6/29 4021/4462 g | rotor D.213,2x892 4-6/29 4021/4462 g | 7040 | K
6040516 | Rotor D.213,2x892 4-6/33 4021/4462 g | rotor D.213,2x892 4-6/33 4021/4462 g | rotor D.213,2x892 4-6/33 4021/4462 g | 7040 | K
6040517 | Rotor D.238,7x892 6/20 4021/4462 g | rotor D.238,7x892 6/20 4021/4462 g | rotor D.238,7x892 6/20 4021/4462 g | 7040 | K
6040518 | Rotor D.238,7x892 6/24 4021/4462 g | rotor D.238,7x892 6/24 4021/4462 g | rotor D.238,7x892 6/24 4021/4462 g | 7040 | K
6040519 | Rotor D.238,7x892 6/29 4021/4462 g | rotor D.238,7x892 6/29 4021/4462 g | rotor D.238,7x892 6/29 4021/4462 g | 7040 | K
6040520 | Rotor D.238,7x892 6/33 4021/4462 g | rotor D.238,7x892 6/33 4021/4462 g | rotor D.238,7x892 6/33 4021/4462 g | 7040 | K
6040521 | Rotor D.238,7x892 8/20 4021/4462 g | rotor D.238,7x892 8/20 4021/4462 g | rotor D.238,7x892 8/20 4021/4462 g | 7040 | K
6040522 | Rotor D.238,7x892 8/24 4021/4462 g | rotor D.238,7x892 8/24 4021/4462 g | rotor D.238,7x892 8/24 4021/4462 g | 7040 | K
6040523 | Rotor D.238,7x892 8/29 4021/4462 g | rotor D.238,7x892 8/29 4021/4462 g | rotor D.238,7x892 8/29 4021/4462 g | 7040 | K
6040524 | Rotor D.238,7x892 8/33 4021/4462 g | rotor D.238,7x892 8/33 4021/4462 g | rotor D.238,7x892 8/33 4021/4462 g | 7040 | K
6040525 | Putzlochdeckel 51.10983 GG | inspection cover 51.10983 GG | trappe d'inspection 51.10983 GG | 289 | K
6040528 | Putzlochdeckel 51.13976 GG | inspection cover 51.13976 GG | trappe d'inspection 51.13976 GG | 579 | K
6040529 | Wickelmaterial NU60-2/40 400 50Hz Y PE2 | winding mater NU60-2/40 400 50Hz Y PE2 | fil de matéri. NU60-2/40 400 50Hz Y PE2 | 980 | K
6040531 | Putzlochdeckel 52.15564 GGG | inspection cover 52.15564 GGG | trappe d'inspection 52.15564 GGG | 433 | K
6040538 | Montagewerkzeug Prelonring 42 Ms | assembly aid Prelonring 42 Ms | aide d´ assemblage joint-perlon 42 Ms | 386 | K
6040541 | Putzlochdeckel 51.10087 GG | inspection cover 51.10087 GG | trappe d'inspection 51.10087 GG | 579 | K
6040547 | Rotor D.69,4x265 4/6 4021/4462 g | rotor D.69,4x265 4/6 4021/4462 g | rotorD.69,4x265 4/6 4021/4462 g | 1561 | K
6040550 | Franklin-Schaltgerät SS-1-PH 2,5KW 60Hz | Franklin control boxes SS-1-PH 2,5KW 60H | F-appareil de distribut.SS-1-PH 2,5KW60H | 335 | K
6040556 | Rotor D.61,4x320 2/11 4021/4462 g | rotor D.61,4x320 2/11 4021/4462 g | rotor D.61,4x320 2/11 4021/4462 g | 741 | K
6040560 | Putzlochdeckel 52.19882 GGG | inspection cover 52.19882 GGG | trappe d'inspection 52.19882 GGG | 579 | K
6040564 | Stator U156-4/110 Gbz 690/50 D | stator U156-4/110 Gbz 690/50 D | stator U156-4/110 Gbz 690/50 D | 44580 | K
6040566 | Putzlochdeckel 53.18203 GGG | inspection cover 53.18203 GGG | trappe d'inspection 53.18203 GGG | 433 | K
6040567 | Putzlochdeckel 54.18791 GG | inspection cover 54.18791 GG | trappe d'inspection 54.18791 GG | 289 | K
6040571 | Rotor D.258,8x1254 10/24 4021/4462 g | rotor D.258,8x1254 10/24 4021/4462 g | rotor D.258,8x1254 10/24 4021/4462 g | 7840 | K
6040572 | Rotor D.258,8x1254 10/29 4021/4462 g | rotor D.258,8x1254 10/29 4021/4462 g | rotor D.258,8x1254 10/29 4021/4462 g | 7840 | K
6040573 | Rotor D.258,8x1254 10/33 4021/4462 g | rotor D.258,8x1254 10/33 4021/4462 g | rotor D.258,8x1254 10339 4021/4462 g | 7840 | K
6040575 | Rotor D.238,7x1374 8/42 4021/4462 g | rotor D.238,7x1374 8/42 4021/4462 g | rotor D.238,7x1374 8/42 4021/4462 g | 7840 | K
6040587 | Wickelmaterial U172-2/110 3000 50 D PE2 | winding mater. U172-2/110 3000 50 D/Y PE | fil de matéri. U172-2/110 3000 50 D/Y PE | 6078 | K
6040599 | Laufrad-H D.330 52.7505 ung.korr313 Gbz | impeller-H D.330 52.7505und.korr313 Gbz | roue-H D.330 52.7505pas korr313 Gbz | 6129 | K
6040600 | Laufrad-H D.330 52.7505 geb.korr313 Gbz | impeller-H D.330 52.7505dri.korr313 Gbz | roue-H D.330 52.7505 perf.korr313 Gbz | 6212 | K
6040601 | Strömungsgehäuse RZP80-1 Flansch 1.4571 | flow housing RZP80-1 flange 1.4571 | boîte des fluides RZP80-1 bride 1.4571 | 9886 | K
6040605 | Rohrbefestigung (DN150L/2RK) DN200 A4SET | pipe fixation (DN150L/2RK) DN200 A4 KIT | fixation de tuyau (DN150L/2RK) DN200 A4 | 770 | K
6040606 | Rohrbefestigung (DN150L/2RK) DN200 A4 | pipe fixation (DN150L/2RK) DN200 A4 | fixation de tuyau (DN150L/2RK) DN200 A4 | 657 | K
6040607 | Stator FK202-4/17 500/865 50Hz D VN05 | stator FK202-4/17 500/865 50Hz D VN05 | stator FK202-4/17 500/865 50Hz D VN05 | 1734 | K
6040608 | Laufrad-H D.350 53.15918 korr331 9.0975 | impeller-H D.350 53.15918 korr331 9.0975 | roue-H D.350 53.15918 korr331 9.0975 | 6519 | K
6040609 | Gehäuseeinheit RZP80-1 Flansch V2 A4 | housing unit RZP80-1 flange A4 | unité de carcasse RZP80-1 bride A4 | 10989 | K
6040611 | Laufrad FA10.84D/15.84D-278 Abrasit SVA | impeller FA10.84D/15.84-278 Abrasit SVA | roue FA10.84D/15.84D-278 Abrasit SVA | 7361 | K
6040612 | Laufrad FA10.84D/15.84D-263 Abrasit SVA | impeller FA10.84D/15.84-263 Abrasit SVA | roue FA10.84D/15.84D-263 Abrasit SVA | 7361 | K
6040613 | Laufrad FA10.84D/15.84D-248 Abrasit SVA | impeller FA10.84D/15.84-248 Abrasit SVA | roue FA10.84D/15.84D-248 Abrasit SVA | 7361 | K
6040614 | Laufrad FA10.84D/15.84D-233 Abrasit SVA | impeller FA10.84D/15.84-233 Abrasit SVA | roue FA10.84D/15.84D-233 Abrasit SVA | 7361 | K
6040615 | Laufrad FA10.84D/15.84D-218 Abrasit SVA | impeller FA10.84D/15.84-218 Abrasit SVA | roue FA10.84D/15.84D-218 Abrasit SVA | 7361 | K
6040616 | Laufrad FA10.84D/15.84D-203 Abrasit SVA | impeller FA10.84D/15.84-203 Abrasit SVA | roue FA10.84D/15.84D-203 Abrasit SVA | 7361 | K
6040619 | Motorgehäuse FKT27.1 6/22 400/690 50 kpl | motor casing FKT27.1 6/22 400/690 50 kpl | corps du moteur FKT27.1 6/22 400/690 50 | 4942 | K
6040620 | Motorgehäuse FKT27.1 8/22 400/690 50 kpl | motor casing FKT27.1 8/22 400/690 50 kpl | corps du moteur FKT27.1 8/22 400/690 50 | 5214 | K
6040621 | Motorgehäuse FKT27.1 8/28 400/690 50 kpl | motor casing FKT27.1 8/28 400/690 50 kpl | corps du moteur FKT27.1 8/28 400/690 50 | 5098 | K
6040622 | Motorgehäuse FKT27.1 6/28 400/690 50 kpl | motor casing FKT27.1 6/28 400/690 50 kpl | corps du moteur FKT27.1 6/28 400/690 50 | 5268 | K
6040623 | Laufrad FA10.84D/15.84D 278 Abrasit SVA | impeller FA10.84D/15.84D 278 Abrasit SVA | roue FA10.84D/15.84D 278 Abrasit SVA | 7361 | K
6040624 | Laufrad FA10.84D/15.84D 263 Abrasit SVA | impeller FA10.84D/15.84D 263 Abrasit SVA | roue FA10.84D/15.84D 263 Abrasit SVA | 7361 | K
6040625 | Laufrad FA10.84D/15.84D 248 Abrasit SVA | impeller FA10.84D/15.84D 248 Abrasit SVA | roue FA10.84D/15.84D 248 Abrasit SVA | 7361 | K
6040626 | Laufrad FA10.84D/15.84D 233 Abrasit SVA | impeller FA10.84D/15.84D 233 Abrasit SVA | roue FA10.84D/15.84D 233 Abrasit SVA | 7361 | K
6040627 | Laufrad FA10.84D/15.84D 218 Abrasit SVA | impeller FA10.84D/15.84D 218 Abrasit SVA | roue FA10.84D/15.84D 218 Abrasit SVA | 7361 | K
6040628 | Laufrad FA10.84D/15.84D 203 Abrasit SVA | impeller FA10.84D/15.84D 203 Abrasit SVA | roue FA10.84D/15.84D 203 Abrasit SVA | 7361 | K
6040629 | Halterung AV..S120 L.350mm A4 | bracket AV..S120 L.350mm A4 | fixation AV..S120 L.350mm A4 | 952 | K
6040634 | Scheibe D.78x6 1.4301 | washer D.78x6 1.4301 | rondelle D.78x6 1.4301 | 38 | K
6040638 | Distanzstück AV L=1600 mm A4 | Spacer for AV L=1600 mm A4 | barre de distance AV L=1600 mm A4 | 1169 | K
6040639 | Kupplungsfuß SK 4342 GG | coupling foot SK 4342 GG | pied d'accouplement SK 4342 GG | 532 | K
6040640 | Kupplungsfuß SK 4344 GG | coupling foot SK 4344 GG | pied d'accouplement SK 4344 GG | 1134 | K
6040641 | Buchse D.24,8/13x17 SK 4343 1.4021 | bush D.24,8/13x17 SK 4343 1.4021 | douille D.24,8/13x17 SK 4343 1.4021 | 111 | K
6040642 | Buchse D.24,8/17x24 SK 4345 1.4021 | bush D.24,8/17x24 SK 4345 1.4021 | douille D.24,8/17x24 SK 4345 1.4021 | 138 | K
6040643 | Führungskonsole 0-90° kpl. AV..H A4 | guide bracket compl. 0-90° kpl. AV..H A4 | consôle de guidage compl. 0-90° kpl. AV. | 943 | K
6040644 | Rohrhalter AV..H 0-90° A4 | pipe support AV..H 0-90° A4 | support de tube AV..H 0-90° A4 | 354 | K
6040646 | Laufrad-W D.330 52.19379 Abrasit | impeller-W D.330 52.19379 Abrasit | roue-W D.330 52.19379 Abrasit | 4000 | K
6040647 | Laufrad-W D.310 52.19379 Abrasit | impeller-W D.310 52.19379 Abrasit | roue-W D.310 52.19379 Abrasit | 4000 | K
6040648 | Laufrad-W D.290 52.19379 Abrasit | impeller-W D.290 52.19379 Abrasit | roue-W D.290 52.19379 Abrasit | 4000 | K
6040649 | Laufrad-W D.363 52.19805 Abrasit | impeller-W D.363 52.19805 Abrasit | roue-W D.363 52.19805 Abrasit | 4000 | K
6040650 | Laufrad-W D.345 52.19805 Abrasit | impeller-W D.345 52.19805 Abrasit | roue-W D.345 52.19805 Abrasit | 4000 | K
6040651 | Laufrad-W D.330 52.19805 Abrasit | impeller-W D.330 52.19805 Abrasit | roue-W D.330 52.19805 Abrasit | 4000 | K
6040652 | Laufrad-W D.310 52.19805 Abrasit | impeller-W D.310 52.19805 Abrasit | roue-W D.310 52.19805 Abrasit | 4000 | K
6040653 | Laufrad-W D.290 52.19805 Abrasit | impeller-W D.290 52.19805 Abrasit | roue-W D.290 52.19805 Abrasit | 4000 | K
6040654 | Laufrad-W D.330 52.19806 Abrasit | impeller-W D.330 52.19806 Abrasit | roue-W D.330 52.19806 Abrasit | 4000 | K
6040655 | Laufrad-W D.310 52.19806 Abrasit | impeller-W D.310 52.19806 Abrasit | roue-W D.310 52.19806 Abrasit | 4000 | K
6040656 | Laufrad-W D.290 52.19806 Abrasit | impeller-W D.290 52.19806 Abrasit | roue-W D.290 52.19806 Abrasit | 4000 | K
6040657 | Laufrad-W D.363 52.18034 1.4517 | impeller-W D.363 52.18034 1.4517 | roue-W D.363 52.18034 1.4517 | 3839 | K
6040658 | Laufrad-W D.345 52.18034 1.4517 | impeller-W D.345 52.18034 1.4517 | roue-W D.345 52.18034 1.4517 | 3839 | K
6040659 | Laufrad-W D.330 52.17825 1.4517 | impeller-W D.330 52.17825 1.4517 | roue-W D.330 52.17825 1.4517 | 3839 | K
6040660 | Laufrad-W D.310 52.17825 1.4517 | impeller-W D.310 52.17825 1.4517 | roue-W D.310 52.17825 1.4517 | 3839 | K
6040661 | Laufrad-W D.290 52.17825 1.4517 | impeller-W D.290 52.17825 1.4517 | roue-W D.290 52.17825 1.4517 | 3839 | K
6040662 | Laufrad-W D.363 52.17738 1.4517 | impeller-W D.363 52.17738 1.4517 | roue-W D.363 52.17738 1.4517 | 3839 | K
6040663 | Laufrad-W D.345 52.17738 1.4517 | impeller-W D.345 52.17738 1.4517 | roue-W D.345 52.17738 1.4517 | 3839 | K
6040664 | Laufrad-W D.330 52.17738 1.4517 | impeller-W D.330 52.17738 1.4517 | roue-W D.330 52.17738 1.4517 | 3839 | K
6040665 | Laufrad-W D.310 52.17738 1.4517 | impeller-W D.310 52.17738 1.4517 | roue-W D.310 52.17738 1.4517 | 3839 | K
6040666 | Laufrad-W D.290 52.17738 1.4517 | impeller-W D.290 52.17738 1.4517 | roue-W D.290 52.17738 1.4517 | 3839 | K
6040667 | Laufrad-W D.330 52.18968 1.4517 | impeller-W D.330 52.18968 1.4517 | roue-W D.330 52.18968 1.4517 | 3839 | K
6040668 | Laufrad-W D.310 52.18968 1.4517 | impeller-W D.310 52.18968 1.4517 | roue-W D.310 52.18968 1.4517 | 3839 | K
6040669 | Laufrad-W D.290 52.18968 1.4517 | impeller-W D.290 52.18968 1.4517 | roue-W D.290 52.18968 1.4517 | 3839 | K
6040678 | Rotor D.238,7x1187 8/60 4021/4462 g | rotor D.238,7x1187 8/60 4021/4462 g | rotor D.238,7x1187 8/60 4021/4462 g | 7840 | K
6040679 | Rotor D.238,7x1187 6/60 4021/4462 g | rotor D.238,7x1187 6/60 4021/4462 g | rotor D.238,7x1187 6/60 4021/4462 g | 7840 | K
6040684 | Leitungsdurchf. 42T 25m NSS 7x1,5 SET | cable trumpet 42T 25m NSS 7x1,5 KIT | trompette câble 42T 25m NSS 7x1,5 KIT | 598 | K
6040693 | Stator NU80.-2/45 St+A2 G 500/865 | Stator NU80.-2/40 St+A2 G 500/865 | Stator NU80.-2/40 St+A2 G 500/865 | 4673 | K
6040695 | Rotor D.238,7x1549 8/60 4021/4462 g | rotor D.238,7x1549 8/60 4021/4462 g | rotor D.238,7x1549 8/60 4021/4462 g | 7840 | K
6040696 | Rotor D.258,7x1549 10/60 4021/4462 g | rotor D.258,7x1549 10/60 4021/4462 g | rotor D.258,7x1549 10/60 4021/4462 g | 7840 | K
6040699 | Rotor D.213,2x1012 4/42 4021/4462 g | rotor D.213,2x1012 4/42 4021/4462 g | rotor D.213,2x1012 4/42 4021/4462 g | 7840 | K
6040701 | Rotor D.238,7x1012 8/42 4021/4462 g | rotor D.238,7x1012 8/42 4021/4462 g | rotor D.238,7x1012 8/42 4021/4462 g | 7840 | K
6040702 | Rotor D.238,7x1012 6/42 4021/4462 g | rotor D.238,7x1012 6/42 4021/4462 g | rotor D.238,7x1012 6/42 4021/4462 g | 7840 | K
6040704 | Rotor D.238,7x1454 8/50 4021/4462 g | rotor D.238,7x1454 8/50 4021/4462 g | rotor D.238,7x1454 8/50 4021/4462 g | 7840 | K
6040705 | Rotor D.258,8x1454 10/50 4021/4462 g | rotor D.258,8x1454 10/50 4021/4462 g | rotor D.258,8x1454 10/50 4021/4462 g | 7840 | K
6040728 | Rücklaufrohr 54.19821 St | balance pipe 54.19821 St | tube de retour 54.19821 St | 270 | K
6040729 | Schwimmerrohr ILS02 53.19814 1.4541 | Schwimmerrohr ILS02 53.19814 1.4541 | Schwimmerrohr ILS02 53.19814 1.4541 | 40 | K
6040730 | Verdrehsicherung ILS02 | locking piston ILS02 | protecion anti-torsion ILS02 | 23 | K
6040731 | Schwimmerschalter ILS-02 53.19815 | float switch ILS-02 53.19815 | flotteur ILS-02 53.19815 | 180 | K
6040778 | Laufrad-K D.80 53.19612 GG | impeller-K D.80 53.19612 GG | roue-K D.80 53.19612 GG | 150 | K
6040787 | Schraube M3x20 DIN84 Ms | screw M3x20 DIN84 Ms | vis M3x20 DIN84 Ms | 1 | K
6040806 | Wasserführungsmantel D.235 19687 A2 | water cooling shroud D.235 19687 A2 | chemise de refroidissement D.235 19687 A | 2371 | K
6040812 | Putzlochdeckel 52.11296 GG | inspection cover 52.11296 GG | trappe d'inspection 52.11296 GG | 289 | K
6040816 | Putzlochdeckel 52.17932 GGG | inspection cover 52.17932 GGG | trappe d'inspection 52.17932 GGG | 433 | K
6040820 | Laufrad-W D.363 52.18034 1.4581 | impeller-W D.363 52.18034 1.4581 | roue-W D.363 52.18034 1.4581 | 6688 | K
6040835 | Rep.Satz 2 T20.1G | Rep.Kit 2 T20.1G | Jeu de rep. 2 T20.1G | 1082 | K
6040844 | Stator T20-2/22 500 50Hz D | stator T20-2/22 500 50Hz D | stator T20-2/22 500 50Hz D | 2453 | K
6040845 | O-Ring ID.280,0x5,0 Viton | o-ring ID.280,0x5,0 Viton | joint torique ID.280,0x5,0 Viton | 49 | K
6040846 | O-Ring ID.390,0x5,0 Viton | o-ring ID.390,0x5,0 Viton | joint torique ID.390,0x5,0 Viton | 72 | K
6040847 | O-Ring ID.380,0x4,0 Viton | o-ring ID.380,0x4,0 Viton | joint torique ID.380,0x4,0 Viton | 51 | K
6040848 | O-Ring ID.96,0x4,0 Viton | o-ring ID.96,0x4,0 Viton | joint torique ID.96,0x4,0 Viton | 26 | K
6040851 | Reihenkl.20.1 6x35qmm + 6x2,5qmm + PE | line-up terminals 6x35qmm + 6x2,5qm + PE | barrette à bornes 6x35qmm + 6x2,5qm + PE | 217 | K
6040852 | Reihenkl.20.1 6x16qmm + 6x2,5qmm + PE | line-up terminals 6x16qmm+6x2,5qmm + PE | barrette à bornes 6x16qmm+6x2,5qmm + PE | 194 | K
6040853 | Kabel 20m NSS 4x6 vergossen Ex SET | cable 20m NSS 4x6 sealed Ex KIT | cáble 20m NSS 4x6 étanché Ex KIT | 723 | K
6040854 | Putzlochdeckel 51.10645 GG | inspection cover 51.10645 GG | trappe d'inspection 51.10645 GG | 289 | K
6040863 | Tragschiene EN60715 54.19829 1.0030 | supporting rail EN60715 54.19829 1.0030 | rail de support EN60715 54.19829 1.0030 | 13 | K
6040865 | Reihenkl.27.X 6x10qmm + 7x2,5qmm + PE | line-up terminals 6x10qmm + 7x2,5qmm +PE | barrette à bornes 6x10qmm + 7x2,5qmm +PE | 180 | K
6040866 | Reihenkl.27.X 6x6qmm + 7x2,5qmm + PE | line-up terminals 6x6qmm + 7x2,5qmm +PE | barrette à bornes 6x6qmm + 7x2,5qmm +PE | 171 | K
6040867 | Reihenkl.27.X 6x16qmm + 7x2,5qmm + PE | line-up terminals 6x16qmm + 7x2,5qmm +PE | barrette à bornes 6x16qmm + 7x2,5qmm +PE | 197 | K
6040868 | Reihenkl.27.X 6x35qmm + 7x2,5qmm + PE | line-up terminals 6x35qmm + 7x2,5qmm +PE | barrette à bornes 6x35qmm + 7x2,5qmm +PE | 224 | K
6040869 | Kugellager 6002 rostfrei | ball bearing 6002 rust free | roulement à billes 6002 sans rouile | 23 | K
6040870 | Flachdichtung 96x47x3 54.19846 NBR | flat gasket 96x47x3 54.19846 NBR | joint plat 96x47x3 54.19846 NBR | 39 | K
6040874 | Ring D.245/75x30 A2 | ring D.245/75x30 A2 | bague D.245/75x30 A2 | 1535 | K
6040876 | Motorgehäuse T56-8/58 380/50 D F | motor casing T56-8/58 380/50 D F | corps du moteur T56-8/58 380/50 D F | 40660 | K
6040877 | O-Ring ID.45,0x4,0 NBR70 | o-ring ID.45,0x4,0 NBR70 | joint toriqueID.45,0x4,0 NBR70 | 3 | K
6040884 | Pumpengehäuse Q200 50.19855 GGG Spr.4308 | pump housing Q200 50.19855 GGG Spr.4308 | corps de pompe Q200 19855 GGG Spr.4308 | 4961 | K
6040885 | O-Ring ID.572,4x9,0 NBR70 | o-ring ID.572,4x9,0 NBR70 | joint torique ID.572,4x9,0 NBR70 | 38 | K
6040897 | Motorgehäuse FKT49-4/36 400/50 D Is.F | motor casing FKT49-4/36 400/50 D Is.F | corps du moteur FKT49-4/36 400/50 D Is.F | 32482 | K
6040898 | Motorgehäuse FKT49-4/42 400/50 D Is.F | motor casing FKT49-4/42 400/50 D Is.F | corps du moteur FKT49-4/42 400/50 D Is.F | 32482 | K
6040908 | Rotor D.69,4x324 2/12 4021/4462 g | rotor D.69,4x324 2/12 4021/4462 g | rotor D.69,4x324 2/12 4021/4462 g | 750 | K
6040909 | Rotor D.69,4x379 2/16 4021/4462 g | rotor D.69,4x379 2/16 4021/4462 g | rotor D.69,4x379 2/16 4021/4462 g | 1951 | K
6040910 | Gleitfeder 6x4x110 54.19827 A4 | key 6x4x110 54.19827 A4 | ressort glissant 6x4x110 54.19827 A4 | 49 | K
6040911 | Gleitfeder 6x4x162 54.19827 A4 | key 6x4x162 54.19827 A4 | ressort glissant 6x4x162 54.19827 A4 | 49 | K
6040912 | Gleitfeder 6x4x214 54.19827 A4 | key 6x4x214 54.19827 A4 | ressort glissant 6x4x214 54.19827 A4 | 49 | K
6040913 | Gleitfeder 6x4x266 54.19827 A4 | key 6x4x266 54.19827 A4 | ressort glissant 6x4x266 54.19827 A4 | 49 | K
6040914 | Gleitfeder 6x4x318 54.19827 A4 | key 6x4x318 54.19827 A4 | ressort glissant 6x4x318 54.19827 A4 | 49 | K
6040915 | Gleitfeder 6x4x370 54.19827 A4 | key 6x4x370 54.19827 A4 | ressort glissant 6x4x370 54.19827 A4 | 65 | K
6040916 | Gleitfeder 6x4x422 54.19827 A4 | key 6x4x422 54.19827 A4 | ressort glissant 6x4x422 54.19827 A4 | 65 | K
6040917 | Gleitfeder 6x4x474 54.19827 A4 | key 6x4x474 54.19827 A4 | ressort glissant 6x4x474 54.19827 A4 | 80 | K
6040918 | Gleitfeder 6x4x526 54.19827 A4 | key 6x4x526 54.19827 A4 | ressort glissant 6x4x526 54.19827 A4 | 80 | K
6040919 | Gleitfeder 6x4x578 54.19827 A4 | key 6x4x578 54.19827 A4 | ressort glissant 6x4x578 54.19827 A4 | 80 | K
6040920 | Gleitfeder 6x4x630 54.19827 A4 | key 6x4x630 54.19827 A4 | ressort glissant 6x4x630 54.19827 A4 | 80 | K
6040921 | Gleitfeder 6x4x682 54.19827 A4 | key 6x4x682 54.19827 A4 | ressort glissant 6x4x682 54.19827 A4 | 80 | K
6040922 | Gleitfeder 6x4x734 54.19827 A4 | key 6x4x734 54.19827 A4 | ressort glissant 6x4x734 54.19827 A4 | 80 | K
6040923 | Gleitfeder 6x4x488 54.19828 A4 | key 6x4x488 54.19828 A4 | ressort glissant 6x4x488 54.19828 A4 | 73 | K
6040924 | Gleitfeder 6x4x540 54.19828 A4 | key 6x4x540 54.19828 A4 | ressort glissant 6x4x540 54.19828 A4 | 73 | K
6040925 | Gleitfeder 6x4x592 54.19828 A4 | key 6x4x592 54.19828 A4 | ressort glissant 6x4x592 54.19828 A4 | 73 | K
6040926 | Gleitfeder 6x4x644 54.19828 A4 | key 6x4x644 54.19828 A4 | ressort glissant 6x4x644 54.19828 A4 | 73 | K
6040927 | Gleitfeder 6x4x696 54.19828 A4 | key 6x4x696 54.19828 A4 | ressort glissant 6x4x696 54.19828 A4 | 73 | K
6040928 | Gleitfeder 6x4x748 54.19828 A4 | key 6x4x748 54.19828 A4 | ressort glissant 6x4x748 54.19828 A4 | 80 | K
6040929 | Gleitfeder 6x4x800 54.19828 A4 | key 6x4x800 54.19828 A4 | ressort glissant 6x4x800 54.19828 A4 | 80 | K
6040930 | Gleitfeder 6x4x852 54.19828 A4 | key 6x4x852 54.19828 A4 | ressort glissant 6x4x852 54.19828 A4 | 80 | K
6040931 | Gleitfeder 6x4x904 54.19828 A4 | key 6x4x904 54.19828 A4 | ressort glissant 6x4x904 54.19828 A4 | 80 | K
6040932 | Gleitfeder 6x4x956 54.19828 A4 | key 6x4x956 54.19828 A4 | ressort glissant 6x4x956 54.19828 A4 | 80 | K
6040933 | Gleitfeder 6x4x1008 54.19828 A4 | key 6x4x1008 54.19828 A4 | ressort glissant 6x4x1008 54.19828 A4 | 96 | K
6040934 | Gleitfeder 6x4x1060 54.19828 A4 | key 6x4x1060 54.19828 A4 | ressort glissant 6x4x1060 54.19828 A4 | 96 | K
6040935 | Gleitfeder 6x4x1112 54.19828 A4 | key 6x4x1112 54.19828 A4 | ressort glissant 6x4x1112 54.19828 A4 | 96 | K
6040936 | Gleitfeder 6x4x1164 54.19828 A4 | key 6x4x1164 54.19828 A4 | ressort glissant 6x4x1164 54.19828 A4 | 96 | K
6040937 | Gleitfeder 6x4x1216 54.19828 A4 | key 6x4x1216 54.19828 A4 | ressort glissant 6x4x1216 54.19828 A4 | 96 | K
6040938 | Gleitfeder 6x4x1268 54.19828 A4 | key 6x4x1268 54.19828 A4 | ressort glissant 6x4x1268 54.19828 A4 | 96 | K
6040939 | Gleitfeder 6x4x1320 54.19828 A4 | key 6x4x1320 54.19828 A4 | ressort glissant 6x4x1320 54.19828 A4 | 96 | K
6040940 | Gleitfeder 6x4x1372 54.19828 A4 | key 6x4x1372 54.19828 A4 | ressort glissant 6x4x1372 54.19828 A4 | 96 | K
6040941 | Unterteil 51.9680/3 Gbz | bottom part 51.9680/3 Gbz | embase 51.9680/3 Gbz | 13674 | K
6040943 | Unterteil 51.9680/2 Gbz | bottom part 51.9680/2 Gbz | embase 51.9680/2 Gbz | 15528 | K
6040944 | Lagergehäuse O 51.10829 Gbz F | bearing housing T 51.10829/1 Gbz F | corps de palier H 51.10829/1 Gbz F | 19203 | K
6040947 | Motordeckel 53.12539 Gbz | motor cover 53.12539 Gbz | couvercle du moteur 53.12539 Gbz | 2981 | K
6040949 | Membrankappe 51.6694 Gbz | diaphragm cap 51.6694 Gbz | capot de diaphragme 51.6694 Gbz | 4118 | K
6040951 | Lagergehäuse U 51.10836/1 Gbz F | bearing housing U 51.10836/1 Gbz F | corps de palier U 51.10836/1 Gbz F | 19412 | K
6040961 | Stator U210,U211-4/110 Gbz V | stator U210,U211-4/110 Gbz V | stator U210,U211-4/110 Gbz V | 72433 | K
6041078 | Aderendhülse 70,00 blank 70-32 | cable shoe 70,00 blank 70-32 | patin de câble 70,00 blank 70-32 | 2 | K
6041079 | Aderendhülse 95,00 blank 95-32 | cable shoe 95,00 blank 95-32 | patin de câble 95,00 blank 95-32 | 2 | K
6041080 | Aderendhülse 120,00 blank 120-32 | cable shoe 120,00 blank 120-32 | patin de câble 120,00 blank 120-32 | 2 | K
6041081 | Aderendhülse 150,00 blank 150-32 | cable shoe 150,00 blank 150-32 | patin de câble 150,00 blank 150-32 | 2 | L
6041093 | Kabelschelle 54.19833 1.4571 | cable clip 54.19833 1.4571 | collier de câble 54.19833 1.4571 | 282 | K
6041158 | Radiallager D.155/119,7x130 St+CY10C | radial bearing D.155/119,7x130 St+CY10C | coussinet D.155/119,7x130 St+CY10C | 3374 | K
6041197 | Dichtungshülse 54.16581 1.4021 | packing sleeve 54.16581 1.4021 | douille d'étanchéité 54.16581 1.4021 | 1112 | K
6041198 | Dichtungshülse 54.16581 1.4401 | packing sleeve 54.16581 1.4401 | douille d'étanchéité 54.16581 1.4401 | 1412 | K
6041202 | Pumpenwelle D.90x1215 53.16438/1 1.4122 | pump shaft D.90x1215 53.16438/1 1.4122 | arbre de pompe D.90x1215 53.16438/1 1.41 | 3211 | K
6041203 | Pumpenwelle D.90x1565 53.16438/1 1.4122 | pump shaft D.90x1565 53.16438/1 1.4122 | arbre de pompe D.90x1565 53.16438/1 1.41 | 3949 | K
6041204 | Pumpenwelle D.90x1915 53.16438/1 1.4122 | pump shaft D.90x1915 53.16438/1 1.4122 | arbre de pompe D.90x1915 53.16438/1 1.41 | 4549 | K
6041207 | Endhülse D.25/18 55.5672/1 1.4021 | end sleeve D.25/18 55.5672/1 1.4021 | douille en fin d'axe D.25/18 55.5672/1 1 | 419 | K
6041232 | Ansaugstück 51.17053/1 GG NU7,8,9 | suction piece 51.17053/1 GG NU7,8,9 | pièce d'aspiration 51.17053/1 GG NU7,8 | 2362 | K
6041233 | Ansaugstück 51.17053/1 GGG NU9,12 | suction piece 51.17053/1 GGG NU9,12 | pièce d'aspiration 51.17053/1 GGG NU9,12 | 2699 | K
6041234 | Ansaugstück 51.17053/1 Gbz NU7,8,9,12 | suction piece 51.17053/1 Gbz NU7,8,9,12 | pièce d'aspiration 51.17053/1 Gbz NU7,8, | 5196 | K
6041254 | Buchse D.156/141x100 PA6 | bush D.156/141x100 PA6 | douille D.156/141x100 PA6 | 381 | K
6041268 | Stecker MS500V4P CEE32A WD 4,0-6,3A | plug MS500V4P CEE32A WD 4,0-6,3A | fiche MS500V4P CEE32A WD 4,0-6,3A | 457 | K
6041269 | Buchse GPN 300 F 211 3/4" PVC | bush GPN 300 F 211 3/4" PVC | douille GPN 300 F 211 3/4" PVC | 1 | K
6041270 | Buchse 54.19937 PVC | bush 54.19937 PVC | douille 54.19937 PVC | 6 | K
6041288 | Stator U92-2/60 Gbz V g 500/865W | stator U92-2/60 Gbz V g 480/830W | stator U92-2/60 Gbz V g 480/830W | 12420 | K
6041292 | Wischerwelle RS L=616,5 A2 | wiper axle RS L=616,5 A2 | arbre essuyeur RS L=616,5 A2 | 1000 | K
6041294 | Scheibe D.64/28x0,5 A4 | washer D.64/28x0,5 A4 | rondelle D.64/28x0,5 A4 | 8 | K
6041295 | Scheibe D.84/39x0,5 A4 | washer D.84/39x0,5 A4 | rondelle D.84/39x0,5 A4 | 11 | K
6041296 | Scheibe D.99/45x0,5 A4 | washer D.99/45x0,5 A4 | rondelle D.99/45x0,5 A4 | 12 | K
6041305 | Stator T20-4/30 400/690 50Hz 3+3PTC | stator T20-4/30 400/690 50Hz 3+3PTC | stator T20-4/30 400/690 50Hz 3+3PTC | 2308 | K
6041316 | Distanzring D.24,8/18x3 55.7736 GPbBz | spacer ring D.24,8/18x3 55.7736 GPbBz | entretoise circulaire D.24,8/18x3 55.773 | 80 | K
6041326 | Auflagegummi 292/40x3 54.19187/4 Gummi | supporting rubber 292/40x3 54.19187/4 Gu | caoutchouc support 292/40x3 54.19187/4 G | 6 | K
6041328 | Auflagegummi 400/40x3 54.19187/5 Gummi | supporting rubber 400/40x3 54.19187/5 Gu | caoutchouc support 400/40x3 54.19187/5 G | 6 | K
6041340 | Kabelbinder RT250R Hellermann Tyton | binding cable RT250R Hellermann Tyton | attache câble RT250R Hellermann Tyton | 4 | K
6041341 | Kabelbinder RT250M Hellermann Tyton | binding cable RT250M Hellermann Tyton | attache câble RT250M Hellermann Tyton | 8 | K
6041342 | Kabelbinder TR250I Hellermann Tyton | binding cable TR250I Hellermann Tyton | attache câble TR250I Hellermann Tyton | 11 | K
6041350 | Druckstutzen 50.19148 3x21+1x16 GG | discharge piece 50.19148 3x21+1x16 GG | pièce de refoulement 50.19148 3x21+1x16 | 6688 | K
6041351 | Druckstutzen 50.19148 3x21+1x16 Gbz | discharge piece 50.19148 3x21+1x16 Gbz | pièce de refoulement 50.19148 3x21+1x16 | 18579 | K
6041354 | Lagergehäuse O 51.10829 GG F | bearing casing O 51.10829 GG F | corps de palier O 51.10829 GG F | 10790 | K
6041357 | Pumpenwelle D.55x607 53.18096 1.4021 | pump shaft D.55x607 53.18096 1.4021 | arbre de pompe D.55x607 53.18096 1.4021 | 1575 | K
6041361 | Pumpenwelle D.60x968 53.17643 1.4122 | pump shaft D.60x968 53.17643 1.4122 | arbre de pompe D.60x968 53.17643 1.4122 | 1443 | K
6041362 | Pumpenwelle D.60x968 53.17643 1.4462 | pump shaft D.60x968 53.17643 1.4462 | arbre de pompe D.60x968 53.17643 1.4462 | 2308 | K
6041376 | Stator T17-2/15 400/690 50Hz SD | Stator T17-2/15 400/690 50Hz SD | Stator T17-2/15 400/690 50Hz SD | 1068 | K
6041377 | Pumpenwelle D.23x693 53.1602 1.4122 | pump shaft D.23x693 53.1602 1.4122 | arbre de pompe D.23x693 53.1602 1.4122 | 809 | K
6041380 | Stator NU121-4/100 GBZ 480/60 D PE2 | Stator NU121-4/100 GBZ 480/60 D PE2 | Stator NU121-4/100 GBZ 480/60 D PE2 | 27998 | K
6041381 | Motorgehäuse FKT49-10/58 460/60 D Iso.H | motor casing FKT49-10/58 460/60 D Iso.H | corps du moteur FKT49-10/58 460/60 D Iso | 41930 | K
6041383 | Leitungsdurchf. 42T 10m S07RC4N-F 4x4 | cable trumpet 42T 10m S07RC4N-F 4x4 | trompette câble 42T 10m S07RC4N-F 4x4 | 624 | K
6041386 | Motorgehäuse FKT49-10/58 400/50 D Iso.F | motor casing FKT49-10/58 400/50 D Iso.F | corps du moteur FKT49-10/58 400/50 D Iso | 44611 | K
6041387 | Motorgehäuse FKT72-8/60 380/50 D F | motor casing FKT72-8/60 380/50 D F | corps du moteur FKT72-8/60 380/50 D F | 77667 | K
6041392 | Stator U212-4/120 6000/50 St V | stator U212-4/120 6000/50 St V | stator U212-4/120 6000/50 St V | 81685 | K
6041397 | Motorgehäuse T49-4/58 400/50 SD F | motor casing T49-4/58 400/50 SD F | corps du moteur T49-4/58 400/50 SD F | 40102 | K
6041399 | Motorgehäuse T49-10/36 400/50 D F | motor casing T49-10/36 400/50 D F | corps du moteur T49-10/36 400/50 D F | 32482 | K
6041403 | Putzlochdeckel 53.20099 GG | inspection cover 53.20099 GG | trappe d'inspection 53.20099 GG | 208 | K
6041404 | Motorgehäuse FKT72-6/73 400/50 D F | motor casing FKT72-6/73 400/50 D F | corps du moteur FKT72-6/73 400/50 D F | 89612 | K
6041406 | Pumpengehäuse Q150 52.19925 GG | pump housing Q150 Q150 52.19925 GG | corps de pompe Q150 Q150 52.19925 GG | 1480 | K
6041407 | Pumpengehäuse Q200 GGG Spr. 4112 HB400 | pump housing Q200 GGG Spr. 4112 HB400 | corps de pompe Q200 GGG Spr. 4112 HB400 | 6146 | K
6041410 | Druckstutzen NR630 NPT3" A2 | discharge NR630 NPT3" 304 | pièce de refoulement NR630 NPT3" 304 | 125 | K
6041413 | Spaltring D.187x23 54.20055 1.4112 | neck ring D.187x23 54.20055 1.4112 | bague d'usure D.187x23 54.20055 1.4112 | 1044 | K
6041414 | Laufring D.173,5/165x22 20054 4112 | mobile wear ring D.173,5/165x22 20054 41 | bague d'usure mobile D.173,5/165x22 2005 | 1016 | K
6041417 | Spaltring D.300x30 54.20057 1.4112 | neck ring D.300x30 54.20057 1.4112 | bague d'usure D.300x30 54.20057 1.4112 | 2284 | K
6041418 | Laufring D.285/274x30 20056 1.4112 | mobile wear ring D.285/274x30 20056 1.41 | bague d'usure mobile D.285/274x30 20056 | 2235 | K
6041421 | Ring D.305/282x105 1.4112 | ring D.305/282x105 1.4112 | bague D.305/282x105 1.4112 | 2701 | K
6041422 | Ring D.290/269x105 1.4112 | ring D.290/269x105 1.4112 | bague D.290/269x105 1.4112 | 2592 | K
6041423 | Ring D.192/169x110 1.4112 | ring D.192/169x110 1.4112 | bague D.192/169x110 1.4112 | 1889 | K
6041424 | Ring D.179/160x105 1.4112 | ring D.179/160x105 1.4112 | bague D.179/160x105 1.4112 | 1827 | K
6041437 | Laufrad-D D.400 19246 GGG Lr.4112 HB400 | impeller-D D.400 19246 GGG Lr.4112 HB400 | roue-D D.400 19246 GGG Lr.4112 HB400 | 7680 | K
6041452 | Ermeto-Verschr. GE20ZSMED71 | Ermeto-pipe union GE20ZSMED71 | Ermeto-raccord-union GE20ZSMED71 | 184 | K
6041455 | Ermeto-Verschr. GAI20ZSR71 | Ermeto-pipe union GAI20ZSR71 | Ermeto-raccord-union GAI20ZSR71 | 243 | K
6041459 | Pumpenwelle D.68x695 52.19930 1.4122 | pump shaft D.68x695 52.19930 1.4122 | arbre de pompe D.68x695 52.19930 1.4122 | 1041 | K
6041461 | Pumpenwelle D.68x995 52.19930 1.4122 | pump shaft D.68x995 52.19930 1.4122 | arbre de pompe D.68x995 52.19930 1.4122 | 1486 | K
6041463 | Pumpenwelle D.68x1295 52.19930 1.4122 | pump shaft D.68x1295 52.19930 1.4122 | arbre de pompe D.68x1295 52.19930 1.4122 | 1931 | K
6041465 | Pumpenwelle D.68x1595 52.19930 1.4122 | pump shaft D.68x1595 52.19930 1.4122 | arbre de pompe D.68x1595 52.19930 1.4122 | 2378 | K
6041466 | Kupplungsgehäuse 51.19929 GG | coupling casing 51.19929 GG | corps d' accouplement 51.19929 GG | 1377 | K
6041467 | Kupplungsgehäuse 51.19929 Gbz | coupling casing 51.19929 Gbz | corps d' accouplement 51.19929 Gbz | 5845 | K
6041470 | Kabelbinder RT250L Hellermann Tyton | binding cable RT250L Hellermann Tyton | attache câble RT250L Hellermann Tyton | 19 | K
6041475 | Radiallager D.125/100x90 1.4571+NBR | radial bearing D.125/100x90 1.4571+NBR | coussinet D.125/100x90 1.4571+NBR | 1380 | K
6041476 | Leitgehäuse 51.17411 Gbz D | guide casing 51.17411 Gbz D | corps de guidage 51.17411 Gbz D | 21564 | K
6041477 | Endleitgehäuse 51.17413 Gbz G DN350 PN16 | top guide casing 51.17413 Gbz G DN350 PN | corps diffuseur supérieure 51.17413 Gbz | 23058 | K
6041478 | Klemmbrücke BR14 | CONNEXION MODULE BR14 | BARRETTE-DE-CONNEXION BR14 | 5 | K
6041484 | Leitgehäuse 6052051 Gbz D | guide casing 6052051 Gbz D | corps de guidage 6052051 Gbz D | 13376 | K
6041485 | Ansaugstück 50.18244/1 A Gbz | suction piece 50.18244/1 A Gbz | pièce d'aspiration 50.18244/1 A Gbz | 12885 | K
6041486 | Endleitgehäuse 51.18243 Gbz G | top guide casing 51.18243 Gbz G | corps diffuseur supérieure 51.18243 Gbz | 11890 | K
6041487 | Ansaugstück 50.18244 Gbz E | suction piece 50.18244 Gbz E | pièce d'aspiration 50.18244 Gbz E | 11816 | K
6041497 | Druckstutzen 50.19380/1 3x21 Gbz | discharge piece 50.19380/1 3x21 Gbz | pièce de refoulement 50.19380/1 3x21 Gb | 8174 | K
6041498 | Druckstutzen 50.19380/1 3x21 GGG | discharge piece 50.19380/1 3x21 GGG | pièce de refoulement 50.19380/1 3x21 GG | 5498 | K
6041499 | Druckstutzen 50.19149 3x21 Gbz | discharge piece 50.19149 3x21 Gbz | pièce de refoulement 50.19149 3x21 Gbz | 18579 | K
6041500 | Pumpenwelle D.68x1069 52.14953 1.4462 | pump shaft D.68x1069 52.14953 1.4462 | arbre de pompe D.68x1069 52.14953 1.4462 | 5119 | K
6041501 | Ring D.435/190x40 1.4571 | ring D.435/190x40 1.4571 | bague D.435/190x40 1.4571 | 2678 | K
6041510 | Rotor D.238,7x1092 8/50 4021/4462 g | rotor D.238,7x1092 8/50 4021/4462 g | rotor D.238,7x1092 8/50 4021/4462 g | 8319 | K
6041511 | Rotor D.238,7x1092 6/50 4021/4462 g | rotor D.238,7x1092 6/50 4021/4462 g | rotor D.238,7x1092 6/50 4021/4462 g | 7840 | K
6041534 | Rotor D.213,2x944 4/20 4021/4462 g | rotor D.213,2x944 4/20 4021/4462 g | rotor D.213,2x944 4/20 4021/4462 g | 7840 | K
6041535 | Rotor D.213,2x944 4/24 4021/4462 g | rotor D.213,2x944 4/24 4021/4462 g | rotor D.213,2x944 4/24 4021/4462 g | 7840 | K
6041536 | Rotor D.213,2x944 4/29 4021/4462 g | rotor D.213,2x944 4/29 4021/4462 g | rotor D.213,2x944 4/29 4021/4462 g | 7840 | K
6041537 | Rotor D.213,2x944 4/33 4021/4462 g | rotor D.213,2x944 4/33 4021/4462 g | rotor D.213,2x944 4/33 4021/4462 g | 7840 | K
6041538 | Rotor D.213,2x944 4-6/20 4021/4462 g | rotor D.213,2x944 4-6/20 4021/4462 g | rotor D.213,2x944 4-6/20 4021/4462 g | 8959 | K
6041539 | Rotor D.213,2x944 4-6/24 4021/4462 g | rotor D.213,2x944 4-6/24 4021/4462 g | rotor D.213,2x944 4-6/24 4021/4462 g | 8959 | K
6041540 | Rotor D.213,2x944 4-6/29 4021/4462 g | rotor D.213,2x944 4-6/29 4021/4462 g | rotor D.213,2x944 4-6/29 4021/4462 g | 8959 | K
6041541 | Rotor D.213,2x944 4-6/33 4021/4462 g | rotor D.213,2x944 4-6/33 4021/4462 g | rotor D.213,2x944 4-6/33 4021/4462 g | 8959 | K
6041542 | Rotor D.238,7x944 6/20 4021/4462 g | rotor D.238,7x944 6/20 4021/4462 g | rotor D.238,7x944 6/20 4021/4462 g | 7840 | K
6041543 | Rotor D.238,7x944 6/24 4021/4462 g | rotor D.238,7x944 6/24 4021/4462 g | rotor D.238,7x944 6/24 4021/4462 g | 7840 | K
6041544 | Rotor D.238,7x944 6/29 4021/4462 g | rotor D.238,7x944 6/29 4021/4462 g | rotor D.238,7x944 6/29 4021/4462 g | 7840 | K
6041545 | Rotor D.238,7x944 6/33 4021/4462 g | rotor D.238,7x944 6/33 4021/4462 g | rotor D.238,7x944 6/33 4021/4462 g | 7840 | K
6041546 | Rotor D.238,7x944 8/20 4021/4462 g | rotor D.238,7x944 8/20 4021/4462 g | rotor D.238,7x944 8/20 4021/4462 g | 7840 | K
6041547 | Rotor D.238,7x944 8/24 4021/4462 g | rotor D.238,7x944 8/24 4021/4462 g | rotor D.238,7x944 8/24 4021/4462 g | 7840 | K
6041548 | Rotor D.238,7x944 8/29 4021/4462 g | rotor D.238,7x944 8/29 4021/4462 g | rotor D.238,7x944 8/29 4021/4462 g | 7840 | K
6041549 | Rotor D.238,7x944 8/33 4021/4462 g | rotor D.238,7x944 8/33 4021/4462 g | rotor D.238,7x944 8/33 4021/4462 g | 7840 | K
6041556 | Stecker MS500V5P CEE32A WD 4,0-6,3A | plug MS500V5P CEE32A WD 4,0-6,3A | fiche MS500V5P CEE32A WD 4,0-6,3A | 457 | K
6041559 | Scheibe 6,4 DIN134 St | washer 6,4 DIN134 St | rondelle 6,4 DIN134 St | 1 | K
6041563 | Klemmgummi 19918 Gummi | Fixation rubber Gi | Caoutchouc de fixation Gi | 3 | K
6041564 | Gewindescheibe D.21/M8x5 1.4571 | threaded disc D.21/M8x5 1.4571 | disque filetée D.21/M8x5 1.4571 | 6 | K
6041566 | Propeller RZP25-1 6°/232.04.009 A4 | propeller RZP25-1 6°/232.04.009 A4 | hélice RZP25-1 6°/232.04.009 A4 | 1299 | K
6041569 | Propeller RZP25-1 10°/232.04.010 A4 | propeller RZP25-1 10°/232.04.010 A4 | hélice RZP25-1 10°/232.04.010 A4 | 1299 | K
6041572 | Gehäuseeinheit RZP25-2 A4 | housing unit RZP25-2 A4 | unité de carcass RZP25-2 A4 | 2726 | K
6041575 | Strömungsgehäuse RZP25-2 kompl. A4 | flow housing RZP25-2 compl. A4 | boîte des fluides RZP25-2 compl. A4 | 2395 | L
6041576 | obere Befestigung RZP25-2 A4 | upper fixation RZP80-2 A4 | fixation supérieure RZP80-2A4 | 217 | K
6041577 | Strömungsring RZP25-2 A4 | flow ring RZP25-2 A4 | bague des fluides RZP25-2 A4 | 1214 | K
6041578 | Einlaufkonus RZP25-2 A4 | cone RZP25-2 A4 | cône RZP25-2 A4 | 348 | K
6041581 | untere Abstützung RZP25-2 A4 |  |  | 386 | K
6041586 | Laserzuschnitt 237.02.003 gekantet A4 | laser cut 133.02.018 canted A4 | cornière 133.02.018 A4 | 88 | K
6041587 | Strömungsgehäuse RZP25-2 Flansch A4 | flow housing flange RZP25-2 Flansch A4 | boîte des fluides bride RZP25-2 FlanscA4 | 2453 | K
6041588 | Strömungsgehäuse RZP25-2 Flansch kurz A4 | flow housing RZP25-2 flange short A4 | boîte des fluides RZP25-2 bride bref A4 | 2453 | K
6041742 | Klemmbrett 6-pol. 35-50mm² SET | terminal board 6-pol. 35-50mm² KIT | plaque á bornes 6-pol. 35-50mm²KIT | 2662 | K
6041743 | Schraube M10x60 Gewinde L=45 A4 | screw M10x60 A4 | vis M10x60 A4 | 9 | K
6041744 | Kühlflansch D.582 51.14115 GG | cooling flange D.582 51.14115 GG | bride de refroidissement D.582 51.14115 | 3382 | K
6041746 | Rotor D.79,4x324 4/12 4021/4462 g | rotor D.79,4x324 4/12 4021/4462 g | rotor D.79,4x324 4/12 4021/4462 g | 1855 | K
6041748 | Leitungsdurchf. 30T 15m H07 10G1,5 SET | cable trumpet30T 15m H07 10G1,5 KIT | trompette câble 30T 15m H07 10G1,5 KIT | 475 | K
6041751 | Laufrad-W D.128 54.13602/2 GG Z | impeller-W D.128 54.13602/2 GG Z | roue-W D.128 54.13602/2 GG Z | 169 | K
6041752 | Motorgehäuse FKT56-8/78 380/50 SD Iso.F | motor casing FKT56-8/78 380/50 SD Iso.F | corps du moteur 1FKT56-8/78 380/50 SD | 49205 | K
6041753 | Motorgehäuse FKT56-8/64 380/50 D Isokl.F | motor casing FKT56-8/64 380/50 D Isokl.F | corps du moteur FKT56-8/64 380/50 IsoklF | 55752 | K
6041756 | Kabel 20m NSS 4x10 vergossen Ex SET | cable 20m NSS 4x10 sealed Ex KIT | cáble 20m NSS 4x10 étanché Ex KIT | 816 | K
6041759 | Laufrad FA15.52E-245 FK202 GG/CO SVA+V | impeller FA15.52E-245 FK202 GG/CO SVA+V | roue FA15.52E-245 FK202 GG/CO SVA+V | 1554 | K
6041766 | Statorpaket D.135/70x80 2 | stator pack D.135/70x80 2 | paquet stator D.135/70x80 2 | 81 | K
6041767 | Statorpaket D.135/70x100 2 | stator pack D.135/70x100 2 | paquet stator D.135/70x100 2 | 93 | K
6041768 | Rotorpaket D.70/30x80 2 2LF | rotor pack D.70/30x80 2 2LF | paquet rotor D.70/30x80 2 2LF | 47 | K
6041769 | Rotorpaket D.70/30x100 2 2LF | rotor pack D.70/30x100 2 2LF | paquet rotor D.70/30x100 2 2LF | 54 | K
6041779 | Kabel NTSCGEWTOEUS 3x25+3x25/3 rund 6kV | cable NTSCGEWTOEUS 3x25+3x25/3 round 6kV | câble NTSCGEWTOEUS 3x25+3x25/3 rond 6kV | 218 | K
6041781 | Schneidwerk SET | cutting unit KIT | brayeur KIT | 239 | K
6041788 | Motorgehäuse T56-10/64 400/50 D Isokl.F | motor casing T56-10/64 400/50 D Isokl.F | corps du moteur T56-10/64 400/50 D Isokl | 39276 | K
6041789 | Motorgehäuse T56-10/58 400/50 D Isokl.F | motor casing T56-10/58 400/50 D Isokl.F | corps du moteur T56-10/58 400/50 D Isokl | 45303 | K
6041791 | Kühlrohr D.22x392 55.3121 VN03 1.4571 | cooling pipe D.22x392 55.3121 VN03 4571 | tuyau de refroidissement D.22x392 3121 V | 111 | K
6041793 | Rep.Satz 7 NU501-2/4-30 A SET | Rep.Kit 7 NU501-2/4-30 A KIT | Jeu de rep. 7 NU501-2/4-30 A KIT | 224 | K
6041805 | Übergangsflansch DN 100/150 GG/CO | adapter flange DN 100/150 GG/CO | bride d'adaptation DN 100/150 GG/CO | 726 | K
6041806 | Übergangsflansch DN 100/150 St/CO SET | adapter flange DN 100/150 St/CO SET | bride d'adaptation DN 100/150 St/CO KIT | 1495 | K
6041810 | Wickelkopfstützring D.190 19945 A4 | winding brace ring D.190 19945 A4 | bague de supp.tête de bobine D.190 19945 | 206 | K
6041812 | Distanzhülse D.60/35 54.18555/1 1.4021 | spacer sleeve D.60/35 54.18555/1 1.4021 | douille d'écartement D.60/35 18555/1 1.4 | 371 | K
6041813 | Distanzhülse D.60/35 54.18555/1 1.4401 | spacer sleeve D.60/35 54.18555/1 1.4401 | douille d'écartement D.60/35 18555/1 1.4 | 744 | K
6041814 | Distanzhülse D.55/45 54.18554/1 1.4021 | spacer sleeve D.55/45 54.18554/1 1.4021 | douille d'écartement D.55/45 54.18554/1 | 520 | K
6041815 | Distanzhülse D.55/45 54.18554/1 1.4401 | spacer sleeve D.55/45 54.18554/1 1.4401 | douille d'écartement D.55/45 54.18554/1 | 966 | K
6041817 | Leitgehäuse 52.18289 Gbz D | guide casing 52.18289 Gbz D | corps de guidage 52.18289 Gbz D | 2508 | K
6041818 | Endleitgehäuse 52.18290 Gbz G | top guide casing 52.18290 Gbz G | corps diffuseur supérieure 52.18290 Gbz | 2664 | K
6041819 | Pumpenwelle D.30x324 53.19402 1.4462 | pump shaft D.30x324 53.19402 1.4462 | arbre de pompe D.30x324 53.19402 1.4462 | 972 | K
6041821 | Kupplungsgehäuse 52.19959 GG | coupling casing 52.19959 GG | corps d' accouplement 52.19959 GG | 2805 | K
6041822 | Kupplungsgehäuse 52.19959 Gbz | coupling casing 52.19959 Gbz | corps d' accouplement 52.19959 Gbz | 5054 | K
6041826 | Ansaugstück 51.17053/1 GG A NU7,8,9 | suction piece 51.17053/1 GG A NU7,8,9 | pièce d'aspiration 51.17053/1 GG A NU7 | 2586 | K
6041828 | Ansaugstück 51.17053/1 GGG A NU9,12 | suction piece 51.17053/1 GGG A NU9,12 | pièce d'aspiration 51.17053/1 GGG A NU9, | 2924 | K
6041829 | Ansaugstück 51.17053/1 Gbz A NU7,8,9,12 | suction piece 51.17053/1 Gbz A NU7,8,9,1 | pièce d'aspiration 51.17053/1 Gbz A NU7, | 5962 | K
6041833 | Pumpenwelle D.52x424,8 52.19960 1.4122 | pump shaft D.52x424,8 52.19960 1.4122 | arbre de pompe D.52x424,8 52.19960 1.412 | 1634 | K
6041834 | Pumpenwelle D.52x424,8 52.19960 1.4462 | pump shaft D.52x424,8 52.19960 1.4462 | arbre de pompe D.52x424,8 52.19960 1.446 | 2378 | K
6041836 | Pumpenwelle D.52x604,8 52.19960 1.4122 | pump shaft D.52x604,8 52.19960 1.4122 | arbre de pompe D.52x604,8 52.19960 1.412 | 1785 | K
6041837 | Pumpenwelle D.52x604,8 52.19960 1.4462 | pump shaft D.52x604,8 52.19960 1.4462 | arbre de pompe D.52x604,8 52.19960 1.446 | 2526 | K
6041839 | Pumpenwelle D.52x784,4 52.19960 1.4122 | pump shaft D.52x784,4 52.19960 1.4122 | arbre de pompe D.52x784,4 52.19960 1.412 | 1931 | K
6041840 | Pumpenwelle D.52x784,4 52.19960 1.4462 | pump shaft D.52x784,4 52.19960 1.4462 | arbre de pompe D.52x784,4 52.19960 1.446 | 2674 | K
6041843 | Druckstutzen 50.19345 1x29 GG | discharge piece 50.19345 1x29 GG | pièce de refoulement 50.19345 1x29 GG | 2476 | K
6041844 | Druckstutzen 50.19345 1x29 Gbz | discharge piece 50.19345 1x29 Gbz | pièce de refoulement 50.19345 1x29 Gbz | 6688 | K
6041847 | Distanzhülse D.55/45 54.18554/2 1.4021 | spacer sleeve D.55/45 54.18554/2 1.4021 | douille d'écartement D.55/45 54.18554/2 | 520 | K
6041848 | Distanzhülse D.55/45 54.18554/2 1.4401 | spacer sleeve D.55/45 54.18554/2 1.4401 | douille d'écartement D.55/45 54.18554/2 | 966 | K
6041852 | Pumpenwelle D.55x655 53.16745 1.4462 | pump shaft D.55x655 53.16745 1.4462 | arbre de pompe D.55x655 53.16745 1.4462 | 2000 | K
6041853 | Distanzhülse D.55/45 54.18554/3 1.4021 | spacer sleeve D.55/45 54.18554/3 1.4021 | douille d'écartement D.55/45 54.18554/3 | 595 | K
6041854 | Distanzhülse D.55/45 54.18554/3 1.4401 | spacer sleeve D.55/45 54.18554/3 1.4401 | douille d'écartement D.55/45 54.18554/3 | 550 | K
6041861 | Pumpenwelle D.55x355 53.16839/1 1.4462 | pump shaft D.55x355 53.16839/1 1.4462 | arbre de pompe D.55x355 53.16839/1 1.446 | 1230 | K
6041863 | Membrane NU611 "B" SET | diaphragm NU611 "B" KIT | diaphragme NU611 "B" KIT | 248 | K
6041864 | Membrane NU611 "D" SET | diaphragm NU611 "D" SET | diaphragme NU611 "D" SET | 367 | K
6041865 | Radiallagerbuchse NU611 | radial bearing sleeve NU611 | coussinet de palier radial NU611 | 144 | K
6041907 | Flachsteckhülse 0,75-1,5/0,8x6,3 | flat socket 0,75-1,5/0,8x6,3 | alvéole pour les contacts 0,75-1,5/0,8x6 | 1 | K
6041908 | Winkelflachsteckhülse 0,75-1,5/0,8x6,3 | angle flat socket 0,75-1,5/0,8x6,3 | alvéole pour les contacts 0,75-1,5/0,8x6 | 1 | K
6041910 | Rep.Satz 2 HC20.1G | Rep.Kit 2 HC20.1G | Jeu de rep. 2 HC20.1G | 1152 | K
6041911 | Rep.Satz 2 HC20.1K | Rep.Kit 2 HC20.1K | Jeu de rep. 2 HC20.1K | 1201 | K
6041915 | Aufkleber WILO 520x234x0,05 grün | sticker WILO 520x234x0,05 green | étiquette WILO 520x234x0,05 verd | 63 | K
6041918 | Aufkleber WILO 420x191x0,05 weiß | sticker WILO 420x191x0,05 white | étiquette WILO 420x191x0,05 blanc | 62 | L
6041919 | Aufkleber WILO 520x234x0,05 weiß | sticker WILO 520x234x0,05 white | étiquette WILO 520x234x0,05 blanc | 63 | K
6041920 | Aufkleber WILO 220x105,5x0,05 grün | sticker WILO 220x105,5x0,05 green | étiquette WILO 220x105,5x0,05 verd | 32 | L
6041928 | Stiftkontakt D.1,5mm² 16AWG | gudgeon pin D.1,5mm² 16AWG | contact á broche D.1,5mm² 16AWG | 3 | K
6041931 | Laufrad FA15.93E 336 1.4581 SVA | impeller FA15.93E 336 1.4581 SVA | roue FA15.93E 336 1.4581 SVA | 10879 | K
6041932 | Laufrad FA15.93E 310 1.4581 SVA | impeller FA15.93E 310 1.4581 SVA | roue FA15.93E 310 1.4581 SVA | 10879 | K
6041933 | Laufrad FA15.93E 290 1.4581 SVA | impeller FA15.93E 290 1.4581 SVA | roue FA15.93E 290 1.4581 SVA | 10879 | K
6041935 | Laufrad FA15.93E 336 1.4581 SVA | impeller FA15.93E 336 1.4581 SVA | roue FA15.93E 336 1.4581 SVA | 10879 | K
6041936 | Laufrad FA15.93E 320 1.4581 SVA | impeller FA15.93E 320 1.4581 SVA | roue FA15.93E 320 1.4581 SVA | 10879 | K
6041937 | Laufrad FA15.93E 310 1.4581 SVA | impeller FA15.93E 310 1.4581 SVA | roue FA15.93E 310 1.4581 SVA | 10879 | K
6041938 | Laufrad FA15.93E 290 1.4581 SVA | impeller FA15.93E 290 1.4581 SVA | roue FA15.93E 290 1.4581 SVA | 10879 | K
6041963 | Laufrad-H D.184 54.8572/3 korr174 9.0975 | impeller-H D.184 54.8572/3 korr174 9.097 | roue-H D.184 54.8572/3 korr174 9.0975 | 1471 | K
6041964 | Stator M9-2/100 Gbz 600/60 PE2 | stator M9-2/100 Gbz 600/60 PE2 | stator M9-2/100 Gbz 600/60 PE2 | 22023 | K
6041978 | Übergangsstück M12x1/R1/2 | transformation piece M12x1/R1/2 | divergent M12x1/R1/2 | 31 | K
6041979 | Abziehhilfe M12 NU60 A2 | trueing help function M12 NU60A2 | défaire moyen M12 NU60 A2 | 107 | L
6041981 | Abdrückvorrichtung bis 1,6 bar | release mechanism by 1,6 bar | dispositif décharger jusque 1,6 bar | 56 | A
6041982 | Montagehilfe GLRD F12 PVC | assembly aid GLRD F12 PVC | l´aide d´assemblage GLRD F12 PVC | 43 | A
6041983 | Montagehilfe GLRD NU60 PVC | assembly aid GLRD NU60 PVC | l´aide d´assemblage GLRD NU60 PVC | 34 | K
6041984 | Montagehilfe LRB F12 St | assembly aid LRB F12 PVC | l´aide d´assemblage LRB F12 PVC | 88 | K
6041985 | Montagebuchse GLRD T17 PVC | assembly aid GLRD T17 PVC | l´aide d´assemblage GLRD T17 PVC | 42 | L
6041986 | Montagebuchse GLRD Maxi/Mega PVC | assembly aid GLRD Maxi/Mega PVC | l´aide d´assemblage GLRD Maxi/Mega PVC | 42 | K
6041987 | Montagehilfe WDR Maxi/Mega | assembly aid WDR Maxi/Mega | l´aide d´assemblage WDR Maxi/Mega | 63 | L
6041988 | Abziehhilfe M10 T17 A2 | trueing help function M10 T17 A2 | défaire moyen M10 T17 A2 | 107 | L
6042015 | Rotor D.268,2x1278 4/42 4021/4462 g | rotor D.268,2x1278 4/42 4021/4462 g | rotor D.268,2x1278 4/42 4021/4462 g | 14119 | K
6042016 | Rotor D.288,3x1278 6/46 4021/4462 g | rotor D.288,3x1278 6/46 4021/4462 g | rotor D.288,3x1278 6/46 4021/4462 g | 14119 | K
6042017 | Rotor D.313,5x1278 8/40 4021/4462 g | rotor D.313,5x1278 8/40 4021/4462 g | rotor D.313,5x1278 8/40 4021/4462 g | 14119 | K
6042018 | Rotor D.323,5x1278 10/47 4021/4462 g | rotor D.323,5x1278 10/47 4021/4462 g | rotor D.323,5x1278 10/47 4021/4462 g | 14119 | K
6042019 | Rotor D.323,5x1178 10/37 4021/4462 g | rotor D.323,5x1178 10/37 4021/4462 g | rotor D.323,5x1178 10/37 4021/4462 g | 14119 | K
6042020 | Rotor D.303,5x1178 8/34 4021/4462 g | rotor D.303,5x1178 8/34 4021/4462 g | rotor D.303,5x1178 8/34 4021/4462 g | 14119 | K
6042021 | Rotor D.288,3x1178 6/36 4021/4462 g | rotor D.288,3x1178 6/36 4021/4462 g | rotor D.288,3x1178 6/36 4021/4462 g | 14119 | K
6042022 | Rotor D.268,2x1178 4/36 4021/4462 g | rotor D.268,2x1178 4/36 4021/4462 g | rotor D.268,2x1178 4/36 4021/4462 g | 14119 | K
6042023 | Rotor D.303,5x1328 8/50 4021/4462 g | rotor D.303,5x1328 8/50 4021/4462 g | rotor D.303,5x1328 8/50 4021/4462 g | 14119 | K
6042024 | Rotor D.288,3x1328 6/52 4021/4462 g | rotor D.288,3x1328 6/52 4021/4462 g | rotor D.288,3x1328 6/52 4021/4462 g | 14119 | K
6042025 | Rotor D.268,2x1328 4/51 4021/4462 g | rotor D.268,2x1328 4/51 4021/4462 g | rotor D.268,2x1328 4/51 4021/4462 g | 14119 | K
6042026 | Rotor D.323,5x1433 10/60 4021/4462 g | rotor D.323,5x1433 10/60 4021/4462 g | rotor D.323,5x1433 10/60 4021/4462 g | 14119 | K
6042027 | Rotor D.303,5x1433 8/60 4021/4462 g | rotor D.303,5x1433 8/60 4021/4462 g | rotor D.303,5x1433 8/60 4021/4462 g | 14119 | K
6042028 | Rotor D.288,3x1433 6/60 4021/4462 g | rotor D.288,3x1433 6/60 4021/4462 g | rotor D.288,3x1433 6/60 4021/4462 g | 14119 | K
6042029 | Rotor D.323,5x1463 10/37 4021/4462 g | rotor D.323,5x1463 10/37 4021/4462 g | rotor D.323,5x1463 10/37 4021/4462 g | 14119 | K
6042030 | Rotor D.303,5x1463 8/34 4021/4462 g | rotor D.303,5x1463 8/34 4021/4462 g | rotor D.303,5x1463 8/34 4021/4462 g | 14119 | K
6042031 | Rotor D.288,3x1463 6/36 4021/4462 g | rotor D.288,3x1463 6/36 4021/4462 g | rotor D.288,3x1463 6/36 4021/4462 g | 14119 | K
6042032 | Rotor D.268,2x1463 4/36 4021/4462 g | rotor D.268,2x1463 4/36 4021/4462 g | rotor D.268,2x1463 4/36 4021/4462 g | 14119 | K
6042033 | Rotor D.323,5x1563 10/47 4021/4462 g | rotor D.323,5x1563 10/47 4021/4462 g | rotor D.323,5x1563 10/47 4021/4462 g | 14119 | K
6042034 | Rotor D.303,5x1563 8/40 4021/4462 g | rotor D.303,5x1563 8/40 4021/4462 g | rotor D.303,5x1563 8/40 4021/4462 g | 14119 | K
6042035 | Rotor D.288,3x1563 6/46 4021/4462 g | rotor D.288,3x1563 6/46 4021/4462 g | rotor D.288,3x1563 6/46 4021/4462 g | 14119 | K
6042036 | Rotor D.268,2x1563 4/42 4021/4462 g | rotor D.268,2x1563 4/42 4021/4462 g | rotor D.268,2x1563 4/42 4021/4462 g | 14119 | K
6042037 | Rotor D.303,5x1613 8/50 4021/4462 g | rotor D.303,5x1613 8/50 4021/4462 g | rotor D.303,5x1613 8/50 4021/4462 g | 14119 | K
6042038 | Rotor D.288,3x1613 6/52 4021/4462 g | rotor D.288,3x1613 6/52 4021/4462 g | rotor D.288,3x1613 6/52 4021/4462 g | 14119 | K
6042039 | Rotor D.268,2x1613 4/51 4021/4462 g | rotor D.268,2x1613 4/51 4021/4462 g | rotor D.268,2x1613 4/51 4021/4462 g | 14119 | K
6042040 | Rotor D.323,5x1718 10/60 4021/4462 g | rotor D.323,5x1718 10/60 4021/4462 g | rotor D.323,5x1718 10/60 4021/4462 g | 14119 | K
6042041 | Rotor D.303,5x1718 8/60 4021/4462 g | rotor D.303,5x1718 8/60 4021/4462 g | rotor D.303,5x1718 8/60 4021/4462 g | 14119 | K
6042042 | Rotor D.288,3x1718 6/60 4021/4462 g | rotor D.288,3x1718 6/60 4021/4462 g | rotor D.288,3x1718 6/60 4021/4462 g | 14119 | K
6042043 | Rotor D.268,2x1166 4/36 4021/4462 g | rotor D.268,2x1166 4/36 4021/4462 g | rotor D.268,2x1166 4/36 4021/4462 g | 9661 | K
6042044 | Rotor D.288,3x1166 6/36 4021/4462 g | rotor D.288,3x1166 6/36 4021/4462 g | rotor D.288,3x1166 6/36 4021/4462 g | 9661 | K
6042045 | Rotor D.288,3x1166 6/46 4021/4462 g | rotor D.288,3x1166 6/46 4021/4462 g | rotor D.288,3x1166 6/46 4021/4462 g | 11148 | K
6042046 | Rotor D.288,3x1321 6/50 4021/4462 g | rotor D.288,3x1321 6/50 4021/4462 g | rotor D.288,3x1321 6/50 4021/4462 g | 12635 | K
6042047 | Rotor D.303,5x1166 8/34 4021/4462 g | rotor D.303,5x1166 8/34 4021/4462 g | rotor D.303,5x1166 8/34 4021/4462 g | 9661 | K
6042048 | Rotor D.303,5x1166 8/40 4021/4462 g | rotor D.303,5x1166 8/40 4021/4462 g | rotor D.303,5x1166 8/40 4021/4462 g | 11148 | K
6042049 | Rotor D.303,5x1166 8/50 4021/4462 g | rotor D.303,5x1166 8/50 4021/4462 g | rotor D.303,5x1166 8/50 4021/4462 g | 12635 | K
6042050 | Rotor D.323,5x1166 10/30 4021/4462 g | rotor D.323,5x1166 10/30 4021/4462 g | rotor D.323,5x1166 10/30 4021/4462 g | 9661 | K
6042051 | Rotor D.323,5x1166 10/36 4021/4462 g | rotor D.323,5x1166 10/36 4021/4462 g | rotor D.323,5x1166 10/36 4021/4462 g | 9661 | K
6042052 | Rotor D.323,5x1166 10/50 4021/4462 g | rotor D.323,5x1166 10/50 4021/4462 g | rotor D.323,5x1166 10/50 4021/4462 g | 12635 | K
6042053 | Rotor D.323,5x1321 10/60 4021/4462 g | rotor D.323,5x1321 10/60 4021/4462 g | rotor D.323,5x1321 10/60 4021/4462 g | 14119 | K
6042054 | Rotor D.303,5x1321 8/60 4021/4462 g | rotor D.303,5x1321 8/60 4021/4462 g | rotor D.303,5x1321 8/60 4021/4462 g | 14119 | K
6042055 | Rotor D.288,3x1321 6/60 4021/4462 g | rotor D.288,3x1321 6/60 4021/4462 g | rotor D.288,3x1321 6/60 4021/4462 g | 14119 | K
6042056 | Rotor D.267,2x1429 4/36 4021/4462 g | rotor D.267,2x1429 4/36 4021/4462 g | rotor D.267,2x1429 4/36 4021/4462 g | 9661 | K
6042057 | Rotor D.288,3x1429 6/36 4021/4462 g | rotor D.288,3x1429 6/36 4021/4462 g | rotor D.288,3x1429 6/36 4021/4462 g | 9661 | K
6042058 | Rotor D.288,3x1429 6/46 4021/4462 g | rotor D.288,3x1429 6/46 4021/4462 g | rotor D.288,3x1429 6/46 4021/4462 g | 11148 | K
6042059 | Rotor D.288,3x1584 6/50 4021/4462 g | rotor D.288,3x1584 6/50 4021/4462 g | rotor D.288,3x1584 6/50 4021/4462 g | 12635 | K
6042060 | Rotor D.303,5x1429 8/34 4021/4462 g | rotor D.303,5x1429 8/34 4021/4462 g | rotor D.303,5x1429 8/34 4021/4462 g | 9661 | K
6042061 | Rotor D.303,5x1429 8/40 4021/4462 g | rotor D.303,5x1429 8/40 4021/4462 g | rotor D.303,5x1429 8/40 4021/4462 g | 11148 | K
6042062 | Rotor D.303,5x1429 8/50 4021/4462 g | rotor D.303,5x1429 8/50 4021/4462 g | rotor D.303,5x1429 8/50 4021/4462 g | 12635 | K
6042063 | Rotor D.323,5x1429 10/30 4021/4462 g | rotor D.323,5x1429 10/30 4021/4462 g | rotor D.323,5x1429 10/30 4021/4462 g | 9661 | K
6042064 | Rotor D.323,5x1429 10/36 4021/4462 g | rotor D.323,5x1429 10/36 4021/4462 g | rotor D.323,5x1429 10/36 4021/4462 g | 9661 | K
6042065 | Rotor D.323,5x1429 10/50 4021/4462 g | rotor D.323,5x1429 10/50 4021/4462 g | rotor D.323,5x1429 10/50 4021/4462 g | 12635 | K
6042066 | Rotor D.288,3x1584 6/60 4021/4462 g | rotor D.288,3x1584 6/60 4021/4462 g | rotor D.288,3x1584 6/60 4021/4462 g | 14119 | K
6042067 | Rotor D.303,5x1584 8/60 4021/4462 g | rotor D.303,5x1584 8/60 4021/4462 g | rotor D.303,5x1584 8/60 4021/4462 g | 14119 | K
6042068 | Rotor D.323,5x1584 10/60 4021/4462 g | rotor D.323,5x1584 10/60 4021/4462 g | rotor D.323,5x1584 10/60 4021/4462 g | 19567 | K
6042073 | Laufrad-H D.239 53.1027/1 korr204 9.0975 | impeller-H D.239 53.1027/1 korr204 9.097 | roue-H D.239 53.1027/1 korr204 9.0975 | 2886 | K
6042077 | Stator FK202-6/12 400/690 50Hz 3Bi110 | stator FK202-6/12 400/690 50Hz 3Bi110 | stator FK202-6/12 400/690 50Hz 3Bi110 | 1734 | K
6042078 | Kabel NTSCGEWTOEUS 3x35+3x25/3 rund 6kV | cable NTSCGEWTOEUS 3x35+3x25/3 round 6kV | câble NTSCGEWTOEUS 3x35+3x25/3 rond 6kV | 258 | K
6042082 | Pumpengehäuse A NPT 21/2 51.2144/1 GG | pump housing A NPT 21/2 51.2144/1 GG | corps de pompe A NPT 21/2 51.2144/1 GG | 3600 | K
6042084 | Lagergehäuse O 50.11289 GG | bearing housing T 50.11289 GG | corps de palier H 50.11289 GG | 1243 | K
6042092 | Wickelmaterial NU90-2/75 380 50Hz D/YPVC | winding mater. NU90-2/75 380 50Hz D/YPVC | fil de matéri. NU90-2/75 380 50Hz D/YPVC | 2720 | K
6042098 | Propeller RZP80-1/20°/3Fl/verst. A4 | propeller RZP80-1/20°/3Fl/verst. A4 | hélice RZP80-1/20°/3Fl/verst. A4 | 5767 | K
6042108 | Kühlmittelpumpe D.80 | Internal coolant pump D.80 | Jupe de refroidissement D.80 | 1360 | L
6042109 | Kugellager 6312 Hybrid | ball bearing 6312 hybrid | roulement à billes 6312 hybrid | 1350 | K
6042144 | Anodenstütze D.21 54.17913 A4 SET | anode support D.21 54.17913 A4 KIT | support d´anodes D.21 54.17913 A4 KIT | 266 | K
6042145 | Anodenstütze D.13 53.19191 A4 SET | anode support D.13 53.19191 A4 KIT | support d´anodes D.13 53.19191 A4 KIT | 255 | K
6042146 | Anodenstütze D.17 53.19191 A4 SET | anode support D.17 53.19191 A4 KIT | support d´anodes D.17 53.19191 A4 KIT | 304 | K
6042166 | Wickelmaterial NU121-2/135 1000 50 D PE2 | winding mater NU121-2/135 1000 50 D PE2 | fil de matéri. NU121-2/135 1000 50 D PE2 | 4607 | K
6042170 | Stator NU80-2/55 1.4571 460/60 D PE2 | stator NU80-2/55 1.4571 460/60 D PE2 | stator NU80-2/55 1.4571 460/60 D PE2 | 4847 | K
6042171 | Propeller RZP80-1/20°/4Fl/verst. A4 | propeller RZP80-1/20°/4Fl/verst. A4 | hélice RZP80-1/20°/4Fl/verst. A4 | 6688 | K
6042190 | Stecker MS400V5P CEE16A WDII 1,6-2,5A | plug MS400V5P CEE16A WDII 1,6-2,5A | fiche MS400V5P CEE16A WDII 1,6-2,5A | 205 | K
6042191 | Stecker MS400V5P CEE16A WDII 2,5-4,0A | plug MS400V5P CEE16A WDII 2,5-4,0A | fiche MS400V5P CEE16A WDII 2,5-4,0A | 205 | K
6042192 | Stecker MS400V5P CEE16A WDII 4,0-6,3A | plug MS400V5P CEE16A WDII 4,0-6,3A | fiche MS400V5P CEE16A WDII 4,0-6,3A | 205 | K
6042193 | Stecker MS400V5P CEE16A WDII 6,3-10,0A | plug MS400V5P CEE16A WDII 6,3-10,0A | fiche MS400V5P CEE16A WDII 6,3-10,0A | 205 | K
6042194 | Stecker MS400V5P CEE16A WDII 10,0-16,0A | plug MS400V5P CEE16A WDII 10,0-16,0A | fiche MS400V5P CEE16A WDII 10,0-16,0A | 205 | K
6042201 | Stator FK202-6/27 500V 50Hz VN05 3Bi110 | stator FK202-6/27 500V 50Hz VN05 3Bi110 | stator FK202-6/27 500V 50Hz VN05 3Bi110 | 2163 | K
6042202 | Spaltring Unten TWI 6 'A' | lover neck ring TWI 6 'A' | bague d'usure inf. TWI 6 'A' | 18 | K
6042206 | Motorgehäuse 50.19989 GG | motor casing 50.19989 GG | corps du moteur 50.19989 GG | 3030 | K
6042208 | Kühlmantel 50.19991 GG | cooling jacket 50.19991 GG | enveloppe de refroidissement 50.19991 GG | 2019 | K
6042213 | Buchse D.92/66x90 53.19996 1.4021 | bush D.92/66x90 53.19996 1.4021 | douille D.92/66x90 53.19996 1.4021 | 237 | K
6042217 | Stator T24-2/21 400 50Hz 23 3Bi130 | stator T24-2/21 400 50Hz 23 3Bi130 | stator T24-2/21 400 50Hz 23 3Bi130 | 3175 | K
6042219 | Schraubensatz KS5,6,16/T12 SET | Screws KS5,6,16/T12 KIT | Vis KS5,6,16/T12 KIT | 39 | K
6042221 | Rotor D.133,5x537 2/21 4021/4462 g | rotor D.133,5x537 2/21 4021/4462 g | rotor D.133,5x537 2/21 4021/4462 g | 2919 | K
6042222 | Stabelektrode G1/2 10m SET | pencil electrode G1/2 10m KIT | Eléctrode-tige G1/2 10m KIT | 101 | L
6042223 | Stabelektrode G1/2 20m SET | pencil electrode G1/2 20m KIT | éléctrode-tige G1/2 20m KIT | 112 | K
6042225 | Leitungsdurchf. 30T 10m H07 7G1,5 C SET | cable trumpet 30T 10m H07 7G1,5 C KIT | trompette câble 30T 10m H07 7G1,5 C KIT | 526 | K
6042226 | Leitungsdurchf. 30T 10m NSS 7x1,5 C SET | cable trumpet 30T 10m NSS 7x1,5 C KIT | trompette câble 30T 10m NSS 7x1,5 C KIT | 574 | K
6042227 | Stabelektrode G1/2 10m+Schlauch SET | pencil electrode G1/2 10m+hose KIT | Eléctrode-tige G1/2 10m+tuyau flexib KIT | 260 | K
6042228 | Doppelstabelektrode G1/2 20m SET | double pencil electrode G1/2 20m KIT | électrode-tige double G1/2 20m KIT | 228 | K
6042229 | Doppelstabelektrode G1/2 10m SET | double pencil electrode G1/2 10m KIT | électrode-tige double G1/2 10m KIT | 203 | K
6042236 | Pumpengehäuse Q150 51.18801 GG SET | pump housing Q15 051.18801 GG KIT | corps de pompe Q150 51.18801 GG KIT | 3055 | K
6042237 | Pumpengehäuse Q150 ANSI6"125lbs GG SET | pump housing Q150 ANSI6"125lbs GG KIT | corps de pompe Q150 ANSI6"125lbs GG KIT | 3030 | K
6042239 | Stator U156-4/84 Gbz 460/60 PE2 D | stator U156-4/84 Gbz 460/60 PE2 D | stator U156-4/84 Gbz 460/60 PE2 D | 37133 | K
6042244 | Leitungsstutzen 52.16360 30m NSS 4x35 | cable trumpet 52.16360 30m NSS 4x35 | trompette de cable 52.16360 30m NSS 4x35 | 3274 | K
6042245 | Leitungsstutzen 53.16365 30m NSS 7x1,5 | cable trumpet 52.16365 30m NSS 7x1,5 | trompette de cable53.16365 30m NSS 7x1,5 | 992 | K
6042246 | Leitungsdurchf. 60T 25m NSS 4x4 SET | cable trumpet 60T 25m NSS 4x4 KIT | trompette câble 60T 25m NSS 4x4 KIT | 657 | K
6042247 | Laufradbefestigung 54.1865 1.4021 SET | impeller fixation 54.1865 1.4021 KIT | fixation de roue 54.1865 1.4021 KIT | 30 | K
6042248 | Laufradbefestigung 54.1865 1.4021 SET | impeller fixation 54.1865 1.4021 KIT | fixation de roue 54.1865 1.4021 KIT | 32 | K
6042249 | Laufradbefestigung 54.2984 1.4021 SET | impeller fixation 54.2984 1.4021 KIT | Fixation de roue 54.2984 1.4021 KIT | 40 | K
6042254 | Lackspray Pantone334 1Komp. glänzend | PAINT SPRAY Pantone334 | SPRAY Pantone334 | 48 | K
6042255 | Farbe 2K-Lack IV80 Pantone334C 250ml SET | colour 2K-paint IV80 pantone334C 250ml | couleur 2K-Laque IV80 Pantone334C 250ml | 97 | K
6042256 | Pumpengehäuse Q36 52.13709 GG SET | pump housing Q36 52.13709 GG KIT | corps de pompe Q36 52.13709 GG KIT | 389 | K
6042257 | Pumpengehäuse Q36 51.17758 GG SET | pump housing Q36 51.17758 GG KIT | corps de pompe Q36 51.17758 GG KIT | 271 | K
6042258 | Pumpengehäuse Q36 51.17548 GG SET | pump housing Q36 51.17548 GG KIT | corps de pompe Q36 51.17548 GG KIT | 215 | K
6042261 | Pumpenfuß 52.14008 St F. SET | pump foot 52.14008 St F. KIT | pied de pompe 52.14008 St F. KIT | 314 | K
6042262 | Laufradbefestigung 10x65 Geomet SET | impeller fixation 10x65 Geomet KIT | fixation de roue 10x65 Geomet KIT | 12 | K
6042263 | Laufradbefestigung 8x60 A4 SET | impeller fixation 8x60 KIT | fixation de roue 8x60 KIT | 8 | L
6042265 | Zwischenflansch 52.15592 GG | intermediate flange 51.19006 GG | bride intermédiaire 51.19006 GG | 2526 | K
6042267 | Dom 52.20013 Abrasit | Dome 52.20013 Abrasit | capot 52.20013 Abrasit | 4826 | K
6042273 | Laufring D.440/420x35 20058 1.4112 HB600 | mobile wear ring D.440/420x35 1.4112 HB6 | bague d'usure mobile D.440/420x35 1.4112 | 3030 | K
6042274 | Spaltring D.250x35 54.10225 1.4112 HB450 | neck ring D.250x35 54.10225 1.4112 HB450 | bague d'usure D.250x35 54.10225 1.4112 H | 1894 | K
6042286 | Dichtungsflansch 52.18858 GGG SET | sealing flange 52.18858 GGG KIT | bride d' étanchéité 52.18858 GGG KIT | 536 | K
6042287 | Leitungsdurchf. 60T 60m NSS 4x16 SET | cable trumpet 60T 60m NSS 4x16 KIT | trompette câble 60T 60m NSS 4x16 KIT | 2545 | K
6042291 | M+P Grundplatte 400/450 CST | M+P base plate 400/450 CST | M+P socle fonte 400/450 CST | 3769 | K
6042302 | Pumpengehäuse Q80 51.17899 GG SET | pump housing Q80 51.17899 GG KIT | corps de pompe Q80 51.17899 GG KIT | 418 | K
6042303 | Laufrad FA15.77Z-410 1.4581 SVA | impeller FA15.77Z-410 1.4581 SVA | roue FA15.77Z-410 1.4581 SVA | 11680 | K
6042304 | Laufrad FA15.77Z-390 1.4581 SVA | impeller FA15.77Z-390 1.4581 SVA | roue FA15.77Z-390 1.4581 SVA | 11680 | K
6042305 | Laufrad FA15.77Z-310 1.4581 SVA | impeller FA15.77Z-310 1.4581 SVA | roue FA15.77Z-310 1.4581 SVA | 11680 | K
6042306 | Laufrad FA15.77Z-350 1.4581 SVA | impeller FA15.77Z-350 1.4581 SVA | roue FA15.77Z-350 1.4581 SVA | 11680 | K
6042307 | Laufrad FA15.77Z-330 1.4581 SVA | impeller FA15.77Z-330 1.4581 SVA | roue FA15.77Z-330 1.4581 SVA | 11680 | K
6042308 | Laufrad FA15.77Z-370 1.4581 SVA | impeller FA15.77Z-370 1.4581 SVA | roue FA15.77Z-370 1.4581 SVA | 11680 | K
6042310 | Pumpengehäuse Q65 51.18942 1.4470 SET | pump housing Q65 51.18942 1.4470 KIT | corps de pompe Q65 51.18942 1.4470 KIT | 2597 | K
6042311 | Klemmbrett 8-pol. bis 16mm² SET | terminal board 8-pol. bis 16mm² Kit | plaque á bornes 8-pol. bis 16mm² KIT | 2656 | L
6042313 | Stabelektrode G1/2 15m SET | pencil electrode G1/2 15m KIT | éléctrode-tige G1/2 15m KIT | 106 | A
6042314 | Laufradbefestigung 10x50 Geomet SET | impeller fixation 10x50 Geomet KIT | fixation de roue 10x50 Geomet KIT | 18 | K
6042325 | Druckstutzen 50.19380 1x36/29+1x16 GGG | discharge piece 50.19380 1x36/29+1x16 GG | pièce de refoulement 50.19380 1x36/29+1x | 4163 | K
6042326 | Druckstutzen 50.19380 1x36/29+1x16 Gbz | discharge piece 50.19380 1x36/29+1x16 Gb | pièce de refoulement 50.19380 1x36/29+1x | 6836 | K
6042415 | Stator T20-2/22 400/690 50Hz Ex | stator T20-2/22 400/690 50Hz Ex | stator T20-2/22 400/690 50Hz Ex | 2308 | K
6042418 | Radiallager NU501-2/4-45A+C SET | radial bearing NU501-2/4-45A+C KIT | palier radial NU501-2/4-45A+C KIT | 111 | K
6042419 | Axiallager NU501-2/30-45 A+C SET | thrust bearing NU501-2/30-45 A+C KIT | butée NU501-2/30-45 A+C KIT | 672 | K
6042420 | Axiallager NU501-2/4-22 A+C SET | thrust bearing NU501-2/4-22 A+C KIT | butée NU501-2/4-22 A+C KIT | 480 | K
6042421 | Rep.Satz 7 NU501-2/37-45 (276..) A+C SET | Rep.Kit 7 NU501-2/37-45 (276..) A+C KIT | Jeu de rep7NU501-2/37-45 (276..) A+C KIT | 304 | K
6042422 | Rep.Satz 7 NU501-2/37-45 (236..) C SET | Rep.Kit 7 NU501-2/37-45 (236..) C KIT | Jeu de rep.7 NU501-2/37-45 (236..) C KIT | 258 | K
6042423 | Rep.Satz 7 NU501-2/37-45 (236..) A SET | Rep.Kit 7 NU501-2/37-45 (236..) A KIT | Jeu de rep.7 NU501-2/37-45 (236..) A KIT | 224 | K
6042424 | Rep.Satz 7 NU501-2/4-30 C SET | Rep.Kit 7 NU501-2/4-30 C KIT | Jeu de rep. 7 NU501-2/4-30 C KIT | 258 | K
6042439 | Rep.Satz 2 T20.1K | Rep.Kit 2 T20.1K | Jeu de rep. 2 T20.1K | 1276 | K
6042440 | Rep.Satz 3 T20.1 K | Rep.Kit 3 T20.1 K | Jeu de rep. 3 T20.1 K | 1087 | K
6042462 | Kupplungsflansch 6050583 GG Viton | coupling flange 6050583 GG Viton | bride d'accouplement 6050583 GG Viton | 129 | K
6042473 | Laufrad-W D.200 52.19223 1.4581 | impeller-W D.200 52.19223 1.4581 | roue-W D.200 52.19223 1.4581 | 2720 | K
6042474 | Laufrad-W D.225 52.19223 1.4581 | impeller-W D.225 52.19223 1.4581 | roue-W D.225 52.19223 1.4581 | 2720 | K
6042475 | Laufrad-W D.250 52.19223 1.4581 | impeller-W D.250 52.19223 1.4581 | roue-W D.250 52.19223 1.4581 | 2720 | K
6042476 | Laufrad-W D.278 52.19223 1.4581 | impeller-W D.278 52.19223 1.4581 | roue-W D.278 52.19223 1.4581 | 2720 | K
6042477 | Laufrad-W D.200 52.17283 1.4581 | impeller-W D.200 52.17283 1.4581 | roue-W D.200 52.17283 1.4581 | 2720 | K
6042478 | Laufrad-W D.225 52.17283 1.4581 | impeller-W D.225 52.17283 1.4581 | roue-W D.225 52.17283 1.4581 | 2720 | K
6042479 | Laufrad-W D.250 52.17283 1.4581 | impeller-W D.250 52.17283 1.4581 | roue-W D.250 52.17283 1.4581 | 2720 | K
6042480 | Laufrad-W D.278 52.17283 1.4581 | impeller-W D.278 52.17283 1.4581 | roue-W D.278 52.17283 1.4581 | 2799 | K
6042481 | Laufrad-W D.290 52.17283 1.4581 | impeller-W D.290 52.17283 1.4581 | roue-W D.290 52.17283 1.4581 | 2987 | K
6042482 | Laufrad-W D.310 52.17283 1.4581 | impeller-W D.310 52.17283 1.4581 | roue-W D.310 52.17283 1.4581 | 2720 | K
6042483 | Laufrad-W D.330 52.17283 1.4581 | impeller-W D.330 52.17283 1.4581 | roue-W D.330 52.17283 1.4581 | 2720 | K
6042489 | Stator T30-4/55 500/865 50Hz 3PTC140 | stator T30-4/55 500/865 50Hz 3PTC140 | stator T30-4/55 500/865 50Hz 3PTC140 | 5242 | K
6042495 | Saugsieb KE/KS9 SET | suctions strainer KE/KS9 KIT | crépine KE/KS9 KIT | 56 | K
6042497 | Lagergehäuse U 6050660 GG SET | bearing housing U 6050660 GG KIT | corps de palier U 6050660 GG KIT | 153 | K
6042551 | Grundplatte 54.19939/2 A2 | base plate 54.19939/2 A2 | socle fonte 54.19939/2 A2 | 479 | K
6042552 | Pumpenwelle D.25x899 53.13770/3 1.4462 | pump shaft D.25x899 53.13770/3 1.4462 | arbre de pompe D.25x899 53.13770/3 1.446 | 1155 | K
6042557 | Distanzstück D.200x138 A2 | Spacer D.200x138 A2 | barre de distance D.200x138 A2 | 81 | K
6042558 | Ansaugstück 51.6732/10 GG | suction piece 51.6732/10 GG | pièce d'aspiration 51.6732/10 GG | 6836 | K
6042559 | Ansaugstück 51.6732/10 Gbz | suction piece 51.6732/10 Gbz | pièce d'aspiration 51.6732/10 Gbz | 12783 | K
6042560 | Pumpenwelle D.80x600 53.19976 1.4021 | pump shaft D.80x600 53.19976 1.4021 | arbre de pompe D.80x600 53.19976 1.4021 | 1693 | K
6042561 | Pumpenwelle D.80x600 53.19976 1.4122 | pump shaft D.80x600 53.15940 1.4122 | arbre de pompe D.80x600 53.15940 1.4122 | 2238 | K
6042563 | Ansaugstück 51.6732/10 GG A | suction piece 51.6732/10 GG A | pièce d'aspiration 51.6732/10 GG A | 7126 | K
6042564 | Ansaugstück 51.6732/10 Gbz A | suction piece 51.6732/10 Gbz A | pièce d'aspiration 51.6732/10 Gbz A | 13079 | K
6042570 | Ansaugstück 51.19982 GG 2 NU9 | suction piece 51.19980 1x32+12 GG | pièce d'aspiration 51.19980 1x32+12 GG | 4615 | K
6042571 | Ansaugstück 51.19982 Gbz 2 NU9 | suction piece 51.19982 Gbz 2 NU9 | pièce d'aspiration 51.19982 Gbz 2 NU9 | 9229 | K
6042572 | Ansaugstück 51.14940/1 GG NU9,12 | suction piece 51.14940/1 GG NU9,12 | pièce d'aspiration 51.14940/1 GG NU9,12 | 3717 | K
6042574 | Ansaugstück 51.14940/1 GG 2 NU9 | suction piece 51.14940/1 GG 2 NU9 | pièce d'aspiration 51.14940/1 GG 2 NU9 | 3865 | K
6042575 | Ansaugstück 51.14940/1 Gbz NU9,12 | suction piece 51.14940/1 Gbz NU9,12 | pièce d'aspiration 51.14940/1 Gbz NU9,12 | 8174 | K
6042577 | Pumpenwelle D.48x1710 52.16423 1.4122 | pump shaft D.48x1710 52.16423 1.4122 | arbre de pompe D.48x1710 52.16423 1.4122 | 2526 | K
6042584 | Pumpenwelle D.48x1285 52.16423 1.4122 | pump shaft D.48x1285 52.16423 1.4122 | arbre de pompe D.48x1285 52.16423 1.4122 | 2156 | K
6042586 | Pumpenwelle D.48x1370 52.16423 1.4122 | pump shaft D.48x1370 52.16423 1.4122 | arbre de pompe D.48x1370 52.16423 1.4122 | 2229 | K
6042588 | Pumpenwelle D.48x1455 52.16423 1.4122 | pump shaft D.48x1455 52.16423 1.4122 | arbre de pompe D.48x1455 52.16423 1.4122 | 2304 | K
6042590 | Pumpenwelle D.48x1540 52.16423 1.4122 | pump shaft D.48x1540 52.16423 1.4122 | arbre de pompe D.48x1540 52.16423 1.4122 | 2378 | K
6042592 | Pumpenwelle D.48x1625 52.16423 1.4122 | pump shaft D.48x1625 52.16423 1.4122 | arbre de pompe D.48x1625 52.16423 1.4122 | 2453 | K
6042594 | Ansaugstück 51.14940/1 Gbz 2 NU9 | suction piece 51.14940/1 Gbz 2 NU9 | pièce d'aspiration 51.14940/1 Gbz 2 NU9 | 8621 | K
6042598 | Ansaugstück 51.14940/1 Gbz A NU9,12 | suction piece 51.14940/1 Gbz A NU9,12 | pièce d'aspiration 51.14940/1 Gbz A NU9, | 8919 | K
6042600 | Ansaugstück 51.14940/1 Gbz A 2 NU9 | suction piece 51.14940/1 Gbz A 2 NU9 | pièce d'aspiration 51.14940/1 Gbz A 2 NU | 9215 | K
6042601 | Ansaugstück 51.5866/4 1x29 GG | suction piece 51.5866/4 1x29 GG | pièce d'aspiration 51.5866/4 1x29 GG | 5215 | K
6042602 | Ansaugstück 51.5866/4 1x29 Gbz | suction piece 51.5866/4 1x29 Gbz | pièce d'aspiration 51.5866/4 1x29 Gbz | 10167 | K
6042608 | Ansaugstück 51.5866/4 1x29 9.0975 A | suction piece 51.5866/4 1x29 9.0975 A | pièce d'aspiration 51.5866/4 1x29 9.0975 | 13227 | K
6042609 | Ansaugstück 51.5866/4 1x29+13,5 GG | suction piece 51.5866/4 1x29+13,5 GG | pièce d'aspiration 51.5866/4 1x29+13,5 G | 5215 | K
6042610 | Ansaugstück 51.5866/4 1x29+13,5 Gbz | suction piece 51.5866/4 1x29+13,5 Gbz | pièce d'aspiration 51.5866/4 1x29+13,5 G | 10167 | K
6042616 | Ansaugstück 51.5866/4 1x29+13,5 9.0975 A | suction piece 51.5866/4 1x29+13,5 9.0975 | pièce d'aspiration 51.5866/4 1x29+13,5 9 | 13227 | K
6042617 | Ansaugstück 51.5866/4 2x29 GG | suction piece 51.5866/4 2x29 GG | pièce d'aspiration 51.5866/4 2x29 GG | 5215 | K
6042618 | Ansaugstück 51.5866/4 2x29 Gbz | suction piece 51.5866/4 2x29 Gbz | pièce d'aspiration 51.5866/4 2x29 Gbz | 10167 | K
6042624 | Ansaugstück 51.5866/4 2x29 9.0975 A | suction piece 51.5866/4 2x29 9.0975 A | pièce d'aspiration 51.5866/4 2x29 9.0975 | 13227 | K
6042625 | Ansaugstück 51.5866/4 2x29+13,5 GG | suction piece 51.5866/4 2x29+13,5 GG | pièce d'aspiration 51.5866/4 2x29+13,5 G | 5215 | K
6042626 | Ansaugstück 51.5866/4 2x29+13,5 Gbz | suction piece 51.5866/4 2x29+13,5 Gbz | pièce d'aspiration 51.5866/4 2x29+13,5 G | 10167 | K
6042632 | Ansaugstück 51.5866/4 2x29+13,5 9.0975 A | suction piece 51.5866/4 2x29+13,5 9.0975 | pièce d'aspiration 51.5866/4 2x29+13,5 9 | 13227 | K
6042633 | Ansaugstück 51.5866/4 3x29 GG | suction piece 51.5866/4 3x29 GG | pièce d'aspiration 51.5866/4 3x29 GG | 5215 | K
6042634 | Ansaugstück 51.5866/4 3x29 Gbz | suction piece 51.5866/4 3x29 Gbz | pièce d'aspiration 51.5866/4 3x29 Gbz | 10167 | K
6042640 | Ansaugstück 51.5866/4 3x29 9.0975 A | suction piece 51.5866/4 3x29 9.0975 A | pièce d'aspiration 51.5866/4 3x29 9.0975 | 13227 | K
6042641 | Ansaugstück 51.5866/4 3x29+13,5 GG | suction piece 51.5866/4 3x29+13,5 GG | pièce d'aspiration 51.5866/4 3x29+13,5 G | 5215 | K
6042642 | Ansaugstück 51.5866/4 3x29+13,5 Gbz | suction piece 51.5866/4 3x29+13,5 Gbz | pièce d'aspiration 51.5866/4 3x29+13,5 G | 10167 | K
6042648 | Ansaugstück 51.5866/4 3x29+13,5 9.0975 A | suction piece 51.5866/4 3x29+13,5 9.0975 | pièce d'aspiration 51.5866/4 3x29+13,5 9 | 13227 | K
6042649 | Ansaugstück 51.5866/4 1x36 GG | suction piece 51.5866/4 1x36 GG | pièce d'aspiration 51.5866/4 1x36 GG | 5215 | K
6042651 | Stator NU911-2/60 St+A4 460/60 D PE2 | stator NU911-2/60 St+A4 460/60 D PE2 | stator NU911-2/60 St+A4 460/60 D PE2 | 11977 | K
6042658 | Lagergehäuse O 50.11848 GG | bearing housing T 50.11848 GG | corps de palier H 50.11848 GG | 597 | K
6042666 | Zylinderrollenlager NU218 INSOCOAT | roller bearing NU218 INSOCOAT | palier à rouleaux cylindrique NU218 INSO | 2472 | K
6042668 | Lagergehäuse O 50.19981GG | bearing housing T 50.19981GG | corps de palier H 50.19981GG | 6243 | K
6042669 | Kühlmantel 15281/2 St | cooling jacket 15281/2 St | enveloppe de refroidisseme 15281/2 St | 11890 | K
6042670 | Kühlmantel 15281/2 St | cooling jacket 15281/2 St | enveloppe de refroidisseme 15281/2 St | 14678 | K
6042674 | Kugellager 3308A/ZZ | ball bearing 3308A/ZZ | roulement á billes 3308A/ZZ | 68 | K
6042680 | Stator FK202-4/22 220V 50Hz D VN23 | stator FK202-4/22 220V 50Hz D VN23 | stator FK202-4/22 220V 50Hz D VN23 | 1877 | K
6042700 | Ansaugstück 51.5866/4 1x36 Gbz | suction piece 51.5866/4 1x36 Gbz | pièce d'aspiration 51.5866/4 1x36 Gbz | 10167 | K
6042706 | Ansaugstück 51.5866/4 1x36 9.0975 A | suction piece 51.5866/4 1x36 9.0975 A | pièce d'aspiration 51.5866/4 1x36 9.0975 | 13227 | K
6042710 | Druckstutzen 50.19148 3x29+1x16 GG | discharge piece 50.19148 3x29+1x16 GG | pièce de refoulement 50.19148 3x29+1x16 | 6688 | K
6042711 | Druckstutzen 50.19148 3x29+1x16 Gbz | discharge piece 50.19148 3x29+1x16 Gbz | pièce de refoulement 50.19148 3x29+1x16 | 18579 | K
6042712 | Ansaugstück 51.5866/4 1x36+13,5 GG | suction piece 51.5866/4 1x36+13,5 GG | pièce d'aspiration 51.5866/4 1x36+13,5 G | 5215 | K
6042713 | Ansaugstück 51.5866/4 1x36+13,5 Gbz | suction piece 51.5866/4 1x36+13,5 Gbz | pièce d'aspiration 51.5866/4 1x36+13,5 G | 10167 | K
6042719 | Ansaugstück 51.5866/4 1x36+13,5 9.0975 A | suction piece 51.5866/4 1x36+13,5 9.0975 | pièce d'aspiration 51.5866/4 1x36+13,5 9 | 13227 | K
6042720 | Ansaugstück 51.5866/4 2x36 GG | suction piece 51.5866/4 2x36 GG | pièce d'aspiration 51.5866/4 2x36 GG | 5215 | K
6042721 | Ansaugstück 51.5866/4 2x36 Gbz | suction piece 51.5866/4 2x36 Gbz | pièce d'aspiration 51.5866/4 2x36 Gbz | 10167 | K
6042727 | Ansaugstück 51.5866/4 2x36 9.0975 A | suction piece 51.5866/4 2x36 9.0975 A | pièce d'aspiration 51.5866/4 2x36 9.0975 | 13227 | K
6042728 | Ansaugstück 51.5866/4 2x36+13,5 GG | suction piece 51.5866/4 2x36+13,5 GG | pièce d'aspiration 51.5866/4 2x36+13,5 G | 5215 | K
6042729 | Ansaugstück 51.5866/4 2x36+13,5 Gbz | suction piece 51.5866/4 2x36+13,5 Gbz | pièce d'aspiration 51.5866/4 2x36+13,5 G | 10167 | K
6042735 | Ansaugstück 51.5866/4 2x36+13,5 9.0975 A | suction piece 51.5866/4 2x36+13,5 9.0975 | pièce d'aspiration 51.5866/4 2x36+13,5 9 | 13227 | K
6042736 | Ansaugstück 51.5866/4 1x42 GG | suction piece 51.5866/4 1x42 GG | pièce d'aspiration 51.5866/4 1x42 GG | 5215 | K
6042737 | Ansaugstück 51.5866/4 1x42 Gbz | suction piece 51.5866/4 1x42 Gbz | pièce d'aspiration 51.5866/4 1x42 Gbz | 10167 | K
6042743 | Ansaugstück 51.5866/4 1x42 9.0975 A | suction piece 51.5866/4 1x42 9.0975 A | pièce d'aspiration 51.5866/4 1x42 9.0975 | 13227 | K
6042744 | Ansaugstück 51.5866/4 1x42+13,5 GG | suction piece 51.5866/4 1x42+13,5 GG | pièce d'aspiration 51.5866/4 1x42+13,5 G | 5215 | K
6042745 | Ansaugstück 51.5866/4 1x42+13,5 Gbz | suction piece 51.5866/4 1x42+13,5 Gbz | pièce d'aspiration 51.5866/4 1x42+13,5 G | 10167 | K
6042751 | Ansaugstück 51.5866/4 1x42+13,5 9.0975 A | suction piece 51.5866/4 1x42+13,5 9.0975 | pièce d'aspiration 51.5866/4 1x42+13,5 9 | 13227 | K
6042752 | Ansaugstück 51.5866/4 2x42 GG | suction piece 51.5866/4 2x42 GG | pièce d'aspiration 51.5866/4 2x42 GG | 5215 | K
6042753 | Ansaugstück 51.5866/4 2x42 Gbz | suction piece 51.5866/4 2x42 Gbz | pièce d'aspiration 51.5866/4 2x42 Gbz | 10167 | K
6042759 | Ansaugstück 51.5866/4 2x42 9.0975 A | suction piece 51.5866/4 2x42 9.0975 A | pièce d'aspiration 51.5866/4 2x42 9.0975 | 13227 | K
6042760 | Ansaugstück 51.5866/4 2x42+13,5 GG | suction piece 51.5866/4 2x42+13,5 GG | pièce d'aspiration 51.5866/4 2x42+13,5 G | 5215 | K
6042761 | Ansaugstück 51.5866/4 2x42+13,5 Gbz | suction piece 51.5866/4 2x42+13,5 Gbz | pièce d'aspiration 51.5866/4 2x42+13,5 G | 10167 | K
6042767 | Ansaugstück 51.5866/4 2x42+13,5 9.0975 A | suction piece 51.5866/4 2x42+13,5 9.0975 | pièce d'aspiration 51.5866/4 2x42+13,5 9 | 13227 | K
6042768 | Ansaugstück 51.5866/4 3x21 GG | suction piece 51.5866/4 3x21 GG | pièce d'aspiration 51.5866/4 3x21 GG | 5215 | K
6042769 | Ansaugstück 51.5866/4 3x21 Gbz | suction piece 51.5866/4 3x21 Gbz | pièce d'aspiration 51.5866/4 3x21 Gbz | 10167 | K
6042775 | Ansaugstück 51.5866/4 3x21 9.0975 A | suction piece 51.5866/4 3x21 9.0975 A | pièce d'aspiration 51.5866/4 3x21 9.0975 | 13227 | K
6042796 | Ansaugstück 51.5866/4 3x21+13,5 GG | suction piece 51.5866/4 3x21+13,5 GG | pièce d'aspiration 51.5866/4 3x21+13,5 G | 5215 | K
6042797 | Ansaugstück 51.5866/4 3x21+13,5 Gbz | suction piece 51.5866/4 3x21+13,5 Gbz | pièce d'aspiration 51.5866/4 3x21+13,5 G | 10167 | K
6042803 | Ansaugstück 51.5866/4 3x21+13,5 9.0975 A | suction piece 51.5866/4 3x21+13,5 9.0975 | pièce d'aspiration 51.5866/4 3x21+13,5 9 | 13227 | K
6042804 | Ansaugstück 51.5866/4 6x21 GG | suction piece 51.5866/4 6x21 GG | pièce d'aspiration 51.5866/4 6x21 GG | 5215 | K
6042805 | Ansaugstück 51.5866/4 6x21 Gbz | suction piece 51.5866/4 6x21 Gbz | pièce d'aspiration 51.5866/4 6x21 Gbz | 10167 | K
6042808 | Pumpenwelle D.80x930 53.19976 1.4021 | pump shaft D.80x930 53.19976 1.4021 | arbre de pompe D.80x930 53.19976 1.4021 | 1845 | K
6042809 | Pumpenwelle D.80x930 53.19976 1.4122 | pump shaft D.80x930 53.19976 1.4122 | arbre de pompe D.80x930 53.19976 1.4122 | 2381 | K
6042813 | Ansaugstück 51.5866/4 6x21 9.0975 A | suction piece 51.5866/4 6x21 9.0975 A | pièce d'aspiration 51.5866/4 6x21 9.0975 | 13227 | K
6042814 | Ansaugstück 51.5866/4 6x21+13,5 GG | suction piece 51.5866/4 6x21+13,5 GG | pièce d'aspiration 51.5866/ 6x21+13,5 GG | 5215 | K
6042821 | Ansaugstück 51.5866/4 6x21+13,5 9.0975 A | suction piece 51.5866/4 6x21+13,5 9.0975 | pièce d'aspiration 51.5866/4 6x21+13,5 9 | 13227 | K
6042823 | Ansaugstück 51.19490/1 2x32+12 GG | suction piece 51.19490/1 2x32+12 GG | pièce d'aspiration 51.19490/1 2x32+12 GG | 3865 | K
6042825 | Ansaugstück 51.19490/1 2x32+12 Gbz | suction piece 51.19490/1 2x32+12 Gbz | pièce d'aspiration 51.19490/1 2x32+12 Gb | 8621 | K
6042829 | Ansaugstück 51.5866/4 2x21 9.0975 A | suction piece 51.5866/4 2x21 9.0975 A | pièce d'aspiration 51.5866/4 2x21 9.0975 | 13227 | K
6042830 | Ansaugstück 51.5866/4 3x16 GG | suction piece 51.5866/4 3x16 GG | pièce d'aspiration 51.5866/4 3x16 GG | 5215 | K
6042831 | Ansaugstück 51.5866/4 3x16 Gbz | suction piece 51.5866/4 3x16 Gbz | pièce d'aspiration 51.5866/4 3x16 Gbz | 10167 | K
6042837 | Ansaugstück 51.5866/4 3x16 9.0975 A | suction piece 51.5866/4 3x16 9.0975 A | pièce d'aspiration 51.5866/4 3x16 9.0975 | 13227 | K
6042838 | Ansaugstück 51.5866/4 3x16+13,5 GG | suction piece 51.5866/4 3x16+13,5 GG | pièce d'aspiration 51.5866/4 3x16+13,5 G | 5215 | K
6042839 | Ansaugstück 51.5866/4 3x16+13,5 Gbz | suction piece 51.5866/4 3x16+13,5 Gbz | pièce d'aspiration 51.5866/4 3x16+13,5 G | 10167 | K
6042845 | Ansaugstück 51.5866/4 3x16+13,5 9.0975 A | suction piece 51.5866/4 3x16+13,5 9.0975 | pièce d'aspiration 51.5866/4 3x16+13,5 9 | 13227 | K
6042846 | Ansaugstück 51.5866/4 6x16 GG | suction piece 51.5866/4 6x16 GG | pièce d'aspiration 51.5866/4 6x16 GG | 5215 | K
6042847 | Ansaugstück 51.5866/4 6x16 Gbz | suction piece 51.5866/4 6x16 Gbz | pièce d'aspiration 51.5866/4 6x16 Gbz | 10167 | K
6042853 | Ansaugstück 51.5866/4 6x16 9.0975 A | suction piece 51.5866/4 6x16 9.0975 A | pièce d'aspiration 51.5866/4 6x16 9.0975 | 13227 | K
6042854 | Ansaugstück 51.5866/4 6x16+13,5 GG | suction piece 51.5866/4 6x16+13,5 GG | pièce d'aspiration 51.5866/4 6x16+13,5 G | 5215 | K
6042855 | Ansaugstück 51.5866/4 6x16+13,5 Gbz | suction piece 51.5866/4 6x16+13,5 Gbz | pièce d'aspiration 51.5866/4 6x16+13,5 G | 10167 | K
6042861 | Ansaugstück 51.5866/4 6x16+13,5 9.0975 A | suction piece 51.5866/4 6x16+13,5 9.0975 | pièce d'aspiration 51.5866/4 6x16+13,5 9 | 13227 | K
6042871 | Pumpenwelle D.60x943 53.15017 1.4462 | pump shaft D.60x943 53.15017 1.4462 | arbre de pompe D.60x943 53.15017 1.4462 | 3717 | K
6042872 | Pumpenwelle D.55x1195 53.16745 1.4462 | pump shaft D.55x1195 53.16745 1.4462 | arbre de pompe D.55x1195 53.16745 1.4462 | 3077 | K
6042891 | Distanzstück D.200x120 A2 | Spacer D.200x120 A2 | barre de distance D.200x120 A2 | 81 | K
6042892 | Stütze D.200 52.19076 01 A2 | support D.200 52.19076 01 A2 | support D.200 52.19076 01 A2 | 68 | K
6043044 | Laufrad-H D.184 54.9490 korr165 Gbz | impeller-H D.184 54.9490 korr165 Gbz | roue-H D.184 54.9490 korr165 Gbz | 1441 | K
6043047 | Laufrad-W D.410 6052107 1.4581 | impeller-W D.410 6052107 1.4581 | roue-W D.410 6052107 1.4581 | 8515 | K
6043048 | Laufrad-W D.410 6052106 1.4581 | impeller-W D.410 6052106 1.4581 | roue-W D.410 6052106 1.4581 | 8515 | K
6043049 | Laufrad-W D.390 6052107 1.4581 | impeller-W D.390 6052107 1.4581 | roue-W D.390 6052107 1.4581 | 8515 | K
6043050 | Laufrad-W D.390 6052106 1.4581 | impeller-W D.390 6052106 1.4581 | roue-W D.390 6052106 1.4581 | 8515 | K
6043051 | Laufrad-W D.370 6052107 1.4581 | impeller-W D.370 6052107 1.4581 | roue-W D.370 6052107 1.4581 | 8515 | K
6043052 | Laufrad-W D.370 6052106 1.4581 | impeller-W D.370 6052106 1.4581 | roue-W D.370 6052106 1.4581 | 8515 | K
6043053 | Laufrad-W D.350 6052107 1.4581 | impeller-W D.350 6052107 1.4581 | roue-W D.350 6052107 1.4581 | 8515 | K
6043054 | Laufrad-W D.350 60521061.4581 | impeller-W D.350 6052106 1.4581 | roue-W D.350 6052106 1.4581 | 8515 | K
6043055 | Laufrad-W D.330 6052107 1.4581 | impeller-W D.330 6052107 1.4581 | roue-W D.330 6052107 1.4581 | 8515 | K
6043056 | Laufrad-W D.330 6052106 1.4581 | impeller-W D.330 6052106 1.4581 | roue-W D.330 6052106 1.4581 | 8515 | K
6043057 | Laufrad-W D.310 6052107 1.4581 | impeller-W D.310 6052107 1.4581 | roue-W D.310 6052107 1.4581 | 8515 | K
6043058 | Laufrad-W D.310 6052106 1.4581 | impeller-W D.310 6052106 1.4581 | roue-W D.310 6052106 1.4581 | 8515 | K
6043059 | Laufrad-W D.290 6052107 1.4581 | impeller-W D.290 6052107 1.4581 | roue-W D.290 6052107 1.4581 | 8515 | K
6043060 | Laufrad-W D.290 6052106 1.4581 | impeller-W D.290 6052106 1.4581 | roue-W D.290 6052106 1.4581 | 8515 | K
6043061 | Laufrad-W D.270 6052106 1.4581 | impeller-W D.270 6052106 1.4581 | roue-W D.270 6052106 1.4581 | 8515 | K
6043070 | Laufradbefestigung M10 DIN1587 A4 SET | impeller fixation M10 DIN1587 A4 KIT | fixation de roue M10 DIN1587 A4 KIT | 6 | K
6043071 | Pumpengehäuse Q50 53.13605/1 GG SET | pump housing Q50 53.13605/1 GG KIT | corps de pompe Q50 53.13605/1 GG KIT | 184 | K
6043072 | Pumpengehäuse Q50 53.13605/1 GG SET | pump housing Q50 53.13605/1 GG KIT | corps de pompe Q50 53.13605/1 GG KIT | 242 | K
6043080 | Laufrad-H D.148 54.9862 korr127 Gbz | impeller-H D.148 54.9862 korr127 Gbz | roue-H D.148 54.9862 korr127 Gbz | 1030 | K
6043089 | Rührwerksbef. seitl.RZP80-2 St | agitator fixat. RZP80-2 St | fixat. supérieure dagita. RZP80-2St | 167 | K
6043100 | Distanzring D.273/182x20 EPDM | distance ring D.273/182x20 EPDM | entretoise circulaire D.273/182x20 EPDM | 88 | K
6043101 | Distanzring D.273/158x20 EPDM | distance ring D.273/158x20 EPDM | entretoise circulaire D.273/158x20 EPDM | 101 | K
6043104 | Distanzstück D.270x138 A2 | Spacer D.270x138 A2 | barre de distance D.270x138 A2 | 139 | K
6043108 | Distanzstück D.270x145 A2 | Spacer D.270x145 A2 | barre de distance D.270x145 A2 | 90 | K
6043110 | Stütze D.270 52.19076 03 A2 | support D.270 52.19076 03 A2 | support D.270 52.19076 03 A2 | 68 | K
6043114 | Gelenkbolzenschelle 265-278/30 W5 | hose clip 265-278/30 W5 | collier de tuyau 265-278/30 W5 | 68 | K
6043255 | Schraube UNF 1/2"x1 1/4" A2-70 SK | screw UNF 1/2"x1 1/4" A2-70 SK | vis UNF 1/2"x1 1/4" A2-70 SK | 6 | K
6043260 | Zwischenflansch 53.10885 St 3xPg29/13,5 | intermediate flange 53.10885 St 3xPg29/1 | bride intermédiaire 53.10885 St 3xPg29/1 | 1869 | K
6043269 | Druckstutzen 50.19345 2x21 GG | discharge piece 50.19345 2x21 GG | pièce de refoulement 50.19345 2x21 GG | 2493 | K
6043270 | Druckstutzen 50.19345 2x21 Gbz | discharge piece 50.19345 2x21 Gbz | pièce de refoulement 50.19345 2x21 Gbz | 6688 | K
6043274 | Stator M12-4/45 St V | stator M12-4/45 St V | stator M12-4/45 St V | 7730 | K
6043276 | Stator M12-4/45 Gbz V | stator M12-4/45 Gbz V | stator M12-4/45 Gbz V | 14863 | K
6043278 | Mantel D.545/444,6x1070 52.19126 1.4571 | casing D.545/444,6x1070 52.19126 1.4571 | gaine D.545/444,6x1070 52.19126 1.4571 | 18727 | K
6043280 | Mantel D.545/444,6x1070 52.19126 St | casing D.545/444,6x1070 52.19126 St | gaine D.545/444,6x1070 52.19126 St | 9363 | K
6043282 | Rotor D.158x1350 4/45 1.4462+g H | rotor D.158x1350 4/45 1.4462+g H | rotor D.158x1350 4/45 1.4462+g H | 8919 | K
6043289 | Schraube M6x40 DIN912 A4-70 | screw M6x40 DIN912 A4-70 | vis M6x40 DIN912 A4-70 | 1 | K
6043298 | Stator NU122-2/100 Gbz H | stator NU122-2/100 Gbz H | stator NU122-2/100 Gbz H | 26460 | K
6043299 | Stator NU122-2/100 St H | stator NU122-2/100 St H | stator NU122-2/100 St H | 18154 | K
6043304 | Laufradbefestigung 8x30 Geomet SET | impeller fixation 8x30 A4 Geomet KIT | fixation de roue8x30 A4 Geomet KIT | 8 | K
6043305 | Rührkopf 54.13712/1 L=118 Abrasit SET | mixer head 54.13712/1 L=118 Abrasit SET | tête d'emulsion 54.13712/1 L=118 Abrasit | 350 | K
6043306 | Laufradbefestigung 8x30 A4 SET | impeller fixation 8x30 A4 KIT | fixation de roue8x30 A4 KIT | 4 | K
6043307 | Laufradbefestigung 8x20 Geomet SET | impeller fixation 8x20 Geomet KIT | fixation de roue 8x20 Geomet KIT | 8 | K
6043308 | Laufradbefestigung 8x20 A4 SET | impeller fixation 8x20 A4 KIT | fixation de roue8x20 A4 KIT | 4 | K
6043315 | Fußplatte 52.14444 1.4581 SET | base plate 52.14444 1.4581KIT | pied plateau 52.14444 1.4581 KIT | 688 | K
6043316 | Pumpengehäuse Q50 52.18939 1.4581 SET | pump housing Q50 52.18939 1.4581 KIT | corps de pompe Q50 52.18939 1.4581 KIT | 1877 | K
6043351 | Saugkorb AG 2" 1.4306 | surface strainer AG 2" 1.4306 | crépine AG 2" 1.4306 | 43 | K
6043375 | Rahmen M2/50 durchg. Laufrollen A4 | frame M2/50 contniuous rollers A4 | bâti M2/50 rouleaux continus A4 | 1098 | K
6043376 | Rahmen M2/60 durchg. Laufrollen A4 | frame M2/60 contniuous rollers A4 | bâti M2/60 rouleaux continus A4 | 1007 | K
6043414 | Dichtungsgehäuse 50.13446 GG SET | sealing casing 50.13446 GG KIT | corps d' étanchéité 50.13446 GG KIT | 688 | K
6043415 | Dichtungsgehäuse 50.13405 GG SET | sealing casing 50.13405 GG KIT | corps d' étanchéité 50.13405 GG KIT | 700 | K
6043416 | Dichtungsgehäuse 50.13400 GG SET | sealing casing 50.13400 GG KIT | corps d' étanchéité 50.13400 GG KIT | 497 | K
6043417 | Dichtungsgehäuse 51.13399 GG SET | sealing casing 51.13399 GG KIT | corps d' étanchéité 51.13399 GG KIT | 329 | K
6043544 | Rohrschelle D.407 53.20029 Stvz | pipe clamp D.407 53.20029 Stvz | collier de tuyau D.407 53.20029 Stvz | 565 | K
6043545 | Rohrschelle D.407 53.20028 Stvz | pipe clamp D.407 53.20028 Stvz | collier de tuyau D.407 53.20028 Stvz | 699 | K
6043586 | Wickelmaterial NU911-2/50 400 50Hz DYPVC | winding mater. NU911-2/50 400 50Hz DYPVC | fil de matéri. NU911-2/50 400 50Hz DYPVC | 2639 | K
6043592 | Kabel 4G4 bl fl 50m F rf | cable 4G4 bl fl 50m F rf | câble 4G4 bl fl 50m F rf | 1016 | K
6043594 | Kabel 4G1,5 bl fl 30m F rf | cabel 4G1,5 bl fl 30m F rf | cabel 4G1,5 bl fl 30m F rf | 341 | L
6043595 | Dichtungsflansch 52.18857 GG SET | sealing flange 52.18857 GG KIT | bride d' étanchéité 52.18857 GG KIT | 423 | K
6043596 | Dichtungsflansch 52.18858 GGG SET | sealing flange 52.18858 GGG KIT | bride d' étanchéité 52.18858 GGG KIT | 784 | K
6043597 | Laufradbefestigung 55.5399/1 1.4021 SET | impeller fixation 55.5399/1 1.4021 KIT | fixation de roue 55.5399/1 1.4021 KIT | 23 | K
6043618 | Kupplung 54.18454/2 1.4021 | coupling 54.18454/2 1.4021 | accouplement 54.18454/2 1.4021 | 1041 | K
6043619 | Kupplung 54.18454/2 1.4122 | coupling 54.18454/2 1.4122 | accouplement 54.18454/2 1.4122 | 1189 | K
6043622 | Kupplungsgehäuse 52.20019 GG | coupling casing 52.20019 GG | corps d' accouplement 52.20019 GG | 4163 | K
6043623 | Kupplungsgehäuse 52.20019 Gbz | coupling casing 52.20019 Gbz | corps d' accouplement 52.20019 Gbz | 2536 | K
6043625 | Pumpenwelle D.55x550 52.18442/1 1.4122 | pump shaft D.55x550 52.18442/1 1.4122 | arbre de pompe D.55x550 52.18442/1 1.412 | 1486 | K
6043627 | Pumpenwelle D.55x750 52.18442/1 1.4122 | pump shaft D.55x750 52.18442/1 1.4122 | arbre de pompe D.55x750 52.18442/1 1.412 | 1785 | K
6043629 | Pumpenwelle D.55x950 52.18442/1 1.4122 | pump shaft D.55x950 52.18442/1 1.4122 | arbre de pompe D.55x950 52.18442/1 1.412 | 2080 | K
6043653 | RV-Gehäuse DN125PN25 K8 GGG | NRV housing DN125PN25 K8 GGG | corps du CR DN125PN25 K8 GGG | 962 | K
6043654 | RV-Gehäuse DN125PN25 K8 9.0975 | NRV housing DN125PN25 K8 9.0975 | corps du CR DN125PN25 K8 9.0975 | 2155 | K
6043657 | Fußplatte mit Sieb 52.14444 GG SET | pump foot bad with sieb 52.14444 GG KIT | base par 52.14444 GG KIT | 526 | K
6043676 | RV-Gehäuse DN125PN40 K8 GGG | NRV housing DN125PN40 K8 GGG | corps du CR DN125PN40 K8 GGG | 808 | K
6043677 | RV-Gehäuse DN125PN40 K8 9.0975 | NRV housing DN125PN40 K8 9.0975 | corps du CR DN125PN40 K8 9.0975 | 2230 | K
6043692 | Ansaugstück 51.14905/1 GG NU8,9,12 | suction piece 51.14905/1 GG NU8,9,12 | pièce d'aspiration 51.14905/1 GG NU8,9,1 | 2899 | K
6043693 | Ansaugstück 51.14905/1 Gbz NU8,9,12 | suction piece 51.14905/1 Gbz NU8,9,12 | pièce d'aspiration 51.14905/1 Gbz NU8,9, | 5944 | K
6043695 | Ansaugstück 51.14905/1 Gbz A NU8,9,12 | suction piece 51.14905/1Gbz A NU8,9,12 | pièce d'aspiration 51.14905/1Gbz A NU8,9 | 5944 | K
6043701 | Schwimmerschalter S-PS 20m NO+30m Verl. | float switch S-PS 20m NO+30m Verl. | flotteur S-PS 20m NO+30m Verl. | 256 | K
6043703 | Laufrad FA15.77Z-310 1.4581 SVA | impeller FA15.77Z-310 1.4581 SVA | roue FA15.77Z-310 1.4581 SVA | 11680 | K
6043704 | Laufrad FA15.77Z-330 1.4581 SVA | impeller FA15.77Z-330 1.4581 SVA | roue FA15.77Z-330 1.4581 SVA | 11680 | K
6043705 | Laufrad FA15.77Z-410 1.4581 SVA | impeller FA15.77Z-410 1.4581 SVA | roue FA15.77Z-410 1.4581 SVA | 11680 | K
6043706 | Laufrad FA15.77Z-370 1.4581 SVA | impeller FA15.77Z-370 1.4581 SVA | roue FA15.77Z-370 1.4581 SVA | 11680 | K
6043707 | Laufrad FA15.77Z-390 1.4581 SVA | impeller FA15.77Z-390 1.4581 SVA | roue FA15.77Z-390 1.4581 SVA | 11680 | K
6043708 | Laufrad FA15.77Z-350 1.4581 SVA | impeller FA15.77Z-350 1.4581 SVA | roue FA15.77Z-350 1.4581 SVA | 11680 | K
6043715 | Kabel 35m NSS 4x6 vergossen Ex SET | cable 35m NSS 4x6 sealed Ex KIT | cáble 35m NSS 4x6 étanché Ex KIT | 672 | K
6043716 | Kabel 35m NSS 2x1,5 vergossen Ex SET | cable 35m NSS 2x1,5 sealed Ex KIT | cáble 35m NSS 2x1,5 étanché Ex KIT | 401 | K
6043722 | Rep.Satz 3 FK17.1K Vit | Rep.Kit 3 FK17.1K Vit | Jeu de rep. 3 FK17.1K Vit | 833 | K
6043723 | Axiallager NU122, NU160 SET | thrust bearing NU122, NU160 KIT | butée NU122, NU160 KIT | 2319 | K
6043728 | Stator NU911-2/50 St+A4 575/60 D PE2 | stator NU911-2/50 St+A4 575/60 D PE2 | stator NU911-2/50 St+A4 575/60 D PE2 | 11689 | K
6043849 | Laufrad-E D.316 52.12195/1 1.4581 | impeller-E D.316 52.12195/1 1.4581 | roue-E D.316 52.12195/1 1.4581 | 12345 | K
6043850 | Laufradbefestigung 54.1865 1.4462 SET | impeller fixation 54.1865 1.4462 KIT | fixation de roue 54.1865 1.4462 KI | 65 | K
6043868 | Dichtungsgehäuse D.820g6 52.20014 GG kpl | sealing casing D.820g6 52.20014 GG cpl. | corps d' étanchéité D.820g6 52.20014 GG | 9573 | K
6043869 | Pumpengehäuse Q80 52.18069 GG SET | pump housing Q80 52.18069 GG KIT | corps de pompe Q80 52.18069 GG KIT | 909 | K
6043870 | Laufradbefestigung 10x45 Geomet SET | impeller fixation 10x45 Geomet KIT | fixation de roue 10x45 Geomet KIT | 13 | K
6043871 | Laufradbefestigung 8x35 Geomet SET | impeller fixation 8x35 Geomet KIT | fixation de roue 8x35 Geomet KIT | 11 | K
6043872 | Zwischenflansch 54.18345 GG SET | intermediate flange 54.18345 GG KIT | bride intermédiaire 54.18345 GG KIT | 193 | K
6043873 | Pumpenfuß 52.10766 St F. SET | pump foot 52.10766 St Wilo KIT | pied de pompe 52.10766 St Wilo KIT | 390 | K
6043874 | Laufradbefestigung 10x40 Geomet SET | impeller fixation 10x40 Geomet KIT | fixation de roue 10x40 Geomet KIT | 19 | K
6043875 | Laufradbefestigung 10x110 Geomet SET | impeller fixation 10x110 Geomet KIT | fixation de roue 10x110 Geomet KIT | 19 | K
6043876 | Laufradbefestigung 16x110 Geomet SET | impeller fixation 16x110 Geomet KIT | fixation de roue 16x110 Geomet KIT | 36 | K
6043878 | Laufrad FA25.93D-336 GGG SVA | impeller FA25.93D-336 GGG SVA | roue FA25.93D-336 GGG SVA | 5267 | K
6043879 | Laufrad FA25.93D-350 GGG SVA | impeller FA25.93D-350 GGG SVA | roue FA25.93D-350 GGG SVA | 5267 | K
6043880 | Laufrad FA25.93D-365 GGG SVA | impeller FA25.93D-365 GGG SVA | roue FA25.93D-365 GGG SVA | 5267 | K
6043881 | Laufrad FA25.93D-380 GGG SVA | impeller FA25.93D-380 GGG SVA | roue FA25.93D-380 GGG SVA | 5267 | K
6043882 | Laufrad FA25.82Z-405 GGG SVA | impeller-D D.405 53.20044 GGG | roue-D D.405 53.20044 GGG | 4276 | K
6043883 | Laufradbefestigung 54.1865 1.4462 SET | impeller fixation 54.1865 1.4462 KIT | fixation de roue 54.1865 1.4462 KIT | 45 | K
6043884 | Laufradbefestigung 10x30 Geomet SET | impeller fixation 10x30 Geomet KIT | fixation de roue 10x30 Geomet KIT | 19 | K
6043895 | Schraube M16x85 DIN912 10.9 Geomet | screw M16x85 DIN912 10.9 Geomet | vis M16x85 DIN912 10.9 Geomet | 19 | K
6043899 | Motorgeh. FK34-6/60 400/50Hz Y/D Bi100° | motor casing FK34-6/60 400/50Hz Y/D Bi10 | corps du moteur FK34-6/60 400/50Hz Y/D B | 13626 | K
6043900 | Stator FK34-6/60 400/50Hz Y/D Bi100° | Stator FK34-6/60 400/50Hz Y/D Bi110° | Stator FK34-6/60 400/50Hz Y/D Bi110° | 9314 | K
6043902 | Kabelverschraubung M25x1,5 8-16 Ms | cable gland M25x1,5 8-16 Ms | presse-étoupe M25x1,5 8-16 Ms | 23 | K
6043903 | Dichtring D.19,8x9,3 3x4 Gi | seal ring D.19,8x9,3 3x4 Gi | bague d'étanchéité D.19,8x9,3 3x4 Gi | 5 | K
6043904 | Dichtring D.19,8x9,3 3x7 Gi | seal ring D.19,8x9,3 3x7 Gi | bague d'étanchéité D.19,8x9,3 3x7 Gi | 5 | K
6043907 | Übergangsflansch DN150/200 20050 St | adapter flange DN150/200 20050 St | bride d'adaptation DN150/200 20050 St | 1185 | K
6043908 | Laufradbefestigung 54.1865 1.4021 SET | impeller fixation 54.1865 1.4021 KIT | fixation de roue 54.1865 1.4021 KIT | 33 | K
6043910 | Scheibe D.98/21x15 55.15687 1.4021 | washer D.98/21x15 55.15687 1.4021 | rondelle D.98/21x15 55.15687 1.4021 | 394 | K
6043913 | Laufradbefestigung 54.2984 1.4462 SET | impeller fixation 54.2984 1.4462 KIT | fixation de roue 54.2984 1.4462 KIT | 175 | K
6043914 | Laufrad FA10.68W-345 T30,34 FK34 GG SVA | impeller FA10.68W-345 T30,34 FK34 GG SVA | roue FA10.68W-345 T30,34 FK34 GG SVA | 2385 | K
6043915 | Laufradbefestigung 54.1865 1.4462 SET | impeller fixation 54.1865 1.4462 KIT | fixation de roue 54.1865 1.4462 KIT | 45 | K
6043918 | Laufradbefestigung 54.2984 1.4021 SET | impeller fixation 54.2984 1.4021 KIT | fixation de roue 54.2984 1.4021 KIT | 40 | L
6043919 | Laufradbefestigung 54.1865 1.4462 SET | impeller fixation 54.1865 1.4462 KIT | fixation de roue 54.1865 1.4462 KIT | 45 | K
6043920 | Laufradbefestigung 54.2984 1.4462 SET | impeller fixation 54.2984 1.4462 KIT | fixation de roue 54.2984 1.4462 KIT | 169 | K
6043949 | Laufradbefestigung 16x80 A4 SET | impeller fixation 16x80 A4 KIT | fixation de roue 16x80 A4 KIT | 20 | K
6043954 | TP80E160/17 XXL | TP80E160/17 XXL | TP80E160/17 XXL | 4648 | K
6043961 | TP80E170/21 XXL | TP80E170/21 XXL | TP80E170/21 XXL | 4992 | K
6044208 | Pumpenwelle D.60x1163 53.15017 1.4462 | pump shaft D.60x1163 53.15017 1.4462 | arbre de pompe D.60x1163 53.15017 1.4462 | 4757 | K
6044210 | Ansaugstück 51.10241/4 GG | suction piece 51.10241/4 GG | pièce d'aspiration 51.10241/4 GG | 7872 | K
6044211 | Saugstutzen 53.1098/2 GG SET | suction port 53.1098/2 GG KIT | pièce d'aspiration 53.1098/2 GG KIT | 947 | K
6044220 | Saugstutzen 52.18306 GG | suction port 52.18306 GG | pièce d'aspiration 52.18306 GG | 2815 | K
6044221 | Saugstutzen 52.18306 GG | suction port 52.18306 GG | pièce d'aspiration 52.18306 GG | 2815 | K
6044222 | Laufrad-H D.143 54.10208 korr138 Gbz | impeller-H D.143 54.10208 korr138 Gbz | roue-H D.143 54.10208 korr138 Gbz | 660 | K
6044233 | Spaltring D.95x14 54.10874 1.4470 | neck ring D.95x14 54.10874 1.4470 | bague d'usure D.95x14 54.10874 1.4470 | 233 | K
6044235 | Saugstutzen 51.11887 GG SET | suction port 51.11887 GG KIT | pièce d'aspiration 51.11887 GG KIT | 2081 | K
6044236 | Zwischenflansch 53.2615 GG SET | intermediate flange 53.15798 GG KIT | bride intermédiaire 53.15798 GG KIT | 313 | K
6044237 | Pumpenfuß 52.10987 St SET | pump foot 52.10987 St KIT | pied de pompe 52.10987 St KIT | 563 | K
6044238 | Laufradbefestigung 16x150 Geomet SET | impeller fixation 16x150 Geomet KIT | fixation de roue 16x150 Geomet KIT | 36 | K
6044239 | Laufradbefestigung 16x150 A4 SET | impeller fixation 16x150 A4 KIT | fixation de roue 16x150 A4 KIT | 101 | K
6044260 | Dichtungsflansch D.280g6 52.13555 GG SET | sealing flange D.280g6 52.13555 GG KIT | bride d' étanchéité D.280g6 52.13555 GG | 371 | K
6044262 | Dichtungsflansch D.280g6 52.12941 GG SET | sealing flange D.280g6 52.12941 GG KIT | bride d' étanchéité D.280g6 52.12941 GG | 479 | K
6044274 | Kabel 4G4 bl fl 10m F rf | cable 4G4 bl fl 10m F rf | câble 4G4 bl fl 10m F rf | 425 | K
6044281 | Rep.Satz 3 FKT27.1 | Rep.Kit 3 FKT27.1 | Jeu de rep. 3 FKT27.1 | 1329 | L
6044282 | Rep.Satz 2 FKT27.1 | Rep.Kit 2 FKT27.1 | Jeu de rep. 2 FKT27.1 | 1726 | K
6044283 | Rep.Satz 1 FKT27.1 | Rep.Kit 1 FKT27.1 | Jeu de rep. 1 FKT27.1 | 138 | K
6044284 | Axiallager NU701-2/30-75 A+C SET | thrust bearing NU701-2/30-75 A+C KIT | butée NU701-2/30-75 A+C KIT | 733 | K
6044285 | Axiallager NU701-2/93-150 A+C SET | thrust bearing NU701-2/93-150 A+C KIT | butée NU701-2/93-150 A+C KIT | 1400 | K
6044286 | Rep.Satz 7 NU701-2/110-150 C SET | Rep.Kit 7 NU701-2/110-150 C KIT | Jeu de rep. 7 NU701-2/110-150 C KIT | 711 | K
6044287 | Rep.Satz 7 NU701-2/93 C SET | Rep.Kit 7 NU701-2/93 C KIT | Jeu de rep. 7 NU701-2/93 C KIT | 633 | K
6044288 | Rep.Satz 7 NU701-2/30-75 C SET | Rep.Kit 7 NU701-2/30-75 C KIT | Jeu de rep. 7 NU701-2/30-75 C KIT | 471 | K
6044289 | Rep.Satz 7 NU701-2/110-150 A SET | Rep.Kit 7 NU701-2/110-150 A KIT | Jeu de rep. 7 NU701-2/110-150 A KIT | 471 | K
6044290 | Rep.Satz 7 NU701-2/93 A SET | Rep.Kit 7 NU701-2/93 A KIT | Jeu de rep. 7 NU701-2/93 A KIT | 456 | K
6044291 | Rep.Satz 7 NU701-2/30-75 A SET | Rep.Kit 7 NU701-2/30-75 A KIT | Jeu de rep. 7 NU701-2/30-75 A KIT | 456 | K
6044304 | Ansaugstück 51.15069/1 GG 2 NU9 | suction piece 51.15069/1 GG 2 NU9 | pièce d'aspiration 51.15069/1 GG 2 NU9 | 3865 | K
6044305 | Ansaugstück 51.15069/1 Gbz 2 NU9 | suction piece 51.15069/1 Gbz 2 NU9 | pièce d'aspiration 51.15069/1 Gbz 2 NU9 | 8621 | K
6044309 | Ansaugstück 51.19487/1 2x32+12 GG | suction piece 51.19487/1 2x32+12 GG | pièce d'aspiration 51.19487/1 2x32+12 GG | 3419 | K
6044311 | Ansaugstück 51.19487/1 2x32+12 Gbz | suction piece 51.19487/1 2x32+12 Gbz | pièce d'aspiration 51.19487/1 2x32+12 Gb | 9069 | K
6044312 | Ansaugstück 51.5867/1 1x29 GG | suction piece 51.5867/1 1x29 GG | pièce d'aspiration 51.5867/1 1x29 GG | 5796 | K
6044313 | Ansaugstück 51.5867/1 1x29 Gbz | suction piece 51.5867/1 1x29 Gbz | pièce d'aspiration 51.5867/1 1x29 Gbz | 10167 | K
6044319 | Laufrad-H D.184 54.9490 korr170 9.0975 | impeller-H D.184 54.9490 korr170 9.0975 | roue-H D.184 54.9490 korr170 9.0975 | 1520 | K
6044322 | Ansaugstück 51.5867/1 1x29+13,5 GG | suction piece 51.5867/1 1x29+13,5 GG | pièce d'aspiration 51.5867/1 1x29+13,5 G | 5796 | K
6044323 | Ansaugstück 51.5867/1 1x29+13,5 Gbz | suction piece 51.5867/1 1x29+13,5 Gbz | pièce d'aspiration 51.5867/1 1x29+13,5 G | 10167 | K
6044330 | Ansaugstück 51.5867/1 2x29 GG | suction piece 51.5867/1 2x29 GG | pièce d'aspiration 51.5867/1 2x29 GG | 5796 | K
6044331 | Ansaugstück 51.5867/1 2x29 Gbz | suction piece 51.5867/1 2x29 Gbz | pièce d'aspiration 51.5867/1 2x29 Gbz | 10167 | K
6044338 | Ansaugstück 51.5867/1 2x29+13,5 GG | suction piece 51.5867/1 2x29+13,5 GG | pièce d'aspiration 51.5867/1 2x29+13,5 G | 5796 | K
6044339 | Ansaugstück 51.5867/1 2x29+13,5 Gbz | suction piece 51.5867/1 2x29+13,5 Gbz | pièce d'aspiration 51.5867/1 2x29+13,5 G | 10167 | K
6044346 | Ansaugstück 51.5867/1 3x29 GG | suction piece 51.5867/1 3x29 GG | pièce d'aspiration 51.5867/1 3x29 GG | 5796 | K
6044347 | Ansaugstück 51.5867/1 3x29 Gbz | suction piece 51.5867/1 3x29 Gbz | pièce d'aspiration 51.5867/1 3x29 Gbz | 10167 | K
6044354 | Ansaugstück 51.5867/1 3x29+13,5 GG | suction piece 51.5867/1 3x29+13,5 GG | pièce d'aspiration 51.5867/1 3x29+13,5 G | 5796 | K
6044355 | Ansaugstück 51.5867/1 3x29+13,5 Gbz | suction piece 51.5867/1 3x29+13,5 Gbz | pièce d'aspiration 51.5867/1 3x29+13,5 G | 10167 | K
6044362 | Ansaugstück 51.5867/1 1x36 GG | suction piece 51.5867/1 1x36 GG | pièce d'aspiration 51.5867/1 1x36 GG | 5796 | K
6044363 | Ansaugstück 51.5867/1 1x36 Gbz | suction piece 51.5867/1 1x36 Gbz | pièce d'aspiration 51.5867/1 1x36 Gbz | 10167 | K
6044370 | Ansaugstück 51.5867/1 1x36+13,5 GG | suction piece 51.5867/1 1x36+13,5 GG | pièce d'aspiration 51.5867/1 1x36+13,5 G | 5796 | K
6044371 | Ansaugstück 51.5867/1 1x36+13,5 Gbz | suction piece 51.5867/1 1x36+13,5 Gbz | pièce d'aspiration 51.5867/1 1x36+13,5 G | 10167 | K
6044378 | Ansaugstück 51.5867/1 2x36 GG | suction piece 51.5867/1 2x36 GG | pièce d'aspiration 51.5867/1 2x36 GG | 5796 | K
6044379 | Ansaugstück 51.5867/1 2x36 Gbz | suction piece 51.5867/1 2x36 Gbz | pièce d'aspiration 51.5867/1 2x36 Gbz | 10167 | K
6044386 | Ansaugstück 51.5867/1 2x36+13,5 GG | suction piece 51.5867/1 2x36+13,5 GG | pièce d'aspiration 51.5867/1 2x36+13,5 G | 5796 | K
6044387 | Ansaugstück 51.5867/1 2x36+13,5 Gbz | suction piece 51.5867/1 2x36+13,5 Gbz | pièce d'aspiration 51.5867/1 2x36+13,5 G | 10167 | K
6044396 | Ansaugstück 51.5867/1 3x21 GG | suction piece 51.5867/1 3x21 GG | pièce d'aspiration 51.5867/1 3x21 GG | 5796 | K
6044397 | Ansaugstück 51.5867/1 3x21 Gbz | suction piece 51.5867/1 3x21 Gbz | pièce d'aspiration 51.5867/1 3x21 Gbz | 10167 | K
6044420 | Ansaugstück 51.5867/1 3x21+13,5 GG | suction piece 51.5867/1 3x21+13,5 GG | pièce d'aspiration 51.5867/1 3x21+13,5 G | 5796 | K
6044421 | Ansaugstück 51.5867/1 3x21+13,5 Gbz | suction piece 51.5867/1 3x21+13,5 Gbz | pièce d'aspiration 51.5867/1 3x21+13,5 G | 10167 | K
6044434 | Distanzstück D.270x189 A2 | Spacer D.270x189 A2 | barre de distance D.270x189 A2 | 139 | K
6044436 | Ansaugstück 51.5867/1 6x21 GG | suction piece 51.5867/1 6x21 GG | pièce d'aspiration 51.5867/1 6x21 GG | 5796 | K
6044437 | Ansaugstück 51.5867/1 6x21 Gbz | suction piece 51.5867/1 6x21 Gbz | pièce d'aspiration 51.5867/1 6x21 Gbz | 10167 | K
6044444 | Ansaugstück 51.5867/1 6x21+13,5 GG | suction piece 51.5867/1 6x21+13,5 GG | pièce d'aspiration 51.5867/1 6x21+13,5 G | 5796 | K
6044445 | Ansaugstück 51.5867/1 6x21+13,5 Gbz | suction piece 51.5867/1 6x21+13,5 Gbz | pièce d'aspiration 51.5867/1 6x21+13,5 G | 10167 | K
6044452 | Ansaugstück 51.5867/1 3x16 GG | suction piece 51.5867/1 3x16 GG | pièce d'aspiration 51.5867/1 3x16 GG | 5796 | K
6044453 | Ansaugstück 51.5867/1 3x16 Gbz | suction piece 51.5867/1 3x16 Gbz | pièce d'aspiration 51.5867/1 3x16 Gbz | 10167 | K
6044460 | Ansaugstück 51.5867/1 3x16+13,5 GG | suction piece 51.5867/1 3x16+13,5 GG | pièce d'aspiration 51.5867/1 3x16+13,5 G | 5796 | K
6044461 | Ansaugstück 51.5867/1 3x16+13,5 Gbz | suction piece 51.5867/1 3x16+13,5 Gbz | pièce d'aspiration 51.5867/1 3x16+13,5 G | 10167 | K
6044468 | Ansaugstück 51.5867/1 6x16 GG | suction piece 51.5867/1 6x16 GG | pièce d'aspiration 51.5867/1 6x16 GG | 5796 | K
6044469 | Ansaugstück 51.5867/1 6x16 Gbz | suction piece 51.5867/1 6x16 Gbz | pièce d'aspiration 51.5867/1 6x16 Gbz | 10167 | K
6044476 | Ansaugstück 51.5867/1 6x16+13,5 GG | suction piece 51.5867/1 6x16+13,5 GG | pièce d'aspiration 51.5867/1 6x16+13,5 G | 5796 | K
6044477 | Ansaugstück 51.5867/1 6x16+13,5 Gbz | suction piece 51.5867/1 6x16+13,5 Gbz | pièce d'aspiration 51.5867/1 6x16+13,5 G | 10167 | K
6044485 | Druckstutzen 50.19380 4x21 GGG | discharge piece 50.19380 4x21 GGG | pièce de refoulement 50.19380 4x21 GGG | 4163 | K
6044486 | Druckstutzen 50.19380 4x21 Gbz | discharge piece 50.19380 4x21 Gbz | pièce de refoulement 50.19380 4x21 Gbz | 6836 | K
6044494 | Ansaugstück 51.19490/1 2x32+12 Gbz A | suction piece 51.19490/1 2x32+12 Gbz A | pièce d'aspiration 51.19490/12x32+12 Gbz | 9215 | K
6044500 | Laufradbefestigung 10x90 A4 SET | impeller fixation 10x90 A4 KIT | fixation de roue 10x90 A4 KIT | 6 | L
6044501 | Kabelschutz D500-2+NU12 3x1x95 A4 | cable protection D500-2+NU12 3x1x95 A4 | protecteur-câble D500-2+NU12 3x1x95 A4 | 522 | K
6044507 | Schrumpfschlauch schwarz 63/19 Kleber | shrinkage hose black 63/19 | gaine réctrécissable noir 63/19 | 53 | K
6044508 | Laufrad-H D.209 53.1466 korr202 9.0975 | impeller-H D.209 53.1466 korr202 9.0975 | roue-H D.209 53.1466 korr202 9.0975 | 2160 | K
6044530 | Stator T20-6/27 550V50Hz D | stator T20-6/27 550V50Hz D | stator T20-6/27 550V50Hz D | 2308 | K
6044536 | Pumpengehäuse QG1 1/4 52.18392/1 GG | pump housing QG1 1/4 52.18392/1 GG | corps de pompe QG1 1/4 52.18392/1 GG | 208 | K
6044538 | Pumpengehäuse QG2 52.18831/1 GG | pump housing QG2 52.18831/1 GG | corps de pompe QG2 52.18831/1 GG | 588 | K
6044540 | Laufrad-E D.125 54.20067 GGG | impeller-E D.125 54.20067 GGG | roue-E D.125 54.20067 GGG | 549 | K
6044541 | Laufrad-E D.125 54.20068 1.4581 | impeller-E D.125 54.20068 1.4581 | roue-E D.125 54.20068 1.4581 | 1386 | K
6044542 | Laufrad-E D.125 54.20069 Abrasit | impeller-E D.125 54.20069 Abrasit | roue-E D.125 54.20069 Abrasit | 1201 | K
6044543 | Laufrad-E D.140 54.20070 GGG | impeller-E D.140 54.20070 GGG | roue-E D.140 54.20070 GGG | 549 | K
6044544 | Laufrad-E D.140 54.20071 1.4581 | impeller-E D.140 54.20071 1.4581 | roue-E D.140 54.20071 1.4581 | 1386 | K
6044545 | Laufrad-E D.140 54.20072 Abrasit | impeller-E D.140 54.20072 Abrasit | roue-E D.140 54.20072 Abrasit | 1201 | K
6044546 | Laufrad FA08.23W-120 GG SVA | impeller FA08.23W-120 GG SVA | roue FA08.23W-120 GG SVA | 371 | K
6044547 | Laufrad FA08.23W-110 GG SVA | impeller FA08.23W-110 GG SVA | roue FA08.23W-110 GG SVA | 371 | K
6044548 | Laufrad FA08.23W-100 GG SVA | impeller FA08.23W-100 GG SVA | roue FA08.23W-100 GG SVA | 371 | K
6044549 | Laufrad FA08.23W-90 GG SVA | impeller FA08.23W-90 GG SVA | roue FA08.23W-90 GG SVA | 371 | K
6044550 | Laufrad FA08.23W-80 GG SVA | impeller FA08.23W-80 GG SVA | roue FA08.23W-80 GG SVA | 371 | K
6044571 | Kupplungsflansch DN80/2RK RF SET | coupling flange DN80/2RK RF KIT | bride d'accouplement DN80/2RK RF KIT | 980 | K
6044572 | Kupplungsflansch DN100/2RK RF SET | coupling flange DN100/2RK RF KIT | bride d'accouplement DN100/2RK RF KIT | 1072 | K
6044573 | Kupplungsflansch DN150L/2RK DN150 SET | coupling flange DN150L/2RK DN150 KIT | bride d'accouplement DN150L/2RK DN150KIT | 367 | K
6044579 | Laufrad FA15.52E-275 GG SVA | impeller FA15.52E-275 GG SVA | roue FA15.52E-275 GG SVA | 1511 | K
6044580 | Laufrad FA15.52E-260 GG SVA | impeller FA15.52E-260 GG SVA | roue FA15.52E-260 GG SVA | 1511 | K
6044581 | Laufrad FA15.52E-245 GG SVA | impeller FA15.52E-245 GG SVA | roue FA15.52E-245 GG SVA | 1511 | K
6044582 | Laufrad FA15.52E-215 GG SVA | impeller FA15.52E-215 GG SVA | roue FA15.52E-215 GG SVA | 1511 | K
6044584 | Laufrad FA15.52E-275 1.4581 SVA | impeller FA15.52E-275 1.4581 SVA | roue FA15.52E-275 1.4581 SVA | 6059 | K
6044585 | Laufrad FA15.52E-260 1.4581 SVA | impeller FA15.52E-260 1.4581 SVA | roue FA15.52E-260 1.4881 SVA | 6725 | K
6044586 | Laufrad FA15.52E-245 1.4581 SVA | impeller FA15.52E-245 1.4581 SVA | roue FA15.52E-245 1.4881 SVA | 6059 | K
6044587 | Laufrad FA15.52E-230 1.4581 SVA | impeller FA15.52E-230 1.4581 SVA | roue FA15.52E-230 1.4881 SVA | 6059 | K
6044588 | Laufrad FA15.52E-215 1.4581 SVA | impeller FA15.52E-215 1.4581 SVA | roue FA15.52E-215 1.4881 SVA | 6059 | K
6044590 | Laufrad FA15.52E-275 Abrasit SVA | impeller FA15.52E-275 Abrasit SVA | roue FA15.52E-275 Abrasit SVA | 6349 | K
6044591 | Laufrad FA15.52E-260 Abrasit SVA | impeller FA15.52E-260 Abrasit SVA | roue FA15.52E-260 Abrasit SVA | 6349 | K
6044592 | Laufrad FA15.52E-245 Abrasit SVA | impeller FA15.52E-245 Abrasit SVA | roue FA15.52E-245 Abrasit SVA | 6349 | K
6044593 | Laufrad FA15.52E-230 Abrasit SVA | impeller FA15.52E-230 Abrasit SVA | roue FA15.52E-230 Abrasit SVA | 6349 | K
6044594 | Laufrad FA15.52E-215 Abrasit SVA | impeller FA15.52E-215 Abrasit SVA | roue FA15.52E-215 Abrasit SVA | 6349 | K
6044596 | Laufrad FA15.52E-275 GG SVA | impeller FA15.52E-275 GG SVA | roue FA15.52E-275 GG SVA | 1511 | K
6044597 | Laufrad FA15.52E-260 GG SVA | impeller FA15.52E-260 GG SVA | roue FA15.52E-260 GG SVA | 1511 | K
6044598 | Laufrad FA15.52E-245 GG SVA | Impeller FA15.52E-245 GG SVA | roue FA15.52E-245 GG SVA | 1511 | K
6044599 | Laufrad FA15.52E-230 GG SVA | impeller FA15.52E-230 GG SVA | roue FA15.52E-230 GG SVA | 1511 | K
6044602 | Distanzhülse D.100,2/80 54.20053 1.4401 | spacer sleeve D.100,2/80 54.20053 1.4401 | douille d'écartement D.100,2/80 54.20053 | 1877 | K
6044604 | Leitgehäuse 51.19740 Gbz | guide casing 51.19740 Gbz | corps de guidage 51.19740 Gbz | 24533 | K
6044605 | Leitgehäuse 51.19740 Gbz B | guide casing 51.19740 Gbz B | corps de guidage 51.19740 Gbz B | 25254 | K
6044606 | Ansaugstück 51.10241/4 Gbz | suction piece 51.10241/4 Gbz | pièce d'aspiration 51.10241/4 Gbz | 19664 | K
6044625 | Ansaugstück 51.10241/4 Gbz A | suction piece 51.10241/4 Gbz A | pièce d'aspiration 51.10241/4 Gbz A | 22471 | K
6044626 | Ansaugstück 51.10241/3 GG | suction piece 51.10241/3 GG | pièce d'aspiration 51.10241/3 GG | 7872 | K
6044627 | Ansaugstück 51.10241/3 Gbz | suction piece 51.10241/3 Gbz | pièce d'aspiration 51.10241/3 Gbz | 19481 | K
6044629 | Ansaugstück 51.10241/3 Gbz A | suction piece 51.10241/3 Gbz A | pièce d'aspiration 51.10241/3 Gbz A | 21644 | K
6044630 | Dichtungshülse 54.16581/1 1.4021 | packing sleeve 54.16581/1 1.4021 | douille d'étanchéité 54.16581/1 1.4021 | 1155 | K
6044631 | Dichtungshülse 54.16581/1 1.4401 | packing sleeve 54.16581/1 1.4401 | douille d'étanchéité 54.16581/1 1.4401 | 1559 | K
6044632 | Distanzhülse D.115/80 54.20082 1.4021 | spacer sleeve D.115/80 54.20082 1.4021 | douille d'écartement D.115/80 54.20082 1 | 1588 | K
6044633 | Distanzhülse D.115/80 54.20082 1.4401 | spacer sleeve D.115/80 54.20082 1.4401 | douille d'écartement D.115/80 54.20082 1 | 2163 | K
6044634 | Paßfeder 22x14x240 DIN6885 54.20083 A4 | key 22x14x240 DIN6885 54.20083 A4 | clavette 22x14x240 DIN6885 54.20083 A4 | 228 | K
6044638 | Pumpenwelle D.90x1129 52.10247/2 1.4122 | pump shaft D.90x1129 52.10247/2 1.4122 | arbre de pompe D.90x1129 52.10247/2 1.41 | 3751 | K
6044639 | Pumpenwelle D.90x1129 52.10247/2 1.4462 | pump shaft D.90x1129 52.10247/2 1.4462 | arbre de pompe D.90x1129 52.10247/2 1.44 | 5773 | K
6044675 | Pumpenwelle SW17x325,7 53.19589 1.4462 | pump shaft SW17x325,7 53.19589 1.4462 | arbre de pompe SW17x325,7 53.19589 1.446 | 565 | K
6044677 | Distanzhülse D.27,8/19,7 54.19591 1.4401 | spacer sleeve D.27,8/19,7 54.19591 1.440 | douille d'écartement D.27,8/19,7 19591 1 | 300 | K
6044696 | Pumpenwelle D.68x695 52.19930 1.4462 | pump shaft D.68x695 52.19930 1.4462 | arbre de pompe D.68x695 52.19930 1.4462 | 1486 | K
6044697 | Pumpenwelle D.68x995 52.19930 1.4462 | pump shaft D.68x995 52.19930 1.4462 | arbre de pompe D.68x995 52.19930 1.4462 | 1931 | K
6044700 | Laufrad FA15.52E-215 GG SVA | impeller FA15.52E-215 GG SVA | roue FA15.52E-215 GG SVA | 1511 | K
6044702 | Laufrad FA15.52E-275 1.4581 SVA | impeller FA15.52E-275 1.4581 SVA | roue FA15.52E-275 1.4581 SVA | 6059 | K
6044703 | Laufrad FA15.52E-260 1.4581 SVA | impeller FA15.52E-260 1.4581 SVA | roue FA15.52E-260 1.4581 SVA | 6059 | K
6044704 | Laufrad FA15.52E-245 1.4581 SVA | impeller FA15.52E-245 1.4581 SVA | roue FA15.52E-245 1.4581 SVA | 6059 | K
6044705 | Laufrad FA15.52E-230 1.4581 SVA | impeller FA15.52E-230 1.4581 SVA | roue FA15.52E-230 1.4581 SVA | 6059 | K
6044706 | Laufrad FA15.52E-215 1.4581 SVA | impeller FA15.52E-215 1.4581 SVA | roue FA15.52E-215 1.4581 SVA | 6059 | K
6044708 | Laufrad FA15.52E-275 Abrasit SVA | impeller FA15.52E-275 Abrasit SVA | roue FA15.52E-275 Abrasit SVA | 6349 | K
6044709 | Laufrad FA15.52E-260 Abrasit SVA | impeller FA15.52E-260 Abrasit SVA | roue FA15.52E-260 Abrasit SVA | 6349 | K
6044710 | Laufrad FA15.52E-245 Abrasit SVA | impeller FA15.52E-245 Abrasit SVA | roue FA15.52E-245 Abrasit SVA | 6349 | K
6044711 | Laufrad FA15.52E-230 Abrasit SVA | impeller FA15.52E-230 Abrasit SVA | roue FA15.52E-230 Abrasit SVA | 6349 | K
6044712 | Laufrad FA15.52E-215 Abrasit SVA | impeller FA15.52E-215 Abrasit SVA | roue FA15.52E-215 Abrasit SVA | 6349 | K
6044713 | Kabelschutz NK80-4+NU6 4x10 A4 | cable protection NK80-4+NU6 4x10 A4 | protecteur-câble NK80-4+NU6 4x10 A4 | 209 | K
6044717 | Verschlußstopfen 42T SET | plug 42T KIT | bouchon de fermeture 42T KIT | 107 | K
6044718 | Verschlußstopfen 60T SET | plug 60T KIT | bouchon de fermeture 60T KIT | 143 | K
6044731 | Pumpengehäuse QG1 1/4 52.18392/1 GG/C0 | pump housing QG1 1/4 52.18392/1 GG/C0 | corps de pompe QG1 1/4 52.18392/1 GG/C0 | 268 | K
6044732 | Pumpengehäuse QG2 52.18831/1 GG/C0 | pump housing QG2 52.18831/1 GG/C0 | corps de pompe QG2 52.18831/1 GG/C0 | 661 | K
6044733 | Kupplungsflansch DN150/1R 1.4581 SET | coupling flange DN150/1R 1.4581 KIT | bride d'accouplement DN150/1R 1.4581 KIT | 1535 | K
6044739 | Saugstutzen 51.14059/1 GGG | suction port 51.14059/1 GGG | pièce d'aspiration 51.14059/1 GGG | 4042 | K
6044740 | Saugstutzen 51.14059/1 GGG | suction port 51.14059/1 GGG | pièce d'aspiration 51.14059/1 GGG | 4042 | K
6044746 | Kabelschutz KM13.-2+U9 3x1x35 A4 | cable protection KM13.-2+U9 3x1x35 A4 | protecteur-câble KM13.-2+U9 3x1x35 A4 | 239 | K
6044758 | Saugstutzen 52.14539 GG SET | suction port 52.14539 GG KIT | pièce d'aspiration 52.14539 GG KIT | 608 | K
6044766 | Wickelmaterial NU121-2/100 415/50 D PE2 | winding mater NU121-2/100 415/50 D PE2 | fil de matéri. NU121-2/100 415/50 D PE2 | 4597 | K
6044771 | Wellenabdichtung NU701 A Sandfighter | shaft sealing NU701 A Sandfigther | garniture méchanique NU701 A Sandfigther | 323 | K
6044773 | Saugstutzen 51.14059/1 GG | suction port 51.14059/1 GG | pièce d'aspiration 51.14059/1 GG | 3606 | K
6044774 | Saugstutzen 51.14059/1 GG | suction port 51.14059/1 GG | pièce d'aspiration 51.14059/1 GG | 4042 | K
6044776 | Stator NU911-4/90 St+A4 480/60 D PE2 | stator NU911-4/90 St+A4 480/60 D PE2 | stator NU911-4/90 St+A4 480/60 D PE2 | 12266 | K
6044782 | Saugstutzen 51.16913/1 GG Spr.1.4470 | suction port 51.16913/1 GG Spr.4470 | pièce d'aspiration 51.16913/1 GG Spr.44 | 5777 | K
6044783 | Kühlflansch D.280g6 52.20102 Abrasit | cooling flange D.280g6 51.20102 Abrasit | bride de refroidissement D.280g6 20102 | 4029 | K
6044784 | Kabel 4G8,4 bl fl 30m F rf | cable 4G8,4 bl fl 30m F rf | câble 4G8,4 bl fl 30m F rf | 1030 | K
6044790 | Dichtungsflansch D.365g6 GG SET | sealing flange D.365g6 GG KIT | bride d' étanchéité D.365g6 GG KIT | 578 | K
6044799 | Stator NU60.-2/24 1.4571 G 230/400 | stator NU60.-2/24 1.4571 G 230/400 | stator NU60.-2/24 1.4571 G 230/400 | 2241 | K
6044813 | Kabel 25m NSS 7x1,5 vergossen Ex SET | cable 25m NSS 7x1,5 sealed Ex KIT | cáble 25m NSS 7x1,5 étanché Ex KIT | 560 | K
6044823 | Stator U92-2/100 Gbz 460/60 PE2 | stator U92-2/100 Gbz 460/60 PE2 | stator U92-2/100 Gbz 460/60 PE2 | 18870 | K
6044828 | Kühlflansch D.280g6 51.19004 GG SET | cooling flange D.280g6 51.19004 GG KIT | bride de refroidissement D.280g6 51.1900 | 371 | K
6044830 | Leitungsdurchf. 30T 10m NSS 7x1,5 SL SET | cable trumpet 30T 10m NSS 7x1,5 SL KIT | trompette câble 30T 10m NSS 7x1,5 SL KIT | 403 | K
6044831 | Leitungsdurchf. 30T 10m NSS 4x1,5 SL SET | cable trumpet 30T 10m NSS 4x1,5 SL KIT | trompette câble 30T 10m NSS 4x1,5 SL KIT | 272 | K
6044832 | Leitungsdurchf. 30T 10m S07 7G1,5 SL SET | cable trumpet 30T 10m S07 7G1,5 SL KIT | trompette câble 30T 10m S07 7G1,5 SL KIT | 447 | K
6044834 | Leitungsdurchf. 42T 10m NSS 4x16 SET | cable trumpet 42T 10m NSS 4x16 KIT | trompette câble 42T 10m NSS 4x16 KIT | 847 | K
6044835 | Leitungsdurchf. 42T 10m NSS 4x10 SET | cable trumpet 42T 10m NSS 4x10 KIT | trompette câble 42T 10m NSS 4x10 KIT | 648 | K
6044837 | Längsverstrebung PL27/30 RZP80-2 A4 | longitudinal cross beam PL27/30 RZP80-2 | verticales contre-fiche PL27/30 RZP80-2 | 3270 | K
6044838 | Längsverstrebung PL22 RZP80-2 A4 | longitudinal cross beam PL22 RZP80-2 A4 | verticales contre-fiche PL22 RZP80-2 A4 | 3270 | K
6044841 | Strömungsgehäuse RZP80-2 A4 | flow housing RZP80-2 A4 | boîte des fluides RZP80-2 A4 | 10108 | K
6044847 | Rührwerksbefestigung U RZP80-2 A4 | lower agitator fixation RZP80-2 A4 | fixation inférieure dagitateuerRZP80-2A4 | 347 | K
6044848 | Rührwerksbefestigung O RZP80-2 A4 | opper agitator fixation RZP80-2 A4 | fixation supérieure dagitateur RZP80-2A4 | 347 | K
6044869 | Reihenkl. 16-35mm²+7x2,5mm² SET | line-up terminals 16-35mm²+7x2,5mm² KIT | barrette à bornes 16-35mm²+7x2,5mm² KIT | 176 | K
6044870 | Reihenkl. 6-10mm²+7x2,5mm² SET | line-up terminals 6-10mm²+7x2,5mm² KIT | barrette à bornes 6-10mm²+7x2,5mm² KIT | 143 | K
6044873 | Laufradbefestigung 54.2984 1.4462 SET | impeller fixation 54.2984 1.4462 KIT | fixation de roue 54.2984 1.4462 KIT | 244 | K
6044874 | Laufradbefestigung 54.1865 1.4462 SET | impeller fixation 54.1865 1.4462 KIT | fixation de roue 54.1865 1.4462 KIT | 45 | K
6044876 | Druckstutzen 50.19147 5x16 GG | discharge piece 50.19147 5x16 GG | pièce de refoulement 50.19147 5x16 GG | 6688 | K
6044877 | Druckstutzen 50.19147 5x16 Gbz | discharge piece 50.19147 5x16 Gbz | pièce de refoulement 50.19147 5x16 Gbz | 18579 | K
6044878 | Druckstutzen 50.19147 3x29+1x21+1x16 GG | discharge piece 50.19147 3x29+1x21+1x16 | pièce de refoulement 50.19147 3x29+1x21+ | 6688 | K
6044879 | Druckstutzen 50.19147 3x29+1x21+1x16 Gbz | discharge piece 50.19147 3x29+1x21+1x16 | pièce de refoulement 50.19147 3x29+1x21+ | 18579 | K
6044884 | Pumpengehäuse Q100 ANSI4"125lbs GG SET | pump housing Q100 ANSI4"125lbs GG KIT | corps de pompe Q100 ANSI4"125lbs G KIT | 2096 | K
6044885 | Pumpengehäuse Q100 50.17282 GG SET | pump housing Q100 50.17282 GG KIT | corps de pompe Q100 50.17282 GG KIT | 2155 | K
6044886 | Pumpengehäuse Q100 50.17282 Abrasit SET | pump housing Q100 50.17282 Abrasit KIT | corps de pompe Q100 50.17282 Abrasit KIT | 12253 | K
6044887 | Pumpengehäuse Q100 ANSI4"125lbs Abra SET | pump housing Q100 ANSI 4" 125lbs Abr KIT | corps de pompe Q100 ANSI 4" 125lbs A KIT | 11882 | K
6044896 | Pumpenfuß 52.11207 St SET | pump foot 52.11207 St KIT | pied de pompe 52.11207 St KIT | 581 | K
6044916 | Zwischenstück 51.14845/2 GGG | intermediate piece 51.14845/2 GGG | pièce intermédiaire 51.14845/2 GGG | 1280 | K
6044917 | Zwischenstück 51.14845/2 Gbz | intermediate piece 51.14845/2 Gbz | pièce intermédiaire 51.14845/2 Gbz | 3002 | K
6044918 | Zwischenstück 51.14845/2 GGG B | intermediate piece 51.14845/2 GGG B | pièce intermédiaire 51.14845/2 GGG B | 1372 | K
6044919 | Zwischenstück 51.14845/2 Gbz B | intermediate piece 51.14845/2 Gbz B | pièce intermédiaire 51.14845/2 Gbz B | 3325 | K
6044922 | Unterteil 51.19570/1 GG R 1/2" | bottom part 51.19570/1 GG R 1/2" | embase 51.19570/1 GG R 1/2" | 1339 | K
6044923 | Unterteil 51.19570/1 Gbz R 1/2" | bottom part 51.19570/1 Gbz R 1/2" | embase 51.19570/1 Gbz R 1/2" | 3463 | K
6044927 | Ansaugstück 51.3918/4 GG 1Aussp. | suction piece 51.3918/4 GG 1Aussp. | pièce d'aspiration 51.3918/4 GG 1Aussp. | 7648 | K
6044928 | Ansaugstück 51.3918/4 Gbz 1Aussp. | suction piece 51.3918/4 Gbz 1Aussp. | pièce d'aspiration 51.3918/4 Gbz 1Aussp. | 20924 | K
6044930 | Ansaugstück 51.3918/4 Gbz A 1Aussp. | suction piece 51.3918/4 Gbz A 1Aussp. | pièce d'aspiration 51.3918/4 Gbz A 1Auss | 22366 | K
6044931 | Ansaugstück 51.16480 GG 1Aussp. | suction piece 51.16480 GG 1Aussp. | pièce d'aspiration 51.16480 GG 1Aussp. | 7648 | K
6044932 | Ansaugstück 51.16480 Gbz 1Aussp. | suction piece 51.16480 Gbz 1Aussp. | pièce d'aspiration 51.16480 Gbz 1Aussp. | 20924 | K
6044967 | Laufrad-H D.239 53.1027/1 korr227 Gbz | impeller-H D.239 53.1027/1 korr207 Gbz | roue-H D.239 53.1027/1 korr207 Gbz | 2163 | K
6044972 | Ansaugstück 51.15221 1.4517 A | suction piece 51.15221 1.4517 A | pièce d'aspiration 51.15221 1.4517 A | 7924 | K
6044976 | Leitgehäuse 52.15216 1.4517 D | guide casing 52.15216 1.4517 D | corps de guidage 52.15216 1.4517 D | 6534 | K
6044978 | Endleitgehäuse 52.15251 1.4517 G | top guide casing 52.15251 1.4517 G | corps diffuseur supérieure 52.15251 1.45 | 6408 | K
6044979 | Kappe 55.15239 1.4462 | cap 55.15239 1.4462 | capot 55.15239 1.4462 | 146 | K
6044980 | Scheibe D.54/16,5x10 15238 1.4462 | washer D.54/16,5x10 15238 1.4462 | rondelle D.54/16,5x10 15238 1.4462 | 81 | K
6044987 | Druckstutzen 50.19148 3x29+1x21+1x16 GG | discharge piece 50.19148 3x29+1x21+1x16 | pièce de refoulement 50.19148 3x29+1x21+ | 6688 | K
6044990 | Druckstutzen 50.19148 3x29+1x21+1x16 Gbz | discharge piece 50.19148 3x29+1x21+1x16 | pièce de refoulement 50.19148 3x29+1x21+ | 18579 | K
6044992 | Pumpenwelle D.30x463 53.20107 1.4122 | pump shaft D.30x463 53.20107 1.4122 | arbre de pompe D.30x463 53.20107 1.4122 | 744 | K
6044994 | Pumpenwelle D.30x608 53.20107 1.4122 | pump shaft D.30x608 53.20107 1.4122 | arbre de pompe D.30x608 53.20107 1.4122 | 818 | K
6044996 | Pumpenwelle D.30x753 53.20107 1.4122 | pump shaft D.30x753 53.20107 1.4122 | arbre de pompe D.30x753 53.20107 1.4122 | 892 | K
6044998 | Pumpenwelle D.30x898 53.20107 1.4122 | pump shaft D.30x898 53.20107 1.4122 | arbre de pompe D.30x898 53.20107 1.4122 | 966 | K
6045030 | Laufrad-E D.360 52.12195/1 1.4581 | impeller-E D.360 52.12195/1 1.4581 | roue-E D.360 52.12195/1 1.4581 | 12345 | K
6045031 | Laufrad-E D.338 52.12195/1 1.4581 | impeller-E D.338 52.12195/1 1.4581 | roue-E D.338 52.12195/1 1.4581 | 12345 | K
6045036 | Düse D.70 53.20125 A4 | nozzle D.70 53.20125 A4 | tuyère D.70 53.20125 A4 | 835 | K
6045070 | Laufrad-E D.430 52.20626 GG | impeller-E D.430 52.20626 GG | roue-E D.430 52.20626 GG | 6327 | K
6045079 | Laufrad-W D.278 Sk.4695 GG | impeller-W D.278 Sk.4695 GG | roue-W D.278 Sk.4695 GG | 2163 | K
6045080 | Buchse D.80/72x33 54.20811 1.4462 | bush D.80/72x33 54.20811 1.44622 | douille D.80/72x33 54.20811 1.4462 | 452 | K
6045092 | Laufring D.201/193x27 20777 kon.1.4470 | mobile wear ring D.201/193x27 20777 kon | bague d'usure mobile D.201/193x27 20777 | 450 | K
6045107 | Saugstutzen 52.14170 GG SET | suction port 52.14170 GG KIT | pièce d'aspiration 52.14170 GG KIT | 736 | K
6045111 | Kabel S07BB-F 4G2,5 rund ACS | cable S07BB-F 4G2,5 round ACS | câble S07BB-F 4G2,5 rond ACS | 5 | L
6045112 | Kabel S07BB-F 4G6 rund | cable S07BB-F 4G6 round | câble S07BB-F 4G6 rond | 12 | L
6045113 | Kabel S07BB-F 3G1,5 rund ACS | cable S07BB-F 3G1,5 round ACS | câble S07BB-F 3G1,5 rond ACS | 3 | L
6045119 | Stator NU911-2/90 St+A4 460/60 D PE2 | stator NU911-2/90 St+A4 460/60 D PE2 | stator NU911-2/90 St+A4 460/60 D PE2 | 12266 | K
6045120 | Stator NU121-4/75 Gbz 460/60 D PE2 | Stator NU121-4/75 Gbz 460/60 D PE2 | Stator NU121-4/75 Gbz 460/60 D PE2 | 25277 | K
6045121 | Stator NU121-4/90 Gbz 460/60 D PE2 | Stator NU121-4/90 Gbz 460/60 D PE2 | Stator NU121-4/90 Gbz 460/60 D PE2 | 26556 | K
6045122 | Stator NU121-4/100 Gbz 460/60 D PE2 | Stator NU121-4/100 Gbz 460/60 D PE2 | Stator NU121-4/100 Gbz 460/60 D PE2 | 29118 | K
6045123 | Putzlochdeckel 52.15634 GGG | inspection cover 52.15634 GGG | trappe d'inspection 52.15634 GGG | 289 | K
6045124 | Rep.Satz 2 FKT27. Kühlmittelpumpe | Rep.Kit 2 FKT27. Internal coolant pump | Jeu de rep. 2 FKT27. pompe dé refroidis | 239 | K
6045125 | Kühlflansch D.365g6 50.19529 GG SET | cooling flange D.365g6 50.19529 GG KIT | bride de refroidissement D.365g6 50.195 | 937 | K
6045126 | Kabelverschraubung M25x1,5 8-16 Ms SET | cable gland M25x1,5 8-16 Ms KIT | presse-étoupe M25x1,5 8-16 Ms KIT | 49 | K
6045135 | Rep.Satz 7 NU431(411/412)-2/3-22 C SET | Rep.Kit 7 NU431(411/412)-2/3-22 C KIT | Jeu de rep. 7 NU431(11/12)-2/3-22 C KIT | 224 | K
6045136 | Laufrad FA10.82E-215 1.4581 SVA | impeller FA10.82E-215 1.4581 SVA | roue FA10.82E-215 1.4581 SVA | 6059 | K
6045137 | Laufrad FA10.82E-230 1.4581 SVA | impeller FA10.82E-230 1.4581 SVA | roue FA10.82E-230 1.4581 SVA | 6059 | K
6045138 | Laufrad FA10.82E-245 1.4581 SVA | impeller FA10.82E-245 1.4581 SVA | roue FA10.82E-245 1.4581 SVA | 6059 | K
6045139 | Laufrad FA10.82E-260 1.4581 SVA | impeller FA10.82E-260 1.4581 SVA | roue FA10.82E-260 1.4581 SVA | 6059 | K
6045140 | Laufrad FA10.82E-275 1.4581 SVA | impeller FA10.82E-275 1.4581 SVA | roue FA10.82E-275 1.4581 SVA | 6059 | K
6045141 | Laufrad FA10.82E-215 Abrasit SVA | impeller FA10.82E-215 Abrasit SVA | roue FA10.82E-215 Abrasit SVA | 6349 | K
6045142 | Laufrad FA10.82E-230 Abrasit SVA | impeller FA10.82E-230 Abrasit SVA | roue FA10.82E-230 Abrasit SVA | 6349 | K
6045143 | Laufrad FA10.82E-245 Abrasit SVA | impeller FA10.82E-245 Abrasit SVA | roue FA10.82E-245 Abrasit SVA | 6349 | K
6045144 | Laufrad FA10.82E-260 Abrasit SVA | impeller FA10.82E-260 Abrasit SVA | roue FA10.82E-260 Abrasit SVA | 6349 | K
6045145 | Laufrad FA10.82E-275 Abrasit SVA | impeller FA10.82E-275 Abrasit SVA | roue FA10.82E-275 Abrasit SVA | 6349 | K
6045146 | Laufrad FA10.82E-215 GG SVA | impeller FA10.82E-215 GG SVA | roue FA10.82E-215 GG SVA | 1201 | K
6045147 | Laufrad FA10.82E-230 GG SVA | impeller FA10.82E-230 GG SVA | roue FA10.82E-230 GG SVA | 1201 | K
6045148 | Laufrad FA10.82E-245 GG SVA | impeller FA10.82E-245 GG SVA | roue FA10.82E-245 GG SVA | 1201 | K
6045149 | Laufrad FA10.82E-260 GG SVA | impeller FA10.82E-260 GG SVA | roue FA10.82E-260 GG SVA | 1201 | K
6045150 | Laufrad FA10.82E-275 GG SVA | impeller FA10.82E-275 GG SVA | roue FA10.82E-275 GG SVA | 1201 | K
6045151 | Laufrad FA10.82E-215 1.4581 SVA | impeller FA10.82E-215 1.4581 SVA | roue FA10.82E-215 1.4581 SVA | 6059 | K
6045152 | Laufrad FA10.82E-230 1.4581 SVA | impeller FA10.82E-230 1.4581 SVA | roue FA10.82E-230 1.4581 SVA | 6059 | K
6045153 | Laufrad FA10.82E-245 1.4581 SVA | impeller FA10.82E-245 1.4581 SVA | roue FA10.82E-245 1.4581 SVA | 6059 | K
6045154 | Laufrad FA10.82E-260 1.4581 SVA | impeller FA10.82E-260 1.4581 SVA | roue FA10.82E-260 1.4581 SVA | 6059 | K
6045155 | Laufrad FA10.82E-275 1.4581 SVA | impeller FA10.82E-275 1.4581 SVA | roue FA10.82E-275 1.4581 SVA | 6059 | K
6045162 | Laufradbefestigung 16x50 Geomet SET | impeller fixation 16x50 Geomet KIT | fixation de roue 16x50 Geomet KIT | 20 | L
6045165 | Franklin-Schaltgerät SS-1-PH 1,4KW 60Hz | Franklin-Schaltgerät SS-1-PH 1,4KW 60Hz | Franklin-Schaltgerät SS-1-PH 1,4KW 60Hz | 208 | K
6045170 | Laufradbefestigung 54.2859 1.4462 SET | impeller fixation 54.2859 1.4462 KIT | fixation de roue 54.2859 1.4462 KIT | 169 | L
6045194 | Spaltring TWI/IS 4.01-4.05 "C" | neck ring TWI/IS 4.01-4.05 "C" | bague d'usure TWI/IS 4.01-4.05 "C" | 10 | K
6045195 | Lagerbuchse TWI/IS 4.01-4.05 EPDM "A" | bearing bush TWI/IS 4.01-4.05 EPDM "A" | coussinet TWI/IS 4.01-4.05 EPDM "A" | 7 | K
6045196 | Lagerbuchse TWI/IS 4.01-4.05 "C" | bearing bush TWI/IS 4.01-4.05 "C" | coussinet TWI/IS 4.01-4.05 "C" | 8 | K
6045197 | Ventilsitz TWI/IS 4.01-4.05 EPDM "A" | valve seat TWI/IS 4.01-4.05 EPDM "A" | siége de clapet TWI/IS 4.01-4.05 EPDM"A" | 10 | K
6045198 | Ventilsitz TWI / IS 4.01-4.05 "C" | valve seat TWI / IS 4.01-4.05 "C" | siége de clapet TWI / IS 4.01-4.05 "C" | 14 | K
6045199 | Spaltring TWI/IS 4.09 "C" | neck ring TWI/IS 4.09 "C" | bague d'usure TWI/IS 4.09 "C" | 13 | K
6045200 | Ventilsitz TWI/IS 4.09 EPDM "A" | valve seat TWI/IS 4.09 EPDM "A" | siége de clapet TWI/IS 4.09 EPDM "A" | 13 | K
6045201 | Ventilsitz TWI/IS 4.09 "C" | valve seat TWI/IS 4.09 "C" | siége de clapet TWI/IS 4.09 "C" | 18 | K
6045202 | Lagerbuchse TWI/IS 4.09 EPDM "A" | bearing bush TWI/IS 4.09 EPDM "A" | coussinet TWI/IS 4.09 EPDM "A" | 8 | K
6045203 | Lagerbuchse TWI/IS 4.09 "C" | bearing bush TWI/IS 4.09 "C" | coussinet TWI/IS 4.09 "C" | 13 | K
6045204 | Spaltring TWI/IS 4.14 "C" | neck ring TWI/IS 4.14 "C" | bague d'usure TWI/IS 4.14 "C" | 13 | K
6045205 | Lagerbuchse TWI/IS 4.14 EPDM "A" | bearing bush TWI/IS 4.14 EPDM "A" | coussinet TWI/IS 4.14 EPDM "A" | 7 | K
6045206 | Lagerbuchse TWI/IS 4.14 "C" | bearing bush TWI/IS 4.14 "C" | coussinet TWI/IS 4.14 "C" | 8 | K
6045207 | Pumpengehäuse Q80 50.16727 GG SET | pump housing Q80 50.16727 GG KIT | corps de pompe Q80 50.16727 GG KIT | 966 | K
6045218 | Stator NU80-2/75 1.4571 460/60 D PE2 | stator NU80-2/75 1.4571 460/60 D PE2 | stator NU80-2/75 1.4571 460/60 D PE2 | 6643 | K
6045223 | Rep.Satz 1 T20.1 G | Rep.Kit 1 T20.1 G | Jeu de rep. 1 T20.1 G | 68 | K
6045227 | Rohrschelle D.610 53.20116 A4 | pipe clamp D.610 53.20116 A4 | collier de tuyau D.610 53.20116 A4 | 1427 | K
6045228 | Rohrschelle D.610 53.16377 A4 | pipe clamp D.610 53.16377 A4 | collier de tuyau DND.610 53.16377 A4 | 631 | K
6045229 | Rohrschelle D.610 53.20116 Stvz | pipe clamp D.610 53.20116 Stvz | collier de tuyau D.610 53.20116 Stvz | 966 | K
6045239 | Stator NU80-2/45 1.4571 460/60 D PE2 | stator NU80-2/45 1.4571 460/60 D PE2 | stator NU80-2/45 1.4571 460/60 D PE2 | 7361 | K
6045248 | RWDR A90/110x10 Domsel NBR+St | shaft seal ring A90/110x10 Domsel NBR+St | BEA. A90/110x10 Domsel NBR+St | 51 | K
6045254 | Dichtungsflansch 51.18285 GG SET | sealing flange 51.18285 GG KIT | bride d' étanchéité 51.18285 GG KIT | 4320 | K
6045255 | Dichtungsflansch D.485g6 15577/1 GG SET | sealing flange D.485g6 52.15577/1 GG KIT | bride d' étanchéité D.485g6 52.15577/1 G | 801 | K
6045257 | Putzlochdeckel 53.20097 GG | inspection cover 53.20097 GG | trappe d'inspection 53.20097 GG | 289 | K
6045258 | Putzlochdeckel 53.20098 GG | inspection cover 53.20098 GG | trappe d'inspection 53.20098 GG | 289 | K
6045259 | Putzlochdeckel 53.20100 GG | inspection cover 53.20100 GG | trappe d'inspection 53.20100 GG | 289 | K
6045260 | Dichtungsflansch D.582 15609/1 GG SET | sealing flange D.582 15609/1 GG KIT | bride d' étanchéité D.582 15609/1 GG KIT | 2960 | K
6045261 | Dichtungsflansch D.690 15619/1 GG SET | sealing flange D.690 15619/1 GG KIT | bride d' étanchéité D.690 15619/1 GG KIT | 3151 | K
6045300 | Kabelschutzblech NK8-5 NU60 L=380 A4 | cable protection sheet NK8-5 NU60 L=380 | tôle de protec.de câble NK8-5 NU60 L=380 | 239 | K
6045301 | Spaltring D.138x20 54.20111 1.4112 | neck ring D.138x20 54.20111 1.4112 | bague d'usure D.138x20 54.20111 1.4112 | 2649 | K
6045303 | Laufring D.121/115x23 54.20110 1.4112 | mobile wear ring D.121/115x23 54.20110 1 | bague d'usure mobile D.121/115x23 54.201 | 2419 | K
6045305 | Laufrad-E D.278 52.12838 GG Lr.4112 | impeller-E D.278 52.12838 GG Lr.4112 | roue-E D.278 52.12838 GG Lr.4112 | 3680 | K
6045313 | Dichtung 63,1x46x25 Gothe EPDM | gasket 63,1x46x25 EPDM | joint 63,1x46x25 EPDM | 38 | K
6045314 | Dichtung 25,5x18x20 Gothe EPDM | gasket 25,5x18x20 EPDM | joint 25,5x18x20 EPDM | 7 | K
6045315 | Pumpengehäuse Q150 51.17629 GG SET | pump housing Q150 51.17629 GG KIT | corps de pompe Q150 51.17629 GG KIT | 2209 | K
6045331 | Axiallager M8 SET | thrust bearing M8 KIT | butée M8 KIT | 1574 | K
6045332 | Stator M8-2/40 1.4571 460/60 D PVC | stator M8-2/40 1.4571 460/60 D PVC | stator M8-2/40 1.4571 460/60 D PVC | 3830 | K
6045337 | Dichtungsflansch D.485g6 15538/1 GG SET | sealing flange D.485g6 52.15538/1 GG KIT | bride d' étanchéité D.485g6 15538/1 GG k | 720 | K
6045338 | Doppelführungshalter 53.16378 A4 | double guide bracket 53.16378 A4 | appui de guidage double 53.16378 A4 | 1249 | K
6045339 | Stator FO172-4/8 400/50Hz 3PTC110 | stator FO172-4/8 400/50Hz 3PTC110 | stator FO172-4/8 400/50Hz 3PTC110 | 1261 | K
6045343 | Rohrverläng. (DN200/2RK) DN350 RF SET | pipe extension (DN200/2RK) DN350 RF KIT | rallonge de tube (DN200/2RK) DN350 RF KI | 1396 | K
6045344 | Rohrverläng. (DN200/2RK) DN300 RF SET | pipe extension (DN200/2RK) DN300 RF KIT | rallonge de tube (DN200/2RK) DN300 RF KI | 1473 | K
6045360 | Rotor D.169x997 4/32 K 1.4021 | rotor D.169x997 4/32 K 1.4021 | rotor D.169x997 4/32 K 1.4021 | 2886 | K
6045361 | Rotor D.169x997 4/40 K 1.4021 | rotor D.169x997 4/40 K 1.4021 | rotor D.169x997 4/40 K 1.4021 | 3030 | K
6045362 | Rotor D.179x997 6/32 K 1.4021 | rotor D.179x997 6/32 K 1.4021 | rotor D.179x997 6/32 K 1.4021 | 3175 | K
6045363 | Rotor D.179x997 6/40 K 1.4021 | rotor D.179x997 6/40 K 1.4021 | rotor D.179x997 6/40 K 1.4021 | 3320 | K
6045364 | Rotor D.189,2x997 8/32 K 1.4021 | rotor D.189,2x997 8/32 K 1.4021 | rotor D.189,2x997 8/32 K 1.4021 | 3463 | K
6045365 | Rotor D.189x997 8/40 K 1.4021 | rotor D.189x997 8/40 K 1.4021 | rotor D.189x997 8/40 K 1.4021 | 3606 | K
6045367 | Kabel 4G4 bl fl 20m F rf | cable 4G4 bl fl 20m F rf | câble 4G4 bl fl 20m F rf | 612 | K
6045369 | Leitungsdurchf. 60T 50m S07RN-F 4G6(4x1) | cable trumpet 60T 50m S07RN-F 4G6(4x1) | trompette câble 60T 50m S07RN-F 4G6(4x1) | 1689 | K
6045380 | Wickelmaterial U92-2/100 460 60Hz D PE2 | winding mater. U92-2/100 460 60Hz D PE2 | fil de matéri. U92-2/100 460 60Hz D PE2 | 2960 | K
6045382 | Stator FK202-4/17 400/690 50Hz 3Bi110 | stator FK202-4/17 400/690 50Hz 3Bi110 | stator FK202-4/17 400/690 50Hz 3Bi110 | 1734 | K
6045395 | Rotor D.133,5x557 2/21 4021/4462 g | rotor D.133,5x557 2/21 4021/4462 g | rotor D.133,5x557 2/21 4021/4462 g | 2919 | K
6045397 | Rotor D.133,5x557 2/21 4021 | rotor D.133,5x557 2/21 4021/4462 g | rotor D.133,5x557 2/21 4021/4462 g | 1402 | K
6045398 | Pumpenwelle D.26x502 53.16586 1.4462 | pump shaft D.26x502 53.16586 1.4462 | arbre de pompe D.26x502 53.16586 1.4462 | 1058 | K
6045399 | Pumpengehäuse Q100 50.17754 GG SET | pump housing Q100 50.17754 GG KIT | corps de pompe Q100 50.17754 GG KIT | 2482 | K
6045400 | Pumpenwelle D.30x1043 53.20107 1.4122 | pump shaft D.30x1043 53.20107 1.4122 | arbre de pompe D.30x1043 53.20107 1.4122 | 1044 | K
6045402 | Pumpenwelle D.30x1188 53.20107 1.4122 | pump shaft D.30x1188 53.20107 1.4122 | arbre de pompe D.30x1188 53.20107 1.4122 | 1189 | K
6045404 | Pumpenwelle D.30x1333 53.20107 1.4122 | pump shaft D.30x1333 53.20107 1.4122 | arbre de pompe D.30x1333 53.20107 1.4122 | 1338 | K
6045406 | Pumpenwelle D.30x1478 53.20107 1.4122 | pump shaft D.30x1478 53.20107 1.4122 | arbre de pompe D.30x1478 53.20107 1.4122 | 2080 | K
6045418 | Leitgehäuse 52.19903 GG J | guide casing 52.19903 GG J | corps de guidage 52.19903 GG J | 469 | K
6045419 | Leitgehäuse 52.19903 Gbz J | guide casing 52.19903 Gbz J | corps de guidage 52.19903 Gbz J | 1403 | K
6045422 | Leitgehäuse 52.19903 GG H | guide casing 52.19903 GG H | corps de guidage 52.19903 GG H | 892 | K
6045423 | Leitgehäuse 52.19903 Gbz H | guide casing 52.19903 Gbz H | corps de guidage 52.19903 Gbz H | 1486 | K
6045426 | Leitgehäuse 52.19903 Gbz D | guide casing 52.19903 Gbz D | corps de guidage 52.19903 Gbz D | 2059 | K
6045427 | Endleitgehäuse 52.19904 GG | top guide casing 52.19904 GG | corps diffuseur supérieure 52.19904 GG | 892 | K
6045428 | Endleitgehäuse 52.19904 Gbz | top guide casing 52.19904 Gbz | corps diffuseur supérieure 52.19904 Gbz | 1634 | K
6045430 | Laufrad-H D.142 53.19901 Gbz | impeller-H D.142 53.19901 Gbz | roue-H D.142 53.19901 Gbz | 581 | K
6045431 | Spaltring D.118x10 54.19915 Rg | neck ring D.118x10 54.19915 Rg | bague d'usure D.118x10 54.19915 Rg | 136 | K
6045432 | Spaltring D.118x10 54.19915 1.4580 | neck ring D.118x10 55.10237 1.4580 | bague d'usure D.118x10 55.10237 1.4580 | 138 | K
6045456 | Pumpenwelle D.30x199 53.20106 1.4122 | pump shaft D.30x199 53.20106 1.4122 | arbre de pompe D.30x199 53.20106 1.4122 | 532 | K
6045458 | Pumpenwelle D.30x344 53.20106 1.4122 | pump shaft D.30x344 53.20106 1.4122 | arbre de pompe D.30x344 53.20106 1.4122 | 560 | K
6045460 | Pumpenwelle D.30x489 53.20106 1.4122 | pump shaft D.30x489 53.20106 1.4122 | arbre de pompe D.30x489 53.20106 1.4122 | 639 | K
6045462 | Pumpenwelle D.30x634 53.20106 1.4122 | pump shaft D.30x634 53.20106 1.4122 | arbre de pompe D.30x634 53.20106 1.4122 | 707 | K
6045464 | Pumpenwelle D.30x779 53.20106 1.4122 | pump shaft D.30x779 53.20106 1.4122 | arbre de pompe D.30x779 53.20106 1.4122 | 818 | K
6045469 | Endhülse D.55/45 55.15250 1.4462 | end sleeve D.55/45 55.15250 1.4462 | douille en fin d'axe D.55/45 55.15250 1. | 968 | K
6045470 | Distanzhülse D.55/45 55.15249 1.4462 | spacer sleeve D.55/45 55.15249 1.4462 | douille d'écartement D.55/45 15249 1.446 | 862 | K
6045471 | Stützring D.60/45x11 55.6792/1 1.4462 | supporting ring D.60/45x11 55.6792/1 1.4 | bague d'appui D.60/45x11 55.6792/1 1.446 | 447 | K
6045473 | RV-Gehäuse DN150PN25-40 K12 1.4517 A | NRV housing DN150PN25-40 K12 1.4517 | corps du CR DN150PN25-40 K12 1.451 | 10403 | K
6045481 | Ausgleichsgummi 47,7x60/1,5 EPDM | balance-elastic 47,7x60/1,5 EPDM | élastique de balance 47,7x60/1,5 EPDM | 4 | K
6045482 | Ausgleichsgummi 49,2x60/1,5 EPDM | balance-elastic 49,2x60/1,5 EPDM | élastique de balance 49,2x60/1,5 EPDM | 4 | K
6045484 | Ausgleichsgummi 33,9x60/2,5 EPDM | balance-elastic 33,9x60/2,5 EPDM | élastique de balance 33,9x60/2,5 EPDM | 4 | K
6045485 | Ausgleichsgummi 47,7x60/2,5 EPDM | balance-elastic 47,7x60/2,5 EPDM | élastique de balance 47,7x60/2,5 EPDM | 4 | K
6045486 | Ausgleichsgummi 49,2x60/2,5 EPDM | balance-elastic 49,2x60/2,5 EPDM | élastique de balance 49,2x60/2,5 EPDM | 4 | K
6045488 | Ausgleichsgummi 91,5x70/0,5 EPDM | balance-elastic 91,5x70/0,5 EPDM | élastique de balance 91,5x70/0,5 EPDM | 4 | K
6045489 | Ausgleichsgummi 88x70/0,5 EPDM | balance-elastic 88x70/0,5 EPDM | élastique de balance 88x70/0,5 EPDM | 4 | K
6045490 | Ausgleichsgummi 91,5x70/1,5 EPDM | balance-elastic 91,5x70/1,5 EPDM | élastique de balance 91,5x70/1,5 EPDM | 4 | K
6045491 | Ausgleichsgummi 88x70/1,5 EPDM | balance-elastic 88x70/1,5 EPDM | élastique de balance 88x70/1,5 EPDM | 4 | K
6045492 | Ausgleichsgummi 91,5x70/2,5 EPDM | balance-elastic 91,5x70/2,5 EPDM | élastique de balance 91,5x70/2,5 EPDM | 4 | K
6045493 | Ausgleichsgummi 88x70/2,5 EPDM | balance-elastic 88x70/2,5 EPDM | élastique de balance 88x70/2,5 EPDM | 4 | K
6045499 | Stützblech 3xD.19 1.4462 | supporting sheet 3xD.19 1.4462 | tôle de d'appui 3xD.19 1.4462 | 66 | K
6045501 | Druckstutzen 50.19380/1 4x21 GGG | discharge piece 50.19380/1 4x21 GGG | pièce de refoulement 50.19380/1 4x21 GGG | 5498 | K
6045502 | Druckstutzen 50.19380/1 4x21 Gbz | discharge piece 50.19380/1 4x21 Gbz | pièce de refoulement 50.19380/1 4x21 Gbz | 8174 | K
6045506 | Rep.Satz 7 NU60, NU601 | Rep.Kit 7 NU60, NU601 | Jeu de rep. 7 NU60, NU601 | 195 | K
6045510 | Kabel S07BB-F 4G1,5 rund ACS | cable S07BB-F 4G1,5 round ACS | câble S07BB-F 4G1,5 rond ACS | 3 | L
6045515 | Propeller RZP80-1/17°/4Fl/verst. A4 | propeller RZP80-1/17°/4Fl/verst. A4 | hélice RZP80-1/17°/4Fl/verst. A4 | 6688 | K
6045518 | Kühlflansch D.582 51.14175/1 GG SET | cooling flange D.582 51.14175/1 GG KIT | bride de refroidissement D.582 51.14175/ | 3518 | K
6045519 | Kühlflansch D.582 51.14115/1 GG SET | cooling flange D.582 51.14115/1 GG KIT | bride de refroidissement D.582 51.14115/ | 3518 | K
6045520 | Kühlflansch D.485g6 52.13186/1 GG SET | cooling flange D.485g6 52.13186/1 GG KIT | bride de refroidissement D.485g6 13186/1 | 1360 | K
6045529 | Laufradbefestigung 16x125 A2 SET | impeller fixation 16x125 A2 KIT | fixation de roue 16x125 A2 KIT | 32 | K
6045530 | Laufradbefestigung 16x120 A2 SET | impeller fixation 16x120 A2 KIT | fixation de roue 16x120 A2 KIT | 34 | K
6045531 | Laufradbefestigung 16x110 A4 SET | impeller fixation 16x110 A4 KIT | fixation de roue 16x110 A4 KIT | 21 | K
6045532 | Zwischenflansch 52.19282 St SET | intermediate flange 52.19282 St KIT | bride intermédiaire 52.19282 St KIT | 1601 | K
6045533 | Pumpenfuß 52.19708 St SET | pump foot 52.19708 St KIT | pied de pompe 52.19708 St KIT | 1244 | K
6045538 | Pumpengehäuse Q150 51.17959 GGG SET | pump housing Q150 51.17959 GGG KIT | corps de pompe Q150 51.17959 GGG KIT | 6666 | K
6045539 | Pumpengehäuse Q150 51.17334 GGG SET | pump housing Q150 51.17334 GGG KIT | corps de pompe Q150 51.17334 GGG KIT | 7731 | K
6045540 | Pumpengehäuse Q150 51.15561 GGG SET | pump housing Q150 51.15561 GGG SET | corps de pompe Q150 51.15561 GGG SET | 6907 | K
6045541 | Pumpengehäuse Q150 51.15567 GGG SET | pump housing Q150 51.15567 GGG KIT | corps de pompe Q150 51.15567 GGG KIT | 5843 | K
6045544 | Laufrad-E D.340 52.18816 korr330 GG | impeller-E D.340 52.18816 korr330 GG | roue-E D.340 52.18816 korr330 GG | 4704 | K
6045546 | Laufradbefestigung 20x100 A2 SET | impeller fixation 20x100 A2 KIT | fixation de roue 20x100 A2 KIT | 138 | K
6045547 | Laufradbefestigung 16x80 A2 SET | impeller fixation 16x80 A2 KIT | fixation de roue 16x80 A2 KIT | 20 | K
6045548 | Laufradbefestigung 20x70 A2 SET | impeller fixation 20x70 A2 KIT | fixation de roue 20x70 A2 KIT | 56 | K
6045549 | Laufradbefestigung 20x70 A2 SET | impeller fixation 20x70 A2 KIT | fixation de roue 20x70 A2 KIT | 87 | K
6045550 | Stator T12-2/11 400V 50Hz 3PTC 140° | stator T12-2/11 400V 50Hz 3PTC 140° | stator T12-2/11 400V 50Hz 3PTC 140° | 505 | K
6045573 | Saugstutzen 51.10099 GG SET | suction port 51.10099 GG KIT | pièce d'aspiration 51.10099 GG KIT | 2007 | K
6045574 | Zwischenflansch 52.10076 GG SET | intermediate flange 52.10076 GG KIT | bride intermédiaire 52.10076 GG KIT | 1425 | K
6045575 | Laufradbefestigung 55.10490/1 1.4021 SET | impeller fixation 54.10490/1 1.4021 KIT | fixation de roue 54.10490/1 1.4021 KIT | 121 | K
6045576 | Laufrad-H D.184 54.9490 korr161 9.0975 | impeller-H D.184 54.9490 korr161 9.0975 | roue-H D.184 54.9490 korr161 9.0975 | 1520 | K
6045577 | Rep.Satz 7 NU9. | Rep.Kit 7 NU9. | Jeu de rep. 7 NU9. | 447 | K
6045584 | Pumpengehäuse Q200 50.18751 GGG SET | pump housing Q200 50.18751 GGG KIT | corps de pompe Q200 18751 GGG KIT | 5120 | K
6045594 | Pumpengehäuse Q200 50.19855 GGG SET | pump housing Q200 50.19855 GGG KIT | corps de pompe Q200 19855 GGG KIT | 6048 | K
6045599 | Laufradbefestigung 20x65 A4 SET | impeller fixation 20x65 A4 KIT | fixation de roue 20x65 A4 KIT | 79 | K
6045602 | Lagergehäuse O 2Kabel 1.4517 | bearing housing T 2Kabel 1.4517 | corps de palier H 2Kabel 1.4517 | 7618 | K
6045604 | Unterteil 52.16645 1.4517 | bottom part 52.16645 1.4517 | embase 52.16645 1.4517 | 9272 | K
6045612 | Stator NU91.-2,4/100,101 1.4462+1.4462 | stator NU91.-2,4/100,101 1.4462+1.4462 | stator NU91.-2,4/100,101 1.4462+1.4462 | 10969 | K
6045615 | Saugsieb 202x741x1 14947 1.4462 | strainer 202x741x1 14947 1.4462 | crépine 202x741x1 14947 1.4462 | 238 | K
6045619 | Stützblech D.25 1.4462 | supporting sheet D.25 1.4462 | tôle de d'appui D.25 1.4462 | 66 | K
6045623 | Ansaugstück 51.5866 1x42+13,5 GG | suction piece 51.5866 1x42+13,5 GG | pièce d'aspiration 51.5866 1x42+13,5 GG | 4682 | K
6045624 | Ansaugstück 51.5866 1x42+13,5 Gbz | suction piece 51.5866 1x42+13,5 Gbz | pièce d'aspiration 51.5866 1x42+13,5 Gbz | 9631 | K
6045625 | Ansaugstück 51.5866 1x42+13,5 GGG | suction piece 51.5866 1x42+13,5 GGG | pièce d'aspiration 51.5866 1x42+13,5 GGG | 5484 | K
6045630 | Ansaugstück 51.5866 1x42+13,5 9.0975 A | suction piece 51.5866 1x42+13,5 9.0975 A | pièce d'aspiration 51.5866 1x42+13,5 9.0 | 12635 | K
6045631 | Ansaugstück 51.5866 1x42 GG | suction piece 51.5866 1x42 GG | pièce d'aspiration 51.5866 1x42 GG | 4682 | K
6045632 | Ansaugstück 51.5866 1x42 Gbz | suction piece 51.5866 1x42 Gbz | pièce d'aspiration 51.5866 1x42 Gbz | 9631 | K
6045633 | Ansaugstück 51.5866 1x42 GGG | suction piece 51.5866 1x42 GGG | pièce d'aspiration 51.5866 1x42 GGG | 5484 | K
6045638 | Ansaugstück 51.5866 1x42 9.0975 A | suction piece 51.5866 1x42 9.0975 A | pièce d'aspiration 51.5866 1x42 9.0975 A | 12635 | K
6045640 | Druckstutzen 50.19345 1x21 GG | discharge piece 50.19345 1x21 GG | pièce de refoulement 50.19345 1x21 GG | 2453 | K
6045641 | Druckstutzen 50.19345 1x21 Gbz | discharge piece 50.19345 1x21 Gbz | pièce de refoulement 50.19345 1x21 Gbz | 6688 | K
6045642 | Flachdichtung D.220/273x6 EN1514-1 EPDM | flat gasket D.220/273x6 EN1514-1 EPDM | joint plat D.220/273x6 EN1514-1 EPDM | 35 | K
6045643 | Flachdichtung D.141/192x5 EN1514-1 EPDM | flat gasket D.141/192x5 EN1514-1 EPDM | joint plat D.141/192x5 EN1514-1 EPDM | 26 | K
6045663 | Rotor D.108,5x1120 2/45 S4462g HK | rotor D.108,5x1120 2/45 S4462g HK | rotor D.108,5x1120 2/45 S4462g HK | 4444 | K
6045664 | Rotor D.108,5x1170 2+4/50 S4462g HK | rotor D.108,5x1170 2+4/50 S4462g HK | rotor D.108,5x1170 2+4/50 S4462g HK | 4524 | K
6045665 | Rotor D.108,5x1270 2+4/58,60 S4462g HK | rotor D.108,5x1270 2+4/58,60 S4462g HK | rotor D.108,5x1270 2+4/58,60 S4462g HK | 4845 | K
6045666 | Rotor D.108,5x1420 2+4/75 S4462g HK | rotor D.108,5x1420 2+4/75 S4462g HK | rotor D.108,5x1420 2+4/75 S4462g HK | 5040 | K
6045667 | Rotor D.107,8x1570 2+4/90 S4462g HK | rotor D.107,8x1570 2+4/90 S4462g HK | rotor D.107,8x1570 2+4/90 S4462g HK | 5189 | K
6045668 | Rotor D.107,8x1670 2+4/100,101 S4462g HK | rotor D.107,8x1670 2+4/100,101 S4462g HK | rotor D.107,8x1670 2+4/100,101 S4462g HK | 6382 | K
6045680 | Pumpenwelle D.48x1277 53.17633 1.4122 | pump shaft D.48x1277 53.17633 1.4122 | arbre de pompe D.48x1277 53.17633 1.4122 | 2008 | K
6045683 | Laufrad-H D.209 53.1466 korr199 9.0975 | impeller-H D.209 53.1466 korr202 9.0975 | roue-H D.209 53.1466 korr202 9.0975 | 2160 | K
6045685 | Laufrad TWI 6.18 "C" | impeller TWI 6.18 "C" | roue TWI 6.18 "C" | 81 | K
6045686 | Laufring TWI 6.18 "C" | mobile wear ring TWI 6.18 "C" | bague d'usure mobile TWI 6.18 "C" | 14 | K
6045687 | Klemmkonus TWI 6.18 "C" | cone TWI 6.18 "C" | cône TWI 6.18 "C" | 28 | K
6045688 | Klemmmutter TWI 6.18 "C" | NUT TWI 6.18 "C" | ÈCROU TWI 6.18 "C" | 11 | K
6045689 | Ventilsitz TWI 6.18 "C" | valve seat TWI 6.18 "C" | siége de clapet TWI 6.18 "C" | 31 | K
6045690 | Spaltring TWI 6.18 "C" | neck ring TWI 6.18 "C" | bague d'usure TWI 6.18 "C" | 14 | K
6045691 | Lagerbuchse TWI 6.18 "C" | bearing bush TWI 6.18 "C" | coussinet TWI 6.18 "C" | 7 | K
6045692 | Ventilsitz TWI 6.30 "C" | valve seat TWI 6.30 "C" | siége de clapet TWI 6.30 "C" | 31 | K
6045693 | Lagerbuchse o TWI 6 "C" | bearing bush TWI 6 "C" | coussinet TWI 6 "C" | 12 | K
6045694 | Kappe für Lagerbuchse TWI 6 "C" | cap for bearing bush TWI 6 "C" | capot coussinet TWI 6 "C" | 8 | K
6045695 | Spaltring TWI 6.30 "C" | neck ring TWI 6.30 "C" | bague d'usure TWI 6.30 "C" | 20 | K
6045696 | Lagerbuchse TWI 6 "C" | bearing bush TWI 6 "C" | coussinet TWI TWI 6 "C" | 11 | K
6045697 | Klemmmutter TWI 6 "C" | NUT TWI 6 "C" | ÈCROU TWI 6 "C" | 13 | K
6045698 | Klemmkonus TWI 6 "C" | cone TWI 6 "C" | cône TWI 6 "C" | 30 | K
6045699 | Laufring TWI 6.30 "C" | mobile wear ring TWI 6.30 "C" | bague d'usure mobile TWI 6.30 "C" | 14 | K
6045700 | Zwischenflansch 52.17791 GG SET | intermediate flange 52.17791 GG KIT | bride intermédiaire 52.17791 GG KIT | 1487 | K
6045702 | Stator T13-2/12 400/690 50Hz Y/D 3PTC140 | stator T13-2/12 400/690 50Hz Y/D 3PTC140 | stator T13-2/12 400/690 50Hz Y/D 3PTC140 | 776 | K
6045703 | Stator T17-8/16 400/50 D 2 BI130+2 BI140 | stator T17-8/16 400/50 D 2 BI130+2 BI140 | stator T17-8/16 400/50 D 2 BI130+2 BI140 | 1734 | K
6045704 | Laufradbefestigung 16x60 Geomet SET | impeller fixation 16x60 Geomet KIT | fixation de roue 16x60 Geomet KIT | 33 | K
6045705 | Laufradbefestigung 16x60 A4 SET | impeller fixation 16x60 A4 KIT | fixation de roue 16x60 A4 KIT | 20 | K
6045710 | Spannstift 4x24 ISO13337 St | spring dowel pin 4x10 ISO13337 St | douille de serrage 4x10 ISO13337 St | 3 | K
6045711 | Lagerdeckel D.320 52.20120 GG | bearing cover D.320 52.20120 GG | couvercle de palier D.320 52.20120 GG | 1097 | K
6045712 | Lagerdeckel D.320 52.20169 GG | bearing cover D.320 52.20169 GG | couvercle de palier D.320 52.20169 GG | 1097 | K
6045714 | RWDR A170/200x15 DIN3760 FKM | shaft seal ring A170/200x15 DIN3760 FKM | BEA. AB170/200x15 A170/200x15 DIN3760 FK | 237 | K
6045715 | RWDR A135/170x12 DIN3760 FKM | shaft seal ring A135/170x12 DIN3760 FKM | BEA. A135/170x12 DIN3760 FKM | 196 | K
6045720 | Lagergehäuse U bearb.n.50.20123 GG kpl. | bearing housing U bearb.n.50.20123 GG kp | corps de palier U bearb.n.50.20123 GG kp | 5281 | K
6045725 | Winkelverschraubung SWVE6-LLR G1/8 Stvz | screwed joint SWVE6-LLR G1/8 Stvz | boulonnage d'arc SWVE6-LLR G1/8 Stvz | 62 | K
6045726 | Verschraubung GE6-LRK G1/8 Stvz | pipe union GE6-LRK G1/8 Stvz | raccord-union GE6-LRK G1/8 Stvz | 10 | K
6045727 | Rep.Satz 7 NU80, NU801 | Rep.Kit 7 NU80, NU801 | Jeu de rep. 7 NU80, NU801 | 321 | K
6045735 | Laufrad-H D.308 52.6664 Gbz/C0 | impeller-H D.308 52.6664 Gbz/C0 | roue-H D.308 52.6664 Gbz/C0 | 4000 | K
6045736 | Stator FK202-6/9 400V 50Hz | stator FK202-6/9 400V 50Hz | stator FK202-6/9 400V 50Hz | 1443 | K
6045738 | Deckel D.523/286x6 52.20180 A2 | cover 103x103x10 53.20127 St37 | couvercle 103x103x10 53.20127 St37 | 419 | K
6045740 | Kabel 20m NSS 4x1,5 vergossen Ex SET | cable 20m NSS 4x1,5 sealed Ex KIT | cáble 20m NSS 4x1,5 étanché Ex KIT | 384 | K
6045741 | Kugellagerfett SKF LGHP2 | Kugellagerfett SKF LGHP2 | Kugellagerfett SKF LGHP2 | 85 | K
6045742 | Kugellager 6315 Hybrid kpl. | ball bearing 6315 Hybrid cpl. | roulement á billes 6315 Hybrid | 7759 | K
6045743 | Stator T17-4/24 400/690 50Hz 3PTC140 | stator T17-4/24 400/690 50Hz 3PTC140 | stator T17-4/24 400/690 50Hz 3PTC140 | 1068 | K
6045744 | Rohr 53.20197 Cu | pipe 53.20197 Cu | tube 53.20197 Cu | 50 | K
6045764 | Musterkoffer | sample case | échantillon | 5534 | K
6045766 | Leitungsst. 52.16360 10m NTS 3x35+3x25/3 | cable trumpet 52.16360 10m NTS 3x5+3x2 | trompette de cable 52.16360 10m NTS 3x35 | 5281 | K
6045767 | Leitungsstutzen 53.16365 10m H07 10x1,5 | cable trumpet 53.16365 10m H07 10x1,5 | trompette de cable53.16365 10m H07 10x1, | 899 | K
6045787 | Lagergehäuse O 51.20184 GG | bearing housing T 51.20184 GG | corps de palier H 51.20184 GG | 3030 | K
6045790 | Steckverb.-Federleiste 10-polig m.Verr. |  |  | 19 | K
6045791 | Dichtring D.19,8x9,3 5x4 Gi | seal ring D.19,8x9,3 3x4 Gi | bague d'étanchéité D.19,8x9,3 3x4 Gi | 11 | K
6045792 | Propeller TR90-2/M71 - PUR/GFK/A4 | Propeller TR90-2 /M71 - PUR/GFK/A4 | hélice TR90-2 /M71 - PUR/GFK/A4 | 2447 | K
6045793 | Propeller TR75-2 /M71 - PUR/A4 | propeller TR75-2 /M71 - PUR/A4 | hélice TR75-2 /M71 - PUR/A4 | 1677 | K
6045794 | Propeller TR80-1 /M71 - PUR/GfK/A4 | propeller TR80-1 /M71 - PUR/GfK/A4 | hélice TR80-1 /M71 - PUR/GfK/A4 | 2886 | A
6045795 | Propeller TR80-1 /M71 - UR3490HV/GFK/A4 | propeller TR80-1 /M71 - UR3490HV/GRP/A4 | hélice TR80-1 /M71 - UR3490HV/GFK/A4 | 3391 | K
6045798 | Deckel für Propeller M71x4LH PUR | cover for propeller M71x4LH PUR | couvercle pour hélice M71x4LH PUR | 85 | K
6045800 | Laufrad TWI 6.30 "C" | impeller TWI 6.30 "C" | roue TWI 6.30 "C" | 102 | K
6045801 | Stoppring TWI 6 "C" | stopping ring TWI 6 "C" | bague TWI 6 "C" | 26 | K
6045802 | Distanzscheibe TWI 6.30 "C" | spacer disc TWI 6.30 "C" | disque d'écartement TWI 6.30 "C" | 35 | K
6045803 | Ventilsitz TWI 6 "C" | valve seat TWI 6 "C" | siége de clapet TWI 6 "C" | 31 | K
6045804 | Spaltring TWI 6 "C" | neck ring TWI 6 "C" | bague d'usure TWI 6 "C" | 24 | K
6045805 | Spaltring Unten TWI 6 "C" | lower neck ring TWI 6 "C" | bague d'usure inf. TWI 6 "C" | 45 | K
6045806 | Stoppringmutter TWI 6.50 "C" | stopping ring nut TWI 6 "C" | écrou bague TWI 6 "C" | 48 | K
6045807 | Laufring TWI 6 "C" | mobile wear ring TWI 6 "C" | bague d'usure mobile TWI 6 "C" | 14 | K
6045808 | Laufrad TWI 6.50 "C" | impeller TWI 6.50 "C" | roue TWI 6.50 "C" | 114 | K
6045809 | Distanzscheibe TWI 6 "C" | spacer disc TWI 6 "C" | disque d'écartement TWI 6 "C" | 35 | K
6045810 | Stoppringmutter TWI 6.60 "C" | stopping ring nut TWI 6.60 "C" | écrou bague TWI 6.60 "C" | 43 | K
6045811 | Laufrad TWI 6.60 "C" | impeller TWI 6.60 "C" | roue TWI 6.60 "C" | 122 | K
6045812 | Laufrad TWI 8.80 "C" | impeller TWI 8.80 "C" | roue TWI 8.80 "C" | 201 | K
6045813 | Laufring TWI 8 "C" | mobile wear ring TWI 8 "C" | bague d'usure mobile TWI 8 "C" | 17 | K
6045814 | Klemmkonus TWI 8 "C" | cone TWI 8 "C" | cône TWI 8 "C" | 40 | K
6045815 | Klemmmutter TWI 8 "C" | NUT TWI 8 "C" | ÈCROU TWI 8 "C" | 21 | K
6045816 | Stoppringmutter TWI 8.80 "C" | stopping ring nut TWI 8.80 "C" | écrou bague TWI 8.80 "C" | 48 | K
6045817 | Stoppring TWI 8 "C" | stopping ring TWI 8 "C" | bague TWI 8 "C" | 30 | K
6045818 | Distanzscheibe TWI 8 "C" | spacer disc TWI 8 "C" | disque d'écartement TWI 8 "C" | 40 | K
6045819 | Ventilsitz TWI 8 "C" | valve seat TWI 8 "C" | siége de clapet TWI 8 "C" | 8 | K
6045820 | Spaltring TWI 8 "C" | neck ring TWI 8 "C" | bague d'usure TWI 8 "C" | 24 | K
6045821 | Lagerbuchse TWI 8 "C" | bearing bush TWI 8 "C" | coussinet TWI TWI 8 "C" | 8 | K
6045822 | Lagerbuchse unten TWI 8 "C" | bearing bush TWI 8 "C" | coussinet TWI 8 "C" | 21 | K
6045823 | Laufrad TWI 8.90 "C" | impeller TWI 8.90 "C" | roue TWI 8.90 "C" | 226 | K
6045824 | Stoppringmutter TWI 8.90 "C" | stopping ring nut TWI 8.90 "C" | écrou bague TWI 8.90 "C" | 48 | K
6045825 | Laufrad TWI 6.18 "A" | impeller TWI 6.18 "A" | roue TWI 6.18 "A" | 54 | L
6045826 | Laufring TWI 6.18 "A" | mobile wear ring TWI 6.18 "A" | bague d'usure mobile TWI 6.18 "A" | 6 | K
6045827 | Klemmkonus TWI 6.18 "A" | cone TWI 6.18 "A" | cône TWI 6.18 "A" | 14 | K
6045828 | Klemmmutter TWI 6.18 "A" | NUT TWI 6.18 "A" | ÈCROU TWI 6.18 "A" | 4 | K
6045829 | Ventilsitz TWI 6.18 "A" | valve seat TWI 6.18 "A" | siége de clapet TWI 6.18 "A" | 19 | K
6045830 | Spaltring TWI 6.18 "A" | neck ring TWI 6.18 "A" | bague d'usure TWI 6.18 "A" | 7 | K
6045831 | Lagerbuchse TWI 6.18 "A" | bearing bush TWI 6.18 "A" | coussinet TWI 6.18 "A" | 3 | L
6045833 | Lagerbuchse o TWI 6 "A" | bearing bush TWI 6 "A" | coussinet TWI 6 "A" | 10 | K
6045834 | Kappe für Lagerbuchse TWI 6 "A" | cap for bearing bush TWI 6 "A" | capot coussinet TWI 6 "A" | 6 | K
6045835 | Lagerbuchse TWI 6 "A" | bearing bush TWI 6 "A" | coussinet TWI TWI 6 "A" | 4 | K
6045836 | Klemmmutter TWI 6 "A" | NUT TWI 6 "A" | ÈCROU TWI 6 "A" | 5 | K
6045837 | Klemmkonus TWI 6 "A" | cone TWI 6 "A" | cône TWI 6 "A" | 18 | K
6045838 | Laufrad TWI 6.30 "A" | impeller TWI 6.30 "A" | roue TWI 6.30 "A" | 70 | K
6045839 | Stoppring TWI 6 "A" | stopping ring TWI 6 "A" | bague TWI 6 "A" | 16 | K
6045840 | Distanzscheibe TWI 6.30 "A" | spacer disc TWI 6.30 "A" | disque d'écartement TWI 6.30 "A" | 23 | K
6045841 | Ventilsitz TWI 6 "A" | valve seat TWI 6 "A" | siége de clapet TWI 6 "A" | 19 | K
6045843 | Stoppringmutter TWI 6.50 "A" | stopping ring nut TWI 6 "A" | écrou bague TWI 6 "A" | 32 | K
6045844 | Laufrad TWI 6.50 "A" | impeller TWI 6.50 "A" | roue TWI 6.50 "A" | 78 | K
6045845 | Distanzscheibe TWI 6 "A" | spacer disc TWI 6 "A" | disque d'écartement TWI 6 "A" | 24 | K
6045846 | Stoppringmutter TWI 6.60 "A" | stopping ring nut TWI 6.60 "A" | écrou bague TWI 6.60 "A" | 32 | K
6045847 | Laufrad TWI 6.60 "A" | impeller TWI 6.60 "A" | roue TWI 6.60 "A" | 81 | K
6045848 | Laufrad TWI 8.80 "A" | impeller TWI 8.80 "A" | roue TWI 8.80 "A" | 146 | K
6045849 | Laufring TWI 8 "A" | mobile wear ring TWI 8 "A" | bague d'usure mobile TWI 8 "A" | 11 | K
6045850 | Klemmkonus TWI 8 "A" | cone TWI 8 "A" | cône TWI 8 "A" | 28 | K
6045851 | Klemmmutter TWI 8 "A" | NUT TWI 8 "A" | ÈCROU TWI 8 "A" | 14 | K
6045852 | Stoppringmutter TWI 8.80 "A" | stopping ring nut TWI 8.80 "A" | écrou bague TWI 8.80 "A" | 35 | K
6045853 | Stoppring TWI 8 "A" | stopping ring TWI 8 "A" | bague TWI 8 "A" | 21 | K
6045854 | Distanzscheibe TWI 8 "A" | spacer disc TWI 8 "A" | disque d'écartement TWI 8 "A" | 28 | K
6045855 | Ventilsitz TWI 8 "A" | valve seat TWI 8 "A" | siége de clapet TWI 8 "A" | 5 | K
6045856 | Spaltring TWI 8 "A" | neck ring TWI 8 "A" | bague d'usure TWI 8 "A" | 16 | K
6045857 | Lagerbuchse TWI 8 "A" | bearing bush TWI 8 "A" | coussinet TWI TWI 8 "A" | 5 | K
6045858 | Lagerbuchse unten TWI 8 "A" | bearing bush TWI 8 "A" | coussinet TWI 8 "A" | 14 | K
6045859 | Laufrad TWI 8.90 "A" | impeller TWI 8.90 "A" | roue TWI 8.90 "A" | 165 | K
6045860 | Stoppringmutter TWI 8.90 "A" | stopping ring nut TWI 8.90 "A" | écrou bague TWI 8.90 "A" | 35 | K
6045871 | Druckstutzen 50.19380 6x21+1x16 GGG | discharge piece 50.19380 6x21+1x16 GGG | pièce de refoulement 50.19380 6x21+1x16 | 4163 | K
6045872 | Druckstutzen 50.19380 6x21+1x16 Gbz | discharge piece 50.19380 6x21+1x16 Gbz | pièce de refoulement 50.19380 6x21+1x16 | 6836 | K
6045874 | Ansaugstück 51.6732 Gbz | suction piece 51.6732 Gbz | pièce d'aspiration 51.6732 Gbz | 11816 | K
6045875 | Ansaugstück 51.6732 Gbz A | suction piece 51.6732 Gbz A | pièce d'aspiration 51.6732 Gbz A | 13079 | K
6045915 | Mantel D.398/311,9x1557 53.18010/1 St SF | casing D.398/311,9x1557 53.18010/1 St SF | gaine D.398/311,9x1557 53.18010/1 St SF | 5204 | K
6045916 | Lagergehäuse O 52.20157 GG M | bearing housing T 52.20157 GG M | corps de palier H 52.20157 GG M | 2823 | K
6045917 | Lagergehäuse U 51.20158 GG M | bearing housing U 51.20158 GG M | corps de palier U 51.20158 GG M | 2823 | K
6045920 | Unterteil 51.20160 GG | bottom part 51.20160 GG | embase 51.20160 GG | 1189 | K
6045921 | Unterteil 51.20160 Gbz | bottom part 51.20160 Gbz | embase 51.20160 Gbz | 3751 | K
6045924 | Membrankappe 52.20161 GG | diaphragm cap 52.20161 GG | capot de diaphragme 52.20161 GG | 1041 | K
6045925 | Membrankappe 52.20161 Gbz | diaphragm cap 52.20161 Gbz | capot de diaphragme 52.20161 Gbz | 2669 | K
6045930 | Dichtungsflansch 54.20155 1.4021 | sealing flange 54.20155 1.4021 | bride d' étanchéité 54.20155 1.4021 | 750 | K
6045931 | Dichtungsflansch 54.20155 Gbz | sealing flange 54.20155 Gbz | bride d' étanchéité 54.20155 Gbz | 837 | K
6045932 | Kupplung 54.20154 1.4021 | coupling 54.20154 1.4021 | accouplement 54.20154 1.4021 | 1588 | K
6045933 | Kupplung 54.20154 1.4122 | coupling 54.20154 1.4122 | accouplement 54.20154 1.4122 | 1804 | K
6045942 | Stator NU160-2/60 St | stator NU160-2/60 St | stator NU160-2/60 St | 19918 | K
6045943 | Stator NU160-2/75 St | stator NU160-2/75 St | stator NU160-2/75 St | 21551 | K
6045944 | Stator NU160-2/90 St | stator NU160-2/90 St | stator NU160-2/90 St | 23186 | K
6045945 | Stator NU160-2/105 St | stator NU160-2/105 St | stator NU160-2/105 St | 26457 | K
6045946 | Stator NU160-2/120 St | stator NU160-2/120 St | stator NU160-2/120 St | 29727 | K
6045947 | Stator NU160-2/60 Gbz | stator NU160-2/60 Gbz | stator NU160-2/60 Gbz | 29875 | K
6045948 | Stator NU160-2/75 Gbz | stator NU160-2/75 Gbz | stator NU160-2/75 Gbz | 32328 | K
6045949 | Stator NU160-2/90 Gbz | stator NU160-2/90 Gbz | stator NU160-2/90 Gbz | 34780 | K
6045950 | Stator NU160-2/105 Gbz | stator NU160-2/105 Gbz | stator NU160-2/105 Gbz | 39684 | K
6045951 | Stator NU160-2/120 Gbz | stator NU160-2/120 Gbz | stator NU160-2/120 Gbz | 44591 | K
6045960 | Rotor D.178x1611 2/60 1.4462+g H2 | rotor D.178x1611 2/60 1.4462+g H2 | rotor D.178x1611 2/60 1.4462+g H2 | 13822 | K
6045961 | Rotor D.178x1761 2/75 1.4462+g H2 | rotor D.178x1761 2/75 1.4462+g H2 | rotor D.178x1761 2/75 1.4462+g H2 | 14789 | K
6045962 | Rotor D.178x1971 2/90 1.4462+g H2 | rotor D.178x1971 2/90 1.4462+g H2 | rotor D.178x1971 2/90 1.4462+g H2 | 15756 | K
6045963 | Rotor D.178x2121 2/105 1.4462+g H2 | rotor D.178x2121 2/105 1.4462+g H2 | rotor D.178x2121 2/105 1.4462+g H2 | 16723 | K
6045964 | Rotor D.178x2271 2/120 1.4462+g H2 | rotor D.178x2271 2/120 1.4462+g H2 | rotor D.178x2271 2/120 1.4462+g H2 | 19323 | K
6045975 | Zwischenstück 51.20159 GG | intermediate piece 51.20159 GG | pièce intermédiaire 51.20159 GG | 1338 | K
6045976 | Zwischenstück 51.20159 Gbz | intermediate piece 51.20159 Gbz | pièce intermédiaire 51.20159 Gbz | 4347 | K
6045982 | Zwischenstück 51.20159 B GG | intermediate piece 51.20159 B GG | pièce intermédiaire 51.20159 B GG | 1486 | K
6045983 | Zwischenstück 51.20159 B Gbz | intermediate piece 51.20159 B Gbz | pièce intermédiaire 51.20159 B Gbz | 4618 | K
6045994 | Rotor D.218,1x1611 4/60 1.4462+g H2 | rotor D.218,1x1611 4/60 1.4462+g H2 | rotor D.218,1x1611 4/60 1.4462+g H2 | 13822 | K
6045995 | Rotor D.218,1x1761 4/75 1.4462+g H2 | rotor D.218,1x1761 4/75 1.4462+g H2 | rotor D.218,1x1761 4/75 1.4462+g H2 | 15055 | K
6045996 | Rotor D.218,1x1971 4/90 1.4462+g H2 | rotor D.218,1x1971 4/90 1.4462+g H2 | rotor D.218,1x1971 4/90 1.4462+g H2 | 15956 | K
6045997 | Rotor D.218,1x2121 4/105 1.4462+g H2 | rotor D.218,1x2121 4/105 1.4462+g H2 | rotor D.218,1x2121 4/105 1.4462+g H2 | 18868 | K
6045998 | Rotor D.218,1x2271 4/120 1.4462+g H2 | rotor D.218,1x2271 4/120 1.4462+g H2 | rotor D.218,1x2271 4/120 1.4462+g H2 | 19323 | K
6046000 | Laufradbefestigung 20x90 A2 SET | impeller fixation 20x90 A2 KIT | fixation de roue 20x90 A2 KIT | 138 | K
6046002 | Pumpengehäuse Q200 52.14812 GGG SET | pump housing Q200 52.14812 GGG KIT | corps de pompe Q200 52.14812 GGG KIT | 5600 | K
6046003 | Pumpengehäuse Q200 52.15676 GGG SET | pump housing Q200 52.15676 GGG KIT | corps de pompe Q200 52.15676 GGG KIT | 5760 | K
6046005 | Rep.Satz 7 NU121 | Rep.Kit 7 NU121 | Jeu de rep. 7 NU121 | 1040 | K
6046006 | Laufrad-R D.142 54.11557 korr137 Gbz | impeller-R D.142 54.11557 korr137 Gbz | roue-R D.142 54.11557 korr137 Gbz | 750 | K
6046008 | Rep.Satz 7 NU122 Bm0 | Rep.Kit 7 NU122 Bm0 | Jeu de rep. 7 NU122 Bm0 | 878 | K
6046010 | Pumpengehäuse Q200 51.11005 GG SET | pump housing Q200 51.11005 GG KIT | corps de pompe Q200 51.11005 GG KIT | 2425 | K
6046029 | Laufradbefestigung 54.2984 1.4462 SET | impeller fixation 54.2984 1.4462 KIT | fixation de roue 54.2984 1.4462 KIT | 241 | K
6046030 | Klemmbrett 10-pol. 35-50mm² SET | terminal board 10-pol. 35-50mm² KIT | plaque à bornes 10-pol. 35-50mm² KIT | 2827 | K
6046054 | Pumpengehäuse Q200 51.16699 GG SET | pump housing Q200 51.16699 GG KIT | corps de pompe Q200 51.16699 GG KIT | 2308 | K
6046055 | Laufrad FA15.52E-230korr220 FK202 GG SVA | impeller FA15.52E-230korr220 FK202 GG SV | roue FA15.52E-230korr220 FK202 GG SVA | 1418 | K
6046056 | Laufrad FA20.54-278korr273 FK27.1GGG SVA | impeller FA20.54-278korr273 FK27.1GGG SV | roue FA20.54-278korr273 FK27.1GGG SVA | 3261 | K
6046057 | Stator U92-2/70 Gbz 575/60 D PE2 | stator U92-2/70 Gbz 575/60 D PE2 | stator U92-2/70 Gbz 575/60 D PE2 | 13379 | K
6046058 | Stator NU911-2/75 St+A4 575/60 D PE2 | stator NU911-2/75 St+A4 575/60 D PE2 | stator NU911-2/75 St+A4 575/60 D PE2 | 12121 | K
6046059 | Laufradbefestigung 16x80 Geomet SET | impeller fixation 16x80 Geomet KIT | fixation de roue 16x80 Geomet KIT | 36 | K
6046060 | Laufradbefestigung 16x90 Geomet SET | impeller fixation 16x90 Geomet KIT | fixation de roue 16x90 Geomet KIT | 20 | K
6046061 | Laufradbefestigung 54.1865 1.4021 SET | impeller fixation 54.1865 1.4021 KIT | fixation de roue 54.1865 1.4021 KIT | 30 | K
6046063 | Axiallager NU611-2/5-18 B+D SET | thrust bearing NU611-2/5-18 B+D KIT | palier butée NU611-2/5-18 B+D KIT | 586 | K
6046064 | Radiallager NU611 B+D SET | radial bearing NU611 B+D KIT | palier radial NU611 B+D KIT | 244 | K
6046065 | Rep.Satz 7 NU611 B | Rep.Kit 7 NU611 B | Jeu de rep. 7 NU611 B | 293 | K
6046066 | Rep.Satz 7 NU611 D | Rep.Kit 7 NU611 D | Jeu de rep. 7 NU611 D | 692 | K
6046111 | Aufhängung T50 54.20187 A4 | suspension T50 54.20187 A4 | relevage T50 54.20187 A4 | 272 | K
6046143 | Lagergehäuse 53.20222 GG | bearing housing 53.20222 GG | corps de palier 53.20222 GG | 1734 | K
6046176 | Leitungsdurchf. 42T 25m H07 10G1,5 SET | cable trumpet 42T 25m H07 10G1,5 KIT | trompette câble 42T 25m H07 10G1,5 KIT | 647 | K
6046177 | Rohrdoppelnippel R¾x200 DINEN10241 Stvz | tapper nipple R¾x200 DINEN10241 Stvz | raccord double á vis R¾x200 DINEN10241 S | 8 | K
6046183 | Kupplungsflansch SK.4524 GG SET | coupling flange SK.4524 GG KIT | bride d'accouplement SK.4524 GG KIT | 185 | K
6046185 | Rohrschelle D.407 53.20231 Stvz | pipe clamp D.407 53.20231 Stvz | collier de tuyau D.407 53.20231 Stvz | 744 | K
6046186 | Rohrschelle D.407 53.20232 Stvz | pipe clamp D.407 53.20232 Stvz | collier de tuyau D.407 53.20232 Stvz | 371 | K
6046193 | Verstärkungshülse D.6/1 Ms | reinforcement D.6/1 Ms | renforcement D.6/1 Ms | 2 | K
6046197 | Pumpengehäuse Q250 51.10981 GG SET | pump housing Q250 51.10981 GG KIT | corps de pompe Q250 51.10981 GG KIT | 2525 | K
6046198 | Propellerflügel D.2600 Ersatzteil kpl. | propeller blade D.2600 spare part compl. | pale d'hélice D.2600 compl. | 2385 | K
6046252 | Laufrad-H D.176 53.11461 ung.korr167Gbz | impeller-H D.176 53.11461 ung.korr167Gb | roue-H D.176 53.11461 ung.korr167Gbz | 924 | K
6046253 | Laufrad-H D.176 53.11461 geb.korr167Gbz | impeller-H D.176 53.11461 geb.korr167Gbz | roue-H D.176 53.11461 geb.korr167Gbz | 893 | K
6046264 | Stator NU160-4/60 St | stator NU160-4/60 St | stator NU160-4/60 St | 19918 | K
6046265 | Stator NU160-4/75 St | stator NU160-4/75 St | stator NU160-4/75 St | 21551 | K
6046266 | Stator NU160-4/90 St | stator NU160-4/90 St | stator NU160-4/90 St | 23186 | K
6046267 | Stator NU160-4/105 St | stator NU160-4/105 St | stator NU160-4/105 St | 26457 | K
6046268 | Stator NU160-4/120 St | stator NU160-4/120 St | stator NU160-4/120 St | 29727 | K
6046269 | Stator NU160-4/60 Gbz | stator NU160-4/60 Gbz | stator NU160-4/60 Gbz | 29875 | K
6046270 | Stator NU160-4/75 Gbz | stator NU160-4/75 Gbz | stator NU160-4/75 Gbz | 32328 | K
6046271 | Stator NU160-4/90 Gbz | stator NU160-4/90 Gbz | stator NU160-4/90 Gbz | 34780 | K
6046272 | Stator NU160-4/105 Gbz | stator NU160-4/105 Gbz | stator NU160-4/105 Gbz | 39684 | K
6046273 | Stator NU160-4/120 Gbz | stator NU160-4/120 Gbz | stator NU160-4/120 Gbz | 44591 | K
6046300 | Motorhaube 51.15731/1 GG | motor hood 51.15731/1 GG | capot du moteur 51.15731/1 GG | 3270 | K
6046301 | Motorhaube 51.15731/1 GG | motor hood 51.15731/1 GG | capot du moteur 51.15731/1 GG | 3270 | K
6046302 | Motorhaube 51.15731/1 GG | motor hood 51.15731/1 GG | capot du moteur 51.15731/1 GG | 3270 | K
6046303 | Motorhaube 51.15731/1 GG | motor hood 51.15731/1 GG | capot du moteur 51.15731/1 GG | 3270 | K
6046305 | Stator FO172-4/12 400/50Hz 3Bi100 | stator FO172-4/12 400/50Hz 3Bi100 | stator FO172-4/12 400/50Hz 3Bi100 | 1261 | K
6046308 | Rotor D.218,5x2380 4/135 1.4057+g H | rotor D.218,5x2380 4/1355 1.4057+g H | rotor D.218,5x2380 4/135+1.4057+g H | 20016 | K
6046309 | Rotor D.218,5x2380 4/135 1.4462+g H | rotor D.218,5x2380 4/1355 1.4462+g H | rotor D.218,5x2380 4/135+1.4462+g H | 19323 | K
6046311 | Stator M156-4/135 St V | stator M156-4/135 St V | stator M156-4/135 St V | 20809 | K
6046312 | Mantel D.605/495,4x2064 52.18265 St | casing D.605/495,4x2064 52.18265 St | gaine D.605/495,4x2064 52.18265 St | 9069 | K
6046316 | Leitungsdurchf. 42T 20m S07RC4N-F 4x4 | cable trumpet 42T 20m S07RC4N-F 4x4 | trompette câble 42T 20m S07RC4N-F 4x4 | 947 | K
6046317 | Leitungsdurchf. 42T 10m S07RC4N-F 4x1,5 | cable trumpet 42T 10m S07RC4N-F 4x1,5 | trompette câble 42T 10m S07RC4N-F 4x1,5 | 556 | K
6046318 | Kupplungsfuß 6050582 GG | coupling foot 6050582 GG | pied d'accouplement 6050582 GG | 139 | K
6046322 | Kupplungsflansch DN150L/2RK DN100 SET | coupling flange DN150L/2RK DN100 KIT | bride d'accouplement DN150L/2RK DN100KIT | 578 | K
6046325 | Laufrad-H D.209 53.1466 korr204 9.0975 | impeller-H D.209 53.1466 korr204 9.0975 | roue-H D.209 53.1466 korr204 9.0975 | 2077 | K
6046327 | Rohrschelle D.324 52.15393 A4 | pipe clamp D.324 52.15393 A4 | collier de tuyau D.324 52.15393 A4 | 371 | K
6046330 | Haltewinkel 53.20321 A2 | holding angle 53.20321 A2 | cornière 53.20321 A2 | 52 | K
6046362 | Saugstutzen SK.4530 GG | suction port SK.4530 GG | pièce d'aspiration SK.4530 GG | 2769 | K
6046370 | Pumpengehäuse Q350 52.19317 GG Spr.4470 | pump housing Q350 52.19317 GG Spr.4470 | corps de pompe Q350 52.19317 GG Spr.4470 | 10886 | K
6046371 | Stator NU911-2/75 St+A4 460/60 D PE2 | stator NU911-2/75 St+A4 460/60 D PE2 | stator NU911-2/75 St+A4 460/60 D PE2 | 12121 | K
6046375 | Verschlußschraube NPT1½ ähnl.DIN909 A4 | screw plug NPT1½ ähnl.DIN909 A4 | bouchon arrière NPT1½ ähnl.DIN909 A4 | 303 | K
6046379 | Abdeckung 120x120 Führungskeil A4 | cover 120x120 with guide wedge A4 | cache 120x120 avec guidage A4 | 440 | K
6046380 | Motorhaube FK34.1 Pg42+Pg16 gebohrt GG | motor hood FK34.1 Pg42+Pg16 GG | capot du moteur FK34.1 Pg42+Pg16 GG | 1172 | K
6046383 | Rotor D.490x2013 8/53 1.7225 | rotor D.490x2013 8/53 1.7225 | rotor D.490x2013 8/53 1.7225 | 52021 | K
6046460 | Laufradbefestigung 54.2984 1.4021 SET | impeller fixation 54.2984 1.4021 KIT | fixation de roue 54.2984 1.4021 KIT | 56 | K
6046461 | Laufradbefestigung 54.1865 1.4021 SET | impeller fixation 54.1865 1.4021 KIT | fixation de roue 54.1865 1.4021 KIT | 32 | K
6046462 | Pumpengehäuse Q250 50.10096 GG SET | pump housing Q250 50.10096 GG KIT | corps de pompe Q250 50.10096 GG KIT | 4013 | K
6046466 | Übergang PG16 - PG13,5 1.4021 | adapter PG16 - PG13,5 1.4021 | pièce de reduction PG16 - PG13,5 1.4021 | 110 | K
6046467 | Pumpengehäuse Q250 50.10647 GG SET | pump housing Q250 50.10647 GG KIT | corps de pompe Q250 50.10647 GG KIT | 3751 | K
6046469 | Saugstutzen 51.13750 GG SET | suction port 51.13750 GG KIT | pièce d'aspiration 51.13750 GG KIT | 2076 | K
6046470 | Pumpenfuß 52.18961 St SET | pump foot 52.18961 St KIT | pied de pompe 52.18961 St KIT | 798 | K
6046473 | Zwischenflansch 52.12316 St SET | intermediate flange 52.12316 St KIT | bride intermédiaire 52.12316 St KIT | 1739 | K
6046474 | Saugstutzen 51.15587 GG SET | suction port 51.15587 GG KIT | pièce d'aspiration 51.15587 GG KIT | 2000 | K
6046475 | Saugstutzen 51.13189 GG SET | suction port 51.13189 GG KIT | pièce d'aspiration 51.13189 GG KIT | 2000 | K
6046476 | Pumpenfuß 52.10253 St SET | pump foot 52.10253 St KIT | pied de pompe 52.10253 St KIT | 717 | K
6046479 | Laufradbefestigung 16x50 Geomet SET | impeller fixation 16x50 Geomet KIT | fixation de roue 16x50 Geomet KIT | 20 | K
6046480 | Saugstutzen 51.10658 GG SET | suction port 51.10658 GG KIT | pièce d'aspiration 51.10658 GG KIT | 2155 | K
6046482 | Laufradbefestigung 16x40 Geomet SET | impeller fixation 16x40 Geomet KIT | fixation de roue 16x40 Geomet KIT | 18 | K
6046486 | Propeller RZP80-1/27°/4Fl/verst. A4 | propeller RZP80-1/27°/3Fl/verst. A4 | hélice RZP80-1/27°/3Fl/verst. A4 | 6688 | K
6046496 | Lagergehäuse O 51.20325 GGG | bearing housing T 51.20325 GGG | corps de palier H 51.20325 GGG | 2819 | K
6046498 | Lagergehäuse O 50.11289 GG | bearing housing T 50.11289 GG | corps de palier H 50.11289 GG | 1243 | K
6046516 | Druckstutzen 50.19380/2 3x21 Gbz | discharge piece 50.19380/2 4x21 Gbz | pièce de refoulement 50.19380/2 4x21 Gb | 8174 | K
6046527 | Druckstutzen 50.18255 6x21 GG | discharge piece 50.18255 6x21 GG | pièce de refoulement 50.18255 6x21 GG | 9671 | K
6046528 | Druckstutzen 50.18255 6x21 Gbz | discharge piece 50.18255 6x21 Gbz | pièce de refoulement 50.18255 6x21 Gbz | 18330 | K
6046536 | Mantel D.605/495,4x2064 52.18265 1.4571 | casing D.605/495,4x2064 52.18265 1.4571 | gaine D.605/495,4x2064 52.18265 1.4571 | 21551 | K
6046537 | Stator M156-4/135 Gbz V | stator M156-4/135 Gbz V | stator M156-4/135 Gbz V | 28240 | K
6046550 | Pumpenwelle D.55x295 53.16745 1.4462 | pump shaft D.55x295 53.16745 1.4462 | arbre de pompe D.55x295 53.16745 1.4462 | 1634 | K
6046573 | Pumpenwelle D.48x965 52.16349 1.4122 | pump shaft D.48x965 52.16349 1.4122 | arbre de pompe D.48x965 52.16349 1.4122 | 1931 | K
6046575 | Pumpenwelle D.48x1065 52.16349 1.4122 | pump shaft D.48x1065 52.16349 1.4122 | arbre de pompe D.48x1065 52.16349 1.4122 | 2008 | K
6046577 | Pumpenwelle D.48x1165 52.16349 1.4122 | pump shaft D.48x1165 52.16349 1.4122 | arbre de pompe D.48x1165 52.16349 1.4122 | 2080 | K
6046579 | Pumpenwelle D.55x835 53.16745 1.4462 | pump shaft D.55x835 53.16745 1.4462 | arbre de pompe D.55x835 53.16745 1.4462 | 2526 | K
6046583 | Pumpenwelle D.45x860 53.17193 1.4462 | pump shaft D.45x860 53.17193 1.4462 | arbre de pompe D.45x860 53.17193 1.4462 | 2674 | K
6046587 | Druckstutzen 50.19345 2x29 GG | discharge piece 50.19345 2x29 GG | pièce de refoulement 50.19345 2x29 GG | 2453 | K
6046588 | Druckstutzen 50.19345 2x29 Gbz | discharge piece 50.19345 2x29 Gbz | pièce de refoulement 50.19345 2x29 Gbz | 6688 | K
6046589 | Druckstutzen 50.18616 1x36+1x29 GG | discharge piece 50.18616 1x36+1x29 GG | pièce de refoulement 50.18616 1x36+1x29 | 4042 | K
6046590 | Druckstutzen 50.18616 1x36+1x29 Gbz | discharge piece 50.18616 1x36+1x29 Gbz | pièce de refoulement 50.18616 1x36+1x29 | 6277 | K
6046591 | Druckstutzen 50.18617 1x36+1x29 GGG | discharge piece 50.18617 1x36+1x29 GGG | pièce de refoulement 50.18617 1x36+1x29 | 3270 | K
6046592 | Druckstutzen 50.18617 1x36+1x29 Gbz | discharge piece 50.18617 1x36+1x29 Gbz | pièce de refoulement 50.18617 1x36+1x29 | 5392 | K
6046599 | Druckstutzen 50.19380 1x36+1x29 GGG | discharge piece 50.19380 1x36+1x29 GGG | pièce de refoulement 50.19380 1x36+1x29 | 4163 | K
6046600 | Laufradbefestigung 16x95 Geomet SET | impeller fixation 16x95 Geomet KIT | fixation de roue 16x95 Geomet KIT | 36 | K
6046601 | Laufradbefestigung 16x85 Geomet SET | impeller fixation 16x85 Geomet KIT | fixation de roue 16x85 Geomet KIT | 36 | K
6046602 | Laufradbefestigung 16x100 Geomet SET | impeller fixation 16x100 Geomet KIT | fixation de roue 16x100 Geomet KIT | 20 | K
6046604 | Kupplungsflansch DN150S/2RK DN100 SET | Coupling flange DN150S/2RK DN100 KIT | bride d'accouplement DN150S/2RK DN100KIT | 934 | K
6046605 | Kupplungsflansch DN150S/2RK DN150 SET | coupling flange DN150S/2RK DN150 KIT | bride d'accouplement DN150S/2RK DN150KIT | 1354 | K
6046608 | Saugstutzen 51.15601/1 DN GG SET | suction port 51.15601/1 DN GG KIT | pièce d'aspiration 51.15601/1 DN GG KIT | 1948 | K
6046619 | Strömungsgehäuse RZP80-2 A2 | flow housing RZP80-2 A2 | boîte des fluides RZP80-2 A2 | 8621 | K
6046620 | Rührwerksbefestigung U RZP80-2 A2 | lower agitator fixation RZP80-2 A2 | fixation inférieure dagitateuerRZP80-2A2 | 268 | K
6046621 | Rührwerksbefestigung O RZP80-2 A2 | lower agitator fixation RZP80-2 A2 | fixation inférieure dagitateuerRZP80-2A2 | 268 | K
6046622 | Längsverstrebung PL27/30 RZP80-2 A2 | longitudinal cross beam PL27/30 RZP80-2 | verticales contre-fiche PL27/30 RZP80-2 | 2378 | K
6046623 | Längsverstrebung PL22 RZP80-2 A2 | longitudinal cross beam PL22 RZP80-2 A2 | verticales contre-fiche PL22 RZP80-2 A2 | 2378 | K
6046648 | Dichtungshülse 54.14300/1 Gbz SET | packing sleeve 54.14300/1 Gbz KIT | douille d'étanchéité 54.14300/1 Gbz KIT | 692 | K
6046656 | Rep.Satz 7 NU122 Bm1, 2 | Rep.Kit 7 NU122 Bm1, 2 | Jeu de rep. 7 NU122 Bm1, 2 | 1183 | K
6046659 | Stator T17-6/24 400/690 50Hz Ex 3+3 PTC | Stator T17-6/24 400/690 50Hz Ex 3+3 PTC | Stator T17-6/24 400/690 50Hz Ex 3+3 PTC | 1211 | K
6046708 | Saugstutzen 50.15274/1 GG Spr.1.4470 | suction port 50.15274/1 GG Spr.1.4470 | pièce d'aspiration 50.15274/1 GGSpr.4470 | 12635 | K
6046709 | Saugstutzen 50.15274/1 GG Spr.1.4470 | suction port 50.15274/1 GG Spr.1.4470 | pièce d'aspiration 50.15274/1 GGSpr.4470 | 12635 | K
6046733 | Lagergehäuse O 50.11289 GG | bearing housing T 50.11289 GG | corps de palier H 50.11289 GG | 1243 | K
6046782 | Stator NU60.-2/61 1.4571 460/60 D PE2 | stator NU60.-2/61 1.4571 460/60 D PE2 | stator NU60.-2/61 1.4571 460/60 D PE2 | 3616 | K
6046784 | Rep.Satz 2 TR2xx/TR3xx Bm2 PL15-24 | Rep.Kit 2 TR2xx/TR3xx Bm2 PL15-24 | Jeu de rép. 2 TR2xx/TR3xx Bm2 PL15-24 | 1128 | K
6046786 | Farbe 2K-Lack IV30 RAL 2002 1L SET | 2-K-Lack IV30 RAL 2002 1L KIT | 2-K-Lack IV30 RAL 2002 1L KIT | 140 | K
6046862 | Stabelektrode eigensicher L375 | pencil electrode L375 | éléctrode-tige L375 | 810 | K
6046863 | Stabelektrode eigensicher L330 | pencil electrode L330 | éléctrode-tige L330 | 810 | K
6046864 | Stabelektrode eigensicher L302 | pencil electrode L302 | éléctrode-tige L302 | 810 | K
6046900 | Druckstutzen 50.19380 1x36+1x29 Gbz | discharge piece 50.19380 1x36+1x29 Gbz | pièce de refoulement 50.19380 1x36+1x29 | 6836 | K
6046901 | Druckstutzen 50.19381 2x36 Gbz | discharge piece 50.19381 2x36 Gbz | pièce de refoulement 50.19381 2x36 Gbz | 6836 | K
6046902 | Druckstutzen 50.19381 2x36 GGG | discharge piece 50.19381 2x36 GGG | pièce de refoulement 50.19381 2x36 GGG | 4163 | K
6046904 | Pumpenwelle D.30x1623 53.20107 1.4122 | pump shaft D.30x1623 53.20107 1.4122 | arbre de pompe D.30x1623 53.20107 1.4122 | 1634 | K
6046906 | Pumpenwelle D.30x1768 53.20107 1.4122 | pump shaft D.30x1768 53.20107 1.4122 | arbre de pompe D.30x1768 53.20107 1.4122 | 1785 | K
6046913 | Rotor D.247,9x2430 4/135 1.7131TH VER | rotor D.247,9x2430 4/135 1.7131TH VER | rotor D.247,9x2430 4/135 1.7131TH VER | 32699 | K
6046917 | Druckstutzen 50.19147 6x16 GG | discharge piece 50.19147 6x16 GG | pièce de refoulement 50.19147 6x16 GG | 6688 | K
6046918 | Druckstutzen 50.19147 6x16 Gbz | discharge piece 50.19147 6x16 Gbz | pièce de refoulement 50.19147 6x16 Gbz | 18579 | K
6046919 | Druckstutzen 50.19148 6x21 GG | discharge piece 50.19148 6x21 GG | pièce de refoulement 50.19148 6x21 GG | 6688 | K
6046920 | Druckstutzen 50.19148 6x21 Gbz | discharge piece 50.19148 6x21 Gbz | pièce de refoulement 50.19148 6x21 Gbz | 18579 | K
6046921 | Druckstutzen 50.18237 6x16 GG | discharge piece 50.18237 6x16 GG | pièce de refoulement 50.18237 6x16 GG | 9671 | K
6046922 | Druckstutzen 50.18237 6x16 Gbz | discharge piece 50.18237 6x16 Gbz | pièce de refoulement 50.18237 6x16 Gbz | 18330 | K
6046923 | Druckstutzen 50.18237 6x29 GG | discharge piece 50.18237 6x29 GG | pièce de refoulement 50.18237 6x29 GG | 9671 | K
6046924 | Druckstutzen 50.18237 6x29 Gbz | discharge piece 50.18237 6x29 Gbz | pièce de refoulement 50.18237 6x29 Gbz | 18330 | K
6046925 | Druckstutzen 50.18255 6x29 GG | discharge piece 50.18255 6x29 GG | pièce de refoulement 50.18255 6x29 GG | 9671 | K
6046926 | Druckstutzen 50.18255 6x29 Gbz | discharge piece 50.18255 6x29 Gbz | pièce de refoulement 50.18255 6x29 Gbz | 18330 | K
6046937 | Spannschraube M12x230 A4 | tightening screw M12x230 A4 | vis de serrage M12x230 A4 | 49 | K
6046941 | Laufrad-H D.209/199 KM750_1A 9.0975 | impeller-H D.209/199 KM750_1A 9.0975 | roue-H D.209/199 KM750_1A 9.0975 | 2000 | K
6046942 | Laufrad-H D.205/195 KM750_1B 9.0975 | impeller-H D.205/195 KM750_1B 9.0975 | roue-H D.205/195 KM750_1B 9.0975 | 2000 | K
6046943 | Laufrad-H D.186/175 KM750_1C 9.0975 | impeller-H D.186/175 KM750_1C 9.0975 | roue-H D.186/175 KM750_1C 9.0975 | 2000 | K
6046944 | Laufrad-H D.181/169 KM750_1D 9.0975 | impeller-H D.181/169 KM750_1D 9.0975 | roue-H D.181/169 KM750_1D 9.0975 | 2000 | K
6046945 | Laufrad-H D.200/190 KM750_2A 9.0975 | impeller-H D.200/190 KM750_2A 9.0975 | roue-H D.200/190 KM750_2A 9.0975 | 2000 | K
6046946 | Laufrad-H D.194/184 KM750_2B 9.0975 | impeller-H D.194/184 KM750_2B 9.0975 | roue-H D.194/184 KM750_2B 9.0975 | 2000 | K
6046947 | Laufrad-H D.186/175 KM750_2C 9.0975 | impeller-H D.186/175 KM750_2C 9.0975 | roue-H D.186/175 KM750_2C 9.0975 | 2000 | K
6046948 | Laufrad-H D.181/169 KM750_2D 9.0975 | impeller-H D.181/169 KM750_2D 9.0975 | roue-H D.181/169 KM750_2D 9.0975 | 2000 | K
6046950 | Laufrad-H D.308/292 D500_1A 9.0975 | impeller-H D.308/292 D500_1A 9.0975 | roue-H D.308/292 D500_1A 9.0975 | 4163 | K
6046951 | Laufrad-H D.300/284 D500_1B 9.0975 | impeller-H D.300/284 D500_1B 9.0975 | roue-H D.300/284 D500_1B 9.0975 | 4163 | K
6046952 | Laufrad-H D.270/252 D500_1F 9.0975 | impeller-H D.270/252 D500_1F 9.0975 | roue-H D.270/252 D500_1F 9.0975 | 4163 | K
6046953 | Laufrad-H D.256/237 D500_1G 9.0975 | impeller-H D.256/237 D500_1G 9.0975 | roue-H D.256/237 D500_1G 9.0975 | 4163 | K
6046954 | Laufrad-H D.308/292 D500_2A 9.0975 | impeller-H D.308/292 D500_2A 9.0975 | roue-H D.308/292 D500_2A 9.0975 | 4163 | K
6046955 | Laufrad-H D.295/278 D500_2C 9.0975 | impeller-H D.295/278 D500_2C 9.0975 | roue-H D.295/278 D500_2C 9.0975 | 4163 | K
6046956 | Laufrad-H D.290/273 D500_2D 9.0975 | impeller-H D.290/273 D500_2D 9.0975 | roue-H D.290/273 D500_2D 9.0975 | 4163 | K
6046958 | Laufrad-H D.280/262 D500_2E 9.0975 | impeller-H D.280/262 D500_2E 9.0975 | roue-H D.280/262 D500_2E 9.0975 | 4163 | K
6046959 | Laufrad-H D.270/252 D500_2F 9.0975 | impeller-H D.270/252 D500_2F 9.0975 | roue-H D.270/252 D500_2F 9.0975 | 4163 | K
6046960 | Laufrad-H D.308/292 D500_3A 9.0975 | impeller-H D.308/292 D500_3A 9.0975 | roue-H D.308/292 D500_3A 9.0975 | 4163 | K
6046961 | Laufrad-H D.300/284 D500_3B 9.0975 | impeller-H D.300/284 D500_3B 9.0975 | roue-H D.300/284 D500_3B 9.0975 | 4163 | K
6046962 | Laufrad-H D.295/278 D500_3C 9.0975 | impeller-H D.295/278 D500_3C 9.0975 | roue-H D.295/278 D500_3C 9.0975 | 4163 | K
6046963 | Laufrad-H D.290/273 D500_3D 9.0975 | impeller-H D.290/273 D500_3D 9.0975 | roue-H D.290/273 D500_3D 9.0975 | 4163 | K
6046964 | Laufrad-H D.308/292 D500_4A 9.0975 | impeller-H D.308/292 D500_4A 9.0975 | roue-H D.308/292 D500_4A 9.0975 | 4163 | K
6046965 | Laufrad-H D.300/284 D500_4B 9.0975 | impeller-H D.300/284 D500_4B 9.0975 | roue-H D.300/284 D500_4B 9.0975 | 4163 | K
6046969 | Laufrad-H D.184/175 KM400_3A 9.0975 | impeller-H D.184/175 KM400_3A 9.0975 | roue-H D.184/175 KM400_3A 9.0975 | 2000 | K
6046971 | Laufrad-H D.184/175 KM350_1A 9.0975 | impeller-H D.184/175 KM350_1A 9.0975 | roue-H D.184/175 KM350_1A 9.0975 | 1127 | K
6046972 | Laufrad-H D.164/154 KM350_1B 9.0975 | impeller-H D.164/154 KM350_1B 9.0975 | roue-H D.164/154 KM350_1B 9.0975 | 1127 | K
6046973 | Laufrad-H D.153/143 KM350_1C 9.0975 | impeller-H D.153/143 KM350_1C 9.0975 | roue-H D.153/143 KM350_1C 9.0975 | 1127 | K
6046974 | Laufrad-H D.184/175 KM350_2A 9.0975 | impeller-H D.184/175 KM350_2A 9.0975 | roue-H D.184/175 KM350_2A 9.0975 | 1127 | K
6046975 | Laufrad-H D.176/167 KM350_2B 9.0975 | impeller-H D.176/167 KM350_2B 9.0975 | roue-H D.176/167 KM350_2B 9.0975 | 1127 | K
6046976 | Laufrad-H D.171/161 KM350_2C 9.0975 | impeller-H D.171/161 KM350_2C 9.0975 | roue-H D.171/161 KM350_2C 9.0975 | 1127 | K
6046977 | Laufrad-H D.161/151 KM350_2D 9.0975 | impeller-H D.161/151 KM350_2D 9.0975 | roue-H D.161/151 KM350_2D 9.0975 | 1127 | K
6046978 | Laufrad-H D.153/143 KM350_2E 9.0975 | impeller-H D.153/143 KM350_2E 9.0975 | roue-H D.153/143 KM350_2E 9.0975 | 1127 | K
6046979 | Laufrad-H D.170/160 KM350_3A 9.0975 | impeller-H D.170/160 KM350_3A 9.0975 | roue-H D.170/160 KM350_3A 9.0975 | 1127 | K
6046980 | Laufrad-H D.161/151 KM350_3B 9.0975 | impeller-H D.161/151 KM350_3B 9.0975 | roue-H D.161/151 KM350_3B 9.0975 | 1127 | K
6046981 | Laufrad-H D.155 54.9810 9.0975 | impeller-H D.155 54.9810 9.0975 | roue-H D.155 54.9810 9.0975 | 1041 | K
6046982 | Laufrad-H D.142/133 KM150_2B 9.0975 | impeller-H D.142/133 KM150_2B 9.0975 | roue-H D.142/133 KM150_2B 9.0975 | 1115 | K
6046983 | Laufrad-H D.154/146 KM150_3A 9.0975 | impeller-H D.154/146 KM150_3A 9.0975 | roue-H D.154/146 KM150_3A 9.0975 | 1115 | K
6046985 | Laufrad-H D.141/132 KM150_4B 9.0975 | impeller-H D.141/132 KM150_4B 9.0975 | roue-H D.141/132 KM150_4B 9.0975 | 1115 | K
6046999 | Pumpenwelle D.66,9x1161 53.17684 1.4462 | pump shaft D.66,9x1161 53.17684 1.4462 | arbre de pompe D.66,9x1161 53.17684 1.44 | 3567 | K
6047005 | Rohrschelle D.356 53.19809 1.4571 | pipe clamp D.356 53.19809 1.4571 | collier de tuyau D.356 53.19809 1.4571 | 371 | K
6047013 | Motorhaube 51.15731/1 GG | motor hood 51.15731/1 GG | capot du moteur 51.15731/1 GG | 3270 | K
6047014 | Motorhaube 51.15731/1 GG | motor hood 51.15731/1 GG | capot du moteur 51.15731/1 GG | 3270 | K
6047015 | Motorhaube 51.15731/1 GG | motor hood 51.15731/1 GG | capot du moteur 51.15731/1 GG | 3270 | K
6047016 | Motorhaube 51.15731/1 GG | motor hood 51.15731/1 GG | capot du moteur 51.15731/1 GG | 3270 | K
6047018 | Strömungsgehäuse RZP75-1 A4 | flow housing RZP75-1 A4 | boîte des fluides RZP75-1 A4 | 7613 | K
6047046 | Rotor D.322,2x1323 4/43 1.7225 | rotor D.322,2x1323 4/43 1.7225 | rotor D.322,2x1323 4/43 1.7225 | 18045 | K
6047050 | Rotor D.333x1473 6/55 1.7225 | rotor D.333x1473 6/55 1.7225 | rotor D.333x1473 6/55 1.7225 | 19383 | K
6047084 | Laufrad-W D.175 52.17781 GG | impeller-W D.175 52.17781 GG | roue-W D.175 52.17781 GG | 415 | L
6047085 | Laufrad-W D.157 52.17549 GG | impeller-W D.157 52.17549 GG | roue-W D.157 52.17549 GG | 493 | K
6047095 | Dichtungsgehäuse D.152g6 52.20035 GG | sealing casing D.152g6 52.20035 GG | corps d' étanchéité D.152g6 52.20035 GG | 164 | K
6047108 | Rotor D.247,9x1980 4/90 1.7131TH VER | rotor D.247,9x1980 4/90 1.7131TH VER | rotor D.247,9x1980 4/90 1.7131TH VER | 26012 | K
6047133 | Zwischengehäuse 51.4832/1 Gbz | intermediate casing 51.4832/1 Gbz | corps intermédiaire 51.4832/1 Gbz | 11256 | K
6047134 | Zwischenflansch 52.10940 1.4301 | intermediate flange 52.10940 1.4301 | bride intermédiaire 52.10940 1.4301 | 8660 | K
6047138 | Pumpenwelle D.90x1330 52.10938 1.4122 | pump shaft D.90x1330 52.10938 1.4122 | arbre de pompe D.90x1330 52.10938 1.4122 | 3320 | K
6047139 | Ansaugstück 50.18427 Gbz E | suction piece 50.18427 Gbz E | pièce d'aspiration 50.18427 Gbz E | 5647 | K
6047146 | Pumpenwelle D.55x550 52.18442 1.4462 | pump shaft D.55x550 52.18442 1.4462 | arbre de pompe D.55x550 52.18442 1.4462 | 1785 | K
6047147 | Pumpenwelle D.55x750 52.18442 1.4462 | pump shaft D.55x750 52.18442 1.4462 | arbre de pompe D.55x750 52.18442 1.4462 | 2080 | K
6047148 | Pumpenwelle D.55x950 52.18442 1.4462 | pump shaft D.55x950 52.18442 1.4462 | arbre de pompe D.55x950 52.18442 1.4462 | 2378 | K
6047149 | Pumpenwelle D.90x2426 53.16081/1 1.4021 | pump shaft D.90x2426 53.16081/1 1.4021 | arbre de pompe D.90x2426 53.16081/1 1.40 | 5244 | K
6047150 | Pumpenwelle D.90x2426 53.16081/1 1.4122 | pump shaft D.90x2426 53.16081/1 1.4122 | arbre de pompe D.90x2426 53.16081/1 1.41 | 5077 | K
6047151 | Druckstutzen 50.18616 1x36 GG | discharge piece 50.18616 1x36 GG | pièce de refoulement 50.18616 1x36 GG | 4042 | K
6047152 | Druckstutzen 50.18616 1x36 Gbz | discharge piece 50.18616 1x36 Gbz | pièce de refoulement 50.18616 1x36 Gbz | 6277 | K
6047153 | Stator NU160-4/135 Gbz | stator NU160-4/135 Gbz | stator NU160-4/135 Gbz | 50162 | K
6047154 | Stator NU160-4/135 St | stator NU160-4/135 St | stator NU160-4/135 St | 33442 | K
6047156 | Rotor D.218,1x2361 4/135 1.4462+g H2 | rotor D.218,1x2361 4/135 1.4462+g H2 | rotor D.218,1x2361 4/135 1.4462+g H2 | 22296 | K
6047161 | Auffüllrohr SW17/85 54.19504/1 A2 | filling up pipe SW17/85 54.19504/1 A2 | tuyau de ouiller SW17/85 54.19504/1 A2 | 123 | K
6047169 | Kupplung 54.20142 1.4021 | coupling 54.20142 1.4021 | accouplement 54.20142 1.4021 | 1734 | K
6047170 | Kupplung 54.20142 1.4122 | coupling 54.20142 1.4122 | accouplement 54.20142 1.4122 | 1734 | K
6047171 | Kupplung 54.18454 1.4462 | coupling 54.18454 1.4462 | accouplement 54.18454 1.4462 | 1338 | K
6047172 | Druckstutzen 50.19371 1x42 GG | discharge piece 50.19371 1x42 GG | pièce de refoulement 50.19371 1x42 GG | 4013 | K
6047173 | Druckstutzen 50.19371 1x42 Gbz | discharge piece 50.19371 1x42 Gbz | pièce de refoulement 50.19371 1x42 Gbz | 6792 | K
6047174 | Distanzhülse D.73/59 54.18490 1.4122 | spacer sleeve D.73/59 54.18490 1.4122 | douille d'écartement D.73/59 18490 1.412 | 270 | K
6047175 | Distanzhülse D.73/59 54.18490 1.4462 | spacer sleeve D.73/59 54.18490 1.4462 | douille d'écartement D.73/59 18490 1.446 | 326 | K
6047176 | Flansch 54.20139 St | flange 54.20139 St | bride 54.20139 St | 648 | K
6047185 | Endleitgehäuse 52.16912 Gbz P | top guide casing 52.16912 Gbz P | corps diffuseur supérieure 52.16912 Gbz | 3569 | K
6047190 | Endleitgehäuse 52.16912 Gbz R | top guide casing 52.16912 Gbz R | corps diffuseur supérieure 52.16912 Gbz | 4414 | K
6047245 | Rep.Satz 7 NU811 A | Rep.Kit 7 NU811 A | Jeu de rep. 7 NU811 A | 1384 | K
6047246 | Rep.Satz 7 NU811 C | Rep.Kit 7 NU811 C | Jeu de rep. 7 NU811 C | 1473 | K
6047247 | Radiallager NU811 A+C SET | radial bearing NU811 A+C KIT | palier radial NU811 A+C KIT | 744 | K
6047248 | Axiallager NU811SET | thrust bearing NU811 KIT | palier butée NU811 KIT | 1457 | K
6047252 | Stator T13-4/12 400 50Hz 01 | stator T13-4/12 400 50Hz 01 | stator T13-4/12 400 50Hz 01 | 1082 | K
6047254 | Motorgehäuse T34-4/43 400/690 50 PTC | motor casing T34-4/43 400/690 50 PTC | corps du moteur T34-4/43 400/690 50 PTC | 11148 | K
6047255 | Stator T34-4/43 400/690 50Hz 3PTC130+140 | stator T34-4/43 400/690 50Hz 3PTC130+140 | stator T34-4/43 400/690 50Hz 3PTC130+140 | 6750 | K
6047259 | Kupplungsflansch DN300N/2RK SET | coupling flange DN300N/2RK KIT | bride d'accouplement DN300N/2RK KIT | 3897 | K
6047269 | Kupplungsflansch DN350/2RK SET | coupling flange DN350/2RK KIT | bride d'accouplement DN350/2RK KIT | 4042 | K
6047274 | Kupplungsflansch DN400N/2RK SET | coupling flange DN400N/2RK KIT | bride d'accouplement DN400N/2RK KIT | 4906 | K
6047275 | Kupplungsflansch DN500N/2RK SET | coupling flange DN500N/2RK KIT | bride d'accouplement DN500N/2RK KIT | 5484 | K
6047276 | Kupplungsflansch DN600N/2RK SET | coupling flange DN600N/2RK KIT | bride d'accouplement DN600N/2RK KIT | 6637 | K
6047277 | Kupplungsflansch DN250S/2RK DN150 SET | coupling flange DN250S/2RK DN150KIT | bride d'accouplement DN250S/2RK DN150KIT | 2823 | K
6047278 | Kupplungsflansch DN250S/2RK DN200 SET | coupling flange DN250S/2RK DN200KIT | bride d'accouplement DN250S/2RK DN200KIT | 2229 | K
6047293 | Führungshalter SB/2R 53.16007 GGG SET | guide bracket SB/2R 53.16007 GGG SET | appui de guidage SB/2R 53.16007 GGG SET | 595 | K
6047294 | Führungshalter SB/2R 53.16007 1.4581 SET | guide bracket SB/2R 53.16007 1.4581 SET | appui de guidage SB/2R 53.16007 4581 SET | 2304 | K
6047315 | Rotor D.247,9x1880 4/80 1.7131TH HOR | rotor D.247,9x1880 4/80 1.7131TH HOR | rotor D.247,9x1880 4/80 1.7131TH HOR | 27498 | K
6047316 | Rotor D.247,9x1980 4/90 1.7131TH HOR | rotor D.247,9x1980 4/90 1.7131TH HOR | rotor D.247,9x1980 4/90 1.7131TH HOR | 28983 | K
6047325 | Pumpenwelle D.90x1196 53.16081/2 1.4021 | pump shaft D.90x1196 53.16081/2 1.4021 | arbre de pompeD.90x1196 53.16081/2 1.402 | 3844 | K
6047326 | Pumpenwelle D.90x1196 53.16081/2 1.4122 | pump shaft D.90x1196 53.16081/2 1.4122 | arbre de pompeD.90x1196 53.16081/2 1.412 | 4461 | K
6047327 | Pumpenwelle D.90x1196 53.16081/2 1.4462 | pump shaft D.90x1196 53.16081/2 1.4462 | arbre de pompeD.90x1196 53.16081/2 1.446 | 5196 | K
6047334 | Pumpenwelle D.30x898 53.20107 1.4462 | pump shaft D.30x898 53.20107 1.4462 | arbre de pompe D.30x898 53.20107 1.4462 | 1378 | K
6047338 | Leistungsschalter FAZB 16-3 | circuit breaker FAZB 16-3 | disjoncteur de puissance FAZB 16-3 | 53 | K
6047340 | Kondensator UHPC-7.4-280-3P | capacitor UHPC-7.4-280-3P | condensateur UHPC-7.4-280-3P | 208 | K
6047341 | Kondensator UHPC-15.8-280-3P | capacitor UHPC-15.8-280-3P | condensateur UHPC-15.8-280-3P | 342 | K
6047342 | Netzanalysator PI | net analyser PI | analyseur PI | 595 | K
6047343 | Sicherung 10A | fuse 10A | fusible 10A | 18 | K
6047344 | Voltmeter 1-phasig | voltmeter 1-phasig | voltmètre 1-phasig | 142 | K
6047345 | Spannungswächter 220V 2~ | voltage monitor 220V 2~ | relais de protection voltmetrique 220V 2 | 300 | K
6047346 | Tansformator T-4 440V-220V | transformer T-4 440V-220V | transformateur T-4 440V-220V | 184 | K
6047347 | Transformator T-4 220V-220V | transformer T-4 220V-220V | transformateur T-4 220V-220V | 148 | K
6047348 | Überspannungsschutz 440V 3~ | overvoltage guard 440V 3~ | protecteur de surtension 440V 3~ | 273 | K
6047349 | Überspannungsschutz 220V 3~ | overvoltage guard 220V 3~ | protecteur de surtension 220V 3~ | 273 | K
6047350 | Überspannungsschutz 8/20 220V 2~ | overvoltage guard 8/20 220V 2~ | protecteur de surtension 8/20 220V 2~ | 240 | K
6047351 | Niveaukontrollrelais NCRC220 | Niveaukontrollrelais NCRC220 | Niveaukontrollrelais NCRC220 | 468 | K
6047352 | Schutz Startrelais K-3 | Schutz Startrelais K-3 | Schutz Startrelais K-3 | 93 | K
6047353 | Hauptschalter MCCB NF 32/32A | main switch MCCB NF 32/32A | commutateur principal MCCB NF 32/32A | 151 | K
6047354 | Spannungswächter 220V 3~ | voltage monitor 220V 3~ | relais de protection voltmetrique 220V 3 | 365 | K
6047355 | Spannungswächter 440V 3~ | voltage monitor 440V 3~ | relais de protection voltmetrique 440V 3 | 365 | K
6047356 | Taster NCS1 | pushbutton NCS1 | manipulateur NCS1 | 33 | K
6047357 | Taster NCS2 | pushbutton NCS2 | manipulateur NCS2 | 33 | K
6047358 | Taster NCS3 | pushbutton NCS3 | manipulateur NCS3 | 33 | K
6047359 | Wahlschalter h-o-a-S4 | selection switch h-o-a-S4 | sélecteur h-o-a-S4 | 45 | K
6047360 | Hupe 230V E2 | horn 230V E2 | klaxon 230V E2 | 85 | K
6047361 | Niveausonde EC2 mit 45m Kabel | level detector EC2 with 45m cable | sonde de niveau aves 45m câble | 234 | L
6047362 | Sicherung 16A | fuse 16A | fusible 16A | 6 | K
6047370 | Auffüllrohr SW17/85 54.19504/1 A4 | filling up pipe SW17/85 54.19504/1 A4 | tuyau de ouiller SW17/85 54.19504/1 A4 | 397 | K
6047371 | Pumpenwelle D.45x986 52.18556 1.4462 | pump shaft D.45x986 52.18556 1.4462 | arbre de pompe D.45x986 52.18556 1.4462 | 2674 | K
6047374 | Druckstutzen 50.18617 1x36 GGG | discharge piece 50.18617 1x36 GGG | pièce de refoulement 50.18617 1x36 GGG | 3270 | K
6047375 | Druckstutzen 50.18617 1x36 Gbz | discharge piece 50.18617 1x36 Gbz | pièce de refoulement 50.18617 1x36 Gbz | 4757 | K
6047378 | Lagerhülse NU611T O6 Druckmantel 1.4306 | bearing sleeve NU611T O6 booster shroud | cosse de palier NU611T O6 CHEN. DE PRES. | 264 | K
6047403 | Stator NU911-2/45 St+A4 460/60 D PE2 | stator NU911-2/45 St+A4 460/60 D PE2 | stator NU911-2/45 St+A4 460/60 D PE2 | 11543 | K
6047404 | Stator M9-2/50 St+A4 480/60 D PE2 | stator M9-2/50 St+A4 480/60 D PE2 | stator M9-2/50 St+A4 480/60 D PE2 | 12673 | K
6047405 | Stator M9-2/100 St+A4 480/60 D PE2 | stator M9-2/100 St+A4 480/60 D PE2 | stator M9-2/100 St+A4 480/60 D PE2 | 21268 | K
6047439 | Laufrad-D D.430 53.16494 korr408 GGG | impeller-D D.430 53.16494 korr408 GGG | roue-D D.430 53.16494 korr408 GGG | 5526 | K
6048107 | Kupplungsflansch DN200/2R DN150 SET | coupling flange DN200/2R DN150 KIT | bride d'accouplement DN200/2R DN150 KIT | 1886 | K
6048119 | Axiallager U21.-4 SET | thrust bearing U21.-4 KIT | butée U21.-4 KIT | 7581 | K
6048122 | Rohrschelle D.407 53.20419 1.4571 | pipe clamp D.407 53.20419 1.4571 | collier de tuyau D.407 53.20419 1.4571 | 446 | K
6048123 | Rohrschelle D.407 53.20419 Stvz | pipe clamp D.407 53.20419 Stvz | collier de tuyau D.407 53.20419 Stvz | 308 | K
6048128 | Pumpengehäuse Q50 52.17595/1 GG SET | pump housing Q50 52.17595/1 GG KIT | corps de pompe Q50 52.17595/1 GG KIT | 424 | K
6048131 | Laufradbefestigung 8x25 A4 SET | impeller fixation 8x25 A4 KIT | fixation de roue8x25 A4 KIT | 6 | K
6048132 | Laufradbefestigung 8x25 Geomet SET | impeller fixation 8x25 Geomet KIT | fixation de roue 8x25 Geomet KIT | 8 | K
6048133 | Rohrschelle D.60 A4 | pipe clamp D.60 A4 | collier de tuyau D.60 A4 | 144 | K
6048134 | Rohrschelle D.60 Stvz | pipe clamp D.60 Stvz | collier de tuyau D.60 Stvz | 93 | K
6048136 | Zwischenflansch G2 54.20426 GG | intermediate flange G2 54.20426 GG | bride intermédiaire G2 54.20426 GG | 93 | K
6048138 | Laufradbefestigung 55.13509 1.4401 SET | impeller fixation 55.13509 1.4401 KIT | fixation de roue 55.13509 1.4401 KIT | 20 | K
6048140 | Laufradbefestigung 55.13509 1.4021 SET | impeller fixation 55.13509 1.4021 KIT | fixation de roue 55.13509 1.4021 KIT | 23 | K
6048142 | Saugstutzen 51.16913 GG SET | suction port 51.16913 GG SET | pièce d'aspiration 51.16913 GG SET | 5777 | K
6048143 | Einlauftrichter 51.16444 GG SET | suction cone 51.16444 GG KIT | cône d'aspiration 51.16444 GG KIT | 3380 | K
6048144 | Zwischenflansch 51.18850 St SET | intermediate flange 51.18850 St KIT | bride intermédiaire 51.18850 St KIT | 4675 | K
6048145 | Laufradbefestigung 20x70 A2 SET | impeller fixation 20x70 A2 KIT | fixation de roue 20x70 A2 KIT | 126 | K
6048146 | Laufradbefestigung 20x80 A2 SET | impeller fixation 20x80 A2 KIT | fixation de roue 20x80 A2 KIT | 194 | K
6048147 | Pumpengehäuse Q300 52.16457 GGG SET | pump housing Q300 52.16457 GGG KIT | corps de pompe Q300 52.16457 GGG KIT | 7973 | K
6048148 | Pumpengehäuse Q300 52.16478 GGG SET | pump housing Q300 52.16478 GGG KIT | corps de pompe Q300 52.16478 GGG KIT | 11532 | K
6048152 | Saugstutzen 51.16913/1 GG SET | suction port 51.16913 GG SET | pièce d'aspiration 51.16913 GG SET | 5777 | K
6048153 | Laufradbefestigung 20x100 A4 SET | impeller fixation 20x100 A4 KIT | fixation de roue 20x100 A4 KIT | 142 | K
6048177 | Pumpengehäuse Q300 50.11544/1 GG SET | pump housing Q300 50.11544/1 GG KIT | corps de pompe Q300 50.11544/1 GG KIT | 4042 | K
6048178 | Rohrschelle D.457 53.20436 Stvz | pipe clamp D.457 53.20436 Stvz | collier de tuyau D.457 53.20436 Stvz | 818 | K
6048179 | Rohrschelle D.457 53.20436 A4 | pipe clamp D.457 53.20436 A4 | collier de tuyau D.457 53.20436 A4 | 1263 | K
6048180 | Rohrschelle D.457 53.20437 Stvz | pipe clamp D.457 53.20436 Stvz | collier de tuyau D.457 53.20436 Stvz | 409 | K
6048181 | Rohrschelle D.457 53.20437 A4 | pipe clamp D.457 53.20437 A4 | collier de tuyau D.457 53.20437 A4 | 856 | K
6048184 | Rohrschelle D.324 53.16379 A4 | pipe clamp D.324 53.16379 A4 | collier de tuyau D.324 53.16379 A4 | 1075 | K
6048185 | Rohrschelle D.324 53.16380 A4 | pipe clamp D.324 53.16380 A4 | collier de tuyau D.324 53.16380 A4 | 768 | K
6048186 | Rohrschelle D.356 53.16381 A4 | pipe clamp D.356 53.16381 A4 | collier de tuyau D.356 53.16381 A4 | 1115 | K
6048187 | Rohrschelle D.356 53.16382 A4 | pipe clamp D.356 53.16382 A4 | collier de tuyau D.356 53.16382 A4 | 780 | K
6048188 | Rohrschelle D.407 53.20231 A4 | pipe clamp D.407 53.20231 A4 | collier de tuyau D.407 53.20231 A4 | 1229 | K
6048189 | Rohrschelle D.407 53.20232 A4 | pipe clamp D.407 53.20232 A4 | collier de tuyau D.407 53.20232 A4 | 845 | K
6048190 | Rohrschelle D.508 53.19669 A4 | pipe clamp D.508 53.19669 A4 | collier de tuyau D.508 53.19669 A4 | 1338 | K
6048196 | Pumpengehäuse Q350 52.13973 GG SET | pump housing Q350 52.13973 GG KIT | corps de pompe QQ350 52.13973 GG KIT | 11256 | K
6048198 | Rohrschelle D.407 53.20028 A4 | pipe clamp D.407 53.20028 A4 | collier de tuyau D.407 53.20028 A4 | 1229 | K
6048199 | Rohrschelle D.407 53.20029 A4 | pipe clamp D.407 53.20029 A4 | collier de tuyau D.407 53.20029 A4 | 845 | K
6048218 | Rohrschelle D.610 53.16376 A4 | pipe clamp D.610 53.16376 A4 | collier de tuyau D.610 53.16376 A4 | 1004 | K
6048219 | Leitungsstutzen 53.16365 15m NSS 7x1,5 | cable trumpet 53.16365 15m NSS 7x1,5 | trompette de cable53.16365 15m NSS 7x1,5 | 807 | K
6048221 | Leitungsstutzen 52.16360 15m NSS 3x95/50 | cable trumpet 52.16360 15m NSS 3x95/50 | trompette de cable 52.16360 15m NSS 3x95 | 4163 | K
6048242 | Kugellager 6209 Hybrid | ball bearing 6209 Hybrid | roulement á billes 6209 Hybrid | 540 | K
6048245 | Dichtungsflansch 52.18857 1.4581 | sealing flange 52.18857 1.4581 | bride d' étanchéité 52.18857 1.4581 | 3868 | K
6048246 | Dichtungsflansch 52.20478 Abrasit | sealing flange 52.20478 Abrasit | bride d' étanchéité 52.20478 Abrasit | 4285 | K
6048249 | Dichtungsflansch 52.18858 1.4581 | sealing flange 52.18858 1.4581 | bride d' étanchéité 52.18858 1.4581 | 3868 | K
6048250 | Dichtungsflansch 52.18858 1.4581 | sealing flange 52.18858 1.4581 | bride d' étanchéité 52.18858 1.4581 | 3868 | K
6048251 | Dichtungsflansch 52.20479 Abrasit | sealing flange 52.20479 Abrasit | bride d' étanchéité 52.20479 Abrasit | 4285 | K
6048252 | Dichtungsflansch 52.20479 Abrasit | sealing flange 52.20479 Abrasit | bride d' étanchéité 52.20479 Abrasit | 4285 | K
6048258 | Stator FO172-6/8 400/50Hz 3PTC110 | stator FO172-6/8 400/50Hz 3PTC110 | stator FO172-6/8 400/50Hz 3PTC110 | 1402 | K
6048263 | Saugstutzen 51.15890 GGG50 | suction port 51.15890 GGG50 | pièce d'aspiration 51.15890 GGG50 | 1082 | K
6048267 | Stator U92-2/50 Gbz 575/60 D PE2 | stator U92-2/50 Gbz 575/60 D PE2 | stator U92-2/50 Gbz 575/60 D PE2 | 12785 | K
6048268 | Leitungsdurchf. 30T 35m H07 7G1,5 SET | cable trumpet 30T 35m H07 7G1,5 KIT | trompette câble 30T 35m H07 7G1,5 KIT | 588 | K
6048270 | Spaltring D.410x30 54.13968 1.4470 | neck ring D.410x30 54.13968 1.4470 | bague d'usure D.410x30 54.13968 1.4470 | 1159 | K
6048275 | Rohrschelle D.813 53.19464 Stvz. | pipe clamp D.813 53.19464 Stvz | collier de tuyau D.813 53.19464 Stvz | 838 | K
6048281 | Anodenstütze KS24 Mg+A4 SET | anode support KS24 Mg+A4 KIT | support d´anodes KS24 Mg+A4 KIT | 454 | L
6048304 | Pumpenwelle D.90x2516 53.16081/2 1.4021 | pump shaft D.90x2516 53.16081/2 1.4021 | arbre de pompeD.90x2516 53.16081/2 1.402 | 5061 | K
6048305 | Pumpenwelle D.90x2516 53.16081/2 1.4122 | pump shaft D.90x2516 53.16081/2 1.4122 | arbre de pompeD.90x2516 53.16081/2 1.412 | 5394 | K
6048306 | Druckstutzen 50.18237 3x29+1x16 GG | discharge piece 50.18237 3x29+1x16 GG | pièce de refoulement 50.18237 3x29+1x16 | 9671 | K
6048307 | Druckstutzen 50.18237 3x29+1x16 Gbz | discharge piece 50.18237 3x29+1x16 Gbz | pièce de refoulement 50.18237 3x29+1x16 | 18330 | K
6048347 | Kabelbrille 1.4517 | cable gland 1.4517 | bride de câble 1.4517 | 1814 | K
6048356 | Schraube M10x30 DIN912 A5-70 | screw M10x30 DIN912 A5-70 | vis M10x30 DIN912 A5-70 | 39 | K
6048357 | Schraube M10x75 DIN912 A5-70 | screw M10x75 DIN912 A5-70 | vis M10x75 DIN912 A5-70 | 63 | K
6048358 | Stellschraube 55.16318 A5 | adjusting screw 55.16318 A5 | vis de réglage 55.16318 A5 | 307 | K
6048359 | Schraube M8x16 DIN933 A5-70 | screw M8x16 DIN933 A5-70 | vis M8x16 DIN933 A5-70 | 120 | K
6048362 | Verschlußschraube M12x1 A5 | screw plug M12x1 A5 | bouchon M12x1 A5 | 90 | K
6048370 | Schraube M10x35 DIN912 A5-70 | screw M10x35 DIN912 A5-70 | vis M10x35 DIN912 A5-70 | 40 | K
6048382 | Kabelabdichtung blind Viton | cable sealing blind Viton | joint de câble Viton | 201 | K
6048391 | Kabelabdichtung 3xD.18,8 Viton | cable sealing 3xD.18,8 Viton | joint de câble 3xD.18,8 Viton | 276 | K
6048399 | Pumpenwelle D.90x1526 53.16081/2 1.4021 | pump shaft D.90x1526 53.16081/2 1.4021 | arbre de pompeD.90x1526 53.16081/2 1.402 | 4000 | K
6048400 | Pumpenwelle D.90x1526 53.16081/2 1.4122 | pump shaft D.90x1526 53.16081/2 1.4122 | arbre de pompeD.90x1526 53.16081/2 1.412 | 4615 | K
6048401 | Pumpenwelle D.90x1526 53.16081/2 1.4462 | pump shaft D.90x1526 53.16081/2 1.4462 | arbre de pompeD.90x1526 53.16081/2 1.446 | 5413 | K
6048407 | Gewindestift M10x16 DIN915 A5 | threaded pin M10x16 DIN915 A5 | goupille filetée M10x16 DIN915 A5 | 121 | K
6048408 | Schraube M6x8 DIN84 A5 | screw M6x8 DIN84 A5 | vis M6x8 DIN84 A5 | 21 | K
6048412 | Laufbuchse D.92/75,4 18253 1.4462 | bush D.92/75,4 18253 1.4462 | buselure D.92/75,4 18253 1.4462 | 376 | K
6048413 | Distanzring D.80/60x20 55.14949 1.4462 | spacer ring D.80/60x20 55.14949 1.4462 | entretoise circulaire D.80/60x20 1.4462 | 361 | K
6048426 | Ansaugstück 51.16538/1 9.0971 | suction piece 51.16538/1 9.0971 | pièce d'aspiration 51.16538/1 9.0971 | 655 | K
6048428 | Endleitgehäuse 6052053 1.4517 S 250/10 | top guide casing 6052053 1.4517 S 250/10 | corps diffuseur supérieure 6052053 1.451 | 20202 | K
6048429 | Leitgehäuse 6052051 1.4517 L | guide casing 6052051 1.4517 L | corps de guidage 6052051 1.4517 L | 21644 | K
6048453 | Laufrad-H D.148 54.9862 korr140 Gbz | impeller-H D.148 54.9862 korr140 Gbz | roue-H D.148 54.9862 korr140 Gbz | 1030 | K
6048462 | Laufrad-H D.184 54.8572/3 korr180 9.0975 | impeller-H D.184 54.8572/3 korr180 9.097 | roue-H D.184 54.8572/3 korr180 9.0975 | 1471 | K
6048465 | Rotor D.158x1710 4/65 1.4462+g H2 | rotor D.158x1710 4/65 1.4462+g H2 | rotor D.158x1710 4/65 1.4462+g H2 | 11628 | K
6048466 | Rotor D.158x1810 4/75 1.4462+g H2 | rotor D.158x1810 4/75 1.4462+g H2 | rotor D.158x1810 4/75 1.4462+g H2 | 12003 | K
6048467 | Rotor D.158x1960 4/90 1.4462+g H2 | rotor D.158x1960 4/90 1.4462+g H2 | rotor D.158x1960 4/90 1.4462+g H2 | 12128 | K
6048468 | Rotor D.158x2060 4/100 1.4462+g H2 | rotor D.158x2060 4/100 1.4462+g H2 | rotor D.158x2060 4/100 1.4462+g H2 | 12252 | K
6048469 | Rotor D.158x2160 4/110 1.4462+g H2 | rotor D.158x2160 4/110 1.4462+g H2 | rotor D.158x2160 4/110 1.4462+g H2 | 12378 | K
6048470 | Rotor D.158x2260 4/120 1.4462+g H2 | rotor D.158x2260 4/120 1.4462+g H2 | rotor D.158x2260 4/120 1.4462+g H2 | 12503 | K
6048471 | Rotor D.158x2410 4/135 1.4462+g H2 | rotor D.158x2410 4/135 1.4462+g H2 | rotor D.158x2410 4/135 1.4462+g H2 | 12628 | K
6048473 | Radiallager D.110/90x86 1.4571+NBR65°KTW | radial bearing D.110/90x86 1.4571+NBR65° | coussinet D.110/90x86 1.4571+NBR65°KTW | 1709 | K
6048475 | Leitgehäuse 51.15927/1 Gbz D | guide casing 51.15927/1 Gbz D | corps de guidage 51.15927/1 Gbz D | 14567 | K
6048476 | Endleitgehäuse 51.15933 Gbz G 300/10 | top guide casing 51.15933 Gbz G 300/10 | corps diffuseur supérieur 51.15933 Gbz G | 14119 | K
6048477 | Endleitgehäuse 51.16087 Gbz G 300/16 | top guide casing 51.16087 Gbz G 300/16 | corps diffuseur supérieure 51.16087 Gbz | 14267 | K
6048485 | Stator NU122-4/65 Gbz V | stator NU122-2/65 Gbz V | stator NU122-2/65 Gbz V | 20809 | K
6048486 | Stator NU122-4/75 Gbz V | stator NU122-4/75 Gbz V | stator NU122-4/75 Gbz V | 22306 | K
6048487 | Stator NU122-4/90 Gbz V | stator NU122-4/90 Gbz V | stator NU122-4/90 Gbz V | 25382 | K
6048488 | Stator NU122-4/100 Gbz V | stator NU122-4/100 Gbz V | stator NU122-4/100 Gbz V | 26460 | K
6048489 | Stator NU122-4/110 Gbz V | stator NU122-4/110 Gbz V | stator NU122-4/110 Gbz V | 27690 | K
6048490 | Stator NU122-4/120 Gbz V | stator NU122-4/120 Gbz V | stator NU122-4/120 Gbz V | 29999 | K
6048491 | Stator NU122-4/135 Gbz V | stator NU122-4/135 Gbz V | stator NU122-4/135 Gbz V | 33843 | K
6048492 | Stator NU122-4/65 Gbz H | stator NU122-4/65 Gbz H | stator NU122-4/65 Gbz H | 20809 | K
6048493 | Stator NU122-4/75 Gbz H | stator NU122-4/75 Gbz H | stator NU122-4/75 Gbz H | 22306 | K
6048494 | Stator NU122-4/90 Gbz H | stator NU122-4/90 Gbz H | stator NU122-4/90 Gbz H | 25382 | K
6048495 | Stator NU122-4/100 Gbz H | stator NU122-4/100 Gbz H | stator NU122-4/100 Gbz H | 26460 | K
6048496 | Stator NU122-4/65 St V | stator NU122-4/65 St V | stator NU122-4/65 St V | 12783 | K
6048497 | Stator NU122-4/75 St V | stator NU122-4/75 St V | stator NU122-4/75 St V | 13845 | K
6048498 | Stator NU122-4/90 St V | stator NU122-4/90 St V | stator NU122-4/90 St V | 16921 | K
6048499 | Stator NU122-4/100 St V | stator NU122-4/100 St V | stator NU122-4/100 St V | 18154 | K
6048503 | Pumpengehäuse Q350 52.19317 GG SET | pump housing Q350 52.19317 GG KIT | corps de pompe Q350 52.19317 GG KIT | 11256 | K
6048504 | Schwingungssensor HS-420 ATEX 30m Kabel | Schwingungssensor HS-420 ATEX 30m cable | Schwingungssensor HS-420 ATEX 30m cable | 1944 | K
6048506 | Laufradbefestigung 16x75 A2 SET | impeller fixation 16x75 A2 KIT | fixation de roue 16x75 A2 KIT | 37 | L
6048509 | Rohr D.26,9x2 ISO1127 1.4301 | pipe D.26,9x2 ISO1127 1.4301 | tube D.26,9x2 ISO1127 1.4301 | 30 | K
6048514 | Pumpengehäuse Q400 52.13951 GG SET | pump housing Q400 52.13951 GG KIT | corps de pompe Q400 52.13951 GG KIT | 15608 | K
6048518 | Laufrad-Z D.560 52.15978 GG Laufr.1.4470 | impeller-Z D.560 52.15978 GG Laufr.1.447 | roue-Z D.560 52.15978 GG Laufr.1.4470 | 8515 | K
6048519 | Laufrad-Z D.560 52.14029 GG Laufr.1.4470 | impeller-Z D.560 52.14029 GG Laufr.4470 | roue-Z D.560 52.14029 GG Laufr.1.4470 | 8515 | K
6048520 | Laufrad-Z D.560 52.14086 GG Laufr.1.4470 | impeller-Z D.560 52.14086 GG Laufr.1.447 | roue-Z D.560 52.14086 GG Laufr.1.4470 | 8515 | K
6048521 | Laufrad-Z D.560 52.16492 GG Laufr.1.4470 | impeller-Z D.560 52.16492 GG Laufr.1.447 | roue-Z D.560 52.16492 GG Laufr.1.4470 | 8515 | K
6048525 | Axiallager M15. SET | thrust bearing M15. KIT | butée M15. KIT | 3717 | K
6048526 | Axiallager M9 SET | thrust bearing M9 KIT | butée M9 KIT | 3219 | K
6048527 | Axiallager M12 SET | thrust bearing M12 KIT | butée M12 KIT | 2526 | K
6048528 | Rep.Satz 7 M8 | Rep.Kit 7 M8 | Jeu de rep. 7 M8 | 3175 | K
6048529 | Rep.Satz 7 M9 | Rep.Kit 7 M9 | Jeu de rep. 7 M9 | 2008 | K
6048530 | Rep.Satz 7 M12 | Rep.Kit 7 M12 | Jeu de rep. 7 M12 | 5054 | K
6048531 | Rep.Satz 7 M15. | Rep.Kit 7 M15 | Jeu de rep. 7 M15 | 6093 | K
6048532 | Pumpengehäuse Q500 52.13742 GG SET | pump housing Q500 52.13742 GG KIT | corps de pompe Q500 52.13742 GG KIT | 20058 | K
6048535 | Pumpengehäuse Q500 51.17860 GGG SET | pump housing Q500 51.17860 GGG KIT | corps de pompe Q500 51.17860 GGG KIT | 20924 | K
6048536 | Pumpengehäuse Q500 50.15293/1 GGG SET | pump housing Q500 50.15293/1 GGG KIT | corps de pompe Q500 50.15293/1 GGG KIT | 22366 | K
6048537 | Pumpengehäuse Q500 51.17344 GGG SET | pump housing Q500 51.17344 GGG KIT | corps de pompe Q500 51.17344 GGG KIT | 20924 | K
6048538 | Zwischenflansch 52.17346 GGG SET | intermediate flange 52.17346 GGG KIT | bride intermédiaire 52.17346 GGG KIT | 4088 | K
6048565 | Rohrschelle D.550 53.19467 Stvz | pipe clamp D.550 53.19467 Stvz | collier de tuyau D.550 53.19467 Stvz | 559 | K
6048566 | Rohrschelle D.550 53.19468 Stvz | pipe clamp D.550 53.19468 Stvz | collier de tuyau D.550 53.19468 Stvz | 352 | K
6048567 | Rohrschelle D.655 53.19465 Stvz | pipe clamp D.655 53.19465 Stvz | collier de tuyau D.655 53.19465 Stvz | 590 | K
6048568 | Rohrschelle D.655 53.19466 Stvz | pipe clamp D.655 53.19466 Stvz | collier de tuyau D.655 53.19466 Stvz | 373 | K
6048569 | Rohrschelle D.711 53.18704 A4 | pipe clamp D.711 53.18704 A4 | collier de tuyau D.711 53.18704 A4 | 1560 | K
6048570 | Rohrschelle D.711 53.18705 A4 | pipe clamp D.711 53.18705 A4 | collier de tuyau D.711 53.18705 A4 | 1411 | K
6048581 | Flachflansch DN32-PN36 54.20485 St | flat flange DN32-PN36 54.20485 St | plat bride DN32-PN36 54.20485 St | 160 | K
6048582 | Pumpengehäuse Q600 51.15861 GG SET | pump housing Q600 50.15861 GG KIT | corps de pompe Q600 50.15861 GG KIT | 23782 | K
6048583 | Pumpengehäuse Q600 51.17421 GG SET | pump housing Q600 51.17421 GG KIT | corps de pompe Q600 51.17421 GG KIT | 23782 | K
6048600 | Stator NU122-4/110 St V | stator NU122-4/110 St V | stator NU122-4/110 St V | 19230 | K
6048601 | Stator NU122-4/120 St V | stator NU122-4/120 St V | stator NU122-4/120 St V | 20767 | K
6048602 | Stator NU122-4/135 St V | stator NU122-4/135 St V | stator NU122-4/135 St V | 23076 | K
6048603 | Stator NU122-4/65 St H | stator NU122-4/65 St H | stator NU122-4/65 St H | 12783 | K
6048604 | Stator NU122-4/75 St H | stator NU122-4/75 St H | stator NU122-4/75 St H | 13845 | K
6048605 | Stator NU122-4/90 St H | stator NU122-4/90 St H | stator NU122-4/90 St H | 16921 | K
6048606 | Stator NU122-4/100 St H | stator NU122-4/100 St H | stator NU122-4/100 St H | 18154 | K
6048607 | Druckstutzen 50.19147 3x21 GG | discharge piece 50.19147 3x21 GG | pièce de refoulement 50.19147 3x21 GG | 6688 | K
6048608 | Druckstutzen 50.19147 3x21 Gbz | discharge piece 50.19147 3x21 Gbz | pièce de refoulement 50.19147 3x21 Gbz | 18579 | K
6048631 | Laufrad-H D.144 54.11264 korr124 Gbz | impeller-H D.144 54.11264 korr124 Gbz | roue-H D.144 54.11264 korr124 Gbz | 738 | K
6048668 | Pumpenwelle D.30x608 53.20107 1.4462 | pump shaft D.30x608 53.20107 1.4462 | arbre de pompe D.30x608 53.20107 1.4462 | 1118 | K
6048669 | Druckstutzen 50.19371/1 1x42 Gbz | discharge piece 50.19371/1 1x42 Gbz | pièce de refoulement 50.19371/1 1x42 Gbz | 7455 | K
6048670 | Pumpenwelle D.90x2186 53.16081/2 1.4462 | pump shaft D.90x2186 53.16081/2 1.4462 | arbre de pompeD.90x2186 53.16081/2 1.446 | 6438 | K
6048672 | Endleitgehäuse 51.7503/3 Gbz G | top guide casing 51.7503/3 Gbz G | corps diffuseur supérieure 51.7503/3 Gb | 16053 | K
6048673 | Zwischenstück PN10 GG | intermediate piece PN10 GG | pièce intermédiaire PN10 GG | 2062 | K
6048694 | Pumpenwelle D.30x821 53.16798 1.4122 | pump shaft D.30x821 53.16798 1.4122 | arbre de pompe D.30x821 53.16798 1.4122 | 935 | K
6048696 | Pumpenwelle D.30x873 53.16798 1.4122 | pump shaft D.30x873 53.16798 1.4122 | arbre de pompe D.30x873 53.16798 1.4122 | 935 | K
6048698 | Pumpenwelle D.30x925 53.16798 1.4122 | pump shaft D.30x925 53.16798 1.4122 | arbre de pompe D.30x925 53.16798 1.4122 | 935 | K
6048700 | Pumpenwelle D.30x977 53.16798 1.4122 | pump shaft D.30x977 53.16798 1.4122 | arbre de pompe D.30x977 53.16798 1.4122 | 1247 | K
6048702 | Pumpenwelle D.30x1029 53.16798 1.4122 | pump shaft D.30x1029 53.16798 1.4122 | arbre de pompe D.30x1029 53.16798 1.4122 | 1247 | K
6048704 | Pumpenwelle D.30x1081 53.16798 1.4122 | pump shaft D.30x1081 53.16798 1.4122 | arbre de pompe D.30x1081 53.16798 1.4122 | 1247 | K
6048706 | Pumpenwelle D.30x1133 53.16798 1.4122 | pump shaft D.30x1133 53.16798 1.4122 | arbre de pompe D.30x1133 53.16798 1.4122 | 1247 | K
6048708 | Pumpenwelle D.30x1185 53.16798 1.4122 | pump shaft D.30x1185 53.16798 1.4122 | arbre de pompe D.30x1185 53.16798 1.4122 | 1559 | K
6048710 | Gleitfeder 6x4x786 54.19827 A4 | key 6x4x786 54.19827 A4 | ressort glissant 6x4x786 54.19827 A4 | 80 | K
6048711 | Gleitfeder 6x4x838 54.19827 A4 | key 6x4x838 54.19827 A4 | ressort glissant 6x4x838 54.19827 A4 | 80 | K
6048712 | Gleitfeder 6x4x942 54.19827 A4 | key 6x4x942 54.19827 A4 | ressort glissant 6x4x942 54.19827 A4 | 80 | K
6048713 | Gleitfeder 6x4x994 54.19827 A4 | key 6x4x994 54.19827 A4 | ressort glissant 6x4x994 54.19827 A4 | 80 | K
6048714 | Gleitfeder 6x4x1046 54.19827 A4 | key 6x4x1046 54.19827 A4 | ressort glissant 6x4x1046 54.19827 A4 | 80 | K
6048715 | Gleitfeder 6x4x1098 54.19827 A4 | key 6x4x1098 54.19827 A4 | ressort glissant 6x4x1098 54.19827 A4 | 80 | K
6048716 | Gleitfeder 6x4x1150 54.19827 A4 | key 6x4x1150 54.19827 A4 | ressort glissant 6x4x1150 54.19827 A4 | 80 | K
6048776 | Druckstutzen 50.18237 6x29+1x16 GG | discharge piece 50.18237 6x29+1x16 GG | pièce de refoulement 50.18237 6x29+1x16 | 9671 | K
6048777 | Druckstutzen 50.18237 6x29+1x16 Gbz | discharge piece 50.18237 6x29+1x16 Gbz | pièce de refoulement 50.18237 6x29+1x16 | 18330 | K
6048778 | Druckstutzen 50.19147 3x21+1x16 GG | discharge piece 50.19147 3x21+1x16 GG | pièce de refoulement 50.19147 3x21+1x16 | 6688 | K
6048779 | Druckstutzen 50.19147 3x21+1x16 Gbz | discharge piece 50.19147 3x21+1x16 Gbz | pièce de refoulement 50.19147 3x21+1x16 | 18579 | K
6048806 | Stecker Mennekes 125A 4P 11H 440V | plug Mennekes 125A 4P 11H 440V | fiche Mennekes 125A 4P 11H 440V | 915 | K
6048807 | Kupplung Mennekes 125A 4P 11H 440V | coupling Mennekes 125A 5P 11H 440V | accouplement Mennekes 125A 5P 11H 440V | 1043 | K
6048808 | Kupplungsdose 7-pol. | coupling 7-pol | accouplement 7-pol. | 23 | K
6048816 | Mutter M12 54.20497 1.4571 | nut M12 54.20497 1.4571 | écrou M12 54.20497 1.4571 | 26 | K
6048818 | Federring 8 DIN7980 A4 (20St) | lock washer 8 DIN7980 A4 (20pc) | anneau à ressort 8 DIN7980 A4 (20pc) | 5 | K
6048819 | Dubo-Sicherung M8 NR.303 PA (10St) | Dubo-washer M8 NR.303 PA (10pc) | rondelle Dubo M8 NR.303 PA (10pc) | 8 | K
6048820 | Dubo-Sicherung M10 NR.205 PA (20St) | Dubo-washer M10 NR.205 PA (20pc) | rondelle Dubo M10 NR.205 PA (20pc) | 25 | K
6048821 | O-Ring ID.182,0x3,0 NBR70 (10St) | o-ring ID.182,0x3,0 NBR70 (10pc) | joint torique ID.182,0x3,0 NBR70 (pc) | 18 | K
6048822 | O-Ring ID.5,7x1,2 NBR70 (20St) | o-ring ID.5,7x1,2 NBR70 (20pc) | joint torique ID.5,7x1,2 NBR70 (20pc) | 5 | K
6048823 | O-Ring ID.7,5x2,5 NBR70 (20St) | o-ring ID.7,5x2,5 NBR70 (20pc) | joint torique ID.7,5x2,5 NBR70 (20pc) | 5 | K
6048824 | O-Ring ID.9,6x2,4 NBR70 (20St) | o-ring ID.9,6x2,4 NBR70 (20pc) | joint torique ID.9,6x2,4 NBR70 (20pc) | 5 | K
6048825 | O-Ring ID.12,0x3,0 NBR70 (20St) | o-ring ID.12,0x3,0 NBR70 (20pc) | joint torique ID.12,0x3,0 NBR70 (20pc) | 11 | K
6048826 | Dichtung D.160/225x0,3 Aramid/NBR (10St) | Gasket D.160/225x0,3 Aramid/NBR (10pc) | Joint D.160/225x0,3 Aramid/NBR (10pc) | 42 | K
6048827 | Flachdichtung D.112/120x0,2 Papier(10St) | flat gasket D.112/120x0,2 paper (10pc) | joint plat D.112/120x0,2 papier (10pc) | 8 | K
6048829 | Dichtring A10/13,5x1,5 DIN7603 PA(10St) | joint ring A10/13,5x1,5 DIN7603 PA(10pc) | joint circulaire A10/13,5x1,5 DIN7603 PA | 4 | K
6048830 | Flachdichtung D.190/275x0,2 Papier(10St) | flat gasket D.190/275x0,2 paper (10pc) | joint plat D.190/275x0,2 papier (10pc) | 24 | K
6048831 | Flachdichtung D.125/155 ARAMID/NBR(10St) | flat gasket D.125/155 ARAMID/NBR (10pc) | joint plat D.125/155 ARAMID/NBR (10pc) | 10 | L
6048832 | Dichtring A21/26x1,5 DIN7603 PA(10St) | joint ring A21/26x1,5 DIN7603 PA(10pc) | joint circulaireA21/26x1,5DIN7603PA 10pc | 4 | A
6048834 | Rohrschelle D.306 53.20499 1.4571 | pipe clamp D.306 53.20499 1.4571 | collier de tuyau D.306 53.20499 1.4571 | 371 | K
6048837 | Dichtring D.19,5/12x20 EPDM | seal ring D.19,5/12x20 EPDM | bague d'étanchéité D.19,5/12x20 EPDM | 7 | K
6048838 | Laufradbefestigung 55.15687 1.4021 SET | impeller fixation 55.15687 1.4021 KIT | fixation de roue 55.15687 1.4021 KIT | 275 | K
6048839 | Dichtring D.19,5/13x20 EPDM | seal ring D.19,5/13x20 EPDM | bague d'étanchéité D.19,5/13x20 EPDM | 7 | K
6048841 | Dichtring D.33,5/21x25 EPDM | seal ring D.33,5/21x25 EPDM | bague d'étanchéité D.33,5/21x25 EPDM | 7 | K
6048847 | Laufradhalter D.52mm | holder for impeller D.52mm | fixation de roue D.52mm | 45 | L
6048848 | Laufradhalter D.140-170mm | holder for impeller D.140-170mm | fixation de roue D.140-170mm | 89 | L
6048886 | Distanzsegment PE | spacer segment PE | ségment d'entretoise PE | 268 | K
6048887 | Distanzsegment PE | spacer segment PE | ségment d'entretoise PE | 268 | K
6048895 | Laufradbefestigung 55.15083 1.4021 SET | impeller fixation 55.15083 1.4021 KIT | fixation de roue 55.15083 1.4021 KIT | 201 | K
6048900 | Kühlflansch-Abdeckung D.544 53.20504GG | cooling flange cover D.544 53.20504 GG | bride de refroidissement cache D.544 205 | 2209 | K
6048917 | Flachdichtung D.43/76x3 IBC EN1514-1EPDM | flat gasket D.43/76x3 IBC EN1514-1EPDM | joint plat D.43/76x3 IBC EN1514-1EPDM | 7 | K
6048919 | Paßscheibe 17x24x0,5 DIN988 A2 | shim ring 17x24x0,5 DIN988 A2 | RONDELLE D'AJUSTAGE 17x24x0,5 DIN988 A2 | 2 | K
6048922 | Stator FO172-4/8 400/50Hz Bi100° | stator FO172-4/8 400/50Hz Bi100° | stator FO172-4/8 400/50Hz Bi100° | 1261 | K
6048923 | Schraube M18x45 DIN933 A5-70 | screw M18x45 DIN933 A5-70 | vis M18x45 DIN933 A5-70 | 108 | K
6048924 | O-Ring ID.182,0x3,0 Viton | o-ring ID.182,0x3,0 Viton | joint torique ID.182,0x3,0 Viton | 14 | K
6048938 | Schraube M16x40 DIN939 A5-80 | screw M16x40DIN939 A5-80 | vis M16x40 DIN939 A5-80 | 54 | K
6048939 | Schraube M6x12 DIN84 A5 | screw M6x12 DIN84 A5 | vis M6x12 DIN84 A5 | 32 | K
6048941 | Schraube M16x40 DIN933 A5-70 | screw M16x40DIN933 A5-70 | vis M16x40 DIN933 A5-70 | 54 | K
6048942 | Mutter M16 DIN934 A5-80 | nut M20 DIN934 A5-80 | écrou M20 DIN934 A5-80 | 32 | K
6048970 | Scherfeder für ZSM DN80 A4 |  |  | 28 | K
6048973 | Super Glue Gel 3 g Tube | Super Glue Gel 3 g Tube | Super Glue Gel 3 g Tube | 8 | L
6048978 | GRD Manschette H75/2 Viton | mechanical shaft seal H75/2 viton | garniture mécanique H75/2 viton | 84 | K
6048979 | GRD Manschette H50/2 Viton | mechanical shaft seal H50/2 viton | garniture mécanique H50/2 viton | 50 | K
6048980 | GRD Manschette H35/2 Viton bis 12/2014 | mechanical shaft seal H35/2 up to12/2014 | garniture mécanique H35/2 jusqu'à12/2014 | 38 | K
6048983 | Führungseinheit Gr.100 A4 kpl. | guide bracket Gr.100 A4 cpl. | bride de guidage Gr.100 A4 cpl. | 505 | K
6049006 | Druckstutzen 50.19345 2x29+1x16 GG | discharge piece 50.19345 2x29+1x16 GG | pièce de refoulement 50.19345 2x29+1x16 | 2453 | K
6049007 | Druckstutzen 50.19345 2x29+1x16 Gbz | discharge piece 50.19345 2x29+1x16 Gbz | pièce de refoulement 50.19345 2x29+1x16 | 6688 | K
6049008 | Pumpenwelle D.30x1043 53.20107 1.4462 | pump shaft D.30x1043 53.20107 1.4462 | arbre de pompe D.30x1043 53.20107 1.4462 | 1634 | K
6049010 | Laufrad-H D.142 53.19901 9.0975 | impeller-H D.142 53.19901 9.0975 | roue-H D.142 53.19901 9.0975 | 688 | K
6049012 | Druckstutzen 50.19147 3x16 GG | discharge piece 50.19147 3x16 GG | pièce de refoulement 50.19147 3x16 GG | 6688 | K
6049013 | Druckstutzen 50.19147 3x16 Gbz | discharge piece 50.19147 3x16 Gbz | pièce de refoulement 50.19147 3x16 Gbz | 18579 | K
6049021 | Gleitfeder 6x4x50 54.14330/1 A4 | key 6x4x50 54.14330/1 A4 | ressort glissant 6x4x50 54.14330/1 A4 | 65 | K
6049024 | Ventilfeder 20444 D.99x373 1.4571K | valve spring 20444 D.99x373 1.4571K | ressort de soupape 20444 D.99x373 1.4571 | 90 | K
6049025 | Ventilscheibe 52.20178 AISI 316/A4 | valve disc 52.20178 AISI 316/A4 | disque de clapet 52.20178 AISI 316/A4 | 975 | K
6049026 | Ventilsitz 53.20205 AISI 316/A4 | valve seat 53.20205 AISI 316/A4 | siège de clapet 53.20205 AISI 316/A4 | 1236 | K
6049027 | Ventilsitz 53.20174 AISI 316/A4 | valve seat 53.20174 AISI 316/A4 | siège de clapet 53.20174 AISI 316/A4 | 1236 | K
6049028 | Ventilsitz 53.20435 AISI 316/A4 | valve seat 53.20435 AISI 316/A4 | siège de clapet 53.20435 AISI 316/A4 | 1164 | K
6049040 | Laufrad-H D.144 54.11264 korr139 Gbz | impeller-H D.144 54.11264 korr139 Gbz | roue-H D.144 54.11264 korr139 Gbz | 738 | K
6049051 | Pumpenwelle D.90x1351 53.10825/3 1.4122 | pump shaft D.90x1351 53.10825/3 1.4122 | arbre de pompe D.90x1351 53.10825/3 1.41 | 3865 | K
6049053 | Pumpenwelle D.90x1771 53.10825/3 1.4122 | pump shaft D.90x1771 53.10825/3 1.4122 | arbre de pompe D.90x1771 53.10825/3 1.41 | 4459 | K
6049055 | Pumpenwelle D.90x2191 53.10825/3 1.4122 | pump shaft D.90x2191 53.10825/3 1.4122 | arbre de pompe D.90x2191 53.10825/3 1.41 | 5054 | K
6049062 | Laufrad-H D.184 54.9490 korr179 9.0975 | impeller-H D.184 54.9490 korr179 9.0975 | roue-H D.184 54.9490 korr179 9.0975 | 1520 | K
6049077 | Pumpenwelle D.65x2085 52.18160 1.4122 | pump shaft D.65x2085 52.18160 1.4122 | arbre de pompe D.65x2085 52.18160 1.4122 | 4242 | K
6049080 | Kupplung 54.18454/2 1.4462 | coupling 54.18454/2 1.4462 | accouplement 54.18454/2 1.4462 | 1350 | K
6049081 | Druckstutzen 50.19345 3x16 GG | discharge piece 50.19345 3x16 GG | pièce de refoulement 50.19345 3x16 GG | 2453 | K
6049082 | Druckstutzen 50.19345 3x16 Gbz | discharge piece 50.19345 3x16 Gbz | pièce de refoulement 50.19345 3x16 Gbz | 6688 | K
6049083 | Rückschlagv. DN300 PN10 GGG SET | non-return valve DN300 PN10 GGG KIT | clapet de retenue DN300 PN10 GGG KIT | 4787 | K
6049084 | Rückschlagv. DN300 PN16 GGG SET | non-return valve DN300 PN16 GGG KIT | clapet de retenue DN300 PN16 GGG KIT | 5339 | K
6049085 | Rückschlagv. DN300 PN25 GGG SET | non-return valve DN300 PN25 GGG KIT | clapet de retenue DN300 PN25 GGG KIT | 6714 | K
6049086 | Rückschlagv. DN300 PN40 GGG SET | non-return valve DN300 PN40 GGG KIT | clapet de retenue DN300 PN40 GGG KIT | 7399 | K
6049087 | Rückschlagv. DN300 PN10 9.0975 SET | non-return valve DN300 PN10 9.0975 KIT | clapet de retenue DN300 PN10 9.0975 KIT | 9238 | K
6049088 | Rückschlagv. DN300 PN16 9.0975 SET | non-return valve DN300 PN16 9.0975 KIT | clapet de retenue DN300 PN16 9.0975 KIT | 10301 | K
6049089 | Rückschlagv. DN300 PN25 9.0975 SET | non-return valve DN300 PN25 9.0975 KIT | clapet de retenue DN300 PN25 9.0975 KIT | 12959 | K
6049090 | Rückschlagv. DN300 PN40 9.0975 SET | non-return valve DN300 PN40 9.0975 KIT | clapet de retenue DN300 PN40 9.0975 KIT | 14265 | K
6049133 | Stator FK202-6/22 400/50Hz VN05 PTC110 | stator FK202-6/22 400/50Hz VN05 PTC110 | stator FK202-6/22 400/50Hz VN05 PTC110 | 2019 | K
6049139 | Rohrschelle D.306 53.20609 Stvz | pipe clamp D.306 53.20609 Stvz | collier de tuyau D.306 53.20609 Stvz | 595 | K
6049140 | Rohrschelle D.306 53.20610 Stvz | pipe clamp D.306 53.20610 Stvz | collier de tuyau D.306 53.20610 Stvz | 297 | K
6049154 | O-Ring ID.100,0x1,3 NBR70 (10St) | o-ring ID.100,0x1,3 NBR70 (10pc) | joint torique ID.100,0x1,3 NBR70 (pc) | 17 | K
6049155 | Flachdichtung D.158/170 ARAMID/NBR(10St) | flat gasket D.158/170 ARAMID/NBR (10pc) | joint plat D.158/170 ARAMID/NBR (10pc) | 39 | K
6049156 | Strömungsgehäuse RZP20/DN250 A4 | flow housing RZP20/DN250 A4 | boîte des fluides RZP20/DN250 A4 | 1659 | K
6049157 | Strömungsgehäuse RZP20/DN250 lang A4 | flow housing RZP20/DN250 long A4 | boîte des fluides RZP20/DN250 long A4 | 1804 | K
6049162 | Spaltring D.465x35 54.20059 1.4112 HB450 | neck ring D.465x35 54.20059 1.4112 HB450 | bague d'usure D.465x35 54.20059 1.4112 | 2389 | K
6049171 | Kupplungsfuß 50.20616 1.4517 | coupling foot 50.20616 1.4517 | pied d'accouplement 50.20616 1.4517 | 15741 | K
6049172 | Kupplungsflansch 51.20618 1.4517 | coupling flange 51.20618 1.4517 | bride d'accouplement 51.20618 1.4517 | 5614 | K
6049181 | Propeller TR75-2 /M71 - UR3490HV/GFK/A4 | propeller TR75-2 /M71 - UR3490HV/GRPA4 | hélice TR75-2 /M71 - UR3490HV/GFK/A4 | 2864 | K
6049187 | Laufring D.235x35 54.10226 1.4112 HB450 | mobile wear ring D.235x35 54.10226 1.411 | bague d'usure mobile D.235x35 54.10226 1 | 1946 | K
6049193 | Laufring D.440/420x35 20058 1.4112 HB450 | mobile wear ring D.440/420x35 1.4112 HB4 | bague d'usure mobile D.440/420x35 1.4112 | 2256 | K
6049227 | Propeller TR40/137.04.008 - PUR/A4+C2/C1 | propeller TR40/137.04.008 - PUR/A4+C2/C1 | hélice TR40/137.04.008 - PUR/A4+C2/C1 | 1025 | K
6049230 | Stator NU911-2/75 St+A2 400/50 SD PE2 | stator NU911-2/75 St+A2 400/50 SD PE2 | stator NU911-2/75 St+A2 400/50 SD PE2 | 7131 | K
6049235 | Wellenmutterschlüssel KD Pumpen | box spanner KD pump | clé àtube KD pompe | 79 | K
6049236 | Einstellvorrichtung Läuferspiel NU60 | adjusting device NU60 | ajuster dispositif NU60 | 56 | K
6049241 | Druckring D.52/43x1,5 53.1536/2 1.4401 | pressure ring D.51/43x1,5 53.1536/2 1.44 | bague de pression D.51/43x1,5 53.1536/2 | 28 | K
6049244 | Führungsrohr D.26,9x2 6m A2 kpl | guide pipe D.26,9x2 6m A2 cpl. | Tube de guidage D.26,9x2 6m A2 cpl. | 100 | L
6049245 | Führungsrohr D.26,9x2 6m A4 kpl | guide pipe D.26,9x2 6m A4 cpl. | tube de guidage D.26,9x2 6m A4 cpl. | 206 | L
6049248 | Gleitfeder 6x4x890 54.19827 A4 | key 6x4x890 54.19827 A4 | ressort glissant 6x4x890 54.19827 A4 | 80 | K
6049249 | Stator NU121-4/135 Gbz V 690/60 D PE2 | Stator NU121-4/135 Gbz V 690/60 D PE2 | Stator NU121-4/135 Gbz V 690/60 D PE2 | 35761 | K
6049257 | Stator M12-4/110 Gbz V 600V/60Hz PE2 | stator M12-4/110 Gbz V 600V/60Hz PE2 | stator M12-4/110 Gbz V 600V/60Hz PE2 | 30735 | K
6049262 | Rep.Satz 7 NU160 | Rep.Kit 7 NU160 | Jeu de rep. 7 NU160 | 1844 | K
6049271 | Rohrschelle D.407 53.16810 A4 | pipe clamp D.407 53.16810 A4 | collier de tuyau D.407 53.16810 A4 | 744 | K
6049272 | Rohrschelle D.407 53.16809 A4 | pipe clamp D.407 53.16809 A4 | collier de tuyau D.407 53.16809 A4 | 818 | K
6049273 | Rohrschelle D.550 53.19472 Stvz | pipe clamp D.550 53.19472 Stvz | collier de tuyau D.550 53.19472 Stvz | 520 | K
6049288 | Druckstutzen 52.16860 GG 150/16 grün SET | discharge piece 52.16860 GG 150/16 KIT | pièce de refoulement 52.16860 GG 150/16 | 762 | K
6049308 | Flachdichtung D.145/181 Aramid/NBR(10St) | flat gasket D.145/181 Aramid/NBR (10pc) | joint plat D.145/181 Aramid/NBR (10pc) | 38 | K
6049309 | Federring 10 DIN7980 A4 (10St) | lock washer 10 DIN7980 A4 (10pc) | anneau à ressort 10 DIN7980 A4 (10pc) | 3 | K
6049485 | Steckverb.-Stiftleiste 10-polig |  |  | 19 | K
6049489 | Musterplatte Ceram C0,C1,C2,C3,CT | sample board ceram C0,C1,C2,C3,CT | Echantillon plaque ceram C0,C1,C2,C3,CT | 626 | K
6049499 | Schraubens. 12,2x20x5 F2/PA6 | screws 12,2x20x5 F2/PA6 | vis 12,2x20x5 F2/PA6 | 4 | K
6049505 | Stator T17-4/24 400/690 50Hz Ex 3+3 PTC | Stator T17-4/24 400/690 50Hz Ex 3+3 PTC | Stator T17-4/24 400/690 50Hz Ex 3+3 PTC | 1068 | K
6049506 | Schraubens. 6,2x10,7x3 F2/PA6 | screws 6,2x10,7x3 F2/PA6 | vis 6,2x10,7x3 F2/PA6 | 3 | K
6049520 | Pumpengehäuse Q150 Sp.4462 20627 1.4517 | pump housing Q150 Sp.4462 20627 1.4517 | corps de pompe Q150 Sp.4462 20627 1.4517 | 23942 | K
6049527 | Platte C0-Beschichtung 70x61 |  |  | 55 | K
6049528 | Platte CT-Beschichtung 70x61 |  |  | 45 | K
6049529 | Platte 3xC1-Beschichtung 70x127,5 |  |  | 90 | K
6049530 | Platte C2/C1-Beschichtung 70x127,5 |  |  | 185 | K
6049531 | Platte C3/C1-Beschichtung 70x127,5 |  |  | 143 | K
6049549 | Laufrad-H D.350 53.15918 korr304 Gbz | impeller-H D.350 53.15918 korr304 Gbz | roue-H D.350 53.15918 korr304 Gbz | 6205 | K
6049585 | Laufrad-H D.350 53.15918 korr320 9.0975 | impeller-H D.350 53.15918 korr320 9.0975 | roue-H D.350 53.15918 korr320 9.0975 | 6519 | K
6049586 | Stator T13-2/16 220 50Hz Bi140 | stator T13-2/16 220 50Hz Bi140 | stator T13-2/16 220 50Hz Bi140 | 1370 | K
6049604 | Kühlflansch D.582 50.20502 GG SET | cooling flange D.582 50.20502 GG KIT | bride de refroidissement D.582 50.20502 | 10043 | K
6049609 | Laufrad FA15.77Z-330Korr320 T30K 1.4517 | impeller FA15.77Z-330Korr320 T30K 1.4517 | roue FA15.77Z-330Korr320 T30K 1.4517 | 12774 | K
6049611 | Pumpenmantel Umbau KS70-KS70Z SET | pump shroud conversion KS70-KS70Z KIT | chemise de pompe KS70-KS70Z KIT | 909 | K
6049612 | Pumpenmantel Umbau KS37-KS37Z SET | pump shroud conversion KS37-KS37Z KIT | chemise de pompe KS37-KS37Z KIT | 854 | K
6049619 | Propeller TR80-1 /M71 - PUR/GfK/A4/C2/C1 | propeller TR80-1 /M71 - PUR/GfK/A4/C2/C1 | hélice TR80-1 /M71 - PUR/GfK/A4/C2/C1 | 3825 | K
6049635 | Spaltring D.138x20 S.2654 1.4308 | neck ring D.138x20 S.2654 1.4308 | bague d'usure D.138x20 S.2654 1.4308 | 440 | K
6049637 | Rohrschelle D.306 53.20610 A4 | pipe clamp D.306 53.20610 A4 | collier de tuyau D.306 53.20610 A4 | 721 | K
6049638 | Rohrschelle D.306 53.20609 A4 | pipe clamp D.306 53.20609 A4 | collier de tuyau D.306 53.20609 A4 | 1010 | K
6049648 | Führungslager 95 KSB PNW PB4 700-700 | bearing 95 KSB PNW PB4 700-700 | coussinet 95 KSB PNW PB4 700-700 | 14339 | K
6049649 | Wellenschutzhülse 95 KSB PNW PB4 Residur | shaft wearing sleeve Residur | chemise d'arbre sous garniture Residur | 2813 | K
6049658 | Einschraubstabelektrode 54.20647 113mm | screw-in pencil electrode 54.20647 113mm | électrode-tige à visser 54.20647 113mm | 117 | K
6049660 | Einschraubstabelektrode 54.20647 200mm | screw-in pencil electrode 54.20647 200mm | électrode-tige à visser 54.20647 200mm | 98 | K
6049661 | Einschraubstabelektrode 54.20647 229mm | screw-in pencil electrode 54.20647 229mm | électrode-tige à visser 54.20647 229mm | 98 | K
6049674 | Rotor D.333x1473 6/62 1.7225 | rotor D.333x1473 6/62 1.7225 | rotor D.333x1473 6/62 1.7225 | 20720 | K
6049682 | Laufrad-W D.340 51.20675 St. | impeller-W D.340 51.20675 St. | roue-W D.340 51.20675 St. | 4689 | K
6049684 | Farbe 2K-Lack IV80 RAL9011 250ml SET | colour 2K-paint IV80 RAL9011 250ml KIT | couleur 2K-Laque IV80 RAL9011 250ml KIT | 97 | K
6049685 | Laufbuchse D.170/93x28 53.20358 1.7225 | bush D.170/93x28 53.20358 1.7225 | buselure D.170/93x28 53.20358 1.7225 | 692 | K
6049704 | Pumpenwelle D.90x2159 52.12308/6 1.4122 | pump shaft D.90x2159 52.12308/4 1.4122 | arbre de pompe D.90x2159 52.12308/4 1.41 | 4312 | K
6049708 | Laufrad-H D.308 52.6664 korr304 9.0975 | impeller-H D.308 52.6664 korr304 9.0975 | roue-H D.308 52.6664 korr304 9.0975 | 3677 | K
6049709 | Kabelschutzblech K12.-4 NU9 3x1x35 A4 | cable protection sheet K12.-4 NU9 3x1x35 | tôle de protec.de câble K12.-4 NU9 3x1x3 | 186 | K
6049719 | Ceram CT blau | ceram CT blue | ceram CT bleu | 117 | K
6049740 | Kabelschutz KM13.-1+U9 3x1x50 A4 | cable protection KM13.-1+U9 3x1x50 A4 | protecteur-câble KM13.-1+U9 3x1x50 A4 | 239 | K
6049741 | Ansaugstück 51.16538/1 9.0971+Steuerltg. | suction piece 51.16538/1 9.0971+Steuerlt | pièce d'aspiration 51.16538/1 9.0971+Ste | 970 | K
6049757 | Druckmantelkopf Stv K126 D.406 | head of pressure shroud Stv K126 D.406 | tête chemise de pression Stv K126 D.406 | 2272 | K
6049758 | Dichtung 54.20661 Gi | gasket 54.20661 Gi | joint 54.20661 Gi | 26 | K
6049759 | Platte 53.20660 1.4571 | plate 53.20660 1.4571 | plaque 53.20660 1.4571 | 361 | K
6049760 | Ansaugstück 51.5866/5 GG | suction piece 51.5866/5 GG | pièce d'aspiration 51.5866/5 GG | 5484 | K
6049761 | Ansaugstück 51.5866/5 Gbz | suction piece 51.5866/5 Gbz | pièce d'aspiration 51.5866/5 Gbz | 10968 | K
6049788 | Pumpenwelle D.30x463 53.20107 1.4462 | pump shaft D.30x463 53.20107 1.4462 | arbre de pompe D.30x463 53.20107 1.4462 | 988 | K
6049912 | Wickelmaterial U156-4/120 440 60Hz D PE2 | winding mater. U156-4/120 440 60Hz D PE2 | fil de matéri. U156-4/120 440 60Hz D PE | 7753 | K
6049951 | Druckmantelkopf A4 NK62 D.220 | head of pressure shroud A4 NK62 D.220 | tête chemise de pression A4 NK62 D.220 | 2335 | K
6049961 | Leitungsstutzen 53.16365 15m H07 10x1,5 | cable trumpet 53.16365 15m H07 10x1,5 | trompette de cable53.16365 15m H07 10x1, | 969 | K
6049971 | Kupplung TWI 6.18 "C" NU5.+6." | coupling TWI 6.18 "C" NU5.+6." | accouplement TWI 6.18 "C" NU5.+6." | 158 | K
6049972 | Pumpenwelle TWI 6.18-13 "C" NU 5+6" | pump shaft TWI 6.18-13 "C" NU 5+6" | arbre de pompe TWI 6.18-13 "C" NU 5+6" | 131 | K
6049973 | Pumpenwelle TWI 6.18-17 "C" NU 5+6" | pump shaft TWI 6.18-17 "C" NU 5+6" | arbre de pompe TWI 6.18-17 "C" NU 5+6" | 150 | K
6049974 | Pumpenwelle TWI 6.18-20 "C" NU 5+6" | pump shaft TWI 6.18-20 "C" NU 5+6" | arbre de pompe TWI 6.18-20 "C" NU 5+6" | 176 | K
6049975 | Pumpenwelle TWI 6.18-24 "C" NU 5+6" | pump shaft TWI 6.18-24 "C" NU 5+6" | arbre de pompe TWI 6.18-24 "C" NU 5+6" | 203 | K
6049979 | Leitgehäuse 51.20634 GG | guide casing 51.20634 GG | corps de guidage 51.20634 GG | 1537 | K
6049981 | Leitgehäuse 51.20634 Gbz | guide casing 51.20634 Gbz | corps de guidage 51.20634 Gbz | 4186 | K
6049984 | Endleitgehäuse 51.20649 Gbz | top guide casing 51.20649 Gbz | corps diffuseur supérieure 51.20649 Gbz | 3897 | K
6049986 | Endleitgehäuse 51.20649 GG | top guide casing 51.20649 GG | corps diffuseur supérieure 51.20649 GG | 1270 | K
6049990 | Sandschutz NU611 L4Y Kit1 | sand protection NU611 L4Y kit1 | sable protection NU611 L4Y kit1 | 684 | K
6049991 | Dichtungssatz NU611 L4Y Kit2 | sealing kit NU611 L4Y kit2 | jeu de garnitures kit NU611 L4Y kit2 | 127 | K
6049992 | Kabelabdichtung NU611 L4Y Kit4 | cable sealing NU611 L4Y kit4 | joint de câble NU611 L4Y kit4 | 273 | K
6049993 | Ausdehnungsgefäss NU611 L4Y Kit5 | expansion tank NU611 L4Y kit5 | extension cuve NU611 L4Y kit5 | 318 | K
6060060 | Zwischenflansch 53.10885/1 St 2Aussp. | intermediate flange 53.10885/1 St 2Aussp | bride intermédiaire 53.10885/1 St 2Aussp | 1869 | K
6060061 | Zwischenflansch 53.10885/1 Gbz 2Aussp. | intermediate flange 53.10885/1 Gbz 2Auss | bride intermédiaire 53.10885/1 Gbz 2Auss | 4153 | K
6060062 | Pumpenwelle D.80x942 53.20658 1.4021 | pump shaft D.80x942 53.20658 1.4021 | arbre de pompe D.80x942 53.20658 1.4021 | 1739 | K
6060063 | Pumpenwelle D.80x942 53.20658 1.4122 | pump shaft D.80x942 53.20658 1.4122 | arbre de pompe D.80x942 53.20658 1.4122 | 2381 | K
6060064 | Pumpenwelle D.80x1272 53.20658 1.4021 | pump shaft D.80x1272 53.20658 1.4021 | arbre de pompe D.80x1272 53.20658 1.4021 | 1877 | K
6060065 | Pumpenwelle D.80x1272 53.20658 1.4122 | pump shaft D.80x1272 53.20658 1.4122 | arbre de pompe D.80x1272 53.20658 1.4122 | 2525 | K
6060066 | Pumpenwelle D.80x1602 53.20658 1.4021 | pump shaft D.80x1602 53.20658 1.4021 | arbre de pompe D.80x1602 53.20658 1.4021 | 2086 | K
6060067 | Pumpenwelle D.80x1602 53.20658 1.4122 | pump shaft D.80x1602 53.20658 1.4122 | arbre de pompe D.80x1602 53.20658 1.4122 | 2669 | K
6060068 | Pumpenwelle D.80x1932 53.20658 1.4021 | pump shaft D.80x1932 53.20658 1.4021 | arbre de pompe D.80x1932 53.20658 1.4021 | 2270 | K
6060069 | Pumpenwelle D.80x1932 53.20658 1.4122 | pump shaft D.80x1932 53.20658 1.4122 | arbre de pompe D.80x1932 53.20658 1.4122 | 2815 | K
6060073 | Ansaugstück 51.6732/11 GG 2Aussp. | suction piece 51.6732/11 GG 2Aussp. | pièce d'aspiration 51.6732/11 GG 2Aussp. | 6836 | K
6060074 | Ansaugstück 51.6732/11 Gbz 2Aussp. | suction piece 51.6732/11 Gbz 2Aussp. | pièce d'aspiration 51.6732/11 Gbz 2Aussp | 12783 | K
6060079 | Ansaugstück 51.5866/6 GG 2Aussp. | suction piece 51.5866/6 GG 2Aussp. | pièce d'aspiration 51.5866/6 GG 2Aussp. | 5204 | K
6060080 | Ansaugstück 51.5866/6 Gbz 2Aussp. | suction piece 51.5866/6 Gbz 2Aussp. | pièce d'aspiration 51.5866/6 Gbz 2Aussp. | 10701 | K
6060083 | Pumpenwelle D.70x1127 53.20657 1.4122 | pump shaft D.70x1127 53.20657 1.4122 | arbre de pompe D.70x1127 53.20657 1.4122 | 3175 | K
6060085 | Pumpenwelle D.70x1427 53.20657 1.4122 | pump shaft D.70x1427 53.20657 1.4122 | arbre de pompe D.70x1427 53.20657 1.4122 | 3463 | K
6060087 | Pumpenwelle D.70x1727 53.20657 1.4122 | pump shaft D.70x1727 53.20657 1.4122 | arbre de pompe D.70x1727 53.20657 1.4122 | 3751 | K
6060089 | Pumpenwelle D.70x2027 53.20657 1.4122 | pump shaft D.70x2027 53.20657 1.4122 | arbre de pompe D.70x2027 53.20657 1.4122 | 4042 | K
6060092 | Zwischenflansch 53.11159/1 St 2Aussp. | intermediate flange 53.11159/1 St 2Aussp | bride intermédiaire 53.11159/1 St 2Aussp | 2058 | K
6060093 | Zwischenflansch 53.11159/1 Gbz 2Aussp. | intermediate flange 53.11159/1 Gbz 2Auss | bride intermédiaire 53.11159/1 Gbz 2Auss | 3895 | K
6060094 | Distanzring D.80/60x20 55.14949/1 1.4021 | spacer ring D.80/60x20 55.14949/1 1.4021 | entretoise circulaire D.80/60x20 55.1494 | 199 | K
6060095 | Distanzring D.80/60x20 55.14949/1 1.4401 | spacer ring D.80/60x20 55.14949/1 1.4401 | entretoise circulaire 55.14949/1 1.4401 | 277 | K
6060104 | Saugstutzen 51.15890 GGG SET | suction port 51.15890 GGG KIT | pièce d'aspiration 51.15890 GGG KIT | 1140 | K
6060121 | Rotor D.169x997 4/32 K 4021/4462 g | rotor D.169x997 4/32 K 4021/4462 g | rotor D.169x997 4/32 K 4021/4462 g | 4329 | K
6060122 | Rotor D.179x997 6/32 K 4021/4462 g | rotor D.179x997 6/32 K 4021/4462 g | rotor D.179x997 6/32 K 4021/4462 g | 4618 | K
6060123 | Rotor D.189,2x997 8/32 K 4021/4462 g | rotor D.189,2x997 8/32 K 4021/4462 g | rotor D.189,2x997 8/32 K 4021/4462 g | 4906 | K
6060124 | Rotor D.169x997 4/40 K 4021/4462 g | rotor D.169x997 4/40 K 4021/4462 g | rotor D.169x997 4/40 K 4021/4462 g | 4473 | K
6060125 | Rotor D.179x997 6/40 K 4021/4462 g | rotor D.179x997 6/40 K 4021/4462 g | rotor D.179x997 6/40 K 4021/4462 g | 4762 | K
6060126 | Rotor D.189,2x997 8/40 K 4021/4462 g | rotor D.189,2x997 8/40 K 4021/4462 g | rotor D.189,2x997 8/40 K 4021/4462 g | 5051 | K
6060135 | Wandkonsole f. Bodenlager AVU L=800 A4 | bracket f. bottom bearing AVU L=800 A4 | consôle pour plaque de fond AVU L=800 A4 | 747 | K
6060140 | Stator T17-2/22 400/690 50Hz 2Bi130+140 | stator T17-2/22 400/690 50Hz 2Bi130+140 | stator T17-2/22 400/690 50Hz 2Bi130+140 | 1356 | K
6060144 | Rep.Satz 1 FKT27.2 | Rep.Kit 1 FKT27.2 | Jeu de rep. 1 FKT27.2 | 232 | K
6060145 | Rep.Satz 3 FKT27.2 | Rep.Kit 3 FKT27.2 | Jeu de rep. 3 FKT27.2 | 1877 | K
6060146 | Rep.Satz 2 FKT27.2 | Rep.Kit 2 FKT27.2 | Jeu de rep. 2 FKT27.2 | 2525 | K
6060149 | Kühlflansch D.485g6 52.19993 GG SET | cooling flange D.485g6 52.19993 GG KIT | bride de refroidissement D.485g6 52.1999 | 1082 | K
6060154 | Laufrad FA08.23W-150 GG SVA | impeller-W D.150 53.20073 GG | roue-W D.150 53.20073 GG | 371 | K
6060158 | Propeller KPR500-6° GG/1.4581 | propeller KPR500-6° GG/1.4581 | hélice KPR500-6° GG/1.4581 | 10667 | K
6060159 | Propeller KPR340-12° GG/1.4581 | propeller KPR340-12° GG/1.4581 | hélice KPR340-12° GG/1.4581 | 5196 | K
6060179 | Ansaugstück 51.20448 Gbz A o.Aussp. | suction piece 51.20448 Gbz A o.Aussp. | pièce d'aspiration 51.20448 Gbz A o.Auss | 6494 | K
6060182 | Ansaugstück 51.20446 Gbz | suction piece 51.20446 Gbz | pièce d'aspiration 51.20446 Gbz | 5061 | K
6060184 | Ansaugstück 51.20447 Gbz | suction piece 51.20447 Gbz | pièce d'aspiration 51.20447 Gbz | 6494 | K
6060189 | Propeller KPR760-10° GG/1.4581 | propeller KPR760-10° GG/1.4581 | hélice KPR760-10° GG/1.4581 | 18037 | K
6060201 | Obere Befestigung RZP40 gekantet A4 | upper fixation RZP40 A4 | fixation supérieure RZP40 A4 | 50 | K
6060202 | Strömungsgehäuse RZP40 A4 | flow housing RZP40 A4 | boîte des fluides RZP40 A4 | 1713 | K
6060204 | Gehäuseeinheit RZP40 A4 | housing unit RZP40 A4 | unité de carcasse RZP40 A4 | 2474 | K
6060213 | Laufrad FA08.66W-240 1.4581 SVA | impeller FA08.66W-240 1.4581 SVA | roue FA08.66W-240 1.4581 SVA | 2741 | K
6060214 | Laufrad FA08.66W-225 1.4581 SVA | impeller FA08.66W-225 1.4581 SVA | roue FA08.66W-225 1.4581 SVA | 2741 | K
6060215 | Laufrad FA08.66W-210 1.4581 SVA | impeller FA08.66W-210 1.4581 SVA | roue FA08.66W-210 1.4581 SVA | 2741 | K
6060216 | Laufrad FA08.66W-195 1.4581 SVA | impeller FA08.66W-180 1.4581 SVA | roue FA08.66W-195 1.4581 SVA | 2741 | K
6060217 | Laufrad FA08.66W-180 1.4581 SVA | impeller FA08.66W-180 1.4581 SVA | roue FA08.66W-180 1.4581 SVA | 2741 | K
6060218 | Laufrad FA08.66W-165 1.4581 SVA | impeller FA08.66W-165 1.4581 SVA | roue FA08.66W-165 1.4581 SVA | 2741 | K
6060219 | Laufrad FA08.66W-150 1.4581 SVA | impeller FA08.66W-150 1.4581 SVA | roue FA08.66W-150 1.4581 SVA | 2741 | K
6060220 | Laufrad FA08.66W-195 1.4581 SVA | impeller FA08.66W-195 1.4581 SVA | roue FA08.66W-195 1.4581 SVA | 2741 | K
6060221 | Laufrad FA08.66W-180 1.4581 SVA | impeller FA08.66W-180 1.4581 SVA | roue FA08.66W-180 1.4581 SVA | 2741 | K
6060222 | Laufrad FA08.66W-165 1.4581 SVA | impeller FA08.66W-165 1.4581 SVA | roue FA08.66W-165 1.4581 SVA | 2741 | K
6060223 | Laufrad FA08.66W-150 1.4581 SVA | impeller FA08.66W-150 1.4581 SVA | roue FA08.66W-150 1.4581 SVA | 2741 | K
6060224 | Laufrad FA08.66W-210 1.4581 SVA | impeller FA08.66W-210 1.4581 SVA | roue FA08.66W-210 1.4581 SVA | 2741 | K
6060226 | Laufrad-H D.184/175 KM400_2A 9.0975 | impeller-H D.184/175 KM400_2A 9.0975 | roue-H D.184/175 KM400_2A 9.0975 | 2000 | K
6060227 | Druckstutzen 50.18255 3x21+1x16 GG | discharge piece 50.18255 3x21+1x16 GG | pièce de refoulement 50.18255 3x21+1x16 | 9671 | K
6060228 | Druckstutzen 50.18255 3x21+1x16 Gbz | discharge piece 50.18255 3x21+1x16 Gbz | pièce de refoulement 50.18255 3x21+1x16 | 18330 | K
6060229 | Schraube M16x95 DIN939 A4-70 | screw M16x95 DIN939 A4-70 | vis M16x95 DIN939 A4-70 | 28 | K
6060243 | Ansaugstück 51.10241/5 GG 2Aussp. | suction piece 51.10241/5 GG 2Aussp. | pièce d'aspiration 51.10241/5 GG 2Aussp. | 8174 | K
6060244 | Ansaugstück 51.10241/5 Gbz 2Aussp. | suction piece 51.10241/5 Gbz 2Aussp. | pièce d'aspiration 51.10241/5 Gbz 2Aussp | 21849 | K
6060245 | Halter für Saugsieb 54.20682 1.4571 | holder 54.20682 1.4571 | support 54.20682 1.4571 | 348 | K
6060246 | Stützring D.115/80x40 54.20683 1.4401 | supporting ring D.115/80x40 54.20683 1.4 | bague d'appui D.115/80x40 54.20683 1.440 | 534 | K
6060249 | Zwischenflansch 53.11108/1 St 2Aussp. | intermediate flange 53.11108/1 St 2Aussp | bride intermédiaire 53.11108/1 St 2Aussp | 1734 | K
6060250 | Zwischenflansch 53.11108/1 Gbz 2Aussp. | intermediate flange 53.11108/1 Gbz 2Auss | bride intermédiaire 53.11108/1 Gbz 2Auss | 6205 | K
6060252 | Pumpenwelle D.90x880 52.20681 1.4122 | pump shaft D.90x880 52.20681 1.4122 | arbre de pompe D.90x880 52.20681 1.4122 | 3669 | K
6060258 | Stützring D.115/80x40 54.20683 1.4021 | supporting ring D.115/80x40 54.20683 1.4 | bague d'appui D.115/80x40 54.20683 1.402 | 389 | K
6060264 | Pumpenwelle D.90x880 52.20681 1.4462 | pump shaft D.90x880 52.20681 1.4462 | arbre de pompe D.90x880 52.20681 1.4462 | 4757 | K
6060266 | Ansaugstück 51.10241/5 Gbz A 2Aussp. |  |  | 22296 | K
6060267 | Kupplung 54.20154 1.4462 | coupling 54.20154 1.4462 | accouplement 54.20154 1.4462 | 2453 | K
6060282 | Druckstutzen 50.18255 3x29+1x16 GG | discharge piece 50.18255 3x29+1x16 GG | pièce de refoulement 50.18255 3x29+1x16 | 9671 | K
6060283 | Druckstutzen 50.18255 3x29+1x16 Gbz | discharge piece 50.18255 3x29+1x16 Gbz | pièce de refoulement 50.18255 3x29+1x16 | 18330 | K
6060286 | Pumpenwelle D.55x478 53.20650 1.4021 | pump shaft D.55x478 53.20650 1.4021 | arbre de pompe D.55x478 53.20650 1.4021 | 1588 | K
6060287 | Pumpenwelle D.55x478 53.20650 1.4122 | pump shaft D.55x478 53.20650 1.4122 | arbre de pompe D.55x478 53.20650 1.4122 | 1734 | K
6060288 | Pumpenwelle D.55x688 53.20650 1.4021 | pump shaft D.55x688 53.20650 1.4021 | arbre de pomp D.55x688 53.20650 1.4021 | 1734 | K
6060289 | Pumpenwelle D.55x688 53.20650 1.4122 | pump shaft D.55x688 53.20650 1.4122 | arbre de pompe D.55x688 53.20650 1.4122 | 1877 | K
6060290 | Pumpenwelle D.55x898 53.20650 1.4021 | pump shaft D.55x898 53.20650 1.4021 | arbre de pompe D.55x898 53.20650 1.4021 | 1877 | K
6060291 | Pumpenwelle D.55x898 53.20650 1.4122 | pump shaft D.55x898 53.20650 1.4122 | arbre de pompe D.55x898 53.20650 1.4122 | 2019 | K
6060292 | Pumpenwelle D.55x1108 53.20650 1.4021 | pump shaft D.55x1108 53.20650 1.4021 | arbre de pompe D.55x1108 53.20650 1.4021 | 2019 | K
6060293 | Pumpenwelle D.55x1108 53.20650 1.4122 | pump shaft D.55x1108 53.20650 1.4122 | arbre de pompe D.55x1108 53.20650 1.4122 | 2163 | K
6060294 | Pumpenwelle D.55x1318 53.20650 1.4021 | pump shaft D.55x1318 53.20650 1.4021 | arbre de pompe D.55x1318 53.20650 1.4021 | 2163 | K
6060295 | Pumpenwelle D.55x1318 53.20650 1.4122 | pump shaft D.55x1318 53.20650 1.4122 | arbre de pompe D.55x1318 53.20650 1.4122 | 2308 | K
6060296 | Pumpenwelle D.55x1528 53.20650 1.4021 | pump shaft D.55x1528 53.20650 1.4021 | arbre de pompe D.55x1528 53.20650 1.4021 | 2308 | K
6060297 | Pumpenwelle D.55x1528 53.20650 1.4122 | pump shaft D.55x1528 53.20650 1.4122 | arbre de pompe D.55x1528 53.20650 1.4122 | 2453 | K
6060299 | Kappe 54.20637 1.4021 | cap 54.20637 1.4021 | capot 54.20637 1.4021 | 708 | K
6060360 | Magnesiumopferanode Magne+St | magnesium anode Magne+St | anode de magnésium Magne+St | 125 | K
6060364 | Propeller TR36/137.04.002 - PUR/A4+C2/C1 | propeller TR36/137.04.002 - PUR/A4+C2/C1 | hélice TR36/137.04.002 - PUR/A4+C2/C1 | 819 | L
6060376 | Flachdichtung D.43/76x3 EN1514-1 EPDM | flat gasket D.43/76x3 EN1514-1 EPDM | joint plat D.43/76x3 EN1514-1 EPDM | 14 | K
6060416 | Stator T17-8/8 500 50Hz 2Bi 140°C | stator T17-8/8 500 50Hz 2Bi 140°C | stator T17-8/8 500 50Hz 2Bi 140°C | 1443 | K
6060417 | Stator FK202-4/22Ex 500/50Hz PTC110 | stator FK202-4/22Ex 500/50Hz PTC110 | stator FK202-4/22Ex 500/50Hz PTC110 | 1877 | K
6060439 | Pumpenwelle D.55x701 53.20654 1.4021 | pump shaft D.55x701 53.20654 1.4021 | arbre de pompe D.55x701 53.20654 1.4021 | 937 | K
6060440 | Pumpenwelle D.55x701 53.20654 1.4122 | pump shaft D.55x701 53.20654 1.4122 | arbre de pompe D.55x701 53.20654 1.4122 | 1082 | K
6060451 | Kabel 30m NSS 7x2,5 vergossen Ex SET | cable 30m NSS 7x2,5 sealed Ex KIT | cáble 30m NSS 7x2,5 étanché Ex KIT | 910 | K
6060452 | Kabel 30m NSS 2x1,5 vergossen Ex SET | cable 30m NSS 2x1,5 sealed Ex KIT | cáble 30m NSS 2x1,5 étanché Ex KIT | 360 | K
6060453 | Stator NU121-6/100 Gbz V 600/60 D PE2 | Stator NU121-6/100 Gbz V 600/60 D PE2 | Stator NU121-6/100 Gbz V 600/60 D PE2 | 30014 | K
6060468 | Laufrad FA08.23W-80 GG SVA | impeller FA08.23W-80 GG SVA | roue FA08.23W-80 GG SVA | 371 | K
6060469 | Laufrad FA08.23W-90 GG SVA | impeller FA08.23W-90 GG SVA | roue FA08.23W-90 GG SVA | 371 | K
6060475 | Leitungsdurchf. 30T 50m H07 7G1,5 SET | cable trumpet 30T 50m H07 7G1,5 KIT | trompette câble 30T 50m H07 7G1,5 KIT | 763 | K
6060476 | Leitungsdurchf. 30T 20m H07 7G1,5 SET | cable trumpet 30T 20m H07 7G1,5 KIT | trompette câble 30T 20m H07 7G1,5 KIT | 401 | L
6060477 | Leitungsdurchf. 30T 30m H07 7G1,5 SET | cable trumpet 30T 30m H07 7G1,5 KIT | trompette câble 30T 30m H07 7G1,5 KIT | 526 | K
6060504 | Pumpenwelle D.55x281 53.20654 1.4021 | pump shaft D.55x281 53.20654 1.4021 | arbre de pompe D.55x281 53.20654 1.4021 | 648 | K
6060505 | Pumpenwelle D.55x281 53.20654 1.4122 | pump shaft D.55x281 53.20654 1.4122 | arbre de pompe D.55x281 53.20654 1.4122 | 793 | K
6060506 | Pumpenwelle D.55x491 53.20654 1.4021 | pump shaft D.55x491 53.20654 1.4021 | arbre de pompe D.55x491 53.20654 1.4021 | 793 | K
6060507 | Pumpenwelle D.55x491 53.20654 1.4122 | pump shaft D.55x491 53.20654 1.4122 | arbre de pompe D.55x491 53.20654 1.4122 | 937 | K
6060508 | Laufrad-H D.143 54.10208 korr114 Gbz | impeller-H D.143 54.10208 korr114 Gbz | roue-H D.143 54.10208 korr114 Gbz | 660 | K
6060516 | Pumpenwelle D.55x293 53.20652 1.4021 | pump shaft D.55x293 53.20652 1.4021 | arbre de pompe D.55x293 53.20652 1.4021 | 648 | K
6060517 | Pumpenwelle D.55x293 53.20652 1.4122 | pump shaft D.55x293 53.20652 1.4122 | arbre de pompe D.55x293 53.20652 1.4122 | 793 | K
6060518 | Pumpenwelle D.55x503 53.20652 1.4021 | pump shaft D.55x503 53.20652 1.4021 | arbre de pompe D.55x503 53.20652 1.4021 | 793 | K
6060519 | Pumpenwelle D.55x503 53.20652 1.4122 | pump shaft D.55x503 53.20652 1.4122 | arbre de pompe D.55x503 53.20652 1.4122 | 937 | K
6060520 | Pumpenwelle D.55x713 53.20652 1.4021 | pump shaft D.55x713 53.20652 1.4021 | arbre de pompe D.55x713 53.20652 1.4021 | 1028 | K
6060521 | Pumpenwelle D.55x713 53.20652 1.4122 | pump shaft D.55x713 53.20652 1.4122 | arbre de pompe D.55x713 53.20652 1.4122 | 1082 | K
6060522 | Pumpenwelle D.55x923 53.20652 1.4021 | pump shaft D.55x923 53.20652 1.4021 | arbre de pompe D.55x923 53.20652 1.4021 | 1082 | K
6060523 | Pumpenwelle D.55x923 53.20652 1.4122 | pump shaft D.55x923 53.20652 1.4122 | arbre de pompe D.55x923 53.20652 1.4122 | 1226 | K
6060545 | Zwischenflansch 53.11159 St 6xPg29 | intermediate flange 53.11159 St 6xPg29 | bride intermédiaire 53.11159 St 6xPg29 | 2058 | K
6060546 | Zwischenflansch 53.11159 Gbz 6xPg29 | intermediate flange 53.11159 Gbz 6xPg29 | bride intermédiaire 53.11159 Gbz 6xPg29 | 3895 | K
6060553 | Ansaugstück 51.6732/12 GG 2Aussp. | suction piece 51.6732/12 GG 2Aussp. | pièce d'aspiration 51.6732/12 GG 2Aussp. | 6836 | K
6060554 | Ansaugstück 51.6732/12 Gbz 2Aussp. | suction piece 51.6732/12 Gbz 2Aussp. | pièce d'aspiration 51.6732/12 Gbz 2Aussp | 12783 | K
6060556 | Pumpenwelle D.90x1205 53.20685 1.4122 | pump shaft D.90x1205 53.20685 1.4122 | arbre de pompe D.90x1205 53.20685 1.4122 | 3175 | K
6060558 | Pumpenwelle D.90x1555 53.20685 1.4122 | pump shaft D.90x1555 53.20685 1.4122 | arbre de pompe D.90x1555 53.20685 1.4122 | 3751 | K
6060560 | Pumpenwelle D.90x1905 53.20685 1.4122 | pump shaft D.90x1905 53.20685 1.4122 | arbre de pompe D.90x1905 53.20685 1.4122 | 4329 | K
6060565 | Stator NU122-2/65 St H | stator NU122-2/65 St H | stator NU122-2/65 St H | 12783 | K
6060566 | Stator NU122-2/65 St V | stator NU122-2/65 St V | stator NU122-2/65 St V | 12783 | K
6060567 | Stator NU122-2/65 Gbz H | stator NU122-2/65 Gbz H | stator NU122-2/65 Gbz H | 20809 | K
6060568 | Stator NU122-2/65 Gbz V | stator NU122-2/65 Gbz V | stator NU122-2/65 Gbz V | 20809 | K
6060569 | Rotor D.133x1710 2/65 1.4462+g H2 | rotor D.133x1710 2/65 1.4462+g H2 | rotor D.133x1710 2/65 1.4462+g H2 | 11003 | K
6060572 | Laufrad-H D.184 54.9490 korr177 9.0975 | impeller-H D.184 54.9490 korr177 9.0975 | roue-H D.184 54.9490 korr177 9.0975 | 1520 | K
6060575 | Pumpenwelle D.55x883 53.17289 1.4021 | pump shaft D.55x883 53.17289 1.4021 | arbre de pompe D.55x883 53.17289 1.4021 | 1082 | K
6060576 | Pumpenwelle D.55x883 53.17289 1.4122 | pump shaft D.55x883 53.17289 1.4122 | arbre de pompe D.55x883 53.17289 1.4122 | 1226 | K
6060580 | Pumpenwelle D.90x652 53.20717 1.4122 | pump shaft D.90x652 53.20717 1.4122 | arbre de pompe D.90x652 53.20717 1.4122 | 3270 | K
6060582 | Pumpenwelle D.90x1072 53.20717 1.4122 | pump shaft D.90x1072 53.20717 1.4122 | arbre de pompe D.90x1072 53.20717 1.4122 | 3865 | K
6060584 | Pumpenwelle D.90x1492 53.20717 1.4122 | pump shaft D.90x1492 53.20717 1.4122 | arbre de pompe D.90x1492 53.20717 1.4122 | 4459 | K
6060587 | Ansaugstück 51.6696/5 GG 2Aussp. | suction piece 51.6696/5 GG 2Aussp. | pièce d'aspiration 51.6696/5 GG 2Aussp. | 7431 | K
6060588 | Ansaugstück 51.6696/5 Gbz 2Aussp. | suction piece 51.6696/5 Gbz 2Aussp. | pièce d'aspiration 51.6696/5 Gbz 2Aussp. | 19621 | K
6060592 | Radeinlauf 52.6697/2 GG | impeller intake 52.6697/2 GG | entrée de roue 52.6697/2 GG | 687 | K
6060593 | Radeinlauf 52.6697/2 Gbz | impeller intake 52.6697/2 Gbz | entrée de roue 52.6697/2 Gbz | 922 | K
6060594 | Kabelschutz D200-4+NU12 4x1x35 A4 | cable protection D200-4+NU12 4x1x35 A4 | protecteur-câble D200-4+NU12 4x1x35 A4 | 239 | K
6060619 | Stator T30-4/35 400/690 50Hz 3Bi140 | stator T30-4/35 400/690 50Hz 3Bi140 | stator T30-4/35 400/690 50Hz 3Bi140 | 4502 | K
6060635 | Stator NU911-2/90 St+A4 440/60 D PE2 | stator NU911-2/90 St+A4 440/60 D PE2 | stator NU911-2/90 St+A4 440/60 D PE2 | 14444 | K
6060702 | Abdeckung 54.20726 A4 | cover 54.20726 A4 | cache 54.20726 A4 | 52 | K
6060704 | Abdeckung 54.20725 A4 | cover 54.20725 A4 | cache 54.20725 A4 | 52 | K
6060706 | Abdeckung 54.20724 A4 | cover 54.20724 A4 | cache 54.20724 A4 | 52 | K
6060726 | Laufrad-H D.239 53.1027/1 korr207 9.0975 | impeller-H D.239 53.1027/1 korr207 9.097 | roue-H D.239 53.1027/1 korr207 9.0975 | 2886 | K
6060727 | Pumpenwelle D.30x753 53.20107 1.4462 | pump shaft D.30x753 53.20107 1.4462 | arbre de pompe D.30x753 53.20107 1.4462 | 1249 | K
6060756 | Druckstutzen 50.19345 4x16 GG | discharge piece 50.19345 4x16 GG | pièce de refoulement 50.19345 4x16 GG | 2453 | K
6060757 | Druckstutzen 50.19345 4x16 Gbz | discharge piece 50.19345 4x16 Gbz | pièce de refoulement 50.19345 4x16 Gbz | 6688 | K
6060761 | Kappe 54.20729 1.4401 | cap 54.20729 1.4401 | capot 54.20729 1.4401 | 708 | K
6060763 | Pumpenwelle D.75x805 53.20721 1.4122 | pump shaft D.75x805 53.20721 1.4122 | arbre de pompe D.75x805 53.20721 1.4122 | 2453 | K
6060772 | Zwischenflansch 53.15665/1 GG | intermediate flange 53.15665/1 GG | bride intermédiaire 53.15665/1 GG | 2163 | K
6060773 | Zwischenflansch 53.15665/1 Gbz | intermediate flange 53.15665/1 Gbz | bride intermédiaire 53.15665/1 Gbz | 4762 | K
6060780 | Ansaugstück 51.3918/5 GG 2Aussp. | suction piece 51.3918/5 GG 2Aussp. | pièce d'aspiration 51.3918/5 GG 2Aussp. | 8677 | K
6060781 | Ansaugstück 51.3918/5 Gbz 2Aussp. | suction piece 51.3918/5 Gbz 2Aussp. | pièce d'aspiration 51.3918/5 Gbz 2Aussp. | 20924 | K
6060798 | Laufrad-R D.142 54.11557 korr122 Gbz | impeller-R D.142 54.11557 korr122 Gbz | roue-R D.142 54.11557 korr122 Gbz | 750 | K
6060814 | Druckstutzen 50.18616 1x36/29+1x16 GG | discharge piece 50.18616 1x36/29+1x16 GG | pièce de refoulement 50.18616 1x36/29+1x | 4042 | K
6060815 | Druckstutzen 50.18616 1x36/29+1x16 Gbz | discharge piece 50.18616 1x36/29+1x16 Gb | pièce de refoulement 50.18616 1x36/29+1x | 6277 | K
6060840 | Druckstutzen 50.19147 6x21+1x16 GG | discharge piece 50.19147 6x21+1x16 GG | pièce de refoulement 50.19147 6x21+1x16 | 6688 | K
6060841 | Druckstutzen 50.19147 6x21+1x16 Gbz | discharge piece 50.19147 6x21+1x16 Gbz | pièce de refoulement 50.19147 6x21+1x16 | 18579 | K
6060901 | Stator FK202-2/17 400/690 50Hz 3Bi110 | stator FK202-2/17 400/690 50Hz 3Bi110 | stator FK202-2/17 400/690 50Hz 3Bi110 | 2163 | K
6060902 | Stator FK202-4/22 400/690 50Hz 3Bi110 | stator FK202-4/22 400/690 50Hz 3Bi110 | stator FK202-4/22 400/690 50Hz 3Bi110 | 1877 | K
6060903 | Stator FK202-6/17 400/690 50Hz 3Bi gedr | stator FK202-6/17 400/690 50Hz 3Bi110 | stator FK202-6/17 400/690 50Hz 3Bi110 | 1734 | K
6060904 | Stator FK202-6/22 400/690 50Hz 3Bi110 | stator FK202-6/22 400/690 50Hz 3Bi110 | stator FK202-6/22 400/690 50Hz 3Bi110 | 1877 | K
6060905 | Stator FK202-6/27 400/690 50Hz 3Bi110 | stator FK202-6/27 400/690 50Hz 3Bi110 | stator FK202-6/27 400/690 50Hz 3Bi110 | 2019 | K
6060909 | Übergangsflansch DN300/250 PN10 St | adapter flange DN300/250 PN10 St | bride d'adaptation DN300/250 PN10 St | 1529 | K
6060937 | RWDR B30x47x7 Domsel Viton+A2 | shaft seal ring B30x47x7 Domsel Viton+A2 | BEA. B30x47x7 Doms | 57 | K
6060951 | Pumpenwelle D.30x634 53.20106 1.4462 | pump shaft D.30x634 53.20106 1.4462 | arbre de pompe D.30x634 53.20106 1.4462 | 1118 | K
6060956 | Stabelektrode G1/2 55m SET | pencil electrode G1/2 55m KIT | éléctrode-tige G1/2 55m KIT | 150 | K
6060957 | Stator T30-4/29 400/690 50Hz 3Bi140 | stator T30-4/29 400/690 50Hz 3Bi140 | stator T30-4/29 400/690 50Hz 3Bi140 | 4310 | K
6060962 | Motorgehäuse 50.16078/1 GG | motor casing 50.16078/1 GG | corps du moteur 50.16078/1 GG | 611 | K
6060963 | Motorgehäuse 50.16078/1 GG | motor casing 50.16078/1 GG | corps du moteur 50.16078/1 GG | 544 | K
6060964 | Motorgehäuse 50.16561/1 GG | motor casing 50.16561/1 GG | corps du moteur 50.16561/1 GG | 477 | K
6060965 | Motorgehäuse 50.17547/1 GG | motor casing 50.17547/1 GG | corps du moteur 50.17547/1 GG | 688 | K
6060966 | Motorgehäuse 50.17547/1 GG | motor casing 50.17547/1 GG | corps du moteur 50.17547/1 GG | 804 | K
6060969 | Motorgehäuse 50.17547/1 GG | motor casing 50.17547/1 GG | corps du moteur 50.17547/1 GG | 770 | K
6060970 | Motorgehäuse 50.17547/1 GG | motor casing 50.17547/1 GG | corps du moteur 50.17547/1 GG | 726 | K
6060971 | Motorgehäuse 50.16562/1 GG | motor casing 50.16562/1 GG | corps du moteur 50.16562/1 GG | 528 | K
6060991 | Motor 315kW 2400V60Hz HGF 315C/D/E | motor 315kW 2400V60Hz HGF 315C/D/E | moteur 315kW 2400V60Hz HGF 315C/D/E | 65637 | K
6060992 | Stator NU911-2/58 St+A4 600/60 D PE2 | stator NU911-2/58 ST+A4 600/60 D PE2 | stator NU911-2/58 ST+A4 600/60 D PE2 | 12965 | K
6060994 | Saugstutzen 50.15274 GG Spr.1.4470 | suction port 50.15274 GG Spr.1.4470 | pièce d'aspiration 50.15274 GG Spr.4470 | 9799 | K
6060995 | Leitungsdurchf. 30T 20m NSS 7x1,5 SL SET | cable trumpet 30T 20m NSS 7x1,5 SL KIT | trompette câble 30T 20m NSS 7x1,5 SL KIT | 494 | K
6060997 | Dichtring D.36/45,5x25 EPDM | seal ring D.36/45,5x25 EPDM | bague d'étanchéité D.36/45,5x25 EPDM | 13 | K
6060998 | Kabelschutz KM350/400-2+-NU9 4x50 A4 | cable protection KM350/400-2+-NU9 4x50 A | protecteur-câble KM350/400-2+-NU9 | 239 | K
6061047 | Ventil DN80 PN40 | valve DN80 PN40 | clapet DN80 PN40 | 2161 | K
6061050 | Stator T20-4/27 230/460V 60Hz 3Bi140 | stator T20-4/27 230/460V 60Hz 3Bi140 | stator T20-4/27 230/460V 60Hz 3Bi140 | 2163 | K
6061057 | Kühlmittelpumpe bis S/N 650087078 SET | coolant pump up to S/N 650087078 KIT | pompe dé ref. jusqu'à S/N 650087078 KIt | 1107 | K
6061059 | Rep.Satz GRD H75/2 | bell joint clamp GRD H75/2 | borne à étrier GRD H75/2 | 1312 | K
6061060 | Rep.Satz GRD H50/2 | bell joint clamp GRD H50/2 | borne à étrier GRD H50/2 | 851 | K
6061061 | Rep.Satz GRD H35/2 | bell joint clamp GRD H35/2 | borne à étrier GRD H35/2 | 563 | K
6061068 | Stabelektrode G1/2 25m SET | pencil electrode G1/2 25KIT | éléctrode-tige G1/2 25KIT | 111 | K
6061069 | Stabelektrode G1/2 40m SET | pencil electrode G1/2 40m SET | éléctrode-tige G1/2 40m KIT | 127 | K
6061070 | Stabelektrode G1/2 30m SET | pencil electrode G1/2 30m KIT | éléctrode-tige G1/2 30m KIT | 126 | A
6061075 | Dichtung Fußventil S302 DN250 EPDM | gasket feetvalve S302 DN250 EPDM | joint soupape S302 DN250 EPDM | 168 | K
6061082 | Kupplungsflansch 52.20235 GG SET | coupling flange 52.20235 GG KIT | bride d'accouplement 52.20235 GG KIT | 116 | K
6061084 | Führungshalter DN50/2RK RB DN50ST A4 SET | guide bracket DN50/2RK RB DN50ST A4 KIT | appui de guidage DN50/2RK RB DN50ST KIT | 71 | A
6061092 | Vakuumpumpe LR 49/3 HP 60Hz GG | Vacumm Pump LR 49/3 HP 60Hz GG | vacuum pompe LR 49/3 HP 60 Hz GG | 9745 | K
6061094 | Stator FO172-4/12 500/50Hz 3PTC110° | stator FO172-4/12 500/50Hz 3PTC110° | stator FO172-4/12 500/50Hz 3PTC110° | 1402 | K
6061102 | Paßfeder 8x7x34 55.16639/1 A4 | key 8x7x34 55.16639/1 A4 | clavette 8x7x34 55.16639/1 A4 | 196 | K
6061127 | Paßfeder 6x6x49 55.15178/3 A4 | key 6x6x49 55.15178/3 A4 | clavette 6x6x49 55.15178/3 A4 | 45 | K
6061136 | Ansaugstück 51.19767/3 GG 2Aussp. | suction piece 51.19767/1 6x21 GG 2Aussp. | pièce d'aspiration 51.19767/1 6x21 GG 2A | 7326 | K
6061137 | Ansaugstück 51.19767/3 Gbz 2Aussp. | suction piece 51.19767/1 Gbz 2Aussp. | pièce d'aspiration 51.19767/1 Gbz 2Aussp | 13999 | K
6061185 | Pumpenwelle D.65x1365 53.20751 1.4021 | pump shaft D.65x1365 53.20751 1.4021 | arbre de pompe D.65x1365 53.20751 1.4021 | 2163 | K
6061186 | Pumpenwelle D.65x1365 53.20751 1.4122 | pump shaft D.65x1365 53.20751 1.4122 | arbre de pompe D.65x1365 53.20751 1.4122 | 2453 | K
6061187 | Pumpenwelle D.65x1565 53.20751 1.4021 | pump shaft D.65x1565 53.20751 1.4021 | arbre de pompe D.65x1565 53.20751 1.4021 | 2308 | K
6061188 | Pumpenwelle D.65x1565 53.20751 1.4122 | pump shaft D.65x1565 53.20751 1.4122 | arbre de pompe D.65x1565 53.20751 1.4122 | 2597 | K
6061189 | Stützring D.66/50x12 54.20752 1.4021 | supporting ring D.66/50x12 54.20752 1.40 | bague d'appui D.66/50x12 54.20752 1.4021 | 113 | K
6061190 | Stützring D.66/50x12 54.20752 1.4401 | supporting ring D.66/50x12 54.20752 1.44 | bague d'appui D.66/50x12 54.20752 1.4401 | 159 | K
6061203 | Pumpenwelle D.30x459 53.19402 1.4462 | pump shaft D.30x459 53.19402 1.4462 | arbre de pompe D.30x459 53.19402 1.4462 | 1113 | K
6061204 | Laufrad-H D.142 53.18291 9.0975 | impeller-H D.142 53.18291 9.0975 | roue-H D.142 53.18291 9.0975 | 825 | K
6061224 | Endleitgehäuse 6052053 GG C 250/10 | top guide casing 6052053 GG C 250/10 | corps diffuseur supérieure 6052053 GG C | 5097 | K
6061225 | Endleitgehäuse 6052053 Gbz C 250/10 | top guide casing 6052053 Gbz C 250/10 | corps diffuseur supérieure 6052053 Gbz C | 9950 | K
6061226 | Endleitgehäuse 6052053 GG D 250/16 | top guide casing 6052053 GG D 250/16 | corps diffuseur supérieure 6052053 GG D | 5097 | K
6061227 | Endleitgehäuse 6052053 Gbz D 250/16 | top guide casing 6052053 Gbz D 250/16 | corps diffuseur supérieure 6052053 Gbz D | 9950 | K
6061228 | Endhülse D.75/60 54.7534/1 1.4021 | end sleeve D.75/60 54.7534/1 1.4021 | douille en fin d'axe D.75/60 54.7534/1 1 | 578 | K
6061229 | Endhülse D.75/60 54.7534/1 1.4401 | end sleeve D.75/60 54.7534/1 1.4401 | douille en fin d'axe D.75/60 54.7534/1 1 | 579 | K
6061230 | Endleitgehäuse 6052053 Gbz T 250/10 | top guide casing 6052053 Gbz T 250/10 | corps diffuseur supérieure 6052053 Gbz T | 10101 | K
6061254 | Spaltring D.370x36 54.10235/2 1.4580 | neck ring D.370x36 54.10235/2 1.4580 | bague d'usure D.370x36 54.10235/2 1.4580 | 890 | K
6061256 | Pumpenwelle D.65x1005 53.20770 1.4122 | pump shaft D.65x1005 53.20770 1.4122 | arbre de pompe D.65x1005 53.20770 1.4122 | 2238 | K
6061257 | Pumpenwelle D.65x1005 53.20770 1.4462 | pump shaft D.65x1005 53.20770 1.4462 | arbre de pompe D.65x1005 53.20770 1.4462 | 2463 | K
6061259 | Pumpenwelle D.65x1215 53.20770 1.4122 | pump shaft D.65x1215 53.20770 1.4122 | arbre de pompe D.65x1215 53.20770 1.412 | 2381 | K
6061260 | Pumpenwelle D.65x1215 53.20770 1.4462 | pump shaft D.65x1215 53.20770 1.4462 | arbre de pompe D.65x1215 53.20770 1.4462 | 2606 | K
6061262 | Pumpenwelle D.65x1425 53.20770 1.4122 | pump shaft D.65x1425 53.20770 1.4122 | arbre de pompe D.65x1425 53.20770 1.4122 | 2525 | K
6061263 | Pumpenwelle D.65x1425 53.20770 1.4462 | pump shaft D.65x1425 53.20770 1.4462 | arbre de pompe D.65x1425 53.20770 1.4462 | 2750 | K
6061265 | Pumpenwelle D.65x1635 53.20770 1.4122 | pump shaft D.65x1635 53.20770 1.4122 | arbre de pompe D.65x1635 53.20770 1.412 | 2669 | K
6061266 | Pumpenwelle D.65x1635 53.20770 1.4462 | pump shaft D.65x1635 53.20770 1.4462 | arbre de pompe D.65x1635 53.20770 1.4462 | 2894 | K
6061267 | Kabelschutz K85-K87-5+NU8 4x25 A4 | cable protection K85-K87-5+NU8 4x25 A4 | protecteur-câble K85-K87-5+NU8 4x25 A4 | 209 | K
6061271 | Distanzring D.70/55x15 54.15019/1 1.4021 | spacer ring D.70/55x15 54.15019/1 1.4021 | entretoise circulaire D.70/55x15 54.1501 | 144 | K
6061272 | Distanzring D.70/55x15 54.15019/1 1.4401 | spacer ring D.70/55x15 54.15019/1 1.4401 | entretoise circulaire D.70/55x15 54.1501 | 216 | K
6061273 | Leitgehäuse 51.12570/1 GGG B | guide casing 51.12570/1 GGG B | corps de guidage 51.12570/1 GGG B | 5109 | K
6061274 | Leitgehäuse 51.12570/1 9.0975 B | guide casing 51.12570/1 9.0975 B | corps de guidage 51.12570/1 9.0975 B | 7878 | K
6061276 | Pumpenwelle D.65x1019 52.20761 1.4122 | pump shaft D.65x1019 52.20761 1.4122 | arbre de pompe D.65x1019 52.20761 1.4122 | 1877 | K
6061277 | Pumpenwelle D.65x1019 52.20761 1.4462 | pump shaft D.65x1019 52.20761 1.4462 | arbre de pompe D.65x1019 52.20761 1.4462 | 2597 | K
6061279 | Pumpenwelle D.65x1239 52.20761 1.4122 | pump shaft D.65x1239 52.20761 1.4122 | arbre de pompe D.65x1239 52.20761 1.4122 | 2019 | K
6061280 | Pumpenwelle D.65x1239 52.20761 1.4462 | pump shaft D.65x1239 52.20761 1.4462 | arbre de pompe D.65x1239 52.20761 1.4462 | 2886 | K
6061281 | Pumpenwelle D.30x433 53.18395 1.4462 | pump shaft D.30x433 53.18395 1.4462 | arbre de pompe D.30x433 53.18395 1.4462 | 1251 | K
6061283 | Pumpenwelle D.65x1240 52.20757 1.4122 | pump shaft D.65x1240 52.20757 1.4122 | arbre de pompe D.65x1240 52.20757 1.4122 | 2019 | K
6061284 | Pumpenwelle D.65x1240 52.20757 1.4462 | pump shaft D.65x1240 52.20757 1.4462 | arbre de pompe D.65x1240 52.20757 1.4462 | 2597 | K
6061286 | Pumpenwelle D.65x1460 52.20757 1.4122 | pump shaft D.65x1460 52.20757 1.4122 | arbre de pompe D.65x1460 52.20757 1.4122 | 2308 | K
6061287 | Pumpenwelle D.65x1460 52.20757 1.4462 | pump shaft D.65x1460 52.20757 1.4462 | arbre de pompe D.65x1460 52.20757 1.4462 | 2886 | K
6061289 | Pumpenwelle D.65x1680 52.20757 1.4122 | pump shaft D.65x1680 52.20757 1.4122 | arbre de pompe D.65x1680 52.20757 1.4122 | 2597 | K
6061290 | Pumpenwelle D.65x1680 52.20757 1.4462 | pump shaft D.65x1680 52.20757 1.4462 | arbre de pompe D.65x1680 52.20757 1.4462 | 3175 | K
6061292 | Pumpenwelle D.65x1900 52.20757 1.4122 | pump shaft D.65x1900 52.20757 1.4122 | arbre de pompe D.65x1900 52.20757 1.4122 | 3463 | K
6061293 | Pumpenwelle D.65x1900 52.20757 1.4462 | pump shaft D.65x1900 52.20757 1.4462 | arbre de pompe D.65x1900 52.20757 1.4462 | 4042 | K
6061294 | Saugsieb 304x244x1,5 L.8x8 1.4301 | strainer 304x244x1,5 L.8x8 1.4301 | crépine 304x244x1,5 L.8x8 1.4301 | 175 | K
6061295 | Saugsieb 304x244x1,5 L.8x8 1.4571 | strainer 304x244x1,5 L.8x8 1.4571 | crépine 304x244x1,5 L.8x8 1.4571 | 216 | K
6061296 | Laufrad-R D.142 54.11557 korr119 Gbz | impeller-R D.142 54.11557 korr119 Gbz | roue-R D.142 54.11557 korr119 Gbz | 750 | K
6061298 | Pumpenwelle D.30x864 53.19402 1.4122 | pump shaft D.30x864 53.19402 1.4122 | arbre de pompe D.30x864 53.19402 1.4122 | 962 | K
6061349 | Rotor D.102,3x516 4/24 1.4021 K | rotor D.102,3x516 4/24 1.4021 K | rotor D.102,3x516 4/24 1.4021 K | 834 | K
6061350 | Rotor D.102,3x516 4/24 4021/4462 g K | rotor D.102,3x516 4/24 4021/4462 g K | rotor D.102,3x516 4/24 4021/4462 g K | 1544 | K
6061351 | Rotor D.102,3x516 4/24 1.4462 K | rotor D.102,3x516 4/24 1.4462 K | rotor D.102,3x516 4/24 1.4462 K | 1646 | K
6061352 | Rotor D.114,3x516 6/24 1.4021 K | rotor D.114,3x516 6/24 1.4021 K | rotor D.114,3x516 6/24 1.4021 K | 1268 | K
6061353 | Rotor D.114,3x516 6+8/24 4021/4462 g K | rotor D.114,3x516 6+8/24 4021/4462 g K | rotor D.114,3x516 6+8/24 4021/4462 g K | 1921 | K
6061354 | Rotor D.88,8x516 2/22 1.4021 K | rotor D.88,8x516 2/22 1.4021 K | rotor D.88,8x516 2/22 1.4021 K | 883 | K
6061355 | Rotor D.102,3x436 4/16 1.4021 K | rotor D.102,3x436 4/16 1.4021 K | rotor D.102,3x436 4/16 1.4021 K | 1243 | K
6061356 | Rotor D.114,3x436 6/16 1.4021 K | rotor D.114,3x436 6/16 1.4021 K | rotor D.114,3x436 6/16 1.4021 K | 1338 | K
6061357 | Rotor D.88,8x516 2/22 1.4021 L | rotor D.88,8x516 2/22 1.4021 L | rotor D.88,8x516 2/22 1.4021 L | 883 | K
6061358 | Rotor D.102,3x436 4/16 1.4021 L | rotor D.102,3x436 4/16 1.4021 L | rotor D.102,3x436 4/16 1.4021 L | 752 | K
6061359 | Rotor D.102,3x516 4/24 1.4021 L | rotor D.102,3x516 4/24 1.4021 L | rotor D.102,3x516 4/24 1.4021 L | 710 | K
6061360 | Rotor D.114,3x436 6/16 1.4021 L | rotor D.114,3x436 6/16 1.4021 L | rotor D.114,3x436 6/16 1.4021 L | 885 | K
6061361 | Rotor D.114,3x516 6/24 1.4021 L | rotor D.114,3x516 6/24 1.4021 L | rotor D.114,3x516 6/24 1.4021 L | 1120 | K
6061372 | Dreikant-Steckschlüsseleinsatz M20 | triangular socket wrench M20 |  | 98 | K
6061373 | Dreikant-Steckschlüsseleinsatz M10 | triangular socket wrench M10 |  | 52 | K
6061374 | Dreikant-Steckschlüsseleinsatz M6 | triangular socket wrench M6 |  | 31 | K
6061379 | Stator T17-4/24 230/460 60Hz 2Bi140 | stator T17-4/24 230/460 60Hz 2Bi140 | stator T17-4/24 230/460 60Hz 2Bi140 | 1068 | K
6061403 | Anschlußtraverse RZP 60-3 A4 | cross beam RZP 60-3 A4 | poutre transversale RZP 60-3 A4 | 1073 | K
6061404 | Anschlußtraverse RZP 50-3 A4 | cross beam RZP 50-3 A4 | poutre transversale RZP 50-3 A4 | 758 | K
6061454 | Rep.Satz 1 HC20.1 Vit | Rep.Kit 1 HC20.1 Vit | Jeu de rep. 1 HC20.1 Vit | 216 | K
6061455 | Rep.Satz 3 HC20.1K 1.4462/Vit | Rep.Kit 3 HC20.1K 1.4462/Vit | Jeu de rep. 3 HC20.1K 1.4462/Vit | 1806 | K
6061456 | Rep.Satz 3 HC20.1G Vit | Rep.Kit 3 HC20.1G Vit | Jeu de rep. 3 HC20.1G Vit | 927 | K
6061457 | Rep.Satz 2 HC20.1K 1.4462/Vit | Rep.Kit 2 HC20.1K 1.4462/Vit | Jeu de rep. 2 HC20.1K 1.4462/Vit | 1920 | K
6061458 | Rep.Satz 2 HC20.1G Vit | Rep.Kit 2 HC20.1G Vit | Jeu de rep. 2 HC20.1G Vit | 1247 | K
6061513 | Motorgehäuse 50.16563/2 GG | motor casing 50.16563/2 GG | corps du moteur 50.16563/2 GG | 1443 | K
6061514 | Motorgehäuse 50.16563/2 GG | motor casing 50.16563/2 GG | corps du moteur 50.16563/2 GG | 1443 | K
6061515 | Motorgehäuse 50.16563/2 GG | motor casing 50.16563/2 GG | corps du moteur 50.16563/2 GG | 1443 | K
6061516 | Motorgehäuse 50.16641/3 GG | motor casing 50.16641/3 GG | corps du moteur 50.16641/3 GG | 1443 | K
6061517 | Motorgehäuse 50.16641/3 GG | motor casing 50.16641/3 GG | corps du moteur 50.16641/3 GG | 1443 | K
6061518 | Motorgehäuse 50.16641/3 GG | motor casing 50.16641/3 GG | corps du moteur 50.16641/3 GG | 1443 | K
6061519 | Motorgehäuse 50.2890/4 GG | motor casing 50.2890/4 GG | corps du moteur 50.2890/4 GG | 648 | K
6061520 | Motorgehäuse 50.3001/4 GG | motor casing 50.3001/4 GG | corps du moteur 50.3001/4 GG | 648 | K
6061521 | Motorgehäuse 50.3002/4 GG | motor casing 50.3002/4 GG | corps du moteur 50.3002/4 GG | 648 | K
6061522 | Motorgehäuse 50.10712/3 GG | motor casing 50.10712/3 GG | corps du moteur 50.10712/3 GG | 648 | K
6061527 | Stator FK202-4/12 400/690 50Hz 3Bi110 | stator FK202-4/12 400/690 50Hz 3Bi110 | stator FK202-4/12 400/690 50Hz 3Bi110 | 1443 | K
6061528 | Stator FK202-2/22 400/690 50Hz 3Bi110 | stator FK202-2/22 400/690 50Hz 3Bi110 | stator FK202-2/22 400/690 50Hz 3Bi110 | 2019 | K
6061529 | Stator FK202-2/17 400/690 50Hz 3PTC | stator FK202-2/17 400/690 50Hz 3PTC | stator FK202-2/17 400/690 50Hz 3PTC | 2019 | K
6061530 | Stator FK202-2/22 400/690 50Hz 3PTC | stator FK202-2/22 400/690 50Hz 3PTC | stator FK202-2/22 400/690 50Hz 3PTC | 2019 | K
6061531 | Stator FK202-4/27 400/690 50Hz 3Bi110 | stator FK202-4/27 400/690 50Hz 3Bi110 | stator FK202-4/27 400/690 50Hz 3Bi110 | 1588 | K
6061532 | Stator FK202-6/12 400/690 50Hz 3Bi110 | stator FK202-6/12 400/690 50Hz 3Bi110 | stator FK202-6/12 400/690 50Hz 3Bi110 | 1443 | K
6061533 | Stator FK202-4/17 400/690 50Hz 3Bi110 | stator FK202-4/17 400/690 50Hz 3Bi110 | stator FK202-4/17 400/690 50Hz 3Bi110 | 1443 | K
6061534 | Stator FK202-2/17 400/690 50Hz 3Bi110 | stator FK202-2/17 400/690 50Hz 3Bi110 | stator FK202-2/17 400/690 50Hz 3Bi110 | 2019 | K
6061535 | Stator FK202-4/22 400/690 50Hz 3Bi110 | stator FK202-4/22 400/690 50Hz 3Bi110 | stator FK202-4/22 400/690 50Hz 3Bi110 | 1588 | K
6061536 | Stator FK202-6/17 400/690 50Hz 3Bi110 | stator FK202-6/17 400/690 50Hz 3Bi110 | stator FK202-6/17 400/690 50Hz 3Bi110 | 1443 | K
6061537 | Stator FK202-6/22 400/690 50Hz 3Bi110 | stator FK202-6/22 400/690 50Hz 3Bi110 | Stator FK202-6/22 400/690 50Hz 3Bi110 | 1588 | K
6061538 | Stator FK202-6/27 400/690 50Hz 3Bi110 | stator FK202-6/27 400/690 50Hz 3Bi110 | stator FK202-6/27 400/690 50Hz 3Bi110 | 1588 | K
6061540 | Stator T20-4/27 400/690 50Hz | stator T20-4/27 400/690 50Hz | stator T20-4/27 400/690 50Hz | 1877 | K
6061541 | Stator T20-4/22 400/690 50Hz | stator T20-4/22 400/690 50Hz | stator T20-4/22 400/690 50Hz | 1734 | K
6061543 | Stator T20-6/22 400/690 50Hz | stator T20-6/22 400/690 50Hz | stator T20-6/22 400/690 50Hz | 2019 | K
6061544 | Stator T20-6/27 400/690 50Hz | stator T20-6/27 400/690 50Hz | stator T20-6/27 400/690 50Hz | 2163 | K
6061565 | Stator T13-2/12 400/690 50Hz Y/D 3+3PTC | stator T13-2/12 400/690 50Hz Y/D 3+3PTC | stator T13-2/12 400/690 50Hz Y/D 3+3PTC | 692 | K
6061567 | Stator M8-2/40 1.4571 460/60 D PE2 | stator M8-2/40 1.4571 460/60 D PE2 | stator M8-2/40 1.4571 460/60 D PE2 | 4347 | K
6061574 | O-Ring ID.935,0x10,0 NBR70 | o-ring ID.935,0x10,0 NBR70 | joint torique ID.935,0x10,0 NBR70 | 1804 | K
6061577 | Rotor D.343,4x1473 8/62 1.7225 | rotor D.343,4x1473 8/62 1.7225 | rotor D.343,4x1473 8/62 1.7225 | 20720 | K
6061578 | Leitungsdurchf. 42T 30m NSS 2x1,5 SET | cable trumpet 42T 30m NSS 2x1,5 KIT | trompette câble 42T 30m NSS 2x1,5 KIT | 418 | K
6061589 | Zwischenstutzen M32/M32x1,5 20804 1.4401 | intermediate piece M32/M32x1,5 20804 | corps intermédiaire M32/M32x1,5 20804 | 62 | K
6061592 | Zwischenstutzen PG21/M32x1,5 20804 4401 | intermediate piece PG21/M32x1,5 20804 | corps intermédiaire PG21/M32x1,5 20804 | 61 | K
6061594 | Zwischenstutzen PG29/M40x1,5 20804 4401 | intermediate piece PG29/M40x1,5 20804 | corps intermédiaire PG29/M40x1,5 20804 | 123 | K
6061597 | Kühlflansch D.820g6 51.20785 GG | cooling flange D.820g6 51.20785 GG | bride de refroidissement D.820g6 51.2078 | 3408 | K
6061600 | Gleitfeder 6x4x829 54.14309 A4 | key 6x4x829 54.14309 A4 | ressort glissant 6x4x829 54.14309 A4 | 47 | K
6061613 | Kupplung 54.20142 1.4462 | coupling 54.20142 1.4462 | accouplement 54.20142 1.4462 | 2308 | K
6061615 | Gewindestift M12x40 55.16992 A2 | threaded pin M12x40 55.16992 A2 | goupille filetée M12x40 55.16992 A2 | 65 | K
6061625 | Buchse D.145/105 54.20789 Gbz | bush D.145/105 54.20789 Gbz | douille D.145/105 54.20789 Gbz | 808 | K
6061627 | Pumpenwelle D.90x1129 52.10247/3 1.4122 | pump shaft D.90x1129 52.10247/3 1.4122 | arbre de pompe D.90x1129 52.10247/3 1.41 | 3751 | K
6061628 | Pumpenwelle D.90x1129 52.10247/3 1.4462 | pump shaft D.90x1129 52.10247/3 1.4462 | arbre de pompe D.90x1129 52.10247/3 1.44 | 5773 | K
6061630 | Pumpenwelle D.90x1554 52.10247/3 1.4122 | pump shaft D.90x1554 52.10247/3 1.4122 | arbre de pompe D.90x1554 52.10247/3 1.41 | 4042 | K
6061632 | Überdruckventil 54.20795 A4 | pressure control valve 54.20795 A4 | soupape de surpression 54.20795 A4 | 260 | K
6061636 | Laufrad-H D.209 53.1466 korr189 9.0975 | impeller-H D.209 53.1466 korr189 9.0975 | roue-H D.209 53.1466 korr189 9.0975 | 2160 | K
6061638 | Pumpenwelle D.90x1856 53.16081/3 1.4021 | pump shaft D.90x1856 53.16081/3 1.4021 | arbre de pompe D.90x1856 53.16081/3 1.40 | 4153 | K
6061639 | Pumpenwelle D.90x1856 53.16081/3 1.4122 | pump shaft D.90x1856 53.16081/3 1.4122 | arbre de pompe D.90x1856 53.16081/3 1.41 | 4768 | K
6061640 | Pumpenwelle D.90x2186 53.16081/3 1.4021 | pump shaft D.90x2186 53.16081/3 1.4021 | arbre de pompe D.90x2186 53.16081/3 1.40 | 4461 | K
6061641 | Pumpenwelle D.90x2186 53.16081/3 1.4122 | pump shaft D.90x2186 53.16081/3 1.4122 | arbre de pompe D.90x2186 53.16081/3 1.41 | 5051 | K
6061642 | Pumpenwelle D.90x2516 53.16081/3 1.4021 | pump shaft D.90x2516 53.16081/3 1.4021 | arbre de pompe D.90x2516 53.16081/3 1.40 | 4615 | K
6061643 | Pumpenwelle D.90x2516 53.16081/3 1.4122 | pump shaft D.90x2516 53.16081/3 1.4122 |  | 5224 | K
6061644 | Pumpenwelle D.90x2846 53.16081/3 1.4021 | pump shaft D.90x2846 53.16081/3 1.4021 | arbre de pompe D.90x2846 53.16081/3 1.40 | 4762 | K
6061645 | Pumpenwelle D.90x2846 53.16081/3 1.4122 | pump shaft D.90x2846 53.16081/3 1.4122 | arbre de pompe D.90x2846 53.16081/3 1.41 | 5411 | K
6061646 | Pumpenwelle D.90x1196 53.16081/3 1.4021 | pump shaft D.90x1196 53.16081/3 1.4021 | arbre de pompe D.90x1196 53.16081/3 1.40 | 3844 | K
6061647 | Pumpenwelle D.90x1196 53.16081/3 1.4122 | pump shaft D.90x1196 53.16081/3 1.4122 | arbre de pompe D.90x1196 53.16081/3 1.41 | 4461 | K
6061648 | Pumpenwelle D.90x1196 53.16081/3 1.4462 | pump shaft D.90x1196 53.16081/3 1.4462 | arbre de pompe D.90x1196 53.16081/3 1.44 | 5196 | K
6061649 | Pumpenwelle D.90x1526 53.16081/3 1.4021 | pump shaft D.90x1526 53.16081/3 1.4021 | arbre de pompe D.90x1526 53.16081/3 1.40 | 4000 | K
6061650 | Pumpenwelle D.90x1526 53.16081/3 1.4122 | pump shaft D.90x1526 53.16081/3 1.4122 | arbre de pompe D.90x1526 53.16081/3 1.41 | 4615 | K
6061651 | Pumpenwelle D.90x1526 53.16081/3 1.4462 | pump shaft D.90x1526 53.16081/3 1.4462 | arbre de pompe D.90x1526 53.16081/3 1.44 | 5413 | K
6061658 | Pumpenwelle D.90x1809 52.12308/6 1.4122 | pump shaft D.90x1809 52.12308/6 1.4122 | arbre de pompe D.90x1809 52.12308/6 1.41 | 4052 | K
6061660 | Pumpenwelle D.90x2509 52.12308/6 1.4122 | pump shaft D.90x2509 52.12308/6 1.4122 | arbre de pompe D.90x2509 52.12308/6 1.41 | 4572 | K
6061662 | Pumpenwelle D.90x1809 52.12308/3 1.4122 | pump shaft D.90x1809 52.12308/3 1.4122 | arbre de pompe D.90x1809 52.12308/3 1.41 | 4052 | K
6061663 | Pumpenwelle D.90x2159 52.12308/3 1.4122 | pump shaft D.90x2159 52.12308/3 1.4122 | arbre de pompe D.90x2159 52.12308/3 1.41 | 4312 | K
6061664 | Pumpenwelle D.90x2509 52.12308/3 1.4122 | pump shaft D.90x2509 52.12308/3 1.4122 | arbre de pompe D.90x2509 52.12308/3 1.41 | 4572 | K
6061669 | Gleitbuchse D.90/80x100 1.4122 | slide sleeve D.90/80x100 1.4122 | douille de glissement D.90/80x100 1.4122 | 845 | K
6061685 | Radiallager D.110/89,7x90 CY2C genutet | radial bearing D.110/89,7x90 CY2C groove | coussinet D.110/89,7x90 CY2C rainure | 1097 | K
6061686 | Radiallager D.85/69,8x70 CY10C genutet | radial bearing D.85/69,8x70 CY10C groove | coussinet D.85/69,8x70 CY10C rainure | 605 | K
6061693 | Leitgehäuse 51.12578/3 GGG B 1Aussp. | guide casing 51.12578/3 GGG B 1Aussp. | corps de guidage 51.12578/3 GGG B 1Aussp | 5557 | K
6061694 | Leitgehäuse 51.12578/3 9.0975 B 1Aussp. | guide casing 51.12578/3 9.0975 B 1Aussp. | corps de guidage51.12578/3 9.0975 B 1Aus | 8585 | K
6061695 | Leitgehäuse 51.12578/3 GGG B 2Aussp. | guide casing 51.12578/3 GGG B 2Aussp. | corps de guidage 51.12578/3 GGG B 2Aussp | 5557 | K
6061696 | Leitgehäuse 51.12578/3 9.0975 B 2Aussp. | guide casing 51.12578/3 9.0975 B 2recess | corps de guidage 51.12578/3 9.0975 B2enc | 8585 | K
6061697 | Leitgehäuse 51.12578/4 GG 1Aussp. | guide casing 51.12578/4 GG 1recess | corps de guide 51.12578/4 GG 1encoche | 2886 | K
6061698 | Leitgehäuse 51.12578/4 Gbz 1Aussp. | guide casing 51.12578/4 Gbz 1recess | corps de guidage 51.12578/4 Gbz 1encoche | 6494 | K
6061699 | Leitgehäuse 51.12578/4 GG 2Aussp. | guide casing 51.12578/4 GG 2recess | corps de guidage 51.12578/4 GG 2encoche | 2886 | K
6061702 | Laufrad-H D.209 53.1466 korr196 9.0975 | impeller-H D.209 53.1466 korr196 9.0975 | roue-H D.209 53.1466 korr196 9.0975 | 2160 | K
6061709 | Distanzstück D.300x190 A2 | Spacer D.300x190 A2 | barre de distance D.300x190 A2 | 129 | K
6061711 | Stator FK34-4/29 400/690 50Hz Ex | Stator FK34-4/29 400/690 50Hz Ex | Stator FK34-4/29 400/690 50Hz Ex | 6395 | K
6061716 | Stator F12-2/9 690 50Hz | stator F12-2/9 690 50Hz | stator F12-2/9 690 50Hz | 447 | K
6061719 | Testplatte Ceram C0 für Korrosionszwecke | sample board ceram C0 | Echantillon plaque ceram C0 | 94 | K
6061760 | Stabelektrode 40m L=110 G1/2 | pencil electrode 40m L=110 G1/2 | Eléctrode-tige 40m L=110 G1/2 | 307 | K
6061763 | Schlauchverschraubung M32 28/25 PA6.6 | screwed hose connection M32 28/25 PA6.6 | raccord à vis pour tuyaux M32 28/25PA6.6 | 16 | K
6061800 | Laufring D.215/193x41 53.20875 1.4470 | mobile wear ring D.215/193x41 53.20875 1 | bague d'usure mobile D.215/193x41 53.208 | 971 | K
6061814 | Spaltring D.215x27 54.11012 1.4470 | neck ring D.215x27 54.11012 1.4470 | bague d'usure D.215x27 54.11012 1.4470 | 626 | K
6061821 | Laufrad-W D.310 6051056 GG | impeller-W D.310 6051056 GG | roue-W D.310 6051056 GG | 2984 | K
6061842 | Laufrad-T D.320 6051297 GG | impeller-T D.320 6051297 GG | roue-T D.320 6051297 GG | 1724 | K
6061847 | Schneidwerk 6051302 S355J2 | macerator 6051302 S355J2 | dilacérateur 6051302 S355J2 | 1934 | K
6061848 | Schneidwerk 6051303 S355J2 | macerator 6051303 S355J2 | dilacérateur 6051303 S355J2 | 2288 | K
6061857 | Spaltring D.217x48 6051514 1.4308 | neck ring D.217x48 6051514 1.4308 | bague d'usure D.217x48 6051514 1.4308 | 1609 | K
6061873 | Spaltring D.110x18 6051833 1.4308 | neck ring D.110x18 6051833 1.4308 | bague d'usure D.110x18 6051833 1.4308 | 569 | K
6061877 | Spaltring D.138x20 6051872 1.4308 | neck ring D.138x20 6051872 1.4308 | bague d'usure D.138x20 6051872 1.4308 | 619 | K
6061895 | Spaltring D.215x27 6052240 1.4308 | neck ring D.215x27 6052240 1.4308 | bague d'usure D.215x27 6052240 1.4308 | 746 | K
6061896 | Spaltring D.215x27 6052240 1.4470 | neck ring D.215x27 6052240 1.4470 | bague d'usure D.215x27 6052240 1.4470 | 891 | K
6061900 | Leitungsstütze 51.20806 St37-2 | cable support 51.20806 St37-2 | support de câble 51.20806 St37-2 | 779 | K
6061903 | Gummiband 40x4xL | rubber tape 40x4xL | ruban en caoutchouc 40x4xL | 355 | K
6061909 | Leitungsdurchf. 42T 50m NSS 7x2,5 SET | cable trumpet 42T 50m NSS 7x2,5 KIT | trompette câble 42T 50m NSS 7x2,5 KIT | 982 | K
6061914 | Laufring D.540/524,2x45 20824 4112 HB450 | mobile wear ring D.540/524,2x45 20824 41 | bague d'usure mobile D.540/524,2x45 2082 | 3261 | K
6061916 | Laufring D.565/545x45 20826 1.4112 HB450 | mobile wear ring D.565/545x45 4112 HB450 | bague d'usure mobile D.565/545x45 20826 | 3680 | K
6061918 | Laufring D.690/670x50 20830 4112 HB450 | mobile wear ring D.690/670x50 20830 4112 | bague d'usure mobile D.690/670x50 20830 | 5065 | K
6061920 | Spaltring D.587x48 54.20828 1.4112 HB450 | neck ring D.587x48 54.20828 1.4112 HB450 | bague d'usure D.587x48 54.20828 1.4112 H | 3781 | K
6061922 | Spaltring D.723x50 54.20832 1.4112 HB450 | neck ring D.723x50 54.20832 1.4112 HB450 | bague d'usure D.723x50 54.20832 1.4112 H | 5398 | K
6061945 | RWDR 155/174x12 FMK SET | shaft seal ring 155/174x12 FMK KIT | BEA.155/174x12 FMK KIT | 407 | K
6061949 | Zwischenstück 20813 GG roh | intermediate piece 20813 GG raw | pièce intermédiaire 20813 GG brut | 81 | K
6061980 | Kabelhalter 20333 A GG roh | cable fixation 20333 A GG raw | fixation du câble 20333 A GG brut | 42 | K
6061983 | Leitungsdurchf. 42T 15m S07RC4N-F 7x1,5 | cable trumpet 42T 15m S07RC4N-F 4x1,5KIT | trompette câble 42T 15m S07RC4N-F 4x1,5 | 667 | K
6061984 | Leitungsdurchf. 60T 15m S07RC4N8-F 4G16 | cable trumpet 60T 15m S07RC4N8-F 4G16 | trompette câble 60T 15m S07RC4N8-F 4G16 | 1571 | K
6062009 | Schutzschlauch 42,5/35,5 PA6 | protecting cover 42,5/35,5 PA6 | tuyau de protection 42,5/35,5 PA6 | 26 | K
6062020 | Schutzschlauch 15,8/11,8 PA6 | protecting cover 15,8/11,8 PA6 | tuyau de protection 15,8/11,8 PA6 | 8 | K
6062024 | Schlauchverschraubung PG13,5 16/15 PA6.6 | screwed hose connect PG13,5 16/15 PA6.6 | raccord à vis pour tuyaux PG13,5 16/15 P | 11 | K
6062038 | Klemmgehäuse für Rührwerk 4,8kW | junction box for Mixer 4,8kW | corps à bornes pour Agitateur 4,8kW | 1340 | K
6062040 | O-Ring ID.115,0x5,0 EPDM | o-ring ID.115,0x5,0 EPDM | joint torique ID.115,0x5,0 EPDM | 8 | K
6062041 | O-Ring ID.169,2x5,7 EPDM | o-ring ID.169,2x5,7 EPDM | joint torique ID.169,2x5,7 EPDM | 14 | K
6062042 | O-Ring ID.218,0x5,8 EPDM | o-ring ID.218,0x5,8 EPDM | joint torique ID.218,0x5,8 EPDM | 35 | K
6062043 | O-Ring ID.90,0x5,5 EPDM | o-ring ID.90,0x5,5 EPDM | joint torique ID.90,0x5,5 EPDM | 8 | K
6062044 | Scherfeder für ZSM DN200 A4 |  |  | 40 | K
6062045 | Scherfeder für ZSM DN100 A4 |  |  | 30 | K
6062046 | Scherfeder für ZSM DN150 A4 |  |  | 35 | K
6062053 | Kabel 20m NSS 4x2,5 vergossen Ex SET | cable 20m NSS 4x2,5 sealed Ex KIT | cáble 20m NSS 4x2,5 étanché Ex KIT | 498 | K
6062054 | Stator T34-6/50 380/660 50Hz Bi140° | stator T34-6/50 380/660 50Hz Bi140° | stator T34-6/50 380/660 50Hz Bi140° | 7752 | K
6062060 | Kabelschutz KM13.-1+NU9 3x1x25 A4 | cable protection KM13.-1+NU9 3x1x25 A4 | protecteur-câble KM13.-1+NU9 3x1x25 A4 | 239 | K
6062065 | Kabel 30m NSS 7x1,5 vergossen Ex SET | cable 30m NSS 7x1,5 sealed Ex KIT | cáble 30m NSS 7x1,5 étanché Ex KIT | 779 | K
6062066 | Rotor D.353,3x1323 10/37 1.7225 | rotor D.353,3x1323 10/37 1.7225 | rotor D.353,3x1323 10/37 1.7225 | 18045 | K
6062067 | Rotor D.353,3x1323 10/46 1.7225 | rotor D.353,3x1323 10/46 1.7225 | rotor D.353,3x1323 10/446 1.7225 | 18045 | K
6062068 | Rotor D.353,3x1473 10/58 1.7225 | rotor D.353,3x1473 10/58 1.7225 | rotor D.353,3x1473 10/58 1.7225 | 20720 | K
6062069 | Rotor D.353,3x1473 10/62 1.7225 | rotor D.353,3x1473 10/62 1.7225 | rotor D.353,3x1473 10/62 1.7225 | 20720 | K
6062073 | Lagergehäuse U bearb.n.50.20742 GG kpl. | bearing housing U bearb.n.50.20742 GG kp | corps de palier U bearb.n.50.20742 GG kp | 5281 | K
6062100 | Leitgehäuse 51.12578/4 Gbz 2Aussp. | guide casing 51.12578/4 Gbz 2recess | corps de guidage 51.12578/4 Gbz 2encoche | 6494 | K
6062107 | Leitgehäuse 51.12578/5 GG 1Aussp. | guide casing 51.12578/5 GG 1recess | corps de guidage 51.12578/5 GG 1encoche | 3606 | K
6062108 | Leitgehäuse 51.12578/5 Gbz 1Aussp. | guide casing 51.12578/5 Gbz 1recess | corps de guidage 51.12578/5 Gbz 1encoche | 7070 | K
6062109 | Leitgehäuse 51.12578/5 GG 2Aussp. | guide casing 51.12578/5 GG 2recess | corps de guidage 51.12578/5 GG 2encoche | 3606 | K
6062110 | Leitgehäuse 51.12578/5 Gbz 2Aussp. | guide casing 51.12578/5 Gbz 2recess | corps de guidage 51.12578/5 Gbz 2encoche | 7070 | K
6062124 | Paßfeder 22x9x200 55.14350/2 A4 | key 22x9x200 55.14350/2 A4 | clavette 22x9x200 55.14350/2 A4 | 160 | K
6062136 | Distanzhülse D.51/35 54.19352/1 1.4401 | spacer sleeve D.51/35 54.19352/1 1.4401 | douille d'écartement D.51/35 54.19352/1 | 262 | K
6062142 | Ansaugstück 51.20446/1 Gbz 1Aussp. | suction piece 51.20446/1 Gbz 1Aussp. | pièce d'aspiration 51.20446/1 Gbz 1Aussp | 6205 | K
6062144 | Ansaugstück 51.20446/1 Gbz 2Aussp. | suction piece 51.20446/1 Gbz 2Aussp. | pièce d'aspiration 51.20446/1 Gbz 2Aussp | 6205 | K
6062145 | Flansch 53.20844 A2 1Aussp. | flange 53.20844 A2 1Aussp. | bride 53.20844 A2 1Aussp. | 2077 | K
6062146 | Flansch 53.20844 A4 1Aussp. | flange 53.20844 A4 1Aussp. | bride 53.20844 A4 1Aussp. | 2438 | K
6062147 | Flansch 53.20844 A2 2Aussp. | flange 53.20844 A2 2Aussp. | bride 53.20844 A2 2Aussp. | 2077 | K
6062148 | Flansch 53.20844 A4 2Aussp. | flange 53.20844 A4 2Aussp. | bride 53.20844 A4 2Aussp. | 2438 | K
6062192 | Ansaugstück 51.20448 Gbz A 1Aussp. | suction piece 51.20448 Gbz A 1recess | pièce d'aspiration 51.20448 Gbz A 1encoc | 7216 | K
6062194 | Ansaugstück 51.20448 Gbz A 2Aussp. | suction piece 51.20448 Gbz A 2recess | pièce d'aspiration 51.20448 Gbz A 2enco | 7216 | K
6062215 | Laufrad-H D.239 53.1027/1 korr225 Gbz | impeller-H D.239 53.1027/1 korr225 Gbz | roue-H D.239 53.1027/1 korr225 Gbz | 2163 | K
6062216 | Laufrad-H D.239 53.1027/1 korr228 Gbz | impeller-H D.239 53.1027/1 korr228 Gbz | roue-H D.239 53.1027/1 korr228 Gbz | 2163 | K
6062217 | Laufrad-H D.184 54.8572/3 korr170 9.0975 | impeller-H D.184 54.8572/3 korr170 9.097 | roue-H D.184 54.8572/3 korr170 9.0975 | 1471 | K
6062218 | Laufrad-H D.142 53.19901 korr130 Gbz | impeller-H D.142 53.19901 korr130 Gbz | roue-H D.142 53.19901 korr130 Gbz | 800 | K
6062226 | Kühlflansch D.582 50.20838 GG | cooling flange D.582 50.20828 GG | bride de refroidissement D.582 50.20828 | 7161 | K
6062241 | FK202 2pol. Bm6 auf Bm7-Umbau SET | FK202 2pol. Bm6 to Bm7-retrofit KIT | FK202 2pol. Bm6 sur Bm7-rest.KIt | 377 | K
6062242 | FK202 4-8pol. Bm6 auf Bm7-Umbau SET | FK202 4-8pol. Bm6 to Bm7-retrofit KIT | FK202 4-8pol. Bm6 sur Bm7-rest.KIt | 377 | K
6062243 | Planetenstufe T20 i=6,625 F4339222 | planetary stage T20 i=6,625 F4339222 | etape planétaire T20 i=6,625 F4339222 | 1840 | K
6062244 | Planetenstufe T20 i=6,294 F4339217 | planetary stage T20 i=6,294 F4339217 | etape planétaire T20 i=6,294 F4339217 | 1840 | K
6062265 | Befestigung für Seilwinde 500kg A4 | winch fixation 500kg A4 | fixation de treuil 500kg A4 | 271 | K
6062292 | Handschuh Ejendals 132 Gr.11 | glove Ejendals 132 Gr.11 | gant Ejendals 132 Gr.11 | 60 | K
6062395 | Lagerbuchse NR608 "A" | bearing bush NR608 "A" | coussinet NR608 "A" | 6 | K
6062397 | Rotor D.133x1564 2/65 1.4462+g H2 | rotor D.133x1564 2/65 1.4462+g H2 | rotor D.133x1564 2/65 1.4462+g H2 | 10968 | K
6062398 | Rotor D.133x1664 2/75 1.4462+g H2 | rotor D.133x1664 2/75 1.4462+g H2 | rotor D.133x1664 2/75 1.4462+g H2 | 11543 | K
6062399 | Rotor D.133x1814 2/90 1.4462+g H2 | rotor D.133x1814 2/90 1.4462+g H2 | rotor D.133x1814 2/90 1.4462+g H2 | 12121 | K
6062400 | Nutring MU 135x115x15mm PU | grooved ring MU 135x115x15mm PU | bague de garniture MU 135x115x15mm PU | 101 | K
6062402 | Stator NU80-2/87 1.4571 575/60 D PE2 | stator NU80-2/87 1.4571 575/60 D PE2 | stator NU80-2/87 1.4571 575/60 D PE2 | 10421 | K
6062418 | Leitungsstütze 53.20877 GG | cable support 53.20877 GG | support de câble 53.20877 GG | 303 | K
6062421 | Schlauchverschraubung PG21 28/22 PA6.6 | screwed hose connect PG21 28/22 PA6.6 | raccord à vis pour tuyaux PG21 28/22 PA6 | 11 | K
6062430 | Rep.Satz 1 T50 G | Rep.Kit 1 T50 G | Jeu de rep. 1 T50 G | 1310 | K
6062431 | Rep.Satz 2 T50 G | Rep.Kit 2 T50 G | Jeu de rep. 2 T50 G | 6257 | K
6062432 | Rep.Satz 3 T50 G | Rep.Kit 3 T50 G | Jeu de rep. 3 T50 G | 5185 | K
6062436 | Reparaturkit Ceram C1 grau 1000 ml SET | Ceram C1 gray 1000 ml KIT | Ceram C1 gris 1000 ml KIT | 478 | K
6062437 | Reparaturkit Ceram C1 grau 100 ml SET | Ceram C1 gray 100 ml KIT | Ceram C1 gris 100 ml KIT | 94 | K
6062438 | Reparaturkit Ceram C1 grau 250 ml SET | Ceram C1 gray 250 ml KIT | Ceram C1 gris 250 ml KIT | 189 | K
6062439 | Reparaturkit Ceram C1 grau 500 ml SET | Ceram C1 gray 500 ml KIT | Ceram C1 gris 500 ml KIT | 351 | K
6062460 | Kabelverschraubung M12X1,5 3-6,5 PA | cable gland M12X1,5 3-6,5 PA | presse-étoupe M12X1,5 3-6,5 PA | 7 | K
6062462 | Dichtung 54.20741 NBR | gasket 54.20741 NBR | joint 54.20741 NBR | 24 | K
6062463 | Rep.Satz 2 FKT49. / FKT56. Hybrid | Rep.Kit 2 FKT49. / FKT56. Hybrid | Jeu de rep. 2 FKT49. / FKT56. Hybrid | 13708 | K
6062480 | Spaltring D.170x22 54.20901 1.4470 | neck ring D.170x22 54.20901 1.4470 | bague d'usure D.170x22 54.20901 1.4470 | 641 | K
6062481 | Laufring D.158/150x20 54.20902 1.4470 | mobile wear ring D.158/150x20 54.20902 1 | bague d'usure mobile D.158/150x20 54.209 | 387 | K
6062486 | Rep.Satz 3 FKT27.1 1.4462 | Rep.Kit 3 FKT27.1 1.4462 | Jeu de rep. 3 FKT27.1 1.4462 | 2047 | K
6062489 | Stator NU911-2/90 St+A2 380/50 PTC80 15M | stator NU911-2/90 St+A2 380/50 PTC80 15M | stator NU911-2/90 St+A2 380/50 PTC80 15M | 12805 | K
6062490 | Stator NU911-2/90 St+A2 380/50 D PVC | stator NU911-2/90 St+A2 380/50 D PVC | stator NU911-2/90 St+A2 380/50 D PVC | 7131 | K
6062496 | Rep.Satz 1 SCP150/290HA | Rep.Kit 1 SCP150/290HA | Jeu de réep. SCP150/290HA | 87 | K
6062497 | Rep.Satz 1 SCP150/350HA | Rep.Kit 1 SCP150/350HA | Jeu de réep. SCP150/350HA | 124 | K
6062498 | Rep.Satz 1 SCP150/390HA | Rep.Kit 1 SCP150/390HA | Jeu de réep. SCP150/390HA | 123 | K
6062499 | Rep.Satz 1 SCP150/440HA | Rep.Kit 1 SCP150/440HA | Jeu de réep. SCP150/440HA | 123 | K
6062500 | Stator T13-2/16 400 50Hz VN02 3PTC140 | stator T13-2/16 400 50Hz VN02 3PTC140 | stator T13-2/16 400 50Hz VN02 3PTC140 | 617 | K
6062526 | Stator T34-6/32 400/690 50Hz 3PTC140 | stator T34-6/32 400/690 50Hz 3PTC140 | stator T34-6/32 400/690 50Hz 3PTC140 | 6503 | K
6062538 | Rotor D.490x2153 8/66 1.4571 | rotor D.490x2153 8/66 1.4571 | rotor D.490x2153 8/66 1.4571 | 65658 | K
6062570 | Propeller TR50-2 135.04.013 PUR/A4+C2/C1 | propeller TR50-2 135.04.013 PUR/A4+C2/C1 | hélice TR50-2 135.04.013 PUR/A4+C2/C1 | 1559 | K
6062571 | Rep.Satz 2 FKT27.1 1.4462 | Rep.Kit 2 FKT27.1 1.4462 | Jeu de rep. 2 FKT27.1 1.4462 | 2447 | K
6062572 | Kanister Glyzerin 86,5% 10Kg | canister glycerin 86,5% 10Kg | bidon glycérine 86,5% 10Kg | 136 | K
6062600 | Rotor D.133x1914 2/100 1.4462+g H2 | rotor D.133x1914 2/100 1.4462+g H2 | rotor D.133x1914 2/100 1.4462+g H2 | 12699 | K
6062601 | Rotor D.133x2014 2/110 1.4462+g H2 | rotor D.133x2014 2/110 1.4462+g H2 | rotor D.133x2014 2/110 1.4462+g H2 | 13276 | K
6062602 | Rotor D.133x2114 2/120 1.4462+g H2 | rotor D.133x2114 2/120 1.4462+g H2 | rotor D.133x2114 2/120 1.4462+g H2 | 13852 | K
6062603 | Rotor D.133x2264 2/135 1.4462+g H2 | rotor D.133x2264 2/135 1.4462+g H2 | rotor D.133x2264 2/135 1.4462+g H2 | 14431 | K
6062604 | Rotor D.158x1564 4+6/65 1.4462+g H2 | rotor D.158x1564 4+6/65 1.4462+g H2 | rotor D.158x1564 4+6/65 1.4462+g H2 | 10968 | K
6062605 | Rotor D.158x1664 4+6/75 1.4462+g H2 | rotor D.158x1664 4+6/75 1.4462+g H2 | rotor D.158x1664 4+6/75 1.4462+g H2 | 11543 | K
6062606 | Rotor D.158x1814 4+6/90 1.4462+g H2 | rotor D.158x1814 4+6/90 1.4462+g H2 | rotor D.158x1814 4+6/90 1.4462+g H2 | 12121 | K
6062607 | Rotor D.158x1914 4+6/100 1.4462+g H2 | rotor D.158x1914 4+6/100 1.4462+g H2 | rotor D.158x1914 4+6/100 1.4462+g H2 | 12699 | K
6062608 | Rotor D.158x2014 4+6/110 1.4462+g H2 |  |  | 13276 | K
6062609 | Rotor D.158x2114 4+6/120 1.4462+g H2 | rotor D.158x2114 4+6/120 1.4462+g H2 | rotor D.158x2114 4+6/120 1.4462+g H2 | 13852 | K
6062610 | Rotor D.158x1464 4+6/54,55 1.4462+g H2 | rotor D.158x1464 4+6/54,55 1.4462+g H2 | rotor D.158x1464 4+6/54,55 1.4462+g H2 | 10389 | K
6062611 | Rotor D.158x2264 4+6/135 1.4462+g H2 | rotor D.158x2264 4+6/135 1.4462+g H2 | rotor D.158x2264 4+6/135 1.4462+g H2 | 14431 | K
6062620 | Dichtungshülse 54.14300/2 Gbz SET | packing sleeve 54.14300/2 Gbz KIT | douille d'étanchéité 54.14300/2 Gbz KIT | 389 | K
6062622 | Pumpenwelle D.70x1137 53.15759/1 1.4462 | pump shaft D.70x1137 53.15759/1 1.4462 | arbre de pompe D.70x1137 53.15759/1 1.44 | 2722 | K
6062650 | Ansaugstück 51.10752/9 GGG | suction piece 51.10752/9 GGG | pièce d'aspiration 51.10752/9 GGG | 5287 | K
6062652 | Ansaugstück 51.10752/11 1.4517 A | suction piece 51.10752/11 1.4517 A | pièce d'aspiration 51.10752/11 1.4517 A | 28192 | K
6062653 | Zwischengehäuse 51.12593/4 1.4517 | intermediate casing 51.12593/4 1.4517 | corps intermédiaire 51.12593/4 1.4517 | 24903 | K
6062656 | Schraube M27x70 DIN939 A5-70 | screw M27x70 DIN939 A5-70 | vis M27x70 DIN939 A5-70 | 79 | K
6062657 | Schraube M8x35 DIN6912 A5-70 | screw M8x35 DIN6912 A5-70 | vis M8x35 DIN6912 A5-70 | 90 | K
6062658 | Schraube M8x70 DIN912 A5-70 | screw M8x70 DIN912 A5-70 | vis M8x70 DIN912 A5-70 | 85 | K
6062659 | Schraube M8x25 DIN912 A5-70 | screw M8x25 DIN912 A5-70 | vis M8x25 DIN912 A5-70 | 63 | K
6062660 | Verschlußschraube G1/2A DIN910 A5 | screw plug G1/2A DIN910 A5 | bouchon G1/2A DIN910 A5 | 63 | K
6062661 | Schraube M6x16 DIN84 A5 | screw M6x16 DIN84 A5 | vis M6x16 DIN84 A5 | 79 | K
6062664 | Mutter M27 DIN934 A5-70 | nut M27 DIN934 A5-70 | Ecrou M27 DIN934 A5-70 | 58 | K
6062668 | GRD. MG1/70-G25-E1 Hastelloy | mechanical shaft seal MG1/70-G25-E1 Hast | garniture mécanique MG1/70-G25-E1 Hastel | 3314 | K
6062669 | Membrankappe 53.12594/2 1.4517 | diaphragm cap 53.12594/2 1.4517 | capot de diaphragme 53.12594/2 1.4517 | 1474 | K
6062672 | Leitgehäuse 51.11055/6 1.4517 D | guide casing 51.11055/6 1.4517 D | corps de guidage 51.11055/6 1.4517 D | 13503 | K
6062677 | Dichtungsflansch 54.14361 1.4462 | sealing flange 54.14361 1.4462 | bride d' étanchéité 54.14361 1.4462 | 768 | K
6062684 | Leitgehäuse 51.16911/3 1.4517 D | guide casing 51.16911/3 1.4517 D | corps de guidage 51.16911/3 1.4517 D | 7858 | K
6062686 | Kappe 55.16924 1.4462 | cap 55.16924 1.4462 | capot 55.16924 1.4462 | 474 | K
6062687 | Druckstutzen 52.17513/1 1.4517 200/40 | discharge piece 52.17513/1 1.4517 200/40 | pièce de refoulement 52.17513 1.4517 200 | 3833 | K
6062689 | Saugsieb 550x1360x1,5 10775 1.4462 | strainer 550x1360x1,5 10775 1.4462 | crépine 550x1360x1,5 10775 1.4462 | 1148 | K
6062690 | Kühlschlange 52.10764/1 1.4439 | cooling labyrinth 52.10764/1 1.4439 | serpentin de refroidissement 52.10764/1 | 5052 | K
6062691 | Verbindungsrohr 54.12597 1.4462+1.4462 | connecting pipe 54.12597 1.4462+1.4462 | tube de jonction 54.12597 1.4462+1.4462 | 1201 | K
6062692 | Klemmschelle 60x35x12 55.12596 1.4462 | fixation clip 60x35x12 55.12596 1.4462 | collier de fixation60x35x12 55.12596 1.4 | 169 | K
6062693 | O-Ring ID.52,0x3,0 Viton | o-ring ID.52,0x3,0 Viton | joint torique ID.52,0x3,0 Viton | 3 | K
6062694 | Wellenhülse D.92,8/55 54.14399/1 1.4462 | shaft sleeve D.92,8/55 54.14399/1 1.4462 | boîte d'arbre D.92,8/55 14399/1 1.4462 | 1524 | K
6062695 | Distanzhülse D.65/50 55.16925 1.4462 | spacer sleeve D.65/50 55.16925 1.4462 | douille d'écartement D.65/50 16925 1.446 | 388 | K
6062696 | Endhülse D.65/50 55.16926 1.4462 | end sleeve D.65/50 55.16926 1.4462 | douille en fin d'axe D.65/50 55.16926 | 417 | K
6062697 | Scheibe D.63/17,5x13 1.4462 55.16922 | washer D.63/17,5x13 1.4462 55.16922 | rondelle D.63/17,5x13 1.4462 55.16922 | 279 | K
6062698 | Endleitgehäuse 51.16912/2 1.4517 G | top guide casing 51.16912/2 1.4517 G | corps diffuseur supérieur 51.16912/2 1.4 | 7797 | K
6062701 | Pumpenwelle D.80x1624 52.20899 1.4122 | pump shaft D.80x1624 52.20899 1.4122 | arbre de pompe D.80x1624 52.20899 1.4122 | 3481 | K
6062702 | Pumpenwelle D.80x1624 52.20899 1.4462 | pump shaft D.80x1624 52.20899 1.4462 | arbre de pompe D.80x1624 52.20899 1.4462 | 6330 | K
6062706 | Schraube M16x45 DIN939 A5-80 | screw M16x45 DIN939 A5-80 | vis M16x45 DIN939 A5-80 | 69 | K
6062800 | Rep.Satz 1 SCP150/450HA | Rep.Kit 1 SCP150/450HA | Jeu de réep. SCP150/450HA | 87 | K
6062801 | Rep.Satz 1 SCP150/530HA | Rep.Kit 1 SCP150/530HA | Jeu de réep. SCP150/530HA | 87 | K
6062802 | Rep.Satz 1 SCP150/580HA | Rep.Kit 1 SCP150/580HA | Jeu de réep. SCP150/580HA | 87 | K
6062803 | Rep.Satz 1 SCP150/460DS | Rep.Kit 1 SCP150/460DS | Jeu de réep. SCP150/460DS | 87 | K
6062814 | Rep.Satz 1 SCP200/320HA | Rep.Kit 1 SCP200/320HA | Jeu de réep. 1 SCP200/320HA | 101 | K
6062815 | Rep.Satz 1 SCP200/360HA | Rep.Kit 1 SCP200/360HA | Jeu de réep. 1 SCP200/360HA | 101 | K
6062816 | Rep.Satz 1 SCP200/360HB | Rep.Kit 1 SCP200/360HB | Jeu de réep. 1 SCP200/360HB | 127 | K
6062817 | Rep.Satz 1 SCP200/370HA | Rep.Kit 1 SCP200/370HA | Jeu de réep. 1 SCP200/370HA | 127 | K
6062818 | Rep.Satz 1 SCP200/390HA | Rep.Kit 1 SCP200/390HA | Jeu de réep. 1 SCP200/390HA | 101 | L
6062819 | Rep.Satz 1 SCP200/400HA | Rep.Kit 1 SCP200/400HA | Jeu de réep. 1 SCP200/400HA | 101 | K
6062820 | Rep.Satz 1 SCP200/440HA | Rep.Kit 1 SCP200/440HA | Jeu de réep. 1 SCP200/440HA | 101 | K
6062821 | Rep.Satz 1 SCP200/460HA | Rep.Kit 1 SCP200/460HA | Jeu de réep. 1 SCP200/460HA | 101 | K
6062822 | Rep.Satz 1 SCP200/480HA | Rep.Kit 1 SCP200/480HA | Jeu de réep. 1 SCP200/480HA | 101 | K
6062823 | Rep.Satz 1 SCP200/550HA | Rep.Kit 1 SCP200/550HA | Jeu de réep. 1 SCP200/550HA | 101 | K
6062824 | Rep.Satz 1 SCP200/560HA | Rep.Kit 1 SCP200/560HA | Jeu de réep. 1 SCP200/560HA | 101 | K
6062825 | Rep.Satz 1 SCP200/660DV | Rep.Kit 1 SCP200/660DV | Jeu de réep. 1 SCP200/660DV | 101 | K
6062826 | Rep.Satz 1 SCP200/310HA | Rep.Kit 1 SCP200/310HA | Jeu de réep. 1 SCP200/310HA | 123 | K
6062838 | Platine für Softstarter MV-2300 | board for starter soft MV-2300 | platine starter soft MV-2300 | 2792 | K
6062842 | Rep.Satz 1 SCP125/290HA | Rep.Kit 1 SCP125/290HA | Jeu de réep. SCP125/290HA | 87 | K
6062843 | Rep.Satz 1 SCP125/330HA | Rep.Kit 1 SCP125/330HA | Jeu de réep. SCP125/330HA | 87 | K
6062844 | Rep.Satz 1 SCP125/440HA | Rep.Kit 1 SCP125/440HA | Jeu de réep. SCP125/440HA | 87 | K
6062845 | Rep.Satz 1 SCP125/470HA | Rep.Kit 1 SCP125/470HA | Jeu de réep. SCP125/470HA | 127 | K
6062846 | Rep.Satz 1 SCP125/460DS | Rep.Kit 1 SCP125/460DS | Jeu de réep. SCP125/460DS | 405 | K
6062850 | Montagebuchse f. Zylinderrollenlager PVC | instal.sleeve f.cylindriacal roller bear | montage douille cylindre alier àgalet PV | 56 | K
6062851 | Montagebuchse f. Domselring 170/200/15 | instal.sleeve f. Domselring 170/200/15 | montage douille de Domselring 170/200/15 | 56 | K
6062852 | Montagebuchse f. Domselring 230/200/15 | instal.sleeve f.Domselring 230/200/15 | montage douille de Domselring 230/200/15 | 56 | K
6062853 | Montagebuchse f. Wellendichtring | instal.sleeve f.shaft sealing ring | montage douille bague de garinture | 87 | L
6062854 | Montagesatz für Zwischengehäuse | installation kit for intermiediate housi | montage kit boîte intermédiaire | 220 | L
6062874 | Rep.Satz 1 SCP100/270HA | Rep.Kit 1 SCP100/270HA | Jeu de réep. SCP100/270HA | 87 | K
6062875 | Rep.Satz 1 SCP100/280HA | Rep.Kit 1 SCP100/280HA | Jeu de réep. SCP100/280HA | 87 | K
6062876 | Rep.Satz 1 SCP100/360HA | Rep.Kit 1 SCP100/360HA | Jeu de réep. SCP100/360HA | 87 | K
6062877 | Rep.Satz 1 SCP100/340DS | Rep.Kit 1 SCP100/340DS | Jeu de réep. SCP100/340DS | 87 | K
6062878 | Rep.Satz 1 SCP100/400HA | Rep.Kit 1 SCP100/400HA | Jeu de réep.1 SCP100/400HA | 87 | K
6062879 | Rep.Satz 1 SCP100/410DS | Rep.Kit 1 SCP100/410DS | Jeu de réep. SCP100/410DS | 219 | K
6062881 | O-Ring ID.168,75x3,0 NBR70 | o-ring ID.168,75x3,0 NBR70 | joint torique ID.168,750x3,0 NBR70 | 6 | K
6062888 | Stützring 54.16319 A2 | supporting ring 54.16319 A2 | bague d'appui 54.16319 A2 | 11029 | K
6062894 | Rep.Satz 1 SCP250/250HA | Rep.Kit 1 SCP250/250HA | Jeu de réep. SCP250/250HA | 101 | K
6062895 | Rep.Satz 1 SCP250/330HA | Rep.Kit 1 SCP250/330HA | Jeu de réep. 1 SCP250/330HA | 101 | K
6062896 | Rep.Satz 1 SCP250/360HA | Rep.Kit 1 SCP250/360HA | Jeu de réep. SCP250/360HA | 101 | K
6062897 | Rep.Satz 1 SCP250/390HA | Rep.Kit 1 SCP250/390HA | Jeu de réep. SCP250/390HA | 101 | K
6062898 | Rep.Satz 1 SCP250/450HA | Rep.Kit 1 SCP250/450HA | Jeu de réep. SCP250/450HA | 101 | K
6062899 | Rep.Satz 1 SCP250/570HA | Rep.Kit 1 SCP250/570HA | Jeu de réep. SCP250/570HA | 101 | K
6063010 | Stützscheibe D.25/35x2 DIN988 A2 | washer D.25/35x2 DIN988 A2 | rondelle D.25/35x2 DIN988 A2 | 5 | K
6063011 | Sicherungsring 24x1,2 DIN471 1.4122 | circlips 24x1,2 DIN471 1.4122 | circlip 24x1,2 DIN471 1.4122 | 3 | K
6063016 | Befestigungssatz 24 - 6xM24 Beton - A4 | fixation set 24 - 6xM24 Beton - A4 | jeu de fixation 24 - 6xM24 Beton - A4 | 434 | K
6063021 | Leitungsdurchf. 30T 20m NSS 7x,1,5 C SET | cable trumpet 30T 20m NSS 7x,1,5 C KIT | trompette câble 30T 20m NSS 7x,1,5 C KIT | 825 | K
6063022 | Übergangsring TR75-2/TR90-2 PUR | transition ring TR75-2/TR90-2 PUR | baque TR75-2/TR90-2 PUR | 124 | K
6063024 | Leitungsstütze 51.20912 St37-2 | cable support 51.20912 St37-2 | support de câble 51.20912 St37-2 | 2093 | K
6063025 | Dichtungsgehäuse 50.20817 GG | sealing casing 50.20817 GG | corps d' étanchéité 50.20817 GG | 4062 | K
6063026 | Ring D.140/117x3 A4 | ring D.140/117x3 A4 | bague D.140/117x3 A4 | 189 | K
6063028 | Sicherungsring XVHM-140 S16 - A4 | safety ring XVHM-140 S16 - A4 | bague de sécurité XVHM-140 S16 - A4 | 63 | K
6063030 | Rotor D.333x1545,1 6/62 1.7225 | rotor D.333x1545,1 6/62 1.7225 | rotor D.333x1545,1 6/62 1.7225 | 20720 | K
6063033 | Deckel 390x147x8 52.20816 Al | cover 390x147x8 52.20816 Al | couvercle 390x147x8 52.20816 Al | 863 | K
6063034 | Deckel 445x189x10 52.20815 Al | cover 445x189x10 52.20815 Al | couvercle 445x189x10 52.20815 Al | 863 | K
6063035 | Abstandshalter IG/AG M8x60 SW13 Stvz | spacer IG/AG M8x60 SW13 Stvz | écarteur IG/AG M8x60 SW13 Stvz | 10 | K
6063058 | Stator T12-2/11 400V/50 3PTC130+3PTC140 | stator T12-2/11 400V/50 3PTC130+3PTC140 | stator T12-2/11 400V/50 3PTC130+3PTC140 | 579 | K
6063059 | Spaltring D.620x124 6050352 1.4112 HB450 | neck ring D.620x124 6050352 1.4112 HB450 | bague d'usure D.620x124 6050352 1.4112 | 8865 | K
6063065 | Laufrad-W D.108 52.16496/2 1.4581 | impeller-W D.108 52.16496/2 1.4581 | roue-W D.108 52.16496/2 1.4581 | 1414 | K
6063066 | Laufrad-W D.119 52.16496/2 1.4581 | impeller-W D.119 52.16496/2 1.4581 | roue-W D.119 52.16496/2 1.4581 | 1414 | K
6063067 | Laufrad-W D.127 52.16496/2 1.4581 | impeller-W D.127 52.16496/2 1.4581 | roue-W D.127 52.16496/2 1.4581 | 1414 | K
6063068 | Laufrad-W D.133 52.16496/2 1.4581 | impeller-W D.133 52.16496/2 1.4581 | roue-W D.133 52.16496/2 1.4581 | 1414 | K
6063069 | Laufrad-W D.108 52.16496/2 GG | impeller-W D.108 52.16496/2 GG | roue-W D.108 52.16496/2 GG | 359 | K
6063070 | Laufrad-W D.119 52.16496/2 GG | impeller-W D.119 52.16496/2 GG | roue-W D.119 52.16496/2 GG | 360 | K
6063071 | Laufrad-W D.127 52.16496/2 GG | impeller-W D.127 52.16496/2 GG | roue-W D.127 52.16496/2 GG | 359 | L
6063072 | Laufrad-W D.133 52.16496/2 GG | impeller-W D.133 52.16496/2 GG | roue-W D.133 52.16496/2 GG | 359 | K
6063073 | Laufrad-W D.108 52.18185/1 Abrasit | impeller-W D.108 52.18185/1 Abrasit | roue-W D.108 52.18185/1 Abrasit | 1255 | K
6063074 | Laufrad-W D.119 52.18185/1 Abrasit | impeller-W D.119 52.18185/1 Abrasit | roue-W D.119 52.18185/1 Abrasit | 1255 | L
6063075 | Laufrad-W D.127 52.18185/1 Abrasit | impeller-W D.127 52.18185/1 Abrasit | roue-W D.127 52.18185/1 Abrasit | 1255 | K
6063076 | Laufrad-W D.133 52.18185/1 Abrasit | impeller-W D.133 52.18185/1 Abrasit | roue-W D.133 52.18185/1 Abrasit | 1255 | K
6063077 | Rohrverlängerung (DN150L/2RK)DN150 SET | pipe extension (DN150L/2RK)DN150 KIT | rallonge de tube (DN150L/2RK)DN150 KIT | 733 | K
6063097 | Stator HC20.1-4/17 230/460 60Hz | stator HC20.1-4/17 230/460 60Hz | stator HC20.1-4/17 230/460 60Hz | 1667 | K
6063110 | Klemmkonus TWI 010.1 "A" | cone TWI 010.1 "A" | cône TWI 010.1 "A" | 28 | K
6063111 | Lagerbuchse TWI 010.1 "A" | bearing bush TWI 010.1 "A" | coussinet TWI TWI 010.1 "A" | 12 | K
6063112 | Lagerbuchse oben TWI 010.1 "A" | bearing bush TWI 010.1 "A" | coussinet TWI 010.1 "A" | 21 | K
6063113 | Ventilsitz TWI 010.1 "A" | valve seat TWI 010.1 "A" | siége de clapet TWI 010.1 "A" | 26 | K
6063114 | Klemmmutter TWI 010.1 "A" | NUT TWI 010.1 "A" | ÈCROU TWI 010.1 "A" | 12 | K
6063115 | Kupplung TWI 010.1 "A" NU 911" | coupling TWI 010.1 "A" NU 911" | accouplement TWI 010.1 "A" NU 911" | 289 | K
6063116 | Spaltring TWI 010.125 "A" | neck ring TWI 010.125 "A" | bague d'usure TWI 010.125 "A" | 21 | K
6063117 | Kupplung TWI 010. "A" NU 5+6" | coupling TWI 010. "A" NU 5+6" | accouplement TWI 010. "A" NU 5+6" | 129 | K
6063118 | Kupplung TWI 010.1 "A" NU 8" | coupling TWI 010.1 "A" NU 8" | accouplement TWI 010.1 "A" NU 8" | 175 | K
6063119 | Laufrad TWI 010.125 "A" | impeller TWI 010.125 "A" | roue TWI 010.125 "A" | 351 | K
6063120 | Laufring TWI 010.125 "A" | mobile wear ring TWI 010.125 "A" | bague d'usure mobile TWI 010.125 "A" | 20 | K
6063133 | Wickelmaterial NU80-2/60 400 50HZ D PVC | winding mater. NU80-2/60 400 50HZ D PVC | fil de matéri. NU80-2/60 400 50HZ D PVC | 1242 | K
6063157 | Wickelmaterial NU911-2/101 575 60Hz PE2 | winding mater. NU911-2/101 575 60Hz PE2 | fil de matéri. NU911-2/101 575 60Hz PE2 | 3680 | K
6063158 | Endleitgehäuse 6052053 9.0975 U 250/16 | top guide casing 6052053 9.0975 U 250/16 | corps diffuseur supérieure 6052053 9.097 | 11230 | K
6063159 | Leitgehäuse 6052051 9.0975 D | guide casing 6052051 9.0975 D | corps de guidage 6052051 9.0975 D | 9866 | K
6063172 | Druckstutzen 50.19147 7x16 Gbz | discharge piece 50.19147 7x16 Gbz | pièce de refoulement 50.19147 7x16 Gbz | 18579 | K
6063173 | Druckstutzen 50.19147 7x16 GG | discharge piece 50.19147 7x16 GG | pièce de refoulement 50.19147 7x16 GG | 6688 | K
6063188 | Leitgehäuse unten TWI 6.30 "A" | guide casing U TWI 6.30 "A" | corps de guidage U TWI 6.30 "A" | 129 | K
6063189 | Leitgehäuse oben TWI 6.30 "A" | guide casing O TWI 6.30 "A" | corps de guidage O TWI 6.30 "A" | 139 | K
6063190 | Leitgehäuse unten TWI 6.50 "A" | guide casing U TWI 6.50 "A" | corps de guidage U TWI 6.50 "A" | 139 | K
6063191 | Leitgehäuse unten TWI 6.60 "A" | guide casing U TWI 6.60 "A" | corps de guidage U TWI 6.60 "A" | 144 | K
6063192 | Leitgehäuse TWI 6.30 "A" | guide casing TWI 6.30 "A" | corps de guidage TWI 6.30 "A" | 129 | K
6063193 | Leitgehäuse TWI 6.60 "A" | guide casing TWI 6.60 "A" | corps de guidage TWI 6.60 "A" | 144 | K
6063194 | Leitgehäuse oben TWI 6.60 "A" | guide casing O TWI 6.60 "A" | corps de guidage O TWI 6.60 "A" | 168 | K
6063195 | Leitgehäuse oben TWI 6.50 "A" | guide casing O TWI 6.50 "A" | corps de guidage O TWI 6.50 "A" | 150 | K
6063196 | Leitgehäuse TWI 6.50 "A" | guide casing TWI 6.50 "A" | corps de guidage TWI 6.50 "A" | 139 | K
6063237 | Rep.Satz 1 SCP250/700DV | Rep.Kit 1 SCP250/700DV | Jeu de réep. SCP250/700DV | 101 | K
6063238 | Rep.Satz 1 SCP250/740DV | Rep.Kit 1 SCP250/740DV | Jeu de réep. SCP250/740DV | 101 | K
6063239 | Laufrad-H D.184 54.9490 korr175 9.0975 | impeller-H D.184 54.9490 korr175 9.0975 | roue-H D.184 54.9490 korr175 9.0975 | 1520 | K
6063245 | Pumpengehäuse Q80 51.16436/1 GG SET | pump housing Q80 51.16436/1 GG KIT | corps de pompe Q80 51.16436/1 GG KIT | 518 | K
6063249 | Stator T12-4/6 400V 50Hz 3PTC140 | stator T12-4/6 400V 50Hz 3PTC140 | stator T12-4/6 400V 50Hz 3PTC140 | 505 | K
6063257 | Rückschlagklappe DN400PN10 GGG Epoxid | non-return valve DN400PN10 GGG Epoxid | clapet anti-retour DN400PN10 GGG Epoxid | 8835 | K
6063262 | Stator FK202-4/12 230/460 60Hz 3Bi110 | stator FK202-4/12 230/460 60Hz 3Bi110 | stator FK202-4/12 230/460 60Hz 3Bi110 | 1443 | K
6063265 | Stator T17-4/16 230/460 60Hz Bi | stator T17-4/16 230/460 60Hz Bi | stator T17-4/16 230/460 60Hz Bi | 779 | K
6063266 | Stator T17-4/12 230/460 60Hz Bi | stator T17-4/12 230/460 60Hz Bi | stator T17-4/12 230/460 60Hz Bi | 779 | K
6063287 | Rep.Satz 1 SCP300/330HA | Rep.Kit 1 SCP300/330HA | Jeu de réep. 1 SCP300/330HA | 116 | K
6063288 | Rep.Satz 1 SCP300/330HB | Rep.Kit 1 SCP300/330HB | Jeu de réep. 1 SCP300/330HB | 116 | K
6063289 | Rep.Satz 1 SCP300/380HA | Rep.Kit 1 SCP300/380HA | Jeu de réep. 1 SCP300/380HA | 116 | K
6063290 | Rep.Satz 1 SCP300/400HA | Rep.Kit 1 SCP300/400HA | Jeu de réep. 1 SCP300/400HA | 116 | K
6063291 | Rep.Satz 1 SCP300/490HA | Rep.Kit 1 SCP300/490HA | Jeu de réep. 1 SCP300/490HA | 116 | K
6063292 | Rep.Satz 1 SCP300/570HA | Rep.Kit 1 SCP300/570HA | Jeu de réep. 1 SCP300/570HA | 116 | K
6063293 | Rep.Satz 1 SCP300/590HA | Rep.Kit 1 SCP300/590HA | Jeu de réep. 1 SCP300/590HA | 116 | K
6063294 | Rep.Satz 1 SCP300/660DV | Rep.Kit 1 SCP300/660DV | Jeu de réep. 1 SCP300/660DV | 116 | K
6063295 | Rep.Satz 1 SCP350/470HA | Rep.Kit 1 SCP350/470HA | Jeu de réep. 1 SCP350/470HA | 116 | K
6063296 | Rep.Satz 1 SCP350/500HA | Rep.Kit 1 SCP350/500HA | Jeu de réep. 1 SCP350/500HA | 116 | K
6063297 | Rep.Satz 1 SCP350/640HA | Rep.Kit 1 SCP350/640HA | Jeu de réep. 1 SCP350/640HA | 116 | K
6063299 | Wickelmaterial NU121-4/55 400 50 D/Y PVC | winding mater.NU121-4/55 400 50 D/Y PVC | fil de matéri. NU121-4/55 400 50 D/Y PVC | 2453 | K
6063400 | Stator FK202-4/17 230/460 60Hz 3Bi110 | stator FK202-4/17 230/460 60Hz 3Bi110 | stator FK202-4/17 230/460 60Hz 3Bi110 | 1443 | K
6063401 | Stator FK202-4/27 230/460 60Hz 3Bi110 | stator FK202-4/27 230/460 60Hz 3Bi110 | stator FK202-4/27 230/460 60Hz 3Bi110 | 1588 | K
6063419 | Aufhängung 51.17419/2 St | suspension 51.17419/2 St | relevage 51.17419/2 St | 2073 | K
6063421 | Stator FKT27.2-8/40 400/50Hz 3PTC160+100 | stator FKT27.2-8/40 400/50Hz 3PTC160+100 | stator FKT27.2-8/40 400/50Hz 3PTC160+100 | 4618 | K
6063432 | Lagergehäuse O 51.15657/3 GG | bearing housing T 51.15657/3 GG | corps de palier H 51.15657/3 GG | 3030 | K
6063436 | Stator FK27-6/32 400/690 50Hz | stator FK27-6/32 400/690 50Hz | stator FK27-6/32 400/690 50Hz | 4546 | K
6063462 | Leitungsdurchf. 30T 15m NSS 7x1,5 C SET | cable trumpet 30T 15m NSS 7x1,5 C KIT | trompette câble 30T 15m NSS 7x1,5 C KIT | 676 | K
6063500 | Frequenzumrichter 11 kW mit Filter | frequency converter 11 kW with filter | convertisseur de fréquence 11 kW, filtre | 6233 | K
6063509 | Laufradbefestigung 16x50 Geomet SET | impeller fixation 16x50 Geomet KIT | fixation de roue 16x50 Geomet KIT | 29 | K
6063510 | Rotor D.307,6x1323 4/42 1.7225 | rotor D.322,2x1323 4/36 1.7225 Cu | rotor D.322,2x1323 4/36 1.7225 Cu | 18045 | K
6063517 | O-Ring ID.242,0x6,0 Viton | o-ring ID.242,0x6,0 Viton | joint torique ID.242,0x6,0 Viton | 65 | K
6063520 | Sockel 19/19/3,8 PA66 | pedastal 19/19/3,8 PA66 | socle 19/19/3,8 PA66 | 5 | K
6063529 | Laufradbefestigung 16x50 Geomet SET | impeller fixation 16x50 Geomet KIT | fixation de roue 16x50 Geomet KIT | 29 | K
6063532 | Stator T34-4/32 400/690 50Hz Bi140 | stator T34-4/32 400/690 50Hz Bi140 | stator T34-4/32 400/690 50Hz Bi140 | 6344 | K
6063535 | Montagewerkzeugsatz TMFT 36 | assembly aid TMFT 36 | aide d´ assemblage TMFT 36 | 899 | L
6063536 | Doppelstabelektrode G1/2 40m SET | double pencil electrode G1/2 40m KIT | électrode-tige double G1/2 40m KIT | 272 | K
6063544 | Wellenfederring D.62 SSB-0244-S17 | wave spring ring D.62 SSB-0244-S17 | anneau à ressort D.62 SSB-0244-S17 | 28 | K
6063553 | Kühlflansch D.845g6 51.20860 GG SET | cooling flange D.845g6 51.20860 GG SET | bride de refroidissement D.845g6 51.2086 | 2597 | K
6063561 | Leitungsdurchf. 42T 40m S07RC4N-F 7x1,5 | cable trumpet 42T 40m S07RC4N-F 4x1,5 | trompette câble 42T 40m S07RC4N-F 4x1,5 | 1084 | K
6063562 | Leitungsdurchf. 42T 40m S07RC4N-F 4x16 | cable trumpet 42T 40m S07RC4N-F 4x16 | trompette câble 42T 40m S07RC4N-F 4x16 | 2891 | K
6063563 | Leitungsdurchf. 42T 40m S07RC4N-F 4x1,5 | cable trumpet 42T 40m S07RC4N-F 4x1,5 | trompette câble 42T 40m S07RC4N-F 4x1,5 | 750 | K
6063564 | Leitungsdurchf. 60T 40m S07RC4N8-F 4G16 | cable trumpet 60T 40m S07RC4N8-F 4G16 | trompette câble 60T 40m S07RC4N8-F 4G16 | 2891 | K
6063625 | Laufrad-E D.150 52.17920/1 GGG | impeller-E D.150 52.17920/1 GGG | roue-E D.150 52.17920/1 GGG | 450 | K
6063626 | Laufrad-E D.145 52.17920/1 GGG | impeller-E D.145 52.17920/1 GGG | roue-E D.145 52.17920/1 GGG | 450 | K
6063627 | Laufrad-E D.140 52.17920/1 GGG | impeller-E D.140 52.17920/1 GGG | roue-E D.140 52.17920/1 GGG | 450 | K
6063628 | Laufrad-E D.135 52.17920/1 GGG | impeller-E D.135 52.17920/1 GGG | roue-E D.135 52.17920/1 GGG | 450 | K
6063629 | Laufrad-E D.130 52.17920/1 GGG | impeller-E D.130 52.17920/1 GGG | roue-E D.130 52.17920/1 GGG | 450 | K
6063630 | laufrad-E D.125 52.17920/1 GGG | impeller-E D.125 52.17920/1 GGG | roue-E D.125 52.17920/1 GGG | 450 | K
6063631 | Laufrad-E D.120 52.17920/1 GGG | impeller-E D.120 52.17920/1 GGG | roue-E D.120 52.17920/1 GGG | 450 | K
6063632 | Laufrad-E D.115 52.17920/1 GGG | impeller-E D.115 52.17920/1 GGG | roue-E D.115 52.17920/1 GGG | 450 | K
6063633 | Laufrad-E D.110 52.17920/1 GGG | impeller-E D.110 52.17920/1 GGG | roue-E D.110 52.17920/1 GGG | 450 | K
6063650 | Pumpenwelle D.55x688 53.20650 1.4462 | pump shaft D.55x688 53.20650 1.4462 | arbre de pompe D.55x688 53.20650 1.4462 | 2102 | K
6063653 | Endleitgehäuse 51.20649 Gbz G | top guide casing 51.20649 Gbz G | corps diffuseur supérieure 51.20649 Gbz | 4386 | K
6063654 | Leitgehäuse 51.20634 Gbz D | guide casing 51.20634 Gbz D | corps de guidage 51.20634 Gbz D | 4611 | K
6063659 | Laufrad FA15.77T-410 GGG SVA | impeller FA15.77T-410 GGG SVA | roue FA15.77T-410 GGG SVA | 2799 | K
6063660 | Laufrad FA15.77T-390 GGG SVA | impeller FA15.77T-390 GGG SVA | roue FA15.77T-390 GGG SVA | 2799 | K
6063662 | Laufrad FA15.77T-370 GGG SVA | impeller FA15.77T-370 GGG SVA | roue FA15.77T-370 GGG SVA | 2799 | K
6063663 | Laufrad FA15.77T-350 GGG SVA | impeller FA15.77T-350 GGG SVA | roue FA15.77T-350 GGG SVA | 2799 | K
6063671 | Laufrad FA15.77T-330 GGG SVA | impeller FA15.77T-330 GGG SVA | roue FA15.77T-330 GGG SVA | 2799 | K
6063685 | Laufrad FA15.77T-410 GGG SVA | impeller FA15.77T-410 GGG SVA | roue FA15.77T-410 GGG SVA | 2799 | K
6063686 | Laufrad FA15.77T-390 GGG SVA | impeller FA15.77T-390 GGG SVA | roue FA15.77T-390 GGG SVA | 2799 | K
6063687 | Laufrad FA15.77T-370 GGG SVA | impeller FA15.77T-370 GGG SVA | roue FA15.77T-370 GGG SVA | 2799 | K
6063689 | Laufrad FA15.77T-350 GGG SVA | impeller FA15.77T-350 GGG SVA | roue FA15.77T-350 GGG SVA | 2799 | K
6063690 | Laufrad FA15.77T-330 GGG SVA | Impeller FA15.77T-330 GGG SVA |  | 2799 | K
6063691 | Laufrad FA15.77T-310 GGG SVA | impeller FA15.77T-310 GGG SVA | roue FA15.77T-310 GGG SVA | 2799 | K
6063692 | Laufrad FA15.77T-410 GGG SVA | impeller FA15.77T-410 GGG SVA | roue FA15.77T-410 GGG SVA | 2799 | K
6063693 | Laufrad FA15.77T-390 GGG SVA | impeller FA15.77T-390 GGG SVA | roue FA15.77T-390 GGG SVA | 2799 | K
6063694 | Laufrad FA15.77T-370 GGG SVA | impeller FA15.77T-370 GGG SVA | roue FA15.77T-370 GGG SVA | 2799 | K
6063695 | Laufrad FA15.77T-350 GGG SVA | impeller FA15.77T-350 GGG SVA | roue FA15.77T-350 GGG SVA | 2799 | K
6063696 | Laufrad FA15.77T-330 GGG SVA | impeller FA15.77T-350 GGG SVA | roue FA15.77T-350 GGG SVA | 2799 | K
6063697 | Laufrad FA15.77T-310 GGG SVA | impeller FA15.77T-350 GGG SVA | roue FA15.77T-310 GGG SVA | 2799 | K
6063698 | Laufrad FA15.77T-410 GGG SVA | impeller FA15.77T-410 GGG SVA | roue FA15.77T-410 GGG SVA | 2799 | K
6063699 | Laufrad FA15.77T-390 GGG SVA | impeller FA15.77T-390 GGG SVA | roue FA15.77T-390 GGG SVA | 2799 | K
6063700 | Laufrad FA15.77T-370 GGG SVA | impeller FA15.77T-370 GGG SVA | roue FA15.77T-370 GGG SVA | 2799 | K
6063701 | Laufrad FA15.77T-350 GGG SVA | impeller FA15.77T-350 GGG SVA | roue FA15.77T-350 GGG SVA | 2799 | K
6063702 | Laufrad FA15.77T-330 GGG SVA | impeller FA15.77T-330 GGG SVA | roue FA15.77T-330 GGG SVA | 2799 | K
6063703 | Laufrad FA15.77T-310 GGG SVA | impeller FA15.77T-310 GGG SVA | roue FA15.77T-310 GGG SVA | 2799 | K
6063704 | Rep.Satz 1 SCP400/710HA | Rep.Kit 1 SCP400/710HA | Jeu de réep. 1 SCP400/710HA | 116 | K
6063705 | Rep.Satz 1 SCP400/690HA | Rep.Kit 1 SCP400/690HA | Jeu de réep. 1 SCP400/690HA | 116 | K
6063706 | Rep.Satz 1 SCP400/660DV | Rep.Kit 1 SCP400/660DV | Jeu de réep. 1 SCP400/660DV | 144 | K
6063707 | Rep.Satz 1 SCP400/550HA | Rep.Kit 1 SCP400/550HA | Jeu de réep. 1 SCP400/550HA | 116 | K
6063708 | Rep.Satz 1 SCP400/540HA | Rep.Kit 1 SCP400/540HA | Jeu de réep. 1 SCP400/540HA | 116 | K
6063709 | Rep.Satz 1 SCP400/480HA | Rep.Kit 1 SCP400/480HA | Jeu de réep. 1 SCP400/480HA | 116 | K
6063716 | Laufradbefestigung 8x25 Geomet SET | impeller fixation 8x25 Geomet KIT | fixation de roue 8x25 Geomet KIT | 11 | K
6063744 | Stator FKT27.1-4/22 380/660 50Hz | stator FKT27.1-4/22 380/660 50Hz | stator FKT27.1-4/22 380/660 50Hz | 2886 | K
6063748 | Laufradbefestigung 16x75 Geomet SET | impeller fixation 16x75 geomet KIT | fixation de roue 16x75 Geomet KIT | 20 | K
6063749 | Laufradbefestigung 16x60 Geomet SET | impeller fixation 16x60 Geomet KIT | fixation de roue 16x60 Geomet KIT | 30 | K
6063750 | Laufradbefestigung 16x70 Geomet SET | impeller fixation 16x70 Geomet KIT | fixation de roue 16x70 Geomet KIT | 20 | K
6063751 | Laufrad FA15.95T/20.54T-320 GG SVA | impeller FA15.95T/20.54T-320 GG SVA | roue FA15.95T/20.54T-320 GG SVA | 2799 | K
6063752 | Laufrad FA15.95T/20.54T-310 GG SVA | impeller FA15.95T/20.54T-310 GG SVA | roue FA15.95T/20.54T-310 GG SVA | 2799 | K
6063753 | Laufrad FA15.95T/20.54T-300 GG SVA | impeller FA15.95T/20.54T-300 GG SVA | roue FA15.95T/20.54T-300 GG SVA | 2799 | K
6063754 | Laufrad FA15.95T/20.54T-290 GG SVA | impeller FA15.95T/20.54T-290 GG SVA | roue FA15.95T/20.54T-290 GG SVA | 2799 | K
6063755 | Laufrad FA15.95T/20.54T-280 GG SVA | impeller FA15.95T/20.54T-280 GG SVA | roue FA15.95T/20.54T-280 GG SVA | 2799 | K
6063756 | Laufrad FA15.95T/20.54T-270 GG SVA | impeller FA15.95T/20.54T-270 GG SVA | roue FA15.95T/20.54T-270 GG SVA | 2799 | K
6063757 | Laufrad FA15.95T/20.54T-320 GG SVA | impeller FA15.95T/20.54T-320 GG SVA | roue FA15.95T/20.54T-320 GG SVA | 2799 | K
6063758 | Laufrad FA15.95T/20.54T-310 GG SVA | impeller FA15.95T/20.54T-310 GG SVA | roue FA15.95T/20.54T-310 GG SVA | 2799 | K
6063759 | Laufrad FA15.95T/20.54T-300 GG SVA | impeller FA15.95T/20.54T-300 GG SVA | roue FA15.95T/20.54T-300 GG SVA | 2799 | K
6063760 | Laufrad FA15.95T/20.54T-290 GG SVA | impeller FA15.95T/20.54T-290 GG SVA | roue FA15.95T/20.54T-290 GG SVA | 2799 | K
6063761 | Laufrad FA15.95T/20.54T-280 GG SVA | impeller FA15.95T/20.54T-280 GG SVA | roue FA15.95T/20.54T-280 GG SVA | 2799 | K
6063762 | Laufrad FA15.95T/20.54T-270 GG SVA | impeller FA15.95T/20.54T-270 GG SVA | roue FA15.95T/20.54T-270 GG SVA | 2799 | K
6063774 | Ansaugstück 51.6732/17 1x29 GG | suction piece 51.6732/17 1x29 GG | pièce d'aspiration 51.6732/17 1x29 GG | 7092 | K
6063775 | Ansaugstück 51.6732/17 1x29 Gbz | suction piece 51.6732/17 1x29 Gbz | pièce d'aspiration 51.6732/17 1x29 Gbz | 13345 | K
6063776 | Ansaugstück 51.6732/17 1x29+13,5 GG | suction piece 51.6732/17 1x29+13,5 GG | pièce d'aspiration 51.6732/17 1x29+13,5 | 7092 | K
6063777 | Ansaugstück 51.6732/17 1x29+13,5 Gbz | suction piece 51.6732/17 1x29+13,5 Gbz | pièce d'aspiration 51.6732/17 1x29+13,5 | 13345 | K
6063778 | Ansaugstück 51.6732/17 2x29 GG | suction piece 51.6732/17 2x29 GG | pièce d'aspiration 51.6732/17 2x29 GG | 7092 | K
6063779 | Ansaugstück 51.6732/17 2x29 Gbz | suction piece 51.6732/17 2x29 Gbz | pièce d'aspiration 51.6732/17 2x29 Gbz | 13345 | K
6063780 | Ansaugstück 51.6732/17 2x29+13,5 GG | suction piece 51.6732/17 2x29+13,5 GG | pièce d'aspiration 51.6732/17 2x29+13,5 | 7092 | K
6063781 | Ansaugstück 51.6732/17 2x29+13,5 Gbz | suction piece 51.6732/17 2x29+13,5 Gbz | pièce d'aspiration 51.6732/17 2x29+13,5 | 13345 | K
6063782 | Ansaugstück 51.6732/17 3x29 GG | suction piece 51.6732/17 3x29 GG | pièce d'aspiration 51.6732/17 3x29 GG | 7092 | K
6063783 | Ansaugstück 51.6732/17 3x29 Gbz | suction piece 51.6732/17 3x29 Gbz | pièce d'aspiration 51.6732/17 3x29 Gbz | 13345 | K
6063784 | Ansaugstück 51.6732/17 3x29+13,5 GG | suction piece 51.6732/17 3x29+13,5 GG | pièce d'aspiration 51.6732/17 3x29+13,5 | 7092 | K
6063785 | Ansaugstück 51.6732/17 3x29+13,5 Gbz | suction piece 51.6732/17 3x29+13,5 Gbz | pièce d'aspiration 51.6732/17 3x29+13,5 | 13345 | K
6063786 | Ansaugstück 51.6732/17 1x36 GG | suction piece 51.6732/17 1x36 GG | pièce d'aspiration 51.6732/17 1x36 GG | 7092 | K
6063787 | Ansaugstück 51.6732/17 1x36 Gbz | suction piece 51.6732/17 1x36 Gbz | pièce d'aspiration 51.6732/17 1x36 Gbz | 13345 | K
6063788 | Ansaugstück 51.6732/17 1x36+13,5 GG | suction piece 51.6732/17 1x36+13,5 GG | pièce d'aspiration 51.6732/17 1x36+13,5 | 7092 | K
6063789 | Ansaugstück 51.6732/17 1x36+13,5 Gbz | suction piece 51.6732/17 1x36+13,5 Gbz | pièce d'aspiration 51.6732/17 1x36+13,5 | 13345 | K
6063790 | Ansaugstück 51.6732/17 2x36 GG | suction piece 51.6732/17 2x36 GG | pièce d'aspiration 51.6732/17 2x36 GG | 7092 | K
6063791 | Ansaugstück 51.6732/17 2x36 Gbz | suction piece 51.6732/17 2x36 Gbz | pièce d'aspiration 51.6732/17 2x36 Gbz | 13345 | K
6063792 | Ansaugstück 51.6732/17 2x36+13,5 GG | suction piece 51.6732/17 2x36+13,5 GG | pièce d'aspiration 51.6732/17 2x36+13,5 | 7092 | K
6063793 | Ansaugstück 51.6732/17 2x36+13,5 Gbz | suction piece 51.6732 2x36+13,5 Gbz | pièce d'aspiration 51.6732 2x36+13,5 Gbz | 13345 | K
6063794 | Ansaugstück 51.6732/17 3x21 GG | suction piece 51.6732/17 3x21 GG | pièce d'aspiration 51.6732/17 3x21 GG | 7092 | K
6063795 | Ansaugstück 51.6732/17 3x21 Gbz | suction piece 51.6732 3x21 Gbz | pièce d'aspiration 51.6732 3x21 Gbz | 13345 | K
6063796 | Ansaugstück 51.6732/17 3x21+13,5 GG | suction piece 51.6732/17 3x21+13,5 GG | pièce d'aspiration 51.6732/17 3x21+13,5 | 7092 | K
6063797 | Ansaugstück 51.6732/17 3x21+13,5 Gbz | suction piece 51.6732/17 3x21+13,5 Gbz | pièce d'aspiration 51.6732/17 3x21+13,5 | 13345 | K
6063798 | Ansaugstück 51.6732/17 6x21 GG | suction piece 51.6732/17 6x21 GG | pièce d'aspiration 51.6732/17 6x21 GG | 7092 | K
6063799 | Ansaugstück 51.6732/17 6x21 Gbz | suction piece 51.6732/17 6x21 Gbz | pièce d'aspiration 51.6732/17 6x21 Gbz | 13345 | K
6063800 | Ansaugstück 51.6732/17 6x21+13,5 GG | suction piece 51.6732/17 6x21+13,5 GG | pièce d'aspiration 51.6732/17 6x21+13,5 | 7092 | K
6063801 | Ansaugstück 51.6732/17 6x21+13,5 Gbz | suction piece 51.6732/17 6x21+13,5 Gbz | pièce d'aspiration 51.6732/17 6x21+13,5 | 13345 | K
6063842 | Lagerdeckel D.140H8 52.15735/2 GG | bearing cover D.140H8 52.15735/2 GG | couvercle de palier D.140H8 52.15735/2 | 588 | K
6063843 | Lagerdeckel D.140H8 52.15735/2 GG | bearing cover D.140H8 52.15735/2 GG | couvercle de palier D.140H8 52.15735/2 | 588 | K
6063873 | Motorgehäuse FK 34-4/42 460V 60Hz | motor casing FK 34-4/42 460V 60Hz | corps du moteur FK 34-4/42 460V 60Hz | 10982 | K
6063879 | Stator FKT27.2-4/40 400/50HZ | stator FKT27.2-4/40 400/50HZ | stator FKT27.2-4/40 400/50HZ | 4170 | K
6063880 | Stator FK34-4/42 400/690 50HZ Bi100° | stator FK34-4/42 400/690 50HZ Bi100° | stator FK34-4/42 400/690 50HZ Bi100° | 7229 | K
6063913 | Rep.Satz 1 SCP80/200HA | Rep.Kit 1 SCP80/200HA | Jeu de réep. 1 SCP80/200HA | 77 | K
6063914 | Rep.Satz 1 SCP80/230HA | Rep.Kit 1 SCP80/230HA | Jeu de réep. 1 SCP80/230HA | 77 | K
6063915 | Rep.Satz 1 SCP80/340HA | Rep.Kit 1 SCP80/340HA | Jeu de réep. 1 SCP80/340HA | 77 | K
6063916 | Rep.Satz 1 SCP80/360DS | Rep.Kit 1 SCP80/360DS | Jeu de réep. 1 SCP80/360DS | 87 | K
6063917 | Rep.Satz 1 SCP80/380DS | Rep.Kit 1 SCP80/380DS | Jeu de réep. 1 SCP80/380DS | 87 | K
6063920 | Kabelschutz K85-K87-2+NU8 4x6 A4 | cable protection K85-K87-2+NU8 4x6 A4 | protecteur-câble K85-K87-2+NU8 4x6 A4 | 209 | K
6063923 | Rep.Satz 1 SCP65/390HS | Rep.Kit 1 SCP65/390HS | Jeu de réep. 1 SCP65/390HS | 87 | K
6063925 | Stator T34-4/43 400/690 50Hz Bi140 | stator T34-4/43 400/690 50Hz Bi140 | stator T34-4/43 400/690 50Hz Bi140 | 6750 | K
6063926 | Laufring D.232,75x35 6050453 4112 HB450 | mobile wear ring D.232,75x35 6050453 411 | bague d'usure mobile D.232,75x35 6050453 | 1946 | K
6063928 | Spaltring TWI 010.160 "A" | neck ring TWI 010.160 "A" | bague d'usure TWI 010.160 "A" | 25 | K
6063929 | Laufrad TWI 010.160 "A" | impeller TWI 010.160 "A" | roue TWI 010.160 "A" | 417 | K
6063930 | Laufring TWI 010.160 "A" | mobile wear ring TWI 010.160 "A" | bague d'usure mobile TWI 010.160 "A" | 23 | K
6063931 | Laufradbefestigung 16x70 Geomet SET | impeller fixation 16x70 Geomet KIT | fixation de roue 16x70 Geomet KIT | 24 | K
6063932 | Rep.Satz 1 SCP50/180HA | Rep.Kit 1 SCP50/180HA | Jeu de réep. 1 SCP50/180HA | 62 | K
6063933 | Rep.Satz 1 SCP50/220HA | Rep.Kit 1 SCP50/220HA | Jeu de réep. 1 SCP50/220HA | 62 | K
6063934 | Rep.Satz 1 SCP50/340HA | Rep.Kit 1 SCP50/340HA | Jeu de réep. 1 SCP50/340HA | 62 | K
6063936 | Rep.Satz 1 SCP50/340DS | Rep.Kit 1 SCP50/340DS | Jeu de réep. 1 SCP50/340DS | 62 | K
6063947 | Loctite 3504 50ml | Loctite 3504 50ml | Loctite 3504 50ml | 120 | K
6063952 | Signalumformer MAG 5000 IP67 | signal converter MAG 5000 IP67 | convertisseur de signal MAG 5000 IP67 | 2216 | K
6063956 | Fußplatte 6050459 St37-2 roh | foot plate 6050459 St37-2 raw | pied plateau 6050459 St37-2 brut | 1981 | K
6063957 | Nabenabschlußring 400.01.002 PUR | deflection ring 400.01.002 PUR | bague antifuite 400.01.002 PUR | 107 | K
6063958 | Propeller D.1200 Vinylester HV | propeller D.1200 Vinylester HV | hélice D.1200 Vinylester HV | 3936 | K
6063959 | Dichtungssatz NPG200/315 | sealing KIT NPG200/315 | jeu de garnitures NPG200/315 | 2805 | K
6063960 | Schraube M16x80 DIN931 A2 | screw M16x80 DIN931 A2 | vis M16x80 DIN931 A2 | 4 | K
6063980 | Spannstift 5x20 ISO8752 A2 | spring dowel pin 5x20 ISO8752 A2 | douille de serrage 5x20 ISO8752 A2 | 2 | K
6063983 | Leuchtstoffröhre 36W/11-865 OSRAM |  |  | 18 | K
6064022 | Stator HC20.1-4/17 500/860 50Hz PTC | stator HC20.1-4/17 500/860 50Hz PTC | stator HC20.1-4/17 500/860 50Hz PTC | 1667 | K
6064028 | Leitungsstutzen 52.16360 25m NSS 3x95/50 | cable trumpet 52.16360 25m NSS 3x95/50 | trompette de cable 52.16360 25m NSS 3x95 | 5137 | K
6064171 | Laufrad FA25.93T/30.93T-380 GG SVA | impeller FA25.93T/30.93T-380 GG SVA | roue FA25.93T/30.93T-380 GG SVA | 5267 | K
6064172 | Laufrad FA25.93T/30.93T-400 GG SVA | impeller FA25.93T/30.93T-400 GG SVA | roue FA25.93T/30.93T-400 GG SVA | 5267 | K
6064173 | Laufrad FA25.93T/30.93T-420 GG SVA | impeller FA25.93T/30.93T-420 GG SVA | roue FA25.93T/30.93T-420 GG SVA | 5267 | K
6064174 | Laufrad FA25.93T/30.93T-440 GG SVA | impeller FA25.93T/30.93T-440 GG SVA | roue FA25.93T/30.93T-440 GG SVA | 5267 | K
6064175 | Laufrad FA25.93T/30.93T-450 GG SVA | impeller FA25.93T/30.93T-450 GG SVA | roue FA25.93T/30.93T-450 GG SVA | 5267 | K
6064176 | Laufrad FA25.93T/30.93T-380 GG SVA | Impeller FA25.93T/30.93T-380 GG SVA |  | 5267 | K
6064177 | Laufrad FA25.93T/30.93T-400 GG SVA | impeller FA25.93T/30.93T-400 GG SVA | roue FA25.93T/30.93T-400 GG SVA | 5267 | K
6064178 | Laufrad FA25.93T/30.93T-420 GG SVA | Impeller FA25.93T/30.93T-420 GG SVA |  | 5267 | K
6064179 | Laufrad FA25.93T/30.93T-440 GG SVA | impeller FA25.93T/30.93T-440 GG SVA | roue FA25.93T/30.93T-440 GG SVA | 5267 | K
6064180 | Laufrad FA25.93T/30.93T-380 GG SVA | impeller FA25.93T/30.93T-380 GG SVA | roue FA25.93T/30.93T-380 GG SVA | 5267 | K
6064181 | Laufrad FA25.93T/30.93T-400 GG SVA | impeller FA25.93T/30.93T-400 GG SVA | roue FA25.93T/30.93T-400 GG SVA | 5267 | K
6064182 | Laufrad FA25.93T/30.93T-420 GG SVA | impeller FA25.93T/30.93T-420 GG SVA | roue FA25.93T/30.93T-420 GG SVA | 5267 | K
6064183 | Laufrad FA25.93T/30.93T-440 GG SVA | impeller FA25.93T/30.93T-440 GG SVA | roue FA25.93T/30.93T-440 GG SVA | 5267 | K
6064184 | Laufrad FA25.93T/30.93T-450 GG SVA | impeller FA25.93T/30.93T-450 GG SVA | roue FA25.93T/30.93T-450 GG SVA | 5267 | K
6064185 | Laufrad FA25.93T/30.93T-450 GG SVA | impeller FA25.93T/30.93T-450 GG SVA | roue FA25.93T/30.93T-450 GG SVA | 5267 | K
6064186 | Laufrad FA25.93T/30.93T-350 GG SVA | impeller FA25.93T/30.93T-350 GG SVA | roue FA25.93T/30.93T-350 GG SVA | 5267 | K
6064187 | Laufrad FA25.93T/30.93T-360 GG SVA | impeller FA25.93T/30.93T-360 GG SVA | roue FA25.93T/30.93T-360 GG SVA | 5267 | K
6064188 | Laufrad FA25.93T/30.93T-370 GG SVA | impeller FA25.93T/30.93T-370 GG SVA | roue FA25.93T/30.93T-370 GG SVA | 5267 | K
6064189 | Laufrad FA25.93T/30.93T-350 GG SVA | impeller FA25.93T/30.93T-350 GG SVA | roue FA25.93T/30.93T-350 GG SVA | 5267 | K
6064190 | Laufrad FA25.93T/30.93T-360 GG SVA | impeller FA25.93T/30.93T-360 GG SVA | roue FA25.93T/30.93T-360 GG SVA | 5267 | K
6064191 | Laufrad FA25.93T/30.93T-370 GG SVA | impeller FA25.93T/30.93T-370 GG SVA | roue FA25.93T/30.93T-370 GG SVA | 5267 | K
6064192 | Laufrad FA25.93T/30.93T-350 GG SVA | impeller FA25.93T/30.93T-350 GG SVA | roue FA25.93T/30.93T-350 GG SVA | 5267 | K
6064193 | Laufrad FA25.93T/30.93T-360 GG SVA | impeller FA25.93T/30.93T-360 GG SVA | roue FA25.93T/30.93T-360 GG SVA | 5267 | K
6064194 | Laufrad FA25.93T/30.93T-370 GG SVA | impeller FA25.93T/30.93T-370 GG SVA | roue FA25.93T/30.93T-370 GG SVA | 5267 | K
6064195 | Laufrad-H D.239 53.1027/1 korr235 Gbz | Impeller-H D.239 53.1027/1 KORR235 GBZ | roue-H D.239 53.1027/1 korr235 Gbz | 1946 | K
6064196 | Laufrad FA25.93T/30.93T-350 GG SVA | impeller FA25.93T/30.93T-350 GG SVA | roue FA25.93T/30.93T-350 GG SVA | 5267 | K
6064197 | Laufrad FA25.93T/30.93T-360 GG SVA | impeller FA25.93T/30.93T-360 GG SVA | roue FA25.93T/30.93T-360 GG SVA | 5267 | K
6064198 | Laufrad FA25.93T/30.93T-370 GG SVA | impeller FA25.93T/30.93T-370 GG SVA | roue FA25.93T/30.93T-370 GG SVA | 5267 | K
6064199 | Laufrad FA25.93T/30.93T-380 GG SVA | impeller FA25.93T/30.93T-380 GG SVA | roue FA25.93T/30.93T-380 GG SVA | 5267 | K
6064200 | Laufrad FA25.93T/30.93T-400 GG SVA | impeller FA25.93T/30.93T-400 GG SVA | roue FA25.93T/30.93T-400 GG SVA | 5267 | K
6064201 | Laufrad FA25.93T/30.93T-420 GG SVA | impeller FA25.93T/30.93T-420 GG SVA | roue FA25.93T/30.93T-420 GG SVA | 5267 | K
6064203 | Laufrad FA25.93T/30.93T-440 GG SVA | impeller FA25.93T/30.93T-440 GG SVA | roue FA25.93T/30.93T-440 GG SVA | 5267 | K
6064204 | Laufrad FA25.93T/30.93T-450 GG SVA | impeller FA25.93T/30.93T-450 GG SVA | roue FA25.93T/30.93T-450 GG SVA | 5267 | K
6064205 | Stator F17-2/15 500 50Hz VN01 Bi 100 | stator F17-2/15 500 50Hz VN01 Bi 100 | stator F17-2/15 500 50Hz VN01 Bi 100 | 1182 | K
6064206 | Propeller TR60-2 - PUR/A4+C2/C1 | propeller TR60-2 - PUR/A4+C2/C1 | hélice TR60-2 - PUR/A4+C2/C1 | 1640 | K
6064224 | Ansaugstück 51.6732/13 GG 1Aussp. | suction piece 51.6732/13 GG 1Aussp. | pièce d'aspiration 51.6732/13 GG 1Aussp. | 7646 | K
6064225 | Ansaugstück 51.6732/13 Gbz 1Aussp. | suction piece 51.6732/13 Gbz 1Aussp. | pièce d'aspiration 51.6732/13 Gbz 1Aussp | 15015 | K
6064226 | Ansaugstück 51.6732/13 GG 2Aussp. | suction piece 51.6732/13 GG 2Aussp. | pièce d'aspiration 51.6732/13 GG 2Aussp. | 7646 | K
6064227 | Ansaugstück 51.6732/13 Gbz 2Aussp. | suction piece 51.6732/13 Gbz 2Aussp. | pièce d'aspiration 51.6732/13 Gbz 2Aussp | 15015 | K
6064228 | Ansaugstück 51.6732/14 GG 1Aussp. | suction piece 51.6732/14 GG 1Aussp. | pièce d'aspiration 51.6732/14 GG 1Aussp. | 7646 | K
6064229 | Ansaugstück 51.6732/14 Gbz 1Aussp. | suction piece 51.6732/14 Gbz 1Aussp. | pièce d'aspiration 51.6732/14 Gbz 1Aussp | 15015 | K
6064230 | Ansaugstück 51.6732/14 GG 2Aussp. | suction piece 51.6732/14 GG 2Aussp. | pièce d'aspiration 51.6732/14 GG 2Aussp. | 7646 | K
6064231 | Ansaugstück 51.6732/14 Gbz 2Aussp. | suction piece 51.6732/14 Gbz 2Aussp. | pièce d'aspiration 51.6732/14 Gbz 2Aussp | 15015 | K
6064232 | Ansaugstück 50.6732/15 GG 1Aussp. | suction piece 50.6732/15 GG 1Aussp. | pièce d'aspiration 50.6732/15 GG 1Aussp. | 7646 | K
6064233 | Ansaugstück 50.6732/15 Gbz 1Aussp. | suction piece 50.6732/15 Gbz 1Aussp. | pièce d'aspiration 50.6732/15 Gbz 1Aussp | 15015 | K
6064234 | Ansaugstück 50.6732/15 GG 2Aussp. | suction piece 50.6732/15 GG 2Aussp. | pièce d'aspiration 50.6732/15 GG 2Aussp. | 7646 | K
6064235 | Ansaugstück 50.6732/15 Gbz 2Aussp. | suction piece 50.6732/15 Gbz 2Aussp. | pièce d'aspiration 50.6732/15 Gbz 2Aussp | 15015 | K
6064244 | Ansaugstück 51.6732/16 GGG 2Aussp. | suction piece 51.6732/16 GGG 2Aussp. | pièce d'aspiration 51.6732/16 GGG 2Aussp | 7646 | K
6064245 | Ansaugstück 51.6732/16 Gbz 2Aussp. | suction piece 51.6732/16 Gbz 2Aussp. | pièce d'aspiration 51.6732/16 Gbz 2Aussp | 15015 | K
6064261 | Rohrschelle D.19,0 DIN1593 1.4301 | pipe clamp D.19,0 DIN1593 1.4301 | collier de tuyau D.19,0 DIN1593 1.4301 | 18 | K
6064275 | Verbindersatz ZSMII/2 DN200 A2 | ZSMII/2-adapter DN 200 set - A2 | Jeu d’adaptateurs ZSMII/2 DN 200 – A2 | 1951 | K
6064316 | Kühlflansch D.976 6050487 GG | cooling flange D.976 6050487 GG | bride de refroidissement D.976 6050487 G | 5436 | K
6064317 | Lagergehäuse 6050485 GG | bearing housing 6050485 GG | corps de palier 6050485 GG | 13944 | K
6064318 | Lagergehäuse 6050485 GG | bearing housing 6050485 GG | corps de palier 6050485 GG | 13944 | K
6064322 | Rotor D.333x1545,1 6/59 1.7225 | rotor D.333x1545,1 6/59 1.7225 | rotor D.333x1545,1 6/59 1.7225 | 20720 | K
6064323 | Rotor D.333x1545,1 6/55 1.7225 | rotor D.333x1545,1 6/55 1.7225 | rotor D.333x1545,1 6/55 1.7225 | 19383 | K
6064324 | Rotor D.333x1455,1 6/50 1.7225 | rotor D.333x1455,1 6/50 1.7225 | rotor D.333x1455,1 6/50 1.7225 | 19383 | K
6064328 | Rotor D.333x1473 6/59 1.7225 | rotor D.333x1473 6/59 1.7225 | rotor D.333x1473 6/59 1.7225 | 20720 | K
6064329 | Rotor D.333x1473 6/50 1.7225 | rotor D.333x1473 6/50 1.7225 | rotor D.333x1473 6/50 1.7225 | 19383 | K
6064331 | Motorhaube 50.15276/3 GG | motor hood 50.15276/3 GG | capot du moteur 50.15276/3 GG | 5678 | K
6064336 | Lagergehäuse O 50.19981/1 GG | bearing housing T 50.19981/1 GG | corps de palier H 50.19981/1 GG | 6336 | K
6064340 | Schutzrohr 6050492 1.4301 | protective pipe 6050492 1.4301 | tube protecteur 6050492 1.4301 | 286 | K
6064341 | Schutzrohr 6050492 1.4301 | protective pipe 6050492 1.4301 | tube protecteur 6050492 1.4301 | 286 | K
6064342 | Schutzrohr 6050492 1.4301 | protective pipe 6050492 1.4301 | tube protecteur 6050492 1.4301 | 286 | K
6064350 | Kühlmantel 6050496 St | cooling jacket 6050496 St | enveloppe de refroidisseme 6050496 St | 14678 | K
6064351 | Kühlmantel 6050496 St | cooling jacket 6050496 St | enveloppe de refroidisseme 6050496 St | 14678 | K
6064352 | Kühlmantel 6050496 St | cooling jacket 6050496 St | enveloppe de refroidisseme 6050496 St | 14678 | K
6064364 | Stator M156-4/120 Gbz V 690/50 PE2 D | stator M156-4/120 Gbz V 690/50 PE2 D | stator M156-4/120 Gbz V 690/50 PE2 D | 37110 | K
6064367 | Führungshalter SB/2R 53.19917 1.4571 SET | guide bracket SB/2R 53.19917 1.4571 KIT | appui de guidage SB/2R 53.19917 1.4571 K | 90 | K
6064368 | Adapter G2-DN50/2RK SET | adapter G2-DN50/2RK KIT | Adaptateur G2-DN50/2RK KIT | 85 | K
6064381 | Schlüsselstange für KOS DN250 | rodkey for KOS DN250 | barreau de ergot KOS DN250 | 93 | K
6064390 | Edelstahlleiter FSE L=5665mm B=400 A2 | StSt ladder FSD L=5665mm B=400 A2 | Inoxydable pus FSD L=5665mm B=400 A2 | 4972 | K
6064394 | GRD. HJ97GS3/65-Q12Q1VGG1 | mechanical shaft seal HJ97GS3/65-Q12Q1VG | garniture mécanique HJ97GS3/65-Q12Q1VGG1 | 1692 | L
6064397 | Pumpengehäuse Q300 51.19443 Abrasit/C0 | pump housing Q300 51.19443 Abrasit/C0 | corps de pompe Q300 51.19443 Abrasit/C0 | 61309 | K
6064398 | Einlauftrichter 19448 Abr./C0 Spr.1.4470 | suction cone 19448 Abrasit/C0 Spr.4470 | cône d'aspiration 19448 Abrasit/C0 | 20712 | K
6064401 | Feststoffbehälter 315 2KT h=680 links PE | solid container 315 2KT h=680 links PE | conteneur solide 315 2KT h=680 links PE | 2024 | K
6064411 | Kompressor NKD 50 plus 230V 50Hz 10bar | compressor NKD 50 plus 230V 50Hz 10bar | compresseur NKD 50 plus 230V 50Hz 10bar | 4225 | K
6064412 | Laufrad-E D.150 52.17920/1 GGG SET | impeller-E D.150 52.17920/1 GGG KIT | roue-E D.150 52.17920/1 GGG KIT | 450 | K
6064413 | Laufrad-E D.145 52.17920/1 GGG SET | impeller-E D.145 52.17920/1 GGG KIT | roue-E D.145 52.17920/1 GGG KIT | 450 | K
6064414 | Laufrad-E D.140 52.17920/1 GGG SET | impeller-E D.140 52.17920/1 GGG KIT | roue-E D.140 52.17920/1 GGG KIT | 450 | K
6064415 | Laufrad-E D.135 52.17920/1 GGG SET | impeller-E D.135 52.17920/1 GGG KIT | roue-E D.135 52.17920/1 GGG KIT | 450 | K
6064416 | Laufrad-E D.130 52.17920/1 GGG SET | impeller-E D.130 52.17920/1 GGG KIT | roue-E D.130 52.17920/1 GGG KIT | 450 | K
6064417 | Laufrad-E D.125 52.17920/1 GGG SET | impeller-E D.125 52.17920/1 GGG KIT | roue-E D.125 52.17920/1 GGG KIT | 450 | K
6064418 | Laufrad-E D.120 52.17920/1 GGG SET | impeller-E D.120 52.17920/1 GGG KIT | roue-E D.120 52.17920/1 GGG KIT | 450 | K
6064419 | Laufrad-E D.115 52.17920/1 GGG SET | impeller-E D.115 52.17920/1 GGG KIT | roue-E D.115 52.17920/1 GGG KIT | 450 | K
6064422 | Laufrad-E D.110 52.17920/1 GGG SET | impeller-E D.110 52.17920/1 GGG KIT | roue-E D.110 52.17920/1 GGG KIT | 450 | K
6064435 | V-Bund SDR17 D.140 verlängert PE-HD | V-Bund SDR17 D.140 longer PE-HD | V-Bund SDR17 D.140 longer PE-HD | 123 | K
6064436 | V-Bund SDR17 D.160 verlängert PE-HD | V-Bund SDR17 D.160 longer PE-HD | V-Bund SDR17 D.160 longer PE-HD | 178 | K
6064441 | Pumpengehäuse Q600 17421/1 GG Spr.4470 | pump housing Q600 17421/1 GG Spr.4470 | corps de pompe Q600 17421/1 GG Spr.4470 | 22064 | K
6064457 | Blindflansch DN125 PE80/100 | blind flange DN125 PE 80/100 | bride pleine DN125 PE 80/100 | 80 | K
6064461 | Propeller KPR500-14° GG/1.4581 | propeller KPR500-14° GG/1.4581 | hélice KPR500-14° GG/1.4581 | 10667 | K
6064471 | Scheibe 184x4 gelasert A2 | washer 184x4 gelasert A2 | rondelle 184x4 gelasert A2 | 48 | K
6064473 | Wannenleuchte IP65 2x36W |  |  | 165 | K
6064474 | Wannenleuchte IP65 2x18W | luminaire IP65 2x18W | luminaire IP65 2x18W | 146 | K
6064475 | Kugelhahn 1 1/4" A2 | ballvalve 1 1/4" A2 | vanne à bille 1 1/4" A2 | 163 | K
6064477 | Anbohrschelle PP d110/1" | Anbohrschelle PP d110/1" | Anbohrschelle PP d110/1" | 36 | K
6064478 | Elektroschweißmuffe D.40 SDR11 PE80 | Elektroschweißmuffe D.40 SDR11 PE80 | Elektroschweißmuffe D.40 SDR11 PE80 | 25 | K
6064479 | Elektroschweißmuffe D.90 SDR11 PE80 | Elektroschweißmuffe D.90 SDR11 PE80 | Elektroschweißmuffe D.90 SDR11 PE80 | 54 | K
6064480 | Elektroschweißmuffe D.160 SDR11 PE80 | Elektroschweißmuffe D.160 SDR11 PE80 | Elektroschweißmuffe D.160 SDR11 PE80 | 123 | K
6064481 | Leuchtstoffröhre 18W/11-865 OSRAM | Fluorescent tube 18W/11-865 OSRAM | Tube fluorescent 18W/11-865 OSRAM | 18 | K
6064482 | Dichtung D.169/285x3 KTW DIN2690 EPDM90 | seal D.169/285x3 KTW DIN2690 EPDM90 | seal D.169/285x3 KTW DIN2690 EPDM90 | 18 | K
6064489 | Blindflansch DN250 PE80/100 | blind flange DN250 PE80/100 | bride pleine DN250 PE80/100 | 113 | K
6064490 | Blindflansch DN300 PE80/100 | blind flange DN300 PE80/100 | bride pleine DN300 PE80/100 | 149 | K
6064493 | Rep.Satz 2 TRE50-2 ... 90-2 | Rep.Kit 2 TRE50-2 ... 90-2 | Jeu de rep. 2 TRE50-2 ... 90-2 | 1534 | K
6064497 | Belüftungskamin D.110x1000mm PE | ventil.chim.incl.air vent D.110x1000mmPE | conduits d'air de ventil. D.110x1000mmPE | 189 | K
6064507 | Pumpengehäuse Q80 6050499 GG Spr.4308 | pump housing Q80 6050499 GG Spr.4308 | corps de pompe Q80 6050499 GG Spr.4308 | 966 | K
6064511 | Pumpengehäuse Q100 6050500 GG | pump housing Q100 6050500 GG | corps de pompe Q100 6050500 GG | 875 | K
6064513 | Pumpengehäuse Q100 6050500 GG | pump housing Q100 6050500 GG-10.33 | corps de pompe Q100 6050500 GG | 895 | K
6064572 | Pumpenwelle D.30x318 53.20107 1.4122 | pump shaft D.30x318 53.20107 1.4122 | arbre de pompe D.30x318 53.20107 1.4122 | 744 | K
6064573 | Pumpenwelle D.30x318 53.20107 1.4462 | pump shaft D.30x318 53.20107 1.4462 | arbre de pompe D.30x318 53.20107 1.4462 | 860 | K
6064574 | Gleitfeder 6x4x268 54.14309 A4 | key 6x4x268 54.14309 A4 | ressort glissant 6x4x268 54.14309 A4 | 28 | K
6064613 | Rep.Satz 2 TRE2xx/TRE3xx BM0 | Rep.Kit 2 TRE2xx/TRE3xx BM0 | Jeu de rép. 2 TRE2xx/TRE3xx BM0 | 1098 | K
6064614 | Rep.Satz 3 TRE2xx/TRE3xx BM0 | Rep.Kit 3 TRE2xx/TRE3xx BM0 | Jeu de rép. 3 TRE2xx/TRE3xx BM0 | 1028 | K
6064615 | Rep.Satz 1 TRE2xx/TRE3xx BM0 | Rep.Kit 1 TRE2xx/TRE3xx BM0 | Jeu de rép. 1 TRE2xx/TRE3xx BM0 | 209 | L
6064625 | Leitungsdurchf. 30T TE2 10mH07 7G1,5 SET | cable trumpet 30T TE2 10mH07 7G1,5 KIT | trompette câble 30T TE2 10mH07 7G1,5 KIT | 416 | K
6064626 | Leitungsdurchf. 30T TE2 20mH07 7G1,5 SET | cable trumpet 30T TE2 20mH07 7G1,5 KIT | trompette câble 30T TE2 20mH07 7G1,5 KIT | 473 | K
6064627 | Leitungsdurchf. 30T TE2 10mNSS 7x1,5 SET | cable trumpet 30T TE2 10mNSS 7x1,5 KIT | trompette câble 30T TE2 10mNSS 7x1,5 KIT | 403 | K
6064628 | Leitungsdurchf. 30T TE2 20mNSS 7x1,5 SET | cable trumpet 30T TE2 20mNSS 7x1,5 KIT | trompette câble 30T TE2 20mNSS 7x1,5 KIT | 500 | K
6064634 | Motorhaube FK34.1 2xPg29+Pg16 gebohrt GG | motor hood FK34.1 Pg29+Pg16 GG | capot du moteur FK34.1 Pg29+Pg16 GG | 1172 | K
6064636 | Scheibe 114x4 gelasert A2 | washer 114x4 gelasert A2 | rondelle 114x4 gelasert A2 | 14 | K
6064637 | Scheibe 94x4 gelasert A2 | washer 94x4 gelasert A2 | rondelle 94x4 gelasert A2 | 12 | K
6064647 | Festo Pneumatik Block DE CS 1306343-C | Festo Pneumatik Block DE CS 1306343-C | Festo Pneumatik Block DE CS 1306343-C | 1207 | K
6064650 | Kugelhahn 1" A2 | ballvalve 1" A2 | vanne à bille 1" A2 | 282 | K
6064651 | Schlauchtülle D.26 AG.1" A2 | hose nipple D.26 AG.1" A2 | raccord de tube D.26 AG.1" A2 | 57 | K
6064652 | Schlauchschelle Ultra 25-35mm A2 | hose clip Ultra 25-35mm A2 | collier de tuyau Ultra 25-35mm A2 | 5 | K
6064653 | Schlauch Multi Purpose ID.25mm grün | flexible tube Multi Purpose ID.25mm gree | flexible Multi Purpose ID.25mm verd | 10 | K
6064666 | Pumpenfuß DN50/65 SET | Pump foot DN50/65 KIT | Pied de pompe DN50/65 KIT | 153 | L
6064677 | Kupplung-Einsatz Gr.315 SET | COUPLING-RUBBERS-TYPE E315-KIT | KIT-TAQUETS-ACCOUPLEMENTS-TYPE315-WILO | 280 | K
6064678 | Kupplung-Einsatz Gr.280 SET | COUPLING-RUBBERS-TYPE E280-KIT | KIT-TAQUETS-ACCOUPLEMENTS-TYPE280-WILO | 214 | K
6064681 | Flanschbefestigung Hydraulik TP/SCA/SVO | flange mounting hydraulic TP/SCA/SVO | fixation de bride hydraulique TP/SCA/SVO | 28 | L
6064689 | Aktivkohle 22,5 kg Gebinde | active carbon 22,5 kg bundle | charbon actif 22,5 kg container | 793 | K
6064697 | Steckdose 5UB4711 | receptacle 5UB4711 | embase 5UB4711 | 36 | K
6064745 | Kabelschutz K85-K87-4+NU8 4x25 A4 | cable protection K85-K87-4+NU8 4x25 A4 | protecteur-câble K85-K87-4+NU8 4x25 A4 | 209 | K
6064822 | Blindflansch DN150 PE80/100 | blind flange DN150 PE80/100 | bride pleine DN150 PE80/100 | 69 | K
6064824 | Griff PE-HD | handlePE-HD | manette PE-HD | 32 | K
6064829 | Schlauchabschnitt 138/80/25mm EPDM |  |  | 73 | K
6064851 | Rotor D.353,3x1545,1 10/62 1.7225 | rotor D.353,3x1545,1 10/62 1.7225 | rotor D.353,3x1545,1 10/62 1.7225 | 20720 | K
6064852 | Rotor D.353,3x1545,1 10/58 1.7225 | rotor D.353,3x1545,1 10/58 1.7225 | rotor D.353,3x1545,1 10/58 1.7225 | 20720 | K
6064853 | Rotor D.353,3x1455,1 10/46 1.7225 | rotor D.353,3x1455,1 10/46 1.7225 | rotor D.353,3x1455,1 10/46 1.7225 | 18045 | K
6064854 | Rotor D.353,3x1355,1 10/37 1.7225 | rotor D.353,3x1355,1 10/37 1.7225 | rotor D.353,3x1355,1 10/37 1.7225 | 18045 | K
6064855 | Rotor D.343,4x1545,1 8/62 1.7225 | rotor D.343,4x1545,1 8/62 1.7225 | rotor D.343,4x1545,1 8/62 1.7225 | 20720 | K
6064856 | Rotor D.343,4x1545,1 8/54 1.7225 | rotor D.343,4x1545,1 8/54 1.7225 | rotor D.343,4x1545,1 8/54 1.7225 | 19383 | K
6064857 | Rotor D.343,4x1455,1 8/45 1.7225 | rotor D.343,4x1455,1 8/45 1.7225 | rotor D.343,4x1455,1 8/45 1.7225 | 18045 | K
6064858 | Rotor D.343,4x1355,1 8/38 1.7225 | rotor D.343,4x1355,1 8/38 1.7225 | rotor D.343,4x1355,1 8/38 1.7225 | 18045 | K
6064859 | Rotor D.343,4x1473 8/54 1.7225 | rotor D.343,4x1473 8/54 1.7225 | rotor D.343,4x1473 8/54 1.7225 | 19383 | K
6064860 | Rotor D.343,4x1323 8/45 1.7225 | rotor D.343,4x1323 8/45 1.7225 | rotor D.343,4x1323 8/45 1.7225 | 18045 | K
6064861 | Rotor D.343,4x1323 8/38 1.7225 | rotor D.343,4x1323 8/38 1.7225 | rotor D.343,4x1323 8/38 1.7225 | 18045 | K
6064865 | Dichtungsgehäuse 50.20819 GG | sealing casing 50.20819 GG | corps d' étanchéité 50.20819 GG | 4062 | K
6064867 | Kühlflansch D.680 51.20809 GG | cooling flange D.680 51.20809 GG | bride de refroidissement D.680 51.20809 | 3408 | K
6064872 | Kabel 20m NSS 4x4 vergossen Ex SET | cable 20m NSS 4x4 sealed Ex KIT | cáble 20m NSS 4x4 étanché Ex KIT | 640 | K
6064892 | Feststoffbehälter 315 1KT h=600 links PE | solid container 315 1KT h=600 links PE | Conteneur solide 315 1KT h=600 links PE | 2220 | K
6064897 | Knebelspanner M8 K63 | spanner M8 K63 | voyeur M8 K63 | 23 | K
6064904 | Belüftungskamin D.160x1000mm PE | ventil.chim.incl.air vent D.160x1000mmPE | conduits d'air de ventil. D.160x1000mmPE | 349 | K
6064905 | Flansch DN80 m. fixierten Stehbolzen | flange DN80 with fixed stay bolt | bride DN80 avec goujon fileté fixé | 134 | K
6064906 | Flansch DN125 m. fixierten Stehbolzen PE | Flansch DN125 m. fixierten Stehbolzen PE | Flansch DN125 m. fixierten Stehbolzen PE | 189 | K
6064908 | Flansch DN200 m. fixierten Stehbolzen PE | Flansch DN200 m. fixierten Stehbolzen PE | Flansch DN200 m. fixierten Stehbolzen PE | 329 | K
6064945 | Dichtungsgehäuse 50.20821 GG | sealing casing 50.20821 GG | corps d' étanchéité 50.20821 GG | 4175 | K
6064948 | Kühlflansch 51.20834 GG | cooling flange 51.20834 GG | bride de refroidissement 51.20834 GG | 3408 | K
6064950 | Deckel für Propeller M84x4LH PUR | cover for propeller M84x4LH PUR | couvercle pour hélice M84x4LH PUR | 131 | K
6064953 | Pumpengehäuse Q80 6050499 GG SET | pump housing Q80 6050499 GG KIT | corps de pompe Q80 6050499 GG KIT | 966 | K
6064954 | Pumpengehäuse Q100 6050500 GG SET | pump housing Q100 6050500 GG KIT | corps de pompe Q100 6050500 GG KIT | 895 | K
6064959 | Leitungsst. 16360 41m NSSHC 3x150+3x70/3 | cable trumpet 16360 41m NSSHC 3x150+3x7 | trompette de cable 16360 41m NSSHC 3x150 | 14716 | K
6064960 | Leitungsst. 16365 15m S07RC4N8-F 12G1,5 | cable trumpet 16365 15m S07RC4N8-F 12G1, | trompette de cable 16365 15m S07RC4N8-F | 1200 | K
6064961 | Leitungsst. 16360 15m NSSHC 3x70+3x35/3 | cable trumpet 16360 15m NSSHC 3x70+3x35 | trompette de cable 16360 15m NSSHC 3x70+ | 4496 | K
6064962 | Stützring D.65/45x12 6050578 1.4401 | supporting ring D.65/45x12 6050578 1.440 | bague d'appui D.65/45x12 6050578 1.4401 | 142 | K
6064990 | O-Ring ID.58,0x3,53 EPDM | o-ring ID.58,0x3,53 EPDM | joint torique ID.58,0x3,53 EPDM | 8 | K
6064991 | O-Ring ID.145,64 x 3,53 EPDM | o-ring ID.145,64 x 3,53 EPDM | joint torique ID.145,64 x 3,53 EPDM | 8 | K
6064992 | O-Ring ID.139,29x3,53 EPDM | o-ring ID.139,29x3,53 EPDM | joint torique ID.139,29x3,53 EPDM | 8 | K
6064993 | O-Ring ID.113,89x3,53 EPDM | O-ring ID.113,89x3,53 EPDM | joint torique ID.113,89x3,53 EPDM | 8 | K
6064994 | O-Ring ID.94,84x3,53 EPDM | o-ring ID.94,84x3,53 EPDM | joint torique ID.94,84x3,53 EPDM | 8 | K
6064995 | O-Ring ID.78,97x3,53 EPDM | o-ring ID.78,97x3,53 EPDM | joint torique ID.78,97x3,53 EPDM | 8 | K
6064996 | O-Ring ID.68,2x3,53 EPDM | o-ring ID.68,2x3,53 EPDM | joint torique ID.68,2x3,53 EPDM | 13 | K
6064997 | Nabenabdeckung Maxi/Megaprop Set | hub deflection cover Maxi-/Megaprop kit | couvercle de protection Maxi-/Megaprop | 424 | K
6064998 | Flachdichtung D.78x53,1x1,5 THK. PTFE | flat gasket D.78x53,1x1,5 THK. PTFE | joint plat D.78x53,1x1,5 THK. PTFE | 20 | K
6065055 | Flansch DN250 m. fixierten Stehbolzen PE | Flansch DN250 m. fixierten Stehbolzen PE | Flansch DN250 m. fixierten Stehbolzen PE | 381 | K
6065060 | Rep.Satz 7 NU9./ 1.4517 | Rep.Kit 7 NU9./ 1.4517 | Jeu de rep. 7 NU9./ 1.4517 | 4532 | K
6065063 | Stator NU911-2/50 St+A4 600/60 D PE2 | stator NU911-2/50 St+A4 600/60 D PE2 | stator NU911-2/50 St+A4 600/60 D PE2 | 11689 | K
6065100 | Stator T30-4/55 380/660 50Hz 3Bi140 | stator T30-4/55 380/660 50Hz 3Bi140 | stator T30-4/55 380/660 50Hz 3Bi140 | 5242 | K
6065101 | Rotor D.307,6x1545,1 4/57,59 1.7225 | rotor D.307,6x1545,1 4/57,59 1.7225 | rotor D.307,6x1545,1 4/57,59 1.7225 | 20720 | K
6065102 | Rotor D.307,6x1455,1 4/50 1.7225 | rotor D.307,6x1455,1 4/50 1.7225 | rotor D.307,6x1455,1 4/50 1.7225 | 19383 | K
6065103 | Rotor D.307,6x1355,1 4/42 1.7225 | rotor D.307,6x1355,1 4/42 1.7225 | rotor D.307,6x1355,1 4/42 1.7225 | 18045 | K
6065104 | Rotor D.307,6x1473 4/57,59 1.7225 | rotor D.307,6x1473 4/57,59 1.7225 | rotor D.307,6x1473 4/57,59 1.7225 | 20720 | K
6065105 | Rotor D.307,6x1473 4/50 1.7225 | rotor D.307,6x1473 4/50 1.7225 | rotor D.307,6x1473 4/50 1.7225 | 19383 | K
6065109 | Kugelrückschlagv. 508 F 1'' | ball-check valve 508 F 1'' | clapet anti-ball 508 F 1'' | 368 | K
6065123 | Druckstutzen 50.19147 2x29+1x16 GG | discharge piece 50.19147 2x29+1x16 GG | pièce de refoulement 50.19147 2x29+1x16 | 6688 | K
6065124 | Druckstutzen 50.19147 2x29+1x16 Gbz | discharge piece 50.19147 2x29+1x16 Gbz | pièce de refoulement 50.19147 2x29+1x16 | 18579 | K
6065147 | Pumpenwelle D.30x489 53.20106 1.4462 | pump shaft D.30x489 53.20106 1.4462 | arbre de pompe D.30x489 53.20106 1.4462 | 988 | K
6065148 | Pumpenwelle D.66,9x661 53.17684 1.4462 | pump shaft D.66,9x661 53.17684 1.4462 | arbre de pompe D.66,9x661 17684 1.4462 | 3121 | K
6065150 | Leitungsdurchf. 42T 10m 4* AWG10 | cable trumpet 42T 10m 4* AWG10 | trompette câble 42T 10m 4* AWG10 | 745 | K
6065151 | Leitungsdurchf. 42T 10m 7* AWG14 | cable trumpet 42T 10m 7* AWG14 | trompette câble 42T 10m 7* AWG14 | 815 | K
6065152 | Leitungsdurchf. 42T 10m 2* AWG14 | cable trumpet 42T 10m 2* AWG14 | trompette câble 42T 10m 2* AWG14 | 633 | K
6065153 | Leitungsdurchf. 42T 20m 2* AWG14 | cable trumpet 42T 20m 2* AWG14 | trompette câble 42T 20m 2* AWG14 | 772 | K
6065154 | Leitungsdurchf. 60T 10m 4* AWG4 | cable trumpet 60T 10m 4* AWG4 | trompette câble 60T 10m 4* AWG4 | 2385 | K
6065155 | Leitungsdurchf. 60T 20m 4* AWG4 | cable trumpet 60T 20m 4* AWG4 | trompette câble 60T 20m 4* AWG4 | 3756 | K
6065156 | Doppelstabelektrode G1/2 20m 4*AWG16 SET | double pencil electrode G1/2 20m 4*AWKIT | électrode-tige double G1/2 20m 4*AWG KIT | 667 | K
6065157 | Doppelstabelektrode G1/2 10m 4*AWG16 SET | double pencil electrode G1/2 10m 4*A KIT | électrode-tige double G1/2 10m 4*AWG KIT | 425 | K
6065166 | Pumpengehäuse Rexa V05DA-1xx DN50 GG SET | pump housing Rexa V05DA-1xx DN50 GG SET | corps de pompe RexaV05DA-1xx DN50 GG SET | 307 | K
6065167 | Pumpengehäuse Rexa V05NA-1xx ANSI GG SET | pump housing Rexa V05NA-1xx ANSI GG SET | corps de pompe RexaV05NA-1xx ANSI GG SET | 307 | K
6065168 | Nabenabschlussring 046.01.022-1 PUR Set | transition ring 046.01.022-1 PUR Set | bague de transition 046.01.022-1 PUR Set | 156 | L
6065169 | Nabenabschlussring 400.01.002 PUR Set | transition ring 400.01.002 PUR Set | bague de transition 400.01.002 PUR Set | 150 | K
6065170 | Pumpengehäuse Rexa V05DA-2xx DN50 GG SET | pump housing Rexa V05DA-2xx DN50 GG SET | corps de pompe RexaV05DA-2xx DN50 GG SET | 307 | K
6065171 | Pumpengehäuse Rexa V05NA-2xx ANSI GG SET | pump housing Rexa V05NA-2xx ANSI GG SET | corps de pompe RexaV05NA-2xx ANSI GG SET | 307 | K
6065172 | Pumpengehäuse Rexa V06DA-2xx DN65 GG SET | pump housing Rexa V06DA-2xx DN65 GG SET | corps de pompe RexaV06DA-2xx DN65 GG SET | 361 | K
6065173 | Pumpengehäuse Rexa V06NA-2xx ANSI GG SET | pump housing Rexa V06NA-2xx ANSI GG SET | corps de pompe RexaV06NA-2xx ANSI GG SET | 361 | K
6065174 | Pumpengehäuse Rexa V06DA-6xx DN65 GG SET | pump housing Rexa V06DA-xx6 DN65 GG SET | corps de pompe RexaV06DA-6xx DN65 GG SET | 417 | K
6065175 | Pumpengehäuse Rexa V06NA-6xx ANSI GG SET | pump housing Rexa V06NA-6xx ANSI GG SET | corps de pompe RexaV06NA-6xx ANSI GG SET | 417 | K
6065178 | Lagerbuchse HHV Z 500kg PA | bearing sleeve HHV Z 500kg PA | coussinet HHV Z 500kg PA | 136 | K
6065182 | Drehlager D.114/106 350kg HHV Ms | pivot bearing D.114/106 350kg HHV Ms | coussinet de pivotement D.114/106 350kg | 170 | K
6065183 | Drehlager D.90/79 250KG HHV Ms | pivot bearing D.90/79 250KG HHV Ms | coussinet de pivotement D.90/79 250KG H | 83 | K
6065186 | Drehlager D.90/83,5 125kg HHV Ms | pivot bearing D.90/83,5 125kg HHV Ms | coussinet de pivotement D.90/83,5 125kg | 139 | K
6065188 | Drehlager D.140/129 500kg HHV Ms | pivot bearing D.140/129 500kg HHV Ms | coussinet de pivotement D.140/129 500kg | 226 | K
6065196 | Stabelektrode G1/2 15m+Schlauch SET | pencil electrode G1/2 15m+hose KIT | Eléctrode-tige G1/2 15m+tuyau flexib KIT | 369 | K
6065216 | Stabelektrode G1/2 10m L=25 SET | pencil electrode G1/2 10m L=25 KIT | éléctrode-tige G1/2 10m L=25 KIT | 101 | L
6065230 | Schraube M20x75 DIN939 A4 | screw M20x75 DIN939 A4 | vis M20x75 DIN939 A4 | 16 | K
6065232 | Laufrad-V D.490 52.17627 GGG LR.GGG | impeller-V D.490 52.17627 GGG LR.GGG | roue-V D.490 52.17627 GGG LR.GGG | 19481 | K
6065234 | Laufrad-V D.510 52.17627 GGG LR.GGG | impeller-V D.510 52.17627 GGG LR.GGG | roue-V D.510 52.17627 GGG LR.GGG | 19481 | K
6065235 | Stator FK27.1-4/32 460/230 60Hz 3Bi100 | stator FK27.1-4/32 460/230 60Hz 3Bi100 | stator FK27.1-4/32 460/230 60Hz 3Bi100 | 4546 | K
6065244 | Laufrad-V D.497 52.18976 GGG LR.GGG | impeller-V D.497 52.18976 GGG LR.GGG | roue-V D.497 52.18976 GGG LR.GGG | 19481 | K
6065246 | Laufrad-V D.510 52.18976 GGG LR.GGG | impeller-V D.510 52.18976 GGG LR.GGG | roue-V D.510 52.18976 GGG LR.GGG | 19481 | K
6065289 | Stator NU911-2/60 St+A4 575/60 D PE2 | stator NU911-2/60 St+A4 575/60 D PE2 | stator NU911-2/60 St+A4 575/60 D PE2 | 11977 | K
6065292 | Übergangsring TR120-1 PUR | transition ring TR120-1 PUR | baque TR120-1 PUR | 121 | K
6065294 | Führungsrohr D.33,7x3,2 6m A4 | guide pipe D.33,7x3,2 6m A4 | tube de guidage D.33,7x3,2 6m A4 | 305 | K
6065295 | Führungsrohr D.33,7x3,2 6m A2 | guide pipe D.33,7x3,2 6m A2 | tube de guidage D.33,7x3,2 6m A2 | 193 | K
6065296 | Stator NU911-2/60 St+A2 400/50 SD PVC | stator NU911-2/60 St+A2 400/50 SD PVC | stator NU911-2/60 St+A2 400/50 SD PVC | 6473 | K
6065300 | Leitungsst. 16365 41m S07RC4N8-F 12G1,5 | cable trumpet 16365 41m S07RC4N8-F 12G1, | trompette de cable 16365 41m S07RC4N8-F | 1787 | K
6065301 | Leitungsst. 16360 41m NSSHC 3x70+3x35/3 | cable trumpet 16360 41m NSSHC 3x70+3x35 | trompette de cable 16360 41m NSSHC 3x70+ | 8991 | K
6065313 | Motorgehäuse FK 34-6/29 400V 50 Hz | Motorhousing FK 34-6/29 400V 50 Hz | corps du moteur FK 34-6/29 400V 50 Hz | 10982 | K
6065316 | Stator FK34-6/29 400/690 50Hz | Stator FK34-6/29 400/690 50Hz | Stator FK34-6/29 400/690 50Hz | 6551 | K
6065350 | Schlauchtülle D.38 AG.11/2" PP | hose nipple D.38 AG.11/2" PP | raccord de tube D.38 AG.11/2" PP | 66 | K
6065356 | Bedienschlüssel ReMiCo-Abd. 504290 Stvz | Bedienschlüssel ReMiCo-Abd. 504290 Stvz | Bedienschlüssel ReMiCo-Abd. 504290 Stvz | 114 | K
6065417 | Bogen D.160 90° SDR17 PE-HD verlängert | elbow D.160 90° SDR17 PE-HD elongated | coude D.160 90° SDR17 PE-HD allonger | 403 | K
6065420 | Kupplung-Einsatz Gr.80 SET | COUPLING-RUBBERS-TYPE 80-KIT | KIT-TAQUETS-ACCOUPLEMENTS 80-KIT | 25 | K
6065421 | Kupplung-Einsatz Gr.110 SET | COUPLING-RUBBERS-TYPE 110-KIT | KIT-TAQUETS-ACCOUPLEMENTS 110-KIT | 31 | K
6065422 | Kupplung-Einsatz Gr.95 SET | COUPLING-RUBBERS-TYPE 95-KIT | KIT-TAQUETS-ACCOUPLEMENTS 95-KIT | 29 | K
6065423 | Kupplung-Einsatz Gr.140 SET | COUPLING-RUBBERS-TYPE 140-KIT | KIT-TAQUETS-ACCOUPLEMENTS 140-KIT | 41 | K
6065424 | Kupplung-Einsatz Gr.125 SET | COUPLING-RUBBERS-TYPE 125-KIT | KIT-TAQUETS-ACCOUPLEMENTS 125-KIT | 34 | L
6065425 | Kupplung-Einsatz Gr.160 SET | COUPLING-RUBBERS-TYPE 160-KIT | KIT-TAQUETS-ACCOUPLEMENTS 160-KIT | 58 | K
6065426 | Kupplung-Einsatz Gr.180 SET | COUPLING-RUBBERS-TYPE 180-KIT | KIT-TAQUETS-ACCOUPLEMENTS 180-KIT | 76 | K
6065427 | Kupplung-Einsatz Gr.200 SET | COUPLING-RUBBERS-TYPE 200-KIT | KIT-TAQUETS-ACCOUPLEMENTS 200-KIT | 84 | K
6065428 | Kupplung-Einsatz Gr.225 SET | COUPLING-RUBBERS-TYPE 225-KIT | KIT-TAQUETS-ACCOUPLEMENTS 225-KIT | 121 | K
6065429 | Kupplung-Einsatz Gr.250 SET | COUPLING-RUBBERS-TYPE 250-KIT | KIT-TAQUETS-ACCOUPLEMENTS 250-KIT | 154 | K
6065449 | Edelstahlleiter L=6770mm B=400mm A2 | StSt ladder L=6770mm B=400mm A2 | Inoxydable pus L=6770mm B=400mm A2 | 4842 | K
6065488 | Flansch DN300 m. fixierten Stehbolzen PE | Flansch DN300 m. fixierten Stehbolzen PE | Flansch DN300 m. fixierten Stehbolzen PE | 413 | K
6065493 | Rohrdoppelnippel R1x90 EN10241 Nr.310 A4 | tapper nipple R1x90 EN10241 Nr.310 A4 | raccord double á vis R1x90 EN10241 Nr.31 | 14 | K
6065495 | Rep.Satz 2 P13.1 | Rep.Kit 2 P13.1 | Jeu de rep. 2 P13.1 | 186 | K
6065496 | Rep.Satz 2 P13.2 | Rep.Kit 2 P13.2 | Jeu de rep. 2 P13.2 | 194 | K
6065497 | Rep.Satz 2 S13.2 | Rep.Kit 2 S13.2 | Jeu de rep. 2 S13.2 | 186 | K
6065498 | Rep.Satz 2 S13.1 | Rep.Kit 2 S13.1 | Jeu de rep. 2 S13.1 | 180 | K
6065524 | Stator NU911-2/45 St+A2 400/50 SD PVC | stator NU911-2/45 St+A2 400/50 SD PVC | stator NU911-2/45 St+A2 400/50 SD PVC | 6473 | K
6065525 | Stator NU911-2/50 St+A2 400/50 SD PVC | stator NU911-2/50 St+A2 400/50 SD PVC | stator NU911-2/50 St+A2 400/50 SD PVC | 6473 | K
6065550 | Stator T20-4/22 400/50 3PTC130+140 | stator T20-4/22 400/50 3PTC130+140 | stator T20-4/22 400/50 3PTC130+140 | 1667 | K
6065551 | Motorgeh. FK34-6/42 600/60Hz D Bi100° C0 | motor casing FK34-6/42 600/60Hz D Bi100° | corps du moteur FK34-6/42 600/60Hz D Bi1 | 15015 | K
6065552 | Stator FK34-6/42 600/60Hz D Bi100° | Stator FK34-6/42 600/60Hz D Bi100° | Stator FK34-6/42 600/60Hz D Bi100° | 7488 | K
6065560 | Leitungsdurchf. 75T 10m NSS 3x70/35 SET | cable trumpet 75T 10m NSS 3x70/35C KIT | trompette câble 75T 10m NSS 3x70/35 KIT | 2315 | K
6065565 | Führungshalter DN50 RV/2R (ST) 1.4571 | guide bracket DN50 RV/2R (ST) 1.4571 | appui de guidage DN50 RV/2R (ST) 1.4571 | 110 | K
6065566 | Stator NU80.-2/60 1.4571 690/60 D PE2 | stator NU80.-2/60 1.4571 690/60 D PE2 | stator NU80.-2/60 1.4571 690/60 D PE2 | 7767 | K
6065567 | Stator NU911-2/45 St+A4 690/60 D PE2 | stator NU911-2/45 St+A4 690/60 D PE2 | stator NU911-2/45 St+A4 690/60 D PE2 | 11543 | K
6065601 | Dichtring D.114/138x18,5 NBR | seal ring D.114/138x18,5 NBR | bague d'étanchéité D.114/138x18,5 NBR | 26 | K
6065623 | Elektroschweißmuffe D.110 SDR11 PE80 | Elektroschweißmuffe D.110 SDR11 PE80 | Elektroschweißmuffe D.110 SDR11 PE80 | 68 | K
6065624 | Elektroschweißmuffe D.125 SDR11 PE80 | Elektroschweißmuffe D.125 SDR11 PE80 | Elektroschweißmuffe D.125 SDR11 PE80 | 98 | K
6065625 | Flansch DN400 m. fixierten Stehbolzen PE | Flansch DN400 m. fixierten Stehbolzen PE | Flansch DN400 m. fixierten Stehbolzen PE | 360 | K
6065626 | Flansch DN500 m. fixierten Stehbolzen PE | Flansch DN500 m. fixierten Stehbolzen PE | Flansch DN500 m. fixierten Stehbolzen PE | 439 | K
6065627 | Elektroschweißmuffe D.32 SDR11 PE80 | Elektroschweißmuffe D.32 SDR11 PE80 | Elektroschweißmuffe D.32 SDR11 PE80 | 25 | K
6065631 | Kugelhahn 3/4" A2 | ballvalve 3/4" A2 | vanne à bille 3/4" A2 | 93 | K
6065643 | Ein/Aus Schalter HSK23 | Ein/Aus Schalter HSK23 | Ein/Aus Schalter HSK23 | 116 | K
6065648 | Grenztaster ENK-SU1 FF Bernstein | limit switch ENK-SU1 FF Bernstein | interupteur ENK-SU1 FF Bernstein | 101 | K
6065653 | Kupplungsfuß 6050584 GG | coupling foot 6050584 GG | pied d'accouplement 6050584 GG | 176 | K
6065658 | Runddichtring für ZSM DN150 NBR | O-ring for ZSM DN150 NBR | joint torique pour ZSM DN150 NBR | 11 | K
6065807 | O-Ring ID.327,0x30,0 NBR 70SR | O-ring ID.327,0x30,0 NBR 70SR | joint torique 327,0x30,0 NBR 70SR | 368 | K
6065826 | Laufrad Rexa V05xA-122 GG Set SVA | impeller Rexa V05xA-122 GG Set SVA | roue Rexa V05xA-122 GG Set SVA | 230 | K
6065827 | Laufrad Rexa V05xA-124 GG Set SVA | impeller Rexa V05xA-124 GG Set SVA | roue Rexa V05xA-124 GG Set SVA | 230 | K
6065828 | Laufrad Rexa V05xA-126 GG Set SVA | impeller Rexa V05xA-126 GG Set SVA | roue Rexa V05xA-126 GG Set SVA | 230 | K
6065829 | Laufrad Rexa V05xA-222 GG Set SVA | impeller Rexa V05xA-222 GG Set SVA | roue Rexa V05xA-222 GG Set SVA | 230 | K
6065830 | Laufrad Rexa V05xA-224 GG Set SVA | impeller Rexa V05xA-224 GG Set SVA | roue Rexa V05xA-224 GG Set SVA | 230 | K
6065831 | Laufrad Rexa V05xA-226 GG Set SVA | impeller Rexa V05xA-226 GG Set SVA | roue Rexa V05xA-226 GG Set SVA | 230 | K
6065832 | Laufrad Rexa V05xA-228 GG Set SVA | impeller Rexa V05xA-228 GG Set SVA | roue Rexa V05xA-228 GG Set SVA | 230 | K
6065833 | Laufrad Rexa V06xA-212 GG Set SVA | impeller Rexa V06xA-212 GG Set SVA | roue Rexa V06xA-212 GG Set SVA | 376 | K
6065834 | Laufrad Rexa V06xA-214 GG Set SVA | impeller Rexa V06xA-214 GG Set SVA | roue Rexa V06xA-214 GG Set SVA | 376 | L
6065835 | Laufrad Rexa V06xA-216 GG Set SVA | impeller Rexa V06xA-216 GG Set SVA | roue Rexa V06xA-216 GG Set SVA | 376 | K
6065836 | Laufrad Rexa V06xA-222 GG Set SVA | impeller Rexa V06xA-222 GG Set SVA | roue Rexa V06xA-222 GG Set SVA | 376 | K
6065837 | Laufrad Rexa V06xA-224 GG Set SVA | impeller Rexa V06xA-224 GG Set SVA | roue Rexa V06xA-224 GG Set SVA | 376 | K
6065838 | Laufrad Rexa V06xA-622 GG Set SVA | impeller Rexa V06xA-622 GG Set SVA | roue Rexa V06xA-622 GG Set SVA | 376 | K
6065839 | Laufrad Rexa V06xA-623 GG Set SVA | impeller Rexa V06xA-623 GG Set SVA | roue Rexa V06xA-623 GG Set SVA | 376 | K
6065840 | Laufrad Rexa V06xA-625 GG Set SVA | impeller Rexa V06xA-625 GG Set SVA | roue Rexa V06xA-625 GG Set SVA | 376 | K
6065841 | Laufrad Rexa V06xA-626 GG Set SVA | impeller V06xA-626 GG kit SVA | roue V06xA-626 GG kit SVA | 376 | K
6065842 | Laufrad Rexa V06xA-628 GG Set SVA | impeller V06xA-628 GG Set SVA | roue V06xA-628 GG Set SVA | 376 | K
6065853 | Blindflansch DN200 12xM12 PE | blind flange DN200 8xM12 PE | bride pleine DN200 8xM12 PE | 136 | K
6065875 | Kupplung TWI 010.215 "A" NU 911" | coupling TWI 010.215 "A" NU 911" | accouplement TWI 010.215 "A" NU 911" | 332 | K
6065876 | Laufring TWI 010.215 "A" | mobile wear ring TWI 010.215 "A" | bague d'usure mobile TWI 010.215 "A" | 36 | K
6065878 | Ventilsitz TWI 010.215 "A" | valve seat TWI 010.215 "A" | siége de clapet TWI 010.215 "A" | 39 | K
6065879 | Lagerbuchse O TWI 010.215 "A" | bearing bush up TWI 010.215 "A" | coussinet en haut TWI 010.215 "A" | 33 | K
6065880 | Lagerbuchse TWI 010.215 "A" | bearing bush TWI 010.215 "A" | coussinet TWI 010.215 "A" | 19 | K
6065881 | Klemmkonus TWI 010.215 "A" | cone TWI 010.215 "A" | cône TWI 010.215 "A" | 40 | K
6065882 | Klemmmutter TWI 010.215 "A" | nut TWI 010.215 "A" | ècrou TWI 010.215 "A" | 18 | K
6065883 | Spaltring TWI 010.215 "A" | neck ring TWI 010.215 "A" | bague d'usure TWI 010.215 "A" | 34 | K
6065884 | Kupplung TWI 010.215 "A" NU 8" | coupling TWI 010.215 "A" NU 8" | accouplement TWI 010.215 "A" NU 8" | 196 | K
6065885 | EBA.Propellermontage | OI.propeller assembly | NMS.montage de l’hélice | 3 | A
6065887 | Laufrad TWI 010.215 "A" | impeller TWI 010.215 "A" | roue TWI 010.215 "A" | 529 | K
6065889 | O-Ring ID.189,7x3,5 NBR70 | o-ring ID.189,7x3,5 NBR70 | joint torique ID.189,7x3,5 NBR70 | 23 | K
6065893 | S-Abdeckung 1200x800 ReMiCo RS D A2 | MH-Cover 1200x800 ReMiCo RS D A2 | Plaque de ch. 1200x800 ReMiCo RS D A2 | 8602 | K
6065916 | Druckstutzen SKI.11.023 FA08.34RFE 4571 | discharge piece SKI.11.23 FA08.34RFE 1.4 | pièce de refoulement SKI.11.23 FA08.34RF | 1018 | K
6065949 | Pumpenfuß DN80/100 SET | Pump foot DN80/100 KIT | Pied de pompe DN80/100 KIT | 224 | L
6065953 | Pumpenfuß DN80/100 1.4571 SET | Pump foot DN80/100 1.4571 KIT | Pied de pompe DN80/100 1.4571 KIT | 738 | C
6065966 | Magnesiumopferanode ULTRAMAG 5D3 | anode ULTRAMAG 5D3 magnesium | anodes ULTRAMAG 5D3 magnésium | 178 | L
6065967 | Stator NU911-2/50 St+A2 400/50 D PE2 | stator NU911-2/50 St+A2 400/50 D PE2 | stator NU911-2/50 St+A2 400/50 D PE2 | 6473 | K
6065969 | Stator NU80.-2/40 St+A2 G 400/690 SD PE2 | Stator NU80.-2/40 St+A2 G 400/690 SD PE2 | Stator NU80.-2/40 St+A2 G 400/690 SD PE2 | 4347 | K
6065983 | Kühlmantel 6050496 St | cooling jacket 6050496 St | enveloppe de refroidisseme 6050496 St | 14678 | K
6065984 | Kühlmantel 6050496 St | cooling jacket 6050496 St | enveloppe de refroidisseme 6050496 St | 14678 | K
6065988 | Schutzrohr 6050492 1.4301 | protective pipe 6050492 1.4301 | tube protecteur 6050492 1.4301 | 286 | K
6065989 | Schutzrohr 6050492 1.4301 | protective pipe 6050492 1.4301 | tube protecteur 6050492 1.4301 | 286 | K
6065993 | Stator T17-8/24 400 50Hz 2Bi 140°C | stator T17-8/24 400 50Hz 2Bi 140°C | stator T17-8/24 400 50Hz 2Bi 140°C | 1734 | K
6065994 | Leitungsdurchf. 42T 45m NSS 4x6 SET | cable trumpet 42T 45m NSS 4x6 KIT | trompette câble 42T 45m NSS 4x6 KIT | 1103 | K
6065995 | Leitungsdurchf. 42T 30m NSS 4x6 SET | cable trumpet 42T 30m NSS 4x6 KIT | trompette câble 42T 30m NSS 4x6 KIT | 903 | K
6065996 | Leitungsdurchf. 42T 45m NSS 2x1,5 SET | cable trumpet 42T 45m NSS 2x1,5 KIT | trompette câble 42T 45m NSS 2x1,5 KIT | 447 | K
6066062 | Dichtungsband 20x5mm selbstklebend | sealing tape 20x5mm self-adhesive | ruban isolan 20x5mm autocollant | 39 | K
6066078 | Kabelschutz K221-2+NU12 3x1x50 A4 | cable protection K221-2+NU12 3x1x50 A4 | protecteur-câble K221-2+NU12 3x1x50 A4 | 239 | K
6066108 | Rep.Satz 1 FKT50G | Rep.Kit 1 FKT50G | Jeu de rep. 1 FKT50G | 1844 | K
6066109 | Rep.Satz 3 FKT50G | Rep.Kit 3 FKT50G | Jeu de rep. 3 FKT50G | 5587 | K
6066110 | Rep.Satz 2 FKT50G | Rep.Kit 2 FKT50G | Jeu de rep. 2 FKT50G | 6656 | K
6066113 | S-Abdeckung 800x800 ReMiCo RS D A2 | MH-Cover 800x800 ReMiCo RS D A2 | Plaque de ch. 800x800 ReMiCo RS D A2 | 5803 | K
6066116 | Stator FK34-4/33 400/50Hz Y/D PTC110° | stator FK34-4/33 400/50Hz Y/D PTC110° | stator FK34-4/33 400/50Hz Y/D PTC110° | 6551 | K
6066123 | Kupplungsflansch 51.19594 1.4112/C0 | coupling flange 51.19594 1.4112/C0 | bride d'accouplement 51.19594 1.4112/C0 | 7993 | K
6066124 | Schraubkappe mit Gewindebolzen Ms | screw cap with threaded bolt Ms | capuchon fileté par goujion fileté Ms | 125 | K
6066161 | Lagergehäuse U 6050726 GG | bearing housing U 6050726 GG | corps de palier U 6050726 GG | 4128 | K
6066162 | Lagergehäuse U 6050726 GG | bearing housing U 6050726 GG | corps de palier U 6050726 GG | 4128 | K
6066168 | Leitungsdurchf. 42T 20m NSS 4x16 SET | cable trumpet 42T 20m NSS 4x16 KIT | trompette câble 42T 20m NSS 4x16 KIT | 1283 | K
6066183 | Stator NU911-2/45 St+A2 690/50 PVC | stator NU911-2/45 St+A2 690/50 PVC | stator NU911-2/45 St+A2 690/50 PVC | 7131 | K
6066184 | Kugelhahn 2" A2 | ballvalve 2" A2 | vanne à bille 2" A2 | 259 | K
6066196 | Laufrad-R D.142 54.11557 korr138 Gbz | impeller-R D.142 54.11557korr138 Gbz | roue-R D.142 54.11557 korr138 Gbz | 750 | K
6066241 | Laufrad-H D.239 53.1027/1 korr215 9.0975 | impeller-H D.239 53.1027/1 korr215 9.097 | roue-H D.239 53.1027/1 korr215 9.0975 | 2886 | K
6066258 | Blindflansch DN500 PE80/100 | blanc flange DN500 PE80/100 | bride pleine DN500 PE80/100 | 276 | K
6066259 | Blindflansch DN400 PE80/100 | blanc flange DN400 PE80/100 | bride pleine DN400 PE80/100 | 274 | K
6066359 | Dichtung D.220/340x3 KTW DIN2690 EPDM90 | seal D.220/340x3 KTW DIN2690 EPDM90 | seal D.220/340x3 KTW DIN2690 EPDM90 | 24 | K
6066360 | Dichtung D.273/395x3 KTW DIN2690 EPDM90 | seal D.273/395x3 KTW DIN2690 EPDM90 | seal D.273/395x3 KTW DIN2690 EPDM90 | 29 | K
6066364 | Kugellager 6207 ZZ | ball bearing 6207 ZZ | roulement á billes 6207 ZZ | 6 | K
6066365 | Kugellager 6208 ZZ | ball bearing 6208 ZZ | roulement á billes 6208 ZZ | 45 | K
6066367 | Kugellager 6309 C3 | bearing 6309 C3 | roulement 6309 C3 | 79 | K
6066368 | Kugellager 6209 Z C3 | bearing 6209 Z C3 | roulement 6209 Z C3 | 61 | K
6066369 | Kugellager 6211 Z C3 | bearing 6211 Z C3 | roulement 6211 Z C3 | 90 | K
6066370 | Kugellager 6212 Z C3 | bearing 6212 Z C3 | roulement 6212 Z C3 | 113 | K
6066371 | Griff PE-HD horizontal | ear PE-HD horizontal | manette PE-HD horizontal | 42 | K
6066372 | Blindflansch DN200 PE80/100 | blind flange DN200 PE80/100 | bride pleine DN200 PE80/100 | 81 | K
6066375 | Kupplungsflansch 4019624 GG SET | coupling flange 4019624 GG KIT | bride d'accouplement 4019624 GG KIT | 132 | K
6066376 | Kupplungsflansch 4027300 GG SET | coupling flange 4027300 GG KIT | bride d'accouplement 4027300 GG KIT | 173 | K
6066382 | Dichtringgegenstück PE80-HD | seal ring PE80-HD | joint PE80-HD | 48 | K
6066383 | Dichtringauflage PE80-HD | seal ring PE80-HD | joint PE80-HD | 57 | K
6066385 | Rohreinsatz PE80-HD | tube insert PE80-HD | insert á tube PE80-HD | 43 | K
6066387 | Leitungsdurchf. 60T 10m S07RC4N8-F 4G16 | cable trumpet 60T 10m S07RC4N8-F 4G16 | trompette câble 60T 10m S07RC4N8-F 4G16 | 1293 | K
6066388 | Leitungsdurchf. 42T 10m S07RC4N-F 7x1,5 | cable trumpet 42T 10m S07RC4N-F 7x1,5KIT | trompette câble 42T 10m S07RC4N-F 7x1,5 | 603 | K
6066396 | Flansch 900x53,3/DN800 L=520mm PE100 | flange DN300 PE 80 | bride DN300 PE 80 | 7620 | K
6066419 | Wickelmaterial NU60-2/40 380 50H Y/D PVC | winding mater NU60-2/40 380 50H Y/D PVC | fil de matéri. NU60-2/40 380 50H Y/D PVC | 980 | K
6066420 | Leitungsdurchf. 42T 35m H07 7G1,5 SET | cable trumpet 42T 35m H07 7G1,5 KIT | trompette câble 42T 35m H07 7G1,5 KIT | 624 | K
6066422 | Opferanode Ultramag Miniprop kpl. | anode Ultramag Miniprop cpl. | anodes Ultramag Miniprop cpl. | 536 | L
6066423 | Spaltring D.235x27 6050797 1.4112 HB450 | neck ring D.235x27 6050797 1.4112 HB450 | bague d'usure D.235x27 6050797 1.4112 HB | 1894 | K
6066425 | Leitungsdurchf. 42T 15m NSS 4x6 SET | cable trumpet 42T 15m NSS 4x6 KIT | trompette câble 42T 15m NSS 4x6 KIT | 641 | K
6066461 | Schlauchabschnitt 132/80/25mm EPDM | hose 132/80/25mm EPDM | tuyau flexibl 132/80/25mm EPDM | 54 | K
6066478 | Leitungsstutzen 52.16360 20m NSS 4x35 | cable trumpet 52.16360 20m NSS 4x35 | trompette de cable 52.16360 20m NSS 4x35 | 2594 | K
6066483 | Motorhaube FK34.1 2xPg36+Pg21 gebohrt GG | motor hood FK34.1 2xPg36+Pg21 gebohrt GG | capot du moteur FK34.1 2xPg36+Pg21 GG | 1017 | K
6066487 | Stator T17-2/8 400 50Hz Bi140 | stator T17-2/8 400 50Hz Bi140 | stator T17-2/8 400 50Hz Bi140 | 1068 | K
6066488 | Leitungsdurchf. 42T 20m 4* AWG14 | cable trumpet 42T 20m 4* AWG14 | trompette câble 42T 20m 4* AWG14 | 628 | K
6066489 | Leitungsdurchf. 42T 20m 7* AWG14 | cable trumpet 42T 20m 7* AWG14 | trompette câble 42T 20m 7* AWG14 | 1369 | K
6066510 | Laufrad-H D.143 54.10208 korr125 Gbz | impeller-H D.143 54.10208 korr125 Gbz | roue-H D.143 54.10208 korr125 Gbz | 660 | K
6066523 | Kabelschutz K146-1+NU9 3x1x25 A4 | cable protection K146-1+NU9 3x1x25 A4 | protecteur-câble K146-1+NU9 3x1x25 A4 | 239 | K
6066535 | Laufrad-H D.184 54.9490 korr173 9.0975 | impeller-H D.184 54.9490 korr173 9.0975 | roue-H D.184 54.9490 korr173 9.0975 | 1386 | K
6066578 | Pumpenwelle D.55x478 53.20650 1.4462 | pump shaft D.55x478 53.20650 1.4462 | arbre de pompe D.55x478 53.20650 1.4462 | 1958 | K
6066581 | Druckstutzen 50.18617 1x36+1x16 GGG | discharge piece 50.18617 1x36+1x16 GGG | pièce de refoulement 50.18617 1x36+1x16 | 3270 | K
6066582 | Druckstutzen 50.18617 1x36+1x16 Gbz | discharge piece 50.18617 1x36+1x16 Gbz | pièce de refoulement 50.18617 1x36+1x16 | 4757 | K
6066594 | Laufrad-H D.209 53.1466 korr201 9.0975 | impeller-H D.209 53.1466 korr201 9.0975 | roue-H D.209 53.1466 korr201 9.0975 | 2160 | K
6066595 | Kabelschutz D500-3+U156 3x1x70 A4 | cable protection D500-3+U156 3x1x70 A4 | protecteur-câble D500-3+U156 3x1x70 A4 | 522 | K
6066609 | Kabel 10m H07 4G1 1,1-1,5kW VP. | cable 10m H07 4G1 1,1-1,5kW | câble 10m H07 4G1 1,1-1,5kW | 151 | K
6066615 | Kabel 20m H07 4G1 1,1-1,5kW VP. | cable 20m H07 4G1 1,1-1,5kW | câble 20m H07 4G1 1,1-1,5kW | 209 | K
6066616 | Kabel 30m H07 4G1 1,1-1,5kW VP. | cable 30m H07 4G1 1,1-1,5kW | câble 30m H07 4G1 1,1-1,5kW | 264 | K
6066617 | Kabel 10m H07 6G1 VP. | cable 10m H07 6G1 VP. | câble 10m H07 6G1 VP. | 175 | L
6066618 | Kabel 20m H07 6G1 1,1-5,0kW VP. | cable 20m H07 6G1 1,1-5,0kW VP. | câble 20m H07 6G1 1,1-5,0kW VP. | 255 | K
6066619 | Kabel 30m H07 6G1 1,1-5,0kW VP. | cable 30m H07 6G1 1,1-5,0kW VP. | câble 30m H07 6G1 1,1-5,0kW VP. | 332 | K
6066623 | Kabel 40m H07 6G1,5 1,1-5,0kW VP. | cable 40m H07 6G1,5 1,1-5,0kW VP. | câble 40m H07 6G1,5 1,1-5,0kW VP. | 455 | C
6066624 | Kabel 50m H07 6G1,5 1,1-5,0kW VP. | cable 50m H07 6G1,5 1,1-5,0kW VP. | câble 50m H07 6G1,5 1,1-5,0kW VP. | 535 | K
6066628 | Scheibe 229x4 gelasert A2 | washer 229x4 gelasert A2 | rondelle 229x4 gelasert A2 | 55 | K
6066642 | Führungsrohr OFS80 L.5M A4 | guide pipe OFS80 L.5M A4 | tube de guidage OFS80 L.5M A4 | 1516 | K
6066643 | Führungsrohr OFS80 L.4M A4 | guide pipe OFS80 L.4M A4 | tube de guidage OFS80 L.4M A4 | 1315 | K
6066644 | Führungsrohr OFS80 L.3M A4 | guide pipe OFS80 L.3M A4 | tube de guidage OFS80 L.3M A4 | 1110 | K
6066645 | Leitungsdurchf. 30T P13 10MH07 7G1,5 SET | cable trumpet 30T P13 10MH07 7G1,5 KIT | trompette câble 30T P13 10MH07 7G1,5 KIT | 294 | K
6066648 | Leitungsdurchf. 30T P13 20MH07 7G1,5 SET | REXA PRO cable trumpet 30T P13 20MH07 | trompette câble 30T P13 20MH07 7G1,5 KIT | 417 | K
6066649 | Kabel 10m H07 3G1/Stecker/Schwimmer VP. | cable 10m H07 3G1/plug/float switch | câble 10m H07 3G1/prise/flotteur | 173 | K
6066650 | Kabel 10m H07 3G1/Stecker VP. | cable 10m H07 3G1/plug VP. | câble 10m H07 3G1/prise VP. | 146 | K
6066652 | Kabel 20m H07 3G1/Stecker/Schwimmer VP. | cable 20m H07 3G1/plug/float switch | câble 20m H07 3G1/prise/flotteur | 227 | K
6066653 | Kabel 20m H07 3G1/Stecker VP. | cable 20m H07 3G1/plug | câble 20m H07 3G1/prise | 199 | K
6066655 | Kabel 30m H07 3G1/Stecker/Schwimmer VP. | cable 30m H07 3G1/plug/float switch | câble 30m H07 3G1/prise/flotteur | 278 | K
6066656 | Kabel 30m H07 3G1/Stecker VP. | cable 30m H07 3G1/plug | câble 30m H07 3G1/prise | 253 | K
6066658 | Kabel 10m 6G1/Stecker 2,4-4A/Schwim.VP | Cable 10m 6G1/plug 2,-4A/float switch | câble 10m 6G1/prise 2,4-4A/flotteur | 799 | K
6066659 | Kabel 10m 6G1/Stecker 4-6A/Schwim.VP. | Cable 10m 6G1/plug 4-6A/float switch | câble 10m 6G1/prise 4-6A/flotteur | 799 | K
6066661 | Laufradbefestigung 16x80 A4 SET | impeller fixation 16x80 A4 KIT | fixation de roue 16x80 A4 KIT | 25 | K
6066662 | Laufradbefestigung 20x70 A4 SET | impeller fixation 20x70 A4 KIT | fixation de roue 20x70 A4 KIT | 61 | K
6066663 | Laufradbefestigung 20x70 A4 SET | impeller fixation 20x70 A4 KIT | fixation de roue 20x70 A4 KIT | 117 | K
6066664 | Niveaudruckschalter-Airpress 2001 E-2 | LEVEL-SWITCH-Airpress 2001 E-2 | CONTACTEUR à Niveau-Airpress 2001 E-2 | 830 | K
6066697 | Losflansch VB D.90 glfv ST-Einlage PP SF | backing flange VB D.90 gfr ST-incl. PP S | À bride tour VB D.90 Rfv ST-Insérer PP S | 136 | K
6066698 | V-Bund SF D.110 SDR17 lang PE-HD | V-Bund SF D.110 SDR17 long PE-HD | V-Bund SF D.110 SDR17 long PE-HD | 148 | K
6066740 | Pumpengehäuse Q50 52.17595/1 GG/C3C1 | pump housing Q50 52.17595/1 GG/C3C1 | corps de pompe Q50 52.17595/1 GG/C3C1 | 995 | K
6066749 | Blindflansch DN125-83 8xM12 PE | blind flange DN125-83 8xM12 PE | bride pleine DN125-83 8xM12 PE | 77 | K
6066755 | Laufrad-R D.142 54.11557 korr131 Gbz | impeller-R D.142 54.11557 korr131 Gbz | roue-R D.142 54.11557 korr131 Gbz | 750 | K
6066801 | Pumpengehäuse Q350 6050829 GGG Spr.4470 | pump housing Q350 6050829 GGG Spr.4470 | corps de pompe Q350 6050829 GGG Spr.4470 | 10463 | K
6066802 | Pumpengehäuse Q350 6050829 GGG Spr.4470 | pump housing Q350 6050829 GGG Spr.4470 | corps de pompe Q350 6050829 GGG Spr.4470 | 10463 | K
6066804 | Pumpengehäuse Q350 6050830 GGG Spr.4470 | pump housing Q350 6050830 GGG Spr.4470 | corps de pompe Q350 6050830 GGG Spr.4470 | 11256 | K
6066805 | Pumpengehäuse Q350 6050830 GGG Spr.4470 | pump housing Q350 6050830 GGG Spr.4470 | corps de pompe Q350 6050830 GGG Spr.4470 | 11256 | K
6066810 | Lagergehäuse U 6050726 GG | bearing housing U 6050726 GG | corps de palier U 6050726 GG | 4128 | K
6066833 | Putzlochdeckel 6050854 GGG | inspection cover 6050854 GGG | trappe d'inspection 6050854 GGG | 465 | K
6066834 | Putzlochdeckel 6050854 GGG | inspection cover 6050854 GGG | trappe d'inspection 6050854 GGG | 531 | K
6066836 | Stator T13-4/18 208V 60Hz | stator T13-4/18 208V 60Hz | stator T13-4/18 208V 60Hz | 1081 | K
6066837 | Scheibe 21 DIN1441 A4 | washer 21 DIN1441 A4 | rondelle 21 DIN1441 A4 | 6 | K
6066843 | Leitungsdurchf. 42T 40m H07 7G1,5 SET | cable trumpet 42T 40m H07 7G1,5 KIT | trompette câble 42T 40m H07 7G1,5 KIT | 835 | K
6066846 | Führungshalter DN50/2RK RV DN50ST A4 SET | guide bracket DN50/2RK RV DN50ST A4 KIT | Appui de guidage DN50/2RK RV DN50ST KIT | 92 | A
6066847 | Führungshalter DN65/2RK RB DN65GG A4 SET | guide bracket DN65/2RK RB DN65GG A4 KIT | appui de guidage DN65/2RK RB DN65GG KIT | 97 | A
6066848 | Führungshalter DN65/2RK RB DN65ST A4 SET | guide bracket DN65/2RK RB DN65ST4 KIT | appui de guidage DN65/2RK RB DN65ST KIT | 97 | L
6066849 | Führungshalter DN65/2RK RV DN65GG A4 SET | guide bracket DN65/2RK RV DN65GG A4 KIT | appui de guidage DN65/2RK RV DN65GG KIT | 117 | A
6066850 | Führungshalter DN65/2RK RV DN65ST A4 SET | guide bracket DN65/2RK RV DN65ST A4 KIT | appui de guidage DN65/2RK RV DN65ST KIT | 117 | K
6066851 | Führungshalter DN50/2RK RB DN50GG A4 SET | guide bracket DN50/2RK RB DN50GG A4 KIT | appui de guidage DN50/2RK RB DN50GG KIT | 71 | K
6066852 | Führungshalter DN50/2RK RV DN50GG A4 SET | guide bracket DN50/2RK RV DN50GG A4 KIT | appui de guidage DN50/2RK RV DN50GG KIT | 95 | A
6066858 | ISO-Band 0,75x38 schwarz 10m Rolle HV | ISO-band 0,75x38 black 10m coil HV | ISO-bande 0,75x38 noir 10m bobine HV | 37 | K
6066859 | ISO-Band 0,75x19 schwarz 10m Rolle HV | ISO-band 0,75x19 black 10m coil HV | ISO-bande 0,75x19 noir 10m bobine HV | 30 | K
6066861 | Testplatte Ceram CT 100x150 | sample board ceram C0,C1,C2,C3,CT | Echantillon plaque ceram C0,C1,C2,C3,CT | 156 | K
6066864 | Laufring D.99,5/92x18 6050905 4112 HB450 | mobil wear ring D.99,5/92x18 4112 HB450 | bague d'usure mobile D.99,5/92x18 1.4112 | 735 | K
6066888 | Leitungsdurchf. 42T 25m NSS 4x2,5 SET | cable trumpet 42T 25m NSS 4x2,5 KIT | trompette câble 42T 25m NSS 4x2,5 KIT | 609 | K
6066896 | Kupplungsflansch 52.13862/2 GG/C0 | coupling flange 52.13862/2 GG/C0 | bride d'accouplement 52.13862/2 GG/C0 | 452 | K
6066916 | Pumpengehäuse Q400 6050849 GGSpr.1.4470 | pump housing Q400 6050849 GGSpr.1.4470 | corps de pompe Q400 6050849 GGSpr.1.4470 | 15004 | K
6066937 | Laufrad Rexa V08xA-522 GG Set SVA | impeller Rexa V08xA-522 GG Set SVA | roue Rexa V08xA-522 GG Set SVA | 595 | K
6066938 | Laufrad Rexa V08xA-524 GG Set SVA | impeller Rexa V08xA-524 GG Set SVA | roue Rexa V08xA-524 GG Set SVA | 595 | K
6066939 | Laufrad Rexa V08xA-526 GG Set SVA | impeller Rexa V08xA-526 GG Set SVA | roue Rexa V08xA-526 GG Set SVA | 595 | K
6066940 | Laufrad Rexa V08xA-422 GG Set SVA | impeller Rexa V08xA-422 GG Set SVA | roue Rexa V08xA-422 GG Set SVA | 595 | K
6066941 | Laufrad Rexa V08xA-423 GG Set SVA | impeller Rexa V08xA-423 GG Set SVA | roue Rexa V08xA-423 GG Set SVA | 595 | K
6066942 | Laufrad Rexa V08xA-424 GG Set SVA | impeller Rexa V08xA-424 GG Set SVA | roue Rexa V08xA-424 GG Set SVA | 595 | K
6066943 | Laufrad Rexa V08xA-426 GG Set SVA | impeller Rexa V08xA-426 GG Set SVA | roue Rexa V08xA-426 GG Set SVA | 595 | K
6066944 | Laufrad Rexa V08xA-428 GG Set SVA | impeller Rexa V08xA-428 GG Set SVA | roue Rexa V08xA-428 GG Set SVA | 595 | K
6066945 | Pumpengehäuse Rexa V08Dx-4xx DN80 GG SET | pump housing Rexa V08Dx-4xx DN80 GG KIT | corps de pompe Rexa V08Dx-4xx DN80 GGKIT | 628 | K
6066946 | Pumpengehäuse Rexa V08Nx-4xx ANSI GG SET | pump housing Rexa V08Nx-4xx ANSI GG KIT | corps de pompe Rexa V08Nx-4xx ANSI GGKIT | 628 | K
6066947 | Pumpengehäuse Rexa V08Nx-5xx ANSI GG SET | pump housing Rexa V08Nx-5xx ANSI GG KIT | corps de pompe Rexa V08Nx-5xx ANSI GGKIT | 628 | K
6066948 | Pumpengehäuse Rexa V08Dx-5xx DN80 GG SET | pump housing Rexa V08Dx-5xx DN80 GG KIT | corps de pompe Rexa V08Dx-5xx DN80 GGKIT | 628 | K
6066949 | Propeller KPR500-4° GG/1.4581 | propeller KPR500-4° GG/1.4581 | hélice KPR500-4° GG/1.4581 | 10667 | K
6066970 | Motordeckel 51.17219 m. Traggriff GG SET | motor cover 51.17219 m. Traggriff GG KIT | couvercle du moteur 51.17219 m. Traggrif | 156 | K
6067029 | Kabelschutz D500-3+U156 4x1x70 A4 | cable protection D500-3+U156 4x1x70 A4 | protecteur-câble D500-3+U156 4x1x70 A4 | 522 | K
6067031 | Kabelschutz KM350/400-2+NU9 4x1x25 A4 | cable protection KM350/400-2+NU9 4x1x25 | protecteur-câble KM350/400-2+NU9 4x1x25 | 239 | K
6067033 | Laufrad-H D.202 KM1300_2C Gbz 231/74 | impeller-H D.202 KM1300_2C Gbz 231/74 | roue-H D.202 KM1300_2C Gbz 231/74 | 2163 | K
6067035 | Druckstutzen 50.19371 3x16 GG | discharge piece 50.19371 3x16 GG | pièce de refoulement 50.19371 3x16 GG | 4013 | K
6067036 | Druckstutzen 50.19371 3x16 Gbz | discharge piece 50.19371 3x16 Gbz | pièce de refoulement 50.19371 3x16 Gbz | 7035 | K
6067040 | Kupplung N-EUPEX B180 Teil1 D34 L70 | COUPLING N-EUPEX B180 Teil1 D34 L70 | ACCPLT N-EUPEX B180 Teil1 D34 L70 | 373 | K
6067049 | Endleitgehäuse 10233/3 GG ANSI 14" 150lb | top guide casing 10233/3 GG ANSI 14" 150 | corps diffuseur supérieure 10233/3 GG AN | 8820 | K
6067050 | Endleitgehäuse 10233/3 Gbz ANSI 14"150lb | top guide casing 10233/3 Gbz ANSI 14"150 | corps diffuseur supérieure 10233/3 Gbz A | 22590 | K
6067051 | Pumpenwelle D.60x333 53.17643/1 1.4021 | pump shaft D.60x333 53.17643/1 1.4021 | arbre de pompe D.60x333 53.17643/1 1.402 | 1155 | K
6067052 | Pumpenwelle D.60x333 53.17643/1 1.4122 | pump shaft D.60x333 53.17643/1 1.4122 | arbre de pompe D.60x333 53.17643/1 1.412 | 1155 | K
6067053 | Pumpenwelle D.60x553 53.17643/1 1.4021 | pump shaft D.60x553 53.17643/1 1.4021 | arbre de pompe D.60x553 53.17643/1 1.402 | 1299 | K
6067054 | Pumpenwelle D.60x553 53.17643/1 1.4122 | pump shaft D.60x553 53.17643/1 1.4122 | arbre de pompe D.60x553 53.17643/1 1.412 | 1299 | K
6067055 | Pumpenwelle D.60x773 53.17643/1 1.4021 | pump shaft D.60x773 53.17643/1 1.4021 | arbre de pompe D.60x773 53.17643/1 1.402 | 1443 | K
6067056 | Pumpenwelle D.60x773 53.17643/1 1.4122 | pump shaft D.60x773 53.17643/1 1.4122 | arbre de pompe D.60x773 53.17643/1 1.412 | 1443 | K
6067057 | Pumpenwelle D.60x321 53.16789/1 1.4021 | pump shaft D.60x321 53.16789/1 1.4021 | arbre de pompe D.60x321 53.16789/1 1.402 | 1155 | K
6067058 | Pumpenwelle D.60x321 53.16789/1 1.4122 | pump shaft D.60x321 53.16789/1 1.4122 | arbre de pompe D.60x321 53.16789/1 1.412 | 1155 | K
6067059 | Pumpenwelle D.60x541 53.16789/1 1.4021 | pump shaft D.60x541 53.16789/1 1.4021 | arbre de pompe D.60x541 53.16789/1 1.402 | 1299 | K
6067060 | Pumpenwelle D.60x541 53.16789/1 1.4122 | pump shaft D.60x541 53.16789/1 1.4122 | arbre de pompe D.60x541 53.16789/1 1.412 | 1299 | K
6067061 | Kappe 6050865 1.4021 | cap 6050865 1.4021 | capot 6050865 1.4021 | 108 | K
6067062 | Kappe 6050865 1.4401 | cap 6050865 1.4401 | capot 6050865 1.4401 | 173 | K
6067069 | Endhülse D.70/55 6050867 1.4021 | end sleeve D.70/55 6050867 1.4021 | douille en fin d'axe D.70/55 6050867 1.4 | 329 | K
6067070 | Endhülse D.70/55 6050867 1.4401 | end sleeve D.70/55 6050867 1.4401 | douille en fin d'axe D.70/55 6050867 1.4 | 467 | K
6067071 | Pumpenwelle D.60x308 53.15017/1 1.4021 | pump shaft D.60x308 53.15017/1 1.4021 | arbre de pompe D.60x308 53.15017/1 1.402 | 2317 | K
6067072 | Pumpenwelle D.60x308 53.15017/1 1.4122 | pump shaft D.60x308 53.15017/1 1.4122 | arbre de pompe D.60x308 53.15017/1 1.412 | 1988 | K
6067074 | Pumpenwelle D.60x528 53.15017/1 1.4122 | pump shaft D.60x528 53.15017/1 1.4122 | arbre de pompe D.60x528 53.15017/1 1.412 | 2098 | K
6067075 | Pumpenwelle D.60x748 53.15017/1 1.4021 | pump shaft D.60x748 53.15017/1 1.4021 | arbre de pompe D.60x748 53.15017/1 1.402 | 2414 | K
6067076 | Pumpenwelle D.60x748 53.15017/1 1.4122 | pump shaft D.60x748 53.15017/1 1.4122 | arbre de pompe D.60x748 53.15017/1 1.412 | 2317 | K
6067078 | Pumpenwelle D.60x968 53.15017/1 1.4122 | pump shaft D.60x968 53.15017/1 1.4122 | arbre de pompe D.60x968 53.15017/1 1.412 | 2636 | K
6067079 | Pumpenwelle D.60x1188 53.15017/1 1.4021 | pump shaft D.60x1188 53.15017/1 1.4021 | arbre de pompe D.60x1188 53.15017/1 1.40 | 2732 | K
6067080 | Pumpenwelle D.60x1188 53.15017/1 1.4122 | pump shaft D.60x1188 53.15017/1 1.4122 | arbre de pompe D.60x1188 53.15017/1 1.41 | 2732 | K
6067082 | Pumpenwelle D.60x1408 53.15017/1 1.4122 | pump shaft D.60x1408 53.15017/1 1.4122 | arbre de pompe D.60x1408 53.15017/1 1.41 | 3041 | K
6067083 | Pumpenwelle D.60x1628 53.15017/1 1.4021 | pump shaft D.60x1628 53.15017/1 1.4021 | arbre de pompe D.60x1628 53.15017/1 1.40 | 3041 | K
6067084 | Pumpenwelle D.60x1628 53.15017/1 1.4122 | pump shaft D.60x1628 53.15017/1 1.4122 | arbre de pompe D.60x1628 53.15017/1 1.41 | 3260 | K
6067108 | Pumpengehäuse Q350 6050530 GGG SET | pump housing Q350 6050530 GGG KIT | corps de pompe Q350 6050530 GGG KIT | 11256 | K
6067109 | Pumpengehäuse Q350 6050829 GGG SET | pump housing Q350 6050829 GGG KIT | corps de pompe Q350 6050829 GGG KIT | 11256 | K
6067125 | Betonanker H=500 PE-HD | cement anchor H=500 PE-HD | béton ancre H=500 PE-HD | 49 | K
6067144 | Laufrad Rexa V05xA-225 GG Set SVA | impeller Rexa V05xA-225 GG Set SVA | roue Rexa V05xA-225 GG Set SVA | 230 | K
6067145 | Laufrad Rexa V06xA-215 GG Set SVA | impeller Rexa V06xA-215 GG Set SVA | roue Rexa V06xA-215 GG Set SVA | 321 | K
6067147 | Be-und Entlüftungsventil DN50 Nylon | air bleed valve DN50 Nylon | soupape de purge DN50 Nylon | 3061 | K
6067153 | Laufrad FA35.54-535 GG SVA | impeller FA35.54-535 GG SVA | roue FA35.54-535 GG SVA | 5628 | K
6067154 | Laufrad FA35.54-535 GG SVA | Impeller FA35.54-535 GG SVA | Roue FA35.54-535 GG SVA | 5628 | K
6067156 | Laufrad FA35.54-535 GG SVA | impeller FA35.54-535 GG SVA | roue FA35.54-535 GG SVA | 5628 | K
6067157 | Laufrad FA35.54-535 GG SVA | impeller FA35.54-535 GG SVA | roue FA35.54-535 GG SVA | 5628 | K
6067183 | Schlauchabschnitt 155/80/25mm EPDM | hose 155/80/25mm EPDM | tuyau flexibl 155/80/25mm EPDM | 76 | K
6067217 | Pumpenwelle D.30x1269 53.19402 1.4122 | pump shaft D.30x1269 53.19402 1.4122 | arbre de pompe D.30x1269 53.19402 1.4122 | 1156 | K
6067231 | Gleitfeder 6x4x1234 54.14309 A4 | key 6x4x1234 54.14309 A4 | ressort glissant 6x4x1234 54.14309 A4 | 70 | K
6067289 | Mantel D.398/311,9x1157 18010/2 1.4571 | casing D.398/311,9x1157 18010/2 1.4571 | gaine D.398/311,9x1157 18010/2 1.4571 | 8621 | K
6067299 | Kabelschutz KM13.-1+NU9 3x1x35 A4 | cable protection KM13.-1+NU9 3x1x35 A4 | protecteur-câble KM13.-1+NU9 3x1x35 A4 | 239 | K
6067402 | Rohrschelle D.65 A4 | pipe clamp D.65 A4 | collier de tuyau D.65 A4 | 32 | K
6067403 | Lagergehäuse P13.1 6050238 GG SET | bearing housing P13.1 6050238 GG KIT | corps de palier u P13.1 6050238 GG KIT | 167 | C
6067404 | Stator NU911-2/50 St+A2 400/50 DII PVC | stator NU911-2/50 St+A2 400/50 DII PVC | stator NU911-2/50 St+A2 400/50 DII PVC | 6473 | K
6067405 | Konsole 6051005 A4 | console 6051005 A4 | console 6051005 A4 | 4781 | K
6067407 | Barlian Bügelklemme M5 A2 VP. | Barlian bow terminal M5 A2 | Borne archet Barlian M5 A2 | 31 | K
6067408 | Barlian Bügelklemme M6 A2 VP. | Barlian bow terminal M6 A2 | Borne archet Barlian M6 A2 | 42 | K
6067409 | Lagergehäuse P13.2 6050298 GG SET | bearing housing P13.2 6050298 GG KIT | corps de palier P13.2 6050298 GG KIT | 189 | K
6067410 | Dichtungsgehäuse P/S13.2 D.205 GG XB SET | sealing casing P/S13.2 D.205 GG XB KIT | corps d' étanchéité P/S13.2 D.205 GG KIT | 268 | K
6067411 | Propellerflügel D.2600 Bm4 Ersatz kpl. | propeller blade D.2600 Bm4 spare compl. | pale d'hélice D.2600 Bm4 compl. | 2694 | L
6067416 | Testplatte Ceram C1 für Korrosionszwecke | sample board ceram C1 | Echantillon plaque ceram C1 | 111 | K
6067436 | Kabelverschraubung M63X1,5 30-44,5 PA | cable gland M63X1,5 30-44,5 PA | presse-étoupe M63X1,5 30-44,5 PA | 32 | K
6067441 | Saugstutzen 50.18277/1 GG | suction port 50.18277/1 GG | pièce d'aspiration 50.18277/1 GG | 2969 | K
6067454 | Dichtungsgehäuse D.820g6 6051017 GG | sealing casing D.820g6 6051017 GG | corps d' étanchéité D.820g6 6051017 GG | 4987 | K
6067458 | Lagergehäuse O 6051033 GG | bearing housing O 6051033 GG | corps de palier O 6051033 GG | 3030 | K
6067475 | Saugstutzen 50.15274 GG/C0 Spr.1.4470 | suction port 50.15274 GG/C0 Spr.1.4470 | pièce d'aspiration 15274/C0 GG Spr.4470 | 18342 | K
6067476 | Propeller TR28 133.04.007 - PUR/A4/C2C1 | propeller TR28 133.04.007 - PUR/A4/C2C1 | hélice TR28 133.04.007 - PUR/A4/C2C1 | 827 | K
6067480 | Leitungsdurchf. 42T 15m NSS 4x16 SET | cable trumpet 42T 15m NSS 4x16 KIT | trompette câble 42T 15m NSS 4x16 KIT | 1043 | K
6067481 | Leitungsdurchf. 42T 15m NSS 4x10 SET | cable trumpet 42T 15m NSS 4x10 KIT | trompette câble 42T 15m NSS 4x10 KIT | 769 | K
6067482 | Leitungsdurchf. 60T 10m NSS 4x10 C SET | cable trumpet 60T 10m NSS 4x10 C KIT | trompette câble 60T 10m NSS 4x10 C KIT | 1311 | K
6067485 | Dichtungsgehäuse D.680 6051019 GG | sealing casing D.680 6051019 GG | corps d' étanchéité D.680 6051019 GG | 4987 | K
6067490 | Stator T20-6/17 400/690 50Hz Bi+PTC | stator T20-6/17 400/690 50Hz Bi+PTC | stator T20-6/17 400/690 50Hz Bi+PTC | 1667 | K
6067497 | Stator T17-4-6/12 400 50Hz | Stator T17-4-6/12 400 50Hz | Stator T17-4-6/12 400 50Hz | 2791 | K
6067499 | Ventilteller TWI 6.18 "A" | valve cone TWI 6.18 "A" | valve de retenue TWI 6.18 "A" | 20 | K
6067557 | Propeller RZP20/14°/233.04.006 A4+C2/C1 | propeller RZP20/14°/233.04.006 A4+C2/C1 | hélice RZP20/14°/233.04.006 A4+C2/C1 | 1169 | K
6067560 | Leitungsdurchf. 42T 20m 4* AWG6 | cable trumpet 42T 20m 4* AWG6 | trompette câble 42T 20m 4* AWG6 | 2939 | K
6067573 | Rotor P13.2-16/EAD1X4-T VP. | rotor P13.2-16/EAD1X4-T VP. | rotor P13.2-16/EAD1X4-T VP. | 361 | K
6067574 | Rotor P13.2-13/EAD1X4-T VP. | rotor P13.2-13/EAD1X4-T VP. | rotor P13.2-13/EAD1X4-T VP. | 322 | K
6067575 | Rotor P13.2-10/EAD1X4-T VP. | rotor P13.2-10/EAD1X4-T VP. | rotor P13.2-10/EAD1X4-T VP. | 307 | K
6067576 | Rotor P13.2-11/EAD0X4-M VP. | rotor P13.2-11/EAD0X4-M VP. | rotor P13.2-11/EAD0X4-M VP. | 332 | K
6067577 | Rotor S/P13.1-10/EAD1X2-T VP. | rotor S/P13.1-10/EAD1X2-T VP. | rotor S/P13.1-10/EAD1X2-T VP. | 209 | K
6067578 | Rotor P13.1-15/EAD1X2-T VP. | rotor P13.1-15/EAD1X2-T VP. | rotor P13.1-15/EAD1X2-T VP. | 248 | K
6067579 | Rotor S/P13.1-8/EAD1X2-T VP. | rotor S/P13.1-8/EAD1X2-T VP. | rotor S/P13.1-8/EAD1X2-T VP. | 196 | K
6067580 | Rotor S/P13.1-8/EAD0X2-M VP. | rotor S/P13.1-8/EAD0X2-M VP. | rotor S/P13.1-8/EAD0X2-M VP. | 214 | K
6067598 | Kabel 15m NSS 4x4 vergossen Ex SET | cable 15m NSS 4x4 sealed Ex KIT | cáble 15m NSS 4x4 étanché Ex KIT | 528 | K
6067637 | Dichtungsgehäuse P/S13.1 D.152 GG XA SET | sealing casing P/S13.1 D.152 GG XA SET | corps d' étanchéité P/S13.1 D.152 GG SET | 164 | C
6067638 | Verschlußschraube G1/2 DIN908 A4(3St)VP. | screw plug G1/2 DIN908 A4 (3pcs) | bouchon G1/2 DIN908 A4 (3pcs) | 26 | L
6067639 | Wickeldraht PE2+PA D.2,8/3,8/4,1 90° | winding wire PE2+PA D.2,8/3,8/4,1 90° | fil de bobinage PE2+PA D.2,8/3,8/4,1 90 | 4 | K
6067640 | Dichtung D.220/340x3 KTW EPDM | seal D.220/340x3 KTW EPDM | seal D.220/340x3 KTW EPDM | 24 | K
6067641 | Dichtung D.310/440x3 KTW EPDM | seal D.310/440x3 KTW EPDM | seal D.310/440x3 KTW EPDM | 34 | K
6067643 | Kabelklammer PP-GF30 schwarz VP. | cable clip PP-GF30 black VP. | clip de fix. de cable PP-GF30 noir VP. | 5 | K
6067644 | O-Ring ID.25X2,2N DIN3771 NBR70 (3St)VP. | O-Ring ID.25X2,2N DIN3771 NBR70 (3pcs) | JOINT TORIQUE ID.25X2,2N DIN3771NBR70(3) | 6 | K
6067645 | Laufradbefestigung 8x25 Geomet SET | impeller fixation 8x25 Geomet KIT | fixation de roue 8x25 Geomet KIT | 8 | L
6067646 | Laufradbefestigung 10x35 Geomet SET | impeller fixation 10x35 Geomet KIT | fixation de roue 10x35 Geomet KIT | 8 | K
6067651 | Blindflansch DN125-161 PE | blind flange DN125-161 PE | bride pleine DN125-161 PE | 90 | K
6067660 | Kupplung N-EUPEX A350 Teil1 D89 L140 | coupling N-EUPEX A350 Teil1 D89 L140 | accplt N-EUPEX A350 Teil1 D89 L140 | 1501 | K
6067661 | Kupplung N-EUPEX A350 Teil2+3 D120 L140 | coupling N-EUPEX A350 Teil2+3 D120 L140 | accplt N-EUPEX A350 Teil2+3 D120 L140 | 1712 | K
6067680 | Druckstutzen 50.18237 3x21+1x16 GG | discharge piece 50.18237 3x21+1x16 GG | pièce de refoulement 50.18237 3x21+1x16 | 9671 | K
6067681 | Druckstutzen 50.18237 3x21+1x16 Gbz | discharge piece 50.18237 3x21+1x16 Gbz | pièce de refoulement 50.18237 3x21+1x16 | 18330 | K
6067695 | Propeller KPR500-5° GG/1.4581 | propeller KPR500-5° GG/1.4581 | hélice KPR500-5° GG/1.4581 | 10667 | K
6067698 | Propeller TR25/23°/033.01.001 A4+C2/C1 | propeller TR25/23°/033.01.001 A4+C2/C1 | hélice TR25/23°/033.01.001 A4+C2/C1 | 1139 | K
6067708 | Kabelschutz KM350/400-2+NU9 4x1x35 A4 | cable protection KM350/400-2+NU9 4x1x35 | protecteur-câble KM350/400-2+NU9 4x1x35 | 239 | K
6067725 | Kabelschutz K12.-2+NU9 4x25 A4 | cable protection K12.-2+NU9 4x25 A4 | protecteur-câble K12.-2+NU9 4x25 A4 | 239 | K
6067749 | Rotor D.353,3x1455,1 10/46 1.7225 | rotor D.353,3x1455,1 10/46 1.7225 | rotor D.353,3x1455,1 10/46 1.7225 | 17504 | K
6067750 | Rotor D.353,3X1355,1 10/37 1.7225 | rotor D.353,3X1355,1 10/37 1.7225 | rotor D.353,3X1355,1 10/37 1.7225 | 16879 | K
6067751 | Rotor D.343,4X1545,1 8/62 1.7225 | rotor D.343,4X1545,1 8/62 1.7225 | rotor D.343,4X1545,1 8/62 1.7225 | 18130 | K
6067752 | Rotor D.343,4X1545,1 8/54 1.7225 | rotor D.343,4X1545,1 8/54 1.7225 | rotor D.343,4X1545,1 8/54 1.7225 | 17504 | K
6067753 | Rotor D.343,4X1455,1 8/45 1.7225 | rotor D.343,4X1455,1 8/45 1.7225 | rotor D.343,4X1455,1 8/45 1.7225 | 16879 | K
6067754 | Rotor D.343,4X1355,1 8/38 1.7225 | rotor D.343,4X1355,1 8/38 1.7225 | rotor D.343,4X1355,1 8/38 1.7225 | 16254 | K
6067755 | Rotor D.333X1545,1 6/62 1.7225 | rotor D.333X1545,1 6/62 1.7225 | rotor D.333X1545,1 6/62 1.7225 | 18755 | K
6067756 | Rotor D.333X1545,1 6/59 1.7225 | rotor D.333X1545,1 6/59 1.7225 | rotor D.333X1545,1 6/59 1.7225 | 18130 | K
6067757 | Rotor D.333X1545,1 6/55 1.7225 | rotor D.333X1545,1 6/55 1.7225 | rotor D.333X1545,1 6/55 1.7225 | 17504 | K
6067758 | Rotor D.333X1455,1 6/50 1.7225 | rotor D.333X1455,1 6/50 1.7225 | rotor D.333X1455,1 6/50 1.7225 | 16879 | K
6067759 | Rotor D.307,6X1545,1 4/57,59 1.7225 | rotor D.307,6X1545,1 4/57,59 1.7225 | rotor D.307,6X1545,1 4/57,59 1.7225 | 15004 | K
6067760 | Rotor D.307,6X1455,1 4/50 1.7225 | rotor D.307,6X1455,1 4/50 1.7225 | rotor D.307,6X1455,1 4/50 1.7225 | 14379 | K
6067761 | Rotor D.307,6X1355,1 4/42 1.7225 | rotor D.307,6X1355,1 4/42 1.7225 | rotor D.307,6X1355,1 4/42 1.7225 | 13753 | K
6067762 | Rotor D.353,3X1545,1 10/62 1.7225 | rotor D.353,3X1545,1 10/62 1.7225 | rotor D.353,3X1545,1 10/62 1.7225 | 18755 | K
6067763 | Rotor D.353,3X1545,1 10/58 1.7225 | rotor D.353,3X1545,1 10/58 1.7225 | rotor D.353,3X1545,1 10/58 1.7225 | 18168 | K
6067772 | Pumpenwelle D.60x308 53.15017/1 1.4462 | pump shaft D.60x308 53.15017/1 1.4462 | arbre de pompe D.60x308 53.15017/1 1.446 | 2461 | K
6067773 | Pumpenwelle D.60x748 53.15017/1 1.4462 | pump shaft D.60x748 53.15017/1 1.4462 | arbre de pompe D.60x748 53.15017/1 1.446 | 3717 | K
6067774 | Pumpenwelle D.60x968 53.15017/1 1.4462 | pump shaft D.60x968 53.15017/1 1.4462 | arbre de pompe D.60x968 53.15017/1 1.446 | 4757 | K
6067797 | Pumpenwelle D.90x548 53.14987/1 1.4122 | pump shaft D.90x548 53.14987/1 1.4122 | arbre de pompe D.90x548 53.14987/1 1.412 | 2898 | K
6067857 | Dichtungsgehäuse D.760 6051021 GG | sealing casing D.760 6051021 GG | corps d' étanchéité D.760 6051021 GG | 4987 | K
6067861 | Leitungsdurchf. 42T 30m NSS 4x4 SET | cable trumpet 42T 30m NSS 4x4 KIT | trompette câble 42T 30m NSS 4x4 KIT | 694 | K
6067897 | Lüfterhaube B3 315L SIE | fan cover B3 315L SIE | ventilateur capot B3 315L SIE | 502 | K
6067898 | Leitungsdurchf. 42T 10mS07RC4N-F 12G1,5C | cable trumpet 42T 10m S07RC4N-F 12G1,5 C | trompette câble 42T 10mS07RC4N-F 12G1,5C | 776 | K
6068029 | Kugelhahn 1 1/4" PE 100 | ballvalve 1 1/4" PE 100 | vanne à bille 1 1/4" PE 100 | 252 | K
6068030 | Propeller KPR340-22° S GG/1.4581 | propeller KPR340-22° S GG/1.4581 | hélice KPR340-22° S GG/1.4581 | 8917 | K
6068037 | Kupplung VMF 2584 | coupling VMF 2584 | accouplement VMF 2584 | 1968 | K
6068038 | Stopfbuchsendichtung Set VMF 2584 | gland packing kit VMF 2584 | Kit Tresses presse-étoupe VMF 2584 | 385 | K
6068049 | Winkelstabelektrode G1/2 10m SET | elbow pencil electrode G1/2 10m SET | électrode-tige angulaire G1/2 10m SET | 101 | L
6068050 | Winkelstabelektrode G1/2 15m SET | elbow pencil electrode G1/2 15m SET | électrode-tige angulaire G1/2 15m SET | 106 | L
6068072 | Laufring D.390/370x30 54.13967 1.4470 | mobile wear ring D.390/370x30 1.4470 | bague d'usure mobile D.390/370x30 1.4470 | 1473 | K
6068082 | Lagerdeckel D.170H8 6051337 GG | bearing cover D.170H8 6051337 GG | couvercle de palier D.170H8 6051337 GG | 710 | K
6068084 | Lagerdeckel D.170H8 6051338 GG | bearing cover D.170H8 6051338 GG | couvercle de palier D.170H8 6051338 GG | 1229 | K
6068105 | Saugstutzen 50.15274 GG Spr.GGG/C0 | suction port 50.15274 GG Spr.GGG/C0 | pièce d'aspiration 50.15274 GG Spr.GGG/C | 14237 | K
6068110 | Stator T24-4/29 400 50Hz Bi+PTC | stator T24-4/29 400 50Hz Bi+PTC | stator T24-4/29 400 50Hz Bi+PTC | 3175 | K
6068117 | Motorhaube 51.15656/1 GGG | motor hood 51.15656/1 GGG | capot du moteur 51.15656/1 GGG | 3723 | K
6068133 | Stator T17-4/16 400/690 50Hz Ex 3+3 PTC | stator T17-4/16 400/690 50Hz Ex 3+3 PTC | stator T17-4/16 400/690 50Hz Ex 3+3 PTC | 1038 | K
6068135 | Stator U92-2/60 Gbz V 575/60 D PE2 | stator U92-2/60 Gbz V 575/60 D PE2 | stator U92-2/60 Gbz V 575/60 D PE2 | 12293 | K
6068142 | Wickelmaterial NU121-2/100 600/60 D PE2 | winding mater NU121-2/100 600/60 D PE2 | fil de matéri. NU121-2/100 600/60 D PE2 | 4912 | K
6068144 | Leitungsdurchf. 42T 15m NSS 10x1,5 SET | cable trumpet 42T 15m NSS 10x1,5 KIT | trompette câble 42T 15m NSS 10x1,5 KIT | 514 | K
6068149 | Motorgeh. FK34-6/42 460/60Hz D Bi100° C0 | motor casing FK34-6/42 460/60Hz D Bi100° | corps du moteur FK34-6/42 460/60Hz D Bi1 | 12862 | K
6068158 | Halte-/Fangbügel TR universal kpl. A4 | binder TR universal compl. A4 | pièce de suspension TR universal cpl. A4 | 170 | L
6068160 | Kabelfixierung Gr.3+3 | cable fixation size 3+3 | fixation de câble numéro 3+3 | 89 | K
6068161 | Kabelfixierung Gr.3+2 | cable fixation size 3+2 | fixation de câble numéro 3+2 | 61 | K
6068162 | Kabelfixierung Gr.3+1 | cable fixation size 3+1 | fixation de câble numéro 3+1 | 59 | K
6068163 | Kabelfixierung Gr.3 | cable fixation size 3 | fixation de câble numéro 3 | 43 | K
6068164 | Kabelfixierung Gr.2 | cable fixation size 2 | fixation de câble numéro 2 | 16 | L
6068166 | Leitungsdurchf. 30T 10m 7* AWG 14 SET | cable trumpet 30T 10m 7* AWG 14 KIT | trompette câble 30T 10m 7* AWG 14 KIT | 987 | K
6068181 | Dichtungsprofil 15x10 Moosgummi EPDM | sealing profile 15x10 EPDM | profilé en joint 15x10 EPDM | 25 | K
6068182 | Rundschnur D.12 Moosgummi grau CR15 | loop D.12 moos rubber sponge CR15 | ganse D.12 mousse caoutchouc CR15 | 25 | K
6068183 | Stator FK27-6/32 460 60Hz Bi100 | Stator FK27-6/32 460 60Hz Bi100 | stator FK27-6/32 460 60Hz Bi100 | 4546 | K
6068198 | Stator U156-4/110 ST V 400/50 DP+15m | stator U156-4/110 ST V 400/50 DP+15m | stator U156-4/110 ST V 400/50 DP+15m | 28775 | K
6068201 | Endleitgehäuse 6050868 Gbz G 200/10 | top guide casing 6050868 Gbz G 200/10 | corps diffuseur supérieure 6050868 Gbz G | 5510 | K
6068203 | Pumpenwelle D.90x573,5 53.17617/1 1.4122 | pump shaft D.90x573,5 53.17617/1 1.4122 | arbre de pompe D.90x573,5 53.17617/1 1.4 | 2174 | K
6068205 | Pumpenwelle D.90x935 53.20685/1 1.4122 | pump shaft D.90x935 53.20685/1 1.4122 | arbre de pompe D.90x935 53.20685/1 1.412 | 3002 | K
6068207 | Pumpenwelle D.90x1285 53.20685/1 1.4122 | pump shaft D.90x1285 53.20685/1 1.4122 | arbre de pompe D.90x1285 53.20685/1 1.41 | 3105 | K
6068209 | Pumpenwelle D.90x1635 53.20685/1 1.4122 | pump shaft D.90x1635 53.20685/1 1.4122 | arbre de pompe D.90x1635 53.20685/1 1.41 | 3209 | K
6068223 | Endleitgehäuse 6050869 Gbz G 200/16 | top guide casing 6050869 Gbz G 200/16 | corps diffuseur supérieure 6050869 Gbz G | 5510 | K
6068226 | Kappe 6051129 1.4021 | cap 6051129 1.4021 | capot 6051129 1.4021 | 497 | K
6068227 | Kappe 6051129 1.4401 | cap 6050865 1.4401 | capot 6050865 1.4401 | 766 | K
6068228 | Scheibe D.96/16,59x12 6051130 1.4021 | washer D.96/16,59x12 6051130 1.4021 | rondelle D.96/16,59x12 6051130 1.4021 | 166 | K
6068229 | Scheibe D.96/16,59x12 6051130 1.4401 | washer D.96/16,59x12 6051130 1.4401 | rondelle D.96/16,59x12 6051130 1.4401 | 208 | K
6068230 | Endhülse D.100/80 6051131 1.4021 | end sleeve D.100/80 6051131 1.4021 | douille en fin d'axe D.100/80 6051131 1. | 787 | K
6068231 | Endhülse D.100/80 6051131 1.4401 | end sleeve D.100/80 6051131 1.4401 | douille en fin d'axe D.100/80 6051131 1. | 978 | K
6068306 | Balg Airpress | Balg Airpress | Balg Airpress | 302 | K
6068310 | Kupplungsflansch 6050583 GG SET | coupling flange 6050583 GG KIT | bride d'accouplement 6050583 GG KIT | 114 | K
6068312 | Laufrad-R D.142 54.11557 korr127 Gbz | impeller-R D.142 54.11557 korr127 Gbz | roue-R D.142 54.11557 korr127 Gbz | 729 | K
6068315 | Axiallagergehäuse TB150-1500 | Thrust bearing case TB150-1500 | corps de butée TB150-1500 | 3113 | K
6068316 | Motorsockel MS150-1500 | Motor stool MS150-1500 | Soubassement MS150-1500 | 2381 | K
6068317 | Förderkrümmer DN150PN16 | Discharge Head DN150PN16 | Discharge Head DN150PN16 | 3480 | K
6068318 | Führungslagergehäuse BR6112 | Bearing retainer BR66112 | corps de palier BR6612 | 171 | K
6068321 | Zwischenwelle mit Kupplung CS112 | Column shaft with coupling CS112 | arbre de column with coupling CS112 | 257 | K
6068322 | Welle O HQ112 | Head shaft HQ112 | arbre O HQ112 | 457 | K
6068323 | Übergang DN150AAC | Adaptor DN150AAC | pièce de reduction DN150AAC | 550 | K
6068324 | Führungshalter SB/2R 53.19917 1.4571 SET | guide bracket SB/2R 53.19917 1.4571 KIT | appui de guidage SB/2R 53.19917 1.4571 K | 93 | K
6068334 | Kupplungsflansch 6050585 GG SET | coupling flange 6050585 GG KIT | bride d'accouplement 6050585 GG KIT | 125 | K
6068345 | Winkelstabelektrode G1/2 10m+Schl. SET | elbow pencil electrode G1/2 10m+Schl. KI | électrode-tige angulaireG1/2 10m+Schl. S | 228 | K
6068346 | Winkelstabelektrode G1/2 15m+Schl. SET | elbow pencil electrode G1/2 15m+Schl. SE | électrode-tige angulaireG1/2 15m+Schl. S | 268 | K
6068371 | S-Abdeckung 800x800 ReMiCo RS D A2 | MH-Cover 800x800 ReMiCo RS D A2 | Plaque de ch. 800x800 ReMiCo RS D A2 | 8260 | K
6068372 | Wartung DM50-2.xx SET | service DM50-2.xx KIT | maintenance DM50-2.xx KIT | 1704 | L
6068373 | Propeller DM50-2 A4 SET | propeller DM50-2 A4 KIT | helice DM50-2 A4 KIT | 4772 | C
6068374 | Getriebe DM50-2.34 SET | gear DM50-2.34 KIT | engrenage DM50-2.34 KIT | 4357 | L
6068376 | Mutter M16 DIN582 C15E vz | nut M16 DIN582 C15E vz | écrou M16 DIN582 C15E vz | 8 | K
6068379 | Haltebügel DM50-2 PL24 A4 kpl. | handle grip DM50-2 PL24 A4 cpl. | étrier de retenue DM50-2 PL24 A4 cpl. | 172 | K
6068385 | Dichtung D.360/498x3 KTW DIN2690 EPDM90 | seal D.360/498x3 KTW DIN2690 EPDM90 | seal D.360/498x3 KTW DIN2690 EPDM90 | 84 | K
6068399 | Fühler Wick. 1PT 100 3-Leiter 3000mm | sensor wick. 1PT 100 3-Leiter 3000mm | sonde wick. 1PT 100 3-Leiter 3000 mm | 232 | K
6068413 | Dichtring D.23/A34,7x12 DIN46259 EPDM | seal ring D.23/A34,7x12 DIN46259 EPDM | bague d'étanchéité D.23/A34,7x12 DIN4625 | 39 | K
6068419 | Laufrad-H D.214 53.1466/5 1.4517 | impeller-H D.214 53.1466/5 1.4517 | roue-H D.214 53.1466/5 1.4517 | 4878 | K
6068420 | Laufrad-H D.209 53.1466/4 1.4517 | impeller-H D.209 53.1466/4 1.4517 | roue-H D.209 53.1466/4 1.4517 | 4878 | K
6068440 | Endleitgehäuse 6051133 GG G 300/10 | top guide casing 6051133 GG G 300/10 | corps diffuseur supérieure 6051133 GG G | 4973 | K
6068441 | Endleitgehäuse 6051133 Gbz G 300/10 | top guide casing 6051133 Gbz G 300/10 | corps diffuseur supérieure 6051133 Gbz G | 14180 | K
6068442 | Endleitgehäuse 6051134 GG G 300/16 | top guide casing 6051134 GG G 300/16 | corps diffuseur supérieure 6051134 GG G | 4973 | K
6068444 | Endleitgehäuse 6051135 GG G 350/10 | top guide casing 6051135 GG G 350/10 | corps diffuseur supérieure 6051135 GG G | 4973 | K
6068445 | Endleitgehäuse 6051135 Gbz G 350/10 | top guide casing 6051135 Gbz G 350/10 | corps diffuseur supérieure 6051135 Gbz G | 14180 | K
6068446 | Endleitgehäuse 6051136 GG G 350/16 | top guide casing 6051136 GG G 350/16 | corps diffuseur supérieure 6051136 GG G | 4973 | K
6068447 | Endleitgehäuse 6051136 Gbz G 350/16 | top guide casing 6051136 Gbz G 350/16 | corps diffuseur supérieure 6051136 Gbz G | 14180 | K
6068456 | Blindflansch DN350 PE80/100 | blind flange DN350 PE80/100 | bride pleine DN350 PE80/100 | 200 | K
6068475 | MS Ausgleichsflansch DN100 s=05mm PE100 | MS Ausgleichsflansch DN100 s=05mm PE100 | MS Ausgleichsflansch DN100 s=05mm PE100 | 36 | K
6068476 | MS Ausgleichsflansch DN100 s=10mm PE100 | MS Ausgleichsflansch DN100 s=10mm PE100 | MS Ausgleichsflansch DN100 s=10mm PE100 | 36 | K
6068479 | Dichtung D.310/440x3 KTW DIN2690 EPDM90 | seal D.310/440x3 KTW DIN2690 EPDM90 | seal D.310/440x3 KTW DIN2690 EPDM90 | 70 | K
6068480 | Scheibe D.91,8x68x2 6051237 1.4301 | washer D.32/9,5x0,1 6051237 1.4301 | rondelle D.32/9,5x0,1 6051237 1.4301 | 11 | K
6068483 | Schlauchtülle 6-Kt. 1/2" A4 | hose nipple 6-Kt. 1/2" A4 | raccord de tube 6-Kt. 1/2" A4 | 11 | K
6068484 | Winkel 1" IA A4 | elbow 1" IA A4 | raccord d'arc 1" IA A4 | 11 | K
6068496 | Rohrnippel 1" l=50mm A4 | PIPE PIECE OF 1" l=50mm A4 | MORCEAU DE PIPE 1" l=50mm A4 | 20 | K
6068510 | Elektroschweißmuffe D.63 SDR11 PE80 | Elektroschweißmuffe D.63 SDR11 PE80 | Elektroschweißmuffe D.63 SDR11 PE80 | 35 | K
6068528 | Kupplung TWI 6.18 "A" NU 5+6" | coupling TWI 6.18 "A" NU 5+6" | accouplement TWI 6.18 "A" NU 5+6" | 108 | K
6068529 | Kupplung TWI 6.30-60 "A" NU 5+6" | coupling TWI 6.30-60 "A" NU 5+6" | accouplement TWI 6.30-60 "A" NU 5+6" | 108 | K
6068530 | Kupplung TWI 6.30-60 "C" NU 5+6" | coupling TWI 6.30-60 "C" NU 5+6" | accouplement TWI 6.30-60 "C" NU 5+6" | 158 | K
6068535 | Feststoffbehälter 315 1KT h=600 rechtsPE | solid container 315 1KT h=600 right PE | Conteneur solide 315 1KT h=600 droit PE | 2220 | K
6068537 | Feststoffbehälter 315 2KT h=680 rechtsPE | solid container 315 1KT h=680 right PE | conteneur solide 315 1KT h=680 droit PE | 2090 | K
6068606 | Laufrad-W D.280 6051238 GG | impeller-W D.280 6051238 GG | roue-W D.280 6051238 GG | 1374 | K
6068645 | Messumformer ABB MID DN100 | Transducer TMR for PT100 |  | 2210 | K
6068656 | WEICONLOCK AN301-43 NSF mittelfest 50ml | WEICONLOCK AN301-43 NSF mittelfest 50ml | WEICONLOCK AN301-43 NSF mittelfest 50ml | 78 | L
6068659 | RV-Gehäuse ANSI3"150lbs K8 Gbz | NRV housing ANSI3"150lbs K8 Gbz | corps du CR ANSI3"150lbs K8 Gbz | 1736 | K
6068664 | PE-HD Ausgleichsring 710x42,1x L100mm | PE-HD compensating ring 710x42,1x L100 | PE-HD Ausgleichsring 710x42,1x L100mm | 370 | K
6068706 | Kugelhahn m. Verschr. 40x40 PN10 PP | ball valve w. fitting 40x40 PN10 PP | robinet à rotule p.fermetur 40x40 PN10PP | 53 | K
6068709 | Kupplung TWI 8.80-90 "A" NU 5+6" | coupling TWI 8.80-90 "A" NU 5+6" | accouplement TWI 8.80-90 "A" NU 5+6" | 122 | K
6068710 | Kupplung TWI 8.80-90 "C" NU 5+6" | coupling TWI 8.80-90 "C" NU 5+6" | accouplement TWI 8.80-90 "C" NU 5+6" | 176 | K
6068711 | Kupplung TWI 8.80-90 "C" NU 7+8" | coupling TWI 8.80-90 "C" NU 7+8" | accouplement TWI 8.80-90 "C" NU 7+8" | 250 | K
6068712 | Kupplung TWI 8.80-90 "A" NU 7+8" | coupling TWI 8.80-90 "A" NU 7+8" | accouplement TWI 8.80-90 "A" NU 7+8" | 176 | K
6068719 | Farbe 2K-Lack IV80 Pantone334C 2ltr. SET | colour 2K-paint IV80 pantone334C 2ltr. K | couleur 2K-Laque IV80 Pantone334C 2ltr. | 220 | K
6068743 | Relais Airpress ENR | Relais Airpress ENR | Relais Airpress ENR | 504 | K
6068745 | Pumpengehäuse Q600 51.17421/1 GG SET | pump housing Q600 51.17421 /1 GG KIT | corps de pompe Q600 51.17421/1 GG KIT | 23782 | K
6068760 | Propeller TR/RZP40/5°/5 239.04.001-1 A4 | propeller TR/RZP40/5°/5 239.04.001 A4 | hélice TR/RZP40/5°/5 239.04.001 A4 | 1429 | K
6068761 | Propeller TR/RZP40/13°/5 239.04.001-1 A4 | propeller TR/RZP40/13°/5 239.04.001-1 A4 | hélice TR/RZP40/13°/5 239.04.001-1 A4 | 743 | L
6068762 | Propeller TR/RZP40/7°/5 239.04.001-1 A4 | propeller TR/RZP40/7°/5 239.04.001-1 A4 | hélice TR/RZP40/7°/5 239.04.001-1 A4 | 1429 | K
6068764 | Rep.Satz 2 BG75-2 | Rep.Kit 2 BG75-2 | Jeu de rep. 2 BG75-2 | 1924 | K
6068765 | Rep.Satz 3 BG75-2 | Rep.Kit 3 BG75-2 | Jeu de rep. 3 BG75-2 | 1999 | K
6068766 | Rep.Satz 2 BG80-1/BG120-1 | Rep.Kit 2 BG80-1/BG120-1 | Jeu de rep. 2 BG80-1/BG120-1 | 2556 | K
6068767 | Rep.Satz 3 BG80-1/BG120-1 | Rep.Kit 3 BG80-1/BG120-1 | Jeu de rep. 3 BG80-1/BG120-1 | 2394 | K
6068772 | Stütze FSB 315 PE-HD | foothold FSB 315 PE-HD | potence FSB 315 PE-HD | 72 | K
6068774 | Motor DM50-2.xx-4/24-Ex90 SET | motor DM50-2.xx-4/24-Ex90 KIT | moteur DM50-2.xx-4/24-Ex90 KIT | 8319 | C
6068783 | Edelstahlleiter FSE L=5650mm B=400 A2 | StSt ladder FSD L=5650mm B=400 A2 | Inoxydable pus FSD L=5650mm B=400 A2 | 4684 | K
6068812 | Pumpensumpf UT MS-Anlagen | pump sump UT MS-systems | puisard d'aspiration UT MS unit | 329 | K
6068869 | Leitgehäuse 51.1022/5 Gbz D | guide casing 51.1022/5 Gbz D | corps de guidage 51.1022/5 Gbz D | 5318 | K
6068948 | Spaltring D.410x30 6051369 1.4112 HB450 | neck ring D.410x30 6051369 1.4112 HB450 | bague d'usure D.410x30 6051369 1.4112 HB | 2870 | K
6068950 | Spaltring D.350x30 6051371 1.4112 HB450 | neck ring D.350x30 6051371 1.4112 HB450 | bague d'usure D.350x30 1.4112 HB450 | 2517 | K
6068990 | Leitungsdurchf. 42T 20m NSS 4x6 SET | cable trumpet 42T 20m NSS 4x6 KIT | trompette câble 42T 20m NSS 4x6 KIT | 727 | K
6068996 | Leitungsdurchf. 42T 35m NSS 2x1,5 C SET | cable trumpet 42T 35m NSS 2x1,5 C KIT | trompette câble 42T 35m NSS 2x1,5 C KIT | 840 | K
6068997 | Leitungsdurchf. 60T 35m NSS 4x2,5 C SET | cable trumpet 60T 35m NSS 4x2,5 C KIT | trompette câble 60T 35m NSS 4x2,5 C KIT | 3298 | K
6069034 | Druckstutzen 50.18617 2x36+1x16 GGG | discharge piece 50.18617 2x36+1x16 GGG | pièce de refoulement 50.18617 2x36+1x16 | 3270 | K
6069035 | Druckstutzen 50.18617 2x36+1x16 Gbz | discharge piece 50.18617 2x36+1x16 Gbz | pièce de refoulement 50.18617 2x36+1x16 | 5406 | K
6069100 | Magnetventil 537597 | electrovalve 537597 | valve magnétique 537597 | 249 | K
6069101 | Airpress Glocke mit Kette und Deckenh A2 | Airpress bell with chain + hook A2 | Aipress cloche chaîne+crochet A2 | 601 | K
6069107 | Laufrad FA35.67T-460 GGG SVA | impeller FA35.67T-460 GGG SVA | roue FA35.67T-460 GGG SVA | 6926 | K
6069115 | Schachtrohr MS 2000 PE | shaft pipe MS 2000 PE | buse tube MS 2000 PE | 11986 | K
6069141 | Rep.Satz 3 T302, T30K 1.4462/Vit | Rep.Kit 3 T302, T30K 1.4462/Vit | Jeu de rep. 3 T302, T30K 1.4462/Vit | 2560 | K
6069162 | Strömungsgehäuse RZP40 Opferanode A4 | flow housing RZP40 anode A4 | boîte des fluides RZP40 anodel A4 | 1890 | K
6069166 | Wickelmaterial M8-2/60 525 50Hz SD PVC | winding mater. M8-2/60 525 50Hz SD PVC | fil de matéri. M8-2/60 525 50Hz SD PVC | 1194 | K
6069180 | Blindflansch DN200-160 12xM12 s20 PE | blind flange DN200-160 12M12 s20 PE | bride pleine DN200-160 12M12 s20 PE | 136 | K
6069256 | Wartungsset DN50 | maintenance Kit DN50 | Kit d'entretien DN50 | 660 | K
6069257 | Wartungsset DN65 | maintenance Kit DN65 | Kit d'entretien DN65 | 673 | K
6069258 | Wartungsset DN80 | maintenance Kit DN80 | Kit d'entretien DN80 | 657 | K
6069259 | Wartungsset DN100 | maintenance Kit DN100 | Kit d'entretien DN100 | 670 | K
6069282 | Befestigung für Seilwinde 500kg A4 | winch fixation 500kg A4 | fixation de treuil 500kg A4 | 252 | K
6069295 | Rep.Satz NM063BY01L06B | Rep.Kit NM063BY01L06B | Jeu de rep. NM063BY01L06B | 1723 | K
6069303 | Rohrschelle 209-211 6-E-M16 vz | pipe clamp 209-211 6-E-M16 vz | collier 209-211 6-E-M16 vz | 69 | K
6069356 | Reduzierstück 6-Kt. A1 1/4"xI1" A4 | reducer 6-Kt. A1 1/4"xI1" A4 | réducteur 6-Kt. A1 1/4"xI1" A4 | 16 | K
6069369 | Schlauchtülle D.9 AG 1/2" A4 | hose nipple D.9 AG 1/2" A4 | raccord de tube D.9 AG 1/2" A4 | 11 | K
6069380 | Dichtung D.564/410x3 KTW EPDM | seal D.564/410x3 KTW EPDM | seal D.564/410x3 KTW EPDM | 75 | K
6069475 | Druckstutzen 50.18617 2x36 GGG | discharge piece 50.18617 2x36 GGG | pièce de refoulement 50.18617 2x36 GGG | 3270 | K
6069476 | Druckstutzen 50.18617 2x36 Gbz | discharge piece 50.18617 2x36 Gbz | pièce de refoulement 50.18617 2x36 Gbz | 5394 | K
6069494 | Distanzhülse D.45/35 54.3144/5 1.4021 | spacer sleeve D.45/35 54.3144/5 1.4021 | douille d'écartement D.45/35 54.3144/5 1 | 307 | K
6069495 | Distanzhülse D.45/35 54.3144/5 1.4401 | spacer sleeve D.45/35 54.3144/5 1.4401 | douille d'écartement D.45/35 54.3144/5 1 | 307 | K
6069498 | Endleitgehäuse 52.3128/2 9.0975 | top guide casing 52.3128/2 9.0975 | corps diffuseur supérieure 52.3128/2 9.0 | 2713 | K
6069499 | Endleitgehäuse 52.3128/2 GGG |  |  | 1180 | K
6069504 | Stator U156-4/110 Gbz 480/60 PE2 D | stator U156-4/110 Gbz 480/60 PE2 D | stator U156-4/110 Gbz 480/60 PE2 D | 43414 | K
6069519 | Winkel 90° IG/IG 2" A4 | elbow 90° IG/IG 2" A4 | raccord d'arc 90° IG/IG 2" A4 | 35 | K
6069524 | T-Stück Red. 1 1/4" - 1" A4 | T-piece 1 1/4" - 1" A4 | piéce en T 1 1/4" - 1" A4 | 36 | K
6069547 | Lüfter BG 80 für LPC 50 | fan BG 80 für LPC 50 | ventilateur BG 80 für LPC 50 | 58 | K
6069555 | Saugsieb TS32/12A SET | suction strainer TS32/12A SET | crépine d'aspiration TS32/12A SET | 48 | K
6069557 | Kabelschutz K127-1+NU8 4x6 A4 | cable protection K127-1+NU8 4x6 A4 | protecteur-câble K127-1+NU8 4x6 A4 | 239 | K
6069577 | Leitungsdurchf. 30T P13.1 10M H076G1 SET | cable trumpet 30T P13 10M H076G1 KIT | trompette câble 30T P13 10M H076G1 KIT | 349 | K
6069580 | Rohrnippel 1/4" L=100 A4 | pipe nipple 1/4" L=100 A4 | embout mâle 1/4" L=100 A4 | 14 | K
6069586 | Überschiebemuffe U-KS DN100 PN10 PVC | push Sleeve U-KS DN100 PN10 PVC | un collier flottant U-KS DN100 PN10 PVC | 47 | K
6069678 | Leitungsdurchf. 42T 25m NSS 4x16 SET | cable trumpet 42T 25m NSS 4x16 KIT | trompette câble 42T 25m NSS 4x16 KIT | 1525 | K
6069691 | Führungshalter SB/1R 6051470 1.4581 SET | guide bracket SB/1R 6051470 1.4581 KIT | appui de guidage SB/1R 6051470 1.4581 S | 59 | K
6069692 | Führungshalter RV/2R 6051470 1.4581 SET | guide bracket RV/2R 6051470 1.4581 KIT | appui de guidage RV/2R 6051470 1.4581 K | 141 | K
6069700 | Radiallager D.60,325/45x20 1.4571+NBR | radial bearing D.60,325/45x20 1.4571+NBR | coussinet D.60,325/45x20 1.4571+NBR | 427 | K
6069705 | Leitgehäuse 52.3157/3 9.0975 | guide casing 52.3157/3 9.0975 | corps de guidage 52.3157/3 9.0975 | 3421 | K
6069706 | Leitgehäuse 52.3157/3 GGG | guide casing 52.3157/3 GGG | corps de guidage 52.3157/3 GGG | 1415 | K
6069709 | Laufrad-H D.350 53.15918 korr302 9.0975 | impeller-H D.350 53.15918 korr302 9.0975 | roue-H D.350 53.15918 korr302 9.0975 | 6519 | K
6069722 | Endleitgehäuse 52.12703/2 GGG | top guide casing 52.12703/2 GGG | corps diffuseur supérieure 52.12703/2 GG | 590 | K
6069723 | Endleitgehäuse 52.12703/2 Gbz | top guide casing 52.12703/2 Gbz | corps diffuseur supérieure 52.12703/2 Gb | 944 | K
6069726 | Leitgehäuse 52.12702/3 GGG | guide casing 52.12702/3 GGG | corps de guidage 52.12702/3 GGG | 802 | K
6069727 | Leitgehäuse 52.12702/3 Gbz | guide casing 52.12702/3 Gbz | corps de guidage 52.12702/3 Gbz | 2123 | K
6069743 | Pumpenwelle SW17x122,2 53.19589 1.4571 | pump shaft SW17x122,2 53.19589 1.4571 | arbre de pompe SW17x122,2 53.19589 1.457 | 220 | K
6069745 | Kabelschutzblech 30x10x246 1.4301 | cable protection sheet 30x10x246 1.4301 | tôle de protec.de câble 30x10x246 1.4301 | 31 | K
6069758 | Laufrad-H D.380 52.9721 korr331 Gbz | impeller-H D.380 52.9721 korr331 Gbz | roue-H D.380 52.9721 korr331 Gbz | 8279 | K
6069769 | Kupplung 54.14954/1 1.4122 | coupling 54.14954/1 1.4122 | accouplement 54.14954/1 1.4122 | 1107 | K
6069770 | Kupplung 54.14954/1 1.4462 | coupling 54.14954/1 1.4462 | accouplement 54.14954/1 1.4462 | 1553 | K
6069774 | Kupplung 54.14951/3 1.4021 | coupling 54.14951/3 1.4021 | accouplement 54.14951/3 1.4021 | 1238 | K
6069775 | Kupplung 54.14951/3 1.4122 | coupling 54.14951/3 1.4122 | accouplement 54.14951/3 1.4122 | 1462 | K
6069776 | Kupplung 54.14951/3 1.4462 | coupling 54.14951/3 1.4462 | accouplement 54.14951/3 1.4462 | 2132 | K
6069792 | Zwischenstück 51.14845/3 GGG | intermediate piece 51.14845/3 GGG | pièce intermédiaire 51.14845/3 GGG | 1280 | K
6069793 | Paßfeder 18x11x108 6051483 A4 | key 18x11x108 6051483 A4 | clavette18x11x108 6051483 A4 | 107 | K
6069795 | Rotor D.133x1564 2/65 1.4462+g H2 | rotor D.133x1564 2/65 1.4462+g H2 | rotor D.133x1564 2/65 1.4462+g H2 | 10968 | K
6069796 | Rotor D.133x1664 2/75 1.4462+g H2 | rotor D.133x1664 2/75 1.4462+g H2 | rotor D.133x1664 2/75 1.4462+g H2 | 11543 | K
6069797 | Rotor D.133x1814 2/90 1.4462+g H2 | rotor D.133x1814 2/90 1.4462+g H2 | rotor D.133x1814 2/90 1.4462+g H2 | 12121 | K
6069798 | Rotor D.133x1914 2/100 1.4462+g H2 | rotor D.133x1914 2/100 1.4462+g H2 | rotor D.133x1914 2/100 1.4462+g H2 | 12699 | K
6069799 | Rotor D.133x2014 2/110 1.4462+g H2 | rotor D.133x2014 2/110 1.4462+g H2 | rotor D.133x2014 2/110 1.4462+g H2 | 13276 | K
6069840 | Bodenbefestigung Sevio AIR Kunststoff VP | bracket (ground) Sevio AIR D plastic | consôle (fond) Sevio AIR D platique | 77 | K
6069841 | Haltebügel PA Sevio AIR D (5St) | handle grip PA Sevio AIR D (5pc) | étrier de retenue PA Sevio AIR D (5pc) | 124 | K
6069842 | Verbindungsmuffe Sevio AIR D VP. | connention joint Sevio AIR D | jonction Sevio AIR D | 38 | K
6069843 | Rohrbefestigung D.110mm Sevio AIR A4 VP. | pipe fixation D.110mm Sevio AIR A4 | fixation de tuyau D.110mm Sevio AIR A4 | 351 | K
6069844 | Rohrbefestigung D.125mm Sevio AIR A4 VP. | pipe fixation D.125mm Sevio AIR A4 | fixation de tuyau D.125mm Sevio AIR A4 | 403 | K
6069854 | Red.-Stück exz. 160x9,5 a. DN250 | red-piece exz. 160x9,5 a. DN250 | red-pièce exz. 160x9,5 a. DN250 | 1181 | K
6069855 | Rohrbefestigung D.160mm Sevio AIR A4 VP. | pipe fixation D.160mm Sevio AIR A4 | fixation de tuyau D.160mm Sevio AIR A4 | 480 | K
6069856 | Rohrbefestigung D.200mm Sevio AIR A4 VP. | pipe fixation D.200mm Sevio AIR A4 | fixation de tuyau D.200mm Sevio AIR A4 | 584 | K
6069857 | Rohrbefestigung D.250mm Sevio AIR A4 VP. | pipe fixation D.250mm Sevio AIR A4 | fixation de tuyau D.250mm Sevio AIR A4 | 727 | K
6069861 | Rohrbefestigung D.140mm Sevio AIR A4 VP. | pipe fixation D.140mm Sevio AIR A4 | fixation de tuyau D.140mm Sevio AIR A4 | 428 | K
6069863 | Schützkombination 400V 50-60Hz 6h 15kW | contactor combi bis 15kW | contacteur combi bis 15kW | 1317 | K
6069864 | Schützkombination 400V 50-60Hz 6h 5,5kW | contactor combi 400V 50-60Hz 6h 5,5kW | contacteur combi 400V 50-60Hz 6h 5,5kW | 686 | K
6069886 | Abdeckung 6051412 St | cover 54.20407 St | cache 54.20407 St | 634 | K
6069887 | Abdeckung 6051411 St | cover 54.20407 St | cache 54.20407 St | 504 | K
6069978 | Adapter DN 36/32 VP. | adapter DN 36/32 VP. | Adaptateur DN 36/32 VP. | 125 | K
6069983 | Saugrohr L600/Flansch DN50 PE | suction Pipe L600/flange DN50 PE | Collecteur d'admission L600/flange DN50 | 422 | K
6070001 | Spaltring D.250x35 54.10225 1.4401 | neck ring D.250x35 54.10225 1.4401 | bague d'usure D.250x35 10225 1.4401 | 639 | K
6070003 | Spaltring D.280x33 54.10642 1.4401 | neck ring D.280x33 54.10642 1.4401 | bague d'usure D.280x33 54.10642 1.4401 | 739 | K
6070008 | Spaltring D.170x22 54.11203 1.4401 | neck ring D.170x22 54.11203 1.4401 | bague d'usure D.170x22 54.11203 1.4401 | 506 | K
6070010 | Leitungsd. 42T 15m NSSHC 3x16+3x2,5 SET | cable trumpet 42T 15m NSSHC 3x16+3x2,5 | trompette câble 42T 15m NSSHC 3x16+3x2,5 | 1530 | K
6070013 | Leitungsd. 60T 15m NSSHC 3x16+3x2,5 SET | cable trumpet 60T 15m NSSHC 3x16+3x2,5 | trompette câble 60T 15m NSSHC 3x16+3x2,5 | 3219 | K
6070056 | Spaltring D.350x30 54.15605 1.4401 | neck ring D.350x30 54.15605 4401 | bague d'usure D.350x30 54.15605 1.4401 | 1027 | K
6070060 | Stator T17-4/8 230/460 60Hz Bi | stator T17-4/8 230/460 60Hz Bi | stator T17-4/8 230/460 60Hz Bi | 779 | K
6070099 | Saugstutzen GE03.3x GG SET | suction port GE03.3x GG KIT | pièce d'aspiration GE03.3x GG KIT | 173 | K
6070122 | Leitungsdurchf. 42T 30m NSS 4x10 SET | cable trumpet 42T 30m NSS 4x10 KIT | trompette câble 42T 30m NSS 4x10 KIT | 1272 | K
6070133 | Strömungsgehäuse RZP60-3 verst. A4 | flow housing RZP60-3 einforced A4 | boîte des fluides RZP60-3 renforcé A4 | 3110 | K
6070141 | Stützplatte DRL DN80-DN200 A2 | retaining plate DRL DN150-DN200 A2 | tôle de support DRL DN150-DN200 A2 | 72 | K
6070151 | Lüfterhaube S71 EMG VP. | fan cover S71 EMG VP. | CAPOT VENTILATEUR S71 EMG VP. | 32 | K
6070156 | Bolzenanker M10-20-26/95 A4(10Stück) VP. | pin retrain M10-20-26/95 A4(10Stück) VP. | palier M10-20-26/95 A4(10Stück) VP. | 57 | K
6070159 | W-CTRL-MS-L-1x4kW-M-DOL-S VP. | W-CTRL-MS-L-1x4kW-M-DOL-S VP. | W-CTRL-MS-L-1x4kW-M-DOL-S VP. | 293 | L
6070160 | W-CTRL-MS-L-1x4kW-T4-DOL-S VP. | W-CTRL-MS-L-1x4kW-T4-DOL-S VP. | W-CTRL-MS-L-1x4kW-T4-DOL-S VP. | 370 | L
6070161 | W-CTRL-MS-L-2x4kW-M-DOL-S VP. | W-CTRL-MS-L-2x4kW-M-DOL-S VP. | W-CTRL-MS-L-2x4kW-M-DOL-S VP. | 584 | L
6070162 | W-CTRL-MS-L-2x4kW-T4-DOL-S VP. | W-CTRL-MS-L-2x4kW-T4-DOL-S VP. | W-CTRL-MS-L-2x4kW-T4-DOL-S VP. | 584 | L
6070163 | W-CTRL-MS-L-2x4kW-M-DOL-S-14µF VP. | W-CTRL-MS-L-2x4kW-M-DOL-S-14µF VP. | W-CTRL-MS-L-2x4kW-M-DOL-S-14µF VP. | 623 | L
6070164 | W-CTRL-MS-L-2x4kW-M-DOL-S-16µF VP. | W-CTRL-MS-L-2x4kW-M-DOL-S-16µF VP. | W-CTRL-MS-L-2x4kW-M-DOL-S-16µF VP. | 623 | L
6070165 | W-CTRL-MS-L-2x4kW-T4-DOL-S-CEE32 VP. | W-CTRL-MS-L-2x4kW-T4-DOL-S-CEE32 VP. | W-CTRL-MS-L-2x4kW-T4-DOL-S-CEE32 VP. | 623 | L
6070166 | Laufrad-H D.214 53.20636 korr188 9.0975 | impeller-H D.214 53.20636 korr188 9.0975 | roue-H D.214 53.20636 korr188 9.0975 | 2160 | K
6070167 | Kabelschutz K146/147-2+NU12 3x1x70 A4 | cable protection K146/147-2+NU12 3x1x70 | protecteur-câble K146/147-2+NU12 3x1x70 | 239 | K
6070168 | W-CTRL-MS-L-1x4kW-DOL VP. | W-CTRL-MS-L-2x4kW-M-DOL-S VP. | W-CTRL-MS-L-2x4kW-M-DOL-S VP. | 545 | L
6070179 | Stator TE20-4/12 400 50Hz 2Bi 140°C | stator TE20-4/12 400 50Hz 2Bi 140°C | stator TE20-4/12 400 50Hz 2Bi 140°C | 1376 | K
6070184 | Pumpenwelle TWI 6.18-10 "C" NU 4" | pump shaft TWI 6.18-10 "C" NU 4" | arbre de pompe TWI 6.18-10 "C" NU 4" | 205 | K
6070186 | Kupplungsdichtung DN40 NBR VP. | gasket for coupling DN40 NBR VP. | fermeture de couplage DN40 NBR VP. | 18 | L
6070190 | Kugelhahn 1 1/2" m. Steckschlüssel 2 SET | BALL TAP 1 1/2" m. Steckschlüssel 2 SET | ROBINET À BOISSEAU SPHÉRIQUE 1 1/2" m. S | 219 | L
6070191 | Kugelhahn 1 1/2" m. Steckschlüssel 1 SET | BALL TAP 1 1/2" m. Steckschlüssel 1 SET | ROBINET À BOISSEAU SPHÉRIQUE 1 1/2" m. S | 219 | L
6070192 | Druckabgangsrohr 11/2"-D50 PE WS830 VP. | discharge pipe 1½"-D50 PE WS830 VP. | tube de refoulement 1½"-D50 WS830 VP. | 68 | D
6070193 | Druckrohr WS830 VP. | discharge pipe WS830 VP. | tube de defoulement WS830 VP. | 383 | D
6070194 | Eck-RV 1 1/2" IG VP. | angle-non-return-valve 1 1/2" IG VP. | clapet de retenue 1 1/2" IG VP. | 253 | L
6070195 | Flanschnippel DN40/DN32-11/2" 1.4404 VP. | single ended flanged nipple DN40/DN32-1½ | bride emboîtement DN40/DN32-1½" VP. | 193 | L
6070196 | Beipack WS830 VP. | packing WS830 VP. | ´equipement WS830 WP. | 83 | L
6070200 | Rotor D.133x2114 2/120 1.4462+g H2 | rotor D.133x2114 2/120 1.4462+g H2 | rotor D.133x2114 2/120 1.4462+g H2 | 13852 | K
6070201 | Rotor D.133x2264 2/135 1.4462+g H2 | rotor D.133x2264 2/135 1.4462+g H2 | rotor D.133x2264 2/135 1.4462+g H2 | 14431 | K
6070202 | Rotor D.158x1564 4+6/65 1.4462+g H2 | rotor D.158x1564 4+6/65 1.4462+g H2 | rotor D.158x1564 4+6/65 1.4462+g H2 | 10968 | K
6070203 | Rotor D.158x1664 4+6/75 1.4462+g H2 | rotor D.158x1664 4+6/75 1.4462+g H2 | rotor D.158x1664 4+6/75 1.4462+g H2 | 11543 | K
6070204 | Rotor D.158x1814 4+6/90 1.4462+g H2 | rotor D.158x1814 4+6/90 1.4462+g H2 | rotor D.158x1814 4+6/90 1.4462+g H2 | 12121 | K
6070205 | Rotor D.158x1914 4+6/100 1.4462+g H2 | rotor D.158x1914 4+6/100 1.4462+g H2 | rotor D.158x1914 4+6/100 1.4462+g H2 | 12699 | K
6070206 | Rotor D.158x2014 4+6/110 1.4462+g H2 | rotor D.158x2014 4+6/110 1.4462+g H2 | rotor D.158x2014 4+6/110 1.4462+g H2 | 13276 | K
6070207 | Rotor D.158x2114 4+6/120 1.4462+g H2 | rotor D.158x2114 4+6/120 1.4462+g H2 | rotor D.158x2114 4+6/120 1.4462+g H2 | 13852 | K
6070208 | Rotor D.158x1464 4+6/54,55 1.4462+g H2 | rotor D.158x1464 4+6/54,55 1.4462+g H2 | rotor D.158x1464 4+6/54,55 1.4462+g H2 | 10389 | K
6070209 | Rotor D.158x2264 4+6/135 1.4462+g H2 | rotor D.158x2264 4+6/135 1.4462+g H2 | rotor D.158x2264 4+6/135 1.4462+g H2 | 14431 | K
6070211 | LAUFRAD TP65F79/11 VP | IMPELLER TP65F79/11 VP | ROUE TP65F79/11 VP | 139 | K
6070216 | Franklin-Schaltgerät SS-1-PH 0,37KW 60Hz | Franklin-Schaltgerät SS-1-PH 0,37KW 60Hz | Franklin-Schaltgerät SS-1-PH 0,37KW 60Hz | 143 | K
6070217 | Zwischenstück 51.14845/3 GGG B |  |  | 3002 | K
6070218 | Zwischenstück 51.14845/3 Gbz | intermediate piece 51.14845/3 Gbz | pièce intermédiaire 51.14845/3 Gbz | 2279 | K
6070220 | Zwischenstück 51.14845/3 Gbz B | intermediate piece 51.14845/3 Gbz B | pièce intermédiaire 51.14845/3 Gbz B | 3325 | K
6070230 | Druckstutzen 50.18237 3x29 GG | discharge piece 50.18237 3x29 GG | pièce de refoulement 50.18237 3x29 GG | 9671 | K
6070231 | Druckstutzen 50.18237 3x29 Gbz | discharge piece 50.18237 3x29 Gbz | pièce de refoulement 50.18237 3x29 Gbz | 18330 | K
6070245 | Ansaugstück 51.6732/14 Gbz A 1Aussp. | suction piece 51.6732/14 Gbz A 1Aussp. | pièce d'aspiration 51.6732/14 Gbz A 1Aus | 15008 | K
6070247 | Ansaugstück 51.6732/14 Gbz A 2Aussp. | suction piece 51.6732/14 Gbz A 2Aussp. | pièce d'aspiration 51.6732/14 Gbz A 2Aus | 15008 | K
6070268 | Leitgehäuse 51.7504/3 GG N | guide casing 51.7504/3 GG N | corps de guidage 51.7504/3 GG N | 5184 | K
6070269 | Leitgehäuse 51.7504/3 Gbz N | guide casing 51.7504/3 Gbz N | corps de guidage 51.7504/3 Gbz N | 15008 | K
6070307 | Durchflussmesser DN150 F M MAG 5100 W | flow sensor DN150 F M MAG 5100 W | débitmètre DN150 F M MAG 5100 W | 2551 | K
6070314 | BEIPACK SANITSON COMM VP. | PACKING SANITSON COMM VP. | KIT FIXATION PLANCHER SANITSON VP. | 81 | C
6070336 | Kabel 10m NSS 4x10 vergossen Ex SET | cable 10m NSS 4x10 sealed Ex KIT | cáble 10m NSS 4x10 étanché Ex KIT | 646 | K
6070337 | Rotor D.133x1810 2/75 1.4462+g H2 | rotor D.133x1810 2/75 1.4462+g H2 | rotor D.133x1810 2/75 1.4462+g H2 | 11378 | K
6070338 | Rotor D.133x1960 2/90 1.4462+g H2 | rotor D.133x1960 2/90 1.4462+g H2 | rotor D.133x1960 2/90 1.4462+g H2 | 11934 | K
6070339 | Rotor D.133x2060 2/100 1.4462+g H2 | rotor D.133x2060 2/100 1.4462+g H2 | rotor D.133x2060 2/100 1.4462+g H2 | 12483 | K
6070340 | Rotor D.133x2160 2/110 1.4462+g H2 | rotor D.133x2160 2/110 1.4462+g H2 | rotor D.133x2160 2/110 1.4462+g H2 | 12820 | K
6070341 | Rotor D.133x2260 2/120 1.4462+g H2 | rotor D.133x2260 2/120 1.4462+g H2 | rotor D.133x2260 2/120 1.4462+g H2 | 13158 | K
6070342 | Rotor D.133x2410 2/135 1.4462+g H2 | rotor D.133x2410 2/135 1.4462+g H2 | rotor D.133x2410 2/135 1.4462+g H2 | 13580 | K
6070343 | Rotor D.133x1710 2/65 1.4462+g H2 | rotor D.133x1710 2/65 1.4462+g H2 | rotor D.133x1710 2/65 1.4462+g H2 | 11307 | K
6070362 | Klemmbrett 6pol. konf. | terminal board 6pol. konf. | plaque à bornes 6pol. konf. | 55 | K
6070363 | Klemmbrett 6pol. konf. | terminal board 6pol. konf. | plaque à bornes 6pol. konf. | 28 | K
6070373 | Führungsrohr mit Flansch DN80 | guide pipe with flange DN80 | tube de guidage avec bride DN80 | 323 | K
6070397 | Platte 250x200x30 m. Rohrschnappschelle | plate 250x200x30 m. pipe clmap snap | plateau 250x200x30 p.collier de serrage | 90 | K
6070401 | Propeller KPR340-20° GG/1.4581 | propeller KPR340-20° GG/1.4581 | hélice KPR340-20° GG/1.4581 | 5196 | K
6070436 | Propellerflügel BG216/316 SET | propeller blade BG216/316 KIT | pale d'hélice BG216/316 KIT | 2438 | K
6070450 | Stator-Einheit S13.2-4/10 3~ SET | stator-unit S13.2-4/10 3~ KIT | stator-unit S13.2-4/10 3~ KIT | 597 | K
6070452 | Stator-Einheit S13.1-2/15 3~ SET | stator-unit S13.1-2/15 3~ KIT | stator-unit S13.1-2/15 3~ KIT | 519 | K
6070453 | Stator-Einheit S13.1-2/10 3~ SET | stator-unit S13.1-2/10 3~ KIT | stator-unit S13.1-2/10 3~ KIT | 493 | K
6070454 | Stator-Einheit S13.1-2/8 3~ SET | stator-unit S13.1-2/8 3~ KIT | stator-unit S13.1-2/8 3~ KIT | 442 | K
6070456 | Stator-Einheit S13.1-2/8 1~ SET | stator-unit S13.1-2/8 1~ KIT | stator-unit S13.1-2/8 1~ KIT | 493 | K
6070458 | Stator-Einheit S13.2-4/11 1~ SET | stator-unit S13.2-4/11 1~ KIT | stator-unit S13.2-4/11 1~ KIT | 597 | K
6070459 | Stator-Einheit S13.2-4/13 3~ SET | stator-unit S13.2-4/13 3~ KIT | stator-unit S13.2-4/13 3~ KIT | 597 | K
6070460 | Stator-Einheit S13.2-4/16 3~ SET | stator-unit S13.2-4/16 3~ KIT | stator-unit S13.2-4/16 3~ KIT | 909 | K
6070461 | Stator-Einheit P13.-2/8 3~ SET | stator-unit P13.-2/8 3~ KIT | stator-unit P13.-2/8 3~ KIT | 519 | K
6070463 | Stator-Einheit P13.-2/8 1~ SET | stator-unit P13.-2/8 1~ KIT | stator-unit P13.-2/8 1~ KIT | 909 | K
6070465 | Stator-Einheit P13.-2/10 3~ SET | stator-unit P13.-2/10 3~ KIT | stator-unit P13.-2/10 3~ KIT | 597 | K
6070466 | Stator-Einheit P13.-2/15 3~ SET | stator-unit P13.-2/15 3~ KIT | stator-unit P13.-2/15 3~ KIT | 623 | K
6070468 | Stator-Einheit P13.-4/10 3~ SET | stator-unit P13.-4/10 3~ KIT | stator-unit P13.-4/10 3~ KIT | 623 | K
6070470 | Stator-Einheit P13.-4/11 1~ SET | stator-unit P13.-4/11 1~ KIT | stator-unit P13.-4/11 1~ KIT | 597 | K
6070471 | Stator-Einheit P13.-4/13 3~ SET | stator-unit P13.-4/13 3~ KIT | stator-unit P13.-4/13 3~ KIT | 623 | K
6070472 | Stator-Einheit P13.-4/16 3~ SET | stator-unit P13.-4/16 3~ KIT | stator-unit P13.-4/16 3~ KIT | 909 | K
6070478 | Saugstutzen 52.17123/1 GG/C0 VP. | suction port 52.17123/1 GG/C0 VP. | pièce d'aspiration 52.17123/1 GG/C0 VP. | 428 | K
6070560 | Radiallager D.125/100x90 1.4571+EPDM | radial bearing D.125/100x90 1.4571+EPDM | coussinet D.125/100x90 1.4571+EPDM | 1380 | K
6070596 | Laufrad-H D.184 54.9490 korr169 1.4517 | impeller-H D.184 54.9490 korr169 1.4517 | roue-H D.184 54.9490 korr169 1.4517 | 3506 | K
6070628 | Schwimmerschalter VC32 SET | float switch VC 32 KIT | flotteur VC32 KIT | 274 | K
6070629 | Schwimmer VC32 SET | Float VC32 KIT | Se tige flotteur VC32 KIT | 88 | K
6070630 | Welle VC32 SET | shaft VC32 KIT | arbre VC32 KIt | 232 | K
6070631 | Motor VC32/10-1-230 SET | motor VC32/10-1-230 KIT | moteur VC32/10-1-230 KIT | 465 | K
6070632 | Motor VC32/10-3-400 SET | motor VC32/10-3-400 KIT | moteur VC32/10-1-400 KIT | 359 | K
6070633 | Schwimmerschalter VC40 SET | float switch VC40 KIT | flotteur VC40 KIT | 288 | K
6070634 | Schwimmer VC40 SET | Float VC40 KIT | Se tige flotteur VC40 KIT | 93 | K
6070635 | Welle VC40 SET | shaft VC40 KIT | arbre VC40 KIt | 342 | K
6070636 | Motor VC40/20-3-400 SET | motor VC40/20-3-400 KIT | moteur VC40/20-3-400 KIT | 427 | K
6070640 | Propeller TR90-2/ HV VP. | propeller TR90-2/ HV | hélice TR90-2/ HV | 3033 | K
6070643 | Airpress Controller AL2 | Airpress Controller AL2 | Aipress Controller AL2 | 1067 | K
6070648 | Rep.Satz 3 BG2xx/BG3xx | Rep.Kit 3 BG2xx/BG3xx | Jeu de rep. 3 BG2xx/BG3xx | 2163 | K
6070649 | Rep.Satz 2 BG2xx/BG3xx | Rep.Kit 2 BG2xx/BG3xx | Jeu de rep. 2 BG2xx/BG3xx | 2252 | K
6070650 | Rep.Satz 1 BG2xx/BG3xx | Rep.Kit 1 BG2xx/BG3xx | Jeu de rep. 1 BG2xx/BG3xx | 212 | K
6070670 | Rep.Satz 2 RexaCut/S | Rep.Kit 2 RexaCut/S | Jeu de rep. 2 RexaCut/S | 200 | K
6070671 | Schneidwerk RexaCut GI SET | macerator RexaCut GI KIT | dilacérateur RexaCut GI KIT | 237 | K
6070672 | Pumpengehäuse Cut GI03.2x/3x GG SET | pump housing Cut GI03.2x/3x GG KIT | corps de pompe Cut GI03.2x/3x GG KIT | 313 | K
6070673 | Laterne RexaCut SET | latern RexaCut KIT | lanterne RexaCut KIT | 200 | K
6070674 | Rep.Satz 2 RexaCut/P | Rep.Kit 2 RexaCut/P | Jeu de rep. 2 RexaCut/P | 205 | K
6070675 | Laufradbefestigung 8x50 A4 SET | impeller fixation 8x50 A4 KIT | fixation de roue 8x50 A4 KIT | 5 | L
6070677 | Saugsieb TWI 10.215 'A' 2 Kabel 8"+10" | strainer TWI 10.215 'A' 2 Kabel 8"+10" | crepine moteur TWI 10.215 'A' 2 Kabel 8 | 92 | K
6070678 | Saugsiebverschluß TWI 10.215 'A' | strainer plug TWI 10.215 'A' | crepine moteur arrêt TWI 10.215 'A' | 35 | K
6070679 | Pumpengehäuse Cut GE03.3x GG SET | pump housing Cut GE03.3x GG KIT | corps de pompe Cut GE03.3x GG KIT | 401 | K
6070680 | Saugstutzen GE03.2x GG SET | suction port GE03.2x GG KIT | pièce d'aspiration GE03.2x GG KIT | 173 | K
6070686 | Pumpengehäuse Cut GE03.2x GG SET | pump housing Cut GE03.2x GG KIT | corps de pompe Cut GE03.2x GG KIT | 313 | K
6070700 | Pumpengehäuse W03xx-52x GG SET | pump housing W03xx-52x GG KIT | corps de pompe W03xx-52x GG KIT | 214 | K
6070701 | Sammelkammer W03xx-52x GG SET | collection chamber W03xx-52x GG KIT | collection chambre W03xx-52x GG KIT | 274 | K
6070702 | Pumpenstator W03xx-52x SET | pump stator W03xx-52x KIT | Pompe stator W03xx-52x KIT | 242 | K
6070703 | Rotorbefestigung W03xx-52x SET | rotor attachment W03xx-52x KIT | rotor fixation W03xx-52x KIT | 68 | K
6070704 | Pumpenrotor W03xx-52x VP. | pumprotor W03xx-52x | pomprotor W03xx-52x | 495 | K
6070710 | Stator T30-4/44 500 50Hz 3PTC140 | stator T30-4/44 500 50Hz 3PTC140 | stator T30-4/44 500 50Hz 3PTC140 | 4728 | K
6070711 | Laufradbefestigung 16x110 A2 SET | impeller fixation 16x110 A2 KIT | fixation de roue 16x110 A2 KIT | 20 | K
6070758 | Leitungsdurchf. 60T 40m NSS 4x25 SET | cable trumpet 60T 40m NSS 4x25 KIT | trompette câble 60T 40m NSS 4x25 KIT | 2543 | K
6070774 | Stator FK34-6/33 380/660 50Hz PTC110 | stator FK34-6/33 380/660 50Hz PTC110 | stator FK34-6/33 380/660 50Hz PTC110 | 6551 | K
6070788 | Stator T30-6/48 480 60HZ 3PTC140 | stator T30-6/48 480 60HZ 3PTC140 | stator T30-6/48 480 60HZ 3PTC140 | 4728 | K
6070849 | GRD. MG1/95-G6 VN01 SET | mechanical shaft seal MG1/95-G6 VN01 KIT | garniture mécanique MG1/95-G6 VN01 KIT | 1312 | K
6070899 | Dichtungsflansch 52.18858 GGG/C0 | sealing flange 52.18858 GGG/C0 | bride d' étanchéité 52.18858 GGG/C0 | 791 | K
6070974 | Getriebe DM50-2.35 SET | gear DM50-2.35 KIT | engrenage DM50-2.35 KIT | 4357 | K
6070989 | Laufrad Rexa Cut GE03.2x GG SET SVA | impeller Rexa Cut GE03.2x GG KIT SVA | roue Rexa Cut GE03.2x GG KIT SVA | 415 | L
6070990 | Laufrad Rexa Cut GE03.3x GG SET SVA | impeller Rexa Cut GE03.3x GG KIT SVA | roue Rexa Cut GE03.3x GG KIT SVA | 424 | K
6070991 | Laufrad Rexa Cut GI03.26 GG SET SVA | impeller Rexa Cut GI03.26 GG KIT SVA | roue Rexa Cut GI03.26 GG KIT SVA | 401 | K
6071021 | Radiallager D.38,1/25,4x31 1.4571+EPDM | radial bearing D.38,1/25,4x31 1.4571+EPD | coussinet D.38,1/25,4x31 1.4571+EPDM | 348 | K
6071033 | Wellenhülse D.25,35/18 54.8158/3 1.4401 | shaft sleeve D.25,35/18 54.8158/3 1.440 | boîte d'arbre D.25,35/18 54.8158/3 1.440 | 62 | K
6071101 | Kupplung S 54.15082/2 1.4404 | coupling S 54.15082/2 1.4404 | accouplement S 54.15082/2 1.4404 | 442 | K
6071103 | Kupplung S 54.15098/1 1.4404 | coupling S 54.15098/1 1.4404 | accouplement S 54.15098/1 1.4404 | 415 | K
6071113 | Pumpenwelle TWI 6.18-7 "C" NU 4" | pump shaft TWI 6.18-7 "C" NU 4" | arbre de pompe TWI 6.18-7 "C" NU 4" | 186 | K
6071134 | Radiallager D.50/35x43 1.4571+EPDM | radial bearing D.50/35x43 1.4571+EPDM | coussinet D.50/35x43 1.4571+EPDM | 505 | K
6071156 | Flachflansch AD.340 ID.220x10 A2 | flat flange AD.340 ID.220x10 A2 | bride plat AD.340 ID.220x10 A2 | 269 | K
6071174 | Saugstutzen mit Flansch DN100 | suction port with flange DN100 | pièce d'aspiration avec bride DN100 | 189 | K
6071178 | Schraube 3,9x9,5-C DIN7981 A4 (10St) | screw 3,9x9,5-C DIN7981 A4 (10pc) | vis 3,9x9,5-C DIN7981 A4 (10pc) | 5 | K
6071201 | Pumpengehäuse Q80 6050499 GG/C3C1 | pump housing Q80 6050499 GG/C3C1 | corps de pompe Q80 6050499 GG/C3C1 | 1488 | K
6071205 | Befestigungssatz 7 - 2xM16 Beton - A5 | fixation set 7 - 2xM16 concrete - A5 | jeu de fixation 7 - 2xM16 béton - A5 | 268 | K
6071206 | Befestigungssatz 3 - 2xM12 Beton - A5 | fixation set 3 - 2xM12 concrete - A5 | jeu de fixation 3 - 2xM12 béton - A5 | 195 | K
6071211 | Leitungsst. 16360 30m NSSHC 3x95+3x50/3 | cable trumpet 16360 30m NSSHC 3x95+3x50 | trompette de cable 16360 30m NSSHC 3x95+ | 7569 | K
6071213 | Leitungsd. 60T 30m NSSHC 3x16+3x2,5 SET | cable trumpet 60T 30m NSSHC 3x16+3x2,5 | trompette câble 60T 30m NSSHC 3x16+3x2,5 | 2476 | K
6071218 | Stator FK202-6/17 400/690 50Hz 3PTC110 | stator FK202-6/17 400/690 50Hz 3PTC110 | stator FK202-6/17 400/690 50Hz 3PTC110 | 1734 | K
6071220 | Zwischenstück 51.20159 C GG | intermediate piece 51.20159 C GG | pièce intermédiaire 51.20159 C GG | 1486 | K
6071221 | Pumpengehäuse Q80 52.10959 GG | pump housing Q80 52.10959 GG | corps de pompe Q80 52.10959 GG | 1315 | K
6071297 | Stator T30-4/35 400/690 50Hz 3PTC140 | stator T30-4/35 400/690 50Hz 3PTC140 | stator T30-4/35 400/690 50Hz 3PTC140 | 4625 | K
6071329 | Rep.Satz 2 AXUMCUT PRO | Rep.Kit 2 AXUMCUT PRO | Jeu de rep. 2 AXUMCUT PRO | 226 | K
6071357 | Ventilsitz 6051864 AISI 316 | valve seat 6051864 AISI 316 | siège de clapet 6051864 AISI 316 | 177 | L
6071359 | Ventilsitz 6051865 AISI 316 | valve seat 6051865 AISI 316 | siège de clapet 6051865 AISI 316 | 290 | K
6071365 | Ventilscheibe 6051782 AISI 316 | valve disc 6051782 AISI 316 | disque de clapet 6051782 AISI 316 | 390 | K
6071607 | Propellerflügel D.2050 Bm3 Ersatz kpl. | propeller blade D.2050 Bm3 sparepart cpl | pale d'hélice D.2050 Bm3 Ersatz compl. | 2319 | K
6071648 | Propeller RZP25-1/TR36-17°/A4/C2/C1 | propeller RZP25-1/TR36-17°/A4/C2/C1 | propeller RZP25-1/TR36-17°/A4/C2/C1 | 1407 | K
6071698 | Dichtring D.311,5/287,5X16,5 EPDM | seal ring D.311,5/287,5X16,5 EPDM | bague d'étanchéite D.311,5/287,5X16,5 EP | 55 | K
6071702 | Kondensator 400V 20µF MCP VP. | capacitor 400V 20µF MCP VP. | condensateur 400V 20µF MCP VP. | 26 | L
6071703 | Kondensator 400V 30µF MCP VP. | capacitor 400V 30µF MCP VP. | condensateur 400V 30µF MCP VP. | 26 | K
6071704 | Schutzschalter 6A MCP VP. | protection switch 6A MCP VP. | disjoncteur de protection 6A MCP VP. | 49 | K
6071705 | Schutzschalter 10A MCP VP. | protection switch 10A MCP VP. | disjoncteur de protection 10A MCP VP. | 49 | K
6071706 | Schalter Ein/Aus MCP VP. | switch on/out MCP VP. | interrupteur on/out MCP VP. | 36 | K
6071707 | Schutzkappe MCP VP. | protecting cap MCP VP. | capot de protection MCP VP. | 31 | K
6071709 | Aufhängung BG 49/56 St | suspension BG 49/56 St | relevage BG 49/56 St | 790 | K
6071727 | Laufrad-W D.410 6051705 St | impeller-W D.410 6051705 St | roue-W D.410 6051705 St | 4044 | K
6071728 | Pumpenaufsatz RexaLift L/16 SET | pump unit RexaLift L/16 SET | unité pompe RexaLift L/16 SET | 1851 | K
6071729 | Pumpenaufsatz RexaLift L/13 SET | pump unit RexaLift L/13 SET | unité pompe RexaLift L/13 SET | 1851 | L
6071736 | Pumpenaufsatz RexaLift L/22 SET | pump unit RexaLift L/22 SET | unité pompe RexaLift L/22 SET | 2476 | L
6071737 | Pumpenaufsatz RexaLift L/19 SET | pump unit RexaLift L/19 SET | unité pompe RexaLift L/19 SET | 2476 | L
6071738 | Pumpenaufsatz RexaLift L/10 SET | pump unit RexaLift L/10 SET | Unité pompe RexaLift L/10 SET | 1724 | L
6071739 | Laufradbefestigung RexaLift-L SET | impeller fixation RexaLift-L KIT | fixation de roue RexaLift-L KIT | 10 | K
6071740 | Adapterring RexaLift L S3 SET | Adapterring RexaLift L S3 KIT | Adapterring RexaLift L S3 KIT | 450 | K
6071741 | Laufrad kpl. RexaLift L/10 SET | impeller cpl. RexaLift L/10 KIT | roue cpl. RexaLift L/10 KIT | 387 | K
6071742 | Laufrad kpl. RexaLift L/13 SET | impeller cpl. RexaLift L/13 KIT | roue cpl. RexaLift L/13 KIT | 387 | L
6071743 | Laufrad kpl. RexaLift L/16 SET | impeller cpl. RexaLift L/16 KIT | roue cpl. RexaLift L/16 KIT | 387 | K
6071744 | Laufrad kpl. RexaLift L/19 SET | impeller cpl. RexaLift L/19 KIT | roue cpl. RexaLift L/19 KIT | 387 | K
6071745 | Laufrad kpl. RexaLift L/22 SET | impeller cpl. RexaLift L/22 KIT | roue cpl. RexaLift L/22 KIT | 387 | K
6071755 | Kupplung-Einsatz Gr.350 SET | COUPLING-RUBBERS-TYPE 350-KIT | KIT-TAQUETS-ACCOUPLEMENTS 350-KIT | 324 | K
6071759 | Kompressor KCC 200-24W | compressor KCC 200-24W | compresseur KCC 200-24W | 2156 | K
6071801 | Motor RexaLift L 1,5KW (3~)SET | motor RexaLift L 1,5KW (3~)SET | moteur RexaLift L 1,5KW (3~)SET | 1325 | K
6071802 | Motor RexaLift L 3,9KW (3~)SET | motor RexaLift L 3,9KW (3~)SET | moteur RexaLift L 3,9KW (3~)SET | 1827 | K
6071803 | Motor RexaLift L 2,5KW (3~)SET | motor RexaLift L 2,5KW (3~)SET | moteur RexaLift L 2,5KW (3~)SET | 1449 | K
6071804 | Rep.Satz 2 L13.1 SET | Rep.Kit 2 L13.1 KIT | Jeu de rep. 2 L13.1 KIT | 180 | K
6071819 | Dichtungsgehäuse D.280 6051726 GG | sealing casing D.280 6051726 GG | corps d' étanchéité D.280 6051726 GG | 1248 | K
6071900 | Dichtring-Profil EPDM | seal ring-profile EPDM | joint profilé EPDM | 68 | L
6071903 | Sandglocke 16317 EPDM | sand trap 16317 EPDM | cône de protection 16317 EPDM | 53 | K
6071960 | O-Ring ID.150,0x3,53 DIN3771 NBR50 VP. | O-ring ID.150,0x3,53 DIN3771 NBR50 VP. | joint torique ID.150,0x3,53 DIN3771 NBR5 | 7 | C
6072030 | Winkelstabelektrode 10mL=30G1/2CMUD Set | elbow pencil electrode 10mL=30G1/2CMUD S | électrode-tige angulaire10mL=30G1/2CMUD | 361 | K
6072078 | Radiallager D.85/65x48 1.4571+EPDM | radial bearing D.85/65x48 1.4571+EPDM | coussinet D.85/65x48 1.4571+EPDM | 719 | K
6072080 | Endleitgehäuse 51.20649 GG Y | top guide casing 51.20649 GG Y | corps diffuseur supérieure 51.20649 GG Y | 1799 | K
6072082 | Leitgehäuse 51.20634 GG N | guide casing 51.20634 GG N | corps de guidage 51.20634 GG N | 1800 | K
6072102 | Pumpenwelle TWI 6.60-18 "C" NU 5+6" | pump shaft TWI 6.60-18 "C" NU 5+6" | arbre de pompe TWI 6.60-18 "C" NU 5+6" | 248 | K
6072103 | Stator HC,T20.1-2/22 400/690 50Hz +3PTC | stator HC,T20.1-2/22 400/690 50Hz +3PTC | stator HC,T20.1-2/22 400/690 50Hz +3PTC | 1749 | K
6072132 | Kontrolltordichtung Gummi 75/80/2820 VP. | rubber inspection door gasket 75/80/2820 | Jjoint porte visite caout 75/80/2820 | 11 | L
6072150 | Rep.Satz 1 T50.1 G SET | Rep.Kit 1 T50.1 G KIT | Jeu de rep. 1 T50.1 G KIT | 816 | K
6072151 | Rep.Satz 3 T50.1 G SET | Rep.Kit 3 T50.1 G KIT | Jeu de rep. 3 T50.1 G KIT | 4735 | K
6072152 | Rep.Satz 2 T50.1 G SET | Rep.Kit 1 T50.1 G KIT | Jeu de rep. 1 T50.1 G KIT | 5453 | K
6072161 | Rep.Satz 1 FKT50.1 G SET | Rep.Kit 1 FKT50.1 G KIT | Jeu de rep. 1 FKT50.1 G KIT | 1295 | K
6072162 | Rep.Satz 3 FKT50.1 G SET | Rep.Kit 3 FKT50.1 G KIT | Jeu de rep. 3 FKT50.1 G KIT | 5214 | K
6072163 | Rep.Satz 2 FKT50.1 G SET | Rep.Kit 2 FKT50.1 G KIT15,220.78 | Jeu de rep. 2 FKT50.1 G KIT | 5935 | K
6072168 | Leitungsstutzen PG36 36-0 GTW vz | cable trumpet PG36 36-0 GTW vz | trompette de câble PG36 36-0 GTW vz | 84 | K
6072170 | Stator-Einheit P13.-2/9 3~ SET | stator-unit P13.-2/9 3~ KIT | stator-unit P13.-2/9 3~ KIT | 909 | K
6072171 | Stator-Einheit P13.-2/16 3~ SET | stator-unit P13.-2/16 3~ KIT | stator-unit P13.-2/16 3~ KIT | 909 | K
6072172 | Stator-Einheit P13.-2/11 3~ SET | stator-unit P13.-2/11 3~ KIT | stator-unit P13.-2/11 3~ KIT | 909 | K
6072173 | Stator-Einheit P13.-4/16 3~ SET | stator-unit P13.-4/16 3~ KIT | stator-unit P13.-4/16 3~ KIT | 909 | K
6072174 | Rep.Satz 2 TMT 32M113 SET | Rep.Kit 2 TMT 32M113 KIT | Jeu de rep. TMT 32M113 KIT | 730 | C
6072175 | Leitungsdurchf. 30T P13 10MTGSH 7x1,5SET | cable trumpet 30T P13 10MTGSH 7x1,5 KIT | trompette câble 30T P13 10MTGSH 7x1,5KIT | 436 | C
6072176 | Pumpengehäuse TMT 32M113 GG SET | pump housing TMT 32M113 GG KIT | corps de pompe TMT 32M113 GG KIT | 477 | C
6072177 | Laufrad TMT 32M113 GG SET | Impeller TMT 32M113 GG KIT | Roue TMT 32M113 GG KIT | 403 | C
6072178 | Saugsieb KS5/6 M03-12 1.4301 SET | strainer KS5/6 M03-12 1.4301 KIT | crépine KS5/6 M03-12 1.4301 KIT | 57 | C
6072179 | Saugstutzen KS5/6 M03-12 53.14379 GG SET | suction port KS5/6 M03-12 53.14379 GG KI | pièce d'aspiration KS5/6 M03-12 53.14379 | 239 | C
6072180 | Stator NU911-2/60 St+A4 500/50 D PE2 | Stator NU911-2/60 St+A4 500/50 D PE2 | Stator NU911-2/60 St+A4 500/50 D PE2 | 11977 | K
6072262 | Ansaugstück 51.20446 Gbz A |  |  | 5061 | K
6072264 | Ansaugstück 51.20446/1 Gbz A 1Aussp. | suction piece 51.20446/1 Gbz A 1Aussp. | pièce d'aspiration 51.20446/1 Gbz A 1Au | 4274 | K
6072266 | Ansaugstück 51.20446/1 Gbz A 2Aussp. | suction piece 51.20446/1 Gbz A 2Aussp. | pièce d'aspiration 51.20446/1 Gbz A 2Aus | 4274 | K
6072315 | Spezialschlüssel für Belüfter AIR D VP. | Wrench for disc aerator AIR D VP. | spéciaux clé àtube per AIR D VP. | 92 | K
6072328 | Übergangsflansch ABS-EMU DN100 GG SET | adapter flange ABS-EMU DN100 GG SET | bride d'adaptation ABS-EMU DN100 GG SET | 1346 | K
6072329 | MCP 10A-M-HA-30µF-CEE7/7 VP. | MCP 10A-M-HA-30µF-CEE7/7 VP | MCP 10A-M-HA-30µF-CEE7/7 VP | 175 | K
6072330 | MCP 10A-M-H-30µF-CEE7/7 VP. | MCP 10A-M-H-30µF-CEE7/7 VP. | MCP 10A-M-H-30µF-CEE7/7 VP. | 160 | L
6072331 | MCP 6A-M-HA-20µF-CEE7/7 VP. | MCP 6A-M-HA-20µF-CEE7/7 VP. | MCP 6A-M-HA-20µF-CEE7/7 VP. | 175 | K
6072332 | MCP 6A-M-H-20µF-CEE7/7 VP. | MCP 6A-M-H-20µF-CEE7/7 VP. | MCP 6A-M-H-20µF-CEE7/7 VP. | 160 | K
6072333 | Einlauftrichter 6050759 GFK VP. | suction cone 6050759 GFK VP. | cône d'aspiration 6050759 GFK VP. | 731 | K
6072334 | Einlauftrichter 6050779 GFK VP. | suction cone 6050779 GFK VP. | cône d'aspiration 6050779 GFK VP. | 1231 | K
6072335 | Spannring D.1100 6050762 VP. | expansion ring D.1100 6050762 | bague de serrage D.1100 6050762 | 396 | K
6072336 | Distanzrohr D.50x50x3 6051031 A4 VP. | spacer pipe D.50x50x3 6051031 A4 VP. | tube d'écartement D.50x50x3 6051031 A4 V | 226 | K
6072337 | Distanzrohr D.50x50x3 6051030 A4 VP. | spacer pipe D.50x50x3 6051030 A4 VP. | tube d'écartement D.50x50x3 6051030 A4 V | 351 | K
6072361 | O-Ring ID.365,0x4,0 EPDM 70 | o-ring ID.365,0x4,0 EPDM 70 | joint torique ID.365,0x4,0 EPDM 70 | 27 | K
6072369 | MCP 400V 2,5-4,0A-T4-H-ROT-CEE32-5PS VP. | MCP 400V 2,5-4,0A-T4-H-ROT-CEE32-5PS VP. | MCP 400V 2,5-4,0A-T4-H-ROT-CEE32-5PS VP. | 342 | K
6072370 | MCP 400V 1,6-2,5A-T4-H-ROT-CEE32-5PS VP. | MCP 400V 1,6-2,5A-T4-H-ROT-CEE32-5PS VP. | MCP 400V 1,6-2,5A-T4-H-ROT-CEE32-5PS VP. | 342 | K
6072371 | MCP 400V 4,0-6,3A-T4-H-ROT-CEE32-5PS VP. | MCP 400V 4,0-6,3A-T4-H-ROT-CEE32-5PS VP. | MCP 400V 4,0-6,3A-T4-H-ROT-CEE32-5PS VP. | 342 | K
6072382 | Koppelplatine WD KP1N 1Pumpe S/D VP. | Link board WD KP1 N | Platine coupler WD KP1 N | 699 | C
6072383 | Koppelplatine WD KP2N 2Pumpe S/D VP. | Link board WD KP2N 2Pumpe S/D VP. | Platine coupler WD KP2N 2Pumpe S/D VP. | 699 | C
6072398 | MCP 400V 6,3-10A-T4-H-ROT-CEE32-5PS VP. | MCP 400V 6,3-10A-T4-H-ROT-CEE32-5PS VP. | MCP 400V 6,3-10A-T4-H-ROT-CEE32-5PS VP. | 342 | K
6072399 | MCP 400V 16-20A-T4-H-ROT-CEE32-5PS VP. | MCP 400V 16-20A-T4-H-ROT-CEE32-5PS VP. | MCP 400V 16-20A-T4-H-ROT-CEE32-5PS VP. | 342 | K
6072459 | Dichtring D.77,6/57x20 EPDM | seal ring D.77,6/57x20 EPDM | bague d'étanchéité D.77,6/57x20 EPDM | 35 | K
6072469 | Pumpenwelle TWI 6.60-10 "C" NU 5+6" | pump shaft TWI 6.60-10 "C" NU 5+6" | arbre de pompe TWI 6.60-10 "C" NU 5+6" | 248 | K
6072478 | Saugstutzen 51.18277/1 GG DN SET | suction port 51.18277/1 GG DN KIT | pièce d'aspiration 51.18277/1 GG DN KIT | 2969 | K
6072480 | Dichtring D.77,5/57x25 EPDM | seal ring D.77,5/57x25 EPDM | bague d'étanchéité D.77,5/57x25 EPDM | 35 | K
6072493 | Beipack Rexalift FIT L2 SET | Beipack Rexalift FIT L2 SET | Beipack Rexalift FIT L2 SET | 225 | C
6072495 | Beipack Rexalift FIT L1 SET | Beipack Rexalift FIT L1 SET | Beipack Rexalift FIT L1 SET | 225 | L
6072498 | LAUFRAD TP65F93 2,2KW 60HZ VP. | impeller TP65F93 2,2KW 60HZ VP. | ROUE TP65F93 2,2KW 60HZ VP. | 342 | C
6072518 | MCP 400V 20-25A-T4-H-ROT-CEE32-5PS VP. | MCP 400V 20-25A-T4-H-ROT-CEE32-5PS VP. | MCP 400V 20-25A-T4-H-ROT-CEE32-5PS VP. | 342 | K
6072519 | MCP 400V 10-16A-T4-H-ROT-CEE32-5PS VP. | MCP 400V 10-16A-T4-H-ROT-CEE32-5PS VP. | MCP 400V 10-16A-T4-H-ROT-CEE32-5PS VP. | 342 | K
6072520 | MCP 1,0-1,6A-T4-HA-ROT-WSK-CEE16-5PS VP. | MCP 1,0-1,6A-T4-HA-ROT-WSK-CEE16-5PS VP. | MCP 1,0-1,6A-T4-HA-ROT-WSK-CEE16-5PS VP. | 432 | K
6072521 | MCP 1,6-2,4A-T4-HA-ROT-WSK-CEE16-5PS VP. | MCP 1,6-2,4A-T4-HA-ROT-WSK-CEE16-5PS VP. | MCP 1,6-2,4A-T4-HA-ROT-WSK-CEE16-5PS VP. | 432 | K
6072522 | MCP 2,4-4,0A-T4-HA-ROT-WSK-CEE16-5PS VP. | MCP 2,4-4,0A-T4-HA-ROT-WSK-CEE16-5PS VP. | MCP 2,4-4,0A-T4-HA-ROT-WSK-CEE16-5PS VP. | 432 | K
6072523 | MCP 4,0-6,0A-T4-HA-ROT-WSK-CEE16-5PS VP. | MCP 4,0-6,0A-T4-HA-ROT-WSK-CEE16-5PS VP. | MCP 4,0-6,0A-T4-HA-ROT-WSK-CEE16-5PS VP. | 432 | K
6072524 | MCP 6,0-10A-T4-HA-ROT-WSK-CEE16-5PS VP. | MCP 6,0-10A-T4-HA-ROT-WSK-CEE16-5PS VP. | MCP 6,0-10A-T4-HA-ROT-WSK-CEE16-5PS VP. | 432 | K
6072525 | MCP 9,0-12A-T4-HA-ROT-WSK-CEE16-5PS VP. | MCP 9,0-12A-T4-HA-ROT-WSK-CEE16-5PS VP. | MCP 9,0-12A-T4-HA-ROT-WSK-CEE16-5PS VP. | 432 | K
6072526 | MCP 12-16A-T4-HA-ROT-WSK-CEE16-5PS VP. | MCP 12-16A-T4-HA-ROT-WSK-CEE16-5PS VP. | MCP 12-16A-T4-HA-ROT-WSK-CEE16-5PS VP. | 432 | K
6072527 | Pumpengehäuse Q500 51.17344 GGG SET | pump housing Q500 51.17344 GGG KIT | corps de pompe Q500 51.17344 GGG KIT | 20924 | K
6072528 | Saugstutzen 6051070 GGG Spr.1.4470 SET | suction port 6051070 GGG Spr.1.4470 KIT | pièce d'aspiration 6051070 GGGSpr.1.4470 | 17379 | K
6072529 | Saugstutzen 6051070 GGG Spr.1.4470 SET | suction port 6051070 GGG Spr.1.4470 KIT | pièce d'aspiration 6051070 GGGSpr.1.4470 | 17379 | K
6072530 | Einlauftrichter 6051266 GG Spr.4470 SET | suction cone 6051266 GG Spr.4470 KIT | cône d'aspiration 6051266 GG Spr.4470 KI | 8876 | K
6072538 | Kabelschutz NK87-8+NU8 3x1x16 A4 | cable protection NK87-8+NU8 3x1x16 A4 | protecteur-câble NK87-8+NU8 3x1x16 A4 | 209 | K
6072544 | Trockenmittel 36g (3 Stück) VP. | drying agent 36g (3 Stück) VP. | déshydratante 36g (3 Stück) VP. | 8 | K
6072545 | Trockenmittel 36g (6 Stück) VP. | drying agent 36g (6 Stück) VP. | déshydratante 36g (6 Stück) VP. | 11 | K
6072555 | Gasdruckfeder m. Aufhaltevor. 383mm 650N | gas compression spring 383mm 650N | ressort pneumatique 383mm 650N | 269 | K
6072558 | Dichtstopfen m.O-Ring GPN737G1/2(5St)VP. | sealing plug w. o-ringGPN737G1/2(5St)VP. | bouchon d'étanchéité GPN737G1/2(5St)VP. | 10 | K
6072559 | Kabel 5m H07 4G1,5/Kupplung VP. | cable 5m H07 4G1,5/coupling VP. | câble 5m H07 4G1,5/accouplement VP. | 122 | K
6072560 | Kabel 10m H07 4G1,5/Kupplung VP. | cable 10m H07 4G1,5/coupling VP. | câble 10m H07 4G1,5/accouplement VP. | 148 | K
6072561 | Kabel 20m H07 4G1,5/Kupplung VP. | cable 20m H07 4G1,5/coupling VP. | câble 20m H07 4G1,5/accouplement VP. | 214 | K
6072562 | Kabel 30m H07 4G1,5/Kupplung VP. | cable 30m H07 4G1,5/coupling VP. | câble 30m H07 4G1,5/accouplement VP. | 263 | K
6072563 | Kabel 40m H07 4G1,5/Kupplung VP. | cable 40m H07 4G1,5/coupling VP. | câble 40m H07 4G1,5/accouplement VP. | 309 | K
6072564 | Kabel 10m H07 4G1,5/Kuppl./Schlauch VP. | cable 10m H07 4G1,5/coupl./hose VP. | câble 10m H07 4G1,5/accouple./flex VP. | 244 | K
6072565 | Schaltgerät MCP 6A H 5M VP. | switch box MCP 6A H 5M VP. | apparail distribution MCP 6A H 5M VP. | 331 | K
6072566 | Schaltgerät MCP 6A H 10M VP. | switch box MCP 6A H 10M VP. | apparail distribution MCP 6A H 10M VP. | 360 | K
6072567 | Schaltgerät MCP 6A H 20M VP. | switch box MCP 6A H 20M VP. | apparail distribution MCP 6A H 20M VP. | 408 | K
6072568 | Schaltgerät MCP 10A H 5M VP. | switch box MCP 10A H 5M VP. | apparail distribution MCP 10A H 5M VP. | 331 | K
6072569 | Schaltgerät MCP 10A H 10M VP. | switch box MCP 10A H 10M VP. | apparail distribution MCP 10A H 10M VP. | 360 | K
6072570 | Schaltgerät MCP 10A H 20M VP. | switch box MCP 10A H 20M VP. | apparail distribution MCP 10A H 20M VP. | 424 | K
6072571 | Schaltgerät MCP 6A HA 5M VP. | switch box MCP 6A HA 5M VP. | apparail distribution MCP 6A HA 5M VP. | 398 | K
6072572 | Schaltgerät MCP 6A HA 10M VP. | switch box MCP 6A HA 10M VP. | apparail distribution MCP 6A HA 10M VP. | 424 | K
6072576 | Schaltgerät MCP 6A HA 20M VP. | switch box MCP 6A HA 20M VP. | apparail distribution MCP 6A HA 20M VP. | 489 | K
6072577 | Schaltgerät MCP 10A HA 10M VP. | switch box MCP 10A HA 10M | apparail distribution MCP 10A HA 10M | 424 | K
6072582 | Schwimmerschalter S-PS 10A 10m NO VP. | float switch S-PS 10A 250V 10m NO VP | flotteur S-PS 10A 250V 10m NO VP | 42 | K
6072583 | Schwimmerschalter S-PS 10A 20m NO VP. | float switch S-PS 10A 250V 20m NO VP | flotteur S-PS 10A 250V 20m NO VP | 72 | K
6072584 | Schwimmerschalter S-PS 5m NO VP. | float switch S-PS 5m NO VP | flotteur S-PS 5m NO VP | 34 | K
6072615 | Pumpenwelle D.90x573,5 53.17617/1 1.4462 | pump shaft D.90x573,5 53.17617/1 1.4462 | arbre de pompe D.90x573,5 53.17617/1 1.4 | 3002 | K
6072717 | Pumpengehäuse Q400 6050849 GG SET | pump housing Q400 6050849 GG KIT | corps de pompe Q400 6050849 GG KIT | 15608 | K
6072724 | Pumpengehäuse Q350 13973 GG /C0 Spr.4470 | pump housing Q350 52.13973 GG Spr.4470 | corps de pompe Q350 52.13973 GG Spr.4470 | 11378 | K
6072727 | Scheibe 286x4 gelasert A2 | washer 286x4 gelasert A2 | rondelle 286x4 gelasert A2 | 79 | K
6072749 | Schutzschlauch SSC16 | protecting cover SSC16 | tuyau de protection SSC16 | 78 | K
6072750 | Verschraubung SC16-PC NPB ML | pipe union SC16-PC NPB ML | raccord-union SC16-PC NPB ML | 28 | K
6072751 | Verschraubung SSC16-FM-M16 SS ML 1ST | pipe union SSC16-FM-M16 SS ML 1ST | raccord-union SSC16-FM-M16 SS ML 1ST | 240 | K
6072786 | Leitungsdurchf. 42T 10m NSS 4x6 SET | cable trumpet 42T 10m NSS 4x6 KIT | trompette câble 42T 10m NSS 4x6 KIT | 556 | K
6072787 | Motorlager W 100L4(2,2kW) SET | Motor bearing W 100L4(2,2kW) KIT | roulement de moteur W 100L4(2,2kW) KIT | 43 | K
6072788 | Motorlager W21 112M SET | Motor bearing W21 112M SET | Roulement de moteur W21 112M SET | 57 | K
6072789 | Motorlager W 132S/M SET | Motor bearing W 132S/M KIT | Roulement de moteur W 132S/M KIT | 88 | K
6072859 | Minicontrol D2.0 5,5kW | minicontrol D2.0 5,5kW | minicontrol D2.0 5,5kW | 2084 | K
6072869 | Pumpenwelle mit Kupplung Zetos K8. SET | Pump shaft with coupling Zetos K8. KIT | arbre pompe accouplement Zetos K8. KIT | 619 | K
6073082 | Kühlrad D.140 54.5659/1 Gbz | cooling impeller D.140 54.5659/1 Gbz | roue de refroidissement D.140 54.5659/1 | 1025 | K
6073119 | Deckel 52.19016 GG SET | cover 52.19016 GG | couvercle 52.19016 GG | 206 | K
6073120 | Entlüftungsventil 6051910 SET | ventilation valve 6051910 KIT | Soupape de purge 6051910 KIT | 111 | K
6073121 | Stator T30-6/28 400 50HZ 3PTC130+140 Ex | stator T30-6/28 400 50HZ 3PTC130+140 Ex | stator T30-6/28 400 50HZ 3PTC130+140 Ex | 4728 | K
6073123 | Pumpenwelle TWI 10.125-03 "A"/Motor 6" | pump shaft TWI 10.125-03 "A"/m0tor 6" | arbre de pompe TWI 10.125-03 "A"/mot.6" | 170 | K
6073133 | Festflansch SDR11 90x8,2/DN80 PE | fixed flange SDR11 90x8,2/DN80 PE | bride fixe SDR11 90x8,2/DN80 PE | 305 | K
6073151 | Spaltring D.85x12 6051845 1.4470 VP. | neck ring D.85x12 6051845 1.4470 VP. | bague d'usure D.85x12 6051845 1.4470 VP. | 89 | K
6073152 | Spaltring D.105x13 6051846 1.4470 VP. | neck ring D.105x13 6051846 1.4470 VP. | bague d'usure D.105x13 6051846 1.4470 VP | 97 | K
6073157 | Putzlochdeckel 51.15314 GGG | inspection cover 51.15314 GGG | trappe d'inspection 51.15314 GGG | 591 | K
6073214 | Saugstutzen 6051070 GGG Spr.1.4470 | suction port 6051070 GGG Spr.1.4470 | pièce d'aspiration 6051070 GGG Spr.1.447 | 19882 | K
6073215 | Saugstutzen 6051070 GGG Spr.1.4470 | suction port 6051070 GGG Spr.1.4470 | pièce d'aspiration 6051070 GGG Spr.1.447 | 19882 | K
6073303 | Motorlager 3311 Hybrid, 6207 Hybrid SET | motor bearing 3311 Hybrid, 6207 HybriKIT | roulement 3311 Hybrid, 6207 Hybrid KIT | 4642 | K
6073323 | Pumpenwelle TWI 6.18-4 "C" NU 4" | pump shaft TWI 6.18-4 "C" NU 4" | arbre de pompe WI 6.18-4 "C" NU 4" | 176 | K
6073330 | Kabelschutz KM13.-1+NU9 4x1x50 A4 | cable protection KM13.-1+NU9 4x1x50 A4 | protecteur-câble KM13.-1+NU9 4x1x50 A4 | 239 | K
6073599 | Rotor D.218,1x1671 4/60 1.4462+g H2 | rotor D.218,1x1671 4/60 1.4462+g H2 | rotor D.218,1x1671 4/60 1.4462+g H2 | 13822 | K
6073600 | Rotor D.218,1x1821 4/75 1.4462+g H2 | rotor D.218,1x1821 4/75 1.4462+g H2 | rotor D.218,1x1821 4/75 1.4462+g H2 | 14789 | K
6073601 | Rotor D.178x1671 2/60 1.4462+g H2 | rotor D.178x1671 2/60 1.4462+g H2 | rotor D.178x1671 2/60 1.4462+g H2 | 13822 | K
6073602 | Rotor D.178x1821 2/75 1.4462+g H2 | rotor D.178x1821 2/75 1.4462+g H2 | rotor D.178x1821 2/75 1.4462+g H2 | 14789 | K
6073607 | Stator NU160-4/60 St | stator NU160-4/60 St | stator NU160-4/60 St | 19918 | K
6073608 | Stator NU160-4/75 St | stator NU160-4/75 St | stator NU160-4/75 St | 21551 | K
6073609 | Stator NU160-4/60 Gbz | stator NU160-4/60 Gbz | stator NU160-4/60 Gbz | 29875 | K
6073610 | Stator NU160-4/75 Gbz | Stator NU160-4/75 Gbz | Stator NU160-4/75 Gbz | 32328 | K
6073611 | Stator NU160-2/60 St | stator NU160-2/60 St | stator NU160-2/60 St | 19918 | K
6073612 | Stator NU160-2/75 St | stator NU160-2/75 St | stator NU160-2/75 St | 21551 | K
6073613 | Stator NU160-2/60 Gbz | stator NU160-2/60 Gbz | stator NU160-2/60 Gbz | 29875 | K
6073614 | Stator NU160-2/75 Gbz | stator NU160-2/75 Gbz | stator NU160-2/75 Gbz | 32328 | K
6073804 | Stator FK27.1-4/24 400/690 50Hz PTC | stator FK27.1-4/24 400/690 50Hz PTC | stator FK27.1-4/24 400/690 50Hz PTC | 4546 | K
6073838 | GRD. MG1/100-G4 Q1Q1VGG VP. | mech. shaft seal MG1/100-G4 Q1Q1VGG VP. | garniture mécanique MG1/100-G4 Q1Q1VGG | 2830 | K
6073839 | GRD. MG1/95-G7 Q1Q1VGG SET | mechan shaft seal MG1/95-G7 Q1Q1VGG KIT | garniture mécanique MG1/95-G7 Q1Q1VGG | 2354 | K
6074000 | Stator NBR TSE RR 0102 2207 | stator NBR TSE RR 0102 2207 | stator NBR TSE RR 0102 2207 | 946 | A
6074001 | GRD. M55 148G | mechanical shaft seal M55 148G | garniture mécanique M55 148G | 1027 | A
6074002 | Stator 025-12T EPDM | stator 025-12T EPDM | stator 025-12T EPDM | 518 | A
6074032 | Flansch-Muffenstück DN80x90mm PP | Flansch-Muffenstück DN80x90mm PP | Flansch-Muffenstück DN80x90mm PP | 347 | K
6074038 | Laufrad FA35.54-535 GGG SVA | impeller FA35.54-535 GGG SVA | roue FA35.54-535 GGG SVA | 5628 | K
6074039 | Stator T17-2/15 400/690 50Hz Bi130/140 | Stator T17-2/15 400/690 50Hz Bi130/140 | Stator T17-2/15 400/690 50Hz Bi130/140 | 1068 | K
6074138 | Rückschlagventil Gehäuse G5" K8... VP. | non-return valve casing G5" K8... VP. | corps du clapet de retenu G5" K8... VP. | 750 | L
6074139 | Ventilfeder 14814 D.47,5x85 A4 VP. | valve spring 14814 D.47,5x85 A4 VP. | ressort de soupape 14814 D.47,5x85 A4 V | 23 | L
6074140 | Ventilscheibe 6051780 AISI 316 VP. | valve disc 6051780 AISI 316 VP. | disque de clapet 6051780 AISI 316 VP. | 134 | L
6074141 | Ventilsitz K8.130 1.4408 VP. | valve seat K8.130 1.4408 VP. | siège de clapet K8.130 1.4408 VP. | 305 | K
6074142 | Kappe 6051701 1.4462 VP. | cap 6051701 1.4462 VP. | capot 6051701 1.4462 VP. | 50 | K
6074143 | O-Ring ID.135,0x2,5 EPDM 70 (10Stück) | o-ring ID.135,0x2,5 EPDM 70 (10pieces) | joint torique ID.135,0x2,5 EPDM(10pièce) | 85 | K
6074144 | Schraube M10x22 DIN939 A4-80 (10St) | screw M10x22 DIN939 A4-80 (10pc) | vis M10x22 DIN939 A4-80 (10pc) | 35 | L
6074145 | Mutter M10 DIN934 A4-80 (20St) | nut M10 DIN934 A4-80 (20pc) | ecrou M10 DIN934 A4-80 (20pc) | 11 | L
6074146 | Lagerbuchse/Spaltring EPDM SET | Bearing sleeve/wear ring EPDM KIT | Coussinet/bague d’usure EPDM KIT | 56 | K
6074147 | Laufradklemmung K8... SET | impeller clamping K8... SET | serrage de roué K8... SET | 66 | K
6074148 | Laufrad K8.130 D.138 VP. | impeller K8.130 D.138 VP. | roue K 8.130 D.138 VP. | 475 | K
6074149 | Leitgehäuse K8.130 VP. | guide casing K8.130 VP. | corps de guidage K8.130 VP. | 626 | K
6074150 | Saugsieb 6051916 1.4462 VP. | strainer 6051916 1.4462 VP. | crépine 6051916 1.4462 VP. | 97 | K
6074151 | Schraube M5x10 DIN912 A4 (20St) | screw M5x10 DIN912 A4 (20pc) | vis M5x10 DIN912 A4 (20pc) | 6 | K
6074152 | Gewindestift M10x16 DIN915 A4 (2St) | threaded pin M10x16 DIN915 A4 (2pc) | goupille filetée M10x16 DIN915A4(2pc) | 10 | K
6074153 | Ansaugstück K8.100/.130 8" VP. | suction piece K8.100/.130 8" VP. | pièce d'aspiration K8.100/.130 8" VP. | 875 | K
6074154 | Ansaugstück K8.100/.130 6" VP. | suction piece K8.100/.130 6" VP. | pièce d'aspiration K8.100/.130 6" VP. | 875 | K
6074155 | Endleitgehäuse K8.130 VP. | top guide casing K8.130 VP. | corps diffuseur supérieure K8.130 VP. | 737 | K
6074156 | Dichtring-Profil EPDM VP. | seal ring-profile EPDM VP. | joint profilé EPDM VP. | 43 | L
6074352 | Stator T20-4/30 400/690 50Hz 3BI130+140 | stator T20-4/30 400/690 50Hz 3BI130+140 | stator T20-4/30 400/690 50Hz 3BI130+140 | 2308 | K
6074353 | Laufrad FA35.54T-535 GGG SVA | impeller FA35.54T-535 GGG SVA | roue FA35.54T-535 GGG SVA | 5628 | K
6074354 | Laufrad FA35.54T-535 GGG SVA | impeller FA35.54T-535 GGG SVA | roue FA35.54T-535 GGG SVA | 5628 | K
6074355 | Laufrad FA35.54T-535 GGG SVA | impeller FA35.54T-535 GGG SVA | roue FA35.54T-535 GGG SVA | 5628 | K
6074359 | Schraube M6x10 m. Tuflock.flec (4Stück) | screw M6x10 w. Tuflock.flec (4piece) | vis M6x10 p. Tuflock.flec (4piece) | 6 | K
6074490 | Schraube UNF 1/2"x1 1/2" A4-70 SK(4St) | screw UNF 1/2"x1 1/2" A4-70 SK(4pc) | vis UNF 1/2"x1 1/2" A4-70 SK(4pc) | 45 | K
6074491 | Schraube M16x70 DIN931 A4-70 (4St) | screw M16x70 DIN931 A4-70 (4pc) | vis M16x70 DIN931 A4-70 (4pc) | 18 | K
6074492 | Schraube M16x45 DIN933 A4-70 (4St) | screw M16x45 DIN933 A4-70 (4pc) | vis M16x45 DIN933 A4-70 (4pc) | 12 | K
6074493 | Schraube M12x35 DIN933 A4-70 (10St) | screw M12x35 DIN933 A4-70 (10pc) | vis M12x35 DIN933 A4-70 (10pc) | 12 | K
6074494 | Scheibe A13 DIN125 A4 (20St) | washer A13 DIN125 A4 (20pc) | rondelle A13 DIN125 A4 (20pc) | 8 | K
6074495 | Scheibe 17 DIN433 A4 (10St) | washer 17 DIN433 A4 (10pc) | rondelle 17 DIN433 A4 (10pc) | 6 | K
6074496 | Mutter M16 DIN934 A4-80 (10St) | nut M16 DIN934 A4-80 (10pc) | ecrou M16 DIN934 A4-80 (10pc) | 13 | K
6074497 | Mutter M12 DIN934 A4-80 (10St) | nut M12 DIN934 A4-80 (10pcs) | ecrou M12 DIN934 A4-80 (10pcs) | 10 | K
6074534 | Stator NU160-4/135 St | stator NU160-4/135 St | stator NU160-4/135 St | 33442 | K
6074535 | Stator NU160-4/135 Gbz | stator NU160-4/135 Gbz | stator NU160-4/135 Gbz | 50162 | K
6074538 | Rotor D.218,1x2406 4/135 1.4462+g H2 | rotor D.218,1x2406 4/135 1.4462+g H2 | rotor D.218,1x2406 4/135 1.4462+g H2 | 22296 | K
6074561 | Einphasen-Box CD70-70MF + Kabel-Set VP. | terminal-Box CD70-70MF + Kabel-Set VP. | Coffret-Mono CD70-70MF + Kabel-Set VP. | 198 | K
6074562 | Wellenhülse D.90,3/76,7 54.14337/2 VP. | shaft sleeve D.90,3/76,7 54.14337/2 VP. | boîte d'arbre D.90,3/76,7 54.14337/2 VP. | 401 | K
6074566 | Stator NBR light | Stator NBR light | Stator NBR light | 1098 | D
6074567 | Paßfeder 16x10/6,7x63 DIN6885 1.4571 VP. | key 16x10/6,7x63 DIN6885 1.4571 VP. | clavette 16x10/6,7x63 DIN6885 1.4571 VP. | 69 | K
6074568 | Propellerflügel D.2050 Bm4 Ersatz kpl. | propeller blade D.2050 Bm4 Ersatz kpl. | pale d'hélice D.2050 Bm4 Ersatz kpl. | 2319 | K
6074576 | Spaltring D.138x20 54.2966 1.4308 VP. | neck ring D.138x20 54.2966 1.4308 VP. | bague d'usure D.138x20 54.2966 1.4308 VP | 177 | K
6074577 | Laufring D.121/115x23 54.1686 1.4470 VP. | mobile wear ring D.121/115x23 1.4470 VP. | bague d'usure mobile D.121/115x23 1.4470 | 158 | K
6074578 | Spaltring D.110x18 54.1519 1.4308 VP. | neck ring D.110x18 54.1519 1.4308 VP. | bague d'usure D.110x18 54.1519 1.4308 VP | 111 | K
6074579 | Dichtring-Profil 14659/1 CR VP. | seal ring-profile 14659/1 CR VP. | joint profilé 14659/1 CR VP. | 26 | K
6074580 | Dichtring-Profil 10423/1 CR VP. | seal ring-profile 10423/1 CR VP. | joint profilé 10423/1 CR VP. | 12 | K
6074583 | Flachdichtung D.195/210 ARAMID/NBR(10St) | flat gasket D.195/210 ARAMID/NBR (10pc) | joint plat D.195/210 ARAMID/NBR (10pc) | 18 | K
6074585 | Dichtring-Profil 18970 CR VP. | seal ring-profile 18970 CR VP. | joint profilé 18970 CR VP. | 58 | L
6074586 | GRD. MG1/30-G4 Q1Q1VGG VP. | GRD. MG1/30-G4 Q1Q1VGG VP. | GRD. MG1/30-G4 Q1Q1VGG VP. | 144 | K
6074587 | Dichtring-Profil 13769 CR VP. | seal ring-profile 13769 CR VP. | joint profilé 13769 CR VP. | 38 | K
6074588 | Dichtring-Profil 13904/1 CR VP. | seal ring-profile 13904/1 CR VP. | joint profilé 13904/1 CR VP. | 10 | K
6074589 | Laufring D.99,5/92x18 54.1518 1.4470 VP. | mobile wear ring D.99,5/92x18 54.1518 1. | bague d'usure mobile D.99,5/92x18 54.151 | 106 | K
6074590 | Dichtring-Profil 16801 CR VP. | seal ring-profile 16801 CR VP. | joint profilé 16801 CR VP. | 12 | K
6074592 | Wellenabdichtung H35/2 VP. | shaft sealing H35/2 VP. | garniture mécanique H35/2 VP. | 702 | K
6074593 | Wellenabdichtung H50/2 VP. | shaft sealing H50/2 VP. | garniture mécanique H50/2 VP. | 1063 | K
6074594 | Spaltring D.95x14 55.10874 1.4308 VP. | neck ring D.95x14 55.10874 1.4308 VP. | bague d'usure D.95x14 55.10874 1.4308 VP | 97 | K
6074596 | GRD. MG1/20-G64 Q1Q1VGG VP. | mechanical shaft seal MG1/20-G64 Q1Q1VGG | garniture mécanique MG1/20-G64 Q1Q1VGG V | 104 | K
6074597 | Spaltring D.170x22 54.11203 1.4308 VP. | neck ring D.170x22 54.11203 1.4308 VP. | bague d'usure D.170x22 54.11203 1.4308 V | 173 | L
6074598 | Dichtring-Profil 10696/1 CR VP. | seal ring-profile 10696/1 CR VP. | joint profilé 10696/1 CR VP. | 91 | L
6074599 | Spaltring D.215x27 54.11012 1.4308 VP. | neck ring D.215x27 54.11012 1.4308 VP. | bague d'usure D.215x27 54.11012 1.4308 V | 313 | K
6074635 | Rep.Satz 2 T20.1G Viton | Rep.Kit 2 T20.G Vit | Jeu de rep. 2 T20.1G Vit | 1212 | K
6074636 | Leitungsdurchf. 42T 40m NSS 7x1,5 SET | cable trumpet 42T 40m NSS 7x1,5 KIT | trompette câble 42T 40m NSS 7x1,5 KIT | 847 | K
6074637 | Pumpengehäuse Rexa V08Hx-4xx DN80 GG SET | pump housing Rexa V08Hx-4xx DN80 GG KIT | corps de pompe Rexa V08Hx-4xx DN80 GGKIT | 628 | K
6074638 | Pumpengehäuse Rexa V08Hx-5xx DN80 GG SET | pump housing Rexa V08Hx-5xx DN80 GG KIT | corps de pompe Rexa V08Hx-5xx DN80 GGKIT | 628 | K
6074844 | Kabel 50m NSS 7x2,5 vergossen Ex SET | cable 50m NSS 7x2,5 sealed Ex KIT | cáble 50m NSS 7x2,5 étanché Ex KIT | 1474 | K
6074845 | Kabel 50m NSS 2x1,5 vergossen Ex SET | cable 50m NSS 2x1,5 sealed Ex KIT | cáble 50m NSS 2x1,5 étanché Ex KIT | 572 | K
6074861 | Dichtring D.214,5/192,5x22 EPDM VP. | joint ring D.214,5/192,5x22 EPDM VP. | joint circulaireD.214,5/192,5x22 EPDM VP | 76 | K
6074873 | Laufrad FA50.98D-700 GGG SVA | impeller FA50.98D-700 GGG SVA | roue FA50.98D-700 GGG SVA | 15704 | K
6074874 | Kabelschutz SCH2350-1+NU12 3x1x25 A4 | cable protection SCH2350+NU12 3x1x25 A4 | protecteur-câble SCH2350+NU12 3x1x25 A4 | 300 | K
6074875 | Motorlager W 225S/M6 SET | Motor bearings W 225S/M6 KIT | Roulement de moteur W 225S/M6 KIT | 384 | K
6074876 | Motorlager W 280S/M6 SET | Motor bearing W 280S/M6 KIT | Roulement de moteur W 280S/M6 KIT | 624 | K
6074877 | Motorlager W 315S/M6 SET | Motor bearing W 315S/M6 KIT | Roulement de moteur W 315S/M6 KIT | 485 | K
6074878 | Laufrad FA50.98D-700 GGG SVA | impeller FA50.98D-700 GGG SVA | roue FA50.98D-700 GGG SVA | 15704 | K
6074879 | Laufrad FA50.98D-700 GGG SVA | impeller FA50.98D-700 GGG SVA | roue FA50.98D-700 GGG SVA | 15704 | K
6074880 | Flachdichtung D.260/340 ARAMID/NBR (4St) | flat gasket D.260/340 ARAMID/NBR (4pc) | joint plat D.260/340 ARAMID/NBR (4pc) | 42 | K
6074890 | Stator NBR TSE RJ 002L 2207 | stator NBR TSE RJ 002L 2207 | stator NBR TSE RJ 002L 2207 | 263 | D
6074891 | Stator NBR TSE RR 001L 2207 | stator NBR TSE RR 001L 2207 | stator NBR TSE RR 001L 2207 | 138 | D
6074895 | Scheibe A8,4 DIN125 1.4401 (20St) | washer A8,4 DIN125 1.4401 (20pc) | rondelle A8,4 DIN125 1.4401 (20pc) | 5 | K
6074947 | Laufring D.201/193x18 6052153 1.4470 | mobile wear ring D.201/193x18 6052153 1. | bague d'usure mobile D.201/193x18 605215 | 383 | K
6075000 | Spaltring D.187x23 54.11293 1.4308 VP. | neck ring D.187x23 54.11293 1.4308 VP. | bague d'usure D.187x23 54.11293 1.4308 V | 223 | K
6075002 | Wellenabdichtung H75/2 1.4462 VP. | shaft sealing H75/2 1.4462 VP. | garniture mécanique H75/2 1.4462 VP. | 2393 | K
6075003 | Wellenabdichtung H75/2 VP. | shaft sealing H75/2 VP. | garniture mécanique H75/2 VP. | 1674 | K
6075004 | Wellenabdichtung H50/2 1.4462 VP. | shaft sealing H50/2 1.4462 VP. | garniture mécanique H50/2 1.4462 VP. | 1783 | K
6075005 | Wellenabdichtung H35/2 1.4462 VP. | shaft sealing H35/2 1.4462 VP. | garniture mécanique H35/2 1.4462 VP. | 1422 | K
6075027 | Druckstutzen 50.19345 1x36 GG | discharge piece 50.19345 1x36 GG | pièce de refoulement 50.19345 1x36 GG | 2453 | K
6075028 | Druckstutzen 50.19345 1x36 Gbz | discharge piece 50.19345 1x36 Gbz | pièce de refoulement 50.19345 1x36 Gbz | 6688 | K
6075031 | Rep.Satz 1 T20.1 K Viton | Rep.Kit 1 T20.1 K Viton | Jeu de rep. 1 T20.1 K Viton | 179 | K
6075074 | GRD. MG1/95-G6 Buko1-05/Q1-WA/E3GG | mechanical shaft seal MG1/95-G6 Buko1-05 | garniture mécanique MG1/95-G6 Buko1-05/Q | 1687 | K
6075102 | Keilflachschieber DN250 PN10 epoxy | sluice flat valve DN250 PN10 epoxy | robinet valve DN250 PN10 epoxy | 1625 | K
6075133 | Paßfeder 16x10/6,7x45 DIN6885 1.4571 VP. | key 16x10/6,7x45 DIN6885 1.4571 VP. | clavette 16x10/6,7x45 DIN6885 1.4571 VP. | 66 | K
6075142 | Lagerbuchse bronze VEP700 | bearing sleeve bronze VEP700 | coussinet bronze VEP700 | 555 | K
6075143 | Laufrad bronze VEP700 | Impeller bronze VEP700 | Roue bronze VEP700 | 4699 | K
6075144 | Kupplung GGG40 VEP700 | coupling GGG40 VEP700 | accouplement GGG40 VEP700 | 897 | K
6075145 | Lagerbuchse f. Pumpenwelle NBR VEP700 | Pump shaft bearing sleeve NBR VEP700 | Coussinet de arbre NBR VEP700 | 86 | K
6075146 | Lagerbuchse f. Stopfb. Bronze VEP700 | Stuffing box bearing bronze VEP700 | Coussinet de presse-étoupe bronze VEP700 | 129 | K
6075147 | Lagerbuchse f. Leitgeh. bronze VEP700 | Diffuser bearing sleeve bronze VEP700 | coussinet de diffuser bronze VEP700 | 153 | K
6075148 | Lagerbuchse f. Sauggeh. bronze VEP700 | Suction case bearing sl. bronze VEP700 | Coussinet de caisse d'aspiration VEP700 | 153 | K
6075149 | Leitgehäusering GG25 VEP700 | Diffuser ring GG25 VEP700 | Diffuser GG25 VEP700 | 776 | K
6075150 | O-Ringe und Dichtungen VEP700 SET | O rings and gasket VEP700 KIT | Joint torique et joints VEP700 KIT | 259 | K
6075169 | Winkelstabelektrode G1/2 20m SET | elbow pencil electrode G1/2 20m SET | électrode-tige angulaire G1/2 20m SET | 120 | K
6075176 | Stator TE20-4/12 400 50Hz 3PTC140°C | stator TE20-4/12 400 50Hz 3PTC140°C | stator TE20-4/12 400 50Hz 3PTC140°C | 1376 | K
6075177 | Rep.Satz 1 SCP250/570HA EVO1 R5/EA | Rep.Kit 1 SCP250/570HA EVO1 R5/EA | Jeu de réep. SCP250/570HA EVO1 R5/EA | 776 | K
6075180 | Laufring D.186/175x35 54.18811 1.4470 VP | mobile wear ring D.186/175x35 1.4470 VP | bague d'usure mobile D.186/175x35 1.4470 | 421 | K
6075181 | Spaltring D.201x35 54.18810 1.4308 VP. | neck ring D.201x35 54.18810 1.4308 VP. | bague d'usure D.201x35 54.18810 1.4308 V | 450 | K
6075298 | Kugellager 7324BE | ball bearing 7324BE | roulement á billes 7324BE | 1318 | K
6075373 | Red.-Stück exz. 225x13,4 a. DN400 PE | red-piece exz. 225x13,4 a. DN400 PE | red-pièce exz. 225x13,4 a. DN400 PE | 3007 | K
6075378 | Schleißwand 53.1693 Neoprene VP. | wear plate 53.1693 Neoprene VP. | plaque d'usure 53.1693 Neoprene VP. | 134 | C
6075379 | GRD. MG1/48-G60-E4 Q1QVGG VP. | mech. shaft seal MG1/48-G60-E4 Q1QVGG VP | garniture mécan. MG1/48-G60-E4 Q1QVGG VP | 496 | C
6075380 | GRD. MG1/35-G4 Q1Q1VGG VP. | mechanical shaft seal MG1/35-G4 Q1Q1VGG | garniture mécanique MG1/35-G4 Q1Q1VGG VP | 266 | C
6075381 | GRD. MG1/15-G4 Q1Q1PGG VP. | mechanical shaft seal MG1/15-G4 Q1Q1PGG | garniture mécanique MG1/15-G4 Q1Q1PGG ´V | 92 | C
6075383 | Thermoschwimmer-Schalter 54.10460 SET | thermal float switch 54.10460 KIT | interrupteur à flotteur thermique KIT | 329 | K
6075386 | Elektroschwenkantrieb 140Nm 12-24V AC/DC | Elektroschwenkantrieb 140Nm 12-24V AC/DC | Elektroschwenkantrieb 140Nm 12-24V AC/DC | 2065 | K
6075387 | Red.-Stück exz. 160 a. DN400 L=590 PE | red-piece exz. 160 a. DN400 L=590 PE | red-pièce exz. 160 a. DN400 L=590 PE | 3559 | K
6075388 | GRD. MG1/48-G25-E1 VP. | mechanical shaft seal MG1/48-G25-E1 VP. | garniture mécanique MG1/48-G25-E1 VP. | 219 | K
6075389 | Dichtring-Profil 13772 CR VP. | Seal Ring-Profile 13772 CR VP. | joint profilé 13772 CR VP. | 38 | K
6075390 | GRD. 0200/T2100/L3S/BR1C1/M VP. | mechan. shaft seal 0200/T2100/L3S/BR1 VP | garniture mécanique 0200/T2100/L3S/BR1C1 | 53 | K
6075391 | Laufring D.220,5/210x27 10991 1.4470 VP. | mobile wear ring 55.10991 1.4470 VP. | bague d'usure mobile 55.10991 1.4470 VP. | 322 | K
6075393 | GRD. MG1/25-G4-A1-Q1Q1PGG VP. | mechan. shaft seal MG1/25-G4-A1-Q1Q1P VP | garniture mécanique MG1/25-G4-A1-Q1Q1PGG | 116 | K
6075394 | GRD. MG1/65-G60 Q1Q1VGG VP. | mech shaft seal MG1/65-G60 Q1Q1VGG VP. | garniture mécanique MG1/65-G60 Q1Q1VGG | 566 | K
6075395 | Laufring 54.15604 1.4470 VP. | mobile wear ring 54.15604 1.4470 VP. | bague d'usure mobile 54.15604 1.4470 VP. | 797 | K
6075396 | GRD. MG1/15-G64 BXPGG VP. | mech shaft seal MG1/15-G64 BXPGG VP. | garniture mécanique MG1/15-G64 BXPGG VP. | 33 | K
6075397 | Spaltring D.250x35 54.10225 1.4308 VP. | neck ring D.250x35 54.10225 1.4308 VP. | bague d'usure D.250x35 10225 1.4308 VP. | 406 | K
6075398 | Laufring D.235x35 54.10226 1.4470 VP. | mobile wear ring D.235x35 54.1022 1.4470 | bague d'usure mobile D.235x35 1.4470 | 396 | K
6075399 | Dichtring-Profil 10627/1 CR VP. | seal ring-profile 10627/1 CR VP. | joint profilè 10627/1 CR VP. | 50 | K
6075641 | Perbunaneinl. f. S-Abd. 2.700.00 Beton | Perbunaneinl. f. S-Abd. 2.700.00 Beton | Perbunaneinl. f. S-Abd. 2.700.00 Beton | 334 | K
6075644 | Laufrad-H D.214 53.20636 Gbz | impeller-H D.214 53.20636 Gbz | roue-H D.214 53.20636 Gbz | 1588 | K
6075648 | Pumpengehäuse Q150 6051425 GG SET | pump housing Q150 6051425 GG KIT | corps de pompe Q150 6051425 GG KIT | 4675 | K
6075649 | Pumpengehäuse Q150 6051425 GG SET | pump housing Q150 6051425 GG KIT | corps de pompe Q150 6051425 GG KIT | 4675 | K
6075650 | Pumpengehäuse Q150 6051424 GG SET | pump housing Q150 6051424 GG KIT | corps de pompe Q150 6051424 GG KIT | 4675 | K
6075651 | Pumpengehäuse Q150 6051424 GG SET | pump housing Q150 6051424 GG KIT | corps de pompe Q150 6051424 GG KIT | 4675 | K
6075652 | Putzlochdeckel 6051430 GG SET | inspection cover 6051430 GG KIT | trappe d'inspection 6051430 GG KIT | 275 | K
6075653 | Putzlochdeckel 6051430 GG SET | inspection cover 6051430 GG KIT | trappe d'inspection 6051430 GG KIT | 334 | K
6075654 | Einlaufring 6051871 GG SET | wear ring 6051871 GG kit | d'usure mobile 6051871 GG kit | 334 | K
6075667 | Dichtung D.640/665x18,2 PU VP. | gasket D.640/665x18,2 PU VP. | joint D.640/665x18,2 PU VP. | 869 | K
6075668 | Kupplungsflansch EHV DN600/2RK SET | coupling flange EHV DN600/2RK Kit | bride d'accouplement EHV DN600/2RK KIT | 6234 | K
6075685 | Flachdichtung D.169/218x3 EPDM VP. | flat gasket D.169/218x3 EPDM VP. | joint plat D.169/218x3 EPDM VP. | 10 | K
6075686 | Laufradbefestigung 16x100 A4 SET | impeller fixation 16x100 A4 SET | fixation de roue 16x100 A4 SET | 20 | K
6075687 | Laufradbefestigung 16x110 Geomet SET | impeller fixation 16x110 Geomet KIT | fixation de roue 16x110 Geomet KIT | 36 | K
6075695 | Radiallager D.120/100,3x115 1.4571+EPDM | radial bearing D.120/100,3x115 1.4571+EP | coussinet D.120/100,3x115 1.4571+EPDM | 1838 | K
6075706 | Pumpenwelle D.60x636 53.15032 1.4122 | pump shaft D.60x636 53.15032 1.4122 | arbre de pompe D.60x636 53.15032 1.4122 | 1805 | K
6075707 | Pumpenwelle D.60x636 53.15032 1.4462 | pump shaft D.60x636 53.15032 1.4462 | arbre de pompe D.60x636 53.15032 1.4462 | 3121 | K
6075765 | Druckstutzen 50.19371 3x21 Gbz | discharge piece 50.19371 3x21 Gbz | pièce de refoulement 50.19371 3x21 Gbz | 6890 | K
6075766 | Druckstutzen 50.19371 3x21 GG | discharge piece 50.19371 3x21 GG | pièce de refoulement 50.19371 3x21 GG | 4013 | K
6075767 | Sandglocke O 15324 EPDM VP. | sand trap O 15324 EPDM VP. | cône de protection O 15324 EPDM VP. | 49 | K
6075777 | Kabelverschraubung M25 VN01T A4 VP. | cable gland M25 VN01T A4 VP. | presse-étoupe M25 VN01T A4 VP. | 180 | K
6075778 | Kabelverschraubung M25 VN02T A4 VP. | cable gland M25 VN02T A4 VP. | presse-étoupe M25 VN02T A4 VP. | 180 | K
6075779 | Kabelverschraubung M32 VN03T A4 VP. | cable gland M32 VN03T A4 VP. | presse-étoupe M32 VN03T A4 VP. | 180 | K
6075780 | Kabelverschraubung M32 VN04T A4 VP. | cable gland M32 VN04T A4 VP. | presse-étoupe M32 VN04T A4 VP. | 180 | K
6075781 | Kabelverschraubung M32 VN05T A4 VP. | cable gland M32 VN05T A4 VP. | presse-étoupe M32 VN05T A4 VP. | 180 | K
6075782 | Kabelverschraubung M40 VN06T A4 VP. | cable gland M40 VN06T A4 VP. | presse-étoupe M40 VN06T A4 VP. | 585 | K
6075783 | Kabelverschraubung M40 VN07T A4 VP. | cable gland M40 VN07T A4 VP. | presse-étoupe M40 VN07T A4 VP. | 585 | K
6075784 | Kabelverschraubung M50 VN08T A4 VP. | cable gland M50 VN08T A4 VP. | presse-étoupe M50 VN08T A4 VP. | 585 | K
6075785 | Kabelverschraubung M50 VN09T A4 VP. | cable gland M50 VN09T A4 VP. | presse-étoupe M50 VN09T A4 VP. | 585 | K
6075790 | Rotor HC20.1 2/17 1.4021 G VP. | rotor HC20.1 2/17 1.4021 G VP. | rotor HC20.1 2/17 1.4021 G VP. | 1357 | K
6075791 | Rotor HC/T20.1 2/22 1.4021 G VP. | rotor HC/T20.1 2/22 1.4021 G VP. | rotor HC/T20.1 2/22 1.4021 G VP. | 1009 | K
6075792 | Rotor HC/T20.1 2/30 1.4021 G VP. | rotor HC/T20.1 2/30 1.4021 G VP. | rotor HC/T20.1 2/30 1.4021 G VP. | 1607 | K
6075793 | Rotor HC/T20.1 4/17 1.4021 G VP. | rotor HC/T20.1 4/17 1.4021 G VP. | rotor HC/T20.1 4/17 1.4021 G VP. | 1068 | K
6075794 | Rotor HC/T20.1 4/22 1.4021 G VP. | rotor HC/T20.1 4/22 1.4021 G VP. | rotor HC/T20.1 4/22 1.4021 G VP. | 1056 | K
6075795 | Rotor HC/T20.1 4/30 1.4021 G VP. | rotor HC/T20.1 4/30 1.4021 G VP. | rotor HC/T20.1 4/30 1.4021 G VP. | 1310 | K
6075796 | Rotor HC/T20.1 6/17 1.4021 G VP. | rotor HC/T20.1 6/17 1.4021 G VP. | rotor HC/T20.1 6/17 1.4021 G VP. | 1169 | K
6075797 | Rotor HC/T20.1 6/22 1.4021 G VP. | rotor HC/T20.1 6/22 1.4021 G VP. | rotor HC/T20.1 6/22 1.4021 G VP. | 1534 | K
6075798 | Rotor HC/T20.1 6/32 1.4021 G VP. | rotor HC/T20.1 6/32 1.4021 G VP. | rotor HC/T20.1 6/32 1.4021 G VP. | 1465 | K
6075811 | Laufring D.201/193x27 54.11011 1.4470 VP | mobile wear ring D.201/193x27 54.11011 1 | bague d'usure mobile D.201/193x27 54.110 | 383 | C
6075812 | Dichtring-Profil 13773 CR VP. | seal ring-profile 13773 CR VP. | joint profilè 13773 CR VP. | 35 | C
6075813 | Schleißwand 53.2789 CR70 VP. | wear plate 53.2789 CR70 VP. | plaque d'usure 53.2789 CR70 VP. | 43 | C
6075837 | Kugel D.80 NBR | ball D.80 NBR | ball D.80 NBR | 164 | K
6075838 | Leitungsdurchf. 42T 35m H07 10G1,5 SET | cable trumpet 42T 35m H07 10G1,5 KIT | trompette câble 42T 35m H07 10G1,5 KIT | 854 | K
6075840 | Kabelbrille 16303A 1.4408 VP. | cable gland 16303A 1.4408 VP. | bride de câble 16303A 1.4408 VP. | 49 | K
6075843 | Schwenkhebel für HHV-Z A4 VP. | swing lever for HHV-Z A4 VP. | levier treuils pour HHV-Z A4 VP. | 185 | K
6075858 | Schwenkhebel für HHV 250/350kg A4 VP. | swing lever for HHV 250/350kg A4 VP. | levier treuils pour HHV 250/350kg A4 VP. | 121 | K
6075860 | Rohrschelle 355-357 6-E-M16 vz | pipe clamp 355-357 6-E-M16 vz | collier 355-357 6-E-M16 vz | 235 | K
6075873 | Kabelverschraubung M20 VN10T A4 VP. | cable gland M20 VN10T A4 VP. | presse-étoupe M20 VN10T A4 VP. | 315 | K
6075875 | Typenschild 73x25 WILO EAC Alu roh | type plate 73x25 WILO EAC Alu raw | plaque d'identité 73x25 WILO EAC Alu bru | 49 | K
6075876 | Typenschild 73x25 WILO EAC A2 roh | type plate 73x25 WILO EAC A2 raw | plaque d'identité 73x25 WILO EA A2 brut | 45 | K
6075881 | Typenschild 85x90 WILO EAC ATEx Alu roh | type plate 85x90 WILO EAC ATEx Alu raw | plaque d'identité 85x90 WILO EAC ATExAlu | 49 | K
6075884 | Typenschild 85x90 WILO EAC A2 roh | type plate 85x90 WILO EAC A2 raw | plaque d'identité 85x90 WILO EAC A2 brut | 49 | K
6075909 | Leitungsdurchf. 42T 25m NSS 4x4 SET | cable trumpet 42T 25m NSS 4x4 KIT | trompette câble 42T 25m NSS 4x4 KIT | 674 | K
6075910 | Leitungsdurchf. 42T 25m NSS 2x1,5 SET | cable trumpet 42T 25m NSS 2x1,5 KIT | trompette câble 42T 25m NSS 2x1,5 KIT | 410 | K
6075969 | SCHRAUBENSICHERUNG NORD-LOCK 30,7/21, A4 | SCREW LOCKING NORD-LOCK 30,7/21, A4 | FREIN DE VIS NORD-LOCK 30,7/21, A4 | 33 | K
6075996 | Laufrad-W D.270 52.17797 GG | impeller-W D.270 52.17797 GG | roue-W D.270 52.17797 GG | 2229 | K
6075997 | Laufrad-W D.270 6052107 1.4581 | impeller-W D.270 6052107 1.4581 | roue-W D.270 6052107 1.4581 | 8515 | K
6076000 | Rotor HC20.1 2/17 1.4021 K VP. | rotor HC20.1 2/17 1.4021 K VP. | rotor HC20.1 2/17 1.4021 K VP. | 1130 | K
6076001 | Rotor HC/T20.1 2/22 1.4021 K VP. | rotor HC/T20.1 2/22 1.4021 K VP. | rotor HC/T20.1 2/22 1.4021 K VP. | 1035 | K
6076002 | Rotor HC/T20.1 2/27 1.4021 K VP. | rotor HC/T20.1 2/27 1.4021 K VP. | rotor HC/T20.1 2/27 1.4021 K VP. | 1474 | K
6076003 | Rotor HC/T20.1 2/30 1.4021 K VP. | rotor HC/T20.1 2/30 1.4021 K VP. | rotor HC/T20.1 2/30 1.4021 K VP. | 1629 | K
6076004 | Rotor HC/T20.1 4/12 1.4021 K VP. | rotor HC/T20.1 4/12 1.4021 K VP. | rotor HC/T20.1 4/12 1.4021 K VP. | 963 | K
6076005 | Rotor HC/T20.1 4/17 1.4021 K VP. | rotor HC/T20.1 4/17 1.4021 K VP. | rotor HC/T20.1 4/17 1.4021 K VP. | 951 | K
6076006 | Rotor HC/T20.1 4/22 1.4021 K VP. | rotor HC/T20.1 4/22 1.4021 K VP. | rotor HC/T20.1 4/22 1.4021 K VP. | 1000 | K
6076007 | Rotor HC/T20.1 4/27 1.4021 K VP. | rotor HC/T20.1 4/27 1.4021 K VP. | rotor HC/T20.1 4/27 1.4021 K VP. | 1201 | K
6076008 | Rotor HC/T20.1 4/30 1.4021 K VP. | rotor HC/T20.1 4/30 1.4021 K VP. | rotor HC/T20.1 4/30 1.4021 K VP. | 1193 | K
6076009 | Rotor HC/T20.1 6/12 1.4021 K VP. | rotor HC/T20.1 6/12 1.4021 K VP. | rotor HC/T20.1 6/12 1.4021 K VP. | 1056 | K
6076010 | Rotor HC/T20.1 6/17 1.4021 K VP. | rotor HC/T20.1 6/17 1.4021 K VP. | rotor HC/T20.1 6/17 1.4021 K VP. | 1340 | K
6076011 | Rotor HC/T20.1 6/22 1.4021 K VP. | rotor HC/T20.1 6/22 1.4021 K VP. | rotor HC/T20.1 6/22 1.4021 K VP. | 1405 | K
6076012 | Rotor HC/T20.1 6/27 1.4021 K VP. | rotor HC/T20.1 6/27 1.4021 K VP. | rotor HC/T20.1 6/27 1.4021 K VP. | 1310 | K
6076013 | Rotor HC/T20.1 6/32 1.4021 K VP. | rotor HC/T20.1 6/32 1.4021 K VP. | rotor HC/T20.1 6/32 1.4021 K VP. | 1481 | K
6076014 | Rotor HC/T20.1 2/17 4021/4462 g K VP. | rotor HC/T20.1 2/17 4021/4462 g K VP. | rotor HC/T20.1 2/17 4021/4462 g K VP. | 2079 | K
6076015 | Rotor HC/T20.1 2/22 4021/4462 g K VP. | rotor HC/T20.1 2/22 4021/4462 g K VP. | rotor HC/T20.1 2/22 4021/4462 g K VP. | 1971 | K
6076016 | Rotor HC/T20.1 2/27 4021/4462 g K VP. | rotor HC/T20.1 2/27 4021/4462 g K VP. | rotor HC/T20.1 2/27 4021/4462 g K VP. | 2230 | K
6076017 | Rotor HC20.1 2/30 4021/4462 g K VP. | rotor HC20.1 2/30 4021/4462 g K VP. | rotor HC20.1 2/30 4021/4462 g K VP. | 2720 | K
6076018 | Rotor HC/T20.1 4/12 4021/4462 g K VP. | rotor HC/T20.1 4/12 4021/4462 g K VP. | rotor HC/T20.1 4/12 4021/4462 g K VP. | 1601 | K
6076019 | Rotor HC/T20.1 4/17 4021/4462 g K VP. | rotor HC/T20.1 4/17 4021/4462 g K VP. | rotor HC/T20.1 4/17 4021/4462 g K VP. | 1841 | K
6076020 | Rotor HC/T20.1 4/22 4021/4462 g K VP. | rotor HC/T20.1 4/22 4021/4462 g K VP. | rotor HC/T20.1 4/22 4021/4462 g K VP. | 1982 | K
6076021 | Rotor HC/T20.1 4/27 4021/4462 g K VP. | rotor HC/T20.1 4/27 4021/4462 g K VP. | rotor HC/T20.1 4/27 4021/4462 g K VP. | 2878 | K
6076022 | Rotor HC/T20.1 4/30 4021/4462 g K VP. | rotor HC/T20.1 4/30 4021/4462 g K VP. | rotor HC/T20.1 4/30 4021/4462 g K VP. | 1550 | K
6076023 | Rotor HC/T20.1 6/12 4021/4462 g K VP. | rotor HC/T20.1 6/12 4021/4462 g K VP. | rotor HC/T20.1 6/12 4021/4462 g K VP. | 1520 | K
6076024 | Rotor HC/T20.1 6/17 4021/4462 g K VP. | rotor HC/T20.1 6/17 4021/4462 g K VP. | rotor HC/T20.1 6/17 4021/4462 g K VP. | 1601 | K
6076025 | Rotor HC/T20.1 6/22 4021/4462 g K VP. | rotor HC/T20.1 6/22 4021/4462 g K VP. | rotor HC/T20.1 6/22 4021/4462 g K VP. | 1760 | K
6076026 | Rotor HC/T20.1 6/27 4021/4462 g K VP. | rotor HC/T20.1 6/27 4021/4462 g K VP. | rotor HC/T20.1 6/27 4021/4462 g K VP. | 1921 | K
6076027 | Rotor HC/T20.1 6/32 4021/4462 g K VP. | rotor HC/T20.1 6/32 4021/4462 g K VP. | rotor HC/T20.1 6/32 4021/4462 g K VP. | 2079 | K
6076032 | Schrumpfschlauch schwarz 95/26 Kleber | shrinkage hose schwarz 95/26 Kleber | gaine réctrécissable schwarz 95/26 Klebe | 77 | K
6076045 | Planetenstufe i=3,0 SET | planetary stage i=3,0 KIT | etape planétaire i=3,0 KIT | 1008 | K
6076046 | Planetenstufe i=3,167 SET | planetary stage i=3,167 KIT | etape planétaire i=3,167 KIT | 1008 | K
6076047 | Planetenstufe i=3,364 SET | planetary stage i=3,364 KIT | etape planétaire i=3,364 KIT | 1008 | K
6076048 | Planetenstufe i=3,6 SET | planetary stage i=3,6 KIT | etape planétaire i=3,6 KIT | 1008 | K
6076049 | Planetenstufe i=3,88 SET | planetary stage i=3,88 KIT | etape planétaire i=3,88 KIT | 1008 | L
6076050 | Planetenstufe i=4,25 SET | planetary stage i=4,25 KIT | etape planétaire i=4,25 KIT | 1008 | K
6076051 | Planetenstufe i=4,714 SET | planetary stage i=4,714 KIT | etape planétaire i=4,714 KIT | 1008 | K
6076052 | Planetenstufe i=4,9 SET | planetary stage i=4,9 KIT | etape planétaire i=4,9 KIT | 1008 | K
6076053 | Planetenstufe i=5,105 SET | planetary stage i=5,105 KIT | etape planétaire i=5,105 KIT | 1008 | K
6076054 | Planetenstufe i=5,33 SET | planetary stage i=5,33 KIT | etape planétaire i=5,33 KIT | 1008 | K
6076055 | Planetenstufe i=5,59 SET | planetary stage i=5,59 KIT | etape planétaire i=5,59 KIT | 1008 | L
6076056 | Planetenstufe i=5,875 SET | planetary stage i=5,875 KIT | etape planétaire i=5,875 KIT | 1008 | K
6076057 | Planetenstufe i=6,2 SET | planetary stage i=6,2 KIT | etape planétaire i=6,2 KIT | 1008 | K
6076058 | Planetenstufe i=6,571 SET | planetary stage i=6,571 KIT | etape planétaire i=6,571 KIT | 1008 | L
6076059 | Planetenstufe i=7,5 SET | planetary stage i=7,5 KIT | etape planétaire i=7,5 KIT | 1008 | K
6076088 | Saugplatte 6052000 GG VP. | suction plate 6052000 GG VP. | plaque d'aspiration 6052000 GG VP. | 2969 | K
6076089 | Saugplatte 6052000 GG VP. | suction plate 6052000 GG VP. | plaque d'aspiration 6052000 GG VP. | 2969 | K
6076090 | Flachdicht. D.324/384x6 DIN2690 EPDM VP. | flat gasket D.324/384x6 DIN2690 EPDM VP. | joint plat D.324/384x6 DIN2690 EPDM VP. | 32 | K
6076091 | Flachdicht. D.324/400x6 DIN2690 EPDM VP. | flat gasket D.324/400x6 DIN2690 EPDM VP. | joint plat D.324/400x6 DIN2690 EPDM VP. | 28 | K
6076092 | Flachdicht. D.324/417x6 DIN2690 EPDM VP. | flat gasket D.324/417x6 DIN2690 EPDM VP. | joint plat D.324/417x6 DIN2690 EPDM VP. | 36 | K
6076093 | Flachdicht. D.112/154x0,3 Aramid/NBR VP. | flat gasket D.112/154x0,3 Aramid/NBR VP. | joint plat D.112/154x0,3 Aramid/NBR VP. | 12 | K
6076094 | Flachdichtung D.178/224 ARAMID/NBR(10St) | flat gasket D.178/224 ARAMID/NBR (10pc) | joint plat D.178/224 ARAMID/NBR (10pc) | 131 | K
6076095 | Dichtung D.330/400x0,3 Aramid/NBR (5St) | Gasket D.330/400x0,3 Aramid/NBR (5pc) | Joint D.330/400x0,3 Aramid/NBR (5pc) | 91 | K
6076096 | Flachdichtung D.370/469 ARAMID/NBR (5St) | flat gasket D.370/469 ARAMID/NBR (5pc) | joint plat D.370/469 ARAMID/NBR (5pc) | 108 | K
6076097 | Flachdichtung D.445/530 ARAMID/NBR (5St) | flat gasket D.445/530 ARAMID/NBR (5pc) | joint plat D.445/530 ARAMID/NBR (5pc) | 121 | K
6076098 | Ausgleichsmembrane EPDM 70SH VP. | diaphragm EPDM 70SH VP. | diaphragme EPDM 70SH VP. | 90 | K
6076128 | Saugflansch DN50 H57 PUR | suction flange DN50 H57 PUR | sucer bride DN50 H57 PUR | 184 | K
6076223 | Abzweig D.160 L=2000 45° PE | branch D.160 L=2000 45° PE | branchement D.160 L=2000 45° PE | 1619 | K
6076224 | Magnetschalter 042H0815 Danfoss | magnetic switch 042H0815 Danfoss | commutateur magnétique 042H0815 Danfoss | 184 | K
6076279 | Laufrad FA10.77G-350 GGG SVA | impeller FA10.77G-350 GGG SVA | roue FA10.77G-350 GGG SVA | 2302 | K
6076280 | Laufrad FA10.77G-370 GGG SVA | impeller FA10.77G-370 GGG SVA | roue FA10.77G-370 GGG SVA | 2302 | K
6076281 | Laufrad FA10.77G-390 GGG SVA | impeller FA10.77G-390 GGG SVA | roue FA10.77G-390 GGG SVA | 2302 | K
6076282 | Laufrad FA10.77G-410 GGG SVA | impeller FA10.77G-410 GGG SVA | roue FA10.77G-410 GGG SVA | 2302 | K
6076285 | Haltemuffe Carbon STL MT130L 7500 | Ret. Sleeve carbon STL MT130L 7500 | Ret. Sleeve carbon STL MT130L 7500 | 92 | K
6076286 | Führungsbuchsenwerkzeug TO 130L 2710 | guide bush tool Stl TO 130L 2710 | guide bush tool Stl TO 130L 2710 | 76 | K
6076287 | Kuppelsbolzenwerkzeug STL TH 130L 2900 | coup rod pin tool STL TH130L 2900 | Kuppelsbolzenwerkzeug STL TH 130L 2900 | 199 | K
6076289 | Dichtungsband 14x9mm halbrd. REMICO EPDM | sealing tape 14x9mm halbrund EPDM | ruban isolan 14x9mm halbrund EPDM | 30 | K