6076293 | Laufrad VDP 2034 | Impeller VDP 2034 | roue VDP 2034 | 5034 | K
6076294 | Pumpenwelle VDP 2034 | pump shaft VDP 2034 | ambre de pompe VDP 2034 | 1174 | K
6076295 | Lagerbuchse Druckseite VDP 2034 | bearing bush discharge VDP 2034 | coussinet, pression VDP 2034 | 624 | K
6076296 | Stopfbuchsenpackung VDP 2034 | gland packing VDP 2034 | Kit Tresse VDP 2034 | 190 | K
6076297 | Lagerbuchse f. Antriebswelle VDP 2034 | bearing lineshaft enclosing VDP 2034 | coussinet ambre VDP 2034 | 791 | K
6076298 | Axaillagersatz VDP 2034 | axial thrust bearing VDP 2034 | Palier de butée VDP 2034 | 3861 | K
6076310 | Kabelbrille 16051A 1.4408 VP. | cable gland 16051A 1.4408 VP. | bride de câble 16051A 1.4408 VP. | 38 | K
6076312 | Saugstutzen 6051948 GGG TA SET | suction port 6051948 GGG TA KIT | pièce d'aspiration 6051948 GGG TA KIT | 1654 | K
6076313 | Einlegebleche mit Schrauben M6x16 SET | metal sheet insert with screws M6x16 KIT | metal sheet insert with screws M6x16 KIT | 97 | K
6076314 | Putzlochdeckel 52.15634 GGG SET | inspection cover 52.15634 GGG KIT | trappe d'inspection 52.15634 GGG KIT | 104 | K
6076315 | Putzlochdeckel 52.15634 GGG SET | inspection cover 52.15634 GGG KIT | trappe d'inspection 52.15634 GGG KIT | 190 | K
6076316 | Pumpengehäuse Q100 6051476 GGG SET | pump housing Q100 6051476 GGG KIT | corps de pompe Q100 6051476 GGG KIT | 2032 | K
6076345 | O-Ring ID.360,0x4,0 NBR70 VP. | o-ring ID.360,0x4,0 NBR70 VP. | joint torique ID.360,0x4,0 NBR70 VP. | 5 | K
6076346 | O-Ring ID.430,0x5,0 NBR70 VP. | o-ring ID.430,0x5,0 NBR70 VP. | joint torique ID.430,0x5,0 NBR70 VP. | 30 | K
6076347 | Zylinderstift 5m6x24 DIN7 A4 VP. | cylindrical pin 5m6x24 DIN7 A4 VP. | goupille cylindrique 5m6x24 DIN7 A4 VP. | 3 | K
6076348 | Mutter M20 DIN934 A4-80 (10St) | nut M20 DIN934 A4-80 (10pc) | écrou M20 DIN934 A4-80 (10pc) | 19 | L
6076349 | Scheibe A21 DIN125 A4 (10St) | WASHER A21 DIN125 A4 (10pc) | RONDELLE A21 DIN125 A4 (10pc) | 5 | K
6076350 | Schraube M12x35 DIN939 A4-70 (10St) | screw M12x35 DIN939 A4-70 (10pc) | vis M12x35 DIN939 A4-70 (10pc) | 24 | K
6076351 | Schraube M12x40 DIN939 A4-70 (10St) | screw M12x40 DIN939 A4-70 (10pc) | vis M12x40 DIN939 A4-70 (10pc) | 54 | K
6076352 | Schraube M12x45 DIN939 A4-70 (10St) | screw M12x45 DIN939 A4-70 (10pc) | vis M12x45 DIN939 A4-70 (10pc) | 34 | K
6076353 | Schraube M12x50 DIN939 A4-70 (10St) | screw M12x50 DIN939 A4-70 (10pc) | vis M12x50 DIN939 A4-70 (10pc) | 34 | K
6076354 | Schraube M12x55 DIN939 A4-70 (10St) | screw M12x55 DIN939 A4-70 (10pc) | vis M12x55 DIN939 A4-70 (10pc) | 38 | K
6076355 | Schraube M12x65 DIN939 A4-70 (10St) | screw M12x65 DIN939 A4-70 (10pc) | vis M12x65 DIN939 A4-70 (10pc) | 42 | K
6076356 | Schraube M12x75 DIN939 A4-70 (10St) | screw M12x75 DIN939 A4-70 (10pc) | vis M12x75 DIN939 A4-70 (10pc) | 90 | K
6076357 | Schraube M20x45 DIN933 A4-70 (10St) | screw M20x45 DIN933 A4-70 (10pc) | vis M20x45 DIN933 A4-70 (10pc | 45 | K
6076358 | Schraube M20x55 DIN939 A4-70 (10St) | Screw M20x55 DIN939 A4-70 (10pc) | vis M20x55 DIN939 A4-70 (10pc) | 87 | K
6076373 | Propeller TR120/TRE312 kompl. SET | propeller TR120/TRE312 kompl. SET | hélice TR120/TRE312 kompl. SET | 5755 | K
6076374 | Verschlußstopfen GPN320 GL70 2-3 PE VP. | plug GPN320 GL70 2-3 PE VP. | bouchon de fermeture GPN320 GL70 2-3 PE | 7 | K
6076375 | Saugstutzen 6051948 GGG BA SET | suction port 6051948 GGG BA SET | pièce d'aspiration 6051948 GGG BA SET | 1439 | K
6076376 | PLANETENGETRIEBE 1ST. T20 SET | planetary gear 1ST. T20 KIT | engrenage planétaire 1ST. T20 KIT | 4002 | K
6076377 | PLANETENGETRIEBE 2ST. I=6,2 SET | planetary gear 2ST. I=6,2 KIT | engrenage planétaire 2ST. I=6,2 KIT | 3073 | K
6076378 | PLANETENGETRIEBE 2ST. I=3,167 SET | planetary gear 2ST. I=3,167 KIT | engrenage planétaire 2ST. I=3,167 KIT | 3537 | K
6076379 | PLANETENGETRIEBE 1ST. VERST. SET | planetary gear 1ST. VERST. KIT | engrenage planétaire 1ST. VERST. KIT | 1630 | K
6076380 | Schraube M16x50 DIN933 A4-70 (4ST) | screw M16x50 DIN933 A4-70 (4pc) | vis M16x50 DIN933 A4-70 (4pc) | 17 | K
6076381 | Scheibe 17 DIN7349 A4 (4ST) | washer 17 DIN7349 A4 (4pc) | rondelle 17 DIN7349 A4 (4pc) | 6 | K
6076382 | Scheibe D.65x18 A4 136.04.003 VP. | washer D.65x18 A4 136.04.003 VP. | rondelle D.65x18 A4 136.04.003 VP. | 49 | K
6076383 | Sicherungsring 65x2.5 DIN472 A2 VP. | circlips 65x2.5 DIN472 A2 VP. | circlip 65x2.5 DIN472 A2 VP. | 8 | K
6076393 | Endkappe D.180 PE-HD-E Typ GF | end cap D.180 PE-HD-E Typ GF | end cap D.180 PE-HD-E Typ GF | 378 | K
6076548 | Schutzleiter S07BB-F 1X10 rund 8m | protec. conductor S07BB-F 1X10 rund 8m | con. de prote. S07BB-F 1X10 rund 8m | 183 | K
6076549 | Schutzleiter S07BB-F 1X16 rund 8m | protec. conductor S07BB-F 1X16 rund 8m | con. de prote. S07BB-F 1X16 rund 8m | 216 | K
6076550 | Schutzleiter S07BB-F 1X25 rund 8m | protec. conductor S07BB-F 1X25 rund 8m | con. de prote. S07BB-F 1X25 rund 8m | 263 | K
6076594 | Laufrad C08xA-437 GG SVA | impeller C08xA-437 GG SVA | roue C08xA-437 GG SVA | 479 | K
6076595 | Laufrad C08xA-436 GG SVA | impeller C08xA-436 GG SVA | roue C08xA-436 GG SVA | 479 | K
6076596 | Laufrad C08xA-435 GG SVA | impeller C08xA-435 GG SVA | roue C08xA-435 GG SVA | 479 | K
6076597 | Laufrad C08xA-434 GG SVA | impeller C08xA-434 GG SVA | roue C08xA-434 GG SVA | 479 | K
6076598 | Laufrad C08xA-433 GG SVA | impeller C08xA-433 GG SVA | roue C08xA-433 GG SVA | 479 | K
6076599 | Laufrad C08xA-432 GG SVA | impeller C08xA-432 GG SVA | roue C08xA-432 GG SVA | 479 | K
6076641 | Verschlußschraube G1/8 DIN908 A4 (3ST) | screw plug G1/8 DIN908 A4 (3pc) | bouchon G1/8 DIN908 A4 (3pc) | 18 | K
6076642 | O-Ring ID.203,0x3,0 Viton (3St) | o-ring ID.203,0x3,0 Viton (3pc) | joint torique ID.203,0x3,0 Viton (3pc) | 19 | L
6076643 | Paßfeder A 8x5x36 DIN6885 A4 VP. | key A 8x5x36 DIN6885 A4 VP. | clavette A 8x5x36 DIN6885 A4 VP. | 3 | K
6076644 | Schraube M10x40 DIN912 A4-70 (10ST) | screw M10x40 DIN912 A4-70 (10pcs) | vis M10x40 DIN912 A4-70 (10) | 12 | K
6076645 | Scheibe A10,5 DIN125 A4 (20ST) | Washer A10,5 DIN125 A4 (20pcs) | rondelle A10,5 DIN125 A4 (20pcs) | 5 | K
6076646 | Schraube M8x25 DIN933 A4-70 (10ST) | screw M8x25 DIN933 A4-70 (10pc) | vis M8x25 DIN933 A4-70 (10pc) | 5 | K
6076647 | Distanzring D.80/70x14 6050369 1.4021VP. | spacer ring D.80/70x14 6050369 1.4021VP. | entretoise circulaire D.80/70x14 6050369 | 57 | K
6076648 | Dichtbuchse Maxi-/Mega 1.4462 VP. | seal washer CZF-F4331006 - 1.4462 VP. | rondelle d'étanchéité F4331006 - 1.4462 | 358 | K
6076649 | Dichtring D.29,5/16x16,5 54.17777NBR VP. | seal ring D.29,5/16x16,5 54.17777NBR VP. | bague d'étanchéité D.29,5/16x16,5 54.177 | 3 | K
6076650 | Dichtring D.29,5/17x16,5 54.17777NBR VP. | seal ring D.29,5/17x16,5 54.17777 NBR VP | bague d'étanchéité D.29,5/17x16,5 17777 | 3 | K
6076651 | Dichtring D.29,5/19x16,5 54.17777NBR VP. | seal ring D.29,5/19x16,5 54.17777NBR VP. | bague d'étanchéité D.29,5/19x16,5 54.177 | 19 | K
6076652 | Rotor D.124,3x442 4/12 1.4021 VP. | rotor D.124,3x442 4/12 1.4021 VP. | rotor D.124,3x442 4/12 1.4021 VP. | 694 | K
6076653 | Rotor D.124,3x442 4/17 1.4021 VP. | rotor D.124,3x442 4/17 1.4021 VP. | rotor D.124,3x442 4/17 1.4021 VP. | 766 | K
6076654 | Lagergehäuse (EX Ausf.) GG VP. | bearing housing (EX design) GG VP. | corps de palier (exéc. EX) GG VP. | 144 | K
6076655 | Lagergehäuse (nicht EX Ausf.) GG VP. | bearing housing (no. EX design) GG VP. | corps de palier (no. exéc. EX) GG VP. | 154 | K
6076656 | Lagerdeckel D.52H8 54.13395 GG VP. | bearing cover D.52H8 54.13395 GG VP. | couvercle de palier D.52H8 54.13395 GG V | 45 | K
6076657 | Elektrodenstab D.4x53 54.13422 A2 VP. | electrode rod D.4x53 54.13422 A2 VP. | barre d'électrode D.4x53 54.13422 A2 VP. | 6 | K
6076664 | Lagerbuchse/Spaltring EPDM/1.4580 SET | Bearing sleeve/wear ring EPDM/1.4580 KIT | Coussinet/bague d’usure EPDM/1.4580 KIT | 178 | K
6076665 | Lagerbuchse/Spaltring EPDM/1.4580 SET | Bearing sleeve/wear ring EPDM/1.4580 KIT | Coussinet/bague d’usure EPDM/1.4580 KIT | 178 | K
6076667 | Lagerbuchse/Spaltring EPDM SET | Bearing sleeve/wear ring EPDM KIT | Coussinet/bague d’usure EPDM KIT | 68 | K
6076668 | Ansaugstück K8.50/.70 6“ VP. | suction piece K8.50/.70 6“ VP. | pièce d'aspiration K8.50/.70 6“ VP. | 875 | K
6076669 | Ansaugstück K8.50/.70 8“ VP. | suction piece K8.50/.70 8“ VP. | pièce d'aspiration K8.50/.70 8“ VP. | 875 | K
6076671 | Leitgehäuse K8.50 VP. | guide casing K8.50 VP. | corps de guidage K8.50 VP. | 546 | K
6076672 | Ventilsitz K8.50/.70 1.4408 VP. | valve seat K8.50/.70 1.4408 VP. | siège de clapet K8.50/.70 1.4408 VP. | 101 | K
6076674 | Rep.Kit 2 T20.1K 1.4462/Vit | Rep.Kit 2 T20.1K 1.4462/Vit | Jeu de rep. 2 T20.1K 1.4462/Vit | 1994 | K
6076675 | Pumpenwelle D.90x1985 53.20685/1 1.4122 |  |  | 3312 | K
6076678 | Laufrad K8.50 D.143 VP. | impeller K8.50 D.143 VP. | roue K8.50 D.143 VP. | 475 | K
6076680 | Pumpengehäuse Q80 6050938 GG SET | pump housing Q80 6050938 GG KIT | corps de pompe Q80 6050938 GG KIT | 1007 | L
6076681 | Saugstutzen 6050940 GGG BA SET | suction port 6050940 GGG BA KIT | pièce d'aspiration 6050940 GGG BA KIT | 731 | K
6076682 | Saugstutzen 6050943 GGG TA DN100PN10 SET | suction port 6050943 GGG TA DN100PN10 SE | pièce d'aspiration 6050943 GGG TA DN100P | 1043 | K
6076683 | Saugstutzen 6050943 GGG TA ANSI SET | suction port 6050943 GGG TA ANSI SET | pièce d'aspiration 6050943 GGG TA ANSI S | 1043 | K
6076692 | Schraube M16x45 DIN939 A4-70 (10St) | screw M16x45 DIN939 A4-70 (10pc) | vis M16x45 DIN939 A4-70 (10pc) | 39 | K
6076693 | Kleber PATTEX Stabilit | ADHESIVE PATTEX Stabilit | ETIQUETTE ADHESIVE PATTEX Stabilit | 38 | K
6076694 | Temp.Fühler Pt100 350 mm abgewinkelt | temperature sensor Pt100 350 mm abgewink | thermostat Pt100 350 mm abgewinkelt | 149 | K
6076696 | Pumpengehäuse Q100 6051795 GG SET | pump housing Q100 6051795 GG KIT | corps de pompe Q100 6051795 GG KIT | 1414 | K
6076697 | Saugstutzen 6051792 GGG BA SET | suction port 6051792 GGG BA KIT | pièce d'aspiration 6051792 GGG BA KIT | 983 | K
6076698 | Saugstutzen 6051792 GGG TA DN150PN10 SET | suction port 6051792 GGG TA DN150PN10 KI | pièce d'aspiration 6051792 GGG TA DN150P | 1152 | K
6076731 | O-Ring Satz VDP 2034 | O-ring kit VDP 2034 | kit Joint torique VDP 2034 | 154 | K
6076732 | Adapterrohr VDP 2034 | adaptor tube VDP 2034 | Tuyau d'adaptateur VDP 2034 | 1019 | K
6076733 | Lagerbuchse f. Sauggehäuse VDP 2034 | bearing bush, suction housing VDP 2034 | coussinet, corps d'aspiration VDP 2034 | 624 | K
6076734 | Welle oben VDP 2034 | head shaft VDP 2034 | arbre de haute VDP 2034 | 971 | K
6076735 | Lagerbuchse f. Stopfbuchse VDP 2034 | bearing bush, stuffing box VDP 2034 | coussinet, presse-étoupe VDP 2034 | 492 | K
6076736 | Lagerbuchse f. Stufengehäuse VDP 2034 | bearing bush, stage housing VDP 2034 | coussinet, corps d'etage VDP 2034 | 624 | K
6076737 | Wellenkupplung VDP 2034 | Shaft coupling VDP 2034 | Accouplement d'arbre VDP 2034 | 1127 | K
6076738 | Welle VDP 2034 | Line shaft VDP 2034 | Ligne d'arbre VDP 2034 | 791 | K
6076740 | Montagebuchse f. Nabenabschlußring | Assembly sleeve for deflection ring | Boîte d'assemblage pour bague antifuite | 101 | L
6076743 | Propeller RZP20/10°/233.04.007 A4+C2/C1 | propeller RZP20/10°/233.04.007 A4+C2/C1 | hélice RZP20/10°/233.04.007 A4+C2/C1 | 1169 | K
6076800 | Schraube M20x50 DIN939 A4-70 (10St) | screw M20x50 DIN939 A4-70 (10pc) | vis M20x50 DIN939 A4-70 (10pc) | 45 | K
6076801 | O-Ring ID.265,0x4,0 Viton 75 VP. | o-ring ID.265,0x4,0 Viton 75 VP. | joint torique ID.265,0x4,0 Viton 775 VP. | 21 | L
6076804 | Pumpengehäuse Q150 6051787 DN GGG SET | pump housing Q150 6051787 DN GGG KIT | corps de pompe Q150 6051787 DN GGG KIT | 5623 | K
6076805 | Pumpengehäuse Q150 6051787 ANSI GGG SET | pump housing Q150 6051787 ANSI GGG KIT | corps de pompe Q150 6051787 ANSI GGG KIT | 5623 | K
6076811 | Putzlochdeckel 6051807 GGG SET | inspection cover 6051807 GGG SET | trappe d'inspection 6051807 GGG SET | 331 | K
6076812 | Putzlochdeckel 6051807 GGG SET |  |  | 433 | K
6076813 | Laufradbefestigung 16x80 Geomet SET | impeller fixation 16x80 Geomet KIT | fixation de roue 16x80 Geomet KIT | 41 | K
6076814 | Laufradbefestigung 20x70 Geomet SET | impeller fixation 20x70 Geomet KIT | fixation de roue 20x70 Geomet KIT | 49 | K
6076815 | Schraube M20x85 DIN939 A4-70 (10St) | screw M20x85 DIN939 A4-70 (10pc) | vis M20x85 DIN939 A4-70 (10pc) | 144 | K
6076816 | Scheibe A17 Din125 A4 (20ST) | washer A17 Din125 A4 (20pc) | rondelle A17 Din125 A4 (20pc) | 16 | C
6076817 | Schraube M16x85 DIN939 A4-70 (10St) | screw M16x85 DIN939 A4-70 (10pc) | vis M16x85 DIN939 A4-70 (10pc) | 57 | K
6076818 | Schraube M16x55 DIN939 A4-70 (10St) | screw M16x55 DIN939 A4-70 (10pc) | vis M16x55 DIN939 A4-70 (10pc) | 32 | K
6076819 | O-Ring ID.81,0x4,5 NBR70 VP. | o-ring ID.81,0x4,5 NBR70 VP. | oint torique ID.81,0x4,5 NBR70 VP. | 7 | K
6076820 | Einlaufring 6051825 GGG SET | wear ring 6051825 GGG KIT | d'usure mobile 6051825 GGG KIT | 334 | K
6076822 | Flachdichtung D.220/273x3 EPDM VP. | flat gasket D.220/273x3 EPDM VP. | joint plat D.220/273x3 EPDM VP. | 10 | L
6076823 | Scheibe 13 DIN433 A4 (20St) | washer 13 DIN433 A4 (20pc) | rondelle 13 DIN433 A4 (20pc) | 5 | K
6076824 | Schraube M12x40 DIN912 A4-70 (10St) | screw M12x40 DIN912 A4-70 (10pc) | vis M12x40 DIN912 A4-70 (10pc) | 17 | K
6076826 | Saugstutzen 50.18277/1 GG ANSI SET | suction port 50.18277/1 GG ANSI KIT | pièce d'aspiration 50.18277/1 GG ANSI KI | 2969 | K
6076865 | Pumpengehäuse Rexa C05-3xx DN50 GG SET | pump housing Rexa C05-3xx DN50 GG SET | corps de pompe Rexa C05-3xx DN50 GG SET | 357 | K
6076866 | Pumpengehäuse Rexa C05-3xx ANSI GG SET | pump housing Rexa C05-3xx ANSI GG KIT | corps de pompe Rexa C05-3xx ANSI GG KIT | 357 | K
6076873 | Dichtungsgehäuse P/S13.1 D.152 GG XC SET | sealing casing P/S13.1 D.152 GG XC KI | corps d' étanchéité P/S13.1 D.152 GG XC | 180 | K
6076889 | Schraube M8x95 DIN912 A4-70 (10St) | screw M8x95 DIN912 A4-70 (10pc) | vis M8x95 DIN912 A4-70 (10pc) | 57 | K
6076890 | Schraube M16x40 DIN939 A4-70 (10St) | screw M16x40 DIN939 A4-70 (10pc) | vis M16x40 DIN939 A4-70 (10pc) | 34 | K
6076891 | O-Ring ID.150,0x3,0 NBR70 VP. | o-ring ID.150,0x3,0 NBR70 VP. | joint torique ID.150,0x3,0 NBR70 VP. | 4 | K
6076892 | Schraube M8x25 DIN912 A4 (10St) | screw M8x25 DIN912 A4 (10pc) | vis M8x25 DIN912 A4 (10pc) | 6 | K
6076893 | O-Ring ID.150,0x4,0 NBR70 VP. | o-ring ID.150,0x4,0 NBR70 VP. | joint torique ID.150,0x4,0 NBR70 VP. | 4 | K
6076912 | Laufrad FA08.64G-278 GGG SVA | impeller FA08.64G-278 GGG SVA | roue FA08.64G-278 GGG SVA | 1151 | K
6076913 | Laufrad FA08.64G-258 GGG SVA | impeller FA08.64G-258 GGG SVA | roue FA08.64G-258 GGG SVA | 1151 | K
6076914 | Laufrad FA08.64G-234 GGG SVA | impeller FA08.64G-234 GGG SVA | roue FA08.64G-234 GGG SVA | 1151 | K
6076915 | Laufrad FA08.64G-246 GGG SVA | impeller FA08.64G-246 GGG SVA | roue FA08.64G-246 GGG SVA | 1151 | K
6076916 | Laufrad FA08.64G-246 GGG SVA | impeller FA08.64G-246 GGG SVA | roue FA08.64G-246 GGG SVA | 1151 | K
6076917 | Laufrad FA08.64G-258 GGG SVA | impeller FA08.64G-258 GGG SVA | roue FA08.64G-258 GGG SVA | 1151 | K
6076918 | Laufrad FA08.64G-278 GGG SVA | impeller FA08.64G-278 GGG SVA | roue FA08.64G-278 GGG SVA | 1151 | K
6076919 | Laufrad FA08.64G-234 GGG SVA | impeller FA08.64G-234 GGG SVA | roue FA08.64G-234 GGG SVA | 1151 | K
6076953 | Laufrad FA15.98D-330 GGG SVA | impeller FA15.98D-330 GGG SVA | roue FA15.98D-330 GGG SVA | 5059 | K
6076954 | Laufrad FA15.98D-350 GGG SVA | impeller FA15.98D-350 GGG SVA | roue FA15.98D-350 GGG SVA | 5059 | K
6076955 | Laufrad FA15.98D-370 GGG SVA | impeller FA15.98D-370 GGG SVA | roue FA15.98D-370 GGG SVA | 5059 | K
6076956 | Laufrad FA15.98D-390 GGG SVA | impeller FA15.98D-390 GGG SVA | roue FA15.98D-390 GGG SVA | 5059 | K
6076957 | Laufrad FA15.98D-410 GGG SVA | impeller FA15.98D-410 GGG SVA | roue FA15.98D-410 GGG SVA | 5059 | K
6076958 | Laufrad FA15.98D-430 GGG SVA | impeller FA15.98D-430 GGG SVA | roue FA15.98D-430 GGG SVA | 5059 | K
6076959 | Laufrad FA15.98D-438 GGG SVA | impeller FA15.98D-438 GGG SVA | roue FA15.98D-438 GGG SVA | 5059 | K
6076960 | Edelstahlleiter FSE L=4250mm B=400 A2 | StSt ladder FSD L=4250mm B=400 A2 | Inoxydable pus FSD L=4250mm B=400 A2 | 3863 | K
6076962 | Halterung DN40PN10/6 MTS40+TP40S SET | Bracket DN40PN10/6 MTS40+TP40S KIT | Support DN40PN10/6 MTS40+TP40S KIT | 80 | C
6076968 | Stator-Einheit P13.-4/16 3~ SET | stator-unit P13.-4/16 3~ KIT | stator-unité P13.-4/16 3~ SET | 909 | K
6076969 | Stator-Einheit P13.-4/14 3~ SET | stator-unit P13.-4/14 3~ KIT | stator-unité P13.-4/14 3~ SET | 623 | K
6076970 | Stator-Einheit P13.-4/10 3~ SET | stator-unit P13.-4/10 3~ KIT | stator-unité P13.-4/10 3~ SET | 623 | K
6076971 | Stator-Einheit P13.-2/15 3~ SET | stator-unit P13.-2/15 3~ KIT | stator-unité P13.-2/15 3~ SET | 623 | K
6076972 | Stator-Einheit P13.-2/10 3~ SET | stator-unit P13.-2/10 3~ KIT | stator-unité P13.-2/10 3~ KIT | 597 | K
6076973 | Stator-Einheit P13.-2/8 3~ SET | stator-unit P13.-2/8 3~ KIT | stator-unité P13.-2/8 3~ KIT | 519 | K
6076974 | Stator-Einheit P13.-2/8 1~ SET | stator-unit P13.2/8 1~ KIT | stator-unité P13.-2/8 1~ KIT | 909 | K
6076975 | BEIPACK DRAINLIFT S1/5 VP. | PACKING DRAINLIFT S1/5 VP. | EQUIPEMENT DRAINLIFT S1/5 VP. | 79 | L
6076977 | Gehäuse für Kondensator SET | Casing for capacitor KIT | Boîte à condensateur KIT | 111 | K
6076978 | Kondensator 40µF VP. | capacitor 40µF VP. | condensateur 40µF VP. | 21 | K
6076979 | Kondensator 35µF VP. | capacitor 35µF VP. | condensateur 35µF VP. | 21 | K
6076982 | Laufrad FA15.98D-330 GGG SVA | impleller FA15.98D-330 GGG SVA | roue FA15.98D-330 GGG SVA | 5059 | K
6076983 | Laufrad FA15.98D-350 GGG SVA | impleller FA15.98D-350 GGG SVA | roue FA15.98D-350 GGG SVA | 5059 | K
6076984 | Laufrad FA15.98D-370 GGG SVA | impeller FA15.98D-370 GGG SVA | roue FA15.98D-370 GGG SVA | 5059 | K
6076985 | Laufrad FA15.98D-390 GGG SVA | impeller FA15.98D-390 GGG SVA | roue FA15.98D-390 GGG SVA | 5059 | K
6076986 | Laufrad FA15.98D-410 GGG SVA | impleller FA15.98D-410 GGG SVA | roue FA15.98D-410 GGG SVA | 5059 | K
6076987 | Laufrad FA15.98D-430 GGG SVA | impleller FA15.98D-430 GGG SVA | roue FA15.98D-430 GGG SVA | 5059 | K
6076988 | Laufrad FA15.98D-438 GGG SVA | impleller FA15.98D-438 GGG SVA | roue FA15.98D-438 GGG SVA | 5059 | K
6076989 | Rotor T24-6/16 E3 1.4021 VP. | Rotor T24-6/16 E3 1.4021 VP. | Rotor T24-6/16 E3 1.4021 VP. | 1824 | K
6076990 | Rotor T24-4/21 1.4021 VP. | Rotor T24-4/21 1.4021 VP. | Rotor T24-4/21 1.4021 VP. | 1640 | K
6076991 | Rotor T24-4/29 1.4021 VP. | Rotor T24-4/29 1.4021 VP. | Rotor T24-4/29 1.4021 VP. | 1640 | K
6076992 | Rotor T24-4/21 1.4021/4462 VP. | Rotor T24-4/21 1.4021/4462 VP. | Rotor T24-4/21 1.4021/4462 VP. | 2591 | K
6076993 | Rotor T24-4/16 1.4021/4462 VP. | Rotor T24-4/16 1.4021/4462 VP. | Rotor T24-4/16 1.4021/4462 VP. | 2591 | K
6076994 | Rotor T24-4/16 1.4021 VP. | Rotor T24-4/16 1.4021 VP. | Rotor T24-4/16 1.4021 VP. | 1640 | K
6076995 | Rotor T24-6/28 E3 1.4021/4462 VP. | Rotor T24-6/28 E3 1.4021/4462 VP. | Rotor T24-6/28 E3 1.4021/4462 VP. | 2769 | K
6076996 | Rotor T24-6/28 E3 1.4021 VP. | Rotor T24-6/28 E3 1.4021 VP. | Rotor T24-6/28 E3 1.4021 VP. | 1824 | K
6076997 | Rotor T24-6/22 E3 1.4021/4462 VP. | Rotor T24-6/22 E3 1.4021/4462 VP. | Rotor T24-6/22 E3 1.4021/4462 VP. | 2769 | K
6076998 | Rotor T24-6/22 E3 1.4021 VP. | Rotor T24-6/22 E3 1.4021 VP. | Rotor T24-6/22 E3 1.4021 VP. | 1824 | K
6076999 | Rotor T24-6/16 E3 1.4021/4462 VP. | Rotor T24-6/16 E3 1.4021/4462 VP. | Rotor T24-6/16 E3 1.4021/4462 VP. | 2769 | K
6077467 | Dichtungsgehäuse P/S13.2 D.152 GG XD SET | sealing casing P/S13.2 D.152 GG XD KIT | corps d' étanchéité P/S13.2 D.152 GG KIT | 268 | K
6077472 | Rotor P13.1-9/EAD3X2-T VP. | rotor P13.1-9/EAD3X2-T VP. | rotor P13.1-9/EAD3X2-T VP. | 209 | K
6077473 | Rotor P13.1-11/EAD3X2-T VP. | rotor P13.1-11/EAD3X2-T VP. | rotor P13.1-11/EAD3X2-T VP. | 209 | K
6077474 | Rotor P13.1-16/EAD3X2-T VP. | rotor P13.1-16/EAD3X2-T VP. | rotor P13.1-16/EAD3X2-T VP. | 248 | K
6077475 | Rotor P13.1-10/EAD1X4-T VP. | rotor P13.1-10/EAD1X4-T VP. | rotor P13.1-10/EAD1X4-T VP. | 209 | K
6077476 | Rotor P13.1-11/EAD0X4-M VP. | rotor P13.1-11/EAD0X4-M VP. | rotor P13.1-11/EAD0X4-M VP. | 209 | K
6077477 | Rotor P13.1-16/EAD3X4-T VP. | rotor P13.1-16/EAD3X4-T VP. | rotor P13.1-16/EAD3X4-T VP. | 248 | K
6077478 | Rotor P13.2-10/EAD1X2-T VP. | rotor P13.2-10/EAD1X2-T VP. | rotor P13.2-10/EAD1X2-T VP. | 307 | K
6077479 | Rotor P13.2-11/EAD3X2-T VP. | rotor P13.2-11/EAD3X2-T VP. | rotor P13.2-11/EAD3X2-T VP. | 332 | K
6077480 | Rotor P13.2-15/EAD1X2-T VP. | rotor P13.2-15/EAD1X2-T VP. | rotor P13.2-15/EAD1X2-T VP. | 361 | K
6077481 | Rotor P13.2-16/EAD3X2-T VP. | rotor P13.2-16/EAD3X2-T VP. | rotor P13.2-16/EAD3X2-T VP. | 361 | K
6077483 | Leitgehäuse K8.70 VP. | guide casing K8.70 VP. | corps de guidage K8.70 VP. | 675 | K
6077484 | Laufrad K8.70 D.143 VP. | impeller K8.70 D.143 VP. | roue K8.70 D.143 VP. | 475 | K
6077485 | Dichtung D.138/150x0,3 Aramid/NBR (10St) | Gasket D.138/150x0,3 Aramid/NBR (10pc) | Joint D.138/150x0,3 Aramid/NBR (10pc) | 21 | K
6077501 | Rotor T24-4/36 E3 1.4021/4462 VP. | Rotor T24-4/36 E3 1.4021/4462 VP. | Rotor T24-4/36 E3 1.4021/4462 VP. | 2769 | K
6077502 | Rotor T24-4/36 E3 1.4021 VP. | Rotor T24-4/36 E3 1.4021 VP. | Rotor T24-4/36 E3 1.4021 VP. | 1824 | K
6077503 | Rotor T24-4/29 E3 1.4021/4462 VP. | Rotor T24-4/29 E3 1.4021/4462 VP. | Rotor T24-4/29 E3 1.4021/4462 VP. | 2769 | K
6077504 | Rotor T24-4/29 E3 1.4021 VP. | Rotor T24-4/29 E3 1.4021 VP. | Rotor T24-4/29 E3 1.4021 VP. | 1824 | K
6077505 | Rotor T24-4/21 E3 1.4021/4462 VP. | Rotor T24-4/21 E3 1.4021/4462 VP. | Rotor T24-4/21 E3 1.4021/4462 VP. | 2769 | K
6077506 | Rotor T24-4/21 E3 1.4021 VP. | Rotor T24-4/21 E3 1.4021 VP. | Rotor T24-4/21 E3 1.4021 VP. | 1824 | K
6077507 | Rotor T24-4/36 1.4021 VP. | Rotor T24-4/36 1.4021 VP. | Rotor T24-4/36 1.4021 VP. | 1640 | K
6077508 | Rotor T24-4/29 1.4021/4462 VP. | Rotor T24-4/29 1.4021/4462 VP. | Rotor T24-4/29 1.4021/4462 VP. | 2591 | K
6077509 | Rotor T24-4/36 1.4021/4462 VP. | Rotor T24-4/36 1.4021/4462 VP. | Rotor T24-4/36 1.4021/4462 VP. | 2591 | K
6077510 | Rotor T24-6/16 1.4021 VP. | Rotor T24-6/16 1.4021 VP. | Rotor T24-6/16 1.4021 VP. | 1640 | K
6077511 | Rotor T24-6/16 1.4021/4462 VP. | Rotor T24-6/16 1.4021/4462 VP. | Rotor T24-6/16 1.4021/4462 VP. | 2591 | K
6077512 | Rotor T24-6/22 1.4021 VP. | Rotor T24-6/22 1.4021 VP. | Rotor T24-6/22 1.4021 VP. | 1640 | K
6077513 | Rotor T24-6/22 1.4021/4462 VP. | Rotor T24-6/22 1.4021/4462 VP. | Rotor T24-6/22 1.4021/4462 VP. | 2591 | K
6077514 | Rotor T24-6/28 1.4021 VP. | Rotor T24-6/28 1.4021 VP. | Rotor T24-6/28 1.4021 VP. | 1640 | K
6077515 | Rotor T24-6/28 1.4021/4462 VP. | Rotor T24-6/28 1.4021/4462 VP. | Rotor T24-6/28 1.4021/4462 VP. | 2591 | K
6077524 | Wickelmaterial NU911-2/60 400 50 D PE2 | winding mater.NU911-2/60 400 50 D PE2 | fil de matéri. NU911-2/60 400 50 D PE2 | 2713 | K
6077535 | Laufrad FA10.82G/15.52G-215 GGG SVA |  |  | 2278 | K
6077536 | Laufrad FA10.82G/15.52G-230 GGG SVA | impeller FA10.82G/15.52G-230 GGG SVA | roue FA10.82G/15.52G-230 GGG SVA | 2278 | K
6077537 | Laufrad FA10.82G/15.52G-245 GGG SVA | impeller FA10.82G/15.52G-245 GGG SVA | roue FA10.82G/15.52G-245 GGG SVA | 2278 | K
6077538 | Laufrad FA10.82G/15.52G-260 GGG SVA | impeller FA10.82G/15.52G-260 GGG SVA | roue FA10.82G/15.52G-260 GGG SVA | 2278 | K
6077539 | Laufrad FA10.82G-270 GGG SVA | impeller FA10.82G-270 GGG SVA | roue FA10.82G-270 GGG SVA | 2278 | K
6077540 | Laufrad FA10.82G-270 GGG SVA | impeller FA10.82G-270 GGG SVA | roue FA10.82G-270 GGG SVA | 2278 | K
6077547 | Laufrad FA10.82G/15.52G-215 GGG SVA | impeller FA10.82G/15.52G-215 GGG SVA | roue FA10.82G/15.52G-215 GGG SVA | 1583 | K
6077548 | Laufrad FA10.82G/15.52G-230 GGG SVA | impeller FA10.82G/15.52G-230 GGG SVA | roue FA10.82G/15.52G-230 GGG SVA | 1583 | K
6077549 | Laufrad FA10.82G/15.52G-245 GGG SVA | impeller FA10.82G/15.52G-245 GGG SVA | roue FA10.82G/15.52G-245 GGG SVA | 1583 | K
6077550 | Laufrad FA10.82G/15.52G-260 GGG SVA | impeller FA10.82G/15.52G-260 GGG SVA | roue FA10.82G/15.52G-260 GGG SVA | 1583 | K
6077564 | Stator Hypalon CSM 1-6L | stator Hypalon CSM 1-6L | stator Hypalon CSM 1-6L | 167 | K
6077565 | Stator NBR 5-6L | Stator NBR 5-6L | Stator NBR 5-6L | 378 | K
6077579 | Profildichtung 114/138x18,5 NBR | profiled gasket 114/138x18,5 NBR | joint profilé 114/138x18,5 NBR | 48 | K
6077580 | Kabelschutz D500-2+NU12 3x1x35 A4 | cable protection D500-2+NU12 3x1x35 A4 | protecteur-câble D500-2+NU12 3x1x35 A4 | 522 | K
6077593 | Pumpenfuß DN50/65 1.4571 SET | Pump foot DN50/65 1.4571 KIT | Pied de pompe DN50/65 1.4571 KIT | 407 | K
6077623 | Distanzstück D.300x190 A2 | Spacer D.300x190 A2 | barre de distance D.300x190 A2 | 129 | K
6077811 | Spaltring D.187x23 54.11293 1.4470 VP. | neck ring D.187x23 54.11293 1.4470 VP. | bague d'usure D.187x23 54.11293 1.4470 V | 499 | K
6077812 | Spaltring D.170x22 54.11203 1.4470 VP. | neck ring D.170x22 54.11203 1.4470 VP. | bague d'usure D.170x22 54.11203 1.4470 V | 371 | K
6077838 | Spaltring D.280x33 54.10642 1.4308 VP. | neck ring D.280x33 54.10642 1.4308 VP. | bague d'usure D.280x33 54.10642 1.4308VP | 579 | K
6077839 | Spaltring D.235x27 54.10990 1.4308 VP. | neck ring D.235x27 54.10990 1.4308 VP. | bague d'usure D.235x27 54.10990 1.4308VP | 344 | K
6077840 | Laufring D.173,5/165x22 11292 1.4470 VP. | mobile wear ring D.173,5/165x22 11292 | bague d'usure mobile D.173,5/165x22 1129 | 268 | K
6077842 | Laufring D.265,5/255x35 10643 1.4470 VP. | mobile wear ring D.265,5/255x35 VP. | bague d'usure mobile D.265,5/255x35 VP. | 776 | K
6077843 | GRD. 680-103-73A-085 VP. | mechanical shaft seal 680-103-73A-085 VP | garniture mécanique 680-103-73A-085 VP. | 2137 | K
6077844 | GRD. MG1/30-G60-E1AQ1PGG VP. | mech.seal MG1/30-G60-E1AQ1PGG VP. | garn. méc. MG1/30-G60-E1AQ1PGG VP. | 122 | K
6077845 | Motorgehäuse T30-4/55 380V 50Hz Bi | motor casing T30-4/55 380V 50Hz Bi | corps du moteur T30-4/55 380V 50Hz Bi | 8511 | K
6077846 | Spaltring D.205x20 54.1468 1.4580 VP. | neck ring D.205x20 54.1468 1.4580 VP. | bague d'usure D.205x20 54.1468 1.4580 VP | 434 | K
6077847 | GRD. MG1S6/48-G2-E2 Q1Q1VGG VP | mech. seal MG1S6/48-G2-E2 Q1Q VP | garn. méc.MG1S6/48-G2-E2 Q1Q1 VP | 439 | K
6077848 | GRD. M4S3/65-00 EBPGG VP. | mechanical shaft M4S3/65-00 EBPGG VP. | garniture mécanique M4S3/65-00 EBPGG VP. | 781 | K
6077849 | Stator NU911-2/75 St+A2 400/50 D// PVC | stator NU911-2/75 St+A2 400/50 D// PVC | stator NU911-2/75 St+A2 400/50 D// PVC | 7131 | K
6077855 | Pumpenwelle TWI 6.50-5 "C" NU 4" | pump shaft TWI 6.50-5 "C" NU 4" | arbre de pompe TWI 6.50-5 "C" NU 4" | 203 | K
6077856 | Laufrad C05xA-322 GGG SVA | impeller C05xA-322 GGG SVA | rue C05xA-322 GGG SVA | 314 | K
6077857 | Laufrad C05xA-324 GGG SVA | impeller C05xA-324 GGG SVA | rue C05xA-324 GGG SVA | 314 | K
6077858 | Laufrad C05xA-326 GGG SVA | impeller C05xA-326 GGG SVA | roue C05xA-326 GGG SVA | 314 | K
6077859 | Laufrad C05xA-328 GGG SVA | impeller C05xA-328 GGG SVA | roue C05xA-328 GGG SVA | 314 | K
6077860 | Laufrad C05xA-329 GGG SVA | impeller C05xA-329 GGG SVA | roue C05xA-329 GGG SVA | 314 | K
6077861 | Laufrad C06xA-342 GG SVA | impeller C06xA-342 GG SVA | roue C06xA-342 GG SVA | 403 | K
6077862 | Laufrad C06xA-344 GG SVA | impeller C06xA-344 GG SVA | roue C06xA-344 GG SVA | 403 | K
6077863 | Laufrad C06xA-345 GG SVA | impeller C06xA-345 GG SVA | roue C06xA-345 GG SVA | 403 | K
6077864 | Laufrad C06xA-346 GG SVA | impeller C06xA-346 GG SVA | roue C06xA-346 GG SVA | 403 | K
6077865 | Laufrad C06xA-348 GG SVA | impeller C06xA-348 GG SVA | roue C06xA-348 GG SVA | 403 | K
6077866 | Laufrad C06xA-349 GG SVA | impeller C06xA-349 GG SVA | roue C06xA-349 GG SVA | 403 | K
6077867 | Stator NU911-2/60 St+A2 400/50 D// PVC | stator NU911-2/60 St+A2 400/50 D// PVC | stator NU911-2/60 St+A2 400/50 D// PVC | 6473 | K
6077871 | Stator T17-4/8 400 50Hz PTC VP. | Stator T17-4/8 400 50Hz PTC VP. | Stator T17-4/8 400 50Hz PTC VP. | 779 | K
6077872 | Stator T17-4/8 400 50Hz VP. | Stator T17-4/8 400 50Hz VP. | Stator T17-4/8 400 50Hz VP. | 779 | K
6077873 | Stator T17-4/8 400 50Hz VP. | Stator T17-4/8 400 50Hz VP. | Stator T17-4/8 400 50Hz VP. | 779 | K
6077874 | Stator T17-4/8 230/460 60Hz VP. | Stator T17-4/8 230/460 60Hz VP. | Stator T17-4/8 230/460 60Hz VP. | 779 | K
6077875 | Stator T17-2/22 400/690 50Hz VP. | Stator T17-2/22 400/690 50Hz VP. | Stator T17-2/22 400/690 50Hz VP. | 1356 | K
6077876 | Stator T17-2/22 400/690 50Hz VP. | Stator T17-2/22 400/690 50Hz VP. | Stator T17-2/22 400/690 50Hz VP. | 1356 | K
6077877 | Stator T17-2/15 400/690 50Hz VP. | Stator T17-2/15 400/690 50Hz VP. | Stator T17-2/15 400/690 50Hz VP. | 1068 | K
6077878 | Stator T17-2/15 400/690 50Hz VP. | Stator T17-2/15 400/690 50Hz VP. | Stator T17-2/15 400/690 50Hz VP. | 1068 | K
6077879 | Stator T17-2/8 400 50Hz VP. | Stator T17-2/8 400 50Hz VP. | Stator T17-2/8 400 50Hz VP. | 1068 | K
6077890 | Stator T17-4/8V 230 50Hz VP. | Stator T17-4/8V 230 50Hz VP. | Stator T17-4/8V 230 50Hz VP. | 779 | K
6077891 | Stator T17-4/8V 400 50Hz VP. | Stator T17-4/8V 400 50Hz VP. | Stator T17-4/8V 400 50Hz VP. | 779 | K
6077892 | Stator T17-4/8V 400 50Hz VP. | Stator T17-4/8V 400 50Hz VP. | Stator T17-4/8V 400 50Hz VP. | 779 | K
6077893 | Stator T17-4/12 230/460 60Hz VP. | Stator T17-4/12 230/460 60Hz VP. | Stator T17-4/12 230/460 60Hz VP. | 779 | K
6077894 | Stator T17-4/16 400/690 50Hz VP. | Stator T17-4/16 400/690 50Hz VP. | Stator T17-4/16 400/690 50Hz VP. | 779 | K
6077895 | Stator T17-4/16 230/460 60Hz VP. | Stator T17-4/16 230/460 60Hz VP. | Stator T17-4/16 230/460 60Hz VP. | 779 | K
6077896 | Stator T17-4/12 400/690 50Hz VP. | Stator T17-4/12 400/690 50Hz VP. | Stator T17-4/12 400/690 50Hz VP. | 779 | K
6077897 | Stator T17-4/12 400/690 50Hz VP. | Stator T17-4/12 400/690 50Hz VP. | Stator T17-4/12 400/690 50Hz VP. | 779 | K
6077990 | Flachdichtung D.215/292 ARAMID/NBR(10St) | flat gasket D.215/292 ARAMID/NBR (10pc) | joint plat D.215/292 ARAMID/NBR (10pc) | 53 | K
6078019 | Pumpengehäuse Rexa C06-3xx ANSI GG SET | pump housing Rexa C06-3xx ANSI GG KIT | corps de pompe Rexa C06-3xx ANSI GG KIT | 367 | K
6078020 | Pumpengehäuse Rexa C06-3xx DN80 GG SET | pump housing Rexa C06-3xx DN80 GG KIT | corps de pompe Rexa C06-3xx DN80 GG KIT | 367 | K
6078050 | Schraube M8x105 DIN912 A4-70 (3St) | screw M8x105 DIN912 A4-70 (3pc) | vis M8x105 DIN912 A4-70 (3pc) | 13 | K
6078070 | Pumpengehäuse Rexa C08-43x DN80 GG SET | pump housing Rexa C08-43x DN80 GG KIT | corps de pompe Rexa C08-43x DN80 GG KIT | 574 | K
6078071 | Pumpengehäuse Rexa C08-43x ANSI GG SET | pump housing Rexa C08-43x ANSI GG KIT | corps de pompe Rexa C08-43x ANSI GG KIT | 574 | K
6078096 | Pumpengehäuse C10-510 DN80 GG SET | pump housing C10-510 DN80 GG KIT | corps de pompe C10-510 DN80 GG KIT | 983 | K
6078097 | Pumpengehäuse C10-510 ANSI GG SET | pump housing C10-510 ANSI GG KIT | corps de pompe C10-510 ANSI GG KIT | 983 | K
6078099 | Putzlochdeckel 53.20097 GG SET | inspection cover 53.20097 GG KIT | trappe d'inspection 53.20097 GG KIT | 78 | K
6078121 | Stator T17-4/12 400 50Hz PTC VP. | Stator T17-4/12 400 50Hz PTC VP. | Stator T17-4/12 400 50Hz PTC VP. | 925 | K
6078122 | Stator T17-4/16 400/690 50Hz PTC VP. | Stator T17-4/16 400/690 50Hz PTC VP. | Stator T17-4/16 400/690 50Hz PTC VP. | 1038 | K
6078123 | Stator T17-4/16 400/690 50Hz PTC VP. | Stator T17-4/16 400/690 50Hz PTC VP. | Stator T17-4/16 400/690 50Hz PTC VP. | 1038 | K
6078124 | stator T17-4/24 400/690 50Hz VP. | stator T17-4/24 400/690 50Hz VP. | Stator T17-4/24 400/690 50Hz VP. | 1068 | K
6078125 | Stator T17-4/24 400/690 50Hz PTC VP. | Stator T17-4/24 400/690 50Hz PTC VP. | Stator T17-4/24 400/690 50Hz PTC VP. | 1068 | K
6078126 | Stator T17-4/24 400/690 50Hz VP. | Stator T17-4/24 400/690 50Hz VP. | Stator T17-4/24 400/690 50Hz VP. | 1068 | K
6078127 | Stator T17-4/24 400/690 50Hz PTC VP. | Stator T17-4/24 400/690 50Hz PTC VP. | Stator T17-4/24 400/690 50Hz PTC VP. | 1068 | K
6078128 | Stator T17-4/24 380/660 60Hz VP. | Stator T17-4/24 380/660 60Hz VP. | Stator T17-4/24 380/660 60Hz VP. | 1068 | K
6078129 | Stator T17-4/24 230/460 60Hz VP. | Stator T17-4/24 230/460 60Hz VP. | Stator T17-4/24 230/460 60Hz VP. | 1068 | K
6078130 | Stator T17-4/16 500/865 50Hz VP. | Stator T17-4/16 500/865 50Hz VP. | Stator T17-4/16 500/865 50Hz VP. | 925 | K
6078131 | Stator T17-4/16 415/720 50Hz VP. | Stator T17-4/16 415/720 50Hz VP. | Stator T17-4/16 415/720 50Hz VP. | 925 | K
6078132 | Stator T17-6/8 400 50Hz PTC VP. | Stator T17-6/8 400 50Hz PTC VP. | Stator T17-6/8 400 50Hz PTC VP. | 779 | K
6078133 | Stator T17-6/8 400 50Hz VP. | Stator T17-6/8 400 50Hz VP. | Stator T17-6/8 400 50Hz VP. | 779 | K
6078134 | Stator T17-6/8 400 50Hz VP. | Stator T17-6/8 400 50Hz VP. | Stator T17-6/8 400 50Hz VP. | 779 | K
6078135 | Stator T17-6/12 380 60Hz VP. | Stator T17-6/12 380 60Hz VP. | Stator T17-6/12 380 60Hz VP. | 925 | K
6078136 | Stator T17-6/12 400/690 VP. | Stator T17-6/12 400/690 VP. | Stator T17-6/12 400/690 VP. | 925 | K
6078137 | Stator T17-6/12 400/690 VP. | Stator T17-6/12 400/690 VP. | Stator T17-6/12 400/690 VP. | 925 | K
6078138 | Stator T17-6/16 400 50Hz PTC VP. | Stator T17-6/16 400 50Hz PTC VP. | Stator T17-6/16 400 50Hz PTC VP. | 925 | K
6078139 | Stator T17-6/16 400/690 50Hz VP. | Stator T17-6/16 400/690 50Hz VP. | Stator T17-6/16 400/690 50Hz VP. | 925 | K
6078140 | Stator T17-6/16 400/690 50Hz Ex VP. | Stator T17-6/16 400/690 50Hz Ex VP. | Stator T17-6/16 400/690 50Hz Ex VP. | 925 | K
6078141 | Stator T17-6/24 400/690 50Hz VP. | Stator T17-6/24 400/690 50Hz VP. | Stator T17-6/24 400/690 50Hz VP. | 1211 | K
6078142 | Stator T17-6/24 400/690 50Hz PTC VP. | Stator T17-6/24 400/690 50Hz PTC VP. | Stator T17-6/24 400/690 50Hz PTC VP. | 1211 | K
6078143 | Stator T17-8/8 400 50Hz VP. | Stator T17-8/8 400 50Hz VP. | Stator T17-8/8 400 50Hz VP. | 1734 | K
6078144 | Stator T17-8/8 500 50Hz VP. | Stator T17-8/8 500 50Hz VP. | Stator T17-8/8 500 50Hz VP. | 1734 | K
6078145 | Stator T17-8/16 400 50Hz VP. | Stator T17-8/16 400 50Hz VP. | Stator T17-8/16 400 50Hz VP. | 1734 | K
6078146 | Stator T17-8/16R 400/690 50Hz PTC VP. | Stator T17-8/16R 400/690 50Hz PTC VP. | Stator T17-8/16R 400/690 50Hz PTC VP. | 1734 | K
6078147 | Stator T17-8/24 400 50Hz VP. | Stator T17-8/24 400 50Hz VP. | Stator T17-8/24 400 50Hz VP. | 1734 | K
6078148 | Stator T17-8/16 400/50Hz Ex VP. | Stator T17-8/16 400/50Hz Ex VP. | Stator T17-8/16 400/50Hz Ex VP. | 1734 | K
6078150 | Manometer D.100 0-10BAR G3/8 SET | pressure gauge D.100 0-10BAR G3/8 KIT | manomètre D.100 0-10BAR G3/8 KIT | 344 | K
6078159 | Schraube M8x30 DIN912 A4-70 (10St) | screw M8x30 DIN912 A4-70 (10pc) | vis M8x30 DIN912 A4-70 (10pc) | 5 | K
6078160 | O-Ring ID.62,0x3,0 Viton (3St) | o-ring ID.62,0x3,0 Viton (3pc) | joint torique ID.62,0x3,0 Viton (3pc) | 7 | K
6078161 | Paßscheibe 8x14x1,0 DIN988 A2 (10St) | shim ring 8x14x1,0 DIN988 A2 (10pc) | rodelle d'ajustage 8x14x1,0 DIN988 A2 (1 | 3 | K
6078162 | O-Ring ID.40,0x3,0 Viton (3St) | o-ring ID.40,0x3,0 Viton (3pc) | joint torique ID.40,0x3,0 Viton (3pc) | 5 | K
6078163 | O-Ring ID.20,0x3,0 Viton 75 (3St) | o-ring ID.20,0x3,0 Viton 75 (3pc) | joint torique ID.20,0x3,0 Viton 75 (3pc) | 4 | K
6078164 | Kugellager 6206 DDU C3 VP. | ball bearing 6206 DDU C3 VP. | roulement à billes 6206 DDU C3 VP. | 8 | K
6078165 | Kugellager 3207 C3 VP. | ball bearing 3207 VP. | roulement a billes 3207 VP. | 50 | K
6078166 | Stützscheibe D.30/42x2,5 DIN988 St VP. | washer D.30/42x2,5 DIN988 St VP. | rondelle D.30/42x2,5 DIN988 St VP. | 3 | K
6078167 | Stützscheibe D.28/40x2 DIN988 St VP. | washer D.28/40x2 DIN988 St VP. | rondelle D.28/40x2 DIN988 St VP. | 3 | K
6078168 | Kugellager 3307 C3 VP. | Ball Bearing 3307 C3 VP. | roulement á billes C3 VP. | 45 | K
6078169 | Sicherungsring 35x1,5 DIN471 FSt VP. | circlips 35x1,5 DIN471 FST VP. | circlip 35x1,5 DIN471 FSt VP. | 3 | K
6078170 | RWDR A32/52x7 DIN3760 FPM+A2 VIAS VP. | Shaft Seal Ring A32/52x7 DIN3760 FPM+A2 | BEA A32/52x7 DIN3760 FPM+A2 VIAS VP. | 12 | K
6078171 | Dichtstopfen 13421 NBR 80 VP. | sealing plug 13421 NBR 80 VP. | bouchon d'étanchéité 13421 NBR 80 VP. | 4 | K
6078173 | Laufrad Rexa Cut GI03.29 GG SET SVA | impeller Rexa Cut GI03.29 GG KIT SVA | roue Rexa Cut GI03.29 GG KIT SVA | 401 | K
6078175 | Saugstutzen 51.18277/1 DN GG/C0 SET | suction port 51.18277/1 DN GG/C0 KIT | pièce d'aspiration 51.18277/1 GG/C0 KIT | 3211 | K
6078183 | Laufrad Rexa V08xA-528 GG SET SVA | impeller Rexa V08xA-528 GG KIT SVA | roue Rexa V08xA-528 GG KIT SVA | 595 | K
6078220 | Laufrad C10xA-518 GG SVA | impeller C10xA-518 GG SVA | roue C10xA-518 GG SVA | 848 | K
6078221 | Laufrad C10xA-516 GG SVA | impeller C10xA-516 GG SVA | roue C10xA-516 GG SVA | 848 | K
6078222 | Laufrad C10xA-514 GG SVA | impeller C10xA-514 GG SVA | roue C10xA-514 GG SVA | 848 | K
6078223 | Laufrad C10xA-513 GG SVA | impeller C10xA-513 GG SVA | roue C10xA-513 GG SVA | 848 | K
6078224 | Laufrad C10xA-512 GG SVA | impeller C10xA-512 GG SVA | roue C10xA-512 GG SVA | 848 | K
6078242 | Rohrdoppelnippel R½x150 DINEN10241 4571 | tapper nipple R½x150 DINEN10241 4571 | raccord double á vis R½x150 DINEN10241 4 | 39 | K
6078266 | Relais 2xUM 24VDC/800 OHM 250VAC/5A VP. | relais 2xUM 24VDC/800 OHM 250VAC/5A VP. | relais 2xUM 24VDC/800 OHM 250VAC/5A VP. | 14 | C
6078267 | Überlastrelais EF205-210 (63-210A) VP. | relais 2xUM 24VDC/800 OHM 250VAC/5A VP. | relais 2xUM 24VDC/800 OHM 250VAC/5A VP. | 640 | C
6078268 | SPS CPU FPSIGMA 24VDC 16E/8A REL.40k VP. | SPS CPU FPSIGMA 24VDC 16E/8A REL.40k VP. | SPS CPU FPSIGMA 24VDC 16E/8A REL.40k VP. | 836 | C
6078269 | SPS BEDIENGERÄT GT12 RS232 24VDC 6MB VP. | SPS BEDIENGERÄT GT12 RS232 24VDC 6MB VP. | SPS BEDIENGERÄT GT12 RS232 24VDC 6MB VP. | 632 | C
6078270 | Überstromrelais TA75DU42(29-42A) VP. | relais TA75DU42(29-42A) VP. | relais TA75DU42(29-42A) VP. | 132 | C
6078271 | Schütz A145-30-00 220-230 VAC VP. | contactor A145-30-00 220-230 VAC VP. | contacteur A145-30-00 220-230 VAC VP. | 646 | C
6078289 | M132-6T40P55B3-315 GRÜN | M132-6T40P55B3-315 GREEN | M132-6T40P55B3-315 | 24686 | K
6078290 | Propellerflügel D.1600 Bm3 Ersatz kpl. | propeller blade D.1600 Bm3sparepart cpl | pale d'hélice D.1600 Bm3 compl. | 1924 | K
6078298 | Laufrad-H D.308 52.6664 korr284 9.0975 | impeller-H D.308 52.6664 korr284 9.0975 | roue-H D.308 52.6664 korr284 9.0975 | 3677 | K
6078299 | Rotor D.360x1779 8/78 1.7225 Ersatzteil | Rotor D.360x1779 8/78 1.7225 spare part | Rotor D.360x1779 8/78 1.7225 PDR | 39359 | K
6078300 | Schraube M12x35 DIN912 A4 (10St) | screw M12x35 DIN912 A4 (10pc) | vis M12x35 DIN912 A4 (10pc) | 14 | K
6078301 | O-Ring ID.102,0x3,0 Viton 75 VP. | o-ring ID.102,0x3,0 Viton 75 VP. | joint torique ID.102,0x3,0 Viton 75 VP. | 7 | K
6078302 | Schraube M8x20 DIN933 A4-70 (10St) | screw M8x20 DIN933 A4-70 (10pc) | vis M8x20 DIN933 A4-70 (10pc) | 6 | K
6078306 | Motorgehäuse 50.13393/1 GG VP. | motor casing 50.13393/1 GG VP. | corps du moteur 50.13393/1 GG VP. | 409 | K
6078307 | Motorgehäuse 50.13394/1 GG VP. | motor casing 50.13394/1 GG VP. | corps du moteur 50.13394/1 GG VP. | 453 | K
6078308 | Motorgehäuse 50.13392/1 GG VP. | motor casing 50.13392/1 GG VP. | corps du moteur 50.13392/1 GG VP. | 477 | K
6078309 | Motorgehäuse 50.20774 GG VP. | motor casing 50.20774 GG VP. | corps du moteur 50.20774 GG VP. | 648 | K
6078310 | Motorgehäuse 50.20774 GG VP. | motor casing 50.20774 GG VP. | corps du moteur 50.20774 GG VP. | 648 | K
6078311 | Motorgehäuse 50.13392/1 GG VP. | motor casing 50.13392/1 GG VP. | corps du moteur 50.13392/1 GG VP. | 537 | K
6078312 | Motorgehäuse 50.20774 GG VP. | motor casing 50.20774 GG VP. | corps du moteur 50.20774 GG VP. | 711 | K
6078313 | Motorgehäuse 50.20774 GG VP. | motor casing 50.20774 GG VP. | corps du moteur 50.20774 GG VP. | 711 | K
6078317 | Rotor D.114,3x415 6+8/16 4021/4462 H VP. | rotor D.114,3x415 6+8/16 4021/4462 H VP. | rotor D.114,3x415 6+8/16 4021/4462 H VP. | 1588 | K
6078318 | Rotor D.114,3x375 6/12 4021/4462 H VP. | rotor D.114,3x375 6/12 4021/4462 H VP. | rotor D.114,3x375 6/12 4021/4462 H VP. | 1443 | K
6078319 | Rotor D.114,3x495 6+8/24 4021/4462 H VP. | rotor D.114,3x495 6+8/24 4021/4462 H VP. | rotor D.114,3x495 6+8/24 4021/4462 H VP. | 1709 | K
6078320 | Rotor D.114,3x340 6+8/85 4021/4462 H VP. | rotor D.114,3x340 6+8/85 4021/4462 H VP. | rotor D.114,3x340 6+8/85 4021/4462 H VP. | 2079 | K
6078321 | Rotor D.114,3x495 6+8/24 1.4021 H VP. | rotor D.114,3x495 6+8/24 1.4021 H VP. | rotor D.114,3x495 6+8/24 1.4021 H VP. | 835 | K
6078322 | Rotor D.114,3x415 6+8/16 1.4021 H VP. | rotor D.114,3x415 6+8/16 1.4021 H VP. | rotor D.114,3x415 6+8/16 1.4021 H VP. | 608 | K
6078323 | Rotor D.114,3x375 6/12 1.4021 H VP. | rotor D.114,3x375 6/12 1.4021 H VP. | rotor D.114,3x375 6/12 1.4021 H VP. | 623 | K
6078324 | Rotor D.114,3x340 6+8/8 1.4021 H VP. | rotor D.114,3x340 6+8/8 1.4021 H VP. | rotor D.114,3x340 6+8/8 1.4021 H VP. | 383 | K
6078325 | Rotor D.102,3x495 4/24 4021/4462 H VP. | rotor D.102,3x495 4/24 4021/4462 H VP. | rotor D.102,3x495 4/24 4021/4462 H VP. | 2019 | K
6078326 | Rotor D.102,3x415 4/16 4021/4462 H VP. | rotor D.102,3x415 4/16 4021/4462 H VP. | rotor D.102,3x415 4/16 4021/4462 H VP. | 1443 | K
6078327 | Rotor D.102,3x375 4/12 4021/4462 H VP. | rotor D.102,3x375 4/12 4021/4462 H VP. | rotor D.102,3x375 4/12 4021/4462 H VP. | 1299 | K
6078328 | Rotor D.102,3x340 4/8 4021/4462 H VP. | rotor D.102,3x340 4/8 4021/4462 H VP. | rotor D.102,3x340 4/8 4021/4462 H VP. | 1155 | K
6078329 | Rotor D.102,3x495 4/24 1.4021 H VP. | rotor D.102,3x495 4/24 1.4021 H VP. | rotor D.102,3x495 4/24 1.4021 H VP. | 707 | K
6078330 | Rotor D.102,3x415 4/16 1.4021 H VP. | rotor D.102,3x415 4/16 1.4021 H VP. | rotor D.102,3x415 4/16 1.4021 H VP. | 447 | K
6078331 | Rotor D.102,3x375 4/12 1.4021 H VP. | rotor D.102,3x375 4/12 1.4021 H VP. | rotor D.102,3x375 4/12 1.4021 H VP. | 389 | K
6078332 | Rotor D.102,3x340 4/8 1.4021 H VP. | rotor D.102,3x340 4/8 1.4021 H VP. | rotor D.102,3x340 4/8 1.4021 H VP. | 335 | K
6078333 | Rotor D.89,3x495 2/22 1.4021 H VP. | rotor D.89,3x495 2/22 1.4021 H VP. | rotor D.89,3x495 2/22 1.4021 H VP. | 733 | K
6078334 | Rotor D.89,3x415 2/15 1.4021 H VP. | rotor D.89,3x415 2/15 1.4021 H VP. | rotor D.89,3x415 2/15 1.4021 H VP. | 389 | K
6078335 | Rotor D.89,3x340 2/8 1.4021 H VP. | rotor D.89,3x340 2/8 1.4021 H VP. | rotor D.89,3x340 2/8 1.4021 H VP. | 556 | K
6078338 | Rotor D.89,3x415 2/15 1.4021 K VP. | rotor D.89,3x415 2/15 1.4021 K VP. | rotor D.89,3x415 2/15 1.4021 K VP. | 452 | K
6078339 | Rotor D.89,3x340 2/8 1.4021 K VP. | rotor D.89,3x340 2/8 1.4021 K VP. | rotor D.89,3x340 2/8 1.4021 K VP. | 528 | K
6078340 | Rotor D.89,3x495 2/22 1.4021 K VP. | rotor D.89,3x495 2/22 1.4021 K VP. | rotor D.89,3x495 2/22 1.4021 K VP. | 736 | K
6078341 | Rotor D.89,3x340 2/8 4021/4462 K VP. | rotor D.89,3x340 2/8 4021/4462 K VP. | rotor D.89,3x340 2/8 4021/4462 K VP. | 1588 | K
6078342 | Rotor D.89,3x415 2/15 4021/4462 K VP. | rotor D.89,3x415 2/15 4021/4462 K VP. | rotor D.89,3x415 2/15 4021/4462 K VP. | 1734 | K
6078343 | Rotor D.89,3x495 2/22 4021/4462 K VP. | rotor D.89,3x495 2/22 4021/4462 K VP. | rotor D.89,3x495 2/22 4021/4462 K VP. | 1877 | K
6078344 | Rotor D.102,3x340 4/8 1.4021 K VP. | Rotor D.102,3x340 4/8 1.4021 K VP. | Rotor D.102,3x340 4/8 1.4021 K VP. | 351 | K
6078345 | Rotor D.102,3x375 4/12 1.4021 K VP. | rotor D.102,3x375 4/12 1.4021 K VP. | rotor D.102,3x375 4/12 1.4021 K VP. | 386 | K
6078346 | Rotor D.102,3x415 4/16 1.4021 K VP. | rotor D.102,3x415 4/16 1.4021 K VP. | rotor D.102,3x415 4/16 1.4021 K VP. | 453 | K
6078347 | Rotor D.102,3x495 4/24 1.4021 K VP. | rotor D.102,3x495 4/24 1.4021 K VP. | rotor D.102,3x495 4/24 1.4021 K VP. | 747 | K
6078348 | Rotor D.102,3x340 4/8 4021/4462 K VP. | rotor D.102,3x340 4/8 4021/4462 K VP. | rotor D.102,3x340 4/8 4021/4462 K VP. | 1588 | K
6078349 | Rotor D.102,3x375 4/12 4021/4462 K VP. | rotor D.102,3x375 4/12 4021/4462 K VP. | rotor D.102,3x375 4/12 4021/4462 K VP. | 1588 | K
6078350 | Rotor D.102,3x415 4/16 4021/4462 K VP. | rotor D.102,3x415 4/16 4021/4462 K VP. | rotor D.102,3x415 4/16 4021/4462 K VP. | 1734 | K
6078351 | Rotor D.102,3x495 4/24 4021/4462 K VP. | rotor D.102,3x495 4/24 4021/4462 K VP. | rotor D.102,3x495 4/24 4021/4462 K VP. | 1877 | K
6078352 | Rotor D.114,3x340 6+8/8 1.4021 K VP. | rotor D.114,3x340 6+8/8 1.4021 K VP. | rotor D.114,3x340 6+8/8 1.4021 K VP. | 413 | K
6078353 | Rotor D.114,3x375 6/12 1.4021 K VP. | rotor D.114,3x375 6/12 1.4021 K VP. | rotor D.114,3x375 6/12 1.4021 K VP. | 614 | K
6078354 | Rotor D.114,3x415 6/16 1.4021 K VP. | rotor D.114,3x415 6/16 1.4021 K VP. | rotor D.114,3x415 6/16 1.4021 K VP. | 673 | K
6078355 | Rotor D.114,3x495 6/24 1.4021 K VP. | rotor D.114,3x495 6/24 1.4021 K VP. | rotor D.114,3x495 6/24 1.4021 K VP. | 1279 | K
6078356 | Rotor D.114,3x340 6+8/8 4021/4462 K VP. | rotor D.114,3x340 6+8/8 4021/4462 K VP. | rotor D.114,3x340 6+8/8 4021/4462 K VP. | 1588 | K
6078357 | Rotor D.114,3x375 6+8/12 4021/4462 K VP. | rotor D.114,3x375 6+8/12 4021/4462 K VP. | rotor D.114,3x375 6+8/12 4021/4462 K VP. | 1588 | K
6078358 | Rotor D.114,3x415 6+8/16 4021/4462 K VP. | rotor D.114,3x415 6+8/16 4021/4462 K VP. | rotor D.114,3x415 6+8/16 4021/4462 K VP. | 1734 | K
6078359 | Rotor D.114,3x495 6+8/24 4021/4462 K VP. | rotor D.114,3x495 6+8/24 4021/4462 K VP. | rotor D.114,3x495 6+8/24 4021/4462 K VP. | 1877 | K
6078363 | Reduktionsstück D.125-110 PE-HD-E | reduction sleeve D.125-110 PE-HD-E | réduire D.125-110 PE-HD-E | 228 | K
6078364 | Rep.Satz 2 P17.1-12 | Rep.Kit 2 P17.1-12 | Jeu de rep. 2 P17.1-12 | 334 | K
6078365 | Rep.Satz 2 P17.1-15-24 | Rep.Kit 2 P17.1-15-24 | Jeu de rep. 2 P17.1-15-24 | 334 | K
6078367 | Dichtungsgehäuse D.205g6 6051538 GG SET | sealing casing D.205g6 6051538 GG SET | corps d' étanchéité D.205g6 6051538 GG S | 312 | K
6078368 | Rotor D.102,3x485 4/24 1.4021 G VP. | rotor D.102,3x485 4/24 1.4021 G VP. | rotor D.102,3x485 4/24 1.4021 G VP. | 574 | K
6078369 | Rotor D.102,3x405 4/16 1.4021 G VP. | rotor D.102,3x405 4/16 1.4021 G VP. | rotor D.102,3x405 4/16 1.4021 G VP. | 504 | K
6078370 | Rotor D.102,3x367 4/12 1.4021 G VP. |  |  | 384 | K
6078371 | Rotor D.89,3x405 2/15 1.4021 G VP. | rotor D.89,3x405 2/15 1.4021 G VP. | rotor D.89,3x405 2/15 1.4021 G VP. | 504 | K
6078372 | Rotor D.89,3x485 2/22 1.4021 G VP. | rotor D.89,3x485 2/22 1.4021 G VP. | rotor D.89,3x485 2/22 1.4021 G VP. | 574 | K
6078377 | Lagergehäuse (nicht EX Ausf.) GG VP. | bearing housing (no. EX design) GG VP. | corps de palier (no. exéc. EX) GG VP. | 136 | K
6078378 | Lagergehäuse (EX Ausf.) GG VP. | bearing housing (EX design) GG VP. | corps de palier (exéc. EX) GG VP. | 147 | K
6078379 | Lagerdeckel D.57H7 6051909 GG VP. | bearing cover D.57H7 6051909 GG VP. | couvercle de palier D.57H7 6051909 GG VP | 56 | K
6078380 | Lagerdeckel D.57H7 6051830 GG VP. | bearing cover D.57H7 6051830 GG VP. | couvercle de palier D.57H7 6051830 GG VP | 59 | K
6078425 | Paßscheibe 10x16x1,0 DIN988 A4 (10St) | shim ring 10x16x1,0 DIN988 A4 (10pc.) | rodelle d'ajustage 10x16x1,0 DIN988 A4 ( | 3 | K
6078426 | Pumpenwelle D.60x528 53.15017/1 1.4462 | pump shaft D.60x528 53.15017/1 1.4462 | arbre de pompe D.60x528 53.15017/1 1.446 | 3010 | K
6078475 | O-Ring ID.97,2x5,7 NBR70 VP. | o-ring ID.97,2x5,7 NBR70 VP. | joint torique ID.97,2x5,7 NBR70 VP. | 52 | K
6078477 | Schraube M20x60 DIN939 A4-70 (10ST) | screw M20x60 DIN939 A4-70 (10pc) | vis M20x60 DIN939 A4-70 (10pc) | 59 | K
6078478 | Pumpengehäuse 6051757 DN200 GGG SET | pump housing 6051757 DN200 GGG KIT | corps de pompe 6051757 DN200 GGG KIT | 5575 | K
6078479 | Pumpengehäuse 6051757 ANSI GGG SET | pump housing 6051757 ANSI GGG KIT | corps de pompe 6051757 ANSI GGG KIT | 5575 | K
6078480 | Saugstutzen 52.18306 DN GG SET | suction port 52.18306 DN GG KIT | pièce d'aspiration 52.18306 DN GG KIT | 2373 | K
6078481 | Flachdichtung D.273/328x3 EPDM VP. | flat gasket D.273/328x3 EPDM VP. | joint plat D.273/328x3 EPDM VP. | 14 | K
6078482 | Schraube M12x45 DIN912 A4-70 (10ST) | screw M12x45 DIN912 A4-70 (10pc) | vis M12x45 DIN912 A4-70 (10pc) | 14 | K
6078483 | Einlaufring 6051764 GGG SET | wear ring 6051764 GGG KIT | d'usure mobile 6051764 GGG KIT | 659 | K
6078484 | Laufradbefestigung 20x55 Geomet SET | impeller fixation 20x55 Geomet KIT | fixation de roue 20x55 Geomet KIT | 180 | K
6078504 | Rep.Satz 1 FKT63.1 G | Rep.Kit 1 FKT63.1 G | Jeu de rep. FKT63.1 G | 1534 | K
6078505 | Rep.Satz 2 FKT63.1 G | Rep.Kit 2 FKT63.1 G | Jeu de rep. 2 FKT63.1 G | 6174 | K
6078506 | Rep.Satz 3 FKT63.1 G | Rep.Kit 3 FKT63.1 G | Jeu de rep. 3 FKT63.1 G | 5453 | K
6078507 | Rep.Satz 1 T63.1 G | Rep.Kit 1 T63.1 G | Jeu de rep. T63.1 G | 816 | K
6078508 | Rep.Satz 2 T63.1 G | Rep.Kit 2 T63.1 G | Jeu de rep. 2 T63.1 G | 5453 | K
6078509 | Rep.Satz 3 T63.1 G | Rep.Kit 3 T63.1 G | Jeu de rep.3 T63.1 G | 4735 | K
6078515 | Laufrad-H D.209 53.1466 korr192 Gbz | impeller-H D.209 53.1466 korr192 Gbz | roue-H D.209 53.1466 korr192 Gbz | 1669 | K
6078525 | Lagerdeckel D.52H8 54.13398 GG VP. | bearing cover D.52H8 54.13398 GG VP. | couvercle de palier D.52H8 54.13398 GG V | 45 | K
6078526 | Lagerdeckel D.72H7 54.13443 GG VP. | bearing cover D.72H7 54.13443 GG VP. | couvercle de palier D.72H7 54.13443 GG V | 55 | K
6078527 | Lagerdeckel D.72H7 54.13442 GG VP. | bearing cover D.72H7 54.13442 GG VP. | couvercle de palier D.72H7 54.13442 GG V | 55 | K
6078528 | Ring für Leitgehäuse VEP900 | Diffuser Ring VEP900 | Diffuser Ring VEP900 | 2966 | K
6078529 | Lagerbuchse für Sauggehäuse VEP900 | Suction Case Bearing VEP900 | Suction Case Bearing VEP900 | 1725 | K
6078530 | Lagerbuchse für Leitgehäuse VEP900 | Diffuser Case Bearing VEP900 | Diffuser Case Bearing VEP900 | 1725 | K
6078531 | Lagerbuchse für Dichtungsgehäuse VEP900 | Stuffing box Bearing VEP900 | Stuffing box Bearing VEP900 | 1295 | K
6078532 | Lagerbuchse für Steigleitung VEP900 | Column Pipe Bearing VEP900 | Column Pipe Bearing VEP900 | 264 | K
6078533 | Kupplung (Pumpe+Motor) VEP900 | Coupling (Pump and motor) VEP900 | Coupling (Pump and motor) VEP900 | 3363 | K
6078534 | Laufrad VEP900 | Impeller VEP900 | Impeller VEP900 | 11351 | K
6078535 | Axiallager mit Zentrierbuchse VEP900 | Thrust Bearing incl. sleeve VEP900 | Thrust Bearing incl. sleeve VEP900 | 2966 | K
6078536 | Stator NU911-2/75 St+A4 690/60 D PE2 | Stator NU911-2/75 St+A4 690/60 D PE2 | Stator NU911-2/75 St+A4 690/60 D PE2 | 11070 | K
6078548 | Ausgleichsmembrane EPDM 70SH VP. | diaphragm EPDM 70SH VP. | diaphragme EPDM 70SH VP. | 45 | K
6078550 | PRO C08DA-432/EMUport | PRO C08DA-432/EMUport | PRO C08DA-432/EMUport | 2699 | K
6078551 | PRO C08DA-433/EMUport | PRO C08DA-433/EMUport | PRO C08DA-433/EMUport | 2699 | K
6078552 | PRO C08DA-434/EMUport | PRO C08DA-434/EMUport | PRO C08DA-434/EMUport | 2699 | K
6078553 | PRO C08DA-435/EMUport | PRO C08DA-435/EMUport | PRO C08DA-435/EMUport | 2699 | K
6078554 | PRO C08DA-436/EMUport | PRO C08DA-436/EMUport | PRO C08DA-436/EMUport | 2699 | K
6078555 | PRO C08DA-437/EMUport | PRO C08DA-437/EMUport | PRO C08DA-437/EMUport | 2699 | K
6078556 | Rep.Satz 1 FKT57 G SET | Rep.Kit 1 FKT57 G KIT | Jeu de rep. 1 FKT57 G KIT | 1414 | K
6078557 | Rep.Satz 2 FKT57 G SET | Rep.Kit 2 FKT57 G KIT | Jeu de rep. 2 FKT57 G KIT | 6054 | K
6078558 | Rep.Satz 3 FKT57 G SET | Rep.Kit 3 FKT57 G KIT | Jeu de rep. 3 FKT57 G KIT | 5335 | K
6078559 | Rep.Satz 1 T57 G SET | Rep.Kit 1 T57 G KIT | Jeu de rep. 1 T57 G KIT | 816 | K
6078560 | Rep.Satz 2 T57 G SET | Rep.Kit 2 T57 G KIT | Jeu de rep. 2 T57 G KIT | 5453 | K
6078561 | Rep.Satz 3 T57 G SET | Rep.Kit 3 T57 G KIT | Jeu de rep. 3 T57 G KIT | 4735 | K
6078633 | Leitgehäuse K8.100 VP. | guide casing K8.100 VP. | corps de guidage K8.100 VP. | 599 | K
6078635 | Leitungsstutzen 52.16360 15m NSS 4x50 | cable trumpet 52.16360 15m NSS 4x50 | trompette de cable52.16360 15m NSS 4x50 | 2882 | K
6078636 | Front/Seitenfolie WILO EC-DRAIN VP. | foil WILO EC-DRAIN VP. | feuille WILO EC-DRAIN VP. | 31 | C
6078647 | Laufrad K8.100 D.143 VP. | impeller K8.100 D.143 VP. | roue K8.100 D.143 VP. | 475 | K
6078651 | Leitungsdurchf. 42T 20m NSS 10x1,5 SET | cable trumpet 42T 20m NSS 10x1,5 SET | trompette câble 42T 20m NSS 10x1,5 SET | 588 | K
6078654 | Endleitgehäuse 6052053 Gbz G ANSI 10" | top guide casing 6052053 Gbz G ANSI 10" | corps diffuseur supérieure 6052053 Gbz G | 9950 | K
6078694 | Pumpenwelle D.70x1127 53.20657 1.4462 | pump shaft D.70x1127 53.20657 1.4462 | arbre de pompe D.70x1127 53.20657 1.4462 | 4059 | K
6078697 | Spaltring D.465x35 54.18283 1.4470 VP. | neck ring D.465x35 54.18283 1.4470 VP. | bague d'usure D.465x35 1.4470 VP. | 1173 | K
6078698 | Laufring D.440/420x35 1.4470 VP. | mobile wear ring D.440/420x35 1.4470 VP. | bague d'usure mobile D.440/420x35 1.4470 | 1692 | K
6078700 | Leitungsstutzen 53.16365 40m NSS 7x1,5 | cable trumpet 53.16365 40m NSS 7x1,5 | trompette de cable53.16365 40m NSS 7x1,5 | 1579 | K
6078701 | Pumpenwelle TWI 6.18-06 "C" NU 5+6" | pump shaft TWI 6.18-06 "C" NU 5+6" | arbre de pompe TWI 6.18-06 "C" NU 5+6" | 181 | K
6078718 | Pumpenwelle TWI 6.50-7 "C" NU 5+6" | pump shaft TWI 6.50-7 "C" NU 5+6" | arbre de pompe TWI 6.50-7 "C" NU 5+6" | 298 | K
6078759 | Ring D.180/10,7x5 mit Stange A2 | ring D.180/10,7x5 mit Stange A2 | bague D.180/10,7x5 mit Stange A2 | 241 | K
6078760 | Klappenlagerung 184x4 A2 | Falp D.184x4 A2 for screen | clapet D.184x4 A2 pour dégrilleur | 130 | K
6078772 | S-Abdeckung 1000x1000 ReMiCo RS D A2 | MH-Cover 1000x1000 ReMiCo RS D A2 | Plaque de ch. 1000x1000 ReMiCo RS D A2 | 7083 | K
6078776 | Platine Temperaturschutz Temp 94 | board Temperaturschutz Temp 94 | platine Temperaturschutz Temp 94 | 444 | K
6078778 | Laufrad FA20.97Z-318 GGG SVA | impeller FA20.97Z-318 GGG SVA | roue FA20.97Z-318 GGG SVA | 4735 | K
6078779 | Laufrad FA20.97Z-330 GGG SVA | impeller FA20.97Z-330 GGG SVA | roue FA20.97Z-330 GGG SVA | 4735 | K
6078780 | Laufrad FA20.97Z-350 GGG SVA | impeller FA20.97Z-350 GGG SVA | roue FA20.97Z-350 GGG SVA | 4735 | K
6078781 | Laufrad FA20.97Z-370 GGG SVA | impeller FA20.97Z-370 GGG SVA | roue FA20.97Z-370 GGG SVA | 4735 | K
6078782 | Laufrad FA20.97Z-390 GGG SVA | impeller FA20.97Z-390 GGG SVA | roue FA20.97Z-390 GGG SVA | 4735 | K
6078783 | Laufrad FA20.97Z-410 GGG SVA | impeller FA20.97Z-410 GGG SVA | roue FA20.97Z-410 GGG SVA | 4735 | K
6078784 | Laufrad FA20.97Z-424 GGG SVA | impeller FA20.97Z-424 GGG SVA | roue FA20.97Z-424 GGG SVA | 4735 | K
6078785 | Laufrad FA20.97Z-318 GGG SVA | impeller FA20.97Z-318 GGG SVA | roue FA20.97Z-318 GGG SVA | 4735 | K
6078786 | Laufrad FA20.97Z-330 GGG SVA | impeller FA20.97Z-330 GGG SVA | roue FA20.97Z-330 GGG SVA | 4735 | K
6078787 | Laufrad FA20.97Z-350 GGG SVA | impeller FA20.97Z-350 GGG SVA | roue FA20.97Z-350 GGG SVA | 4735 | K
6078788 | Laufrad FA20.97Z-370 GGG SVA | impeller FA20.97Z-370 GGG SVA | roue FA20.97Z-370 GGG SVA | 4735 | K
6078789 | Laufrad FA20.97Z-390 GGG SVA | impeller FA20.97Z-390 GGG SVA | roue FA20.97Z-390 GGG SVA | 4735 | K
6078790 | Laufrad FA20.97Z-410 GGG SVA | impeller FA20.97Z-410 GGG SVA | roue FA20.97Z-410 GGG SVA | 4735 | K
6078791 | Laufrad FA20.97Z-424 GGG SVA | impeller FA20.97Z-424 GGG SVA | roue FA20.97Z-424 GGG SVA | 4735 | K
6078793 | Red.-Stück exz. 280xDN200 SDR17 L=380 PE | reduction exz. D.280xDN200 SDR17 L=380 P | reduction exz. D.280xDN200 SDR17 L=380 P | 1049 | K
6078795 | PRO C08DA-412/EMUport | PRO C08DA-412/EMUport | PRO C08DA-412/EMUport | 2359 | K
6078797 | Reparaturkit Ceram CT blau 1000 ml SET | Ceram CT blue 1000 ml KIT | Ceram CT bleu 1000ml KIT | 478 | K
6078807 | Leitungsdurchf. 42T 25m NSS 10x1,5 SET | cable trumpet 42T 25m NSS 10x1,5 SET | trompette câble 42T 25m NSS 10x1,5 SET | 659 | K
6078808 | Laufring D.158/150x20 54.11204 1.4470 VP | mobile wear ring D.158/150x20 54.11204 1 | bague d'usure mobile D.158/150x20 54.112 | 216 | L
6078829 | O-Ring ID.108,0x5,0 NBR50 VP. | o-ring ID.108,0x5,0 NBR50 VP. | joint torique ID.108,0x5,0 NBR50 VP. | 8 | C
6078830 | Kugel D.125 Alu | ball D.125 Alu | ball D.125 Alu | 349 | K
6078867 | Flachflansch AD.340 ID.250x10 A2 | flat flange AD.340 ID.250x10 A2 | bride plat AD.340 ID.250x10 A2 | 307 | K
6078881 | Laufring D.440/420x35 1.4308 VP. | mobile wear ring D.440/420x35 1.4308 VP. | bague d'usure mobile D.440/420x35 1.4308 | 1277 | K
6078883 | Leitungsdurchf. 60T 15m NSS 4x4 C SET | Cable Trumpet 60T 15m NSS 4x4 C KIT | trompette câble 60T 15m NSS 4x4 C KIT | 1074 | K
6078907 | Stator T24-6/28 400/690 50Hz 3Bi140 | stator T24-6/28 400/690 50Hz 3Bi140 | stator T24-6/28 400/690 50Hz 3Bi140 | 3464 | K
6078936 | Pumpengehäuse Q400 6051971 DN GGG SET | pump housing Q400 6051971 DN GGG KIT | corps de pompe Q400 6051971 DN GGG KIT | 17981 | K
6078937 | Pumpengehäuse Q400 6051971 ANSI GGG SET | pump housing Q400 6051971 ANSI GGG KIT | corps de pompe Q400 6051971 ANSI GGG KIT | 17981 | K
6078945 | Einlauftrichter 6052108 GG SET | suction cone 6052108 GG KIT | cône d'aspiration 6052108 GG KIT | 3358 | K
6078946 | Saugstutzen 50.14075 GG DN SET | suction port 50.14075 GG DN KIT | pièce d'aspiration 50.14075 GG DN KIT | 5994 | K
6078947 | Saugstutzen 50.14075 GG ANSI SET | suction port 50.14075 GG ANSI KIT | pièce d'aspiration 50.14075 GG ANSI KIT | 5994 | K
6078950 | Pumpenwelle D.90x898 53.14987/1 1.4462 | pump shaft D.90x898 53.14987/1 1.4462 | arbre de pompe D.90x898 53.14987/1 1.446 | 4037 | K
6078951 | O-Ring ID.238,0x4,0 Viton 75 VP. | o-ring ID.238,0x4,0 Viton 75 VP. | joint torique ID.238,0x4,0 Viton 75 VP. | 16 | K
6078952 | Verschlußschraube G1 1/2 DIN910 A4 VP. | screw plug G1 1/2 DIN910 A4 VP. | bouchon G1 1/2 DIN910 A4 VP. | 41 | K
6078953 | Dichtring A48/55x-2 DIN7603 PA (4St) | seal ring A48/55x-2 DIN7603 PA (4pc) | bague d'étanchéité A48/55x-2 DIN7603 PA | 23 | K
6078954 | Schraube M16x75 DIN939 A4-70 (10ST) | screw M16x75 DIN939 A4-70 (10pc) | vis M16x75 DIN939 A4-70 (10pc) | 114 | K
6078955 | Schraube M16x80 DIN939 A4-70 (10ST) | screw M16x80 DIN939 A4-70 (10pc) | vis M16x80 DIN939 A4-70 (10pc) | 95 | K
6078973 | Rep.Satz 1 SCP200/320HA R5 | Rep.Kit 1 SCP200/320HA R5 | Jeu de réep. 1 SCP200/320HA R5 | 574 | K
6078974 | Rep.Satz 1 SCP200/390HA R5 | Rep.Kit 1 SCP200/390HA R5 | Jeu de réep. 1 SCP200/390HA R5 | 588 | K
6078975 | GRD. MG1/60-G60 Sonderausf. VP. | Mech. seal MG1/60-G60 special design VP. | GM MG1/60-G60 exec. spéciale VP. | 1151 | K
6078976 | GRD. MG1/75-G60 Sonderausf. VP. | Mech. seal MG1/75-G60 special design VP. | GM MG1/75-G60 exec. spéciale VP. | 1443 | K
6079012 | Laufradkappe 6052450 GG SET | impeller hub cap 6052450 GG KIT | ogive de roue 6052450 GG KIT | 419 | K
6079038 | O-Ring ID.98,0x3,0 NBR70 (2ST) | o-ring ID.98,0x3,0 NBR70 (2pc) | joint torique ID.98,0x3,0 NBR70 (2pc) | 4 | K
6079058 | Spaltring D.350x30 54.15605 1.4308 VP. | neck ring D.350x30 54.15605 1.4308 VP. | bague d'usure D.350x30 54.15605 1.4308 V | 768 | K
6079059 | Spaltring D.350x30 54.15605 1.4470 VP. | neck ring D.350x30 54.15605 1.4470 VP. | bague d'usure D.350x30 54.15605 1.4470 V | 1390 | K
6079060 | Saugstutzen 51.15601/1 ANSI GG SET | suction port 51.15601/1 ANSI GG KIT | pièce d'aspiration 51.15601/1 ANSI GG KI | 1948 | K
6079061 | Schraube M16x60 DIN939 A4-70 (10ST) | screw M16x60 DIN939 A4-70 (10pc) | vis M16x60 DIN939 A4-70 (10pc) | 36 | K
6079062 | Schraube M16x90 DIN939 A4-70 (10ST) | screw M16x90 DIN939 A4-70 (10pc) | vis M16x90 DIN939 A4-70 (10pc) | 54 | K
6079063 | Schraube M16x50 DIN939 A4-70 (10ST) | screw M16x50 DIN939 A4-70 (10pc) | vis M16x50 DIN939 A4-70 (10pc) | 31 | K
6079064 | Ventilscheibe 54.5854 Gbz+EPDM | valve disc 54.5854 Gbz+EPDM | disque de clapet 54.5854 Gbz+EPDM | 144 | K
6079072 | Pumpengehäuse Q150 6051990 DN GG SET | pump housing Q150 6051990 DN GG KIT | corps de pompe Q150 6051990 DN GG KIT | 1773 | K
6079073 | O-Ring ID.115,0x3,0 Viton VP. | o-ring ID.115,0x3,0 Viton VP. | joint torique ID.115,0x3,0 Viton VP. | 5 | K
6079074 | Schraube M12x30 DIN933 A4-70 (10ST) | screw M12x30 DIN933 A4-70 (10pc) | vis M12x30 DIN933 A4-70 (10pc) | 6 | K
6079076 | Saugstutzen 6051791 GGG BA SET | suction port 6051791 GGG BA KIT | pièce d'aspiration 6051791 GGG BA KIT | 946 | K
6079077 | Saugstutzen 6051791 GGG TA DN150PN10 SET | suction port 6051791 GGG TA DN150PN10 KI | pièce d'aspiration 6051791 GGG TA DN150P | 1153 | K
6079082 | Dichtring-Profil 6050586 CR VP. | seal ring-profile 6050586 CR VP. | joint profilé 6050586 CR VP. | 20 | C
6079143 | Laufrad FA40.98D-665 GGG SVA | impeller FA40.98D-665 GGG SVA | roue FA40.98D-665 GGG SVA | 10789 | K
6079149 | Interflon Fin Grease MP 2/3 | Interflon Fin Grease MP 2/3 | Interflon Fin Grease MP 2/3 | 52 | K
6079169 | Laufrad Rexa Cut GE03.1x GG SET SVA | impeller Rexa Cut GE03.1x GG KIT SVA | roue Rexa Cut GE03.1x GG KIT SVA | 400 | K
6079199 | Zeitrelais 0,1Sec-20Std 240VAC VP. | Time relay 0,1sec.-20hr. 240VAC VP. | Relais temporisé 0,1sec.-20hr. 240VAC VP | 83 | C
6079281 | CO-ER1 Platine teilbestückt VP. | CO-ER1 board, partly equipped VP. | CO-ER1 platine, partiel equipped VP. | 329 | C
6079293 | Laufrad-H D.209 53.1466 korr194 9.0975 | impeller-H D.209 53.1466 korr194 9.0975 | roue-H D.209 53.1466 korr194 9.0975 | 2077 | K
6079298 | Wickelmaterial NU80-2/55 400 50HZ D PVC | winding mater. NU80-2/55 400 50HZ D PVC | fil de matéri. NU80-2/55 400 50HZ D PVC | 1095 | K
6079349 | Pumpengehäuse Rexa C08-41x DN80 GG SET | pump housing Rexa C08-41x DN80 GG KIT | corps de pompe Rexa C08-41x DN80 GG KIT | 478 | K
6079350 | Pumpengehäuse Rexa C08-41x ANSI GG SET | Pump housing Rexa C08-41x ANSI GG KIT | Corps de pompe Rexa C08-41x ANSI GG KIT | 478 | K
6079395 | Druckstutzen G5" K8... VP. | discharge piece G5" K8... VP. | pièce de refoulement G5" K8... VP. | 721 | K
6079404 | SPS Erweiterung DIGIT.16E/16A RELAIS VP. | PLC EXTENSION DIGIT.16E/16A RELAIS VP. | PLC EXTENSION DIGIT.16E/16A RELAIS VP. | 703 | C
6079471 | Kugellager 3314 m. 2 Deckscheiben VP. | ball bearing 3314 with 2 cover plate VP. | roulement a billes 3314 p. 2 cover plate | 326 | K
6079515 | Spaltring D.250x35 6051517 1.4308 VP. | neck ring D.250x35 6051517 1.4308 VP. | bague d'usure D.250x35 6051517 1.4308 VP | 899 | K
6079517 | Laufrad C08xA-412 GG SVA | impeller C08xA-412 GG SVA | roue C08xA-412 GG SVA | 478 | K
6079518 | Laufrad C08xA-413 GG SVA | impeller C08xA-413 GG SVA | roue C08xA-413 GG SVA | 478 | K
6079519 | Laufrad C08xA-415 GG SVA | impeller C08xA-415 GG SVA | roue C08xA-415 GG SVA | 478 | K
6079520 | Laufrad C08xA-417 GG SVA | impeller C08xA-417 GG SVA | roue C08xA-417 GG SVA | 478 | K
6079521 | Laufrad C08xA-418 GG SVA | impeller C08xA-418 GG SVA | roue C08xA-418 GG SVA | 478 | K
6079532 | Leitungsdurchf. 30T 10m NSS10x1,5 SL SET | cable trumpet 30T 10m NSS10x1,5 SL KIT | trompette câble 30T 10m NSS10x1,5 SL KIT | 444 | K
6079534 | Rep.Satz 2 RE…H/ (100-132) | Rep.Kit 2 RE…H/ (100-132) | Jeu de rep. 2 RE…H/ (100-132) | 257 | L
6079538 | Laufradbefestigung 54.1865 1.4021 SET | impeller fixation 54.1865 1.4021 KIT | fixation de roue 54.1865 1.4021 KIT | 30 | L
6079585 | Laufrad FA15.52G-230 GGG SVA | impeller FA15.52G-230 GGG SVA | roue FA15.52G-230 GGG SVA | 1521 | K
6079586 | Laufrad FA15.52G-245 GGG SVA | impeller FA15.52G-245 GGG SVA | roue FA15.52G-245 GGG SVA | 1521 | K
6079587 | Laufrad FA15.52G-260 GGG SVA | impeller FA15.52G-260 GGG SVA | roue FA15.52G-260 GGG SVA | 1521 | K
6079588 | Laufrad FA15.52G-270 GGG SVA | impeller FA15.52G-270 GGG SVA | roue FA15.52G-270 GGG SVA | 1521 | K
6079589 | Laufrad FA15.52G-230 GGG SVA | impeller FA15.52G-230 GGG SVA | roue FA15.52G-230 GGG SVA | 1521 | K
6079590 | Laufrad FA15.52G-245 GGG SVA | impeller FA15.52G-245 GGG SVA | roue FA15.52G-245 GGG SVA | 1521 | K
6079591 | Laufrad FA15.52G-260 GGG SVA | impeller FA15.52G-260 GGG SVA | roue FA15.52G-260 GGG SVA | 1521 | K
6079592 | Laufrad FA15.52G-270 GGG SVA | impeller FA15.52G-270 GGG SVA | roue FA15.52G-270 GGG SVA | 1521 | K
6079665 | Stator NU122-2/65 Gbz V 460/60 D PE2 | stator NU122-2/65 Gbz V 460/60 D PE2 | stator NU122-2/65 Gbz V 460/60 D PE2 | 24898 | K
6079671 | Schneidwerk MTC32 F39 SET | MACERATOR MTC32 F39 KIT | DILACÉRATEUR MTC32 F39 KIT | 457 | K
6079672 | Schneidwerk MTC32 F49+55 SET | MACERATOR MTC32 F49+55 KIT | DILACÉRATEUR MTC32 F49+55 KIT | 443 | K
6079674 | Kühlflansch D.280 6051724 GG SET | cooling flange D.280 6051724 GG KIT | bride de refroidissement D.280 6051724 G | 578 | K
6079675 | Dichtungsgehäuse D.280 6051721 GG VP. | sealing casing D.280 6051721 GG VP. | corps d' étanchéité D.280 6051721 GG VP. | 1544 | K
6079676 | Dichtungsgehäuse D.280 6051721 GG VP. | sealing casing D.280 6051721 GG VP. | corps d' étanchéité D.280 6051721 GG VP. | 1544 | K
6079691 | Rotor T34-6/50K 1.4021/4462 VP. | rotor T34-6/50K 1.4021/4462 VP. | rotor T34-6/50K 1.4021/4462 VP. | 7680 | K
6079704 | Laufradbefestigung 8x30 Geomet So.SET | impeller fixation 8x30 A4 Geomet KIT | fixation de roue8x30 A4 Geomet KIT | 152 | K
6079708 | Wickelmaterial U211-4/135 2400 60 D PE2 | winding mater. U211-4/135 2400 60 D PE2 | fil de matéri. U211-4/135 2400 60 D PE2 | 14719 | K
6079716 | Rotor D.360x1779 6/78 1.7225 Ersatzteil | Rotor D.360x1779 6/78 1.7225 spare part | Rotor D.360x1779 6/78 1.7225 pdr | 44981 | K
6079738 | Pumpengehäuse Q50 52.17595/1 GG/C0 | pump housing Q50 52.17595/1 GG/C0 | corps de pompe Q50 52.17595/1 GG/C0 | 692 | K
6079739 | Pumpengehäuse Q50 52.17595/1 GG/C0 SET | pump housing Q50 52.17595/1 GG/C0 KIT | corps de pompe Q50 52.17595/1 GG/C0 KIT | 727 | K
6079770 | Leitungsdurchf. 60T 40m NSS 4x16 SET | cable trumpet 60T 40m NSS 4x16 KIT | trompette câble 60T 40m NSS 4x16 KIT | 1812 | K
6079771 | Leitungsdurchf. 42T 40m NSS 4x1,5 SET | cable trumpet 42T 40m NSS 4x1,5 KIT | trompette câble 42T 40m NSS 4x1,5 KIT | 657 | K
6079773 | Laufrad-H D.239 53.1027/1 korr175 9.0975 | impeller-H D.239 53.1027/1korr175 9.0975 | roue-H D.239 53.1027/1 korr175 9.0975 | 2886 | K
6079775 | Pumpenwelle TWI 6.60-12 "C" NU 5+6" | pump shaft TWI 6.60-12 "C" NU 5+6" | arbre de pompe TWI 6.60-12 "C" NU 5+6" | 248 | K
6079792 | Leitungsdurchf. 42T 30m NSS 7x2,5 C SET | cable trumpet 42T 30m NSS 7x2,5 C KIT | trompette câble 42T 30m NSS 7x2,5 C KIT | 1038 | K
6079809 | Kühlmittelpumpe HC20.1 VP. | Internal coolant pump HC20.1 VP. | pompe dé refroidissement HC20.1 VP. | 864 | K
6079813 | Anlaufkasten "MP"16MF P2 50HZ 230V 4A VP | starting box "MP"16MF P2 50HZ 230V 4A VP | coffret demarrage "MP"16MF P2 50HZ 230V | 92 | K
6079814 | Anlaufkasten "MP"20MF P2 50HZ 230V 4A VP | starting box "MP"20MF P2 50HZ 230V 4A VP | coffret demarrage "MP"20MF P2 50HZ 230V | 92 | C
6079815 | Anlaufkasten "MP"30MF P2 50HZ 230V 4A VP | starting box "MP"30MF P2 50HZ 230V 4A VP | coffret demarrage "MP"30MF P2 50HZ 230V | 92 | C
6079816 | Anlaufkasten "MP"40MF P2 50HZ 230V 9A VP | starting box "MP"40MF P2 50HZ 230V 9A VP | coffret demarrage "MP"40MF P2 50HZ 230V | 116 | C
6079817 | Anlaufkasten "MP"50MF P2 50HZ 230V12A VP | starting box "MP"50MF P2 50HZ 230V12A VP | coffret demarrage "MP"50MF P2 50HZ 230V1 | 116 | K
6079819 | Anlaufkasten "MP"75MF P2 50Hz 230V 17A V | starting box "MP"75MF P2 50Hz 230V 17A V | coffret demarrage "MP"75MF P2 50Hz 230V | 139 | C
6079823 | Lagergehäuse O 51.10829 GG F | bearing casing O 51.10829 GG F | corps de palier O 51.10829 GG F | 10790 | K
6079824 | Kühlmittelpumpe HC20.1 Einsatz VP. | Internal coolant pump HC20.1 Einsatz VP. | pompe dé refroidissement HC20.1 Einsatz | 819 | K
6079836 | Kabel 4G1,5 bl fl 2,5m F NG 304 VP. | cable 4G1,5 bl fl 2,5m F NG 304 VP. | câble 4G1,5 bl fl 2,5m F NG 304 VP. | 38 | K
6079837 | Kabel 4G1,5 bl fl 1,5m F NG 304 VP. | cable 4G1,5 bl fl 1,5m F NG 304 VP. | câble 4G1,5 bl fl 1,5m F NG 304 VP. | 31 | K
6079838 | Kabel 4G1,5 bl fl 20m F NG 304 VP. | cable 4G1,5 bl fl 20m F NG 304 VP. | câble 4G1,5 bl fl 20m F NG 304 VP. | 140 | K
6079842 | Kabel 4G1,5 bl fl 5m F NG 304 VP. | cable 4G1,5 bl fl 5m F NG 304 VP. | câble 4G1,5 bl fl 5m F NG 304 VP. | 52 | K
6079845 | Kabel 4G1,5 bl fl 15m F NG 316 VP. | cable 4G1,5 bl fl 15m F NG 316 VP. | câble 4G1,5 bl fl 15m F NG 316 VP. | 144 | K
6079846 | Kabel 4G1,5 bl fl 10m F NG 316 VP. | cable 4G1,5 bl fl 10m F NG 316 VP. | câble 4G1,5 bl fl 10m F NG 316 VP. | 114 | K
6079847 | Kabel 4G1,5 bl fl 5m F NG 316 VP. | cable 4G1,5 bl fl 5m F NG 316 VP. | câble 4G1,5 bl fl 5m F NG 316 VP. | 86 | K
6079848 | Kabel 4G1,5 bl fl 2,5m F NG 316 VP. | cable 4G1,5 bl fl 2,5m F NG 316 VP. | câble 4G1,5 bl fl 2,5m F NG 316 VP. | 71 | K
6079849 | Kabel 4G1,5 bl fl 1,5m F NG 316 VP. | cable 4G1,5 bl fl 1,5m F NG 316 VP. | câble 4G1,5 bl fl 1,5m F NG 316 VP. | 63 | K
6079850 | Kabel 4G1,5 bl fl 50m F NG 316 VP. | cable 4G1,5 bl fl 50m F NG 316 VP. | câble 4G1,5 bl fl 50m F NG 316 VP. | 349 | K
6079851 | Kabel 4G1,5 bl fl 40m F NG 316 VP. | cable 4G1,5 bl fl 40m F NG 316 VP. | câble 4G1,5 bl fl 40m F NG 316 VP. | 289 | K
6079852 | Kabel 4G1,5 bl fl 30m F NG 316 VP. | cable 4G1,5 bl fl 30m F NG 316 VP. | câble 4G1,5 bl fl 30m F NG 316 VP. | 232 | K
6079853 | Kabel 4G1,5 bl fl 20m F NG 316 VP. | cable 4G1,5 bl fl 20m F NG 316 VP. | câble 4G1,5 bl fl 20m F NG 316 VP. | 173 | K
6079916 | Leitungsdurchf. 30T 25m H07 7G1,5 C SET | cable trumpet 30T 25m H07 7G1,5 C KIT | trompette câble 30T 25m H07 7G1,5 C KIT | 899 | K
6079950 | Temp. Fühler PT100 50m NU511 A,C VP. | temp.sensor PT100 50m NU511 A,C VP. | thermostat PT100 50m NU511 A,C VP. | 715 | K
6079951 | Temp. Fühler PT100 30m NU511 A,C VP. | temp.sensor PT100 30m NU511 A,C VP. | thermostat PT100 30m NU511 A,C VP. | 531 | K
6079952 | Temp. Fühler PT100 20m NU511 A,C VP. | temp.sensor PT100 20m NU511 A,C VP. | thermostat PT100 20m NU511 A,C VP. | 439 | K
6079953 | Temp. Fühler PT100 10m NU511 A,C VP. | temp.sensor PT100 10m NU511 A,C VP. | thermostat PT100 10m NU511 A,C VP. | 347 | K
6079954 | Ventil NU511 SET | valve NU511 KIT | clapet NU511 KIT | 35 | K
6079955 | Schrauben NU511 O SET | screws NU511 O KIT | Vis NU511 O KIT | 405 | K
6079956 | Schrauben NU511 A,C SET | screws NU511 A,C KIT | Vis NU511 A,C KIT | 121 | K
6079957 | Rep.Satz 7 NU511-4/.. SET | Rep.Kit 7 NU511-4/.. KIT | Jeu de rep. NU511-4/.. KIT | 97 | K
6079958 | Radiallager NU511 (22-37kW) SET | Radial bearings NU511 (22-37kW) KIT | Palier radial NU511 (22-37kW) KIT | 168 | K
6079959 | Radiallager NU511 (4-18,5kW) SET | Radial bearings NU511 (4-18,5kW) KIT | Palier radial NU511 (4-18,5kW) KIT | 110 | K
6079960 | Axiallager NU511 (22-37kW) SET | Thrust bearing NU511 (22-37kW) KIT | Palier butée NU511 (22-37kW) KIT | 276 | K
6079961 | Axiallager NU511 (4-18,5kW) SET | Thrust bearing NU511 (4-18,5kW) KIT | Palier butée NU511 (4-18,5kW) KIT | 231 | K
6079988 | Rotor D.338,4x1482 8/58 1.7225 Ersatzt. | rotor D.338,4x1482 8/58 1.7225 sp. part | rotor D.338,4x1482 8/58 1.7225 pdr | 50604 | K
6079990 | Leitungsstutzen 52.16360 35m NSS 4x35 | cable trumpet 52.16360 35m NSS 4x35 | trompette de cable 52.16360 35m NSS 4x35 | 3689 | K
6079999 | Mutter M12 DIN985 A4 (10St) | nut M12 DIN985 A4 (10pc) | écrou M12 DIN985 A4 (10pc) | 5 | K
6080014 | Schließsystem für PS 1 Minicontrol | Locking System PS 1 Minicontrol | Locking System PS 1 Minicontrol | 87 | K
6080024 | Stator NU80.-2/60 1.4571 440/60 D PE2 | stator NU80.-2/60 1.4571 440/60 D PE2 | stator NU80.-2/60 1.4571 440/60 D PE2 | 5693 | K
6080060 | Rep.Satz 3 T63.2 G | Rep.Kit 3 T63.2 G | Jeu de rep.3 T63.2 G | 11836 | K
6080061 | Rep.Satz 2 T63.2 G | Rep.Kit 2 T63.2 G | Jeu de rep.2 T63.2 G | 19158 | K
6080062 | Rep.Satz 1 T63.2 G | Rep.Kit 1 T63.2 G | Jeu de rep. 1 T63.2 G | 2487 | K
6080063 | Rep.Satz 3 FKT63.2 G | Rep.Kit 3 FKT63.2 G | Jeu de rep.3 FKT63.2 G | 12037 | K
6080064 | Rep.Satz 2 FKT63.2 G | Rep.Kit 2 FKT63.2 G | Jeu de rep. 2 FKT63.2 G | 19351 | K
6080065 | Rep.Satz 1 FKT63.2 G | Rep.Kit 1 FKT63.2 G | Jeu de rep. 1 FKT63.2 G | 2712 | K
6080074 | Laufrad-R D.142 54.11557 korr133 Gbz | impeller-R D.142 54.11557 korr133 Gbz | roue-R D.142 54.11557 korr133 Gbz | 750 | K
6080077 | Leitungsdurchf. 30T SET | cable trumpet 30T KIT | trompette câble 30T KIT | 91 | K
6080078 | Leitungsdurchf. 42T SET | cable trumpet 42T KIT | trompette câble 42T KIT | 84 | K
6080093 | Stator FK17.1-4/8 230/400V 50Hz Bi VP. | Stator FK17.1-4/8 230/400V 50Hz Bi VP. | Stator FK17.1-4/8 230/400V 50Hz Bi VP. | 865 | K
6080094 | Stator FK17.1-4/8 400/690V 50Hz Bi VP. | Stator FK17.1-4/8 400/690V 50Hz Bi VP. | Stator FK17.1-4/8 400/690V 50Hz Bi VP. | 865 | K
6080095 | Stator FK17.1-4/8 230/460V 60Hz Bi VP. | Stator FK17.1-4/8 230/460V 60Hz Bi VP. | Stator FK17.1-4/8 230/460V 60Hz Bi VP. | 865 | K
6080096 | Stator FK17.1-4/8 400/690V 50Hz PTC VP. | Stator FK17.1-4/8 400/690V 50Hz PTC VP. | Stator FK17.1-4/8 400/690V 50Hz PTC VP. | 865 | K
6080097 | Stator FK17.1-4/8 230/400V 50Hz PTC VP. | Stator FK17.1-4/8 230/400V 50Hz PTC VP. | Stator FK17.1-4/8 230/400V 50Hz PTC VP. | 865 | K
6080098 | Stator FK17.1-4/12 400/690V 50Hz Bi VP. | Stator FK17.1-4/12 400/690V 50Hz Bi VP. | Stator FK17.1-4/12 400/690V 50Hz Bi VP. | 865 | K
6080099 | Stator FK17.1-4/12 230/460V 60Hz Bi VP. | Stator FK17.1-4/12 230/460V 60Hz Bi VP. | Stator FK17.1-4/12 230/460V 60Hz Bi VP. | 865 | K
6080138 | Axiallager NU414/434-2/3-30 SET | Thrust bearing NU414/434-2/3-30 SET | Palier butée NU414/434-2/3-30 SET | 92 | K
6080139 | Rep.Satz 7 NU414/434-2/3-30 A SET | Rep.Kit 7 NU414/434-2/3-30 A KIT | Jeu de rep. 7 NU414/434-2/3-30 A KIT | 13 | K
6080140 | Schraubensatz NU414/434 A SET | Screw-kit NU414/434 A KIT | Jeu de vis NU414/434 A KIT | 19 | K
6080173 | Lagergehäuse U bearb.n.6051340 GG Set |  |  | 4301 | K
6080174 | Schraube M6x16 DIN912 A4 (10ST) | screw M6x16 DIN912 A4 (10pc) | vis M6x16 DIN912 A4 (10pc) | 4 | K
6080202 | Leitgehäuse 51.20634 Gbz B | guide casing 51.20634 Gbz B | corps de guidage 51.20634 Gbz B | 4386 | K
6080208 | Leitgehäuse 51.1022/5 GG B | guide casing 51.1022/5 GG B | corps de guidage 51.1022/5 GG B | 2018 | K
6080209 | Laufrad-H D.350 53.15918 korr287 9.0975 | impeller-H D.350 53.15918 korr287 9.0975 | roue-H D.350 53.15918 korr287 9.0975 | 6519 | K
6080211 | Kabelschutz K221-2+U156 4x1x70 A4 | cable protection K221-2+U156 4x1x70 A4 | protecteur-câble K221-2+U156 4x1x70 A4 | 239 | K
6080212 | Leitgehäuse 51.1022/5 Gbz B | guide casing 51.1022/5 Gbz B | corps de guidage 51.1022/5 Gbz B | 5206 | K
6080217 | Fühler wick. 3PTC-80° 20m S05BC4x0,5mm | sensor wick. 3PTC-80° 20m S05BC4x0,5mm | sonde wick. 3PTC-80° 20m S05BC4x0,5mm | 525 | K
6080220 | Endleitgehäuse 6050868 GG B 200/10 | top guide casing 6050868 GG B 200/10 | corps diffuseur supérieure 6050868 B 200 | 1799 | K
6080221 | Endleitgehäuse 6050868 Gbz B 200/10 | top guide casing 6050868 Gbz B 200/10 | corps diffuseur supérieure 6050868 Gbz B | 5510 | K
6080222 | Endleitgehäuse 6050869 GG B 200/16 | top guide casing 6050869 GG B 200/16 | corps diffuseur supérieure 6050869 GG B | 1799 | K
6080223 | Endleitgehäuse 6050869 Gbz B 200/16 | top guide casing 6050869 Gbz B 200/16 | corps diffuseur supérieure 6050869 Gbz B | 5510 | K
6080234 | Dichtungssatz MTC32F39 SET | sealing MTC32F39 KIT | jeu de garnitures MTC32F39 KIT | 226 | K
6080235 | Dichtungssatz MTC32F49+55 SET | sealing MTC32F49+55 KIT | jeu de garnitures MTC32F49+55 KIT | 592 | K
6080287 | Rotor 4/28 K 1.4021 IE3, nur 50Hz! VP. | rotor 4/28 K 1.4021 IE3, only 50Hz! VP. | rotor 4/28 K 1.4021 IE3, juste 50Hz! VP. | 2019 | K
6080288 | Rotor 6/28 K 1.4021 IE3 VP. | rotor 6/28 K 1.4021 IE3 VP. | rotor 6/28 K 1.4021 IE3 VP. | 2308 | K
6080289 | Rotor 8/28 K 1.4021 IE3 VP. | rotor 8/28 K 1.4021 IE3 VP. | rotor 8/28 K 1.4021 IE3 VP. | 2597 | K
6080290 | Rotor 4/28 K 4021/4462g IE3 VP | rotor 4/28 K 4021/4462g IE3 VP | rotor 4/28 K 4021/4462g IE3 VP | 3855 | K
6080291 | Rotor 6/28 K 4021/4462g IE3 VP | rotor 6/28 K 4021/4462g IE3 VP | rotor 6/28 K 4021/4462g IE3 VP | 4140 | K
6080292 | Rotor 8/28 K 4021/4462g IE3 VP | rotor 8/28 K 4021/4462g IE3 VP | rotor 8/28 K 4021/4462g IE3 VP | 4429 | K
6080293 | Rotor 4/22 K 1.4021 VP. | rotor 4/22 K 1.4021 VP. | rotor 4/22 K 1.4021 VP. | 1877 | K
6080294 | Rotor 4/22 K 4021/4462 g VP. | rotor 4/22 K 4021/4462 g VP. | rotor 4/22 K 4021/4462 g VP. | 3708 | K
6080295 | Rotor 4/28 K 1.4021 VP. | rotor 4/28 K 1.4021 VP. | rotor 4/28 K 1.4021 VP. | 2019 | K
6080296 | Rotor 4/28 K 4021/4462 g VP. | rotor 4/28 K 4021/4462 g VP. | rotor 4/28 K 4021/4462 g VP. | 3855 | K
6080297 | Rotor 4/28 K 1.4021 IE3 VP. | rotor 4/28 K 1.4021 IE3 VP. | rotor 4/28 K 1.4021 IE3 VP. | 2019 | K
6080298 | Rotor 4/28 K 4021/4462g IE3 V | rotor 4/28 K 4021/4462g IE3 V | rotor 4/28 K 4021/4462g IE3 V | 3855 | K
6080299 | Rotor 6/22 K 1.4021 VP. | rotor 6/22 K 1.4021 VP. | rotor 6/22 K 1.4021 VP. | 2163 | K
6080300 | Rotor 6/22 K 4021/4462 g VP. | rotor 6/22 K 4021/4462 g VP. | rotor 6/22 K 4021/4462 g VP. | 3997 | K
6080301 | Rotor 6/28 K 1.4021 VP. | rotor 6/28 K 1.4021 VP. | rotor 6/28 K 1.4021 VP. | 2308 | K
6080302 | Rotor 6/28 K 4021/4462 g VP. | rotor 6/28 K 4021/4462 g VP. | rotor 6/28 K 4021/4462 g VP. | 4140 | K
6080303 | Rotor 6/28 K 1.4021 IE3 VP. | rotor 6/28 K 1.4021 IE3 VP. | rotor 6/28 K 1.4021 IE3 VP. | 2308 | K
6080304 | Rotor 6/28 K 4021/4462g IE3 VP | rotor 6/28 K 4021/4462g IE3 VP | rotor 6/28 K 4021/4462g IE3 VP | 4140 | K
6080305 | Rotor 8/22 K 1.4021 VP. | rotor 8/22 K 1.4021 VP. | rotor 8/22 K 1.4021 VP. | 2453 | K
6080306 | Rotor 8/22 K 4021/4462 g VP. | rotor 8/22 K 4021/4462 g VP. | rotor 8/22 K 4021/4462 g VP. | 4285 | K
6080307 | Rotor 8/28 K 1.4021 VP. | rotor 8/28 K 1.4021 VP. | rotor 8/28 K 1.4021 VP. | 2597 | K
6080308 | Rotor 8/28 K 4021/4462 g VP. | rotor 8/28 K 4021/4462 g VP. | rotor 8/28 K 4021/4462 g VP. | 4429 | K
6080309 | Rotor 8/28 K 1.4021 IE3 VP. | rotor 8/28 K 1.4021 IE3 VP. | rotor 8/28 K 1.4021 IE3 VP. | 2597 | K
6080310 | Rotor 8/28 K 4021/4462g IE3 VP | rotor 8/28 K 4021/4462g IE3 VP | rotor 8/28 K 4021/4462g IE3 VP | 4429 | K
6080337 | Stator FK17.1-6/16 400/690V 50Hz Bi VP. | stator FK17.1-6/16 400/690V 50Hz Bi VP. | stator FK17.1-6/16 400/690V 50Hz Bi VP. | 1010 | K
6080338 | Stator FK17.1-4/12 208V 60Hz Bi VP. | stator FK17.1-4/12 208V 60Hz Bi VP. | stator FK17.1-4/12 208V 60Hz Bi VP. | 865 | K
6080382 | Propeller TR22 14752/1A VN00 1.4408 VP. | propeller TR22 14752/1A VN00 1.4408 VP. | hélice TR22 14752/1A VN00 1.4408 VP. | 580 | K
6080383 | Propeller TR22 14752/1B VN01 1.4408 VP. | propeller TR22 14752/1B VN01 1.4408 VP. | hélice TR22 14752/1B VN01 1.4408 VP. | 580 | K
6080384 | Propeller TR22 14752/1C VN02 1.4408 VP. | propeller TR22 14752/1C VN02 1.4408 VP. | hélice TR22 14752/1C VN02 1.4408 VP. | 580 | K
6080385 | Propeller TR22 14752/1D VN03 1.4408 VP. | propeller TR22 14752/1D VN03 1.4408 VP. | hélice TR22 14752/1D VN03 1.4408 VP. | 580 | K
6080396 | Pumpengehäuse FA10.34 TA, ANSI GGG SET | Pump housing FA10.34 TA, ANSI GGG KIT | Corps de pompe FA10.34 TA, ANSI GGG KIT | 1226 | K
6080402 | Laufrad-H D.350 53.15918 korr289 9.0975 | impeller-H D.350 53.15918 korr289 9.0975 | roue-H D.350 53.15918 korr289 9.0975 | 6519 | K
6080403 | Handzugschieber 110/125 PVC VP. | Gate valve 110/125 PVC VP. | Vanne d'arrêt 110/125 PVC VP. | 156 | K
6080405 | Stator FK17.1-4/12 400/690V 50Hz PTC VP. | Stator FK17.1-4/12 400/690V 50Hz PTC VP. | Stator FK17.1-4/12 400/690V 50Hz PTC VP. | 865 | K
6080406 | Stator FK17.1-4/16 400/690V 50Hz Bi VP. | Stator FK17.1-4/16 400/690V 50Hz Bi VP. | Stator FK17.1-4/16 400/690V 50Hz Bi VP. | 1010 | K
6080408 | Laufrad-W D.170 6052494 GGG | impeller-W D.170 6052494 GGG | roue-W D.170 6052494 GGG | 793 | K
6080409 | Stator FK17.1-4/16 230/460V 60Hz Bi VP. | Stator FK17.1-4/16 230/460V 60Hz Bi VP. | Stator FK17.1-4/16 230/460V 60Hz Bi VP. | 1010 | K
6080410 | Stator FK17.1-4/16 400/690V 50Hz PTC VP. | Stator FK17.1-4/16 400/690V 50Hz PTC VP. | Stator FK17.1-4/16 400/690V 50Hz PTC VP. | 1010 | K
6080411 | Stator FK17.1-6/8 230/400V 50Hz Bi VP. | Stator FK17.1-6/8 230/400V 50Hz Bi VP. | Stator FK17.1-6/8 230/400V 50Hz Bi VP. | 865 | K
6080412 | Stator FK17.1-6/8 208V 60Hz Bi VP. | Stator FK17.1-6/8 208V 60Hz Bi VP. | Stator FK17.1-6/8 208V 60Hz Bi VP. | 865 | K
6080413 | Stator FK17.1-6/8 230V 60Hz Bi VP. | Stator FK17.1-6/8 230V 60Hz Bi VP. | Stator FK17.1-6/8 230V 60Hz Bi VP. | 865 | K
6080414 | Stator FK17.1-6/12 400V 50Hz Bi VP. | Stator FK17.1-6/12 400V 50Hz Bi VP. | Stator FK17.1-6/12 400V 50Hz Bi VP. | 865 | K
6080415 | Stator FK17.1-6/8 230/400V 50Hz PTC VP. | Stator FK17.1-6/8 230/400V 50Hz PTC VP. | Stator FK17.1-6/8 230/400V 50Hz PTC VP. | 865 | K
6080416 | Stator FK17.1-6/12 208V 60Hz Bi VP. | Stator FK17.1-6/12 208V 60Hz Bi VP. | Stator FK17.1-6/12 208V 60Hz Bi VP. | 865 | K
6080417 | Stator FK17.1-6/12 230V 60Hz Bi VP. | Stator FK17.1-6/12 230V 60Hz Bi VP. | Stator FK17.1-6/12 230V 60Hz Bi VP. | 865 | K
6080418 | Stator FK17.1-6/12 400/690V 50Hz PTC VP. | Stator FK17.1-6/12 400/690V 50Hz PTC VP. | Stator FK17.1-6/12 400/690V 50Hz PTC VP. | 865 | K
6080419 | Stator FK17.1-6/16 400/690V 50Hz PTC VP. | Stator FK17.1-6/16 400/690V 50Hz PTC VP. | Stator FK17.1-6/16 400/690V 50Hz PTC VP. | 1010 | K
6080420 | Rotor FK17.1-4/8 K 1.4021 VP. | Rotor FK17.1-4/8 K 1.4021 VP. | Rotor FK17.1-4/8 K 1.4021 VP. | 658 | K
6080421 | Rotor FK17.1-4/12 K 1.4021 VP. | Rotor FK17.1-4/12 K 1.4021 VP. | Rotor FK17.1-4/12 K 1.4021 VP. | 663 | K
6080422 | Rotor FK17.1-4/16 K 1.4021 VP. | Rotor FK17.1-4/16 K 1.4021 VP. | Rotor FK17.1-4/16 K 1.4021 VP. | 816 | K
6080423 | Rotor FK17.1-4/24 K 1.4021 VP. | Rotor FK17.1-4/24 K 1.4021 VP. | Rotor FK17.1-4/24 K 1.4021 VP. | 1248 | K
6080424 | Rotor FK17.1-6+8/8 K 1.4021 VP. | Rotor FK17.1-6+8/8 K 1.4021 VP. | Rotor FK17.1-6+8/8 K 1.4021 VP. | 786 | K
6080425 | Rotor FK17.1-6+8/12 K 1.4021 VP. | Rotor FK17.1-6+8/12 K 1.4021 VP. | Rotor FK17.1-6+8/12 K 1.4021 VP. | 1029 | K
6080426 | Rotor FK17.1-6+8/16 K 1.4021 VP. | Rotor FK17.1-6+8/16 K 1.4021 VP. | Rotor FK17.1-6+8/16 K 1.4021 VP. | 1278 | K
6080427 | Rotor FK17.1-6+8/24 K 1.4021 VP. | Rotor FK17.1-6+8/24 K 1.4021 VP. | Rotor FK17.1-6+8/24 K 1.4021 VP. | 1229 | K
6080428 | Rotor FK17.1-4/8 K 4021/4462 g VP. | Rotor FK17.1-4/8 K 4021/4462 g VP. | Rotor FK17.1-4/8 K 4021/4462 g VP. | 1254 | K
6080429 | Rotor FK17.1-4/12 K 4021/4462 g VP. | Rotor FK17.1-4/8 K 1.4021 VP. | Rotor FK17.1-4/8 K 1.4021 VP. | 1626 | K
6080430 | Rotor FK17.1-4/16 K 4021/4462 g VP. | Rotor FK17.1-4/16 K 4021/4462 g VP. | Rotor FK17.1-4/16 K 4021/4462 g VP. | 1897 | K
6080431 | Rotor FK17.1-6,8/8 K 4021/4462 g VP. | Rotor FK17.1-6,8/8 K 4021/4462 g VP. | Rotor FK17.1-6,8/8 K 4021/4462 g VP. | 1473 | K
6080432 | Rotor FK17.1-6+8/12 K 4021/4462 g VP. | Rotor FK17.1-6+8/12 K 4021/4462 g VP. | Rotor FK17.1-6+8/12 K 4021/4462 g VP. | 1462 | K
6080433 | Rotor FK17.1-6+8/16 K 4021/4462 g VP. | Rotor FK17.1-6+8/16 K 4021/4462 g VP. | Rotor FK17.1-6+8/16 K 4021/4462 g VP. | 1498 | K
6080448 | Stator M9-2/60 Gbz 480/60 D PE2 | stator M9-2/60 Gbz 480/60 D PE2 | stator M9-2/60 Gbz 480/60 D PE2 | 14044 | K
6080461 | Leitungsstutzen 53.16365 20m H07 10x1,5 | cable trumpet 53.16365 20m H07 10x1,5 | trompette de cable53.16365 20m H07 10x1, | 1043 | K
6080467 | Erdungsanschluß SET | Ground connection KIT | Prise de terre SET | 8 | K
6080468 | Schutzblech A2 VP. | Protection sheet A2 VP. | Tôle de protection A2 VP. | 10 | K
6080469 | Wellendichtring A42x55x8 Varilip VP. | Shaft seal ring A42x55x8 Varilip VP. | Bague étan.d'arbre A42x55x8 Varilip VP. | 66 | K
6080470 | Kugellager 3207 C3 Stahlkäfig VP. | ball bearing 3207 C3 steel cage VP. | roulement à billes 3207 steel cage VP. | 45 | K
6080472 | O-Ring ID.84,0x3,0 Viton VP. | o-ring ID.84,0x3,0 Viton VP. | joint torique ID.84,0x3,0 Viton VP. | 5 | K
6080473 | Schraube M6x20 DIN912 A2-70 (10St) | screw M6x20 DIN912 A2-70 (10pc) | vis M6x20 DIN912 A2-70 (10Pc) | 5 | K
6080474 | Federring 6 DIN7980 A4 (20St) | lock washer 6 DIN7980 A4 (20pc) | anneau à ressort 6 DIN7980 A4 (20pc) | 4 | K
6080475 | Scheibe A6,4 DIN125 A4 (20St) | washer A6,4 DIN125 A4 (20pc) | rondelle A6,4 DIN125 A4 (20pc) | 4 | K
6080476 | Schraube M10x35 DIN912 A4-70 (10St) | screw M10x35 DIN912 A4-70 (10pc) | vis M10x35 DIN912 A4-70 (10pc) | 10 | K
6080477 | O-Ring ID.130,0x2,0 Viton VP. | o-ring ID.130,0x2,0 Viton VP. | joint torique ID.130,0x2,0 Viton VP. | 10 | K
6080478 | O-Ring ID.65,0x3,0 Viton molyk.70 (2ST) | o-ring ID.65,0x3,0 Viton molyk.70 (2pc) | joint torique ID.65,0x3,0 Viton molyk.70 | 8 | K
6080479 | Schraube M6x20 DIN933 A4-70 (10St) | screw M6x20 DIN933 A4-70 (10St) | vis M6x20 DIN933 A4-70 (10St) | 4 | K
6080480 | Schraube M6x12 DIN912 A4-70 (10St) | screw M6x120 DIN912 A4-70 (10St) | vis M6x120 DIN912 A4-70 (10St) | 5 | K
6080531 | Loctite 243 5g-Flasche VP. | Loctite 243 5g flask VP: | Loctite 243 bouteille 5g VP. | 14 | C
6080535 | Loctite 5203 300ml VP. | Loctite 5203 300ml VP. | Loctite 5203 300ml VP. | 143 | C
6080559 | Motorhaube FK17.1 1x T42 GGG VP. |  |  | 332 | K
6080560 | Motorhaube FK17.1 2x T42 GGG VP. | motor casing FK17.1 2x T42 GGG VP. | corps du moteur FK17.1 2x T42 GGG VP. | 403 | K
6080561 | Lagerdeckel FK17.1 GG VP. | bearing cover FK17.1 GG VP. | couvercle de palier FK17.1 GG VP. | 58 | K
6080562 | Motorgehäuse FK17.1 …/24 GG VP. | motor casing FK17.1 …/24 GG VP. | corps du moteur FK17.1 …/24 GG VP. | 816 | K
6080563 | Motorgehäuse FK17.1 …/16 GG VP. | motor casing FK17.1 …/16 GG VP. | corps du moteur FK17.1 …/16 GG VP. | 639 | K
6080564 | Motorgehäuse FK17.1 …/12 GG VP. | motor casing FK17.1 …/12 GG VP. | corps du moteur FK17.1 …/12 GG VP. | 545 | K
6080565 | Motorgehäuse FK17.1 …/8 GG VP. | motor casing FK17.1 …/8 GG VP. | corps du moteur FK17.1 …/8 GG VP. | 510 | K
6080566 | Abstandsrohr FK17.1 St VP. | Spacer pipe FK17.1 St VP. | Tube d'écartement FK17.1 St VP. | 90 | K
6080567 | Dichtungsgehäuse FK17.1 GG VP. | Sealing casing FK17.1 GG VP. | Corps d' étanchéité FK17.1 GG VP. | 627 | K
6080568 | Dichtungsgehäuse FK17.1 GG VP. | Sealing casing FK17.1 GG VP. | Corps d' étanchéité FK17.1 GG VP. | 627 | K
6080590 | Wellenmutter M75x2 KM15 St VP. | Shaft nut M75x2 KM15 St VP. | Écrou d'arbre M75x2 KM15 St VP. | 33 | K
6080591 | Kupplung RE25. VP. | Coupling RE25. VP. | Accouplement RE25. VP. | 2767 | K
6080592 | Kupplungsschutz RE25 315S VP. | Coupling guard RE25 315S VP. | Protecteur de accouplement RE25 315S VP. | 623 | K
6080593 | Kupplungsschutz RE25 225M/280M/280S VP. | Coupling guard RE25 225M/280M/280S VP. | Protecteur de acc.. RE25 225M/280SM VP. | 623 | K
6080594 | Stützfuß 6051105 310mm SET | Support 6051105 310mm KIT | Support 6051105 310mm KIT | 55 | K
6080595 | Paßfeder A 20x12x90 DIN6885 A4 VP. | Key A 20x12x90 DIN6885 A4 VP. | Clavette A 20x12x90 DIN6885 A4 VP. | 29 | K
6080596 | Pumpenwelle D.90x675 1.4021VP. | Pump shaft D.90x675 1.4021 VP. | Arbre de pompe D.90x675 1.4021 VP. | 1844 | K
6080598 | Lagerdeckel D.220x45 6051100 GG VP. | Bearing cover D.220x45 6051100 GG VP. | Couvercle D.220x45 6051100 GG VP. | 439 | K
6080599 | Lagerdeckel D.220x30 6051107 GG VP. | Bearing cover D.220x30 6051107 GG VP. | Couvercle D.220x30 6051107 GG VP. | 439 | K
6080649 | Schwimmerführung D-025 | flot conduct D-025 | direction à flotteur D-025 | 179 | K
6080650 | Stopper D-025 | stop D-025 | stop D-025 | 18 | K
6080691 | Laufrad FA10.77G-350 GGG SVA | impeller FA10.77G-350 GGG SVA | roue FA10.77G-350 GGG SVA | 2302 | K
6080692 | Laufrad FA10.77G-370 GGG SVA | impeller FA10.77G-370 GGG SVA | roue FA10.77G-370 GGG SVA | 2302 | K
6080693 | Laufrad FA10.77G-390 GGG SVA | impeller FA10.77G-390 GGG SVA | roue FA10.77G-390 GGG SVA | 2302 | K
6080694 | Laufrad FA10.77G-410 GGG SVA | impeller FA10.77G-410 GGG SVA | roue FA10.77G-410 GGG SVA | 2302 | K
6080696 | Laufrad FA10.76G-355 GGG SVA | impeller FA10.76G-355 GGG SVA | roue FA10.76G-355 GGG SVA | 2121 | K
6080697 | Laufrad FA10.76G-340 GGG SVA | impeller FA10.76G-340 GGG SVA | roue FA10.76G-340 GGG SVA | 2121 | K
6080698 | Laufrad FA10.76G-325 GGG SVA | impeller FA10.76G-325 GGG SVA | roue FA10.76G-325 GGG SVA | 2121 | K
6080699 | Wickelmaterial U86-2/19 380 50Hz D PE2 | winding mater. U86-2/19 380 50Hz D PE2 | fil de matéri. U86-2/19 380 50Hz D PE2 | 882 | K
6080744 | Druckmessumformer Vegabar14 G1/2A Ex | Pressure Transmitter Vegabar14 G1/2A Ex | Transmetteuer de pression G1/2A Ex | 699 | K
6080745 | Vibrationsgrenzschalter G1A Ex | Vibrating level switches G1A Ex | vibrant commutateurs de niveau G1A Ex | 1273 | K
6080766 | Stator NU911-2/58 St+A4 690/60 D PE2 | Stator NU911-2/58 St+A4 690/60 D PE2 | Stator NU911-2/58 St+A4 690/60 D PE2 | 13635 | K
6080800 | Gehäusedeckel 6051840 GG VP. | Casing cover 6051840 GG VP. | Couvercle 6051840 GG VP. | 2132 | K
6080801 | Pumpengehäuse RE25..-xxxDAH SET | Pump housing RE25..-xxxDAH KIT | Corps de pompe RE25..-xxxDAH KIT | 4496 | K
6080802 | Laufrad RE25.74E-420xA SET | Impeller RE25.74E-420xA KIT | Roue RE25.74E-420xA KIT | 5372 | K
6080803 | Laufrad RE25.74E-440xA SET | Impeller RE25.74E-440xA KIT | Roue RE25.74E-440xA KIT | 5372 | K
6080804 | Laufrad RE25.74E-460xA SET | Impeller RE25.74E-460xA KIT | Roue RE25.74E-460xA KIT | 5372 | K
6080805 | Laufrad RE25.74E-480xA SET | Impeller RE25.74E-480xA KIT | Roue RE25.74E-480xA KIT | 5372 | K
6080806 | Rep. Satz 3 RE25.xxx-xxxxA | Rep. Kit 3 RE25.xxx-xxxxA | Jeu de rep. 3 RE25.xxx-xxxxA | 553 | K
6080807 | Rep. Satz 2 RE25.xxx-xxxxA | Rep. Kit 2 RE25.xxx-xxxxA | Jeu de rep. 2 RE25.xxx-xxxxA | 1868 | K
6080812 | Stator NU122-2/90 380/50 PE2 | stator NU122-2/90 380/50 PE2 | stator NU122-2/90 380/50 PE2 | 26626 | K
6080813 | Laufrad-H D.350 53.15918 korr300 9.0975 | impeller-H D.350 53.15918 korr300 9.0975 | roue-H D.350 53.15918 korr300 9.0975 | 6519 | K
6080833 | Ventilsitzhalter oben TWI 010.215 "A" VP | upper valve seat retainer TWI 010.215 "A | siiège de retenue de soupape supérieur T | 37 | K
6080834 | Ventilteller TWI 010.215 "A" VP. | valve cone TWI 010.215 "A" VP. | valve de retenue TWI 010.215 "A" VP. | 90 | K
6080835 | Ventilfeder TWI 010.215 "A" VP. | valve spring TWI 010.215 "A" VP. | ressort de soupape TWI 010.215 "A" VP. | 84 | K
6080841 | Kabelverschraubung M50 VN11T A4 VP. | cable gland M50 VN11T A4 VP. | presse-étoupe M50 VN11T A4 VP. | 473 | K
6080842 | Kabelverschraubung M63 VN12T A4 VP. | cable gland M63 VN12T A4 VP. | presse-étoupe M63 VN12T A4 VP. | 634 | K
6080843 | Kabelverschraubung M63 VN13T A4 VP. | cable gland M63 VN13T A4 VP. | presse-étoupe M63 VN13T A4 VP. | 634 | K
6080844 | Kabelverschraubung M63 VN14T A4 VP. | cable gland M63 VN14T A4 VP. | presse-étoupe M63 VN14T A4 VP. | 634 | K
6080845 | Kabelverschraubung M20 VN15T A4 VP. | cable gland M20 VN15T A4 VP. | presse-étoupe M20 VN15T A4 VP. | 173 | K
6080847 | Rotor T30-4/44K 1.4021 IE3 VP. | rotor T30-4/44K 1.4021 IE3 VP. | rotor T30-4/44K 1.4021 IE3 VP. | 5072 | K
6080848 | Rotor T30-4/44K 1.4021/4462g IE3 VP. | rotor T30-4/44K 1.4021/4462g IE3 VP. | rotor T30-4/44K 1.4021/4462g IE3 VP. | 5763 | K
6080849 | Rotor T30-4/44K 1.4021 IE3 VP. | rotor T30-4/44K 1.4021 IE3 VP. | rotor T30-4/44K 1.4021 IE3 VP. | 5072 | K
6080850 | Rotor T30-4/44K 1.4021/4462g IE3 VP. | rotor T30-4/44K 1.4021/4462g IE3 VP. | rotor T30-4/44K 1.4021/4462g IE3 VP. | 5763 | K
6080851 | Rotor T30-4/55K 1.4021 IE3 VP. | rotor T30-4/55K 1.4021 IE3 VP. | rotor T30-4/55K 1.4021 IE3 VP. | 5763 | K
6080852 | Rotor T30-4/55K 1.4021/4462g IE3 VP. | rotor T30-4/55K 1.4021/4462g IE3 VP. | rotor T30-4/55K 1.4021/4462g IE3 VP. | 5763 | K
6080853 | Rotor T30-4/55K 1.4021 IE3 VP. | rotor T30-4/55K 1.4021 IE3 VP. | rotor T30-4/55K 1.4021 IE3 VP. | 5072 | K
6080854 | Rotor T30-4/55K 1.4021/4462g IE3 VP. | rotor T30-4/55K 1.4021/4462g IE3 VP. | rotor T30-4/55K 1.4021/4462g IE3 VP. | 5763 | K
6080855 | Rotor T30-6/41K 1.4021 IE3 VP. | rotor T30-6/41K 1.4021 IE3 VP. | rotor T30-6/41K 1.4021 IE3 VP. | 4842 | K
6080856 | Rotor T30-6/41K 1.4021/4462g IE3 VP. | rotor T30-6/41K 1.4021/4462g IE3 VP. | rotor T30-6/41K 1.4021/4462g IE3 VP. | 5302 | K
6080857 | Rotor T30-6/41K 1.4021 IE3 VP. | rotor T30-6/41K 1.4021 IE3 VP. | rotor T30-6/41K 1.4021 IE3 VP. | 4726 | K
6080858 | Rotor T30-6/48K 1.4021/4462g IE3 VP. | rotor T30-6/48K 1.4021/4462g IE3 VP. | rotor T30-6/48K 1.4021/4462g IE3 VP. | 6223 | K
6080859 | Rotor T30-6/41K 1.4021/4462g IE3 VP. | rotor T30-6/41K 1.4021/4462g IE3 VP. | rotor T30-6/41K 1.4021/4462g IE3 VP. | 5302 | K
6080860 | Rotor T30-6/48K 1.4021 IE3 VP. | rotor T30-6/48K 1.4021 IE3 VP. | rotor T30-6/48K 1.4021 IE3 VP. | 5533 | K
6080862 | Rotor T30-6/48K 1.4021 IE3 VP. | rotor T30-6/48K 1.4021 IE3 VP. | rotor T30-6/48K 1.4021 IE3 VP. | 5533 | K
6080863 | Rotor T30-6/48K 1.4021/4462g IE3 VP. | rotor T30-6/48K 1.4021/4462g IE3 VP. | rotor T30-6/48K 1.4021/4462g IE3 VP. | 6223 | K
6080864 | Rotor T30-8/45K 1.4021 IE3 VP. | rotor T30-8/45K 1.4021 IE3 VP. | rotor T30-8/45K 1.4021 IE3 VP. | 5187 | K
6080865 | Rotor T30-8/45K 1.4021/4462g IE3 VP. | rotor T30-8/45K 1.4021/4462g IE3 VP. | rotor T30-8/45K 1.4021/4462g IE3 VP. | 5880 | K
6080868 | Rotor T30-8/45K 1.4021 IE3 VP. | rotor T30-8/45K 1.4021 IE3 VP. | rotor T30-8/45K 1.4021 IE3 VP. | 5011 | K
6080869 | Rotor T30-8/45K 1.4021/4462g IE3 VP. | rotor T30-8/45K 1.4021/4462g IE3 VP. | rotor T30-8/45K 1.4021/4462g IE3 VP. | 5679 | K
6080870 | Rotor T30-8/57K 1.4021 IE3 VP. | rotor T30-8/57K 1.4021 IE3 VP. | rotor T30-8/57K 1.4021 IE3 VP. | 6348 | K
6080871 | Rotor T30-8/57K 1.4021/4462g IE3 VP. | rotor T30-8/57K 1.4021/4462g IE3 VP. | rotor T30-8/57K 1.4021/4462g IE3 VP. | 7016 | K
6080872 | Rotor T30-8/57K 1.4021 IE3 VP. | rotor T30-8/57K 1.4021 IE3 VP. | rotor T30-8/57K 1.4021 IE3 VP. | 6348 | K
6080873 | Rotor T30-8/57K 1.4021/4462g IE3 VP. | rotor T30-8/57K 1.4021/4462g IE3 VP. | rotor T30-8/57K 1.4021/4462g IE3 VP. | 7016 | K
6080874 | Rotor T30-4/29K 1.4021 VP. | rotor T30-4/29K 1.4021 VP. | rotor T30-4/29K 1.4021 VP. | 3682 | K
6080875 | Rotor T30-4/35K 1.4021 VP. | rotor T30-4/35K 1.4021 VP. | rotor T30-4/35K 1.4021 VP. | 3580 | K
6080876 | Rotor T30-6/28K 1.4021 VP. | rotor T30-6/28K 1.4021 VP. | rotor T30-6/28K 1.4021 VP. | 4304 | K
6080877 | Rotor T30-6/35K 1.4021 VP. | rotor T30-6/35K 1.4021 VP. | rotor T30-6/35K 1.4021 VP. | 3977 | K
6080878 | Rotor T30-8/29K 1.4021 VP. | rotor T30-8/29K 1.4021 VP. | rotor T30-8/29K 1.4021 VP. | 3681 | K
6080879 | Rotor T30-8/35K 1.4021 VP. | rotor T30-8/35K 1.4021 VP. | rotor T30-8/35K 1.4021 VP. | 4663 | K
6080880 | Rotor T30-4/44K 1.4021 VP. | rotor T30-4/44K 1.4021 VP. | rotor T30-4/44K 1.4021 VP. | 3993 | K
6080881 | Rotor T30-4/55K 1.4021 VP. | rotor T30-4/55K 1.4021 VP. | rotor T30-4/55K 1.4021 VP. | 5069 | K
6080883 | Rotor T30-6/41K 1.4021 VP. | rotor T30-6/41K 1.4021 VP. | rotor T30-6/41K 1.4021 VP. | 4736 | K
6080884 | Rotor T30-6/48K 1.4021 VP. | rotor T30-6/48K 1.4021 VP. | rotor T30-6/48K 1.4021 VP. | 4634 | K
6080885 | Rotor T30-8/45K 1.4021 VP. | rotor T30-8/45K 1.4021 VP. | rotor T30-8/45K 1.4021 VP. | 6183 | K
6080886 | Rotor T30-8/57K 1.4021 VP. | rotor T30-8/57K 1.4021 VP. | rotor T30-8/57K 1.4021 VP. | 4602 | K
6080887 | Rotor T30-4/29K 1.4021 VP. | rotor T30-4/29K 1.4021 VP. | rotor T30-4/29K 1.4021 VP. | 4912 | K
6080888 | Rotor T30-4/35K 1.4021 VP. | rotor T30-4/35K 1.4021 VP. | rotor T30-4/35K 1.4021 VP. | 5204 | K
6080889 | Rotor T30-4/44K 1.4021 VP. | rotor T30-4/44K 1.4021 VP. | rotor T30-4/44K 1.4021 VP. | 5101 | K
6080890 | Rotor T30-4/55K 1.4021 VP. | rotor T30-4/55K 1.4021 VP. | rotor T30-4/55K 1.4021 VP. | 4519 | K
6080891 | Rotor T30-6/28K 1.4021 VP. | rotor T30-6/28K 1.4021 VP. | rotor T30-6/28K 1.4021 VP. | 5106 | K
6080892 | Rotor T30-6/35K 1.4021 VP. |  |  | 5318 | K
6080893 | Rotor T30-6/41K 1.4021 VP. | rotor T30-6/41K 1.4021 VP. | rotor T30-6/41K 1.4021 VP. | 5352 | K
6080894 | Rotor T30-6/48K 1.4021 VP. | rotor T30-6/48K 1.4021 VP. | rotor T30-6/48K 1.4021 VP. | 5116 | K
6080895 | Rotor T30-8/29K 1.4021 VP. | rotor T30-8/29K 1.4021 VP. | rotor T30-8/29K 1.4021 VP. | 5437 | K
6080896 | Rotor T30-8/35K 1.4021 VP. | rotor T30-8/35K 1.4021 VP. | rotor T30-8/35K 1.4021 VP. | 4974 | K
6080897 | Rotor T30-8/45K 1.4021 VP. | rotor T30-8/45K 1.4021 VP. | rotor T30-8/45K 1.4021 VP. | 6183 | K
6080898 | Rotor T30-8/57K 1.4021 VP. | rotor T30-8/57K 1.4021 VP. | rotor T30-8/57K 1.4021 VP. | 4698 | K
6080899 | Rotor T30-4/29K 1.4021/4462g VP. | rotor T30-4/29K 1.4021/4462g VP. | rotor T30-4/29K 1.4021/4462g VP. | 5565 | K
6080906 | Dichtungsflansch D.365g6 6051718 GG SET | sealing flange D.365g6 6051718 GG KIT | bride d' étanchéité D.365g6 605171 | 1372 | K
6080910 | Dichtungsgehäuse D.365g6 6051716 GG VP. | sealing casing D.365g6 6051716 GG VP. | corps d' étanchéité D.365g6 6051716 GG V | 2215 | K
6080911 | Dichtungsgehäuse D.365g6 6051716 GG VP. | sealing casing D.365g6 6051716 GG VP. | corps d' étanchéité D.365g6 6051716 GG V | 2215 | K
6080916 | Einphasen-Box CD35+70MF VP. | terminal-Box CD35+70MF VP. | Coffret-Mono CD35+70MF VP. | 139 | K
6080944 | Laufrad Sk. 5662 GG | impeller Sk. 5662 GG | roue Sk. 5662 GG | 1099 | K
6080962 | Spaltringplatte D.276/140x45 Sk.5663 St | Spaltringplatte D.276/140x45 Sk.5663 St | Spaltringplatte D.276/140x45 Sk.5663 St | 680 | K
6080969 | Leitungsdurchf. 30T 20m H07 10G1,5 SET | cable trumpet30T 20m H07 10G1,5 KIT | trompette câble 30T 20m H07 10G1,5 KIT | 531 | K
6080978 | Leitungsdurchf. 30T P13 30MH07 7G1,5 SET | cable trumpet 30T P13 30MH07 7G1,5 KIT | trompette câble 30T P13 30MH07 7G1,5 KIT | 541 | K
6080983 | Ventilsitz K8.100 1.4408 VP. | valve seat K8.100 1.4408 VP. | siège de clapet K8.100 1.4408 VP. | 101 | L
6080985 | Schraube M30x60 DIN933 A4-70 | screw M30x60 DIN933 A4-70 | vis M30x60 DIN933 A4-70 | 13 | K
6080990 | Motorhaube FK34.1 1xPg36+Pg16 gebohrt GG | motor hood FK34.1 1xPg36+Pg16 drilles GG | capot du moteur FK34.1 1xPg36+Pg16 perfo | 972 | K
6081000 | Rotor T30-4/35K 1.4021/4462g VP. | rotor T30-4/35K 1.4021/4462g VP. | rotor T30-4/35K 1.4021/4462g VP. | 5565 | K
6081001 | Rotor T30-6/28K 1.4021/4462g VP. | rotor T30-6/28K 1.4021/4462g VP. | rotor T30-6/28K 1.4021/4462g VP. | 5565 | K
6081002 | Rotor T30-6/35K 1.4021/4462g VP. | rotor T30-6/35K 1.4021/4462g VP. | rotor T30-6/35K 1.4021/4462g VP. | 5565 | K
6081003 | Rotor T30-8/29K 1.4021/4462g VP. | rotor T30-8/29K 1.4021/4462g VP. | rotor T30-8/29K 1.4021/4462g VP. | 7419 | K
6081004 | Rotor T30-8/35K 1.4021/4462g VP. | rotor T30-8/35K 1.4021/4462g VP. | rotor T30-8/35K 1.4021/4462g VP. | 7419 | K
6081005 | Rotor T30-4/44K 1.4021/4462g VP. | rotor T30-4/44K 1.4021/4462g VP. | rotor T30-4/44K 1.4021/4462g VP. | 5565 | K
6081006 | Rotor T30-4/55K 1.4021/4462g VP. | rotor T30-4/55K 1.4021/4462g VP. | rotor T30-4/55K 1.4021/4462g VP. | 5565 | K
6081007 | Rotor T30-6/41K 1.4021/4462g VP. | rotor T30-6/41K 1.4021/4462g VP. | rotor T30-6/41K 1.4021/4462g VP. | 5565 | K
6081008 | Rotor T30-6/48K 1.4021/4462g VP. | rotor T30-6/48K 1.4021/4462g VP. | rotor T30-6/48K 1.4021/4462g VP. | 5565 | K
6081009 | Rotor T30-8/45K 1.4021/4462g VP. | rotor T30-8/45K 1.4021/4462g VP. | rotor T30-8/45K 1.4021/4462g VP. | 7419 | K
6081010 | Rotor T30-8/57K 1.4021/4462g VP. | rotor T30-8/57K 1.4021/4462g VP. | rotor T30-8/57K 1.4021/4462g VP. | 7419 | K
6081011 | Rotor T30-4/29K 1.4021/4462g VP. | rotor T30-4/29K 1.4021/4462g VP. | rotor T30-4/29K 1.4021/4462g VP. | 5565 | K
6081012 | Rotor T30-4/35K 1.4021/4462g VP. | rotor T30-4/35K 1.4021/4462g VP. | rotor T30-4/35K 1.4021/4462g VP. | 5565 | K
6081013 | Rotor T30-4/44K 1.4021/4462g VP. | rotor T30-4/44K 1.4021/4462g VP. | rotor T30-4/44K 1.4021/4462g VP. | 5565 | K
6081014 | Rotor T30-4/55K 1.4021/4462g VP. | rotor T30-4/55K 1.4021/4462g VP. | rotor T30-4/55K 1.4021/4462g VP. | 5565 | K
6081015 | Rotor T30-6/28K 1.4021/4462g VP. | rotor T30-6/28K 1.4021/4462g VP. | rotor T30-6/28K 1.4021/4462g VP. | 5565 | K
6081016 | Rotor T30-6/35K 1.4021/4462g VP. | rotor T30-6/35K 1.4021/4462g VP. | rotor T30-6/35K 1.4021/4462g VP. | 5565 | K
6081017 | Rotor T30-6/41K 1.4021/4462g VP. | rotor T30-6/41K 1.4021/4462g VP. | rotor T30-6/41K 1.4021/4462g VP. | 5565 | K
6081018 | Rotor T30-6/48K 1.4021/4462g VP. | rotor T30-6/48K 1.4021/4462g VP. | rotor T30-6/48K 1.4021/4462g VP. | 5565 | K
6081019 | Rotor T30-8/29K 1.4021/4462g VP. | rotor T30-8/29K 1.4021/4462g VP. | rotor T30-8/29K 1.4021/4462g VP. | 7419 | K
6081020 | Rotor T30-8/35K 1.4021/4462g VP. | rotor T30-8/35K 1.4021/4462g VP. | rotor T30-8/35K 1.4021/4462g VP. | 7419 | K
6081021 | Rotor T30-8/57K 1.4021/4462g VP. | rotor T30-8/57K 1.4021/4462g VP. | rotor T30-8/57K 1.4021/4462g VP. | 7419 | K
6081025 | Pumpenwelle D.55x293 53.20652 1.4462 | pump shaft D.90x898 53.20652 1.4462 | arbre de pompe D.90x898 53.20652 1.4462 | 1018 | K
6081036 | Rotor T34-4/32K 1.4021 IE3 VP. | rotor T34-4/32K 1.4021 IE3 VP. | rotor T34-4/32K 1.4021 IE3 VP. | 3919 | K
6081037 | Rotor T34-4/43K 1.4021 IE3 VP. | rotor T34-4/43K 1.4021 IE3 VP. | rotor T34-4/43K 1.4021 IE3 VP. | 4496 | K
6081038 | Rotor T34-4/50K 1.4021 IE3 VP. | rotor T34-4/50K 1.4021 IE3 VP. | rotor T34-4/50K 1.4021 IE3 VP. | 5072 | K
6081039 | Rotor T34-6/32K 1.4021 IE3 VP. | rotor T34-6/32K 1.4021 IE3 VP. | rotor T34-6/32K 1.4021 IE3 VP. | 4380 | K
6081040 | Rotor T34-8/32K 1.4021 IE3 VP. | rotor T34-8/32K 1.4021 IE3 VP. | rotor T34-8/32K 1.4021 IE3 VP. | 4380 | K
6081041 | Rotor T34-6/50K 1.4021 IE3 VP. | rotor T34-6/50K 1.4021 IE3 VP. | rotor T34-6/50K 1.4021 IE3 VP. | 5533 | K
6081042 | Rotor T34-8/50K 1.4021 IE3 VP. | rotor T34-8/50K 1.4021 IE3 VP. | rotor T34-8/50K 1.4021 IE3 VP. | 5533 | K
6081043 | Rotor T34-4/43K 1.4021 IE3 VP. | rotor T34-4/43K 1.4021 IE3 VP. | rotor T34-4/43K 1.4021 IE3 VP. | 4496 | K
6081044 | Rotor T34-4/50K 1.4021 IE3 VP. | rotor T34-4/50K 1.4021 IE3 VP. | rotor T34-4/50K 1.4021 IE3 VP. | 5072 | K
6081045 | Rotor T34-4/32K 1.4021 IE3 VP. | rotor T34-4/32K 1.4021 IE3 VP. | rotor T34-4/32K 1.4021 IE3 VP. | 3919 | K
6081046 | Rotor T34-6/50K 1.4021 IE3 VP. | rotor T34-6/50K 1.4021 IE3 VP. | rotor T34-6/50K 1.4021 IE3 VP. | 5533 | K
6081047 | Rotor T34-8/50K 1.4021 IE3 VP. | rotor T34-8/50K 1.4021 IE3 VP. | rotor T34-8/50K 1.4021 IE3 VP. | 5533 | K
6081048 | Rotor T34-6/32K 1.4021 IE3 VP. | rotor T34-6/32K 1.4021 IE3 VP. | rotor T34-6/32K 1.4021 IE3 VP. | 4380 | K
6081049 | Rotor T34-8/32K 1.4021 IE3 VP. | rotor T34-8/32K 1.4021 IE3 VP. | rotor T34-8/32K 1.4021 IE3 VP. | 4380 | K
6081050 | Rotor T34-4/32K 1.4021 IE3 VP. | rotor T34-4/32K 1.4021 IE3 VP. | rotor T34-4/32K 1.4021 IE3 VP. | 3919 | K
6081051 | Rotor T34-4/43K 1.4021 IE3 VP. | rotor T34-4/43K 1.4021 IE3 VP. | rotor T34-4/43K 1.4021 IE3 VP. | 4496 | K
6081052 | Rotor T34-4/50K 1.4021 IE3 VP. | rotor T34-4/50K 1.4021 IE3 VP. | rotor T34-4/50K 1.4021 IE3 VP. | 5072 | K
6081053 | Rotor T34-6/32K 1.4021 IE3 VP. | rotor T34-6/32K 1.4021 IE3 VP. | rotor T34-6/32K 1.4021 IE3 VP. | 4380 | K
6081055 | Rotor T34-8/32K 1.4021 IE3 VP. | rotor T34-8/32K 1.4021 IE3 VP. | rotor T34-8/32K 1.4021 IE3 VP. | 4380 | K
6081056 | Rotor T34-6/50K 1.4021 IE3 VP. | rotor T34-6/50K 1.4021 IE3 VP. | rotor T34-6/50K 1.4021 IE3 VP. | 5533 | K
6081057 | Rotor T34-8/50K 1.4021 IE3 VP. | rotor T34-8/50K 1.4021 IE3 VP. | rotor T34-8/50K 1.4021 IE3 VP. | 5533 | K
6081058 | Rotor T34-4/32K 1.4021/4462 IE3 VP. | rotor T34-4/32K 1.4021/4462 IE3 VP. | rotor T34-4/32K 1.4021/4462 IE3 VP. | 5533 | K
6081059 | Rotor T34-4/43K 1.4021/4462 IE3 VP. | rotor T34-4/43K 1.4021/4462 IE3 VP. | rotor T34-4/43K 1.4021/4462 IE3 VP. | 6110 | K
6081060 | Rotor T34-4/50K 1.4021/4462 IE3 VP. | rotor T34-4/50K 1.4021/4462 IE3 VP. | rotor T34-4/50K 1.4021/4462 IE3 VP. | 6686 | K
6081061 | Rotor T34-6/32K 1.4021/4462 IE3 VP. | rotor T34-6/32K 1.4021/4462 IE3 VP. | rotor T34-6/32K 1.4021/4462 IE3 VP. | 5994 | K
6081062 | Rotor T34-8/32K 1.4021/4462 IE3 VP. | rotor T34-8/32K 1.4021/4462 IE3 VP. | rotor T34-8/32K 1.4021/4462 IE3 VP. | 5994 | K
6081063 | Rotor T34-6/50K 1.4021/4462 IE3 VP. | rotor T34-6/50K 1.4021/4462 IE3 VP. | rotor T34-6/50K 1.4021/4462 IE3 VP. | 7147 | K
6081064 | Rotor T34-8/50K 1.4021/4462 IE3 VP. | rotor T34-8/50K 1.4021/4462 IE3 VP. | rotor T34-8/50K 1.4021/4462 IE3 VP. | 7147 | K
6081065 | Rotor T34-4/43K 1.4021/4462 IE3 VP. | rotor T34-4/43K 1.4021/4462 IE3 VP. | rotor T34-4/43K 1.4021/4462 IE3 VP. | 6110 | K
6081066 | Rotor T34-4/50K 1.4021/4462 IE3 VP. | rotor T34-4/50K 1.4021/4462 IE3 VP. | rotor T34-4/50K 1.4021/4462 IE3 VP. | 6686 | K
6081067 | Rotor T34-4/32K 1.4021/4462 IE3 VP. | rotor T34-4/32K 1.4021/4462 IE3 VP. | rotor T34-4/32K 1.4021/4462 IE3 VP. | 5533 | K
6081068 | Rotor T34-6/50K 1.4021/4462 IE3 VP. | rotor T34-6/50K 1.4021/4462 IE3 VP. | rotor T34-6/50K 1.4021/4462 IE3 VP. | 7147 | K
6081069 | Rotor T34-8/50K 1.4021/4462 IE3 VP. | rotor T34-8/50K 1.4021/4462 IE3 VP. | rotor T34-8/50K 1.4021/4462 IE3 VP. | 7147 | K
6081070 | Rotor T34-6/32K 1.4021/4462 IE3 VP. | rotor T34-6/32K 1.4021/4462 IE3 VP. | rotor T34-6/32K 1.4021/4462 IE3 VP. | 5994 | K
6081071 | Rotor T34-8/32K 1.4021/4462 IE3 VP. | rotor T34-8/32K 1.4021/4462 IE3 VP. | rotor T34-8/32K 1.4021/4462 IE3 VP. | 5994 | K
6081072 | Rotor T34-4/32K 1.4021/4462 IE3 VP. | rotor T34-4/32K 1.4021/4462 IE3 VP. | rotor T34-4/32K 1.4021/4462 IE3 VP. | 5533 | K
6081073 | Rotor T34-4/43K 1.4021/4462 IE3 VP. | rotor T34-4/43K 1.4021/4462 IE3 VP. | rotor T34-4/43K 1.4021/4462 IE3 VP. | 6110 | K
6081074 | Rotor T34-4/50K 1.4021/4462 IE3 VP. | rotor T34-4/50K 1.4021/4462 IE3 VP. | rotor T34-4/50K 1.4021/4462 IE3 VP. | 6686 | K
6081075 | Rotor T34-6/32K 1.4021/4462 IE3 VP. | rotor T34-6/32K 1.4021/4462 IE3 VP. | rotor T34-6/32K 1.4021/4462 IE3 VP. | 5994 | K
6081076 | Rotor T34-8/32K 1.4021/4462 IE3 VP. | rotor T34-8/32K 1.4021/4462 IE3 VP. | rotor T34-8/32K 1.4021/4462 IE3 VP. | 5994 | K
6081077 | Rotor T34-6/50K 1.4021/4462 IE3 VP. | rotor T34-6/50K 1.4021/4462 IE3 VP. | rotor T34-6/50K 1.4021/4462 IE3 VP. | 7147 | K
6081078 | Rotor T34-8/50K 1.4021/4462 IE3 VP. | rotor T34-8/50K 1.4021/4462 IE3 VP. | rotor T34-8/50K 1.4021/4462 IE3 VP. | 7147 | K
6081080 | Rotor FK34.1-4/33K 1.4021 IE3 VP. | rotor FK34.1-4/33K 1.4021 IE3 VP. | rotor FK34.1-4/33K 1.4021 IE3 VP. | 4380 | K
6081081 | Rotor FK34.1-4/42K 1.4021 IE3 VP. | rotor FK34.1-4/42K 1.4021 IE3 VP. | rotor FK34.1-4/42K 1.4021 IE3 VP. | 4957 | K
6081082 | Rotor FK34.1-4/50K 1.4021 IE3 VP. | rotor FK34.1-4/50K 1.4021 IE3 VP. | rotor FK34.1-4/50K 1.4021 IE3 VP. | 5533 | K
6081083 | Rotor FK34.1-6/33K 1.4021 IE3 VP. | rotor FK34.1-6/33K 1.4021 IE3 VP. | rotor FK34.1-6/33K 1.4021 IE3 VP. | 4957 | K
6081084 | Rotor FK34.1-6/50K 1.4021 IE3 VP. | rotor FK34.1-6/50K 1.4021 IE3 VP. | rotor FK34.1-6/50K 1.4021 IE3 VP. | 6110 | K
6081085 | Rotor FK34.1-8/33K 1.4021 IE3 VP. | rotor FK34.1-8/33K 1.4021 IE3 VP. | rotor FK34.1-8/33K 1.4021 IE3 VP. | 5533 | K
6081086 | Rotor FK34.1-8/50K 1.4021 IE3 VP. | rotor FK34.1-8/50K 1.4021 IE3 VP. | rotor FK34.1-8/50K 1.4021 IE3 VP. | 6686 | K
6081087 | Rotor FK34.1-8/50K 1.4021/4462 IE3 VP. | rotor FK34.1-8/50K 1.4021/4462 IE3 VP. | rotor FK34.1-8/50K 1.4021/4462 IE3 VP. | 7376 | K
6081088 | Rotor FK34.1-4/33K 1.4021/4462 IE3 VP. | rotor FK34.1-4/33K 1.4021/4462 IE3 VP. | rotor FK34.1-4/33K 1.4021/4462 IE3 VP. | 5072 | K
6081089 | Rotor FK34.1-4/42K 1.4021/4462 IE3 VP. | rotor FK34.1-4/42K 1.4021/4462 IE3 VP. | rotor FK34.1-4/42K 1.4021/4462 IE3 VP. | 5649 | K
6081090 | Rotor FK34.1-4/50K 1.4021/4462 IE3 VP. | rotor FK34.1-4/50K 1.4021/4462 IE3 VP. | rotor FK34.1-4/50K 1.4021/4462 IE3 VP. | 6223 | K
6081091 | Rotor FK34.1-6/33K 1.4021/4462 IE3 VP. | rotor FK34.1-6/33K 1.4021/4462 IE3 VP. | rotor FK34.1-6/33K 1.4021/4462 IE3 VP. | 5649 | K
6081092 | Rotor FK34.1-6/50K 1.4021/4462 IE3 VP. | rotor FK34.1-6/50K 1.4021/4462 IE3 VP. | rotor FK34.1-6/50K 1.4021/4462 IE3 VP. | 6223 | K
6081093 | Rotor FK34.1-8/33K 1.4021/4462 IE3 VP. | rotor FK34.1-8/33K 1.4021/4462 IE3 VP. | rotor FK34.1-8/33K 1.4021/4462 IE3 VP. | 6223 | K
6081094 | Rotor FK34.1-8/50K 1.4021/4462 IE3 VP. | rotor FK34.1-8/50K 1.4021/4462 IE3 VP. | rotor FK34.1-8/50K 1.4021/4462 IE3 VP. | 7376 | K
6081095 | Rotor FK34.1-4/33K 1.4021/4462 IE3 VP. | rotor FK34.1-4/33K 1.4021/4462 IE3 VP. | rotor FK34.1-4/33K 1.4021/4462 IE3 VP. | 5072 | K
6081096 | Rotor FK34.1-4/42K 1.4021/4462 IE3 VP. | rotor FK34.1-4/42K 1.4021/4462 IE3 VP. | rotor FK34.1-4/42K 1.4021/4462 IE3 VP. | 5649 | K
6081097 | Rotor FK34.1-4/50K 1.4021/4462 IE3 VP. | rotor FK34.1-4/50K 1.4021/4462 IE3 VP. | rotor FK34.1-4/50K 1.4021/4462 IE3 VP. | 6223 | K
6081098 | Rotor FK34.1-6/33K 1.4021/4462 IE3 VP. | rotor FK34.1-6/33K 1.4021/4462 IE3 VP. | rotor FK34.1-6/33K 1.4021/4462 IE3 VP. | 5649 | K
6081099 | Rotor FK34.1-6/50K 1.4021/4462 IE3 VP. | rotor FK34.1-6/50K 1.4021/4462 IE3 VP. | rotor FK34.1-6/50K 1.4021/4462 IE3 VP. | 6801 | K
6081100 | Rotor FK34.1-8/33K 1.4021/4462 IE3 VP. | rotor FK34.1-8/33K 1.4021/4462 IE3 VP. | rotor FK34.1-8/33K 1.4021/4462 IE3 VP. | 6223 | K
6081101 | Rotor FK34.1-8/50K 1.4021/4462 IE3 VP. | rotor FK34.1-8/50K 1.4021/4462 IE3 VP. | rotor FK34.1-8/50K 1.4021/4462 IE3 VP. | 7376 | K
6081102 | Rotor FK34.1-8/50K 1.4021 IE3 VP. | rotor FK34.1-8/50K 1.4021 IE3 VP. | rotor FK34.1-8/50K 1.4021 IE3 VP. | 6686 | K
6081103 | Rotor FK34.1-4/33K 1.4021 IE3 VP. | rotor FK34.1-4/33K 1.4021 IE3 VP. | rotor FK34.1-4/33K 1.4021 IE3 VP. | 4380 | K
6081104 | Rotor FK34.1-4/42K 1.4021 IE3 VP. | rotor FK34.1-4/42K 1.4021 IE3 VP. | rotor FK34.1-4/42K 1.4021 IE3 VP. | 4957 | K
6081105 | Rotor FK34.1-4/50K 1.4021 IE3 VP. | rotor FK34.1-4/50K 1.4021 IE3 VP. | rotor FK34.1-4/50K 1.4021 IE3 VP. | 5533 | K
6081106 | Rotor FK34.1-6/50K 1.4021 IE3 VP. | rotor FK341.-6/50K 1.4021 IE3 VP. | rotor FK341.-6/50K 1.4021 IE3 VP. | 5533 | K
6081107 | Rotor FK34.1-6/33K 1.4021 IE3 VP. | rotor FK34.1-6/33K 1.4021 IE3 VP. | rotor FK34.1-6/33K 1.4021 IE3 VP. | 4957 | K
6081108 | Rotor FK34.1-8/33K 1.4021 IE3 VP. | rotor FK34.1-8/33K 1.4021 IE3 VP. | rotor FK34.1-8/33K 1.4021 IE3 VP. | 5533 | K
6081109 | Rotor FK34.1-8/50K 1.4021 IE3 VP. | rotor FK34.1-8/50K 1.4021 IE3 VP. | rotor FK34.1-8/50K 1.4021 IE3 VP. | 6686 | K
6081113 | Rotor T34-10/35K 1.4021 VP. | rotor T34-10/35K 1.4021 VP. | rotor T34-10/35K 1.4021 VP. | 6622 | K
6081116 | Rotor T34-10/35K 1.4021/4462 VP. | rotor T34-10/35K 1.4021/4462 VP. | rotor T34-10/35K 1.4021/4462 VP. | 7680 | K
6081117 | Rotor T34-10/29K 1.4021 VP. |  |  | 6399 | K
6081118 | Rotor T34-10/29K 1.4021/4462 VP. | rotor T34-10/29K 1.4021/4462 VP. | rotor T34-10/29K 1.4021/4462 VP. | 7680 | K
6081119 | Rotor T34-8/32K 1.4021 VP. | rotor T34-8/32K 1.4021 VP. | rotor T34-8/32K 1.4021 VP. | 5030 | K
6081120 | Rotor T34-8/32K 1.4021/4462 VP. | rotor T34-8/32K 1.4021/4462 VP. | rotor T34-8/32K 1.4021/4462 VP. | 7680 | K
6081121 | Rotor T34-8/29K 1.4021 VP. | rotor T34-8/29K 1.4021 VP. | rotor T34-8/29K 1.4021 VP. | 4741 | K
6081122 | Rotor T34-8/29K 1.4021/4462 VP. | rotor T34-8/29K 1.4021/4462 VP. | rotor T34-8/29K 1.4021/4462 VP. | 7680 | K
6081123 | Rotor T34-6/32K 1.4021 VP. | rotor T34-6/32K 1.4021 VP. | rotor T34-6/32K 1.4021 VP. | 4441 | K
6081124 | Rotor T34-6/32K 1.4021/4462 VP. |  |  | 7680 | K
6081125 | Rotor T34-6/29K 1.4021 VP. | rotor T34-6/29K 1.4021 VP. | rotor T34-6/29K 1.4021 VP. | 3851 | K
6081126 | Rotor T34-6/29K 1.4021/4462 VP. | rotor T34-6/29K 1.4021/4462 VP. | rotor T34-6/29K 1.4021/4462 VP. | 7680 | K
6081127 | Rotor T34-4/32K 1.4021 VP. | rotor T34-4/32K 1.4021 VP. | rotor T34-4/32K 1.4021 VP. | 3872 | K
6081128 | Rotor T34-4/32K 1.4021/4462 VP. | rotor T34-4/32K 1.4021/4462 VP. | rotor T34-4/32K 1.4021/4462 VP. | 7680 | K
6081129 | Rotor T34-4/29K 1.4021 VP. | rotor T34-4/29K 1.4021 VP. | rotor T34-4/29K 1.4021 VP. | 4370 | K
6081130 | Rotor T34-4/29K 1.4021/4462 VP. | rotor T34-4/29K 1.4021/4462 VP. | rotor T34-4/29K 1.4021/4462 VP. | 6630 | K
6081131 | Rotor T34-6/41K 1.4021 VP. | rotor T34-6/41K 1.4021 VP. | rotor T34-6/41K 1.4021 VP. | 5215 | K
6081132 | Rotor T34-6/41K 1.4021/4462 VP. |  |  | 5072 | K
6081133 | Rotor T34-8/41K 1.4021 VP. |  |  | 5874 | K
6081134 | Rotor T34-8/41K 1.4021/4462 VP. | rotor T34-8/41K 1.4021/4462 VP. | rotor T34-8/41K 1.4021/4462 VP. | 7680 | K
6081135 | Rotor T34-4/43K 1.4021 VP. | rotor T34-4/43K 1.4021 VP. | rotor T34-4/43K 1.4021 VP. | 4454 | K
6081136 | Rotor T34-4/43K 1.4021/4462 VP. | rotor T34-4/43K 1.4021/4462 VP. | rotor T34-4/43K 1.4021/4462 VP. | 7680 | K
6081137 | Rotor T34-6/50K 1.4021 VP. | rotor T34-6/50K 1.4021 VP. | rotor T34-6/50K 1.4021 VP. | 6127 | K
6081138 | Rotor T34-6/41K 1.4021 VP. | rotor T34-6/41K 1.4021 VP. | rotor T34-6/41K 1.4021 VP. | 7199 | K
6081139 | Rotor T34-10/49K 1.4021 VP. | rotor T34-10/49K 1.4021 VP. | rotor T34-10/49K 1.4021 VP. | 8178 | K
6081140 | Rotor T34-10/49K 1.4021/4462 VP. | rotor T34-10/49K 1.4021/4462 VP. | rotor T34-10/49K 1.4021/4462 VP. | 7680 | K
6081141 | Rotor T34-8/50K 1.4021 VP. | rotor T34-8/50K 1.4021 VP. | rotor T34-8/50K 1.4021 VP. | 6983 | K
6081142 | Rotor T34-6/29K 1.4021/4462 VP. | rotor T34-6/29K 1.4021/4462 VP. | rotor T34-6/29K 1.4021/4462 VP. | 8801 | K
6081143 | Rotor T34-8/50K 1.4021/4462 VP. | rotor T34-8/50K 1.4021/4462 VP. | rotor T34-8/50K 1.4021/4462 VP. | 7680 | K
6081144 | Rotor T34-10/35K 1.4021 VP. | rotor T34-10/35K 1.4021 VP. | rotor T34-10/35K 1.4021 VP. | 7832 | K
6081145 | Rotor T34-10/35K 1.4021/4462 VP. | rotor T34-10/35K 1.4021/4462 VP. | rotor T34-10/35K 1.4021/4462 VP. | 8801 | K
6081146 | Rotor T34-10/29K 1.4021 VP. | rotor T34-10/29K 1.4021 VP. | rotor T34-10/29K 1.4021 VP. | 5600 | K
6081147 | Rotor T34-10/29K 1.4021/4462 VP. | rotor T34-10/29K 1.4021/4462 VP. | rotor T34-10/29K 1.4021/4462 VP. | 8801 | K
6081148 | Rotor T34-8/32K 1.4021 VP. | rotor T34-8/32K 1.4021 VP. | rotor T34-8/32K 1.4021 VP. | 6206 | K
6081149 | Rotor T34-8/32K 1.4021/4462 VP. | rotor T34-8/32K 1.4021/4462 VP. | rotor T34-8/32K 1.4021/4462 VP. | 8801 | K
6081150 | Rotor T34-8/29K 1.4021 VP. | rotor T34-8/29K 1.4021 VP. | rotor T34-8/29K 1.4021 VP. | 5952 | K
6081151 | Rotor T34-8/29K 1.4021/4462 VP. | rotor T34-8/29K 1.4021/4462 VP. | rotor T34-8/29K 1.4021/4462 VP. | 8801 | K
6081152 | Rotor T34-6/32K 1.4021 VP. | rotor T34-6/32K 1.4021 VP. | rotor T34-6/32K 1.4021 VP. | 4197 | K
6081153 | Rotor T34-6/32K 1.4021/4462 VP. | rotor T34-6/32K 1.4021/4462 VP. | rotor T34-6/32K 1.4021/4462 VP. | 8801 | K
6081154 | Rotor T34-6/29K 1.4021 VP. | rotor T34-6/29K 1.4021 VP. | rotor T34-6/29K 1.4021 VP. | 5579 | K
6081156 | Rotor T34-4/32K 1.4021 VP. | rotor T34-4/32K 1.4021 VP. | rotor T34-4/32K 1.4021 VP. | 4944 | K
6081157 | Rotor T34-4/32K 1.4021/4462 VP. | rotor T34-4/32K 1.4021/4462 VP. | rotor T34-4/32K 1.4021/4462 VP. | 8801 | K
6081158 | Rotor T34-4/29K 1.4021 VP. | rotor T34-4/29K 1.4021 VP. | rotor T34-4/29K 1.4021 VP. | 5535 | K
6081159 | Rotor T34-4/29K 1.4021/4462 VP. | rotor T34-4/29K 1.4021/4462 VP. | rotor T34-4/29K 1.4021/4462 VP. | 8801 | K
6081160 | Rotor T34-6/41K 1.4021 VP. | rotor T34-6/41K 1.4021 VP. | rotor T34-6/41K 1.4021 VP. | 5072 | K
6081161 | Rotor T34-6/41K 1.4021/4462 VP. | rotor T34-6/41K 1.4021/4462 VP. | rotor T34-6/41K 1.4021/4462 VP. | 8801 | K
6081162 | Rotor T34-8/41K 1.4021 VP. | rotor T34-8/41K 1.4021 VP. | rotor T34-8/41K 1.4021 VP. | 6449 | K
6081163 | Rotor T34-8/41K 1.4021/4462 VP. | rotor T34-8/41K 1.4021/4462 VP. | rotor T34-8/41K 1.4021/4462 VP. | 8801 | K
6081164 | Rotor T34-4/43K 1.4021 VP. | rotor T34-4/43K 1.4021 VP. | rotor T34-4/43K 1.4021 VP. | 4227 | K
6081165 | Rotor T34-4/43K 1.4021/4462 VP. | rotor T34-4/43K 1.4021/4462 VP. | rotor T34-4/43K 1.4021/4462 VP. | 8801 | K
6081166 | Rotor T34-6/50K 1.4021 VP. | rotor T34-6/50K 1.4021 VP. | rotor T34-6/50K 1.4021 VP. | 5719 | K
6081167 | Rotor T34-6/50K 1.4021/4462 VP. | rotor T34-6/50K 1.4021/4462 VP. | rotor T34-6/50K 1.4021/4462 VP. | 9279 | K
6081168 | Rotor T34-10/49K 1.4021 VP. | rotor T34-10/49K 1.4021 VP. | rotor T34-10/49K 1.4021 VP. | 8237 | K
6081169 | Rotor T34-10/49K 1.4021/4462 VP. | rotor T34-10/49K 1.4021/4462 VP. | rotor T34-10/49K 1.4021/4462 VP. | 9279 | K
6081170 | Rotor T34-8/50K 1.4021 VP. | rotor T34-8/50K 1.4021 VP. | rotor T34-8/50K 1.4021 VP. | 7040 | K
6081171 | Rotor T34-8/50K 1.4021/4462 VP. | rotor T34-8/50K 1.4021/4462 VP. | rotor T34-8/50K 1.4021/4462 VP. | 9279 | K
6081172 | Rotor T34-10/35K 1.4021 VP. | rotor T34-10/35K 1.4021 VP. | rotor T34-10/35K 1.4021 VP. | 6399 | K
6081173 | Rotor T34-10/35K 1.4021/4462 VP. | rotor T34-10/35K 1.4021/4462 VP. | rotor T34-10/35K 1.4021/4462 VP. | 9279 | K
6081174 | Rotor T34-10/29K 1.4021 VP. | rotor T34-10/29K 1.4021 VP. | rotor T34-10/29K 1.4021 VP. | 6399 | K
6081175 | Rotor T34-10/29K 1.4021/4462 VP. | rotor T34-10/29K 1.4021/4462 VP. | rotor T34-10/29K 1.4021/4462 VP. | 9279 | K
6081176 | Rotor T34-8/32K 1.4021 VP. | rotor T34-8/32K 1.4021 VP. | rotor T34-8/32K 1.4021 VP. | 6399 | K
6081177 | Rotor T34-8/32K 1.4021/4462 VP. | rotor T34-8/32K 1.4021/4462 VP. | rotor T34-8/32K 1.4021/4462 VP. | 9279 | K
6081178 | Rotor T34-8/29K 1.4021 VP. | rotor T34-8/29K 1.4021 VP. | rotor T34-8/29K 1.4021 VP. | 6399 | K
6081179 | Rotor T34-8/29K 1.4021/4462 VP. | rotor T34-8/29K 1.4021/4462 VP. | rotor T34-8/29K 1.4021/4462 VP. | 9279 | K
6081180 | Rotor T34-6/32K 1.4021 VP. | rotor T34-6/32K 1.4021 VP. | rotor T34-6/32K 1.4021 VP. | 6399 | K
6081181 | Rotor T34-6/32K 1.4021/4462 VP. | rotor T34-6/32K 1.4021/4462 VP. | rotor T34-6/32K 1.4021/4462 VP. | 9279 | K
6081182 | Rotor T34-6/29K 1.4021 VP. | rotor T34-6/29K 1.4021 VP. | rotor T34-6/29K 1.4021 VP. | 6399 | K
6081183 | Rotor T34-6/29K 1.4021/4462 VP. | rotor T34-6/29K 1.4021/4462 VP. | rotor T34-6/29K 1.4021/4462 VP. | 9279 | K
6081184 | Rotor T34-4/32K 1.4021 VP. | rotor T34-4/32K 1.4021 VP. | rotor T34-4/32K 1.4021 VP. | 6399 | K
6081185 | Rotor T34-4/32K 1.4021/4462 VP. | rotor T34-4/32K 1.4021/4462 VP. | rotor T34-4/32K 1.4021/4462 VP. | 9279 | K
6081186 | Rotor T34-4/29K 1.4021 VP. | rotor T34-4/29K 1.4021 VP. | rotor T34-4/29K 1.4021 VP. | 6399 | K
6081187 | Rotor T34-4/29K 1.4021/4462 VP. | rotor T34-4/29K 1.4021/4462 VP. | rotor T34-4/29K 1.4021/4462 VP. | 9279 | K
6081188 | Rotor T34-6/41K 1.4021/4462 VP. | rotor T34-6/41K 1.4021/4462 VP. | rotor T34-6/41K 1.4021/4462 VP. | 9920 | K
6081189 | Rotor T34-8/41K 1.4021 VP. | rotor T34-8/41K 1.4021 VP. | rotor T34-8/41K 1.4021 VP. | 7199 | K
6081190 | Rotor T34-8/41K 1.4021/4462 VP. | rotor T34-8/41K 1.4021/4462 VP. | rotor T34-8/41K 1.4021/4462 VP. | 9920 | K
6081191 | Rotor T34-4/43K 1.4021 VP. | rotor T34-4/43K 1.4021 VP. | rotor T34-4/43K 1.4021 VP. | 7199 | K
6081192 | Rotor T34-4/43K 1.4021/4462 VP. | rotor T34-4/43K 1.4021/4462 VP. | rotor T34-4/43K 1.4021/4462 VP. | 9920 | K
6081193 | Rotor T34-6/50K 1.4021 VP. | rotor T34-6/50K 1.4021 VP. | rotor T34-6/50K 1.4021 VP. | 7199 | K
6081194 | Rotor T34-6/50K 1.4021/4462 VP. | rotor T34-6/50K 1.4021/4462 VP. | rotor T34-6/50K 1.4021/4462 VP. | 9920 | K
6081195 | Rotor T34-10/49K 1.4021 VP. | rotor T34-10/49K 1.4021 VP. | rotor T34-10/49K 1.4021 VP. | 7978 | K
6081196 | Rotor T34-10/49K 1.4021/4462 VP. | rotor T34-10/49K 1.4021/4462 VP. | rotor T34-10/49K 1.4021/4462 VP. | 9920 | K
6081197 | Rotor T34-8/50K 1.4021 VP. | rotor T34-8/50K 1.4021 VP. | rotor T34-8/50K 1.4021 VP. | 7234 | K
6081198 | Rotor T34-8/50K 1.4021/4462 VP. | rotor T34-8/50K 1.4021/4462 VP. | rotor T34-8/50K 1.4021/4462 VP. | 9920 | K
6081205 | WEICONLOCK AN302-43 200ML KTW VP. | WEICONLOCK AN302-43 200ML KTW VP. | WEICONLOCK AN302-43 200ML KTW VP. | 200 | L
6081222 | Dichtungsgehäuse S13.1 D.175 GG XE SET | sealing casing S13.1 D.175 GG XE SET | corps d' étanchéité S13.1 D.175 GG XE KI | 268 | K
6081231 | Pumpengehäuse Cut GI03.3x/4x GG SET | pump housing Cut GI03.3x/4x GG SET | corps de pompe Cut GI03.3x/4x GG SET | 370 | K
6081288 | Ventilscheibe 6051782 AISI 316 VP. | valve disc 6051782 AISI 316 VP. | disque de clapet 6051782 AISI 316 VP. | 446 | K
6081289 | Ventilsitz 6051865 AISI 316 VP. | valve seat 6051865 AISI 316 VP. | siège de clapet 6051865 AISI 316 VP. | 305 | K
6081300 | Kugellager 5211 VP. | ball bearing 5211 VP. | roulement 5211 VP. | 90 | K
6081301 | Stützscheibe D.55/68x3 DIN988 St VP. | washer D.55/68x3 DIN988 St VP. | rondelle D.55/68x3 DIN988 St VP. | 4 | K
6081302 | Lagerdeckel D.90H7 54.14554 GG VP. | bearing cover D.90H7 54.14554 GG VP. | couvercle de palier D.90 14554 GG VP. | 68 | K
6081303 | Sicherungsring 55x2 DIN471 FSt VP. | Circlip 55x2 DIN471 FSt VP. | Circlips 55x2 DIN471 FSt VP. | 3 | K
6081304 | Lagerdeckel D.65H7 54.14553 GG VP. | bearing cover D.65H7 54.14553 GG VP. | couvercle de palier D.65 14553 GG VP. | 61 | K
6081305 | Putzlochdeckel 53.20099 GG SET | inspection cover 53.20099 GG SET | trappe d'inspection 53.20099 GG SET | 63 | K
6081306 | O-Ring ID.88,0x3,0 NBR70 VP. | O-Ring ID.88,0x3,0 NBR70 VP. | joint torique ID.88,0x3,0 NBR70 VP. | 3 | K
6081307 | O-Ring ID.88,0x3,0 Viton VP. | O-Ring ID.88,0x3,0 Viton VP. | joint torique ID.88,0x3,0 Viton VP. | 8 | K
6081308 | Laufrad-E D.282 52.14529 GGG VP. | Impeller-E D.282 52.14529 GGG VP. | Roue-E D.282 52.14529 GGG VP. | 1199 | K
6081309 | Laufrad-E D.294 52.14529 GGG VP. | Impeller-E D.294 52.14529 GGG VP. | Roue-E D.294 52.14529 GGG VP. | 1199 | K
6081310 | Laufrad-E D.282 52.12838 GGG VP. | Impeller-E D.282 52.12838 GGG VP. | Roue-E D.282 52.12838 GGG VP. | 1199 | K
6081311 | Laufrad-E D.294 52.12838 GGG VP. | Impeller-E D.294 52.12838 GGG VP. | Roue-E D.294 52.12838 GGG VP. | 1199 | K
6081312 | Laufrad-E D.306 52.12838 GGG VP. | Impeller-E D.306 52.12838 GGG VP. | Roue-E D.306 52.12838 GGG VP. | 1199 | K
6081313 | Laufrad-E D.318 52.12838 GGG VP. | Impeller-E D.318 52.12838 GGG VP. | Roue-E D.318 52.12838 GGG VP. | 1199 | K
6081314 | O-Ring ID.320,0x3,0 Viton VP. | O-Ring ID.320,0x3,0 Viton VP. | joint torique ID.320,0x3,0 Viton VP. | 30 | K
6081315 | Laufrad-E D.234 52.14529 GGG VP. | Impeller-E D.234 52.14529 GGG VP. | Roue-E D.234 52.14529 GGG VP. | 1199 | K
6081316 | Laufrad-E D.246 52.14529 GGG VP. | impeller-E D.246 52.14529 GGG VP. | roue-E D.246 52.14529 GGG VP. | 1199 | K
6081317 | Laufrad-E D.258 52.14529 GGG VP. | Impeller-E D.258 52.14529 GGG VP. | Roue-E D.258 52.14529 GGG VP. | 1199 | K
6081318 | Laufrad-E D.270 52.14529 GGG VP. | Impeller-E D.270 52.14529 GGG VP. | Roue-E D.270 52.14529 GGG VP. | 1199 | K
6081319 | Laufrad-E D.278 52.14529 GGG VP. | Impeller-E D.278 52.14529 GGG VP. | Roue-E D.278 52.14529 GGG VP. | 1199 | K
6081320 | Laufrad-E D.234 52.12838 GGG VP. | Impeller-E D.234 52.12838 GGG VP. | Roue-E D.234 52.12838 GGG VP. | 1199 | K
6081321 | Laufrad-E D.246 52.12838 GGG VP. | Impeller-E D.246 52.12838 GGG VP. | Roue-E D.246 52.12838 GGG VP. | 1199 | K
6081322 | Laufrad-E D.258 52.12838 GGG VP. | Impeller-E D.258 52.12838 GGG VP. | Roue-E D.258 52.12838 GGG VP. | 1199 | K
6081323 | Laufrad-E D.270 52.12838 GGG VP. | Impeller-E D.270 52.12838 GGG VP. | Roue-E D.270 52.12838 GGG VP. | 1199 | K
6081324 | Laufrad-E D.278 52.12838 GGG VP. | Impeller-E D.278 52.12838 GGG VP. | Roue-E D.278 52.12838 GGG VP. | 1199 | K
6081325 | Motorgehäuse 50.19030 GG VP. | motor casing 50.19030 GG VP. | corps du moteur 50.19030 GG VP. | 1144 | K
6081326 | O-Ring ID.72,0x3,0 Viton VP. | O-Ring ID.72,0x3,0 Viton VP. | joint torique ID.72,0x3,0 Viton VP. | 5 | K
6081327 | O-Ring ID.210,0x4,0 NBR70 (3St) | O-Ring ID.210,0x4,0 NBR70 (3pc) | joint torique ID.210,0x4,0 NBR70 (3pc) | 8 | K
6081328 | Stator HC,T20.1-2/22 400/690 50 PTC VP. | Stator HC,T20.1-2/22 400/690 50 PTC VP. | Stator HC,T20.1-2/22 400/690 50 PTC VP. | 1667 | K
6081329 | Stator HC,T20.1-2/30 400/690 50 PTC VP. | Stator HC,T20.1-2/30 400/690 50 PTC VP. | Stator HC,T20.1-2/30 400/690 50 PTC VP. | 1667 | K
6081330 | Stator HC,T20.1-4/22 400/690 50 PTC VP. | Stator HC,T20.1-4/22 400/690 50 PTC VP. | Stator HC,T20.1-4/22 400/690 50 PTC VP. | 1667 | K
6081331 | Stator HC,T20.1-4/30 400/690 50 PTC VP. | Stator HC,T20.1-4/30 400/690 50 PTC VP. | Stator HC,T20.1-4/30 400/690 50 PTC VP. | 1667 | K
6081332 | Stator HC,T20.1-6/22 400/690 50 PTC VP. |  |  | 1667 | K
6081333 | Stator HC,T20.1-6/32 400/690 50 PTC VP. | Stator HC,T20.1-6/32 400/690 50 PTC VP. | Stator HC,T20.1-6/32 400/690 50 PTC VP. | 1667 | K
6081334 | Stator HC,T20.1-4/22 230/460 60 PTC VP. | Stator HC,T20.1-4/22 230/460 60 PTC VP. | Stator HC,T20.1-4/22 230/460 60 PTC VP. | 1667 | K
6081335 | Stator HC,T20.1-4/30 230/460 60 PTC VP. | Stator HC,T20.1-4/30 230/460 60 PTC VP. | Stator HC,T20.1-4/30 230/460 60 PTC VP. | 1667 | K
6081336 | Stator HC,T20.1-4/22 400/690 50 PT/C VP. | Stator HC,T20.1-4/22 400/690 50 PT/C VP. | Stator HC,T20.1-4/22 400/690 50 PT/C VP. | 1667 | K
6081337 | Stator HC,T20.1-4-6/30 400 50 PTC VP. | Stator HC,T20.1-4-6/30 400 50 PTC VP. | Stator HC,T20.1-4-6/30 400 50 PTC VP. | 3877 | K
6081338 | Stator T20.1-4/22 400/690 50 Bi160 VP. | Stator T20.1-4/22 400/690 50 Bi160 VP. | Stator T20.1-4/22 400/690 50 Bi160 VP. | 1667 | K
6081339 | Stator T20.1-4/22 400/690 50 PTC VP. | Stator T20.1-4/22 400/690 50 PTC VP. | Stator T20.1-4/22 400/690 50 PTC VP. | 1667 | K
6081340 | Stator T20.1-4/30 400/690 50 Bi160 VP. | Stator T20.1-4/30 400/690 50 Bi160 VP. | Stator T20.1-4/30 400/690 50 Bi160 VP. | 1667 | K
6081341 | Stator T20.1-6/32 400 50 Bi160 VP. | Stator T20.1-6/32 400 50 Bi160 VP. | Stator T20.1-6/32 400 50 Bi160 VP. | 1667 | K
6081342 | Stator T20.1-6/22 400/690 50 Bi160 VP. | Stator T20.1-6/22 400/690 50 Bi160 VP. | Stator T20.1-6/22 400/690 50 Bi160 VP. | 1667 | K
6081343 | Stator T20.1-4/22 230/460 60 Bi160 VP. | Stator T20.1-4/22 230/460 60 Bi160 VP. | Stator T20.1-4/22 230/460 60 Bi160 VP. | 1667 | K
6081344 | Stator T20.1-4/30 230/460 60 Bi160 VP. | Stator T20.1-4/30 230/460 60 Bi160 VP. | Stator T20.1-4/30 230/460 60 Bi160 VP. | 1667 | K
6081345 | Kugellager 6207 m.2 Dichtsch. VP. | ball bearing 6207 w.2 Dichtsch. VP. | roulement 6207 a.2 Dichtsch. VP. | 8 | K
6081346 | Paßfeder 14x9x39 1.4571 VP. | Key 14x9x39 1.4571 VP. | Clavette 14x9x39 1.4571 VP. | 8 | K
6081347 | Lagerdeckel D.58H7 52.19008 Al VP. | bearing cover D.58H7 52.19008 Al VP. | couvercle de palier D.58 19008 Al 60 VP. | 144 | K
6081348 | Kugellager 3311 VP. | ball bearing 3311 VP. | roulement 3311 VP. | 124 | K
6081349 | Lagergehäuse 50.19002 GG VP. | bearing cover 50.19002 GG VP. | couvercle de palier 50.19002 GG VP. | 1501 | K
6081365 | Schwimmerschalter ILS-01 53.19026 VP. | Float switch ILS-01 53.19026 VP. | Flotteur ILS-01 53.19026 VP. | 200 | K
6081366 | GRD. MG97 S10/50-G60 BVPFF VP. | Mech. seal MG97 S10/50-G60 BVPFF VP. | Garn. mech. MG97 S10/50-G60 BVPFF VP. | 383 | K
6081367 | Gleitringdichtungshalter 52.19036 GG VP. | Mech. seal fixation ring 52.19036 GG VP. | Bague d'arrêt pour garn. mech.GG VP. | 114 | K
6081368 | Zwischenflansch 51.19006/1 GG VP. | Intermediate flange 51.19006/1 GG VP. | Bride intermédiaire 51.19006/1 GG VP. | 273 | K
6081369 | O-Ring ID.110,0x4,0 Viton (3St) | O-Ring ID.110,0x4,0 Viton (3pc) | joint torique ID.110,0x4,0 Viton (3pc) | 13 | K
6081370 | Motordeckel D.130g6 52.19010 GG VP. | Motor cover D.130g6 52.19010 GG VP. | Couvercle du moteur D.130 19010 GG VP. | 125 | K
6081371 | Motordeckel D.130g6 52.19010 GG VP. | Motor cover D.130g6 52.19010 GG VP. | Couvercle du moteur D.130 19010 GG VP. | 214 | K
6081372 | O-Ring ID.122,0x3,0 NBR70 VP. | O-Ring ID.122,0x3,0 NBR70 VP. | joint torique ID.122,0x3,0 NBR70 VP. | 4 | K
6081374 | Pumpengehäuse Q80 50.16727 GG SET | pump housing Q80 50.16727 GG KIT | corps de pompe Q80 50.16727 GG KIT | 966 | K
6081375 | Schraube M10x25 DIN933 A4-70 (10St) | Screw M10x25 DIN933 A4-70 (10pc) | Vis M10x25 DIN933 A4-70 (10pc) | 4 | K
6081377 | O-Ring ID.450,0x5,0 NBR70 VP. | O-ring ID.450,0x5,0 NBR70 VP. | joint torique ID.450,0x5,0 NBR70 VP. | 14 | K
6081378 | Schraube M12x30 DIN939 A4-70 (10ST) | screw M12x30 DIN939 A4-70 (10pc) | vis M12x30 DIN939 A4-70 (10pc) | 18 | K
6081379 | O-Ring ID.450,0x5,0 Viton VP. | o-ring ID.450,0x5,0 Viton VP. | joint torique ID.450,0x5,0 Viton VP. | 52 | K
6081380 | Saugstutzen 51.15890 GGG50 SET | Suction port 51.15890 GGG50 KIT | Pièce d'aspiration 51.15890 GGG50 KIT | 1140 | K
6081381 | O-Ring ID.360,0x4,0 Viton 75 VP. | O-Ring ID.360,0x4,0 Viton 75 VP. | joint torique ID.360,0x4,0 Viton 75 VP. | 38 | K
6081395 | Rotor D.102,3x516 4/25 1.4021 K Cu | rotor D.102,3x516 4/25 1.4021 K Cu | rotor D.102,3x516 4/25 1.4021 K Cu | 1646 | K
6081396 | Rotor D.102,3x516 4/25 1.4021 H Cu | rotor D.102,3x516 4/25 1.4021 H Cu | rotor D.102,3x516 4/25 1.4021 H Cu | 1390 | K
6081397 | Rotor D.102,3x516 4/25 4021/4462 g K Cu | rotor D.102,3x516 4/25 4021/4462 g K Cu | rotor D.102,3x516 4/25 4021/4462 g K Cu | 1921 | K
6081400 | Motorhaube 51.14687 GG VP. | motor hood 51.14687 GG VP. | capot du moteur 51.14687 GG VP. | 415 | K
6081401 | Motorhaube 51.14687 GG VP. | motor hood 51.14687 GG VP. | capot du moteur 51.14687 GG VP. | 415 | K
6081402 | Motorhaube 51.14687 GG VP. | motor hood 51.14687 GG VP. | capot du moteur 51.14687 GG VP. | 415 | K
6081403 | Motorhaube 51.14687 GG VP. | motor hood 51.14687 GG VP. | capot du moteur 51.14687 GG VP. | 415 | K
6081404 | Schraube M20 DIN580 A4 VP. | Screw M20 DIN580 A4 VP. | Vis M20 DIN580 A4 VP. | 61 | K
6081405 | Schraube M10x45 DIN912 A4-70 (10St) | Screw M10x45 DIN912 A4-70 (10pc) | Vis M10x45 DIN912 A4-70 (10pc) | 6 | K
6081406 | Lagergehäuse O 52.14685 GG VP. | Bearing housing O 52.14685 GG VP. | Corps de palier O 52.14685 GG VP. | 186 | K
6081407 | O-Ring ID.188,0x3,0 NBR70 VP. | O-ring ID.188,0x3,0 NBR70 VP. | joint torique ID.188,0x3,0 NBR70 VP. | 4 | K
6081408 | Klemmbrett 6pol. VP. | terminal board 6pol. VP. | plaque à bornes 6pol. VP. | 79 | K
6081409 | Klemmbrett 3pol. VP. | terminal board 3pol. VP. | plaque à bornes 3pol. VP. | 33 | K
6081410 | Motorgehäuse 50.14722/1 GG VP. | motor casing 50.14722/1 GG VP. | corps du moteur 50.14722/1 GG VP. | 2390 | K
6081411 | Motorgehäuse 50.14722/1 GG VP. | motor casing 50.14722/1 GG VP. | corps du moteur 50.14722/1 GG VP. | 1232 | K
6081412 | Motorgehäuse 50.14722/1 GG VP. | motor casing 50.14722/1 GG VP. | corps du moteur 50.14722/1 GG VP. | 1692 | K
6081413 | Kugellager 6310 VP. | ball bearing 6310 VP. | roulement 6310 VP. | 39 | K
6081414 | Stützscheibe D.50/62x3 DIN988 St VP. | washer D.50/62x3 DIN988 St VP. | rondelle D.50/62x3 DIN988 St VP. | 3 | K
6081415 | Stator T24-2/21 400/690 50 PTC110° VP. | Stator T24-2/21 400/690 50 PTC110° VP. | Stator T24-2/21 400/690 50 PTC110° VP. | 3175 | K
6081416 | Stator T24-2/21 500 50 PTC110 VP. | Stator T24-2/21 500 50 PTC110 VP. | Stator T24-2/21 500 50 PTC110 VP. | 3175 | K
6081417 | Stator T24-2/21 400/690 50 Bi140 VP. | Stator T24-2/21 400/690 50 Bi140 VP. | Stator T24-2/21 400/690 50 Bi140 VP. | 3175 | K
6081418 | Stator T24-4/29 400/690 50 Bi140 VP. | Stator T24-4/29 400/690 50 Bi140 VP. | Stator T24-4/29 400/690 50 Bi140 VP. | 3175 | K
6081419 | Stator T24-4/29 400/690 50 PTC130+140 VP | Stator T24-4/29 400/690 50 PTC130+140 VP | Stator T24-4/29 400/690 50 PTC130+140 VP | 3175 | K
6081420 | Stator T24-4/36 380/660 50 BI140 VP. | Stator T24-4/36 380/660 50 BI140 VP. | Stator T24-4/36 380/660 50 BI140 VP. | 3175 | K
6081421 | Stator T24-4/36 400/690 50 Bi140 VP. | Stator T24-4/36 400/690 50 Bi140 VP. | Stator T24-4/36 400/690 50 Bi140 VP. | 3175 | K
6081422 | Stator T24-4/36 400/690 50 PTC140 VP. | Stator T24-4/36 400/690 50 PTC140 VP. | Stator T24-4/36 400/690 50 PTC140 VP. | 3175 | K
6081423 | Stator T24-4/36 400/690 50 BI130+140 VP. | Stator T24-4/36 400/690 50 BI130+140 VP. | Stator T24-4/36 400/690 50 BI130+140 VP. | 3175 | K
6081424 | Stator T24-4/36 400/690 50 PTC130+140 VP | Stator T24-4/36 400/690 50 PTC130+140 VP | Stator T24-4/36 400/690 50 PTC130+140 VP | 3175 | K
6081425 | Stator T24-4/36 500 50 Bi 140 VP. | Stator T24-4/36 500 50 Bi 140 VP. | Stator T24-4/36 500 50 Bi 140 VP. | 3320 | K
6081426 | Stator T24-6/22 400/690 60 Bi140 VP. | Stator T24-6/22 400/690 60 Bi140 VP. | Stator T24-6/22 400/690 60 Bi140 VP. | 3175 | K
6081427 | Lagerdeckel D.150H7 52.14700 GG VP. | bearing cover D.150H7 52.14700 GG VP. | couvercle de palier D.150H7 14700 GG VP. | 150 | K
6081428 | Lagerdeckel D.150H7 52.14700 GG VP. | bearing cover D.150H7 52.14700 GG VP. | couvercle de palier D.150H7 14700 GG VP. | 240 | K
6081429 | Sicherungsring 70x2,5 DIN471 FSt VP. | Circlip 70x2,5 DIN471 FSt VP. | Circlips 70x2,5 DIN471 FSt VP. | 3 | K
6081430 | Stützscheibe D.70/90x3,5 DIN988 St VP. | washer D.70/90x3,5 DIN988 St VP. | rondelle D.70/90x3,5 DIN988 St VP. | 7 | K
6081431 | Kugellager 7314 VP. | ball bearing 7314 VP. | roulement 7314 VP. | 141 | K
6081432 | Sicherungsblech MB13 - St VP. | safety sheet MB13 - St VP. | tôle de sécurité MB13 - St VP. | 6 | K
6081433 | Wellenmutter M65x2 KM13 St VP. | Shaft nut M65x2 KM13 St VP. | Écrou d'arbre M65x2 KM13 St VP. | 26 | K
6081434 | O-Ring ID.84,0x3,0 Viton molyk. (2ST) | O-Ring ID.84,0x3,0 Viton molyk. (2pc) | joint torique ID.84,0x3,0 Vit/mol (2pc) | 13 | K
6081435 | Einschraubstabelektrode 132mm VP. | Electrode 132mm VP. | Électrode 132mm VP. | 98 | K
6081436 | Elektrodenleitung innenliegend VP. | connection cable innenliegend VP. | Câble de raccordement VP. | 30 | K
6081437 | Klemmleiste 2.5 5polig VP. | Terminal strip 2.5 5polig VP. | Réglette à bornes 2.5 5polig VP. | 3 | K
6081438 | Dichtungsgehäuse D.365H7 GG VP. | Sealing casing D.365H7 GG VP. | Corps d' étanchéité D.365H7 GG VP. | 1165 | K
6081439 | Dichtungsgehäuse D.365H7 GG VP. | Sealing casing D.365H7 GG VP. | Corps d' étanchéité D.365H7 GG VP. | 1481 | K
6081440 | Dichtungsgehäuse D.365H7 GG VP. | Sealing casing D.365H7 GG VP. | Corps d' étanchéité D.365H7 GG VP. | 1219 | K
6081441 | Dichtungsgehäuse D.365H7 GG VP. | Sealing casing D.365H7 GG VP. | Corps d' étanchéité D.365H7 GG VP. | 1601 | K
6081442 | Dichtungsgehäuse D.365H7 GG VP. | Sealing casing D.365H7 GG VP. | Corps d' étanchéité D.365H7 GG VP. | 1544 | K
6081443 | Dichtungsgehäuse D.365H7 GG VP. | Sealing casing D.365H7 GG VP. | Corps d' étanchéité D.365H7 GG VP. | 1601 | K
6081444 | Sicherungsring 50x2 DIN471 FSt VP. | Circlip 50X2 DIN471 FST VP. | Circlips 50X2 DIN471 FST VP. | 3 | K
6081445 | O-Ring ID.315,0x4,0 NBR VP. | O-Ring ID.315,0x4,0 NBR VP. | joint torique ID.315,0x4,0 NBR VP. | 6 | K
6081446 | Laufrad-W D.150 52.18932 GG VP. | Impeller-W D.150 52.18932 GG VP. | Roue-W D.150 52.18932 GG VP. | 851 | K
6081447 | Laufrad-W D.160 52.18932 GG VP. | Impeller-W D.160 52.18932 GG VP. | Roue-W D.160 52.18932 GG VP. | 851 | K
6081448 | Laufrad-W D.170 52.18932 GG VP. | Impeller-W D.170 52.18932 GG VP. | Roue-W D.170 52.18932 GG VP. | 851 | K
6081449 | Laufrad-W D.180 52.18932 GG VP. | Impeller-W D.180 52.18932 GG VP. | Roue-W D.180 52.18932 GG VP. | 851 | K
6081450 | Laufrad-W D.190 52.18932 GG VP. | Impeller-W D.190 52.18932 GG VP. | Roue-W D.190 52.18932 GG VP. | 851 | K
6081451 | Laufrad-W D.200 52.18932 GG VP. | Impeller-W D.200 52.18932 GG VP. | Roue-W D.200 52.18932 GG VP. | 851 | K
6081452 | Laufrad-W D.225 52.18932 GG VP. | Impeller-W D.225 52.18932 GG VP. | Roue-W D.225 52.18932 GG VP. | 851 | K
6081453 | Laufrad-W D.250 52.18932 GG VP. | Impeller-W D.250 52.18932 GG VP. | Roue-W D.250 52.18932 GG VP. | 851 | K
6081454 | Laufrad-W D.260 52.18932 GG VP. | Impeller-W D.260 52.18932 GG VP. | Roue-W D.260 52.18932 GG VP. | 851 | K
6081455 | Laufrad-W D.150 52.17705 GG VP. | Impeller-W D.150 52.17705 GG VP. | Roue-W D.150 52.17705 GG VP. | 851 | K
6081456 | Laufrad-W D.160 52.17705 GG VP. | Impeller-W D.160 52.17705 GG VP. | Roue-W D.160 52.17705 GG VP. | 851 | K
6081457 | Laufrad-W D.170 52.17705 GG VP. | Impeller-W D.170 52.17705 GG VP. | Roue-W D.170 52.17705 GG VP. | 851 | K
6081458 | Laufrad-W D.180 52.17705 GG VP. | Impeller-W D.180 52.17705 GG VP. | Roue-W D.180 52.17705 GG VP. | 851 | K
6081459 | Laufrad-W D.190 52.17705 GG VP. | Impeller-W D.190 52.17705 GG VP. | Roue-W D.190 52.17705 GG VP. | 851 | K
6081460 | Laufrad-W D.200 52.17705 GG VP. | Impeller-W D.200 52.17705 GG VP. | Roue-W D.200 52.17705 GG VP. | 851 | K
6081461 | Laufrad-W D.225 52.17705 GG VP. | Impeller-W D.225 52.17705 GG VP. | Roue-W D.225 52.17705 GG VP. | 851 | K
6081462 | Laufrad-W D.250 52.17705 GG VP. | Impeller-W D.250 52.17705 GG VP. | Roue-W D.250 52.17705 GG VP. | 851 | K
6081463 | Laufrad-W D.260 52.17705 GG VP. | Impeller-W D.260 52.17705 GG VP. | Roue-W D.260 52.17705 GG VP. | 851 | K
6081464 | Laufrad Rexa Cut GI03.31 GG SET SVA | impeller Rexa Cut GI03.31 GG KIT SVA | roue Rexa Cut GI03.31 GG KIT SVA | 439 | K
6081465 | Laufrad Rexa Cut GI03.38 GG SET SVA | impeller Rexa Cut GI03.38 GG KIT SVA | roue Rexa Cut GI03.38 GG KIT SVA | 439 | K
6081466 | Laufrad Rexa Cut GI03.41 GG SET SVA | impeller Rexa Cut GI03.41 GG KIT SVA | roue Rexa Cut GI03.41 GG KIT SVA | 439 | K
6081467 | Laufrad FA08.66W-150 GGG VP. | Impeller FA08.66W-150 GGG VP. | Roue FA08.66W-150 GGG VP. | 692 | K
6081468 | Laufrad FA08.66W-165 GGG VP. | Impeller FA08.66W-165 GGG VP. | Roue FA08.66W-165 GGG VP. | 692 | K
6081469 | Laufrad FA08.66W-180 GGG VP. | Impeller FA08.66W-180 GGG VP. | Roue FA08.66W-180 GGG VP. | 692 | K
6081470 | Laufrad FA08.66W-195 GGG VP. | Impeller FA08.66W-195 GGG VP. | Roue FA08.66W-195 GGG VP. | 692 | K
6081471 | Laufrad FA08.66W-210 GGG VP. | Impeller FA08.66W-210 GGG VP. | Roue FA08.66W-210 GGG VP. | 692 | K
6081472 | Laufrad FA08.66W-150 GGG VP. | Impeller FA08.66W-150 GGG VP. | Roue FA08.66W-150 GGG VP. | 692 | K
6081473 | Laufrad FA08.66W-165 GGG VP. | Impeller FA08.66W-165 GGG VP. | Roue FA08.66W-165 GGG VP. | 692 | K
6081474 | Laufrad FA08.66W-180 GGG VP. | Impeller FA08.66W-180 GGG VP. | Roue FA08.66W-180 GGG VP. | 692 | K
6081475 | Laufrad FA08.66W-195 GGG VP. | Impeller FA08.66W-195 GGG VP. | Roue FA08.66W-195 GGG VP. | 692 | K
6081476 | Laufrad FA08.66W-210 GGG VP. | Impeller FA08.66W-210 GGG VP. | Roue FA08.66W-210 GGG VP. | 692 | K
6081477 | Laufrad FA08.66W-225 GGG VP. | Impeller FA08.66W-225 GGG VP. | Roue FA08.66W-225 GGG VP. | 692 | K
6081478 | Laufrad FA08.66W-240 GGG VP. | Impeller FA08.66W-240 GGG VP. | Roue FA08.66W-240 GGG VP. | 692 | K
6081479 | Laufrad FA10.78Z-330 GGG VP. | Impeller FA10.78Z-330 GGG VP. | Roue FA10.78Z-330 GGG VP. | 3183 | K
6081480 | Laufrad FA10.78Z-350 GGG VP. | Impeller FA10.78Z-350 GGG VP. | Roue FA10.78Z-350 GGG VP. | 3183 | K
6081481 | Laufrad FA10.78Z-370 GGG VP. | Impeller FA10.78Z-370 GGG VP. | Roue FA10.78Z-370 GGG VP. | 3183 | K
6081482 | Laufrad FA10.78Z-390 GGG VP. | Impeller FA10.78Z-390 GGG VP. | Roue FA10.78Z-390 GGG VP. | 3183 | K
6081483 | Laufrad FA10.78Z-410 GGG VP. | Impeller FA10.78Z-410 GGG VP. | Roue FA10.78Z-410 GGG VP. | 3183 | K
6081484 | Laufrad FA10.78Z-430 GGG VP. | Impeller FA10.78Z-430 GGG VP. | Roue FA10.78Z-430 GGG VP. | 3183 | K
6081485 | Laufrad FA10.78Z-450 GGG VP. | Impeller FA10.78Z-450 GGG VP. | Roue FA10.78Z-450 GGG VP. | 3183 | K
6081486 | Laufrad FA10.78Z-330 GGG VP. | Impeller FA10.78Z-330 GGG VP. | Roue FA10.78Z-330 GGG VP. | 3183 | K
6081487 | Laufrad FA10.78Z-350 GGG VP. | Impeller FA10.78Z-350 GGG VP. | Roue FA10.78Z-350 GGG VP. | 3183 | K
6081488 | Laufrad FA10.78Z-370 GGG VP. | Impeller FA10.78Z-370 GGG VP. | Roue FA10.78Z-370 GGG VP. | 3183 | K
6081489 | Laufrad FA10.78Z-390 GGG VP. | Impeller FA10.78Z-390 GGG VP. | Roue FA10.78Z-390 GGG VP. | 3183 | K
6081490 | Laufrad FA10.78Z-410 GGG VP. | Impeller FA10.78Z-410 GGG VP. | Roue FA10.78Z-410 GGG VP. | 3183 | K
6081491 | Laufrad FA10.78Z-430 GGG VP. | Impeller FA10.78Z-430 GGG VP. | Roue FA10.78Z-430 GGG VP. | 3183 | K
6081492 | Laufrad FA10.78Z-450 GGG VP. | Impeller FA10.78Z-450 GGG VP. | Roue FA10.78Z-450 GGG VP. | 3183 | K
6081498 | Laufrad-H D.311 53.6664/1 korr304 9.0975 | impeller-H D.311 53.6664/1 korr304 9.097 | roue-H D.311 53.6664/1 korr304 9.0975 | 3285 | K
6081568 | Laufrad Rocsan SDL GI03.41 GG Set SVA | impeller Rocsan SDL GI03.41 GG Kit SVA | roue Rocsan SDL GI03.41 GG Kit SVA | 439 | K
6081569 | Laufrad Rocsan SDL GI03.29 GG Set SVA | impeller Rocsan SDL GI03.29 GG Kit SVA | roue Rocsan SDL GI03.29 GG Kit SVA | 401 | K
6081573 | Leitungsdurchf. 42T 20m S07RN-F 4G6(4x1) | cable trumpet 42T 20m S07RN-F 4G6(4x1) | trompette câble 42T 20m S07RN-F 4G6(4x1) | 1090 | K
6081596 | Leitungsdurchf. 60T 10m S07RC4N-F 4G4 | cable trumpet 60T 10m S07RC4N-F 4G4 | trompette câble 60T 10m S07RC4N-F 4G4 | 621 | K
6081649 | Kupplungsflansch EHV DN400S/2RK SET | coupling flange EHV DN400S/2RK KIT | bride d'accouplement EHV DN400S/2RK KIT | 4842 | L
6081650 | Dichtring-Profil 6052416 CR VP. | seal ring-profile 6052416 CR VP. | joint profilé 6052416 CR VP. | 415 | K
6081651 | Flachdichtung D.407/489x3 NBR VP. | flat gasket D.407/489x3 NBR VP. | joint plat D.407/489x3 NBR VP. | 55 | K
6081652 | Schraube M24x80 DIN939 A4-70 (10ST) | screw M24x80 DIN939 A4-70 (10pc) | vis M24x80 M24x80 DIN939 A4-70 (10pc) | 176 | K
6081653 | Scheibe A25 DIN125 A4 (10ST) | washer A25 DIN125 A4 (10pc) | rondelle A25 DIN125 A4 (10pc) | 11 | K
6081654 | Mutter M24 DIN934 A4-70 (10ST) | nut M24 DIN934 A4-70 (10pc) | écrou M24 DIN934 A4-70 (10pc) | 24 | K
6081666 | Einphasen-Box CD35+70MF + Kabel-Set VP. | terminal-Box CD35+70MF + cable-kit | Coffret-Mono CD35+70MF + cable-kit | 139 | K
6081672 | Stator-Einheit S13.1-2/8 1~ o.K. SET | stator-unit S13.1-2/8 1~ (w/o c.) KIT | stator-unit S13.1-2/8 1~ (s. c.) KIT | 452 | K
6081673 | Stator-Einheit S13.2-4/11 1~ o.K. SET | stator-unit S13.2-4/11 1~ (w/o c.) KIT | stator-unit S13.2-4/11 1~ (s. c.) KIT | 556 | K
6081674 | Stator-Einheit S13.2-4/11 1~ o.K. SET | stator-unit S13.2-4/11 1~ (w/o c.) KIT | stator-unit S13.2-4/11 1~ (s. c.) KIT | 556 | K
6081675 | Stator-Einheit S13.1-2/8 1~ o.K. SET | stator-unit S13.1-2/8 1~ (w/o c.) KIT | stator-unit S13.1-2/8 1~ (s. c.) KIT | 452 | K
6081676 | Einphasen-Box CD35+70MF + Kabel-Set VP. | terminal-Box CD35+70MF + cable-kit VP. | Coffret-Mono CD35+70MF + cable-kit VP. | 139 | K
6081677 | Kabel 10m H07 4G1 1,1-1,5kW VP. | cable 10m H07 4G1 1,1-1,5kW VP. | câble 10m H07 4G1 1,1-1,5kW VP. | 151 | K
6081678 | Laterne Rocsan SDL SET | latern Rocsan SDL KIT | lanterne Rocsan SDL KIT | 200 | K
6081679 | Schneidwerk Rocsan SDL GI SET | macerator Rocsan SDL GI KIT | dilacérateur Rocsan SDL GI KIT | 237 | K
6081680 | Pumpengehäuse SDL GI03.2x GG SET | pump housing Cut SDL GI03.2x GG KIT | corps de pompe Cut SDL GI03.2x GG KIT | 313 | K
6081681 | Rep.Satz 2 Rocsan SDL/S | Rep.Kit 2 Rocsan SDL/S | Jeu de rep. 2 Rocsan SDL/S | 200 | K
6081684 | Laufrad Rocsan SDL GI03.26 GG Set SVA | impeller Rocsan SDL GI03.26 GG Kit SVA | roue Rocsan SDL GI03.26 GG Kit SVA | 401 | K
6081685 | Pumpengehäuse SDL GI03.3x/4x GG SET | pump housing SDL GI03.3x/4x GG KIT | corps de pompe SDL GI03.3x/4x GG KIT | 370 | K
6081686 | Dichtungsgehäuse S13.1 D.175 GG XE SET | sealing casing S13.1 D.175 GG XE KIT | corps d' étanchéité S13.1 D.175 GG XE KI | 268 | K
6081687 | Laufrad Rocsan SDL GI03.31 GG Set SVA | impeller Rocsan SDL GI03.31 GG Kit SVA | roue Rocsan SDL GI03.31 GG Kit SVA | 401 | K
6081688 | Drucklager 10" rew. | Thrust bearing 10“ rew. | Palier de butée 10“ rew. | 1155 | K
6081689 | Drucklager 6" rew. 30-37kW | Thrust bearing 6“ rew. 30-37kW | Palier de butée 6“ rew. 30-37kW | 357 | K
6081765 | Leitungsdurchf. 30T P13 40MH07 7G1,5 SET | cable trumpet 30T P13 40MH07 7G1,5 KIT | trompette câble 30T P13 40MH07 7G1,5 KIT | 640 | K
6081800 | Pumpenwelle TWI 6.50-15 "A" NU 5+6" | pump shaft TWI 6.50-15 "A" NU 5+6" | arbre de pompe TWI 6.50-15 "A" NU 5+6" | 139 | K
6081801 | Motorgehäuse 6052392 GG VP. | motor casing 6052392 GG VP. | corps du moteur 6052392 GG VP. | 623 | K
6081802 | Motorgehäuse 6052392 GG VP. | motor casing 6052392 GG VP. | corps du moteur 6052392 GG VP. | 670 | K
6081803 | Spraydose Acryllack RAL1023 gelb, 400ml | Spray can, acrylic lacquer RAL1023 400ml | Bombe aérosol verni acrylique RAL1023 | 32 | K
6081808 | Laufrad-H D.214 53.20636 9.0975 | impeller-H D.214 53.20636 9.0975 | roue-H D.214 53.20636 9.0975 | 1476 | K
6081813 | Kühlrohr D.42X841 1.4571 VP. | cooling pipe D.42X841 1.4571 VP. | tuyau de refroidissement D.42X841 1.4571 | 300 | K
6081814 | Kühlrohr D.42X996 1.4571 VP. | cooling pipe D.42X996 1.4571 VP. | tuyau de refroidissement D.42X996 1.4571 | 300 | K
6081815 | Kühlrohr D.42X1171 1.4571 VP. | cooling pipe D.42X1171 1.4571 VP. | tuyau de refroidissementD.42X1171 1.4571 | 205 | K
6081830 | Kühlrohr D.35X767 1.4571 VP. | cooling pipe D.35X767 1.4571 VP. | tuyau de refroidissement D.35X767 1.457 | 255 | K
6081831 | Kühlrohr D.35X887 1.4571 VP. | cooling pipe D.35X887 1.4571 VP. | tuyau de refroidissement D.35X887 1.457 | 255 | K
6081832 | Kühlrohr D.35X967 1.4571 VP. | cooling pipe D.35X967 1.4571 VP. | tuyau de refroidissement D.35X967 1.457 | 276 | K
6081833 | Kühlrohr D.35X1062 1.4571 VP. | cooling pipe D.35X1062 1.4571 VP. | tuyau de refroidissement D.35X1062 1.45 | 276 | K
6081858 | Stator T20.1-2/22 400/690 50 Bi160 VP. | stator T20.1-2/22 400/690 50 Bi160 VP. | stator T20.1-2/22 400/690 50 Bi160 VP. | 1667 | K
6081875 | Laufrad-H D.142 53.18291 korr124 Gbz | impeller-H D.142 53.18291 korr124 Gbz | roue-H D.142 53.18291 korr124 Gbz | 716 | K
6081889 | Rotor FK42.1-4/42K 1.4021 IE3 VP. | rotor FK42.1-4/42K 1.4021 IE3 VP. | rotor FK42.1-4/42K 1.4021 IE3 VP. | 8434 | K
6081890 | Rotor FK42.1-4/42K 1.4021/4462 IE3 VP. | rotor FK42.1-4/42K 1.4021/4462 IE3 VP. | rotor FK42.1-4/42K 1.4021/4462 IE3 VP. | 12932 | K
6081891 | Rotor FK42.1-4/51K 1.4021 IE3 VP. | rotor FK42.1-4/51K 1.4021 IE3 VP. | rotor FK42.1-4/51K 1.4021 IE3 VP. | 9559 | K
6081892 | Rotor FK42.1-4/51K 1.4021/4462 IE3 VP. | rotor FK42.1-4/51K 1.4021/4462 IE3 VP. | rotor FK42.1-4/51K 1.4021/4462 IE3 VP. | 14057 | K
6081893 | Rotor FK42.1-6/36K 1.4021 IE3 VP. | rotor FK42.1-6/36K 1.4021 IE3 VP. | rotor FK42.1-6/36K 1.4021 IE3 VP. | 6747 | K
6081894 | Rotor FK42.1-6/36K 1.4021/4462 IE3 VP. | rotor FK42.1-6/36K 1.4021/4462 IE3 VP. | rotor FK42.1-6/36K 1.4021/4462 IE3 VP. | 11245 | K
6081895 | Rotor FK42.1-6/50K 1.4021 IE3 VP. | rotor FK42.1-6/50K 1.4021 IE3 VP. | rotor FK42.1-6/50K 1.4021 IE3 VP. | 9559 | K
6081896 | Rotor FK42.1-6/50K 1.4021/4462 IE3 VP. | rotor FK42.1-6/50K 1.4021/4462 IE3 VP. | rotor FK42.1-6/50K 1.4021/4462 IE3 VP. | 14057 | K
6081897 | Rotor FK42.1-8/34K 1.4021 IE3 VP. | rotor FK42.1-8/34K 1.4021 IE3 VP. | rotor FK42.1-8/34K 1.4021 IE3 VP. | 6747 | K
6081898 | Rotor FK42.1-8/34K 1.4021/4462 IE3 VP. | rotor FK42.1-8/34K 1.4021/4462 IE3 VP. | rotor FK42.1-8/34K 1.4021/4462 IE3 VP. | 11245 | K
6081899 | Rotor FK42.1-8/52K 1.4021 IE3 VP. | rotor FK42.1-8/52K 1.4021 IE3 VP. | rotor FK42.1-8/52K 1.4021 IE3 VP. | 10121 | K
6081974 | Leitungsdurchf. 42T 40m NSS 4x16 SET | cable trumpet 42T 40m NSS 4x16 KIT | trompette câble 42T 40m NSS 4x16 KIT | 2251 | K
6082000 | Rotor FK42.1-8/52K 1.4021/4462 IE3 VP. | rotor FK42.1-8/52K 1.4021/4462 IE3 VP. | rotor FK42.1-8/52K 1.4021/4462 IE3 VP. | 14619 | K
6082001 | Rotor FK42.1-8/34K 1.4021 IE3 VP. | rotor FK42.1-8/34K 1.4021 IE3 VP. | rotor FK42.1-8/34K 1.4021 IE3 VP. | 6747 | K
6082002 | Rotor FK42.1-8/34K 1.4021/4462 IE3 VP. | rotor FK42.1-8/34K 1.4021/4462 IE3 VP. | rotor FK42.1-8/34K 1.4021/4462 IE3 VP. | 11245 | K
6082003 | Rotor FK42.1-8/52K 1.4021 IE3 VP. | rotor FK42.1-8/52K 1.4021 IE3 VP. | rotor FK42.1-8/52K 1.4021 IE3 VP. | 10121 | K
6082004 | Rotor FK42.1-8/52K 1.4021/4462 IE3 VP. | rotor FK42.1-8/52K 1.4021/4462 IE3 VP. | rotor FK42.1-8/52K 1.4021/4462 IE3 VP. | 14619 | K
6082005 | Rotor FK42.1-4/42K 1.4021 IE3 VP. | rotor FK42.1-4/42K 1.4021 IE3 VP. | rotor FK42.1-4/42K 1.4021 IE3 VP. | 8434 | K
6082006 | Rotor FK42.1-4/42K 1.4021/4462 IE3 VP. | rotor FK42.1-4/42K 1.4021/4462 IE3 VP. | rotor FK42.1-4/42K 1.4021/4462 IE3 VP. | 12932 | K
6082007 | Rotor FK42.1-4/51K 1.4021 IE3 VP. | rotor FK42.1-4/51K 1.4021 IE3 VP. | rotor FK42.1-4/51K 1.4021 IE3 VP. | 9559 | K
6082008 | Rotor FK42.1-4/51K 1.4021/4462 IE3 VP. | rotor FK42.1-4/51K 1.4021/4462 IE3 VP. | rotor FK42.1-4/51K 1.4021/4462 IE3 VP. | 14057 | K
6082009 | Rotor FK42.1-6/36K 1.4021 IE3 VP. | rotor FK42.1-6/36K 1.4021 IE3 VP. | rotor FK42.1-6/36K 1.4021 IE3 VP. | 6747 | K
6082010 | Rotor FK42.1-6/36K 1.4021/4462 IE3 VP. | rotor FK42.1-6/36K 1.4021/4462 IE3 VP. | rotor FK42.1-6/36K 1.4021/4462 IE3 VP. | 11245 | K
6082011 | Rotor FK42.1-6/50K 1.4021 IE3 VP. | rotor FK42.1-6/50K 1.4021 IE3 VP. | rotor FK42.1-6/50K 1.4021 IE3 VP. | 9559 | K
6082012 | Rotor FK42.1-6/50K 1.4021/4462 IE3 VP. | rotor FK42.1-6/50K 1.4021/4462 IE3 VP. | rotor FK42.1-6/50K 1.4021/4462 IE3 VP. | 14057 | K
6082013 | Rotor FK42.1-8/34K 1.4021 IE3 VP. | rotor FK42.1-8/34K 1.4021 IE3 VP. | rotor FK42.1-8/34K 1.4021 IE3 VP. | 6747 | K
6082014 | Rotor FK42.1-8/34K 1.4021/4462 IE3 VP. | rotor FK42.1-8/34K 1.4021/4462 IE3 VP. | rotor FK42.1-8/34K 1.4021/4462 IE3 VP. | 11245 | K
6082015 | Rotor FK42.1-8/52K 1.4021 IE3 VP. | rotor FK42.1-8/52K 1.4021 IE3 VP. | rotor FK42.1-8/52K 1.4021 IE3 VP. | 10121 | K
6082016 | Rotor FK42.1-8/52K 1.4021/4462 IE3 VP. | rotor FK42.1-8/52K 1.4021/4462 IE3 VP. | rotor FK42.1-8/52K 1.4021/4462 IE3 VP. | 14619 | K
6082017 | Rotor FK42.1-6/36K 1.4021 IE3 VP. | rotor FK42.1-6/36K 1.4021 IE3 VP. | rotor FK42.1-6/36K 1.4021 IE3 VP. | 6747 | K
6082018 | Rotor FK42.1-6/36K 1.4021/4462 IE3 VP. | rotor FK42.1-6/36K 1.4021/4462 IE3 VP. | rotor FK42.1-6/36K 1.4021/4462 IE3 VP. | 11245 | K
6082019 | Kühlflansch D.582 50.20502 GG SET | cooling flange D.582 50.20502 GG KIT | bride de refroidissement D.582 50.20502 | 9798 | K
6082025 | Dichtungsgehäuse D.485g6 50.19995 GG VP. | sealing casing D.485g6 50.19995 GG VP. | corps d' étanchéité D.485g6 50.19995 GG | 2464 | K
6082026 | Dichtungsgehäuse D.365g6 6051728 GG VP. | sealing casing D.365g6 6051728 GG VP. | corps d' étanchéité D.365g6 6051728 GG V | 2464 | K
6082027 | Kühlflansch D.365g6 6051719 GG SET | cooling flange D.365g6 6051719 GG SET | bride de refroidissement D.365g6 6051719 | 1056 | K
6082028 | Rotor FKT27.2-4/40K 1.4021 IE3 VP. | rotor FKT27.2-4/40K 1.4021 IE3 VP. | rotor FKT27.2-4/40K 1.4021 IE3 VP. | 3030 | K
6082029 | Rotor FKT27.2-4/40K 1.4021/4462 IE3 VP. | rotor FKT27.2-4/40K 1.4021/4462 IE3 VP. | rotor FKT27.2-4/40K 1.4021/4462 IE3 VP. | 4473 | K
6082030 | Rotor FKT27.2-6/40K 1.4021 IE3 VP. | rotor FKT27.2-6/40K 1.4021 IE3 VP. | rotor FKT27.2-6/40K 1.4021 IE3 VP. | 3320 | K
6082031 | Rotor FKT27.2-6/40K 1.4021/4462 IE3 VP. | rotor FKT27.2-6/40K 1.4021/4462 IE3 VP. | rotor FKT27.2-6/40K 1.4021/4462 IE3 VP. | 4762 | K
6082032 | Rotor FKT27.2-8/40K 1.4021 IE3 VP. | rotor FKT27.2-8/40K 1.4021 IE3 VP. | rotor FKT27.2-8/40K 1.4021 IE3 VP. | 3606 | K
6082033 | Rotor FKT27.2-8/40K 1.4021/4462 IE3 VP. | rotor FKT27.2-8/40K 1.4021/4462 IE3 VP. | rotor FKT27.2-8/40K 1.4021/4462 IE3 VP. | 5051 | K
6082037 | Rotor T42-4/42K 1.4021 IE3 VP. | rotor T42-4/42K 1.4021 IE3 VP. | rotor T42-4/42K 1.4021 IE3 VP. | 8068 | K
6082038 | Rotor T42-8/34K 1.4021 IE3 VP. | rotor T42-8/34K 1.4021 IE3 VP. | rotor T42-8/34K 1.4021 IE3 VP. | 6916 | K
6082039 | Rotor T42-6/36K 1.4021 IE3 VP. | rotor T42-6/36K 1.4021 IE3 VP. | rotor T42-6/36K 1.4021 IE3 VP. | 6916 | K
6082040 | Rotor T42-8/50K 1.4021 IE3 VP. | rotor T42-8/50K 1.4021 IE3 VP. | rotor T42-8/50K 1.4021 IE3 VP. | 9798 | K
6082041 | Rotor T42-6/52K 1.4021 IE3 VP. | rotor T42-6/52K 1.4021 IE3 VP. | rotor T42-6/52K 1.4021 IE3 VP. | 9798 | K
6082042 | Rotor T42-4/51K 1.4021 IE3 VP. | rotor T42-4/51K 1.4021 IE3 VP. | rotor T42-4/51K 1.4021 IE3 VP. | 9798 | K
6082043 | Rotor T42-4/42K 1.4021/4462 IE3 VP. | rotor T42-4/42K 1.4021/4462 IE3 VP. | rotor T42-4/42K 1.4021/4462 IE3 VP. | 12679 | K
6082044 | Rotor T42-8/34K 1.4021/4462 IE3 VP. | rotor T42-8/34K 1.4021/4462 IE3 VP. | rotor T42-8/34K 1.4021/4462 IE3 VP. | 11526 | K
6082045 | Rotor T42-6/36K 1.4021/4462 IE3 VP. | rotor T42-6/36K 1.4021/4462 IE3 VP. | rotor T42-6/36K 1.4021/4462 IE3 VP. | 11526 | K
6082046 | Rotor T42-8/50K 1.4021/4462 IE3 VP. | rotor T42-8/50K 1.4021/4462 IE3 VP. | rotor T42-8/50K 1.4021/4462 IE3 VP. | 14408 | K
6082047 | Rotor T42-6/52K 1.4021/4462 IE3 VP. | rotor T42-6/52K 1.4021/4462 IE3 VP. | rotor T42-6/52K 1.4021/4462 IE3 VP. | 14408 | K
6082048 | Rotor T42-4/51K 1.4021/4462 IE3 VP. | rotor T42-4/51K 1.4021/4462 IE3 VP. | rotor T42-4/51K 1.4021/4462 IE3 VP. | 14408 | K
6082049 | Rotor T42-8/34K 1.4021 IE3 VP. | rotor T42-8/34K 1.4021 IE3 VP. | rotor T42-8/34K 1.4021 IE3 VP. | 6916 | K
6082050 | Rotor T42-8/50K 1.4021 IE3 VP. | rotor T42-8/50K 1.4021 IE3 VP. | rotor T42-8/50K 1.4021 IE3 VP. | 9798 | K
6082051 | Rotor T42-8/34K 1.4021/4462 IE3 VP. | rotor T42-8/34K 1.4021/4462 IE3 VP. | rotor T42-8/34K 1.4021/4462 IE3 VP. | 11526 | K
6082052 | Rotor T42-8/50K 1.4021/4462 IE3 VP. | rotor T42-8/50K 1.4021/4462 IE3 VP. | rotor T42-8/50K 1.4021/4462 IE3 VP. | 14408 | K
6082053 | Rotor T42-6/36K 1.4021 IE3 VP. | rotor T42-6/36K 1.4021 IE3 VP. | rotor T42-6/36K 1.4021 IE3 VP. | 6916 | K
6082054 | Rotor T42-6/36K 1.4021/4462 IE3 VP. | rotor T42-6/36K 1.4021/4462 IE3 VP. | rotor T42-6/36K 1.4021/4462 IE3 VP. | 11526 | K
6082055 | Rotor FK42.1-4/36K 1.4021 VP. | rotor FK42.1-4/36K 1.4021 VP. | rotor FK42.1-4/36K 1.4021 VP. | 6916 | K
6082056 | Rotor FK42.1-6/36K 1.4021 VP. | rotor FK42.1-6/36K 1.4021 VP. | rotor FK42.1-6/36K 1.4021 VP. | 6916 | K
6082057 | Rotor FK42.1-6/46K 1.4021 VP. | rotor FK42.1-6/46K 1.4021 VP. | rotor FK42.1-6/46K 1.4021 VP. | 9221 | K
6082058 | Rotor FK42.1-6/50K 1.4021 VP. | rotor FK42.1-6/50K 1.4021 VP. | rotor FK42.1-6/50K 1.4021 VP. | 9798 | K
6082059 | Rotor FK42.1-6/60K 1.4021 VP. | rotor FK42.1-6/60K 1.4021 VP. | rotor FK42.1-6/60K 1.4021 VP. | 10950 | K
6082060 | Rotor FK42.1-8/34K 1.4021 VP. | rotor FK42.1-8/34K 1.4021 VP. | rotor FK42.1-8/34K 1.4021 VP. | 6916 | K
6082061 | Rotor FK42.1-8/40K 1.4021 VP. | rotor FK42.1-8/40K 1.4021 VP. | rotor FK42.1-8/40K 1.4021 VP. | 8645 | K
6082062 | Rotor FK42.1-8/50K 1.4021 VP. | rotor FK42.1-8/50K 1.4021 VP. | rotor FK42.1-8/50K 1.4021 VP. | 9798 | K
6082063 | Rotor FK42.1-8/60K 1.4021 VP. | rotor FK42.1-8/60K 1.4021 VP. | rotor FK42.1-8/60K 1.4021 VP. | 10950 | K
6082064 | Rotor FK42.1-10/30K 1.4021 VP. | rotor FK42.1-10/30K 1.4021 VP. | rotor FK42.1-10/30K 1.4021 VP. | 6916 | K
6082065 | Rotor FK42.1-10/36K 1.4021 VP. | rotor FK42.1-10/36K 1.4021 VP. | rotor FK42.1-10/36K 1.4021 VP. | 6916 | K
6082066 | Rotor FK42.1-10/50K 1.4021 VP. | rotor FK42.1-10/50K 1.4021 VP. | rotor FK42.1-10/50K 1.4021 VP. | 9798 | K
6082067 | Rotor FK42.1-10/60K 1.4021 VP. | rotor FK42.1-10/60K 1.4021 VP. | rotor FK42.1-10/60K 1.4021 VP. | 10950 | K
6082068 | Rotor FK42.1-4/36K 1.4021/4462 VP. | rotor FK42.1-4/36K 1.4021/4462 VP. | rotor FK42.1-4/36K 1.4021/4462 VP. | 11526 | K
6082069 | Rotor FK42.1-6/36K 1.4021/4462 VP. | rotor FK42.1-6/36K 1.4021/4462 VP. | rotor FK42.1-6/36K 1.4021/4462 VP. | 11526 | K
6082070 | Rotor FK42.1-6/46K 1.4021/4462 VP. | rotor FK42.1-6/46K 1.4021/4462 VP. | rotor FK42.1-6/46K 1.4021/4462 VP. | 13832 | K
6082071 | Rotor FK42.1-6/50K 1.4021/4462 VP. | rotor FK42.1-6/50K 1.4021/4462 VP. | rotor FK42.1-6/50K 1.4021/4462 VP. | 14408 | K
6082072 | Rotor FK42.1-6/60K 1.4021/4462 VP. | rotor FK42.1-6/60K 1.4021/4462 VP. | rotor FK42.1-6/60K 1.4021/4462 VP. | 15561 | K
6082073 | Rotor FK42.1-8/34K 1.4021/4462 VP. | rotor FK42.1-8/34K 1.4021/4462 VP. | rotor FK42.1-8/34K 1.4021/4462 VP. | 11526 | K
6082074 | Rotor FK42.1-8/40K 1.4021/4462 VP. | rotor FK42.1-8/40K 1.4021/4462 VP. | rotor FK42.1-8/40K 1.4021/4462 VP. | 13256 | K
6082075 | Rotor FK42.1-8/50K 1.4021/4462 VP. | rotor FK42.1-8/50K 1.4021/4462 VP. | rotor FK42.1-8/50K 1.4021/4462 VP. | 14408 | K
6082076 | Rotor FK42.1-8/60K 1.4021/4462 VP. | rotor FK42.1-8/60K 1.4021/4462 VP. | rotor FK42.1-8/60K 1.4021/4462 VP. | 15561 | K
6082077 | Rotor FK42.1-10/30K 1.4021/4462 VP. | rotor FK42.1-10/30K 1.4021/4462 VP. | rotor FK42.1-10/30K 1.4021/4462 VP. | 11526 | K
6082078 | Rotor FK42.1-10/36K 1.4021/4462 VP. | rotor FK42.1-10/36K 1.4021/4462 VP. | rotor FK42.1-10/36K 1.4021/4462 VP. | 11526 | K
6082079 | Rotor FK42.1-10/50K 1.4021/4462 VP. | rotor FK42.1-10/50K 1.4021/4462 VP. | rotor FK42.1-10/50K 1.4021/4462 VP. | 14408 | K
6082080 | Rotor FK42.1-10/60K 1.4021/4462 VP. | rotor FK42.1-10/60K 1.4021/4462 VP. | rotor FK42.1-10/60K 1.4021/4462 VP. | 15561 | K
6082106 | Laufrad-H D.308 52.6664 korr287 9.0975 | impeller-H D.308 52.6664 korr287 9.0975 | roue-H D.308 52.6664 korr287 9.0975 | 3677 | K
6082111 | Stator NU911-2/75 St+A4 600/60 D PE2 | Stator NU911-2/75 St+A4 600/60 D PE2 | Stator NU911-2/75 St+A4 600/60 D PE2 | 10374 | K
6082157 | Wickelmaterial U156-4/120 1000V 50Hz PVC | winding mater. U156-4/120 1000V 50Hz PVC | fil de matéri. U156-4/120 1000V 50Hz PV | 6523 | K
6082229 | Stator NU121-4/120 Gbz 480/60 D PE2 | stator NU121-4/120 Gbz 480/60 D PE2 | stator NU121-4/120 Gbz 480/60 D PE2 | 31711 | K
6082230 | Dichtring-Profil 6050586 CR VP. | seal ring-profile 6050586 CR VP. | seal ring-profile 6050586 CR VP. | 20 | K
6082231 | Dichtring-Profil 16801 CR VP. | seal ring-profile 16801 CR VP. | joint profilé 16801 CR VP. | 11 | K
6082234 | Kugellager 6207 m.2 Dichtsch. VP. |  |  | 8 | K
6082235 | Dichtring D.29,5/17x16,5 54.17777NBR VP. |  |  | 3 | K
6082239 | Pumpenwelle TWI 6.30-6 "C" NU 4" | pump shaft TWI 6.30-6 "C" NU 4" | arbre de pompe TWI 6.30-6 "C" NU 4" | 156 | K
6082297 | Laufrad-E D.153 53.13586 GG VP. | impeller-E D.153 53.13586 GG VP. | roue-E D.153 53.13586 GG VP. | 679 | K
6082298 | Laufrad-E D.163 53.13586 GG VP. | impeller-E D.163 53.13586 GG VP. | roue-E D.163 53.13586 GG VP. | 679 | K
6082299 | Laufrad-E D.173 53.13586 GG VP. | impeller-E D.173 53.13586 GG VP. | roue-E D.173 53.13586 GG VP. | 679 | K
6082306 | Druckleitung D.90/DN125 L265mm | discharge pipe line D.90/DN125 L265mm | tuyauterie de refoulement D.90/DN125L265 | 534 | K
6082327 | Scheibe 10,5 DIN433 A4 (20St) | washer 10,5 DIN433 A4 (20pc) | rondelle 10,5 DIN433 A4 (20pc) | 5 | K
6082337 | GRD. MG1/95-G6 VN02 SET | mechanical shaft seal MG1/95-G6 VN02 KIT | garniture mécanique MG1/95-G6 VN02 KIT | 1350 | K
6082346 | Rep.Satz 2 T342, T34K 1.4462/Vit. | Rep.Kit 2 T342, T34K 1.4462/Vit. | Jeu de rep. 2 T342, T34K 1.4462/Vit. | 3242 | K
6082355 | Stator FK202-4/22 230/460 60Hz 3Bi110 | stator FK202-4/22 230/460 60Hz 3Bi110 | stator FK202-4/22 230/460 60Hz 3Bi110 | 1588 | K
6082356 | Adapter G2-DN50/2RK SET | adapter G2-DN50/2RK KIT | Adaptateur G2-DN50/2RK KIT | 83 | K
6082360 | Kabel 15m S07 4G4 vergossen Ex SET | cable 15m S07 4G4 4x4 sealed Ex KIT | cáble 15m S07 4G4 étanché Ex KIT | 468 | K
6082363 | Radiallager D.145/110x130 St+Kunstk. | radial bearing D.145/110x130 St+Kunstk. | coussinet D.145/110x130 St+Kunstk. | 1315 | K
6082376 | Leitungsstutzen 52.16360 10mNSS 3x185/95 | cable trumpet 52.16360 10mNSS 3x185/95 | trompette de cable 52.16360 10mNSS 3x185 | 5217 | K
6082391 | Modul komplett SA-HD 2400-200 L 1/3 | Modul complete SA-HD 2400-200 L 1/3 | Modul complete SA-HD 2400-200 L 1/3 | 16531 | K
6082400 | Laufrad-E D.183 53.13586 GG VP. | impeller-E D.183 53.13586 GG VP. | roue-E D.183 53.13586 GG VP. | 679 | K
6082401 | Laufrad-E D.193 53.13586 GG VP. | impeller-E D.193 53.13586 GG VP. | roue-E D.193 53.13586 GG VP. | 679 | K
6082402 | Laufrad-E D.203 53.13586 GG VP. | impeller-E D.203 53.13586 GG VP. | roue-E D.203 53.13586 GG VP. | 679 | K
6082411 | Laufrad-E D.180 6050501 GGG VP. | impeller-E D.180 6050501 GGG VP. | roue-E D.180 6050501 GGG VP. | 982 | K
6082412 | Laufrad-E D.194 6050501 GGG VP. | impeller-E D.194 6050501 GGG VP. | roue-E D.194 6050501 GGG VP. | 982 | K
6082413 | Laufrad-E D.208 6050501 GGG VP. | impeller-E D.208 6050501 GGG VP. | roue-E D.208 6050501 GGG VP. | 982 | K
6082414 | Laufrad-E D.223 6050501 GGG VP. | impeller-E D.223 6050501 GGG VP. | roue-E D.223 6050501 GGG VP. | 982 | K
6082415 | Laufrad-E D.238 6050501 GGG VP. | impeller-E D.238 6050501 GGG VP. | roue-E D.238 6050501 GGG VP. | 982 | K
6082416 | Laufrad-E D.249 6050501 GGG VP. | impeller-E D.249 6050501 GGG VP. | roue-E D.249 6050501 GGG VP. | 982 | K
6082482 | Laufrad RE25.93D-336xA SET | impeller RE25.93D-336xA KIT | roue RE25.93D-336xA KIT | 5286 | K
6082483 | Laufrad RE25.93D-365xA SET | impeller RE25.93D-365xA KIT | roue RE25.93D-365xA KIT | 5286 | K
6082484 | Laufrad RE25.93D-380xA SET | impeller RE25.93D-380xA KIT | roue RE25.93D-380xA KIT | 5286 | K
6082485 | Laufrad RE25.93D-400xA SET | impeller RE25.93D-400xA KIT | roue RE25.93D-400xA KIT | 5286 | K
6082486 | Laufrad RE25.93D-430xA SET | impeller RE25.93D-430xA KIT | roue RE25.93D-430xA KIT | 5286 | K
6082487 | Laufrad RE25.93D-451xA SET | impeller RE25.93D-451xA KIT | roue RE25.93D-451xA KIT | 5286 | K
6082488 | Kupplungsfuß 6052602 GG VP. | coupling foot 6052602 GG VP. | pied d'accouplement 6052602 GG VP. | 330 | K
6082539 | Stator NU80.-2/75 St+A2 G 500/50 PE2 | stator NU80.-2/75 St+A2 G 500/50 PE2 | stator NU80.-2/75 St+A2 G 500/50 PE2 | 5486 | K
6082542 | Kabelklammer 6050598 PP | accroche cable PP | ACCROCHE-CABLE-PP-GF30-NOIR | 4 | K
6082543 | Stützscheibe D.30/42x2,5 DIN988 A4 VP. | washer D.30/42x2,5 DIN988 A4 VP. | rondelle D.30/42x2,5 DIN988 A4 VP. | 13 | K
6082547 | Laufrad-H D.184 54.9490 korr167 9.0975 | impeller-H D.184 54.9490 korr167 9.0975 | roue-H D.184 54.9490 korr167 9.0975 | 1520 | K
6082549 | Stator M156-4/100 Gbz V 500/50 PE2 D | stator M156-4/100 Gbz V 500/50 PE2 D | stator M156-4/100 Gbz V 500/50 PE2 D | 34861 | K
6082560 | Kabelschutz K146-1+NU9 3x1x35 A4 | cable protection K146-1+NU9 3x1x35 A4 | protecteur-câble K146-1+NU9 3x1x35 A4 | 239 | K
6082571 | Propeller KPR500-8° GG/1.4581 | Propeller KPR500-8° GG/1.4581 | HéliceKPR500-8° GG/1.4581 | 10667 | K
6082593 | Laufrad Rexa V10xA-428 GG Set SVA | Impeller Rexa V10xA-428 GG Set SVA | Roue Rexa V10xA-428 GG Set SVA | 641 | K
6082594 | Laufrad Rexa V10xA-426 GG Set SVA | Impeller Rexa V10xA-426 GG Set SVA | Roue Rexa V10xA-426 GG Set SVA | 641 | K
6082595 | Laufrad Rexa V10xA-425 GG Set SVA | Impeller Rexa V10xA-425 GG Set SVA | Roue Rexa V10xA-425 GG Set SVA | 641 | K
6082596 | Laufrad Rexa V10xA-424 GG Set SVA | Impeller Rexa V10xA-424 GG Set SVA | Roue Rexa V10xA-424 GG Set SVA | 641 | K
6082597 | Laufrad Rexa V10xA-422 GG Set SVA | Impeller Rexa V10xA-422 GG Set SVA | Roue Rexa V10xA-422 GG Set SVA | 641 | K
6082603 | Lagerbuchse TWI/IS 4.14 "A" VP. | bearing bush TWI/IS 4.14 "A" VP. | coussinet TWI/IS 4.14 "A" VP. | 7 | K
6082604 | Spaltring TWI/IS 4.14 "A" VP. | neck ring TWI/IS 4.14 "A" VP. | bague d'usure TWI/IS 4.14 "A" VP. | 10 | K
6082608 | Lecksuchspray 400ml VP. | leak detection sray 400ml VP. | fuite chercher spray 400ml VP. | 13 | K
6082609 | Pumpenwelle TWI 08.80-7 "A" | SHAFT TWI 08.80-7 "A" | ARBRE TWI 08.80-7 "A" | 189 | K
6082629 | Ansaugstück 51.20446 GGG A | suction piece 51.20446 GGG A | pièce d'aspiration 51.20446 GGG A | 2137 | K
6082630 | Ansaugstück 51.20446/1 GGG A 1Aussp. | suction piece 51.20446/1 GCG A 1Aussp. | pièce d'aspiration 51.20446/1 GCG A 1Aus | 2973 | K
6082631 | Ansaugstück 51.20446/1 GGG A 2Aussp. | suction piece 51.20446/1 GGG A 2Aussp. | pièce d'aspiration 51.20446/1 GGG A 2Aus | 2973 | K
6082633 | Ansaugstück 51.20448 GGG A o.Aussp. | suction piece 51.20448 GGG A o.Aussp. | pièce d'aspiration 51.20448 GGG A o.Auss | 2886 | K
6082634 | Ansaugstück 51.20448 GGG A 1Aussp. | suction piece 51.20448 GGG A 1Aussp. | pièce d'aspiration 51.20448 GGG A 1Aussp | 3606 | K
6082635 | Ansaugstück 51.20448 GGG A 2Aussp. | suction piece 51.20448 GGG A 2Aussp. | pièce d'aspiration 51.20448 GGG A 2Aussp | 3606 | K
6082643 | Montagewerkzeug für Zetos Laufrad SET | assembly tool for Zetos impeller SET | outil de montage pour roue Zetos | 4828 | K
6082649 | Lagergehäuse (EX Ausf.) GG VP. | bearing housing (EX design) GG VP. | corps de palier (exéc. EX) GG VP. | 203 | K
6082650 | Lagergehäuse (nicht EX Ausf.) GG VP. | bearing housing (no. EX design) GG VP.. | corps de palier (no. exéc. EX) GG VP. | 154 | K
6082655 | Pumpengehäuse Q300 52.16478 GGG/C3+C1SET | pump housing Q300 52.16478 GGG/C3+C1KIT | corps de pompe Q300 52.16478 GGG/C3+C1KI | 15743 | K
6082681 | Zwischenflansch 6052515 1.4571 9" SET | intermediate flange 6052515 1.4571 9"KIT | bride intermédiaire 6052515 1.4571 9"KIT | 989 | K
6082682 | Gewindestift M8x12 DIN913 A4 (2St) | threaded pin M8x12 DIN913 A4 (2pc) | goupille filetée M8x12 DIN913 A4 (2pc) | 5 | K
6082686 | Spaltring TWI 6.30-xx-C "C" VP. | neck ring TWI 6.30-xx-C "C" VP. | bague d'usure TWI 6.30-xx-C "C" VP. | 20 | K
6082698 | Laufradbefestigung 16x60 Geomet SET | impeller fixation 16x60 Geomet KIT | fixation de roue 16x60 Geomet KIT | 20 | K
6082699 | Laufradbefestigung 16x60 Geomet SET | impeller fixation 16x60 Geomet KIT | fixation de roue 16x60 Geomet KIT | 20 | K
6082759 | Stator FKT27.2-4/40 400/60HZ PTC | stator FKT27.2-4/40 400/60HZ PTC | stator FKT27.2-4/40 400/60HZ PTC | 4170 | K
6082776 | Stator T17-6/24 230/60Hz Bi140 VP. | stator T17-6/24 230/60Hz Bi140 VP. | stator T17-6/24 230/60Hz Bi140 VP. | 1338 | K
6082818 | Widerstand AMI450 für ABB Motor | Temperature det. AMI450 for ABB motor | Resistance AMI450 pour ABB motor | 1687 | K
6082831 | Laufrad-H D.184 54.8572/3 korr175 9.0975 | impeller-H D.184 54.8572/3 korr175 9.097 | roue-H D.184 54.8572/3 korr175 9.0975 | 1471 | K
6082839 | Stator FK202-2/22 500V 50Hz 3Bi110 | stator FK202-2/22 500V 50Hz 3Bi110 | stator FK202-2/22 500V 50Hz 3Bi110 | 2019 | K
6082855 | Laufrad-H D.239 53.1027/1 korr226 9.0975 | impeller-H D.239 53.1027/1 korr226 9.097 | roue-H D.239 53.1027/1 korr226 9.0975 | 2886 | K
6082894 | Laufrad-H D.209 53.1466 korr203 9.0975 | impeller-H D.209 53.1466 korr203 9.0975 | roue-H D.209 53.1466 korr203 9.0975 | 2160 | K
6082903 | Lagerbuchse o TWI 6.30-60-xx-C "C" VP. | bearing bush o TWI 6.30-60-xx-C "C" VP. | coussinet o TWI 6.30-60-xx-C "C" VP. | 14 | K
6082904 | Klemmmutter TWI 6.30-60-xx-C "C" VP. | NUT TWI 6.30-60-xx-C "C" VP. | ÈCROU TWI 6.30-60-xx-C "C" VP. | 13 | K
6082905 | Laufrad TWI 6.30-xx-C "C" VP. | impeller TWI 6.30-xx-C "C" VP. | roue TWI 6.30-xx-C "C" VP. | 102 | K
6082906 | Stoppring TWI 6.30-60-xx-C "C" VP. | stopping ring TWI 6.30-60-xx-C "C" VP. | bague TWI 6.30-60-xx-C "C" VP. | 26 | K
6082907 | Kupplung TWI 6.30-60-xx-C "C" NU5+6" VP | coupling TWI 6.30-60-xx-C "C" NU5+6" VP | accouplement TWI 6.30-60-xx-C "C" NU5+6" | 158 | K
6082908 | Klemmkonus TWI 6.30-60-xx-C "C" VP. | cone TWI 6.30-60-xx-C "C" VP. | cône TWI 6.30-60-xx-C "C" VP. | 30 | K
6082909 | Distanzscheibe TWI 6.30-xx-C "C" VP. | spacer disc TWI 6.30-xx-C "C" VP. | disque d'écartement TWI 6.30-xx-C "C" VP | 35 | K
6082910 | Lagerbuchse TWI 6.30-60-xx-C "C" VP. | bearing bush TWI 6.30-60-xx-C "C" VP. | coussinet TWI 6.30-60-xx-C "C" VP. | 11 | K
6082911 | Motorgehäuse 6052280 GG VP. | motor casing 6052280 GG VP. | motor casing 6052280 GG VP. | 972 | K
6082912 | Motorgehäuse 6051546 GG VP. | motor casing 6052280 GG VP. | corps du moteur 6052280 GG VP. | 972 | K
6082913 | Motorgehäuse 6052282 GG VP. | motor casing 6052280 GG VP. | corps du moteur 6052280 GG VP. | 972 | K
6082914 | Motorgehäuse 6052280 GG VP. | motor casing 6052280 GG VP. | corps du moteur 6052280 GG VP. | 972 | K
6082915 | Motorgehäuse 6051546 GG VP. | motor casing 6051546 GG VP. | corps du moteur 6051546 GG VP. | 972 | K
6082916 | Motorgehäuse 6052282 GG VP. | motor casing 6052282 GG VP. | corps du moteur 6052282 GG VP. | 972 | K
6082917 | Motorgehäuse 6050366 GG VP. | motor casing 6050366 GG VP. | corps du moteur 6050366 GG VP. | 972 | K
6082918 | Motorgehäuse 6050366 GG VP. | motor casing 6050366 GG VP. | corps du moteur 6050366 GG VP. | 972 | K
6082923 | Laufring D.173/150x20 14788 1.4470 VP. | mobile wear ring D.173/150x20 14788 1.44 | bague d'usure mobile D.173/150x20 14788 | 276 | K
6082931 | Laufrad-H D.308 52.6664 korr285 9.0975 | impeller-H D.308 52.6664 korr285 9.0975 | roue-H D.308 52.6664 korr285 9.0975 | 3677 | K
6082949 | Motor 1,1kW B5 80 2 400V IE3 VP. | motor 1,1kW B5 80 2 400V IE3 VP. | moteur 1,1kW B5 80 2 400V IE3 VP. | 304 | K
6082950 | Motor 2,2kW B5 90 2 400V IE3 VP. | motor 2,2kW B5 90 2 400V IE3 VP. | moteur 2,2kW B5 90 2 400V IE3 VP. | 405 | K
6082951 | Motor 4,0kW B5 100 2 400V IE3 VP. | motor 4,0kW B5 100 2 400V IE3 VP. | moteur 4,0kW B5 100 2 400V IE3 VP. | 444 | K
6082982 | Kabelschutz K221-3+U156 4x1x50 A4 | cable protection K221-3+U156 4x1x50 A4 | protecteur-câble K221-3+U156 4x1x50 A4 | 239 | K
6083028 | Laufrad-H D.214 53.20636 korr210 Gbz/CT | impeller-H D.214 53.20636 korr210 Gbz/CT | roue-H D.214 53.20636 korr210 Gbz/CT | 1812 | K
6083057 | Druckstutzen 50.18237 1x36+1x16 GG | discharge piece 50.18237 1x36+1x16 GG | pièce de refoulement 50.18237 1x36+1x16 | 9671 | K
6083058 | Druckstutzen 50.18237 1x36+1x16 Gbz | discharge piece 50.18237 1x36+1x16 Gbz | pièce de refoulem 50.18237 1x36+1x16 Gbz | 18330 | K
6083060 | Laufring TWI 6.30-xx-C "C" VP. | mobile wear ring TWI 6.30-xx-C "C" VP. | bague d'usure mobile TWI 6.30-xx-C "C" V | 14 | K
6083078 | Propeller TR60-2 - PUR/A4 VP. | propeller TR60-2 - PUR/A4 VP. | hélice TR60-2 - PUR/A4 VP. | 925 | K
6083080 | Propeller TR60-2 / 135.04.006 A4 VP. | propeller TR60-2 / 135.04.006 A4 VP. | hélice TR60-2 - PUR/A4 VP. | 1574 | K
6083084 | Distanzring D.42/35x14 6051778 1.4021 VP | spacer ring D.42/35x14 6051778 1.4021 VP | entretoise circulaire D.42/35x14 6051778 | 33 | K
6083085 | Druckscheibe 046.01.004 A4 VP. | thrust washer 046.01.004 A4 VP. | rondelle de poussée 046.01.004 A4 VP. | 123 | K
6083086 | Propellernabe 2-fl. 046.01.017 besch. VP | propeller hub 2-fl. 046.01.017 besch. VP | moyeu d'hélice 2-fl. 046.01.017 besch. V | 1521 | K
6083087 | Propellernabe 3-fl. 046.01.018 besch. VP | propeller hub 3-fl. 046.01.017 coated VP | moyeu d'hélice 3fl. 046.01.017besch. VP | 1717 | K
6083088 | Scheibe 17 DIN432 A4 VP. | washer 17 DIN432 A4 VP. | rondelle 17 DIN432 A4 VP. | 4 | K
6083089 | Scheibe D.35x10 A4 135.04.003 VP. | washer D.35x10 A4 135.04.003 VP. | rondelle D.35x10 A4 135.04.003 VP. | 30 | K
6083090 | Schutzring D.104/100 A4 VP. | guard ring D.104/100 A4 VP. | anneau de garde D.104/100 A4 VP. | 56 | K
6083091 | Schutzring D.63,5/59,5A4 VP. | guard ring D.63,5/59,5A4 VP. | anneau de garde D.63,5/59,5A4 VP. | 38 | K
6083092 | Verschlußstopfen GPN300 F28 PE VP. | plug GPN300 F28 PE VP. | bouchon de fermeture GPN300 F28 PE VP. | 2 | K
6083093 | Schraube M12x55 DIN931 A4-70 (10ST) | screw M12x55 DIN931 A4-70 (10pc) | vis M12x55 DIN931 A4-70 (10pc) | 28 | K
6083094 | Scheibe 8,4 DIN7349 A4 (10ST) | washer 8,4 DIN7349 A4 (10pc) | rondelle 8,4 DIN7349 A4 (10pc) | 6 | K
6083121 | Laufrad-H D.239 53.1027/1 korr225 9.0975 | impeller-H D.239 53.1027/1 korr225 9.097 | roue-H D.239 53.1027/1 korr225 9.0975 | 2886 | K
6083134 | PT100 Sensor für XI 8" Motor 40m 2x0,75m | PT100 Sensor für XI 8" Motor 40m 2x0,75m | PT100 sonde pour XI 8" motor 40m 2x0,75m | 315 | K
6083135 | Ersatzteilpaket 500QH-40G(+4°) | Spare part kit 500QH-40G(+4°) | Kit PDR 500QH-40G(+4°) | 19735 | K
6083146 | Wickelmaterial U156-4/110 480 60Hz D PE2 | winding mater. U156-4/110 480 60Hz D PE2 | fil de matéri. U156-4/110 480 60Hz D PE | 7753 | K
6083149 | WIMO-E M112 AX1-4F40Y1-PA55 Endat 2.1 | WIMO-E M112 AX1-4F40Y1-PA55 Endat 2.1 | WIMO-E M112 AX1-4F40Y1-PA55 Endat 2.1 | 3374 | K
6083150 | WIMO-E M112 AX1-4F40Y1-PA55 Endat 2.2 | WIMO-E M112 AX1-4F40Y1-PA55 Endat 2.2 | WIMO-E M112 AX1-4F40Y1-PA55 Endat 2.2 | 3374 | K
6083151 | WIMO-E M112 AX1-4F40Y1-PA55 Drive-Cliq | WIMO-E M112 AX1-4F40Y1-PA55 Drive-Cliq | WIMO-E M112 AX1-4F40Y1-PA55 Drive-Cliq | 3374 | K
6083158 | Laufrad Rexa Cut GI03.43 GG SET SVA | impeller Rexa Cut GI03.43 GG KIT SVA | roue Rexa Cut GI03.43 GG KIT SVA | 439 | K
6083160 | Laufrad Rexa Cut GI03.30 GG SET SVA | impeller Rexa Cut GI03.30 GG SET SVA | roue Rexa Cut GI03.30 GG SET SVA | 435 | K
6083163 | Saugstutzen 52.12875 GG/C0 | suction port 52.12875 GG/C0 | pièce d'aspiration 52.12875 GG/C0 | 537 | K
6083184 | Kupplungsfuß 6052809 GGG VP. | coupling foot 6052809 GGG VP. | pied d'accouplement 6052809 GGG VP. | 11195 | K
6083185 | Kupplungsfuß 6052809 GGG VP. | coupling foot 6052809 GGG VP. | pied d'accouplement 6052809 GGG VP. | 11195 | K
6083186 | Kupplungsflansch DN500S/2RK SET | coupling flange DN500S/2RK KIT | bride d'accouplement DN500S/2RK KIT | 5496 | K
6083187 | Dichtring-Profil 6052880 CR VP. | seal ring-profile 6052880 CR VP. | joint profilé 6052880 CR VP. | 270 | K
6083207 | Lagerbuchse o TWI 6.60-xx-C "C" VP. | bearing bush o TWI 6.60-xx-C "C" VP. | coussinet o TWI 6.60-xx-C "C" VP. | 12 | K
6083208 | Ventilsitz TWI 6.50/60-xx-C "C" VP. | valve seat TWI 6.50/60-xx-C "C" VP. | siége de clapet TWI 6.50/60-xx-C "C" VP. | 31 | K
6083209 | Spaltring TWI 6.50/60-xx-C "C" VP. | neck ring TWI 6.50/60-xx-C "C" VP. | bague d'usure TWI 6.50/60-xx-C "C" VP. | 14 | K
6083210 | Laufrad TWI 6.50/60-xx-C "C" VP. | impeller TWI 6.30-xx-C "C" VP. | roue TWI 6.50/60-xx-C "C" VP. | 114 | K
6083211 | Laufring TWI 6.50/60-xx-C "C" VP. | mobile wear ring TWI 6.50/60-xx-C "C" VP | bague d'usure mobile TWI 6.50/60-xx-C "C | 14 | K
6083212 | Distanzscheibe TWI 6.50/60-xx-C "C" VP. | spacer disc TWI 6.50/60-xx-C "C" VP. | disque d'écartement TWI 6.50/60-xx-C "C | 35 | K
6083213 | Laufrad TWI 6.60-xx-C "C" VP. | impeller TWI 6.60-xx-C "C" VP. | roue TWI 6.60-xx-C "C" VP. | 118 | K
6083232 | Ventilsitz TWI 6.30-xx-C EPDM "A" VP. | valve seat TWI 6.30-xx-C EPDM "A" VP. | siége de clapet TWI 6.30-xx-C EPDM "A" V | 17 | K
6083233 | Lagerbuchse o TWI 6.30-60-xx-C EPDM"A"VP | bearing bush oTWI 6.30-60-xx-C EPDM"A"VP | coussinet o TWI 6.30-60-xx-C EPDM "A"VP. | 8 | K
6083234 | Spaltring TWI 6.30-xx-C EPDM "A" VP. | neck ring TWI 6.30-xx-C EPDM "A" VP. | bague d'usure TWI 6.30-xx-C EPDM "A" VP. | 8 | K
6083235 | Lagerbuchse TWI 6.30-60-xx-C EPDM "A"VP. | bearing bush TWI 6.30-60-xx-C EPDM"A"VP. | coussinet TWI 6.30-60-xx-C EPDM "A"VP. | 4 | K
6083236 | Klemmmutter TWI 6.30-60-xx-C "A" VP. | NUT TWI 6.30-60-xx-C "A" VP. | ÈCROU TWI 6.30-60-xx-C "A" VP. | 4 | K
6083237 | Klemmkonus TWI 6.30-60-xx-C "A" VP. | cone TWI 6.30-60-xx-C "A" VP. | cône TWI 6.30-60-xx-C "A" VP. | 13 | K
6083238 | Laufrad TWI 6.30-xx-C "A" VP. | impeller TWI 6.30-xx-C "A" VP. | roue TWI 6.30-xx-C "A" VP. | 52 | K
6083239 | Laufring TWI 6.30-xx-C "A" VP. | mobile wear ring TWI 6.30-xx-C "A" VP. | bague d'usure mobile TWI 6.30-xx-C "A" V | 4 | K
6083240 | Stoppring TWI 6.30-60-xx-C "A" VP. | stopping ring TWI 6.30-60-xx-C "A" VP. | bague TWI 6.30-60-xx-C "A" VP. | 12 | K
6083241 | Distanzscheibe TWI 6.30-xx-C "A" VP. | spacer disc TWI 6.30-xx-C "A" VP. | disque d'écartement TWI 6.30-xx-C "A" VP | 17 | K
6083242 | Kupplung TWI 6.30-60-xx-C "A" NU5+6" VP. | coupling TWI 6.30-60-xx-C "A" NU5+6" VP. | accouplement TWI 6.30-60-xx-C "A" NU5+6" | 85 | K
6083243 | Ventilsitz TWI 6.50/60-xx-C "A" VP. | valve seat TWI 6.50/60-xx-C "A" VP. | siége de clapet TWI 6.50/60-xx-C "A" VP. | 17 | K
6083244 | Spaltring TWI 6.50/60-xx-C "A" VP. | neck ring TWI 6.50/60-xx-C "A" VP. | bague d'usure TWI 6.50/60-xx-C "A" VP. | 14 | K
6083245 | Laufrad TWI 6.50-xx-C "A" VP. | impeller TWI 6.50-xx-C "A" VP. | roue TWI 6.50-xx-C "A" VP. | 54 | K
6083246 | Laufring TWI 6.50/60-xx-C "A" VP. | mobile wear ring TWI 6.50/60-xx-C "A" VP | bague d'usure mobile TWI 6.50/60-xx-C "A | 5 | K
6083247 | Distanzscheibe TWI 6.50/60-xx-C "A" VP. | spacer disc TWI 6.50/60-xx-C "A" VP. | disque d'écartement TWI 6.50/60-xx-C "A" | 17 | K
6083248 | Laufrad TWI 6.60-xx-C "A" VP. | impeller TWI 6.60-xx-C "A" VP. | roue TWI 6.60-xx-C "A" VP. | 60 | K
6083263 | Ventilsitz TWI 6.18-xx-C EPDM "A" VP. | valve seat TWI 6.18-xx-C EPDM "A" VP. | siége de clapet TWI 6.18-xx-C EPDM "A" V | 17 | K
6083264 | Lagerbuchse TWI 6.18-xx-C EPDM "A" VP. | bearing bush TWI 6.18-xx-C EPDM "A" VP. | coussinet TWI 6.18-xx-C EPDM "A" VP. | 2 | K
6083265 | Spaltring TWI 6.18-xx-C EPDM "A" VP. | neck ring TWI 6.18-xx-C EPDM "A" VP. | bague d'usure TWI 6.18-xx-C EPDM "A" VP. | 6 | K
6083266 | Klemmmutter TWI 6.18-xx-C "A" VP. | NUT TWI 6.18-xx-C "A" VP. | ÈCROU TWI 6.18-xx-C "A" VP. | 3 | K
6083267 | Klemmkonus TWI 6.18-xx-C "A" VP. | cone TWI 6.18-xx-C "A" VP. | cône TWI 6.18-xx-C "A" VP. | 11 | K
6083268 | Laufrad TWI 6.18-xx-C "A" VP. | impeller TWI 6.18-xx-C "A" VP. | roue TWI 6.18-xx-C "A" VP. | 38 | K
6083269 | Laufring TWI 6.18-xx-C "A" VP. | mobile wear ring TWI 6.18-xx-C "A" VP. | bague d'usure mobile TWI 6.18-xx-C "A" V | 4 | K
6083270 | Ventilsitz TWI 6.18-xx-C EPDM "C" VP. | valve seat TWI 6.18-xx-C EPDM "C" VP. | siége de clapet TWI 6.18-xx-C EPDM "C" V | 18 | K
6083271 | Lagerbuchse TWI 6.18-xx-C EPDM "C" VP. | bearing bush TWI 6.18-xx-C EPDM "C" VP. | coussinet TWI 6.18-xx-C EPDM "C" VP. | 3 | K
6083272 | Spaltring TWI 6.18-xx-C EPDM "C" VP. | neck ring TWI 6.18-xx-C EPDM "C" VP. | bague d'usure TWI 6.18-xx-C EPDM "C" VP. | 7 | K
6083273 | Klemmmutter TWI 6.18-xx-C "C" VP. | NUT TWI 6.18-xx-C "C" VP. | ÈCROU TWI 6.18-xx-C "C" VP. | 5 | K
6083274 | Klemmkonus TWI 6.18-xx-C "C" VP. | cone TWI 6.18-xx-C "C" VP. | cône TWI 6.18-xx-C "C" VP. | 16 | K
6083275 | Laufrad TWI 6.18-xx-C "C" VP. | impeller TWI 6.18-xx-C "C" VP. | roue TWI 6.18-xx-C "C" VP. | 54 | K
6083276 | Laufring TWI 6.18-xx-C "C" VP. | mobile wear ring TWI 6.18-xx-C "C" VP. | bague d'usure mobile TWI 6.18-xx-C "C" V | 6 | K
6083281 | Wellenmutter M40x1,5 LH 55.8605/2 1.4401 | shaft nut M40x1,5 LH 55.8605/2 1.4401 | écrou d'arbre M40x1,5 LH 55.8605/2 1.440 | 121 | K
6083291 | Ventilteller TWI 6.30-60-xx-C "A" VP. | valve cone TWI 6.30-60-xx-C "A" VP. | valve de retenue TWI 6.30-60-xx-C "A" V | 21 | K
6083292 | RV-Gehäuse RP3" TWI 6.50/60-xx-C "A"VP. | NRV housing RP3" TWI 6.50/60 | corps du CR RP3" TWI 6.5/60 | 167 | K
6083293 | Ventilteller TWI 6.30-60-xx-C "C" VP. | valve cone TWI 6.30-60-xx-C "C" VP. | valve de retenue TWI 6.30-60-xx-C "C"VP | 29 | K
6083294 | RV-Gehäuse RP3" TWI 6.50-60-xx-C "C"VP. | NRV housing RP3" TWI 6.50-60 | corps du CR RP3" TWI 6.5/60 | 200 | K
6083297 | Kabel 10m SJOOW 4AWG16 VP. | cable 10m SJOOW 4AWG16 VP. | câble 10m SJOOW 4AWG16 VP. | 175 | K
6083298 | Kabel 10m SOOW 6AWG16 VP. | cable 10m SOOW 6AWG16 VP. | câble 10m SOOW 6AWG16 VP. | 219 | K
6083304 | Stator-Einheit S13.1-2/8 3~ 60Hz SET | stator-unit S13.1-2/8 3~ 60Hz KIT | stator-unit S13.1-2/8 3~ 60Hz KIT | 543 | K
6083305 | Stator-Einheit S13.1-2/8 1~ 60Hz SET | stator-unit S13.1-2/8 1~ 60Hz KIT | stator-unité S13.1-2/8 1~ 60Hz KIT | 543 | K
6083306 | Stator-Einheit S13.1-2/8 3~ 60Hz SET | stator-unit S13.1-2/8 3~ 60Hz KIT | stator-unité S13.1-2/8 3~ 60Hz KIT | 543 | K
6083307 | Stator-Einheit S13.1-2/10 3~ 60Hz SET | stator-unit S13.1-2/10 3~ 60Hz KIT | stator-unité S13.1-2/10 3~ 60Hz KIT | 597 | K
6083308 | Stator-Einheit S13.1-2/10 1~ 60Hz SET | stator-unit S13.1-2/10 1~ 60Hz KIT | stator-unité S13.1-2/10 1~ 60Hz KIT | 597 | K
6083429 | Rotor NU611-2/18 "B" | Rotor NU611-2/18 "B" | Rotor NU611-2/18 "B" | 1799 | K
6083433 | Laufrad Rexa V05xA-322 GG Set SVA | impeller Rexa V05xA-322 GG Set SVA | roue Rexa V05xA-322 GG Set SVA | 686 | K
6083435 | Laufrad-W D.170 6053232 GGG | impeller-W D.170 6053232 GGG | roue-W D.170 6053232 GGG | 1018 | K
6083468 | Kondensator 25µF 400/450V VP. | capacitor 25µF 400/450V VP. | condensateur 25µF 400/450V VP. | 38 | K
6083473 | Laufrad Rexa V05xA-323 GG Set SVA | impeller Rexa V05xA-323 GG Set SVA | roue Rexa V05xA-323 GG Set SVA | 686 | K
6083474 | Laufrad Rexa V05xA-324 GG Set SVA | impeller Rexa V05xA-324 GG Set SVA | roue Rexa V05xA-324 GG Set SVA | 686 | K
6083475 | Laufrad Rexa V05xA-325 GG Set SVA | impeller Rexa V05xA-325 GG Set SVA | roue Rexa V05xA-325 GG Set SVA | 686 | K
6083476 | Laufrad Rexa V05xA-326 GG Set SVA | impeller Rexa V05xA-326 GG Set SVA | roue Rexa V05xA-326 GG Set SVA | 686 | K
6083477 | Laufrad Rexa V05xA-328 GG Set SVA | impeller Rexa V05xA-328 GG Set SVA | roue Rexa V05xA-328 GG Set SVA | 686 | K
6083478 | Laufrad Rexa V08DA-243 GG Set SVA | impeller Rexa V08DA-243 GG Set SVA | roue Rexa V08DA-243 GG Set SVA | 731 | K
6083479 | Laufrad Rexa V08DA-244 GG Set SVA | impeller Rexa V08DA-244 GG Set SVA | roue Rexa V08DA-244 GG Set SVA | 731 | K
6083480 | Laufrad Rexa V08DA-245 GG Set SVA | impeller Rexa V08DA-245 GG Set SVA | roue Rexa V08DA-245 GG Set SVA | 731 | K
6083481 | Laufrad Rexa V08DA-246 GG Set SVA | impeller Rexa V08DA-246 GG Set SVA | roue Rexa V08DA-246 GG Set SVA | 731 | K
6083482 | Laufrad Rexa V08DA-248 GG Set SVA | impeller Rexa V08DA-248 GG Set SVA | roue Rexa V08DA-248 GG Set SVA | 731 | K
6083484 | Doppelstabelektrode G1/2 15m C SET | double pencil electrode G1/2 15m C KIT | électrode-tige double G1/2 15m C KIT | 1102 | K
6083487 | Stator NU80.-2/55 St+A2 G 500/865 50 PVC | stator NU80.-2/55 St+A2 G 500/865 50 PVC | stator NU80.-2/55 St+A2 G 500/865 50 PVC | 4728 | K
6083498 | Leitungsstutzen 52.16360 20mNSS 3x185/95 | cable trumpet 52.16360 20mNSS 3x185/95 | trompette de cable 52.16360 20mNSS 3x185 | 7143 | K
6083599 | Pumpengehäuse Rexa V05DA-3xx DN50 GG SET | pump housing Rexa V05DA-3xx DN50 GG SET | corps de pompe Rexa V05DA-3xx DN50 GGSET | 619 | K
6083600 | Pumpengehäuse Rexa V05NA-3xx ANSI GG SET | pump housing Rexa V05NA-3xx ANSI GG SET | corps de pompe RexaV05NA-3xx ANSI GG SET | 619 | K
6083602 | Laufrad-H D.209 53.1466 korr193 9.0975 | impeller-H D.209 53.1466 korr193 9.0975 | roue-H D.209 53.1466 korr193 9.0975 | 2160 | K
6083603 | Pumpengehäuse Rocsan V05NA-3xx ANSI SET | pump housing Rocsan V05NA-3xx ANSI SET | corps de pompe Rocsan V05NA-3xx ANSI SET | 686 | K
6083604 | Pumpengehäuse Rocsan V05DA-3xx DN50 SET | pump housing Rocsan V05DA-3xx DN50 SET | corps de pompe Rocsan V05DA-3xx DN50 SET | 686 | K
6083607 | Stator-Einheit S13.1-2/11 1~ 60Hz SET | stator-unit S13.1-2/11 1~ 60Hz KIT | stator-unité S13.1-2/11 1~ 60Hz KIT | 646 | K
6083846 | Pumpengehäuse Rexa V08DA-2xx DN50 GG | pump housing Rexa V08DA-2xx DN50 GG | corps de pompe Rexa V08DA-2xx DN50 GG | 663 | K
6083847 | Pumpengehäuse Rexa V08DA-2xx ANSI GG SET | pump housing Rexa V08DA-2xx ANSI GG KIT | corps de pompe RexaV08DA-2xx ANSI GG KIT | 663 | K
6083848 | Pumpengehäuse Rocsan V08DA-2xx DN50 SET | pump housing Rocsan V08DA-2xx DN50 KIT | corps de pompe Rocsan V08DA-2xx DN50 KIT | 663 | K
6083849 | Pumpengehäuse Rocsan V08DA-2xx ANSI SET | pump housing Rocsan V08DA-2xx ANSI KIT | corps de pompe Rocsan V08DA-2xx ANSI KIT | 663 | K
6083972 | STATOR T17-8/24 400/690 50HZ 2BI 140 VP. | STATOR T17-8/24 400/690 50HZ 2BI 140 VP. | STATOR T17-8/24 400/690 50HZ 2BI 140 VP. | 1734 | K
6083973 | Wickelmaterial U157-4/55 3kV 50Hz D PE2 | winding mater. U157-4/55 3kV 50Hz D PE2 | fil de matéri. U157-4/55 3kV 50Hz D PE2 | 7534 | K
6083974 | Kondensator 30µF VP. | capacitor 30µF VP. | condensateur 30µF VP. | 38 | K
6083986 | Schlauch flach 1 1/4" 10m VP. | hose, flat 1 1/4" 10m VP. | tube, plat 1 1/4" 10m VP. | 84 | K
6083987 | GEKA-Gewindestück G 1 IG K113 Ms VP. | GEKA adapter G 1 IG K113 Ms VP. | GEKA adaptateur G 1 IG K113 Ms VP. | 13 | K
6083999 | Kondensator 40µF 400V VP. | capacitor 40µF 400V VP. | condensateur 40µF 400V VP. | 38 | K
6084096 | Pumpengehäuse Q250 ANSI 51.10981 GG SET | pump housing Q250 ANSI 51.10981 GG KIT | corps de pompe Q250 51.10981 ANSI GG KIT | 2525 | K
6084138 | Rotor FK17.1-4/25 K 1.4021 Cu VP. | rotor FK17.1-4/25 K 1.4021 Cu VP. | rotor FK17.1-4/25 K 1.4021 Cu VP. | 1350 | K
6084139 | Rotor FK17.1-4/25 K 4021/4462 g Cu VP. | rotor FK17.1-4/25 K 4021/4462 g Cu VP. | rotor FK17.1-4/25 K 4021/4462 g Cu VP. | 1574 | K
6084140 | O-Ring ID.312,0x3,0 NBR70SR VP. | o-Ring ID.312,0x3,0 NBR70SR VP. | joint torique ID.312,0x3,0 NBR70SR VP. | 13 | K
6084141 | O-Ring ID.312,0x3,0 Viton 70SR VP. | O-Ring ID.312,0x3,0 Viton 70SR VP. | joint torique ID.312,0x3,0 Viton 70SR VP | 54 | K
6084175 | Rotor HC20.1 2/31 1.4021 G Cu VP. | rotor HC20.1 2/31 1.4021 G Cu VP. | rotor HC20.1 2/31 1.4021 G Cu VP. | 1755 | K
6084177 | Rotor HC/T20.1 4/33 1.4021 G Cu VP. | rotor HC/T20.1 4/33 1.4021 G Cu VP. | rotor HC/T20.1 4/33 1.4021 G Cu VP. | 1755 | K
6084178 | Rotor HC/T20.1 6/33 1.4021 G Cu VP. | rotor HC/T20.1 6/33 1.4021 G Cu VP. | rotor HC/T20.1 6/33 1.4021 G Cu VP. | 1755 | K
6084179 | Rotor HC20.1 2/31 1.4021 K Cu VP. | rotor HC20.1 2/31 1.4021 K Cu VP. | rotor HC20.1 2/31 1.4021 K Cu VP. | 1755 | K
6084180 | Rotor HC20.1 2/31 1.4021/4462 g K Cu VP. | rotorHC20.1 2/31 1.4021/4462 g K Cu VP. | rotor HC20.1 2/31 1.4021/4462 g K Cu VP. | 2852 | K
6084181 | Rotor HC/T20.1 4/33 1.4021 K Cu VP. | rotor HC/T20.1 4/33 1.4021 K Cu VP. | rotor HC/T20.1 4/33 1.4021 K Cu VP. | 1755 | K
6084182 | Rotor HC/T20.1 4/33 4021/4462 g K Cu VP. | rotor HC/T20.1 4/33 4021/4462 g K Cu VP. | rotor HC/T20.1 4/33 4021/4462 g K Cu VP. | 2852 | K
6084183 | Rotor HC/T20.1 6/33 1.4021 K Cu VP. | rotor HC/T20.1 6/33 1.4021 K Cu VP. | rotor HC/T20.1 6/33 1.4021 K Cu VP. | 1755 | K
6084184 | Rotor HC/T20.1 6/33 4021/4462 g K Cu VP. | rotor HC/T20.1 6/33 4021/4462 g K Cu VP. | rotor HC/T20.1 6/33 4021/4462 g K Cu VP. | 2852 | K
6084185 | Rep.Satz 2 FK42.1 AN15736 | Rep.Kit 2 FK42.1 AN15736 | Jeu de rep.2 FK42.1 AN15736 | 6712 | K
6084186 | Rep.Satz 3 FK42.1 AN15736 | Rep.Kit 3 FK42.1 AN15736 | Jeu de rep.3 FK42.1 AN15736 | 4370 | K
6084187 | Rep.Satz 2 FK42.1 AN15736 Vit | Rep.Kit 2 FK42.1 AN15736 Vit | Jeu de rep.2 FK42.1 AN15736 Vit | 7024 | K
6084188 | Rep.Satz 3 FK42.1 AN15736 Vit | Rep.Kit 3 FK42.1 AN15736 Vit | Jeu de rep.3 FK42.1 AN15736 Vit | 4841 | K
6084189 | GRD. MG1/95-G6 Q1Q1VGG VP. | GRD. MG1/95-G6 Q1Q1VGG VP. | GRD. MG1/95-G6 Q1Q1VGG VP. | 1920 | K
6084299 | Stator NU80.-2/40 1.4571 400/50 D PE2 | Stator NU80.-2/40 1.4571 400/50 D PE2 | Stator NU80.-2/40 1.4571 400/50 D PE2 | 5279 | K
6084307 | Pumpenwelle D.55x671 53.17351 1.4021 | pump shaft D.55x671 53.17351 1.4021 | arbre de pompe D.55x671 53.17351 1.4021 | 1082 | K
6084381 | Pumpenwelle mit Kupplung Zetos K10. SET | Pump shaft with coupling Zetos K10. SET | arbre pompe accouplement Zetos K10. SET | 1449 | K
6084527 | Laufrad-D D.383 51.17128 GG Lr.4470 | impeller-D D.383 51.17128 GG Lr.4470 | roue-D D.383 51.17128 GG Lr.4470 | 14141 | K
6084528 | Laufrad-D D.435 51.17128 GG Lr.4470 | impeller-D D.435 51.17128 GG Lr.4470 | roue-D D.435 51.17128 GG Lr.4470 | 14141 | K
6084529 | Laufrad-D D.455 51.17128 GG Lr.4470 | impeller-D D.430 51.17128 GG Lr.4470 | roue-D D.430 51.17128 GG Lr.4470 | 14141 | K
6084530 | Laufrad-D D.463 51.17128 GG Lr.4470 | impeller-D D.463 51.17128 GG Lr.4470 | roue-D D.463 51.17128 GG Lr.4470 | 14141 | K
6084766 | Laufrad FA10.76G-355 GGG SVA | impeller FA10.76G-355 GGG SVA | roue FA10.76G-355 GGG SVA | 2121 | K
6084767 | Laufrad FA10.76G-340 GGG SVA | impeller FA10.76G-340 GGG SVA | roue FA10.76G-340 GGG SVA | 2121 | K
6084768 | Laufrad FA10.76G-325 GGG SVA | impeller FA10.76G-325 GGG SVA | roue FA10.76G-325 GGG SVA | 2121 | K
6084771 | Stator NU911-2/90 St+A4 380/50 PE2+PT100 | stator NU911-2/90 St+A4 380/50 PE2+PT100 | stator NU911-2/90 St+A4 380/50 PE2+PT100 | 22149 | K
6084814 | Stator NU911-2/75 St+A4 400/50 D// PE2 | stator NU911-2/75 St+A4 400/50 D// PE2 | stator NU911-2/75 St+A4 400/50 D// PE2 | 12121 | K
6084844 | Pumpenwelle TWI 6.18-5 "C" NU 4" | pump shaft TWI 6.18-5 "C" NU 4" | arbre de pompe TWI 6.18-5 "C" NU 4" | 186 | K
6084853 | Pumpengehäuse Q100 52.14164 GGG SET | pump housing Q100 52.14164 GGG KIT | corps de pompe Q100 52.14164 GGG KIT | 1955 | K
6084872 | Saugstutzen 51.15601/1 DN GG/C0 SET | suction port 51.15601/1 DN GG/C0 KIT | pièce d'aspiration DN GG/C0 KIT | 2035 | K
6084928 | Laufradbefestigung 6052589 1.4021 SET | impeller fixation 6052589 1.4021 KIT | fixation de roue 6052589 1.4021 KIT | 71 | K
6084940 | Laufradbefestigung 8x22 Geomet SET | impeller fixation 8x22 Geomet KIT | fixation de roue 8x22 Geomet KIT | 10 | K
6084941 | Lüfterrad B5 80 VP. | fan wheel B5 80 VP. | ventilateur B5 80 VP. | 18 | K
6084942 | Lüfterhaube B5 80 ICME VP. | fan housing B5 80 ICME VP. | COUVERCLE D'ASPIRATION B5 80 ICME VP. | 22 | K
6084949 | Laufradbefestigung 54.2984 1.4462 SET | impeller fixation 54.2984 1.4462 KIT | fixation de roue 54.2984 1.4462 KIT | 175 | K
6084956 | Laufradbefestigung 20x65 A4 SET | impeller fixation 20x65 A4 KIT | fixation de roue 20x65 A4 KIT | 83 | K
6084982 | Laufradbefestigung 16x55 Geomet SET | impeller fixation 16x55 Geomet KIT | fixation de roue 16x55 Geomet KIT | 20 | K
6084983 | Laufradbefestigung 16x70 A4 SET | impeller fixation 16x70 A4 KIT | fixation de roue 16x70 A4 KIT | 33 | K
6084984 | Laufradbefestigung 16x70 Geomet SET | impeller fixation 16x70 Geomet KIT | fixation de roue 16x70 Geomet KIT | 20 | K
6084986 | Laufradbefestigung 16x55 Geomet SET | impeller fixation 16x55 Geomet KIT | fixation de roue 16x55 Geomet KIT | 21 | K
6084987 | Laufradbefestigung 16x55 Geomet SET | impeller fixation 16x55 Geomet KIT | fixation de roue 16x55 Geomet KIT | 23 | K
6084988 | Laufradbefestigung 16x55 Geomet SET | impeller fixation 16x55 Geomet KIT | fixation de roue 16x55 Geomet KIT | 22 | K
6084990 | Laufradbefestigung 16x130 A2 SET | impeller fixation 16x130 A2 KIT | fixation de roue 16x130 A2 KIT | 32 | K
6084991 | Laufradbefestigung 54.2859 1.4021 SET | impeller fixation 54.2859 1.4021 KIT | fixation de roue 54.2859 1.4021 KIT | 68 | K
6084992 | Laufradbefestigung 54.2859 1.4462 SET | impeller fixation 54.2859 1.4462 KIT | fixation de roue 54.2859 1.4462 KIT | 169 | K
6084993 | Laufradbefestigung 16x90 Geomet SET | impeller fixation 16x90 Geomet KIT | fixation de roue 16x90 Geomet KIT | 36 | K
6084998 | Laufradbefestigung 54.2984 1.4021 SET | impeller fixation 54.2859 1.4021 KIT | fixation de roue 54.2859 1.4021 KIT | 56 | K
6085100 | Laufradbefestigung 16x105 Geomet SET | impeller fixation 16x105 Geomet KIT | fixation de roue 16x105 Geomet KIT | 22 | K
6085101 | Laufradbefestigung 16x100 Geomet SET | impeller fixation 16x100 Geomet KIT | fixation de roue 16x100 Geomet KIT | 36 | K
6085102 | Laufradbefestigung 55.15687 1.4021 SET | impeller fixation 55.15687 1.4021 KIT | fixation de roue 55.15687 1.4021 KIT | 275 | K
6085112 | Ausgleichsmembrane EPDM 70SH VP. | diaphragm EPDM 70SH VP. | diaphragme EPDM 70SH VP. | 58 | K
6085137 | Propeller TR20-1 1.4408 SET | propeller TR20-1 1.4408 KIT | hélice TR20-1 1.4408 KIT | 527 | K
6085138 | Motorgehäuse 50.17232/2 GG VP. | motor casing 50.17232/2 GG VP. | corps du moteur 50.17232/2 GG VP. | 211 | K
6085139 | Rotor D.69,4x320 4/11 1.4021 VP. | rotor D.69,4x320 4/11 1.4021 VP. | rotor D.69,4x320 4/11 1.4021 VP. | 276 | K
6085140 | Stator T12-4/11 400 50Hz VN01 VP. | stator T12-4/11 400 50Hz VN01 VP. | stator T12-4/11 400 50Hz VN01 VP. | 505 | K
6085141 | Lagergehäuse 53.17238 GG VP. | bearing housing 53.17238 GG VP. | corps de palier 53.17238 GG VP. | 92 | K
6085142 | Lagerdeckel D.35H7 53.17239 GG VP. | bearing cover D.35H7 53.17239 GG VP. | couvercle de palier D.35H7 53.17239 GGVP | 38 | K
6085143 | Rotor D.69,4x320 4/11 4021/4462 g VP. | rotor D.69,4x320 4/11 4021/4462 g VP. | rotor D.69,4x320 4/11 4021/4462 g VP. | 766 | K
6085144 | Schraube M6x16 DIN933 A2-70 (10St) | screw M6x16 DIN933 A2-70 (10pc) | vis M6x16 DIN933 A2-70 (10pc) | 4 | K
6085145 | Schraube M8x20 DIN912 A4 (10St) | screw M8x20 DIN912 A4 (10pc) | vis M8x20 DIN912 A4 (10pc) | 5 | K
6085188 | Propeller TR30-1/TRE30 1.4408 SET | propeller TR30-1/TRE30 1.4408 SET | hélice TR30-1/TRE30 1.4408 SET | 1152 | K
6085189 | Propeller TR40-1/TRE40 1.4408 SET | propeller TR40-1/TRE40 1.4408 SET | hélice TR40-1/TRE40 1.4408 SET | 1426 | K
6085233 | Leitungsdurchf. 60T 15m S07RC4N-F 4G4 | cable trumpet 60T 15m S07RC4N-F 4G4 | trompette câble 60T 15m S07RC4N-F 4G4 | 878 | K
6085234 | Leitungsdurchf. 60T 15m S07RC4N8-F 4G25 | cable trumpet 60T 15m S07RC4N8-F 4G25 | trompette câble 60T 15m S07RC4N8-F 4G25 | 1755 | K
6085302 | Stator T20.1-2/30 400/690 50PTC140+160VP | Stator T20.1-4/30 400/690 50PTC140+160VP | Stator T20.1-4/30 400/690 50PTC140+160VP | 1667 | K
6085361 | Stator T20.1-2/30 400/690 50Hz Bi160 VP. | Stator T20.1-4/30 400/690 50Hz Bi160 VP. | Stator T20.1-4/30 400/690 50Hz Bi160 VP. | 1667 | K
6085473 | Ventilsitz K8.130 1.4408 VP. | valve seat K8.130 1.4408 VP. | siège de clapet K8.130 1.4408 VP. | 305 | K
6085529 | Rotor D.258,8x1144 10/50 1.4021 | rotor D.258,8x1144 10/50 1.4021 | rotor D.258,8x1144 10/50 1.4021 | 8178 | K
6085614 | Stator NU911-4/50 St+A4 480/60 D PE2 | stator NU911-4/50 St+A4 480/60 D PE2 | stator NU911-4/50 St+A4 480/60 D PE2 | 12087 | K
6085619 | Motorlager W22 112M SET | Motor bearing W22 112M SET | Roulement de moteur W22 112M SET | 52 | K
6085627 | Rückschlagklappe LPC80 SET | non return valve LPC80 KIT | clapet anti retour LPC80 KIT | 61 | K
6085655 | Laufrad FA15.97Z-355 GG SVA | Impeller FA15.97Z-355 GG SVA | Roue FA15.97Z-355 GG SVA | 3358 | K
6085656 | Laufrad FA15.97Z-343 GG SVA | Impeller FA15.97Z-343 GG SVA | Roue FA15.97Z-343 GG SVA | 3358 | K
6085658 | Laufrad FA15.97Z-270 GG SVA | Impeller FA15.97Z-270 GG SVA | Roue FA15.97Z-270 GG SVA | 3358 | K
6085659 | Laufrad FA15.97Z-290 GG SVA | Impeller FA15.97Z-290 GG SVA | Roue FA15.97Z-290 GG SVA | 3358 | K
6085660 | Laufrad FA15.97Z-310 GG SVA | Impeller FA15.97Z-310 GG SVA | Roue FA15.97Z-310 GG SVA | 3358 | K
6085661 | Laufrad FA15.97Z-330 GG SVA | Impeller FA15.97Z-330 GG SVA | Roue FA15.97Z-330 GG SVA | 3358 | K
6085662 | Laufrad FA15.97Z-290 GG SVA | Impeller FA15.97Z-290 GG SVA | Roue FA15.97Z-290 GG SVA | 3358 | K
6085663 | Laufrad FA15.97Z-310 GG SVA | Impeller FA15.97Z-310 GG SVA | Roue FA15.97Z-310 GG SVA | 3358 | K
6085664 | Laufrad FA15.97Z-330 GG SVA | Impeller FA15.97Z-330 GG SVA | Roue FA15.97Z-330 GG SVA | 3358 | K
6085665 | Laufrad FA15.97Z-343 GG SVA | Impeller FA15.97Z-343 GG SVA | Roue FA15.97Z-343 GG SVA | 3358 | K
6085666 | Laufrad FA15.97Z-355 GG SVA | Impeller FA15.97Z-355 GG SVA | Roue FA15.97Z-355 GG SVA | 3358 | K
6085671 | Laufrad FA15.95T/20.54T-270 GG SVA | impeller FA15.95T/20.54T-270 GG SVA | roue FA15.95T/20.54T-270 GG SVA | 2799 | K
6085673 | Laufrad FA15.95T/20.54T-280 GG SVA | impeller FA15.95T/20.54T-280 GG SVA | roue FA15.95T/20.54T-280 GG SVA | 2799 | K
6085674 | Laufrad FA15.95T/20.54T-290 GG SVA | impeller FA15.95T/20.54T-290 GG SVA | roue FA15.95T/20.54T-290 GG SVA | 2799 | K
6085675 | Laufrad FA15.95T/20.54T-300 GG SVA | impeller FA15.95T/20.54T-300 GG SVA | roue FA15.95T/20.54T-300 GG SVA | 2799 | K
6085676 | Laufrad FA15.95T/20.54T-310 GG SVA | impeller FA15.95T/20.54T-310 GG SVA | roue FA15.95T/20.54T-310 GG SVA | 2799 | K
6085677 | Laufrad FA15.95T/20.54T-320 GG SVA | impeller FA15.95T/20.54T-320 GG SVA | roue FA15.95T/20.54T-320 GG SVA | 2799 | K
6085686 | Laufrad FA15.93E/20.54E-240 GGG SVA | impeller FA15.93E/20.54E-240 GGG SVA | roue FA15.93E/20.54E-240 GGG SVA | 2799 | K
6085687 | Laufrad FA15.93E/20.54E-253 GGG SVA | impeller FA15.93E/20.54E-253 GGG SVA | roue FA15.93E/20.54E-253 GGG SVA | 2799 | K
6085688 | Laufrad FA15.93E/20.54E-263 GGG SVA | impeller FA15.93E/20.54E-263 GGG SVA | roue FA15.93E/20.54E-263 GGG SVA | 2799 | K
6085689 | Laufrad FA15.93E/20.54E-277 GGG SVA | impeller FA15.93E/20.54E-277 GGG SVA | roue FA15.93E/20.54E-277 GGG SVA | 2799 | K
6085690 | Laufrad FA15.93E/20.54E-288 GGG SVA | impeller FA15.93E/20.54E-288 GGG SVA | roue FA15.93E/20.54E-288 GGG SVA | 2799 | K
6085691 | Laufrad FA15.93E/20.54E-297 GGG SVA | impeller FA15.93E/20.54E-297 GGG SVA | roue FA15.93E/20.54E-297 GGG SVA | 2799 | K
6085692 | Laufrad FA15.93E/20.54E-309 GGG SVA | impeller FA15.93E/20.54E-309 GGG SVA | roue FA15.93E/20.54E-309 GGG SVA | 2799 | K
6085693 | Laufrad FA15.93E/20.54E-322 GGG SVA | impeller FA15.93E/20.54E-322 GGG SVA | roue FA15.93E/20.54E-322 GGG SVA | 2799 | K
6085694 | Laufrad FA15.93E/20.54E-336 GGG SVA | impeller FA15.93E/20.54E-336 GGG SVA | roue FA15.93E/20.54E-336 GGG SVA | 2799 | K
6085706 | Stator T20.1-4/33 E3 380/50 Bi160 VP. | stator T20.1-4/33 E3 380/50 Bi160 VP. | stator T20.1-4/33 E3 380/50 Bi160 VP. | 1777 | K
6085710 | Laufradbefestigung 6052589 A4 SET | impeller fixation 6052589 A4 KIT | fixation de roue 6052589 A4 KIT | 244 | K
6085738 | Stopfbuchsenpackung 12mmSQ (300cm) VP. | gland packing 12mmSQ (300cm) VP. | kit tresse pompe 12mmSQ (300cm) VP. | 66 | K
6085739 | Stopfbuchsenpackung 12mmSQ (65cm) VP. | gland packing 12mmSQ (300cm) VP. | kit tresse pompe 12mmSQ (300cm) VP. | 14 | K
6085740 | Stopfbuchsenpackung 14mmSQ (120cm) VP. | gland packing 14mmSQ (120cm) VP. | kit tresse pompe 14mmSQ (120cm) VP. | 39 | K
6085741 | Stopfbuchsenpackung 14mmSQ (110cm) VP. | gland packing 14mmSQ (110cm) VP. | kit tresse pompe 14mmSQ (110cm) VP. | 36 | K
6085742 | Stopfbuchsenpackung 16mmSQ (150cm) VP. | gland packing 16mmSQ (150cm) VP. | kit tresse pompe 16mmSQ (150cm) VP. | 165 | K
6085743 | Stopfbuchsenpackung 17,5mmSQ (200cm) VP. | gland packing 17,5mmSQ (200cm) VP. | kit tresse pompe 12mmSQ (300cm) VP. | 219 | K
6085744 | Stopfbuchsenpackung 20mmSQ (205cm) VP. | gland packing 20mmSQ (205cm) VP. | kit tresse pompe 20mmSQ (205cm) VP. | 225 | K
6085745 | Stopfbuchsenpackung 20mmSQ (440cm) VP. | gland packing 20mmSQ (440cm) VP. | kit tresse pompe 20mmSQ (440cm) VP. | 482 | K
6085746 | Stopfbuchsenpackung 20mmSQ (150cm) VP. | gland packing 20mmSQ (150cm) VP. | kit tresse pompe 20mmSQ (150cm) VP. | 165 | K
6085747 | Stopfbuchsenpackung 20mmSQ (520cm) VP. | gland packing 20mmSQ (520cm) VP. | kit tresse pompe 20mmSQ (520cm) VP. | 570 | K
6085748 | Stopfbuchsenpackung 22mmSQ (260cm) VP. | gland packing 22mmSQ (260cm) VP. | kit tresse pompe 22mmSQ (260cm) VP. | 286 | K
6085749 | Stopfbuchsenpackung 10mmSQ (300cm) VP. | gland packing 10mmSQ (300cm) VP. | kit tresse pompe 10mmSQ (300cm) VP. | 1827 | K
6085804 | Laufrad FA15.93E/20.54E-240 1.4581 SVA | impeller FA15.93E/20.54E-240 1.4581 SVA | roue FA15.93E/20.54E-240 1.4581 SVA | 8461 | K
6085805 | Laufrad FA15.93E/20.54E-253 1.4581 SVA | impeller FA15.93E/20.54E-253 1.4581 SVA | roue FA15.93E/20.54E-253 1.4581 SVA | 8461 | K
6085806 | Laufrad FA15.93E/20.54E-263 1.4581 SVA | impeller FA15.93E/20.54E-263 1.4581 SVA | roue FA15.93E/20.54E-263 1.4581 SVA | 8461 | K
6085807 | Laufrad FA15.93E/20.54E-277 1.4581 SVA | impeller FA15.93E/20.54E-277 1.4581 SVA | roue FA15.93E/20.54E-277 1.4581 SVA | 8461 | K
6085808 | Laufrad FA15.93E/20.54E-288 1.4581 SVA | impeller FA15.93E/20.54E-288 1.4581 SVA | roue FA15.93E/20.54E-288 1.4581 SVA | 8461 | K
6085809 | Laufrad FA15.93E/20.54E-297 1.4581 SVA | impeller FA15.93E/20.54E-297 1.4581 SVA | roue FA15.93E/20.54E-297 1.4581 SVA | 8461 | K
6085810 | Laufrad FA15.93E/20.54E-309 1.4581 SVA | impeller FA15.93E/20.54E-309 1.4581 SVA | roue FA15.93E/20.54E-309 1.4581 SVA | 8461 | K
6085811 | Laufrad FA15.93E/20.54E-322 1.4581 SVA | impeller FA15.93E/20.54E-322 1.4581 SVA | roue FA15.93E/20.54E-322 1.4581 SVA | 8461 | K
6085812 | Laufrad FA15.93E/20.54E-336 1.4581 SVA | impeller FA15.93E/20.54E-336 1.4581 SVA | roue FA15.93E/20.54E-336 1.4581 SVA | 8461 | K
6085816 | Laufrad FA10.78Z-330 GGG VP. | impeller FA10.78Z-330 GGG VP. | roue FA10.78Z-330 GGG VP. | 3183 | K
6085817 | Laufrad FA10.78Z-350 GGG VP. | impeller FA10.78Z-350 GGG VP. | roue FA10.78Z-350 GGG VP. | 3183 | K
6085818 | Laufrad FA10.78Z-370 GGG VP. | impeller FA10.78Z-370 GGG VP. | roue FA10.78Z-370 GGG VP. | 3183 | K
6085819 | Laufrad FA10.78Z-390 GGG VP. | impeller FA10.78Z-390 GGG VP. | roue FA10.78Z-390 GGG VP. | 3183 | K
6085820 | Laufrad FA10.78Z-410 GGG VP. | impeller FA10.78Z-410 GGG VP. | roue FA10.78Z-410 GGG VP. | 3183 | K
6085850 | Laufrad FA15.66E-320 GG SVA | impeller FA15.66E-320 GG SVA | roue FA15.66E-320 GG SVA | 3547 | K
6085851 | Laufrad FA15.66E-300 GG SVA | impeller FA15.66E-300 GG SVA | roue FA15.66E-300 GG SVA | 3547 | K
6085852 | Laufrad FA15.66E-280 GG SVA | impeller FA15.66E-280 GG SVA | roue FA15.66E-280 GG SVA | 3547 | K
6085853 | Laufrad FA15.66E-260 GG SVA | impeller FA15.66E-260 GG SVA | roue FA15.66E-260 GG SVA | 3547 | K
6085854 | Laufrad FA15.66E-340 GG SVA | impeller FA15.66E-340 GG SVA | roue FA15.66E-340 GG SVA | 3547 | K
6085855 | Laufrad FA15.66E-320 GG SVA | impeller FA15.66E-320 GG SVA | roue FA15.66E-320 GG SVA | 3547 | K
6085856 | Laufrad FA15.66E-300 GG SVA | impeller FA15.66E-300 GG SVA | roue FA15.66E-300 GG SVA | 3547 | K
6085857 | Laufrad FA15.66E-280 GG SVA | impeller FA15.66E-280 GG SVA | roue FA15.66E-280 GG SVA | 3547 | K
6085858 | Laufrad FA15.66E-260 GG SVA | impeller FA15.66E-260 GG SVA | roue FA15.66E-260 GG SVA | 3547 | K
6085859 | Laufrad FA15.66E-340 GG SVA | impeller FA15.66E-340 GG SVA | roue FA15.66E-340 GG SVA | 3547 | K
6085860 | Laufrad FA15.66E-320 GG SVA | impeller FA15.66E-320 GG SVA | roue FA15.66E-320 GG SVA | 3547 | K
6085861 | Laufrad FA15.66E-300 GG SVA | impeller FA15.66E-300 GG SVA | roue FA15.66E-300 GG SVA | 3547 | K
6085862 | Laufrad FA15.66E-280 GG SVA | impeller FA15.66E-280 GG SVA | roue FA15.66E-280 GG SVA | 3547 | K
6085863 | Laufrad FA15.66E-260 GG SVA | impeller FA15.66E-260 GG SVA | roue FA15.66E-260 GG SVA | 3547 | K
6085864 | Stator NU80.-2/45 St+A2 400/50 D PE2+PT | Stator NU80.-2/45 St+A2 400/50 D PE2+PT | Stator NU80.-2/45 St+A2 400/50 D PE2+PT | 4554 | K
6085867 | Laufrad FA15.66E-340 GG SVA | impeller FA15.66E-340 GG SVA | roue FA15.66E-340 GG SVA | 3547 | K
6085868 | Laufrad FA15.66E-320 GG SVA | impeller FA15.66E-320 GG SVA | roue FA15.66E-320 GG SVA | 3547 | K
6085869 | Laufrad FA15.66E-300 GG SVA | impeller FA15.66E-300 GG SVA | roue FA15.66E-300 GG SVA | 3547 | K
6085870 | Laufrad FA15.66E-280 GG SVA | impeller FA15.66E-280 GG SVA | roue FA15.66E-280 GG SVA | 3547 | K
6085871 | Laufrad FA15.66E-260 GG SVA | impeller FA15.66E-260 GG SVA | roue FA15.66E-260 GG SVA | 3547 | K
6086009 | Pumpenwelle TWI 6.30-6 "C" NU 5+6" | pump shaft TWI 6.30-6 "C" NU 5+6" | arbre de pompe TWI 6.30-6 "C" NU 5+6" | 156 | K
6086069 | Rotor S/P13.1-11/EAD1X2-T VP. | rotor S/P13.1-11/EAD1X2-T VP. | rotor S/P13.1-11/EAD1X2-T VP. | 216 | K
6086089 | Laufradbefestigung 16x40 Geomet SET | impeller fixation 16x40 Geomet KIT | fixation de roue 16x40 Geomet KIT | 19 | K
6086141 | Kugellager 6002 VP. | ball bearing 6002 VP. | roulement 6002 VP. | 6 | K
6086145 | Leitungsdurchf. 42T 10m NSS 10x1,5 SET | cable trumpet 42T 10m NSS 10x1,5 SET | trompette câble 42T 10m NSS 10x1,5 SET | 444 | K
6086165 | Stator NU80.-2/55 St+A2 G 500/865 50 PE2 | stator NU80.-2/55 St+A2 G 500/865 50 PVC | stator NU80.-2/55 St+A2 G 500/865 50 PVC | 4761 | K
6087193 | Propeller KPR340-7° GG/1.4581 | propeller KPR340-7° GG/1.4581 | hélice KPR340-7° GG/1.4581 | 5196 | K
6087263 | Handseilwinde Pfaff VA SET | rope hoist Pfaff VA KIT | palan à câble Pfaff VA KIT | 1656 | K
6087355 | Klemmbrett Kunstst. SET | terminal board plastics KIT | plaque à bornes qlastique KIT | 611 | K
6087356 | Leitungsdurchf. 30T 10m H07 10G1,5 SET | cable trumpet 30T 10m H07 10G1,5 KIT | trompette câble 30T 10m H07 10G1,5 KIT | 413 | K
6087365 | Lagerdeckel (nicht Ex Ausf.) Al SET | bearing cover (no. EX design) Al KIT | couvercle de palier (no. exéc. Ex)Al KIT | 144 | K
6087370 | Handseilwinde Pfaff VA HHV-Z =>2014 SET | rope hoist Pfaff VA HHV-Z =>2014 KIT | palan à câble Pfaff VA HHV-Z =>2014 KIT | 1656 | K
6087371 | Handseilwinde Pfaff VA HHV-Z <=2013 SET | rope hoist Pfaff VA HHV-Z =>2013 KIT | palan à câble Pfaff VA HHV-Z =>2013 KIT | 1656 | K
6087499 | Stator T13-4/18 400/690 50Hz Y/D 3PTC140 | Stator T13-4/18 400/690 50Hz Y/D 3PTC140 | Stator T13-4/18 400/690 50Hz Y/D 3PTC140 | 818 | K
6087518 | Saugsieb K8. 1.4462 (4St) SET | strainer K8. 1.4462 (4pc) KIT | crépine K8. 1.4462 (4pc) KIT | 97 | K
6087532 | Hauptschalter KF25 VP. | main switch KF25 VP. | commutateur principal KF25 VP. | 56 | K
6087533 | Kabel 50m H07 4G1,5/Kupplung VP. | cable 40m H07 4G1,5/coupling VP. | câble 40m H07 4G1,5/accouplement VP. | 356 | K
6087673 | Stator NU911-2/45 St+A4 400/690 50 D PE2 | Stator NU911-2/45 St+A4 400/690 50D PE2 | Stator NU911-2/45 St+A4 690/50 50 D PE2 | 11543 | K
6087790 | Stator HC20.1-2/31 400/50Hz PTC | stator HC20.1-2/31 400/50Hz PTC | stator HC20.1-2/31 400/50Hz PTC | 1667 | K
6087957 | Stator TE20-4/17 400 50HZ 2BI 140°C VP. | Stator TE20-4/17 400 50HZ 2BI 140°C VP. | Stator TE20-4/17 400 50HZ 2BI 140°C VP. | 1531 | K
6087967 | O-Ring ID.290,0x5,0 DIN3771 Viton 70 VP. | o-ring ID.290,0x5,0 DIN3771 Viton 70 VP. | joint torique ID.290,0x5,0 Viton 70 VP. | 23 | K
6087968 | O-Ring ID.315,0x4,0 Viton VP. | O-Ring ID.315,0x4,0 Viton VP. | joint torique ID.315,0x4,0 Viton VP. | 23 | K
6087974 | Stator-Einheit S13.1-2/10 3~ A4 SET | Stator-Einheit S13.1-2/10 3~ A4 SET | Stator-Einheit S13.1-2/10 3~ A4 SET | 933 | K
6087975 | Stator-Einheit S13.1-2/8 3~ A4 SET | Stator-Einheit S13.1-2/8 3~ A4 KIT | Stator-Einheit S13.1-2/8 3~ A4 KIT | 933 | K
6087976 | Stator-Einheit S13.1-2/8 1~ A4 SET | Stator-Einheit S13.1-2/8 1~ A4 KIT | Stator-Einheit S13.1-2/8 1~ A4 KIT | 933 | K
6087981 | Klemmbrett 10-pol. =>35mm² SET | terminal board 10-pol. =>35mm² KIT | plaque à bornes 10-pol. =>35mm² KIT | 1014 | K
6087982 | Klemmbrett 10-pol. <=25mm² SET | terminal board 10-pol. <=25mm² KIT | plaque à bornes 10-pol. <=25mm² KIT | 1014 | K
6087984 | Laufrolle D.40/13x25 PA (4St) | roller D.40/13x25 PA (4pc) | galet de roulement D.40/13x25 PA(4pc) | 19 | K
6087985 | Laufrad FA50.98D-700 GGG SVA SET | impeller FA50.98D-700 GGG SVA KIT | roue FA50.98D-700 GGG SVA KIT | 15704 | K
6087986 | Laufrad FA50.98D-700 GGG SVA SET | impeller FA50.98D-700 GGG SVA KIT | roue FA50.98D-700 GGG SVA KIT | 15704 | K
6087987 | Laufrad FA50.98D-700 GGG SVA SET | impeller FA50.98D-700 GGG SVA KIT | roue FA50.98D-700 GGG SVA KIT | 15704 | K
6087998 | Kurbel f.Handseilwinde Pfaff VA 650kg VP | hand crank for Pfaff VA 650kg VP. | manivelle pour Pfaff VA 650kg VP. | 237 | K
6088072 | Propeller TR75-2 /M71 - PUR/A4 VP. | propeller TR75-2 /M71 - PUR/A4 VP. | hélice TR75-2 /M71 - PUR/A4 VP. | 1677 | K
6088178 | Stator FK202-4/12 500 50Hz PTC | stator FK202-4/12 500 50Hz PTC | stator FK202-4/12 500 50Hz PTC | 1588 | K
6088182 | Rohrschelle D.412 6053848 Stvz | pipe clamp D.412 6053848 Stvz | collier de tuyau D.412 6053848 Stvz | 497 | K
6088183 | Rohrschelle D.412 6053848 A4 | pipe clamp D.412 6053848 A4 | collier de tuyau D.412 6053848 A4 | 1139 | K
6088184 | Rohrschelle D.412 6053849 Stvz | pipe clamp D.412 6053849 Stvz | collier de tuyau D.412 6053849 Stvz | 393 | K
6088185 | Rohrschelle D.412 6053849 A4 | pipe clamp D.412 6053849 A4 | collier de tuyau D.412 6053849 A4 | 921 | K
6088207 | Einstellschlüssel für Padus Pro | adjustment key for Padus Pro | Clé de réglage pour Padus Pro | 10 | K
6088209 | Verschleißeinlage 114x100x5 PE500 VP. | wearing liner 114x100x5 PE500 VP. | joint d'usure 114x100x5 PE500 VP. | 109 | K
6088213 | Kugellager 6207 ZZ VP. | ball bearing 6207 ZZ VP. | roulement á billes 6207 ZZ VP. | 6 | K
6088214 | Propeller TR50-2 PUR/A4 VP. | propeller TR50-2 PUR/A4 VP. | hélice TR50-2 PUR/A4 VP. | 837 | K
6088247 | Propeller TR50-2 A4 VP. | propeller TR50-2 A4 VP. | hélice TR50-2 A4 VP. | 1339 | K
6088254 | Stator T17-2/22 400/690 50HzPTC130+140VP | stator T17-2/22 400/690 50HzPTC130+140VP | stator T17-2/22 400/690 50HzPTC130+140VP | 1356 | K
6088259 | Radiallager D.75/60x60 Kunstkohle | radial bearing D.75/60x60 carbon | coussinet D.75/60x60 charbon | 290 | K
6088260 | Radiallager D.75/60x60 Kunstkohle | radial bearing D.75/60x60 carbon | coussinet D.75/60x60 charbon | 290 | K
6088261 | Radiallager D.75/60x80 Kunstkohle | radial bearing D.75/60x80 carbon | coussinet D.75/60x80 charbon | 352 | K
6088280 | Lagergehäuse O 2Kabel GG | bearing housing O 2Kabel GG | corps de palier O 2Kabel GG | 1014 | K
6088281 | Lagergehäuse O 2Kabel Gbz | bearing housing O 2Kabel Gbz | corps de palier O 2Kabel Gbz | 2018 | K
6088282 | Lagergehäuse O 2Kabel+Pg13,5 GG T | bearing housing O 2Kabel+Pg13,5 GG T | corps de palier O 2Kabel+Pg13,5 GG T | 1045 | K
6088285 | Lagergehäuse U 52.18416 Gbz C | bearing housing U 52.18416 Gbz C | corps de palier U 52.18416 Gbz C | 1573 | K
6088438 | Stator M8-2/45 1.4301 400/50 D PVC PT100 | stator M8-2/45 1.4301 400/50 D PVC PT100 | stator M8-2/45 1.4301 400/50 D PVC PT100 | 3933 | K
6088745 | Laufrad FA08.66W-160 GGG VP. | Impeller FA08.66W-160 GGG VP. | Roue FA08.66W-160 GGG VP. | 692 | K
6190029 | Einflanschstück Steinz.-Rohr DN250 em | flonge single stone pipe DN250 enamelled | bride pour pipe en pierre DN250 | 645 | K
6190065 | Dichtung D.61/107x3 KTW DIN2690 EPDM90 | seal D.61/107x3 KTW DIN2690 EPDM90 | seal D.61/107x3 KTW DIN2690 EPDM90 | 10 | K
6190066 | Dichtung D.77/127x3 KTW DIN2690 EPDM90 | seal D.77/127x3 KTW DIN2690 EPDM90 | seal D.77/127x3 KTW DIN2690 EPDM90 | 10 | K
6190067 | Dichtung D.90/142x3 KTW DIN2690 EPDM90 | seal D.90/142x3 KTW DIN2690 EPDM90 | seal D.90/142x3 KTW DIN2690 EPDM90 | 10 | K
6190068 | Dichtung D.115/162x3 KTW DIN2690 EPDM90 | seal D.115/162x3 KTW DIN2690 EPDM90 | seal D.115/162x3 KTW DIN2690 EPDM90 | 10 | K
6190069 | Dichtung D.141/192x3 KTW DIN2690 EPDM90 | seal D.141/192x3 KTW DIN2690 EPDM90 | seal D.141/192x3 KTW DIN2690 EPDM90 | 12 | K
6190070 | Dichtung D.169/218x3 KTW DIN2690 EPDM90 | seal D.169/218x3 KTW DIN2690 EPDM90 | seal D.169/218x3 KTW DIN2690 EPDM90 | 18 | K
6190071 | Dichtung D.220/273x3 KTW DIN2690 EPDM90 | seal D.220/273x3 KTW DIN2690 EPDM90 | seal D.220/273x3 KTW DIN2690 EPDM90 | 18 | K
6190072 | Dichtung D.274/328x3 KTW DIN2690 EPDM90 | seal D.274/328x3 KTW DIN2690 EPDM90 | seal D.274/328x3 KTW DIN2690 EPDM90 | 26 | K
6190073 | Dichtung D.325/378x3 KTW DIN2690 EPDM90 | seal D.325/378x3 KTW DIN2690 EPDM90 | seal D.325/378x3 KTW DIN2690 EPDM90 | 29 | K
6190074 | Dichtung D.61/107x3 DIN2690 NR/SBR70 | seal D.61/107x3 DIN2690 NR/SBR70 | seal D.61/107x3 DIN2690 NR/SBR70 | 10 | K
6190075 | Dichtung D.77/127x3 DIN2690 NR/SBR70 | seal D.77/127x3 DIN2690 NR/SBR70 | seal D.77/127x3 DIN2690 NR/SBR70 | 10 | K
6190076 | Dichtung D.90/142x3 DIN2690 NR/SBR70 | seal D.90/142x3 DIN2690 NR/SBR70 | seal D.90/142x3 DIN2690 NR/SBR70 | 10 | K
6190077 | Dichtung D.115/162x3 DIN2690 NR/SBR70 | seal D.115/162x3 DIN2690 NR/SBR70 | seal D.115/162x3 DIN2690 NR/SBR70 | 10 | K
6190078 | Dichtung D.141/192x3 DIN2690 NR/SBR70 | seal D.141/192x3 DIN2690 NR/SBR70 | seal D.141/192x3 DIN2690 NR/SBR70 | 12 | K
6190079 | Dichtung D.169/218x3 DIN2690 NR/SBR70 | seal D.169/218x3 DIN2690 NR/SBR70 | seal D.169/218x3 DIN2690 NR/SBR70 | 18 | K
6190080 | Dichtung D.220/273x3 DIN2690 NR/SBR70 | seal D.220/273x3 DIN2690 NR/SBR70 | seal D.220/273x3 DIN2690 NR/SBR70 | 24 | K
6190081 | Dichtung D.274/328x3 DIN2690 NR/SBR70 | seal D.274/328x3 DIN2690 NR/SBR70 | seal D.274/328x3 DIN2690 NR/SBR70 | 29 | K
6190082 | Dichtung D.325/378x3 DIN2690 NR/SBR70 | seal D.325/378x3 DIN2690 NR/SBR70 | seal D.325/378x3 DIN2690 NR/SBR70 | 34 | K
6190083 | Dichtung D.420/490x3 DIN2690 NR/SBR70 | seal D.420/490x3 DIN2690 NR/SBR70 | seal D.420/490x3 DIN2690 NR/SBR70 | 50 | K
6190086 | Dichtung D.61/107x4 DIN2690 NBR80+St | seal D.61/107x4 DIN2690 NBR80+St | seal D.61/107x4 DIN2690 NBR80+St | 18 | K
6190087 | Dichtung D.77/127x4 DIN2690 NBR80+St | seal D.77/127x4 DIN2690 NBR80+St | seal D.77/127x4 DIN2690 NBR80+St | 18 | K
6190090 | Dichtung D.141/192x5 DIN2690 NBR80+St | seal D.141/192x5 DIN2690 NBR80+St | seal D.141/192x5 DIN2690 NBR80+St | 26 | K
6190091 | Dichtung D.169/218x5 DIN2690 NBR80+St | seal D.169/218x5 DIN2690 NBR80+St | seal D.169/218x5 DIN2690 NBR80+St | 24 | K
6190092 | Dichtung D.220/273x6 DIN2690 NBR80+St | seal D.220/273x6 DIN2690 NBR80+St | seal D.220/273x6 DIN2690 NBR80+St | 36 | K
6190093 | Dichtung D.274/328x6 DIN2690 NBR80+St | seal D.274/328x6 DIN2690 NBR80+St | seal D.274/328x6 DIN2690 NBR80+St | 39 | K
6190094 | Dichtung D.325/378x6 DIN2690 NBR80+St | seal D.325/378x6 DIN2690 NBR80+St | seal D.325/378x6 DIN2690 NBR80+St | 41 | K
6190095 | Dichtung D.369/438x7 DIN2690 NBR80+St | seal D.369/438x7 DIN2690 NBR80+St | seal D.369/438x7 DIN2690 NBR80+St | 65 | K
6190096 | Dichtung D.420/490x7 DIN2690 NBR80+St | seal D.420/490x7 DIN2690 NBR80+St | seal D.420/490x7 DIN2690 NBR80+St | 73 | K
6190097 | Dichtung D.470/540x7 DIN2690 NBR80+St | seal D.470/540x7 DIN2690 NBR80+St | seal D.470/540x7 DIN2690 NBR80+St | 136 | K
6190099 | Dichtung D.620/695x7 DIN2690 NBR80+St | seal D.620/695x7 DIN2690 NBR80+St | seal D.620/695x7 DIN2690 NBR80+St | 147 | K
6190218 | Kupplung für Reparatur 50x50 PE-HD | coupling for maintenance 50x50 PE-HD | couplage la Réparation 50x50 PE-HD | 145 | K
6190275 | Kugel D.210x2,0 1.4571 | ball D.210x2,0 1.4571 | ball D.210x2,0 1.4571 | 984 | K
6190277 | Kugel D.300x2,0 1.4571 | ball D.300x2,0 1.4571 | ball D.300x2,0 1.4571 | 1583 | K
6190278 | Kugel D.329x2,5 1.4571 | ball D.329x2,5 1.4571 | ball D.329x2,5 1.4571 | 1544 | K
6190295 | Kugelrückschlagv. DN80 | ball-check valve DN80 | clapet anti-ball DN80 | 201 | K
6190296 | Kugelrückschlagv. DN100 | ball-check valve DN100 | clapet anti-ball DN100 | 376 | K
6190491 | Reduktionsstück D.110-90 PE-HD-E | reduction sleeve D.110-90 PE-HD-E | réduire D.110-90 PE-HD-E | 136 | K
6190598 | Winkel 45° D.90 PE-HD-E | elbow 45° D.90 PE-HD-E | raccord d'arc 45° D.90 PE-HD-E | 121 | K
6190608 | Winkel 90° D.32 PE-HD-E | elbow 90° D.32 PE-HD-E | raccord d'arc 90° D.32 PE-HD-E | 36 | K
6190614 | Winkel 90° D.110 PE-HD-E | elbow 90° D.110 PE-HD-E | raccord d'arc 90° D.110 PE-HD-E | 176 | K
6190616 | Winkel 90° D.160 PE-HD-E | elbow 90° D.160 PE-HD-E | raccord d'arc 90° D.160 PE-HD-E | 318 | K
6190772 | Muffe D.160 SDR17 PE-HD | Sleeve D.160 SDR17 PE-HD | manchon D.160 SDR17 PE-HD | 114 | K
6190822 | Muffe D.125 SDR11 PE-HD | Sleeve D.125 SDR11 PE-HD | manchon D.125 SDR11 PE-HD | 71 | K
6190823 | Muffe D.140 SDR11 PE-HD | Sleeve D.140 SDR11 PE-HD | manchon D.140 SDR11 PE-HD | 84 | K
6190824 | Muffe D.160 SDR11 PE-HD | Sleeve D.160 SDR11 PE-HD | manchon D.160 SDR11 PE-HD | 118 | K
6190825 | Muffe D.180 SDR11 PE-HD | Sleeve D.180 SDR11 PE-HD | manchon D.180 SDR11 PE-HD | 154 | K
6190828 | Muffe D.250 SDR11 PE-HD | Sleeve D.250 SDR11 PE-HD | manchon D.250 SDR11 PE-HD | 312 | K
6190869 | Steckmuffe D.75 PE-HD | Plug-in Sleeve D.75 PE-HD | socket D.75 PE-HD | 23 | K
6190870 | Steckmuffe D.90 PE-HD | Plug-in Sleeve D.90 PE-HD | socket D.90 PE-HD | 32 | K
6190871 | Steckmuffe D.110 PE-HD | Plug-in Sleeve D.110 PE-HD | socket D.110 PE-HD | 30 | K
6190877 | Platte 2000x1000x20 PE-HD sw | Plate 2000x1000x20 PE-HD black | plateau 2000x1000x20 PE-HD noir | 468 | K
6190879 | Platte 2000x1000x30 PE-HD sw | Plate 2000x1000x30 PE-HD black | plateau 2000x1000x30 PE-HD noir | 717 | K
6191181 | Rohr SDR11 D.20x1,9 PE-HD | pipe SDR11 D.20x1,9 PE-HD | tube SDR11 D.20x1,9 PE-HD | 7 | K
6191185 | Rohr SDR11 D.50x4,6 PE-HD | pipe SDR11 D.50x4,6 PE-HD | tube SDR11 D.50x4,6 PE-HD | 10 | K
6191187 | Rohr SDR11 D.75x6,8 PE-HD | pipe SDR11 D.75x6,8 PE-HD | tube SDR11 D.75x6,8 PE-HD | 28 | K
6191188 | Rohr SDR11 D.90x8,2 PE-HD | pipe SDR11 D.90x8,2 PE-HD | tube SDR11 D.90x8,2 PE-HD | 34 | K
6191189 | Rohr SDR11 D.110x10 PE-HD | pipe SDR11 D.110x10 PE-HD | tube SDR11 D.110x10 PE-HD | 40 | K
6191191 | Rohr SDR11 D.140x12,7 PE-HD | pipe SDR11 D.140x12,7 PE-HD | tube SDR11 D.140x12,7 PE-HD | 58 | K
6191192 | Rohr SDR11 D.160x14,6 PE-HD | pipe SDR11 D.160x14,6 PE-HD | tube SDR11 D.160x14,6 PE-HD | 77 | K
6191212 | Rohr SDR17 D.110x6,6 PE-HD | pipe SDR17 D.110x6,6 PE-HD | tube SDR17 D.110x6,6 PE-HD | 38 | K
6191213 | Rohr SDR17 D.125x7,4 PE-HD | pipe SDR17 D.125x7,4 PE-HD | tube SDR17 D.125x7,4 PE-HD | 49 | K
6191214 | Rohr SDR17 D.140x8,3 PE-HD | pipe SDR17 D.140x8,3 PE-HD | tube SDR17 D.140x8,3 PE-HD | 58 | K
6191215 | Rohr SDR17 D.160x9,5 PE-HD | pipe SDR17 D.160x9,5 PE-HD | tube SDR17 D.160x9,5 PE-HD | 58 | K
6191217 | Rohr SDR17 D.200x11,9 PE-HD | pipe SDR17 D.200x11,9 PE-HD | tube SDR17 D.200x11,9 PE-HD | 89 | K
6191272 | Rohr SDR33 D.800x24,5 PE-HD | pipe SDR33 D.800x24,5 PE-HD | tube SDR33 D.800x24,5 PE-HD | 626 | K
6191304 | Rohrschelle D.90 DIN16928 PE-HD | pipe clamp D.90 DIN16928 PE-HD | collier D.90 DIN16928 PE-HD | 16 | K
6191305 | Rohrschelle D.110 DIN16928 PE-HD | pipe clamp D.110 DIN16928 PE-HD | collier D.110 DIN16928 PE-HD | 17 | K
6191308 | Rohrschelle D.160 DIN16928 PE-HD | pipe clamp D.160 DIN16928 PE-HD | collier D.160 DIN16928 PE-HD | 32 | K
6191317 | Schraubdeckel kompl 140 mm | Screw cap compl 140 mm | Bouchon à vis complèt 140 mm | 167 | K
6191321 | Schweissdraht 5mm PE-HD | welding wire 5 m EL PE-HD | Le fil de soudure 5mm EL PE-HD | 35 | K
6191332 | Saugrohr SFT D.63 PE-HD | suction Pipe cmp D.63 PE-HD | Collecteur d'admission LCS D.63 PE-HD | 286 | K
6191333 | Saugrohr SFT D.90 PE-HD | suction Pipe cmp D.90 PE-HD | Collecteur d'admission LCS D.90 PE-HD | 312 | K
6191334 | Saugrohr SFT D.110 PE-HD | suction Pipe cmp D.110 PE-HD | Collecteur d'admission LCS D.110 PE-HD | 337 | K
6191340 | Zulaufabsperrung DN100 PE-HD | Feed barier DN100 PE-HD | entrée d'arrêt DN100 PE-HD | 816 | K
6191341 | Zulaufabsperrung DN125 PE-HD | Feed barier DN125 PE-HD | entrée d'arrêt DN125 PE-HD | 889 | K
6191342 | Zulaufabsperrung DN150 PE-HD | Feed barier DN150 PE-HD | entrée d'arrêt DN150 PE-HD | 932 | K
6191343 | Zulaufabsperrung DN200 PE-HD | Feed barier DN200 PE-HD | entrée d'arrêt DN200 PE-HD | 1080 | K
6191351 | T-Stück 140x12,8 bearb PE-HD | T-piece 140x12,8 machined PE-HD | T-pièce 140x12,8 machin PE-HD | 383 | K
6191464 | V-Bund SDR11 D.90 kurz PE-HD | V-Bund SDR11 D.90 short PE-HD | V-Bund SDR11 D.90 court PE-HD | 79 | K
6191507 | V-Bund SDR17 D.110 kurz PE-HD | V-Bund SDR17 D.110 short PE-HD | V-Bund SDR17 D.110 court PE-HD | 41 | K
6191533 | V-Bund SDR17 D.160 Lang PE-HD | V-Bund SDR17 D.160 long PE-HD | V-Bund SDR17 D.160 long PE-HD | 73 | K
6191576 | Rundmaterial D.140 PE-HD | round material D.140 PE-HD | ronds D.140 PE-HD | 415 | K
6191658 | Losflansch VB D.140 glfv ST-Einlage PP | backing flange VB D.140 gfr ST-incl. PP | À bride tour VB D.140 Rfv ST-Insérer PP | 75 | K
6191659 | Losflansch VB D.160 glfv ST-Einlage PP | backing flange VB D.160 gfr ST-incl. PP | À bride tour VB D.160 Rfv ST-Insérer PP | 86 | K
6191761 | S-Abdeckung D.800 Kl. D Beton twd GDF | MH-Cover D.610 Cl. D concrete dwt GStr | Plaque de ch. D.610 Kl. D Béton twd GDF | 3838 | K
6191776 | S-Abdeckung 1000x1000 RS DH Iso A2 | MH-Cover 1000x1000 RS AV Iso A2 | Plaque de ch. 1000x1000 RS AV Iso A2 | 2383 | K
6191809 | S-Abdeckung 800x800 RS DH ISO A2 | MH-Cover 800x800 RS AV ISO A2 | Plaque de ch. 800x800 RS AV ISO A2 | 2048 | K
6191815 | Bedienschlüssel # 4933 für Huber S-Abdec | Operating Key # 4933 Huber Manhole-C | Clés de l'expl. # 4933 la Huber S-Cov. | 49 | K
6191816 | Bedienschlüssel Buderus für S-Abdeck. Tw | Operating Key Buderus Manhole-C dwt | Clés de l'expl. Buderus la S-Abdeck. Twd | 125 | K
6191819 | Edelstahlleiter L=1960mm A2 | StSt ladder L=1960mm A2 | Inoxydable pus L=1960mm A2 | 557 | K
6191820 | Edelstahlleiter L=2240mm B=400mm A2 | StSt ladder L=2240mm B=400mm A2 | Inoxydable pus L=2240mm B=400mm A2 | 637 | K
6191821 | Edelstahlleiter L=2520mm B=400mm A2 | StSt ladder L=2520mm B=400mm A2 | Inoxydable pus L=2520mm B=400mm A2 | 715 | K
6191822 | Edelstahlleiter L=2800mm B=300mm A2 | StSt ladder L=2800mm B=300mm A2 | Inoxydable pus L=2800mm B=300mm A2 | 791 | K
6191823 | Edelstahlleiter L=3080mm B=400mm A2 | StSt ladder L=3080mm B=400mm A2 | Inoxydable pus L=3080mm B=400mm A2 | 869 | K
6191824 | Edelstahlleiter L=3360mm B=300mm A2 | StSt ladder L=3360mm B=300mm A2 | Inoxydable pus L=3360mm B=300mm A2 | 949 | K
6191825 | Edelstahlleiter L=3640mm B=300mm A2 | StSt ladder L=3640mm B=300mm A2 | Inoxydable pus L=3640mm B=300mm A2 | 1025 | K
6191826 | Edelstahlleiter L=3920mm B=300mm A2 | StSt ladder L=3920mm B=300mm A2 | Inoxydable pus L=3920mm B=300mm A2 | 1103 | K
6191827 | Edelstahlleiter FSE L=4810mm B=400 A2 | StSt ladder FSD L=4810mm B=400 A2 | Inoxydable pus FSD L=4810mm B=400 A2 | 3906 | K
6191828 | Edelstahlleiter FSE L=5090mm B=400 A2 | StSt ladder FSD L=5090mm B=400 A2 | Inoxydable pus FSD L=5090mm B=400 A2 | 3997 | K
6191829 | Edelstahlleiter FSE L=5930mm B=400 A2 | StSt ladder FSD L=5930mm B=400 A2 | Inoxydable pus FSD L=5930mm B=400 A2 | 4022 | K
6191830 | Edelstahlleiter FSE L=7050mm B=400 A2 | StSt ladder FSD L=7050mm B=400 A2 | Inoxydable pus FSD L=7050mm B=400 A2 | 4673 | K
6191831 | Edelstahlleiter L=2240mm B=300mm A2 | StSt ladder L=2240mm B=300mm A2 | Inoxydable pus L=2240mm B=300mm A2 | 610 | K
6191832 | Edelstahlleiter L=2520mm B=300mm A2 | StSt ladder L=2520mm B=300mm A2 | Inoxydable pus L=2520mm B=300mm A2 | 688 | K
6191833 | Edelstahlleiter L=3080mm B=300mm A2 | StSt ladder L=3080mm B=300mm A2 | Inoxydable pus L=3080mm B=300mm A2 | 844 | K
6191834 | Edelstahlleiter FSE L=4810mm B=400 A4 | StSt ladder FSD L=4810mm B=400 A4 | Inoxydable pus FSD L=4810mm B=400 A4 | 4789 | K
6191835 | Edelstahlleiter FSE L=5930mm B=400 A4 | StSt ladder FSD L=5930mm B=400 A4 | Inoxydable pus FSD L=5930mm B=400 A4 | 4942 | K
6191836 | Edelstahlleiter FSE L=7050mm B=400 A4 | StSt ladder FSD L=7050mm B=400 A4 | Inoxydable pus FSD L=7050mm B=400 A4 | 5814 | K
6191841 | Edelstahlleiter 300mm Sprosse A2 | StSt ladder 300mm rung A2 | Inoxydable pus 300mm échelon A2 | 286 | K
6191842 | Edelstahlleiter 400mm Sprosse A2 | StSt ladder 400mm rung A2 | Inoxydable pus 400mm échelon A2 | 312 | K
6191854 | Schieber DN150PN10 | valve DN150PN10 | valve DN150PN10 | 1067 | K
6191869 | Flachschieber DN250 STD | flat valve DN250 STD | Vanne DN250 STD | 1292 | K
6191873 | Kugelhahn Typ 340 1 1/2" MS verchromt | ballvalve Typ 340 1 1/2" MS chrome | Vanne à bille Type 340 1 1/2" MS chrom | 268 | K
6191874 | Kugelhahn Typ 340 1 1/4" MS verchromt | ballvalve Typ 340 1 1/4" MS chrome | Vanne à bille Type 340 1 1/4" MS chrom | 169 | K
6191875 | Kugelhahn Typ 340 1" MS verchromt | ballvalve Typ 340 1" MS chrome | Vanne à bille Type 340 1" MS chrome | 116 | K
6191876 | Kugelhahn Typ 340 1/2" MS verchromt | ballvalve Typ 340 1/2" MS chrome | Vanne à bille Type 340 1/2" MS chrome | 59 | K
6191877 | Kugelhahn Typ 340 2" MS verchromt | ballvalve Typ 340 2" MS chrome | Vanne à bille Type 340 2" MS chrome | 334 | K
6191878 | Kugelhahn Typ 340 3/4" MS verchromt | ballvalve Typ 340 3/4" MS chrome | Vanne à bille Type 340 3/4" MS chrome | 76 | K
6191881 | Kugelhahn C110 DN80 | ballvalve C110 DN80 | Vanne à bille C110 DN80 | 544 | K
6191882 | Kugelhahn C110 DN100 | ballvalve C110 DN100 | Vanne à bille C110 DN100 | 797 | K
6191920 | Scheibe A13 DIN9021 A2 | washer A13 DIN9021 A2 | rondelles A13 DIN9021 A2 | 1 | K
6191965 | Schraube M20x100 DIN933 A2-70 | Screw M20x100 DIN933 A2-70 | Vis M20x100 DIN933 A2-70 | 10 | K
6191976 | Edelstahlleiter L=2800mm B=400mm A2 | StSt ladder L=2800mm B=400mm A2 | Inoxydable pus L=2800mm B=400mm A2 | 791 | K
6191980 | Edelstahlleiter L=3360mm B=400mm A2 | StSt ladder L=3360mm B=400mm A2 | Inoxydable pus L=3360mm B=400mm A2 | 949 | K
6191983 | Rundmaterial D.5 1.4301 | round material D.5 1.4301 | ronds D.5 1.4301 | 8 | K
6192029 | STORZ-BLINDKUPPLUNG C-52 ALU MIT KETTE | STORZ COUPLING BLIND C-52 ALU WITH CHAIN | RACCORD STORZ FERMÉ C-52 ALU AVEC CHAINE | 76 | K
6192086 | Ventilator ECA 11-E klein | Ventilator ECA 11-E small | ventilateur ECA 11-E klein | 327 | K
6192087 | Ventilator ECA 15-2E Rohreinsch. | Ventilator ECA 15-2E Pipe version | ventilateur ECA 15-2E tube version | 587 | K
6192091 | Edelstahlleiter L=3690mm B=400mm A2 | StSt ladder L=3690mm B=400mm A2 | Inoxydable pus L=3690mm B=400mm A2 | 1025 | K
6192182 | Straßenkappe Schieber DIN4056 A | streetcover valve DIN4056 A | case plate valve DIN4056 A | 88 | K
6194710 | Edelstahlleiter L=3920mm B=400mm A2 | StSt ladder L=3920mm B=400mm A2 | Inoxydable pus L=3920mm B=400mm A2 | 1103 | K
6220000 | Fächerscheibe DIN6798 V8,4 A2 VP. | washer DIN6798 V8,4 A2 VP. | rondelle DIN6798 V8,4 A2 VP. | 6 | K
6220001 | Pumpengehäuse SBS 0,55/0,75KW PP-GF30 VP | pumphousing SBS 0,55/0,75KW PP-GF30 VP. | corps SBS-550/750W-PP-GF30 VP. | 41 | K
6220002 | Laufrad E 0,55KW D.101 PP-GF30 VP. | impeller E 0,55KW D.101 PP-GF30 VP. | roue E 0,55KW D.101 PP-GF30 VP. | 35 | K
6220003 | Laufrad TP50 E 107/75 VP. | impeller TP50 E 107/75 VP. | roue TP50 E 107/75 VP. | 55 | K
6220004 | Strahlregler m. Adapter 1" AF400 SET | aerator with adapter 1" AF400 KIT | aerator avec adapteur 1" AF400 KIT | 98 | K
6220005 | ECK-RV DN32 Eins. Kombi-Flansch VP. | angle non return valve DN32 VP. | clapet de retenue DN32 VP. | 255 | K
6220006 | Traverse Port 800.1 SET | crossbar Port 800.1 SET | support Port 800.1 SET | 151 | C
6220007 | Kupplung Festteil DN32 SET | coupling, fixed part DN32 KIT | accouplement partie fixe DN32 KIT | 169 | C
6220008 | Kupplung Losteil DN32 SET | coupling, loose part DN32 KIT | accouplement partie en vrac DN32 KIT | 118 | L
6220009 | Druckrohr DN32-1 1/4" für RexaCUT VP. | discharge pipe DN32-1 1/4" f. RexaCUT VP | tube de refoulement pour DN32 RexaCUT VP | 217 | C
6220010 | Druckrohr DN32-1 1/4" für MTC32F55 VP. | discharge pipe DN32-1 1/4" f. MTC32F VP | tube de defoulement pour DN32 MTC32F VP | 217 | C
6220011 | Pumpengehäuse RE08.52W-xxxDAH SET | Pump housing RE08.52W-xxxDAH KIT | Corps de pompe RE08.52W-xxxDAH KIT | 686 | L
6220012 | Gehäusedeckel 6051811 GG VP. | Casing cover 6051811 GG VP. | Casing cover 6051811 GG VP. | 293 | L
6220013 | Stützfuß 6051105 90mm SET | Support 6051105 90mm KIT | Support 6051105 90mm KIT | 54 | L
6220014 | Stützfuß 6051105 SET | Support 6051105 KIT | Support 6051105 KIT | 54 | L
6220015 | Pumpenwelle RE08xAH132 VP. | Pump shaft RE08xAH132 VP. | Arbre de pompe RE08xAH132 VP. | 337 | L
6220016 | Pumpenwelle RE08xAH112/100 VP. | Pump shaft RE08xAH112/100 VP. | Arbre de pompe RE08xAH112/100 VP. | 337 | L
6220017 | Laufrad RE08.52W-260xA SET | Impeller RE08.52W-260xA KIT | Roue RE08.52W-260xA KIT | 573 | L
6220018 | Laufrad RE08.52W-250xA SET | Impeller RE08.52W-250xA KIT | Roue RE08.52W-250xA KIT | 573 | L
6220019 | Laufrad RE08.52W-230xA SET | Impeller RE08.52W-230xA KIT | Roue RE08.52W-230xA KIT | 573 | L
6220020 | Laufrad RE08.52W-200xA SET | Impeller RE08.52W-200xA KIT | Roue RE08.52W-200xA KIT | 573 | L
6220021 | Laufrad RE08.52W-170xA SET | Impeller RE08.52W-170xA KIT | Roue RE08.52W-170xA KIT | 573 | L
6220022 | Pumpengehäuse RE08.52W-xxxNAH SET | Pump housing RE08.52W-xxxNAH KIT | Corps de pompe RE08.52W-xxxNAH KIT | 873 | E
6220023 | Display mit Platine EC VP. | Display with board EC VP. | Affichage avec platine EC VP. | 81 | C
6220024 | Schütz 24VDC 5,5 KW K1-12DX010 VP. | Contactor 24VDC 5,5 KW K1-12DX010 VP. | Contacteur 24VDC 5,5 KW K1-12DX010 VP. | 70 | C
6220025 | Sicherungseinsatz 10X38 25A GG VP. | Fuse 10X38 25A GG VP. | Fusible 10X38 25A GG VP. | 20 | C
6220026 | SICHERUNGSEINSATZ 10x38 16A GG VP. | Fuse 10x38 16A GG VP. | Fusible 10x38 16A GG VP. | 20 | C
6220027 | Sicherungseinsatz 5X20 0,1A T VP. | Fuse 5X20 0,1A T VP. | Fusible 5X20 0,1A T VP. | 18 | C
6220035 | Traverse Port 600 SET | crossbar Port 600 SET | support Port 600 SET | 139 | K
6220036 | Druckrohr DN32-1 1/4" für PORT600 VP. | discharge pipe DN32-1 1/4" for PORT60 VP | tube de defoulement pour DN32 PORT600 VP | 217 | L
6220037 | Kupplung Festteil DN40 SET | coupling, fixed part DN40 KIT | accouplement partie fixe DN40 KIT | 169 | K
6220038 | Kupplung Losteil DN40 SET | coupling, loose part DN40 KIT | accouplement partie en vrac DN40 KIT | 127 | K
6220039 | Druckrohr DN32 OT PORT600-03E SET | discharge pipe DN32 OT PORT600-03E KIT | tube de refoulement DN32 OT PORT600-03E | 144 | K
6220040 | Druckrohr DN32 UT PORT600-1500 SET | discharge pipe DN32 UT PORT600-1500 KIT | tube de refoulement DN32 UT PORT600-1500 | 127 | K
6220041 | Druckrohr DN32 UT PORT600-1800 SET | discharge pipe DN32 UT PORT600-1800 KIT | tube de refoulement DN32 UT PORT600-1800 | 139 | K
6220042 | Druckrohr DN32 UT PORT600-2250 SET | discharge pipe DN32 UT PORT600-2250 KIT | tube de refoulement DN32 UT PORT600-2250 | 184 | K
6220043 | Winkel 90° IG/AG 1 1/2" A4 VP. | elbow 90° IG/AG 1 1/2" A4 VP. | raccord d'arc 90° IG/AG 1 1/2" A4 VP. | 33 | K
6220044 | Doppelnippel 6-Kt. 1 1/2" A4 VP. | double nipple 6-Kt. 1 1/2" A4 VP. | raccord fileté double 6-Kt. 1 1/2" A4 VP | 33 | C
6220045 | Kugel-Rückflußverh.Typ50 DN40 PN10 VP. | ball-check-valve type 1"1/2-PN10 VP. | car1/2-F/F-PN10-type 50-boule-fonte VP. | 160 | K
6220046 | Rohrdoppelnippel R1 1/2"X590LG VA VP. | tapper nipple R1 1/2"X590LG VA VP. | raccord double á vis R1 1/2"X590LG VA VP | 77 | K
6220048 | W-CTRL-EC-L-2x12A-MT34-DOL-WM-EMS-IPS VP | W-CTRL-EC-L-2x12A-MT34-DOL-WM-EMS-IPS VP | W-CTRL-EC-L-2x12A-MT34-DOL-WM-EMS-IPS VP | 1348 | K
6220049 | W-CTRL-EC-L-2x12A-MT34-DOL-WM VP. | W-CTRL-EC-L-2x12A-MT34-DOL-WM VP. | W-CTRL-EC-L-2x12A-MT34-DOL-WM VP. | 1419 | C
6220050 | W-CTRL-EC-L-2x12A-MT34-DOL-WM-EMS VP. | W-CTRL-EC-L-2x12A-MT34-DOL-WM-EMS VP. | W-CTRL-EC-L-2x12A-MT34-DOL-WM-EMS VP. | 1247 | C
6220051 | Schieber DN80PN10 VP. | Gate valve DN80PN10 VP. | Vanne d'arrêt DN80PN10VP. | 590 | K
6220052 | Dichtung D.90/200x3 DIN2690 EPDM90 (2St) | Gasket D.90/200x3 DIN2690 EPDM90 (2pc) | Joint D.90/200x3 DIN2690 EPDM90 (2pc) | 20 | K
6220053 | Dichtung D.141/250x3 DIN2690 EPDM (4St) | Gasket D.141/250x3 DIN2690 EPDM (4pc) | Joint D.141/250x3 DIN2690 EPDM (4pc) | 51 | K
6220054 | Anschlußflansch DN125 90 L95 PUR VP. | Flansch DN125 90 L95 PUR VP. | Bride DN125 90 L95 PUR VP. | 180 | K
6220055 | SCHRAUBE M16X95 DIN931 A2-70 (10St) | Screw M16X95 DIN931 A2-70 (10pc) | Vis M16X95 DIN931 A2-70 (10pc) | 36 | K
6220056 | Deckel D.400 6192520 PUR VP. | Cover D.400 6192520 PUR VP. | Couvercle D.400 6192520 PUR VP. | 180 | K
6220057 | Blindflansch DN80 PE80/100 VP. | Blind flansch DN80 PE80/100 VP. | Bride pleine DN80 PE80/100 VP. | 54 | K
6220058 | Spannbackenschelle 98-103/24 A2 VP. | Clamp 98-103/24 A2 VP. | Collier 98-103/24 A2 VP. | 25 | K
6220059 | Dichtscheibe D.29x17x1 A2-EPDM (10St) | Sealing washer D.29x17x1 A2-EPDM (10pc) | Rondelle d'étan. D.29x17x1 A2-EPDM(10pc) | 13 | K
6220060 | Dichtung 320x140x4 EPDM30 VP. | Gasket 320x140x4 EPDM30 VP. | Joint 320x140x4 EPDM30 VP. | 36 | K
6220061 | Dichtung 400x345x3 EPDM65 VP. | Gasket 400x345x3 EPDM65 VP. | Joint 400x345x3 EPDM65 VP. | 40 | K
6220062 | Dichtung D.90/142x4 DIN2690 NBR+St (4St) | Gasket D.90/142x4 DIN2690 NBR+St (4pc) | Joint D.90/142x4 DIN2690 NBR+acier (4pc) | 40 | K
6220063 | EX-e Verschraubung M16x1,5 VP. | EX-e cable trumpet M16x1,5 VP. | EX-e passage de câble M16x1,5 VP. | 30 | K
6220064 | Feststoffbehälter rechts PE VP. | Solids collector, right PE VP. | Collecteur des solides à droite PE VP. | 1773 | K
6220065 | Feststoffbehälter links PE VP. | Solids collector, left PE VP. | Collecteur des solides à gauche PE VP. | 1773 | K
6220066 | Befestigung EMUPort 20.2 SET | Fixation EMUPort 20.2 KIT | Fixation EMUPort 20.2 KIT | 90 | K
6220067 | Kupplung 3" Typ C PP VP. | Coupling 3" type C PP VP. | Accouplement 3" type C PP VP. | 79 | K
6220068 | Kupplung 3" Typ F PP VP. | Coupling 3" type F PP VP. | Accouplement 3" type F PP VP. | 40 | K
6220069 | Kugel D.100 PA VP. | Ball D.100 PA VP. | Boule D.100 PA VP. | 144 | K
6220070 | Losflansch VB D.90 glfv ST-Einlage PP VP | Loose flange VB D.90 PP/steel VP. | Bride détachée VB D.90 PP/acier VP. | 45 | K
6220071 | Schraube M16x55 DIN931 A2-70 (10St) | Screw M16x55 DIN931 A2-70 (10pc) | Vis M16x55 DIN931 A2-70 (10pc) | 28 | K
6220072 | Schraube M16x140 DIN931 A2-70 (10St) | Screw M16x140 DIN931 A2-70 (10pc) | Vis M16x140 DIN931 A2-70 (10pc) | 54 | K
6220073 | Muffe D.90 SDR11 PE-HD VP. | SocketD.90 SDR11 PE-HD VP. | Manchon D.90 SDR11 PE-HD VP. | 40 | K
6220074 | Niveausensor 0-2,5mWS, 10m KABEL VP. | Level sensor 0-2,5mWS, 10m cable VP. | Capteur de niveau 0-2,5mWS, 10m VP. | 435 | K
6220075 | O-Ring ID.211,0x8,0EPDM75 (2St) | O-Ring ID.211,0x8,0EPDM75 (2pc) | Joint torique ID.211,0x8,0EPDM75 (2pc) | 36 | K
6220076 | O-Ring ID.354,0x8,0 EPDM75 VP. | O-Ring ID.354,0x8,0 EPDM75 VP. | Joint torique ID.354,0x8,0 EPDM75 VP. | 52 | K
6220077 | Platte 334x235x10 PE-HD VP. | Plate 334x235x10 PE-HD VP. | Plaque 334x235x10 PE-HD VP. | 77 | K
6220078 | Platte 400x345x30 3" PE VP. | Plate 400x345x30 3" PE VP. | Plaque 400x345x30 3" PE VP. | 171 | K
6220079 | Scheibe A8,4 DIN9021 A2 (20St) | Washer A8,4 DIN9021 A2 (20pc) | Rondelle A8,4 DIN9021 A2 (20pc) | 6 | K
6220080 | Schraube M8x50 DIN931 A2-70 (20St) | Schraube M8x50 DIN931 A2-70 (20pc) | Vis M8x50 DIN931 A2-70 (20pc) | 18 | K
6220081 | Rechenträger 80 a. DN125 VP. | Rake 80 a. DN125 VP. | Dégrilleur 80 a. DN125 VP. | 205 | K
6220082 | Rohrschelle 138-144 AG vz VP. | Pipe clamp 138-144 AG vz VP. | Collier de fixation 138-144 AG vz VP. | 62 | K
6220083 | Rohrschelle D.40 DIN16928 PE-HD SET | Pipe clamp D.40 DIN16928 PE-HD KIT | Collier de fix. D.40 DIN16928 PE-HD KIT | 11 | K
6220084 | Rückschlagv. DN80 90° ESK11 EP GGG VP. | NRV DN80 90° ESK11 EP GGG VP. | CDR DN80 90° ESK11 EP GGG VP. | 383 | K
6220085 | Schraube M16x85 DIN931 A2 (10ST) | Screw M16x85 DIN931 A2 (10pc) | Vis M16x85 DIN931 A2 (10pc) | 40 | K
6220086 | Schlauch D.76 PVC 2,5m VP. | Hose D.76 PVC 2,5m VP. | Tuyau D.76 PVC 2,5m VP. | 152 | K
6220087 | Saugflansch DN80 H41 PUR VP. | Suction flange DN80 H41 PUR VP. | Bride d'aspiration DN80 H41 PUR VP. | 205 | K
6220088 | Saugflansch DN80 H26 PUR VP. | Suction flange DN80 H26 PUR VP. | Bride d'aspiration DN80 H26 PUR VP. | 205 | K
6220089 | Schlauch 90x6 L=220 6bar NBR VP. | Hose 90x6 L=220 6bar NBR VP. | Tuyau 90x6 L=220 6bar NBR VP. | 70 | K
6220090 | Schlauch 125x6 L=100 3bar NBR VP. | Hose 125x6 L=100 3bar NBR VP. | Tuyau 125x6 L=100 3bar NBR VP. | 30 | K
6220091 | Schlauchschelle 70-90 A2 (2ST) | Hose clip 70-90 A2 (2pc) | Collier de tuyau 70-90 A2 (2pc) | 11 | K
6220092 | Schlauchschelle 120-140mm A2 (4ST) | Hose clip 120-140mm A2 (4pc) | Collier de tuyau 120-140mm A2 (4pc) | 20 | K
6220093 | Schraube M16x40 DIN933 A2-70 (10ST) | Screw M16x40 DIN933 A2-70 (10pc) | Vis M16x40 DIN933 A2-70 (10pc) | 16 | K
6220094 | Spannring D.260 A2 VP. | Clamp D.260 A2 VP. | Bride de fixation D.260 A2 VP. | 108 | K
6220095 | Spannring D.400 A2 VP. | Clamp D.400 A2 VP. | Bride de fixation D.400 A2 VP. | 132 | K
6220096 | T-Stück D.90 90° PE-HD-2xE VP. | T-connector D.90 90° PE-HD-2xE VP. | Pièce en T D.90 90° PE-HD-2xE VP. | 124 | K
6220097 | V-Bund DN80 90 L115 PUR VP. | V-flange DN80 90 L115 PUR VP. | V-bride DN80 90 L115 PUR VP. | 132 | K
6220098 | V-Bund SDR17 D.90 Lang PE-HD VP. | V-flange SDR17 D.90 long PE-HD VP. | V-bride SDR17 D.90 long PE-HD VP. | 54 | K
6220099 | V-Bund SDR17 D.90 verlängert PE-HD VP. | V-flange SDR17 D.90 extended PE-HD VP. | V-bride SDR17 D.90 allonger PE-HD VP. | 98 | K
6220100 | Wartungsflansch D.260 6192569 PUR VP. | Service flange D.260 6192569 PUR VP. | Bride pour maintenance 6192569 PUR VP. | 77 | K
6220101 | Wellrohr Co-Flex NW6 sw PP 0,14m (2ST) | Tube Co-Flex NW6 sw PP 0,14m (2pc) | Tuyau Co-Flex NW6 sw PP 0,14m (2pc) | 5 | K
6220102 | Zulaufkasten DN200 125x7,4 PUR VP. | Intake tank DN200 125x7,4 PUR VP. | Tank de affluence DN200 125x7,4 PUR VP. | 698 | K
6220103 | Platte 400x345x20 3" Acryl XT VP. | Plate 400x345x20 3" Acryl XT VP. | Plaque 400x345x20 3" Acryl XT VP. | 327 | K
6220104 | Schraube M8x40 DIN933 A2 (20St) | Screw M8x40 DIN933 A2 (20pc) | Vis M8x40 DIN933 A2 (20pc) | 16 | K
6220105 | Hosenstück DN80 L455 H200 1.4301 VP. | Y-piece DN80 L455 H200 1.4301 VP. | Culotte DN80 L455 H200 1.4301 VP. | 455 | K
6220106 | Schraube M16x120 DIN931 A2 (10St) | Screw M16x120 DIN931 A2 (10pc) | Vis M16x120 DIN931 A2 (10pc) | 52 | K
6220107 | Rohr SDR11 D.40x3,7 PE-HD 460mm VP. | Pipe SDR11 D.40x3,7 PE-HD 460mm VP. | Tuyau SDR11 D.40x3,7 PE-HD 460mm VP. | 12 | K
6220108 | Kupplung 90° 40x40 PE-HD VP. | Coupling 90° 40x40 PE-HD VP. | Accouplement 90° 40x40 PE-HD VP. | 54 | K
6220109 | Kugelhahn DN32 PVC mit Rohr VP. | Ball cock DN32 PVC with pipe VP. | Robinet d'isolement DN32 avec tuyau VP. | 88 | K
6220110 | Kupplung T90 40x40x40 PP VP. | Coupling T90 40x40x40 PP VP. | Accouplement T90 40x40x40 PP VP. | 54 | K
6220111 | Blindstopfen D.40 PE-HD VP. | Plug D.40 PE-HD VP. | Tampon D.40 PE-HD VP. | 12 | K
6220112 | DICHTUNG D.74/42X24,5 NBR 55SH VP. | GASKET D.74/42X24,5 NBR 55SH VP. | JOINT D.74/42X24,5 NBR 55SH VP. | 20 | K
6220113 | Fußkrümmer DN40/50 VP. | Pedestral DN40/50 VP. | Pied d´assise DN40/50 VP. | 217 | K
6220114 | Anlaufkasten "CD"12MF P2 50Hz 230V VP. | starting box "CD"12MF P2 50Hz 230V VP. | coffret demarrage "CD"12MF P2 50Hz 230V | 81 | L
6220115 | Anlaufkasten "CD"16MF P2 50Hz 230V VP. | starting box "CD"16MF P2 50Hz 230V VP. | coffret demarrage "CD"16MF P2 50Hz 230V | 81 | L
6220116 | Anlaufkasten "CD"25MF P2 50Hz 230V VP. | starting box "CD"25MF P2 50Hz 230V VP. | coffret demarrage "CD"25MF P2 50Hz 230V | 81 | L
6220117 | Anlaufkasten "CD"30MF P2 50Hz 230V VP. | starting box "CD"30MF P2 50Hz 230V VP. | coffret demarrage "CD"30MF P2 50Hz 230V | 116 | L
6220118 | starting box "CD"30+60MF P2 50Hz 230V VP | starting box "CD"30+60MF P2 50Hz 230V VP | coffret demarrage "CD"30+60MF P2 50Hz VP | 149 | L
6220119 | Sicherung G T 0,2A 5X20 VP. | Fuse G T 0,2A 5X20 VP. | Fusible G T 0,2A 5X20 VP. | 12 | C
6220121 | GLEITRINGD.TP80/100 4kW Humana SET | MECHANICAL SEAL TP100 4KW Humana KIT | GARNITURE MÉCAN.TP100 4KW Humana KIT | 444 | C
6220122 | V-Bund SDR17 D.110 verlängert PE-HD VP. | V-flange SDR17 D.110 extended PE-HD VP. | V-bride SDR17 D.110 allonger PE-HD VP. | 140 | K
6220123 | Blindflansch DN100 PE80/100 VP. | Blind flansch DN100 PE80/100 VP. | Bride pleine DN100 PE80/100 VP. | 61 | K
6220124 | Schieber DN100PN10 VP. |  |  | 653 | K
6220125 | Anschlußflansch 90 a. DN125 VP. | Flansch 90 a. DN125 SET VP. | Bride 90 a. DN125 SET VP. | 203 | K
6220127 | Rückschlagv. DN100 90° ESK11 EP GGG VP. | NRV DN100 90° ESK11 EP GGG VP. | CDR DN100 90° ESK11 EP GGG VP. | 598 | K
6220128 | Saugflansch DN80 H64 L150 PUR VP. | Suction flange DN80 H64 L150 PUR VP. | Bride d'aspiration DN80 H64 L150 PUR VP. | 205 | K
6220129 | Saugflansch DN80 H52 L150 PUR VP. | Suction flange DN80 H52 L150 PUR VP. | Bride d'aspiration DN80 H52 L150 PUR VP. | 205 | K
6220130 | Saugflansch DN80 H42 L150 PUR VP. | Suction flange DN80 H42 L150 PUR VP. | Bride d'aspiration DN80 H42 L150 PUR VP. | 205 | K
6220131 | Saugflansch DN100 H41 L150 PUR VP. | Suction flange DN100 H41 L150 PUR VP. | Bride d'aspiration DN100 H41 L150 PUR VP | 216 | C
6220132 | Saugflansch DN100 H30 L150 PUR VP. | Suction flange DN100 H30 L150 PUR VP. | Bride d'aspiration DN100 H30 L150 PUR VP | 216 | K
6220133 | V-Bund DN100 110 L115 PUR VP. | V-flange DN100 110 L115 PUR VP. | V-bride DN100 110 L115 PUR VP. | 160 | K
6220134 | Befestigung EMUPort 45.2/50.2 SET | Fixation EMUPort 45.2/50.2 KIT | Fixation EMUPort 45.2/50.2 KIT | 90 | K
6220135 | Hosenstück DN100 L586 H200 1.4301 VP. | Y-piece DN100 L586 H200 1.4301 VP. | Culotte DN100 L586 H200 1.4301 VP. | 497 | K
6220136 | Feststoffbehälter, rechts PE VP. | Solids collector, right PE VP. | Collecteur des solides, à droite PE VP. | 2755 | K
6220137 | Feststoffbehälter, links PE VP. | Solids collector, left PE VP. | Collecteur des solides, à gauche PE VP. | 2755 | K
6220138 | T-Stück 90x8,2 / DN125 PE VP. | T-connector 90x8,2 / DN125 PE VP. | Pièce en T 90x8,2 / DN125 PE VP. | 1035 | K
6220139 | T-Stück Red. 90 110 SDR11/DN125 PE VP. | T-conn., red. 90 110 SDR11/DN125 PEVP. | Pièce en T, 90 110 SDR11/DN125 PE VP. | 1102 | K
6220140 | U-Profil 80 DIN1026 L=1180 Stvz VP. | U-rail 80 DIN1026 L=1180 Stvz VP. | U-rail 80 DIN1026 L=1180 Stvz VP. | 135 | K
6220141 | Spannbackenschelle 112-121/25 A2 VP. | Clamp 112-121/25 A2 VP. | Collier 112-121/25 A2 VP. | 36 | K
6220142 | Schlauch 90x6 L=315 6bar NBR VP. | Hose 90x6 L=315 6bar NBR VP. | Tuyau 90x6 L=315 6bar NBR VP. | 84 | K
6220143 | Schlauch 110x6 L=215 6bar NBR VP. | Hose 110x6 L=215 6bar NBR VP. | Tuyau 110x6 L=215 6bar NBR VP. | 70 | K
6220144 | Schlauch 110x6 L=190 6bar NBR VP. | Hose 110x6 L=190 6bar NBR VP. | Tuyau 110x6 L=190 6bar NBR VP. | 70 | K
6220145 | Dichtung D.115/162x5 DIN2690 NBR+St(4St) | Gasket D.115/162x5 DIN2690 NBR+St (4pc) | Joint D.115/162x5 DIN2690 NBR+acier(4pc) | 50 | K
6220146 | Endstopfen mit Klemmverschr. D40 VP. | Plug with connector D40 VP. | Tampon + raccord vissé D40 VP. | 48 | K
6220147 | Endstopfen mit Klemmverschr. D75 VP. | Plug with connector D75 VP. | Tampon + raccord vissé D75 VP. | 92 | K
6220148 | Kugel D.120 PA VP. | Ball D.120 PA VP. | Boule D.120 PA VP. | 167 | K
6220149 | T-Stück D.110 90° PE-HD-2xE VP. | T-conn. D.110 90° PE-HD-2xE VP. | Pièce en T, D.110 90° PE-HD-2xE VP. | 146 | K
6220150 | V-Bund SDR17 D.110 PE-HD VP. | V-flange SDR17 D.110 PE-HD VP. | V-bride SDR17 D.110 PE-HD VP. | 68 | K
6220151 | Losflansch VB D.110 glfv PP/St VP. | Loose flange VB D.110 PP/steel VP. | Bride détachée VB D.110 PP/acier VP. | 68 | K
6220152 | Winkel 90° D.90 PE-HD-E VP. | Elbow 90° D.90 PE-HD-E VP. | Coude 90° D.90 PE-HD-E VP. | 85 | K
6220153 | Muffe D.110 SDR11 PE-HD VP. | Socket D.110 SDR11 PE-HD VP. | Manchon D.110 SDR11 PE-HD VP. | 45 | K
6220154 | Rohr SDR11 D.40x3,7 PE-HD 520mm VP. | Pipe SDR11 D.40x3,7 PE-HD 520mm VP. | Tuyau SDR11 D.40x3,7 PE-HD 520mm VP. | 12 | K
6220155 | Rohr SDR11 D.40x3,7 PE-HD 920mm VP. | Pipe SDR11 D.40x3,7 PE-HD 920mm VP. | Tuyau SDR11 D.40x3,7 PE-HD 920mm VP. | 12 | K
6220156 | Kugelhahn DN32 PVC VP. | Ball cock DN32 PVC VP. | Robinet d'isolement DN32 PVC VP. | 51 | K
6220157 | Niveauerfassung S1/6 SET | Level controller S1/6 KIT | Règulateur de niveau S1/6 KIT | 220 | L
6220158 | O-Ring ID.70,0x4,0 NBR70 VP. | O-Ring ID.70,0x4,0 NBR70 VP. | Joint torique ID.70,0x4,0 NBR70 VP. | 4 | L
6220159 | Tiefsaugvorrichtung NBR60 VP. | Low water suction device NBR60 VP. | Dispositif d’aspiration basse NBR60 VP. | 24 | L
6220160 | Entlüftungsleitung DrainLift S1/6 SET | Air evacuation pipe DrainLift S1/6 KIT | Tuyauterie ventilation DrainLift S1/6KIT | 34 | L
6220161 | Beipack DrainLift S1/6-7 SET | Packing DrainLift S1/6-7 KIT | Equipement DrainLift S1/6-7 KIT | 211 | L
6220162 | Scheibe A6,4 DIN9021 A2 (20St) | Washer A6,4 DIN9021 A2 (20pc) | Rondelle A6,4 DIN9021 A2 (20pc) | 4 | K
6220163 | Schraube M6x25 DIN 933 A2-70 (20St) | Scew M6x25 DIN 933 A2-70 (20pc) | Vis M6x25 DIN 933 A2-70 (20pc) | 5 | K
6220164 | Schraube M10x30 DIN 933 A2-70 (10St) | Scew M10x30 DIN 933 A2-70 (10pc) | Vis M10x30 DIN 933 A2-70 (10pc) | 6 | K
6220165 | Schraube M16x90 DIN 931 A2-70 (10St) | Scew M16x90 DIN 931 A2-70 (10pc) | Vis M16x90 DIN 931 A2-70 (10pc) | 28 | K
6220166 | Schraube M16x60 DIN 931 A2-70 (10St) | Scew M16x60 DIN 931 A2-70 (10pc) | Vis M16x60 DIN 931 A2-70 (10pc) | 28 | K
6220167 | Schraube M16x150 DIN 931 A2-70 (10St) | Scew M16x150 DIN 931 (10pc) | Vis M16x150 DIN 931 (10pc) | 68 | K
6220168 | Schraube M16x100 DIN 931 A2-70 (10St) | Scew M16x100 DIN 931 A2-70 (10pc) | Vis M16x100 DIN 931 A2-70 (10pc) | 28 | K
6220169 | Winkel 170 60 30 5mm 1.4301 VP. | Bracket 170 60 30 5mm 1.4301 VP. | Fixation170 60 30 5mm 1.4301 VP. | 20 | K
6220170 | Laufrad UNI V05 D.91 PP SET | Impeller UNI V05 D.91 PP SET | Roue UNI V05 D.91 PP SET | 101 | K
6220172 | Laufrad UNI V05 D.105 PP SET | Impeller UNI V05 D.105 PP SET | Roue UNI V05 D.105 PP SET | 101 | K
6220174 | Laufrad UNI V05 D.120 PP SET | Impeller UNI V05 D.120 PP SET | Roue UNI V05 D.120 PP SET | 101 | K
6220176 | Laufrad UNI V06 D.114 PP SET | Impeller UNI V06 D.114 PP SET | Roue UNI V06 D.114 PP SET | 203 | K
6220178 | Laufrad UNI V06 D.128 PP SET | Impeller UNI V06 D.128 PP KIT | Roue UNI V06 D.128 PP KIT | 203 | K
6220180 | Laufrad UNI V06 D.152 PP SET | Impeller UNI V06 D.152 PP SET | Roue UNI V06 D.152 PP SET | 203 | K
6220182 | Pumpengehäuse UNI V05 PP SET | pump housing UNI V05 PP KIT | corps de pompe UNI V05 PP KIT | 113 | K
6220184 | Pumpengehäuse UNI V06 PP SET | pump housing UNI V06 PP KIT | corps de pompe UNI V06 PP KIT | 225 | K
6220186 | Dichtmanschette DN50 NBR80 VP. | collar DN50 NBR80 VP. | manchon DN50 NBR80 VP. | 32 | K
6220188 | Dichtmanschette DN50/65 NBR80 VP. | collar DN50/65 NBR80 VP. | manchon DN50/65 NBR80 VP. | 36 | K
6220190 | Bodenplatte UNI PP SET | Base plate UNI PP KIT | Socle UNI PP KIT | 90 | K
6220194 | Axiallager NU711 SET | Thrust bearing NU711 SET | Palier butée NU711 SET | 653 | K
6220195 | Radiallager NU711 SET | Radial bearings NU711 SET | Palier radial NU711 SET | 551 | K
6220196 | Rep.Satz 7 NU711 A,C SET | Rep.Kit 7 NU711 A,C KIT | Jeu de rep. 7 NU711 A,C KIT | 360 | K
6220197 | Rep.Satz 7 NU711 O SET | Rep.Kit 7 NU711 O KIT | Jeu de rep. 7 NU711 OKIT | 608 | K
6220198 | Gegenlaufring NU711 SET | Up thrust brearing NU711 KIT | palier contre poussée axiale NU711 KIT | 45 | K
6220199 | Schrauben NU711 A,C SET | Screws NU711 A,C KIT | Vis NU711 A,C KIT | 190 | K
6220200 | Schrauben NU711 O SET | Screws NU711 O KIT | Vis NU711 O KIT | 715 | K
6220201 | Ventil NU711 A VP. | Valve NU711 A VP. | Soupape NU711 A VP. | 56 | K
6220202 | Ventil NU711 C,O VP. | Valve NU711 C,O VP. | Soupape NU711 C,O VP. | 68 | K
6220203 | Kabelabdichtung NU711 75kW 4G16 SET | Cable sealing NU711 75kW 4G16 KIT | Joint de câble NU711 75kW 4G16 KIT | 151 | K
6220204 | Kabelabdichtung NU711 100kW 4G25 SET | Cable sealing NU711 100kW 4G25 KIT | Joint de câble NU711 100kW 4G25 KIT | 151 | K
6220205 | Kabelabdichtung NU711 150kW 4+3x25 SET | Cable sealing NU711 150kW 4+3x25 KIT | Joint de câble NU711 150kW 4+3x25 KIT | 151 | K
6220206 | Temp. Fühler PT100 10m NU711 A,C VP. | Temp. sensor PT100 10m NU711 A,C VP. | Sonde thermique PT100 10m NU711 A,C VP. | 337 | K
6220207 | Temp. Fühler PT100 20m NU711 A,C VP. | Temp. sensor PT100 20m NU711 A,C VP. | Sonde thermique PT100 20m NU711 A,C VP. | 427 | K
6220208 | Temp. Fühler PT100 30m NU711 A,C VP. | Temp. sensor PT100 30m NU711 A,C VP. | Sonde thermique PT100 30m NU711 A,C VP. | 518 | K
6220209 | Temp. Fühler PT100 50m NU711 A,C VP. | Temp. sensor PT100 50m NU711 A,C VP. | Sonde thermique PT100 50m NU711 A,C VP. | 698 | K
6220210 | Abdeckring 6052211 PP VP. | cover ring 6052211 PP VP. | bague de recouvrement 6052211 PP VP. | 19 | K
6220212 | Rep.Satz 2 RexaUNI/S11.1 | Rep.Kit 2 RexaUNI/S11.1 | Jeu de rep. 2 RexaUNI/S11.1 | 146 | K
6220214 | Rep.Satz 2 RexaUNI/S13.1 | Rep.Kit 2 RexaUNI/S13.1 | Jeu de rep. 2 RexaUNI/S13.1 | 180 | K
6220216 | Austausch-SET für RFL2 XL ab 02/17 | exchange SET for RLF2 XL from 02/17 | kit de rechange p. RLF2 XL de 02/17 | 1633 | K
6220217 | W-CTRL-EC-L-2x12A-MT34-DOL-WM-EMS-PC Vp. | W-CTRL-EC-L-2x12A-MT34-DOL-WM-EMS-PC Vp. | W-CTRL-EC-L-2x12A-MT34-DOL-WM-EMS-PC Vp. | 833 | K
6220218 | Traverse Port 800.2 SET | crossbar Port 800.2 SET | support Port 800.2 SET | 151 | C
6220219 | Druckrohr DN32-1 1/4" PORT800.2-03B VP. | discharge pipe DN32-1 1/4" PORT800.2 VP. | tube de refoulement pour DN32 800.2 VP. | 217 | C
6220220 | Motorlager W 160M/L SET | Motor bearing W 160M/L SET | Roulement de moteur W 160M/L SET | 68 | K
6220221 | Motorlager W 180M/L SET | Motor bearing W 180M/L SET | Roulement de moteur W 180M/L SET | 95 | K
6220222 | Pumpenwelle RE15xAH132 VP. | Pump shaft RE15xAH132 VP. | Arbre de pomp RE15xAH132 VP. | 337 | K
6220223 | Pumpenwelle RE10/15xAH160 VP. | Pump shaft RE10/15xAH160 VP. | Arbre de pomp RE10/15xAH160 VP. | 506 | K
6220224 | Pumpenwelle RE10/15xAH180 VP. | Pump shaft RE10/15xAH180 VP. | Arbre de pomp RE10/15xAH180 VP. | 675 | K
6220225 | Laufradbefestigung 10x65 Geomet SET | impeller fixation 10x65 Geomet KIT | fixation de roue 10x65 Geomet KIT | 12 | K
6220226 | Stützfuß 6051105 145mm SET | Support 6051105 145mm KIT | Support 6051105 145mm KIT | 54 | K
6220227 | Stützfuß 6051105 130mm SET | Support 6051105 130mm KIT | Support 6051105 130mm KIT | 54 | K
6220228 | PASSEINSATZ F. SICHERUNG 20A D02 VP. | Insert for fuse 20A D02 VP. | Insert pour fusible 20A D02 VP. | 70 | K
6220229 | Laufrad RE15.84D-210DAH132S6 SET | Impeller RE15.84D-210DAH132S6 KIT | Roue RE15.84D-210DAH132S6 KIT | 2137 | K
6220230 | Laufrad RE15.84D-245DAH132L6 SET | Impeller RE15.84D-245DAH132L6 KIT | Roue RE15.84D-245DAH132L6 KIT | 2137 | K
6220231 | Laufrad RE15.84D-210DAH160M4 SET | Impeller RE15.84D-210DAH160M4 KIT | Roue RE15.84D-210DAH160M4 KIT | 2137 | K
6220232 | Laufrad RE15.84D-230DAH160L4 SET | Impeller RE15.84D-230DAH160L4 KIT | Roue RE15.84D-230DAH160L4 KIT | 2137 | K
6220233 | Laufrad RE15.84D-245DAH180M4 SET | Impeller RE15.84D-245DAH180M4 KIT | Roue RE15.84D-245DAH180M4 KIT | 2137 | K
6220234 | Laufrad RE15.84D-260DAH180L4 SET | Impeller RE15.84D-260DAH180L4 KIT | Roue RE15.84D-260DAH180L4 KIT | 2137 | K
6220235 | Laufrad RE15.84D-275DAH160/180 SET | Impeller RE15.84D-275DAH160/180 KIT | Roue RE15.84D-275DAH160/180 KIT | 2137 | K
6220236 | Laufrad RE10.44W-220DAH160M4 SET | Impeller RE10.44W-220DAH160M4 KIT | Roue RE10.44W-220DAH160M4 KIT | 1125 | K
6220237 | Laufrad RE10.44W-245DAH160L4 SET | Impeller RE10.44W-245DAH160L4 KIT | Roue RE10.44W-245DAH160L4 KIT | 1125 | K
6220238 | Laufrad RE10.44W-260DAH180M4 SET | Impeller RE10.44W-260DAH180M4 KIT | Roue RE10.44W-260DAH180M4 KIT | 1125 | K
6220239 | Laufrad RE10.44W-275DAH180L4SET | Impeller RE10.44W-275DAH180L4 KIT | Roue RE10.44W-275DAH180L4 KIT | 1125 | K
6220240 | Laufrad RE10.44W-290DAH180L4 SET | Impeller RE10.44W-290DAH180L4 KIT | Roue RE10.44W-290DAH180L4 KIT | 1125 | K
6220241 | Pumpengehäuse RE15.84D-xxxDAH SET | Pump housing RE15.84D-xxxDAH KIT | Corps de pompe RE15.84D-xxxDAH KIT | 2024 | K
6220242 | Pumpengehäuse RE10.44W-xxxDAH SET | Pump housing RE10.44W-xxxDAH KIT | Corps de pompe RE10.44W-xxxDAH KIT | 2193 | K
6220243 | Gehäusedeckel 6052479 GG VP. | Casing cover 6052479 GG VP. | Couvercle 6052479 GG VP. | 337 | K
6220244 | Gehäusedeckel 6052477 GG VP. | Casing cover 6052477 GG VP. | Couvercle 6052477 GG VP. | 337 | K
6220245 | Druckabgangsrohr DRAINLIFT BOX 2 PVC VP. | discharge pipe DRAINLIFT BOX 2 PVC VP. | tube de refoulement DRAINLIFT BOX 2 PVC | 328 | L
6220246 | Druckrohr DRAINLIFT BOX 2 TMW32/8 PVC VP | discharge pipe BOX 2 TMW32/8 PVC VP. | tube de defoulement BOX 2 TMW32/8 PVC VP | 171 | L
6220247 | Druckrohr DL BOX 2 TMW32/11 PVC VP. | discharge pipe DL BOX 2 TMW32/11 PVC VP. | tube de defou. DL BOX 2 TMW32/11 PVC VP. | 171 | L
6220248 | Druckrohr DL BOX 2 TC40/10 PVC VP. | discharge pipe DL BOX 2 TC40/10 PVC VP. | tube de defoulement DL BOX 2 TC40/10 PVC | 171 | L
6220249 | Schwimmerschalter 8A 230V 10M VP. | float switch 8A 230V 10M VP. | interrupteur a flotteur 8A 230V 10M VP. | 121 | L
6220250 | Traverse DL-BOX-D KPL. SET | crossbar DL BOX-D KPL. SET | support DL BOX-D KPL. SET | 80 | L
6220251 | Kabeldurchführung ID.10/12 GI VP. | cable-penetration ID.10/12 GI VP. | càble-realisation ID.10/12 GI VP. | 19 | L
6220252 | W-CTRL-MS-L-2x4kW-DOL-O VP. | W-CTRL-MS-L-2x4kW-DOL-O VP. | W-CTRL-MS-L-2x4kW-DOL-O VP. | 675 | L
6220253 | Beipack Drainlift Box SET | PACKING DRAINLIFT Box SET | EQUIPEMENT DRAINLIFT Box SET | 57 | L
6220254 | Rep.Satz 2 RE...(160/180) | Rep.Kit 2 RE...(160/180) | Jeu de rep. 2 RE...(160/180) | 439 | K
6220255 | STIFTEINSATZ 4POL. F. SK-MOBIL VP. | plug pin 4POL. F. SK-MOBIL VP. | fiche goupille 4POL. F. SK-MOBIL VP. | 34 | L
6220256 | Zwischenstück f.Tauchmotor 8KW 1.4404VP. | intermediate piece f.motor 8KW VP. | corps intermèdiaire p.moteur 8KW VP. | 81 | C
6220259 | BAS. BEFESTIGUNG SK-MOBIL SET | ASS. FIXING SK-MOBIL KIT | JEU FIXATION SK-MOBIL KIT | 104 | K
6220263 | TEROSTAT-VII D.12MM WEISS 2m VP. | TEROSTAT-VII D.12MM white 2m VP. | TEROSTAT-VII D.12MM bance 2m VP. | 33 | K
6220264 | Laufrad UNI M05-022 PP SET | Impeller UNI M05-022 PP KIT | Roue UNI M05-022 PP KIT | 131 | K
6220265 | Laufrad UNI M05-025 PP SET | Impeller UNI M05-025 PP KIT | Roue UNI M05-025 PP KIT | 131 | K
6220266 | Laufrad UNI M05-028 PP SET | Impeller UNI M05-028 PP KIT | Roue UNI M05-028 PP KIT | 131 | K
6220267 | Pumpengehäuse UNI M05 PP SET | Pump housing UNI M05 PP KIT | Corps de pompe UNI M05 PP KIT | 176 | K
6220268 | Bodenplatte UNI M05 PP SET | Base plate UNI M05 PP KIT | Socle UNI M05 PP KIT | 121 | K
6220269 | Profildichtung 6053037 NBR50 VP. | Profiled gasket 6053037 NBR50 VP. | Joint profilé 6053037 NBR50 VP. | 39 | K
6220270 | Saugkorb UNI M05 PP SET | Suction strainer UNI M05 PP KIT | Crépine d'aspiration UNI M05 PP KIT | 93 | K
6220271 | Schraube M16x130 DIN931 A2-70 (10St) | Screw M16x130 DIN931 A2-70 (10pc) | Vis M16x130 DIN931 A2-70 (10pc) | 54 | K
6220275 | Kabel 10m H07 3G1/Stecker/V-Schwim. VP. | Cable 10m H07 3G1/plug/v-float switch VP | Câble 10m H07 3G1/prise/v-flotteur VP. | 241 | K
6220276 | Muffennippel 2"x2,5" PVC VP. | tapper nipple 2"x2,5" PVC VP. | raccord double á vis 2"x2,5" PVC VP. | 50 | K
6220277 | Gummimuffe DN65 mit Schellen RF VP. | rubber bushing DN65 with clips RF VP. | manchon en caoutchouc avec collierRF VP. | 71 | K
6220289 | Rep.Satz 1 T20.2M G Viton | Rep.Kit 1 T20.2M G Viton | Jeu de rep. 1 T20.2M G Viton | 123 | K
6220290 | Rep.Satz 2 T20.2M G | Rep.Kit 2 T20.2M G | Jeu de rep. 2 T20.2M G | 746 | K
6220291 | Rep.Satz 2 T20.2M G Viton | Rep.Kit 2 T20.2M G Viton | Jeu de rep. 2 T20.2M G Viton | 801 | K
6220292 | Rep.Satz 3 T20.2M G | Rep.Kit 3 T20.2M G | Jeu de rep. 3 T20.2M G | 658 | K
6220293 | Rep.Satz 3 T20.2M G Viton | Rep.Kit 3 T20.2M G Viton | Jeu de rep. 3 T20.2M G Viton | 713 | K
6220295 | Rep.Satz 1 FKT20.2M G Viton | Rep.Kit 1 FKT20.2M G Viton | Jeu de rep. 1 FKT20.2M G Viton | 188 | K
6220296 | Rep.Satz 2 FKT20.2M G | Rep.Kit 2 FKT20.2M G | Jeu de rep. 2 FKT20.2M G | 790 | K
6220297 | Rep.Satz 2 FKT20.2M G Viton | Rep.Kit 2 FKT20.2M G Viton | Jeu de rep. 2 FKT20.2M G Viton | 866 | K
6220298 | Rep.Satz 3 FKT20.2M G | Rep.Kit 3 FKT20.2M G | Jeu de rep. 3 FKT20.2M G | 702 | K
6220299 | Rep.Satz 3 FKT20.2M G Viton | Rep.Kit 3 T20.2M G Viton | Jeu de rep. 3 FKT20.2M G Viton | 757 | K
6220301 | Rep.Satz 1 T20.2M K | rep.Kit 1 T20.2M K | Jeu de rep. 1 T20.2M K | 68 | K
6220302 | Rep.Satz 1 T20.2M K Viton | rep.Kit 1 T20.2M K Viton | Jeu de rep. 1 T20.2M K Viton | 123 | K
6220303 | Rep.Satz 2 T20.2M K | rep.Kit 2 T20.2M K | Jeu de rep. 2 T20.2M K | 944 | K
6220304 | Rep.Satz 2 T20.2M K Viton/1.4462 | rep.Kit 2 T20.2M K Viton/1.4462 | Jeu de rep. 2 T20.2M K Viton/1.4462 | 1695 | K
6220305 | Rep.Satz 3 T20.2M K | rep.Kit 3 T20.2M K | Jeu de rep. 3 T20.2M K | 856 | K
6220306 | Rep.Satz 3 T20.2M K Viton/1.4462 | rep.Kit 3 T20.2M K Viton/1.4462 | Jeu de rep. 3 T20.2M K Viton/1.4462 | 1607 | K
6220307 | Kühlmantel FKT20.2- 24/32 SET | cooling shroud FKT20.2- 24/32 KIT | enveloppe de refroid. FKT20.2- 24/32 KIT | 621 | K
6220308 | Kühllaufrad FKT20.2M SET | cooling impeller FKT20.2M KIT | roue de refroidissement FKT20.2M KIT | 300 | K
6220309 | Gleitringdichtungshalt. T/FKT20.2M G SET | mech. seal bracket T/FKT20.2M G KIT | appui pour garn. méch.T/FKT20.2M G KIT | 153 | K
6220310 | Gleitringdichtungshalt. T/FKT20.2M K SET | mech. seal bracket T/FKT20.2M K KIT | appui pour garn. méch.T/FKT20.2M K KIT | 153 | K
6220311 | Lagerträger, oben T/FKT20.2 SET | upper bearing bracket T/FKT20.2 SET | corps de palier en haut T/FKT20.2 SET | 131 | K
6220312 | Motorhaube T20.2 für 2 Kabel SET | motor hood T20.2 for 2 cables KIT | capot du moteur T20.2 pour 2 câbles KIT | 642 | K
6220313 | Motorhaube T20.2 für 3 Kabel SET | motor hood T20.2 for 3 cables KIT | capot du moteur T20.2 pour 3 câbles KIT | 642 | K
6220314 | Motorhaube FKT20.2 für 2 Kabel SET | motor hood FKT20.2 for 2 cables KIT | capot du mot. FKT20.2 pour 2 câbles KIT | 683 | K
6220315 | Motorhaube FKT20.2 für 3 Kabel SET | motor hood FKT20.2 for 3 cables KIT | capot du mot. FKT20.2 pour 3 câbles KIT | 683 | K
6220316 | Schraube M12x95 DIN939 A4-70 (4St) SET | screw M12x95 DIN939 A4-70 (4pc) KIT | vis M12x95 DIN939 A4-70 (4pc) KIT | 38 | K
6220317 | Lagergehäuse FKT20.2M SET. | bearing housing FKT20.2M KIT. | corps de palier FKT20.2M KIT. | 621 | K
6220318 | Lagergehäuse T20.2M VP. | bearing housing T20.2M VP. | corps de palier T20.2M VP. | 621 | K
6220319 | Dichtungsgehäuse T20.2M G SET | sealing casing T20.2M G KIT | corps d' étanchéité T20.2M G KIT | 580 | K
6220320 | Dichtungsgehäuse T20.2M K SET | sealing casing T20.2M K KIT | corps d' étanchéité T20.2M K KIT | 580 | K
6220321 | Kühlflansch FKT20.2M SET | cooling flange FKT20.2M KIT | bride de refroidissement FKT20.2M KIT | 631 | K
6220322 | Leitungsdurchf. 42-2 10m S1BC4N8-F 3X6/6 | cable trump. 42-2 10m S1BC4N8-F 3X6/6 | tromp. de câble 42-2 10m S1BC4N8-F 3X6/6 | 776 | K
6220323 | Leitungsdurchf. 42-2 10m S1BC4N8-F 3X4/4 | cable trump. 42-2 10m S1BC4N8-F 3X4/4 | tromp. de câble 42-2 10m S1BC4N8-F 3X4/4 | 725 | K
6220324 | Leitungsdurchf. 42-2 10m CAT5 2x2x0,5+4 | cable trump. 42-2 10m CAT5 2x2x0,5+4x0,5 | tromp. de câble 42-2 10m 2x2x0,5+4x0,5 | 807 | K
6220328 | Temp. Fühler Pt100 mit 350mm Litze VP. | temp. Sensor PT100 w. 350mm wire VP. | sonde PT100 avec 350mm de cablé VP. | 105 | K
6220329 | Rotor T/FKT20.2M-4/32G P 1.4021 Set | rotor T/FKT20.2M-4/32G P 1.4021 Kit | rotor T/FKT20.2M-4/32G P 1.4021 Kit | 2194 | K
6220330 | Rotor T/FKT20.2M-4/24G P 1.4021 Set | rotor T/FKT20.2M-4/24G P 1.4021 Kit | rotor T/FKT20.2M-4/24G P 1.4021 Kit | 2084 | K
6220332 | Rotor T/FKT20.2M-4/24G P 1.4021/4462 Set | rotor T/FKT20.2M-4/24G P 1.4021/4462 Kit | rotor T/FKT20.2M-4/24G P 1.4021/4462 Kit | 2588 | K
6220333 | Rotor T/FKT20.2M-4/32K P 1.4021 Set | rotor T/FKT20.2M-4/32K P 1.4021 Kit | rotor T/FKT20.2M-4/32K P 1.4021 Kit | 2194 | K
6220334 | Rotor T/FKT20.2M-4/24K P 1.4021 Set | rotor T/FKT20.2M-4/24K P 1.4021 Kit | rotor T/FKT20.2M-4/24K P 1.4021 Kit | 2084 | K
6220335 | Rotor T/FKT20.2M-4/32K P 1.4021/4462 Set | rotor T/FKT20.2M-4/32K P 1.4021/4462 Kit | rotor T/FKT20.2M-4/32K P 1.4021/4462 Kit | 2691 | K
6220336 | Rotor T/FKT20.2M-4/24K P 1.4021/4462 Set | rotor T/FKT20.2M-4/24K P 1.4021/4462 Kit | rotor T/FKT20.2M-4/24K P 1.4021/4462 Kit | 2588 | K
6220367 | Hydraulik MSH4.01-03 VP. | hydraulic MSH4.01-03 VP. | hydraulic MSH4.01-03 VP. | 1273 | K
6220368 | Hydraulik MSH4.02-02 VP. | hydraulik MSH4.02-02 VP. | hydraulik MSH4.02-02 VP. | 1273 | K
6220369 | Hydraulik MSI4.05-04 VP. | hydraulik MSI4.05-04 VP. | hydraulik MSI4.05-04 VP. | 263 | K
6220370 | Hydraulik MSI4.08-03 VP. | hydraulik MSI4.08-03 VP. | hydraulik MSI4.08-03 VP. | 219 | K
6220371 | Hydraulik MSI4.05-08 VP. | hydraulic MSI4.05-08 VP. | hydraulic MSI4.05-08 VP. | 650 | K
6220372 | Hydraulik MSI4.08-05 VP. | hydraulic MSI4.08-05 VP. | hydraulic MSI4.08-05 VP. | 456 | K
6220373 | Stator MSI4 1,1kW VP. | stator MSI4 1,1kW VP. | stator MSI4 1,1kW VP. | 513 | K
6220374 | Stator MSI4 2,2kW VP. | stator MSI4 2,2kW VP. | stator MSI4 2,2kW VP. | 860 | K
6220375 | Rotor mit Lagerung MSI4 1,1kW VP. | rotor with bearing MSI4 1,1kW VP. | rotor avec palier MSI4 1,1kW VP. | 553 | K
6220376 | Rotor mit Lagerung MSI4 2,2kW VP. | rotor with bearing MSI4 2,2kW VP. | rotor avec palier MSI4 2,2kW VP. | 1044 | K
6220377 | Motor kompl. MSI4 1,1 kW VP. | motor kompl. MSI4 1,1 kW VP. | motor kompl. MSI4 1,1 kW VP. | 1279 | K
6220378 | Motor kompl. MSI4 2,2 kW VP. | motor kompl. MSI4 2,2 kW VP. | motor kompl. MSI4 2,2 kW VP. | 1959 | K
6220379 | Inverter Einheit für MSI4 VP. | inverter modul for MSI4 VP. | onduleur module pour MSI4 VP. | 1369 | K
6220380 | Inverter Einheit für MSH4 VP. | inverter modul for MSH4 VP. | onduleur module pour MSH4 VP. | 1027 | K
6220381 | Kabel 2m mit Stecker MSI4/MSH4 VP | cable 2m with plug MSI4/MSH4 VP. | câble 2m avec fiche MSI4/MSH4 VP. | 139 | K
6220382 | Hydraulik QSH4.01-02 VP. | hydraulik QSH4.01-02 VP. | hydraulik QSH4.01-02 VP. | 976 | K
6220383 | Hydraulik QSH4.02-01 VP. | hydraulic QSH4.02-01 VP. | hydraulic QSH4.02-01 VP. | 976 | K
6220384 | Hydraulik QSI4.06-04 VP. | hydraulic QSI4.06-04 VP. | hydraulic QSI4.06-04 VP. | 316 | K
6220385 | Stator mit Elektronik QSH4/QSI4 VP. | stator with electronics QSH4/QSI4 VP. | stator avec électronique QSH4/QSI4 VP. | 1205 | K
6220386 | Rotor mit Lagerung QSH4/QSI4 VP. | rotor with bearing QSH4/QSI4 VP. | rotor avec palier QSH4/QSI4 VP. | 680 | K
6220387 | Motor kompl. QSH4/QSI4 VP. | motor compl. QSH4/QSI4 VP. | motor compl. QSH4/QSI4 VP. | 1971 | K
6220388 | Kabel 2m mit Stecker QSH4/QSI4 VP. | cable 2m with plug QSH4/QSI4 VP. | câble 2m avec fiche QSH4/QSI4 VP. | 184 | K
6220389 | Stator T/FKT20.2-4/24…P 50Hz VP. | Stator T/FKT20.2-4/24…P 50Hz VP. | Stator T/FKT20.2-4/24…P 50Hz VP. | 2898 | K
6220390 | Stator T/FKT20.2-4/32…P 50Hz VP. | Stator T/FKT20.2-4/32…P 50Hz VP. | Stator T/FKT20.2-4/32…P 50Hz VP. | 3105 | K
6220391 | WILO DDI SET | WILO DDI KIT | WILO DDI KIT | 1449 | K
6220392 | Dichtungsgehäuse FKT20.2M G SET | sealing casing FKT20.2M G KIT | corps d' étanchéité FKT20.2M G KIT | 580 | K
6220394 | Pumpengehäuse Q10-76 GG SET | pump housing Q10-76 GG KIT | corps de pompe Q10-76 GG KIT | 1967 | K
6220395 | Laufrad Q10-76-324 GGG SET | Impeller Q10-76-324 GGG SET | Roue Q10-76-324 GGG SET | 1449 | K
6220396 | Zwischenflansch GG SET | intermediate flange GG KIT | bride intermédiaire GG KIT | 362 | K
6220397 | Saugstutzen Q10-76 GGG SET | suction port Q10-76 GGG KIT | piéce d´aspiration Q10-76 GGG KIT | 725 | K
6220398 | Leckagesensor SET | leakage sensor KIT | capteur de fuite KIT | 207 | K
6220399 | Pumpengehäuse Q15-84 GG SET | pump housing Q15-84 GG SET | corps de pompe Q15-84 GG SET | 2070 | K
6220400 | Laufrad Q15-84-300 GGG SET | Impeller Q15-84-300 GGG SET | Roue Q15-84-300 GGG SET | 1553 | K
6220401 | Saugstutzen Q15-84 GGG SET | suction port Q15-84 GGG SET | piéce d´aspiration Q15-84 GGG SET | 828 | K
6220402 | Adapter K10. für 6" Motor 1.4408 SET | adapter K10. for 6" motor 1.4408 KIT | adapter K10. for 6" motor 1.4408 KIT | 290 | K
6220403 | Ansaugstück K10. 1.4408 VP. | suction piece K10. 1.4408 VP. | pièce d'aspiration K10. 1.4408 VP. | 911 | K
6220404 | Ansaugstück K10. 1.4517 VP. | suction piece K10. 1.4517 VP. | pièce d'aspiration K10. 1.4517 VP. | 1242 | K
6220405 | Saugsieb K10. 1.4462 (4St) SET | strainer K10. 1.4462 (4pc) KIT | crépine K10. 1.4462 (4pc) KIT | 101 | K
6220406 | Lagerbuchse/Spaltring EPDM SET | bearing sleeve/wear ring EPDM KIT | coussinet/bague d’usure EPDM KIT | 93 | K
6220407 | Schraube M12x30 DIN939 A4-80 (10St) | screw M12x30 DIN939 A4-80 (10pc) | vis M12x30 DIN939 A4-80 (10pc) | 41 | K
6220408 | Leitgehäuse K10.190/.220 1.4408 VP. | stage housing K10.190/.220 1.4408 VP. | corps d'étages K10.190/.220 1.4408 VP. | 952 | K
6220409 | Leitgehäuse K10.190/.220 1.4517 VP. | stage housing K10.190/.220 1.4517 VP. | corps d'étages K10.190/.220 1.4517 VP. | 1294 | K
6220410 | O-Ring ID.182,0x3,0 EPDM 70 (10St) | o-Ring ID.182,0x3,0 EPDM 70 (10pc) | joint torique ID.182,0x3,0 EPDM70 (10pc) | 41 | K
6220411 | Kappe K10. 1.4462 VP. | cap K10. 1.4462 VP. | capot K10. 1.4462 VP. | 47 | K
6220412 | Druckstutzen 1.4408 DN150PN16 VP. | discharge piece 1.4408 DN150PN16 VP. | pièce de refoulement 1.4408 DN150PN16 VP | 704 | K
6220413 | Druckstutzen 1.4517 DN150PN16 VP. | discharge piece 1.4517 DN150PN16 VP. | pièce de refoulement 1.4517 DN150PN16 VP | 952 | K
6220414 | Druckstutzen 1.4408 DN150PN40 VP. | discharge piece 1.4408 DN150PN40 VP. | pièce de refoulement 1.4408 DN150PN40 VP | 828 | K
6220415 | Druckstutzen 1.4517 DN150PN40 VP. | discharge piece 1.4517 DN150PN40 VP. | pièce de refoulement 1.4517 DN150PN40 VP | 1139 | K
6220416 | Druckstutzen 1.4408 G6" VP. | discharge piece 1.4408 G6" VP. | pièce de refoulement 1.4408 G6" VP. | 518 | K
6220417 | Druckstutzen 1.4517 G6" VP. | discharge piece 1.4517 G6" VP. | pièce de refoulement 1.4517 G6" VP. | 699 | K
6220418 | RV Gehäuse 1.4408 DN150PN16 VP. | NRV housing 1.4408 DN150PN16 VP. | corps du CR 1.4408 DN150PN16 VP. | 1035 | K
6220419 | RV Gehäuse 1.4571 DN150PN16 VP. | NRV housing 1.4571 DN150PN16 VP. | corps du CR 1.4571 DN150PN16 VP. | 1397 | K
6220420 | RV Gehäuse 1.4408 DN150PN40 VP. | NRV housing 1.4408 DN150PN40 VP. | corps du CR 1.4408 DN150PN40 VP. | 1139 | K
6220421 | RV Gehäuse 1.4517 DN150PN40 VP. | NRV housing 1.4517 DN150PN40 VP. | corps du CR 1.4517 DN150PN40 VP. | 1537 | K
6220422 | RV Gehäuse 1.4408 G6" VP. | NRV housing 1.4408 G6" VP. | corps du CR 1.4408 G6" VP. | 932 | K
6220423 | RV Gehäuse 1.4517 G6" VP. | NRV housing 1.4517 G6" VP. | corps du CR 1.4517 G6" VP. | 1263 | K
6220424 | Ventilscheibe AISI 316 VP. | valve disc AISI 316 VP. | disque de clapet AISI 316 VP. | 293 | K
6220425 | Ventilfeder D.61x130 A4 VP. | valve spring D.61x130 A4 VP. | ressort de soupape D.61x130 A4 VP. | 41 | K
6220426 | Dichtring-Profil EPDM VP. | seal ring-profile EPDM VP. | joint profilé EPDM VP. | 68 | K
6220427 | Ventilsitz K10. 1.4408 VP. | valve seat K10. 1.4408 VP. | siège de clapet 1.4408 VP. | 155 | K
6220428 | Ventilsitz K10. 1.4517 VP. | valve seat K10. 1.4517 VP. | siège de clapet 1.4517 VP. | 207 | K
6220429 | Gewindestift M12x25 DIN915 A4 (2St) | threaded pin M12x25 DIN915 A4 (2St) | goupille filetée M12x25 DIN915 A4 (2St) | 8 | K
6220430 | Laufradklemmung K10. SET | impeller clamping K10. KIT | serrage de roué K10. KIT | 155 | K
6220432 | Laufrad K10.220/.260 D.186 1.4408 VP. | impeller K10.220/.260 D.186 1.4408 VP. | roue K10.220/.260 D.186 1.4408 VP. | 776 | K
6220433 | Laufrad K10.220/.260 D.186 1.4517 VP. | impeller K10.220/.260 D.186 1.4517 VP. | roue K10.220/.260 D.186 1.4517 VP. | 1087 | K
6220434 | Laufrad V10-733 GG SET | Impeller V10-733 GG KIT | Roue V10-733 GG KIT | 823 | K
6220435 | Laufrad V10-734 GG SET | Impeller V10-734 GG KIT | Roue V10-734 GG KIT | 823 | K
6220436 | Laufrad V10-736 GG SET | Impeller V10-736 GG KIT | Roue V10-736 GG KIT | 823 | K
6220437 | Laufrad V10-737 GG SET | Impeller V10-737 GG KIT | Roue V10-737 GG KIT | 823 | K
6220438 | Laufrad V10-738 GG SET | Impeller V10-738 GG KIT | Roue V10-738 GG KIT | 823 | K
6220439 | Laufrad V10-733 GG SET | Impeller V10-733 GG KIT | Roue V10-733 GG KIT | 823 | K
6220440 | Laufrad V10-734 GG SET | Impeller V10-734 GG KIT | Roue V10-734 GG KIT | 823 | K
6220441 | Laufrad V10-736 GG SET | Impeller V10-736 GG KIT | Roue V10-736 GG KIT | 823 | K
6220442 | Laufrad V10-737 GG SET | Impeller V10-737 GG KIT | Roue V10-737 GG KIT | 823 | K
6220443 | Laufrad V10-738 GG SET | Impeller V10-738 GG KIT | Roue V10-738 GG KIT | 823 | K
6220444 | Pumpengehäuse V10-73 GG SET | pump housing V10-73 GG KIT | corps de pompe V10-73 GG KIT | 994 | K
6220485 | Laufrad V08-972 GG SET | Impeller V08-972 GG KIT | Roue V08-972 GG KIT | 611 | K
6220486 | Laufrad V08-973 GG SET | Impeller V08-973 GG KIT | Roue V08-973 GG KIT | 611 | K
6220487 | Laufrad V08-974 GG SET | Impeller V08-974 GG KIT | Roue V08-974 GG KIT | 611 | K
6220488 | Laufrad V08-976 GG SET | Impeller V08-976 GG KIT | Roue V08-976 GG KIT | 611 | K
6220489 | Laufrad V08-977 GG SET | Impeller V08-977 GG KIT | Roue V08-977 GG KIT | 611 | K
6220490 | Laufrad V08-978 GG SET | Impeller V08-978 GG KIT | Roue V08-978 GG KIT | 611 | K
6220491 | Laufrad V08-972 GG SET | Impeller V08-972 GG KIT | Roue V08-972 GG KIT | 611 | K
6220492 | Laufrad V08-973 GG SET | Impeller V08-973 GG KIT | Roue V08-973 GG KIT | 611 | K
6220493 | Laufrad V08-974 GG SET | Impeller V08-974 GG KIT | Roue V08-974 GG KIT | 611 | K
6220494 | Laufrad V08-976 GG SET | Impeller V08-976 GG KIT | Roue V08-976 GG KIT | 611 | K
6220495 | Laufrad V08-977 GG SET | Impeller V08-977 GG KIT | Roue V08-977 GG KIT | 611 | K
6220496 | Laufrad V08-978 GG SET | Impeller V08-978 GG KIT | Roue V08-978 GG KIT | 611 | K
6220497 | Pumpengehäuse V08-97 GG DN80 SET | pump housing V08-97 GG DN80 KIT | corps de pompe V08-97 GG DN80 KIT | 714 | K
6220498 | Pumpengehäuse V08-97 GG ANSI SET | pump housing V08-97 GG ANSI KIT | corps de pompe V08-97 GG ANSI KIT | 714 | K
6220499 | Kühlmantel FKT20.2- 20 SET | cooling shroud FKT20.2- 20 KIT | enveloppe de refroid. FKT20.2- 20 KIT | 621 | K
6220503 | Laufrad K10.170/.190 D.179 1.4517 VP. | impellerK10.170/.190 1.4517 VP. | roue K10.170/.190 D.179 1.4517 VP. | 1087 | K
6220504 | Laufrad K10.170/.190 D.179 1.4408 VP. | impeller K10.170/.190 D.179 1.4408 VP. | roue K10.170/.190 D.179 1.4408 VP. | 776 | K
6220505 | Laufrad K10.310 D.186 1.4408 VP. | impeller K10.310 D.186 1.4408 VP. | roue K10.310 D.186 1.4408 VP. | 776 | K
6220506 | Laufrad K10.310 D.186 1.4517 VP. | impeller K10.310 D.186 1.4517 VP. | roue K10.310 D.186 1.4517 VP. | 1087 | K
6220507 | Leitgehäuse K10.170 1.4408 VP. | stage housing K10.170 1.4408 VP. | corps d'étages K10.170 1.4408 VP. | 952 | K
6220508 | Leitgehäuse K10.170 1.4517 VP. | stage housing K10.170 1.4517 VP. | corps d'étages K10.170 1.4517 VP. | 1294 | K
6220509 | Leitgehäuse K10.260/.310 1.4408 VP. | stage housing K10.260/.310 1.4408 VP. | corps d'étages K10.260/.310 1.4408 VP. | 952 | K
6220510 | Leitgehäuse K10.260/.310 1.4517 VP. | stage housing K10.260/.310 1.4517 VP. | corps d'étages K10.260/.310 1.4517 VP. | 1294 | K
6220511 | Reihenklemme SET | line-up terminals KIT | barrette à bornes KIT | 54 | K
6220512 | Verschlußschraube G3/4 DIN908 A4 VP. | screw plug G3/4 DIN908 A4 VP. | bouchon G3/4 DIN908 A4 VP. | 9 | K
6220513 | Dichtring A33/28x2 (2St) | seal ring A28/33x2 (2pc) | bague d'étanchéité A28/33x2 (2pc) | 10 | K
6220517 | Schwimmerschalter L.250 VP. | float switch L.250 VP. | interrupteur à flotteur L.250 VP. | 235 | K
6220518 | Stabelektrode, eigensicher L.344 SET | pencil electrode L.344 KIT | éléctrode-tige L.344 KIT | 988 | K
6220519 | Stabelektrode, eigensicher L.408 SET | pencil electrode L.408 KIT | éléctrode-tige L.408 KIT | 988 | K
6220520 | Stabelektrode, eigensicher L.370 SET | pencil electrode L.370 KIT | éléctrode-tige L370 KIT | 988 | K
6220521 | Muffenkugelhahn UNIVAM G1/2 SET | socket ball tap UNIVAM G1/2 KIT | robinet UNIVAM G1/2 KIT | 50 | K
6220523 | Laufrad (n= 880-1150 1/min) SET | impeller (n= 880-1150 1/min) KIT | roue (n= 880-1150 1/min) KIT | 1946 | K
6220524 | Laufrad (n= 690-750 1/min) SET | impeller (n= 690-750 1/min) KIT | roue (n= 690-750 1/min) KIT | 1946 | K
6220525 | Laufrad (n< 600 1/min) SET | impeller (n< 600 1/min) KIT | roue (n< 600 1/min) KIT | 1946 | K
6220526 | Kugellager 6315 VP. | ball bearing 6315 VP. | roulement á billes 6315 VP. | 124 | K
6220527 | Kugellager 7322 (2St) | ball bearing 7322 (2pc) | roulement á billes 7322 (2pc) | 766 | K
6220528 | Sicherungsblech MB22 VP. | lock washer MB22 VP. | tôle-frein d'écrou MB22 VP. | 16 | K
6220529 | Wellenmutter KM22 St VP. | shaft nut KM22 St VP. | écrou d'arbre KM22 St VP. | 34 | K
6220530 | Laufbuchsen SET | liner KIT | chemise KIT | 745 | K
6220531 | O-Ring ID.805,0x10,0 Viton 75 VP. | O-Ring ID.805,0x10,0 Viton 75 VP. | joint torique ID.805,0x10,0 Viton 75 VP. | 228 | K
6220532 | O-Ring ID.745,0x10,0 NBR70 VP. | O-Ring ID.745,0x10,0 NBR70 VP. | joint torique ID.745,0x10,0 NBR70 VP. | 93 | K
6220533 | O-Ring ID.635,0x10,0 NBR70 VP. | O-Ring ID.635,0x10,0 NBR70 VP. | joint torique ID.635,0x10,0 NBR70 VP. | 72 | K
6220534 | Schleuderscheibe D.203x110/22 St VP. | centrifugal disc D.203x110/22 St VP. | disque centrifuge D.203x110/22 St VP. | 383 | K
6220535 | Stauscheibe D.240,2x187/15 St VP. | baffle plate D.240,2x187/15 St VP. | disque de retenue D.240,2x187/15 St VP. | 277 | K
6220572 | Leitungsd. 42-2 10m S1BC4N8-F 3X2,5/2,5 | cable trum. 42-2 10m S1BC4N8-F 3X2,5/2,5 | trompette câble 42-2 10m S1BC4N8-F 3X2,5 | 673 | K
6220573 | Rotor T/FKT20.2M-4/20G P 1.4021 Set | Rotor T/FKT20.2M-4/20G P 1.4021 Kit | Rotor T/FKT20.2M-4/20G P 1.4021 Kit | 1863 | K
6220574 | Rotor T/FKT20.2M-4/20G P 1.4021/4462 Set | Rotor T/FKT20.2M-4/20G P 1.4021/4462 Kit | Rotor T/FKT20.2M-4/20G P 1.4021/4462 Kit | 2484 | K
6220575 | Kabelklammer 6050598 PP VP. | cable clip 6050598 PP VP. | clip de fix. de câble 6050598 PP VP. | 5 | K
6220582 | Stator T/FKT20.2-4/20…P 50Hz VP. | stator T/FKT20.2-4/20…P 50Hz VP. | stator T/FKT20.2-4/20…P 50Hz VP. | 2691 | K
6220583 | Rotor T/FKT20.2M-4/20K P 1.4021 Set | rotor T/FKT20.2M-4/20K P 1.4021 Set | rotor T/FKT20.2M-4/20K P 1.4021 Set | 1863 | K
6220584 | Rotor T/FKT20.2M-4/20K P 1.4021/4462 Set | rotor T/FKT20.2M-4/20K P 1.4021/4462 Set | rotor T/FKT20.2M-4/20K P 1.4021/4462 Set | 2484 | K
6220585 | Hosenstück DN80 L455 H200 1.4301 VP. | Y-piece DN80 L455 H200 1.4301 VP. | Culotte DN80 L455 H200 1.4301 VP. | 983 | K
6220586 | Hosenstück DN100 L586 H200 1.4301 VP. | Y-piece DN100 L586 H200 1.4301 VP. | Culotte DN100 L586 H200 1.4301 VP. | 1708 | K
6220587 | Stator T17-2/15 400/690/50 Bi140 IE3 VP. | stator T17-2/15 400/690/50 Bi140 IE3 VP. | stator T17-2/15 400/690/50 Bi140 IE3 VP. | 1068 | K
6220588 | Stator T17-2/22 400/690/50 Bi140 IE3 VP. | stator T17-2/22 400/690/50 Bi140 IE3 VP. | stator T17-2/22 400/690/50 Bi140 IE3 VP. | 1356 | K
6220589 | Deckel 1x M25x1,5 + 1x M16x1,5 SET | cover 1 x M25x1,5 + 1 x M16x1,5 SET | couvercle 1 x M25x1,5 + 1 x M16x1,5 SET | 290 | K
6220590 | Griff M08 SET | handle M08 KIT | poignée M08 KIT | 186 | K
6220591 | Kabelverschraubung M25x1,5/13-16,5mm VP. | thread. cable gland M25x1,5/13-16,5mmVP. | passe-câbles à vis M25x1,5/13-16,5mm VP. | 83 | K
6220593 | Kabelverschraubung M16x1,5/6-8,8mm VP. | threaded cable gland M16x1,5/6-8,8mm VP. | passe-câbles à vis M16x1,5/6-8,8mm VP. | 41 | K
6220594 | Leitungshalter VP. | cable fixation VP. | fixation du câble VP. | 12 | K
6220595 | Schwimmerschalter NO 1m VP. | float switch NO 1m VP. | interrupteur à flotteur NO 1m VP. | 62 | K
6220596 | Schütz AF09-40 VP. | contactor AF09-40 VP. | contacteur AF09-40 VP. | 70 | K
6220597 | Schütz AF16-40 VP. | contactor AF16-40 VP. | contacteur AF16-40 VP. | 70 | K
6220598 | Pumpenkopf M08 SET | pump head M08 KIT | tête de pompe M08 KIT | 714 | K
6220599 | Pumpenmantel M08/T039, A2, VP. | pump shroud M08/T039, A2, VP. | tubes de chemises M08/T039, A2, VP. | 331 | K
6220600 | Pumpenmantel M08/T060, A2, VP. | pump shroud M08/T060, A2, VP. | tubes de chemises M08/T060, A2, VP. | 331 | K
6220602 | Motorgehäuse M08/T039, Al, VP. | motor housing M08/T039, Al, VP. | carter de moteur M08/T039, Al, VP. | 404 | K
6220603 | Motorgehäuse M08/T060, Al, VP. | motor housing M08/T060, Al, VP. | carter de moteur M08/T060, Al, VP. | 404 | K
6220605 | Rotor M08/T039 SET | rotor M08/T039 KIT | rotor M08/T039 KIT | 269 | K
6220606 | Rotor M08/T060 SET | rotor M08/T060 KIT | rotor M08/T060 KIT | 528 | K
6220608 | Stator T039-540 VP. | stator T039-540 VP. | stator T039-540 VP. | 600 | K
6220609 | Lagergehäuse M08/T039 VP. | bearing housing M08/T039 VP. | corps de palier M08/T039 VP. | 279 | K
6220610 | Lagergehäuse M08/T060/T090 VP. | bearing housing M08T060/T090 VP. | corps de palier M08T060/T090 VP. | 279 | K
6220611 | Dichtungsgehäuse M08L SET | seal housing M08L KIT | corps d'étanchéité M08L KIT | 466 | K
6220612 | Dichtungsgehäuse M08/T039 SET | seal housing M08/T039 KIT | corps d'étanchéité M08/T039 KIT | 466 | K
6220613 | Dichtungsgehäuse M08/T060 SET | seal housing M08/T060 KIT | corps d'étanchéité M08/T060 KIT | 466 | K
6220614 | Laufrad M08/T039 SET | impeller M08/T039 KIT | roue M08/T039 KIT | 424 | K
6220615 | Laufrad M08L/T039 SET | impeller M08L/T039 KIT | roue M08L/T039 KIT | 424 | K
6220616 | Laufrad M08/T060 SET | impeller M08/T060 KIT | roue M08/T060 KIT | 486 | K
6220617 | Laufrad M08L/T060 SET | impeller M08L/T060 KIT | roue M08L/T060 KIT | 486 | K
6220619 | Pumpengehäuse M08/T039 SET | pump housing M08/T039 KIT | corps de pompe M08/T039 KIT | 714 | K
6220620 | Pumpengehäuse M08L/T039 SET | pump housing M08L/T039 KIT | corps de pompe M08L/T039 KIT | 714 | K
6220621 | Pumpengehäuse M08/T060 SET | pump housing M08/T060 KIT | corps de pompe M08/T060 KIT | 797 | K
6220622 | Pumpengehäuse M08L/T060 SET | pump housing M08L/T060 KIT | corps de pompe M08L/T060 KIT | 797 | K
6220624 | Saugsieb M08L/T060 SET | suction strainer M08L/T060 KIT | crépine d'aspiration M08L/T060 KIT | 373 | K
6220625 | Saugsieb M08 SET | suction strainer M08 KIT | crépine d'aspiration M08 KIT | 373 | K
6220627 | Rep. Satz 2 Padus PRO M08 | Rep. Kit 2 Padus PRO M08 | Jeu de rep. 2 Padus PRO M08 | 404 | K
6220628 | Druckstutzen G2 1/2" SET | discharge piece G2 1/2" KIT | pièce de refoulement G2 1/2" KIT | 135 | K
6220629 | Deckel 1 x M25x1,5 SET | cover 1 x M25x1,5 SET | couvercle 1 x M25x1,5 SET | 228 | K
6220630 | MCP 9-12A-T4-HA-ROT-WSK-CEE32-5PS VP. | MCP 9-12AA-T4-HA-ROT-WSK-CEE32-5PS VP. | MCP 9-12A-T4-HA-ROT-WSK-CEE32-5PS VP. | 432 | K
6220632 | Klemmleiste M08 SET | terminal strip M08 KIT | réglette à bornes M08 KIT | 95 | K
6220633 | Pumpengehäuse Q10-65 GG SET | pump housing Q10-65 GG KIT | corps de pompe Q10-65 GG KIT | 1346 | K
6220634 | Laufrad Q10-65-278 GGG SET | impeller Q10-65-278 GGG KIT | roue Q10-65-278 GGG KIT | 1139 | K
6220635 | Saugstutzen Q10-65 GG SET | suction port Q10-65 GG KIT | piéce d´aspiration Q10-65 GG KIT | 725 | K
6220636 | Pumpengehäuse Q15-52 GG SET | pump housing Q15-52 GG KIT | corps de pompe Q15-52 GG KIT | 1760 | K
6220637 | Laufrad Q15-52-260 GGG SET | impeller Q15-52-260 GGG KIT | roue Q15-52-260 GGG KIT | 1242 | K
6220638 | Saugstutzen Q15-52 GGG SET | suction port Q15-52 GGG KIT | piéce d´aspiration Q15-52 GGG KIT | 828 | K
6220647 | Druckstutzen G2" SET | discharge piece G2" KIT | pièce de refoulement G2" KIT | 124 | K
6220648 | Deckel 1 x M20x1,5 SET | cover 1 x M20x1,5 SET | couvercle 1 x M20x1,5 SET | 197 | K
6220649 | Deckel 1x M25x1,5 + 1x M16x1,5 SET | cover 1 x M25x1,5 + 1 x M16x1,5 SET | couvercle 1 x M25x1,5 + 1 x M16x1,5 SET | 269 | K
6220650 | Griff M05 SET | handle M05 KIT | poignée M05 KIT | 176 | K
6220651 | Kabelverschraubung M20x1,5/9-11mm VP. | threaded cable gland M20x1,5/9-11mm VP. | passe-câbles à vis M20x1,5/9-11mm VP. | 83 | K
6220652 | Schütz 400V/50Hz VP. | contactor 400V/50Hz VP. | contacteur 400V/50Hz VP. | 70 | K
6220653 | Pumpenkopf M05 SET | pump head M05 KIT | tête de pompe M05 KIT | 497 | K
6220654 | Pumpenmantel M05/.015, A2, VP. | pump shroud M05/.015, A2, VP. | tubes de chemises M05/.015, A2, VP. | 311 | K
6220655 | Pumpenmantel M05/T025, A2, VP. | pump shroud M05/T025, A2, VP. | tubes de chemises M05/T025, A2, VP. | 352 | K
6220656 | Motorgehäuse M05/.015, Al, VP. | motor housing M05/.015, Al, VP. | carter de moteur M05/.015, Al, VP. | 311 | K
6220657 | Motorgehäuse M05/T025, Al, VP. | motor housing M05/T025, Al, VP. | carter de moteur M05/T025, Al, VP. | 352 | K
6220659 | Rotor M05/T015 SET | rotor T015 KIT | rotor T015 KIT | 124 | K
6220660 | Rotor M05/T025 SET | rotor T025 KIT | rotor T025 KIT | 166 | K
6220661 | Rotor M05/T039 SET | rotor T039 KIT | rotor T039 KIT | 342 | K
6220663 | Stator T015-540 VP. | Stator T015-540 VP. | Stator T015-540 VP. | 238 | K
6220664 | Stator T025-540 VP. | Stator T025-540 VP. | Stator T025-540 VP. | 290 | K
6220665 | Lagergehäuse M05 VP. | bearing housing M05 VP. | corps de palier M05 VP. | 166 | K
6220666 | Dichtungsgehäuse M05/.015 SET | seal housing M05/.015 KIT | corps d'étanchéité M05/.015 KIT | 290 | K
6220667 | Dichtungsgehäuse M05/T025 SET | seal housing M05/T025 KIT | corps d'étanchéité M05/T025 KIT | 331 | K
6220668 | Laufrad M05/.015 SET | impeller M08/T039 KIT | roue M08/T039 KIT | 290 | K
6220669 | Laufrad M05/T025 SET | impeller M08L/T039 KIT | roue M08L/T039 KIT | 311 | K
6220671 | Pumpengehäuse M05/.015 SET | pump housing M05/.015 KIT | corps de pompe M05/.015 KIT | 466 | K
6220672 | Pumpengehäuse M05/T025 SET | pump housing M05/T025 KIT | corps de pompe M05/T025 KIT | 518 | K
6220673 | Saugsieb M05 SET | suction strainer M05 KIT | crépine d'aspiration M05 KIT | 269 | K
6220674 | Klemmleiste M05 SET | terminal strip M05 KIT | réglette à bornes M05 KIT | 87 | K
6220677 | Pumpenmantel M05/T039, A2, VP. | pump shroud M05/T039, A2, VP. | tubes de chemises M05/T039, A2, VP. | 435 | K
6220678 | Motorgehäuse M05/T039, Al, VP. | motor housing M05/T039, Al, VP. | carter de moteur M05/T039, Al, VP. | 393 | K
6220680 | Pumpengehäuse M05/T039 SET | pump housing M05/T039 KIT | corps de pompe M05/T039 KIT | 569 | K
6220684 | Laufrad V10-762 GG SET | Impeller V10-762 GG KIT | Roue V10-762 GG KIT | 1139 | K
6220685 | Laufrad V10-763 GG SET | Impeller V10-763 GG KIT | Roue V10-763 GG KIIT | 1139 | K
6220686 | Laufrad V10-764 GG SET | Impeller V10-764 GG KIT | Roue V10-764 GG KIT | 1139 | K
6220688 | Laufrad V10-767 GG SET | Impeller V10-767 GG KIT | Roue V10-767 GG KIT | 1139 | K
6220689 | Laufrad V10-768 GG SET | Impeller V10-768 GG KIT | Roue V10-768 GG KIT | 1139 | K
6220691 | Rep. Satz 1 T17.3M K | Rep. Kit 1 T17.3M K | Jeu de rep. 1 T17.3M K | 62 | K
6220692 | Rep. Satz 2 T17.3M-4/12G | Rep. Kit 2 T17.3M-4/12G | Jeu de rep. 2 T17.3M-4/12G | 311 | K
6220693 | Rep. Satz 2 T17.3M-4/16G | Rep. Kit 2 T17.3M-4/16G | Jeu de rep. 2 T17.3M-4/16G | 331 | K
6220694 | Rep. Satz 2 T17.3M-4/12K | Rep. Kit 2 T17.3M-4/12K | Jeu de rep. 2 T17.3M-4/12K | 828 | K
6220695 | Rep. Satz 2 T17.3M-4/12K 1.4462 | Rep. Kit 2 T17.3M-4/12K 1.4462 | Jeu de rep. 2 T17.3M-4/12K 1.4462 | 1553 | K
6220696 | Rep. Satz 2 T17.3M-4/16K | Rep. Kit 2 T17.3M-4/16K | Jeu de rep. 2 T17.3M-4/16K | 849 | K
6220697 | Rep. Satz 2 T17.3M-4/16K 1.4462 | Rep. Kit 2 T17.3M-4/16K 1.4462 | Jeu de rep. 2 T17.3M-4/16K 1.4462 | 1573 | K
6220698 | Rep. Satz 3 T17.3M G | Rep. Kit 3 T17.3M G | Jeu de rep. 3 T17.3M G | 238 | K
6220699 | Rep. Satz 3 T17.3M K | Rep. Kit 3 T17.3M K | Jeu de rep. 3 T17.3M K | 756 | K
6220700 | Rep. Satz 3 T17.3M K 1.4462 | Rep. Kit 3 T17.3M K 1.4462 | Jeu de rep. 3 T17.3M K 1.4462 | 1584 | K
6220701 | Rep. Satz 1 T17.3L K | Rep. Kit 1 T17.3L K | Jeu de rep. 1 T17.3L K | 62 | K
6220702 | Rep. Satz 2 T17.3L G | Rep. Kit 2 T17.3L G | Jeu de rep. 2 T17.3L G | 828 | K
6220703 | Rep. Satz 2 T17.3L K | Rep. Kit 2 T17.3L K | Jeu de rep. 2 T17.3L K | 1139 | K
6220704 | Rep. Satz 2 T17.3L K 1.4462 | Rep. Kit 2 T17.3L K 1.4462 | Jeu de rep. 2 T17.3L K 1.4462 | 1863 | K
6220705 | Rep. Satz 3 T17.3L G | Rep. Kit 3 T17.3L G | Jeu de rep. 3 T17.3L G | 673 | K
6220706 | Rep. Satz 3 T17.3L K | Rep. Kit 3 T17.3L K | Jeu de rep. 3 T17.3L K | 983 | K
6220707 | Rep. Satz 3 T17.3L K 1.4462 | Rep. Kit 3 T17.3L K 1.4462 | Jeu de rep. 3 T17.3L K 1.4462 | 1708 | K
6220708 | Motorhaube T17.3 für 2 Kabel SET | motor hood T17. for 2 cables KIT | capot du moteur T17. pour 2 câbles KIT | 414 | K
6220711 | Lagerträger, oben 17.3 SET | upper bearing bracket 17.3 SET | corps de palier en haut 17.3 SET | 124 | K
6220721 | Lagergehäuse T17.3M-4/12...P VP. | bearing housing T17.3M-4/12...P VP. | corps de palier T17.3M-4/12...P VP. | 197 | K
6220722 | Lagergehäuse T17.3M-4/16...P VP. | bearing housing T17.3M-4/16...P VP. | corps de palier T17.3M-4/16...P VP. | 197 | K
6220723 | Lagergehäuse T17.3L ...P VP. | bearing housing T17.3L ...P VP. | corps de palier T17.3L ...P VP. | 259 | K
6220724 | Lagerdeckel D.70h7 6053550 GG VP. | bearing cover D.70h7 6053550 VP. | couvercle de palier D.70h7 6053550 VP. | 68 | K
6220729 | MCP 6.3-10A-T4-H-ROT-CEE16-5PS VP. | MCP 6.3-10A-T4-H-ROT-CEE16-5PS VP. | MCP 6.3-10A-T4-H-ROT-CEE16-5PS VP. | 432 | K
8005630 | Wellenmutter RH 1MP/P-3900/3 R1 SS410 | SLV NUT RH 1MP/P-3900/3 R1 SS410 | écrou d'arbre RH 1MP/P-3900/3 R1 SS410 | 17 | K
8005631 | Bundmutter RH 1MP/P-3831/4 R1 SS410 | COWL NUT RH 1MP/P-3831/4 R1 SS410 | COWL NUT RH 1MP/P-3831/4 R1 SS410 | 17 | K
8005632 | Bundmutter LH 1MP/P-3831/4 R2 SS410 | COWL NUT LH 1MP/P-3831/4 R2 SS410 | écrou à collet LH 1MP/P-3831/4 R2 SS410 | 17 | K
8006012 | Laufradkappe 1MP/P-501_B R1 CT1 | BLK USE 7403230532 | ogive de roue 1MP/P-501_B R1 CT1 | 233 | A
8006273 | Paßfeder 5x5x45 SS410 | OER KEY 5x5x45 SS410 | clavette 5x5x45 SS410 | 10 | K
8006278 | Passfeder 6x6x45 SS410 | OER KEY 6x6x45 SS410 | clavette 6x6x45 SS410 | 10 | K
8006302 | Bundmutter RH 1MP/P-3831/1 R1 SS410 | BLK USE 7145331154 | COWL NUT RH 1MP/P-3831/1 R1 SS410 | 24 | K
8006303 | Bundmutter LH 1MP/P-3831/1 R2 SS410 | BLK USE 7145332154 | COWL NUT LH 1MP/P-3831/1 R2 SS410 | 24 | K
8006576 | Paßfeder 25X14X197 SS410 | OER KEY 25x14x197 SS410 | clavette 25X14X197 SS410 | 33 | K
8006578 | Paßfeder 25X14X400 1MP/P-2413 SS410 | BER KEY 25x14x400 1MP/P-2413 R1 SS410 | ber kay 25X14X400 1MP/P-2413 SS410 | 65 | K
8006717 | Wellenmutter LH 1MP/P-3599_A R2 SS410 | SLEEVE NUT LH 1MP/P-3599_02 R2 SS410 | écron d´arbre LH 1MP/P-3599_A R2 SS410 | 17 | K
8007905 | SLEEVE 1 1562 2100 001 R1 SS410 | SLEEVE 1 1562 2100 001 R1 SS410 |  | 495 | K
8013784 | Paßfeder12x8x166 1MP/P-2331 R1 SS410 | S-BER KEY 12x8x166 1MP/P-2331 R1 SS410 | CLAVETTE DE ROUE POMPE SCP | 17 | K
8014280 | RWDR 45 I/D x 72 O/D x 10THK NITRILE | OIL SEAL 45 I/D x 72 O/D x 10THK NITRILE | BEA 45 I/D x 72 O/D x 10THK NITRILE | 28 | K
8015202 | Bundmutter RH 1 3001 3000 001 R1 SS410 | COWL NUT RH 1 3001 3000 001 R1 SS410 | ECROU DE CHEMISE DROIT SCP | 34 | K
8015203 | Wellenmutter RH 1 3001 3030 001 R1 SS410 | S-SLEVE NUT RH 130013030001_02 R1 SS410 | ECROU CHEMISE GAUCHE POMPE SCP | 34 | K
8015291 | Bundmutter LH 1 3001 3000 001 R2 SS410 | COWL NUT LH 1 3001 3000 001 R2 SS410 | COWL NUT LH 1 3001 3000 001 R2 SS410 | 34 | K
8015292 | Wellenmutter LH 1 3001 3030 001_02 R2 SS | S-SLEVE NUT LH 130013030001_02 R2 SS410 | SLEEVE NUT LH 1 3001 3030 001_02 R2 SS | 34 | K
8015332 | WELLE RH 2 1802 1800 002_02 R1 SS410 | SHAFT RH 2 1802 1800 002_03 R1 SS410 | ARBRE POMPE SCP | 433 | K
8018082 | Kugellager 6320 C3 | SRDG BALL BEARING 6320 C3 | roulements 6320 C2 | 802 | K
8019367 | P BRG SLEEVE 1 5411 2832 002 SS410 | P BRG SLEEVE 1 5411 2832 002 SS410 | cosse de palier 1 5411 2832 002 SS410 | 183 | K
8020623 | Sperrring 1 3001 2300 001 R1 GFN | LOG RING SOLID 1 3001 2300 001 R1 GFN | bague d'eau d'interception 130012300001 | 34 | K
8022713 | O-Ring 38 I/Dx 3.15 C/S EDPM | O RING 38 IDx3.15 CS EPDM HD 80±5A | KIT JOINTS TORIQUE POMPE SCP | 33 | K
8022714 | O-Ring 50 ID x 3 CS EPDM HD 80 ± 5 A | S-O RING 50 IDx3 CS EPDM HD 80±5A | JOINT 50 ID x 3 CS EPDM HD 80 ± 5 A | 14 | K
8022716 | O-Ring 62.5 ID x3 CS EPDM HD 80 ± 5 A | S-O RING 62.5 IDx3 CS EPDM HD 80±5A | KIT JOINTS TORIQUE POMPE SCP | 16 | K
8025235 | O RING 25.5 IDx1.5 CS EPDM HD 80±5 A | O RING 25.5 IDx1.5 CS EPDM HD 80±5A | joint torique ID.25,5x1,5 CS EPDM HD 80 | 14 | K
8025236 | O RING 29.5 IDx1.5 CS EPDM HD 80±5 A | O RING 29.5 IDx1.5 CS EPDM HD 80±5A | JOINT TORIQUE 29.5 IDx1.5 CS EPDM HD 80 | 11 | K
8025238 | O RING 20 IDx1.5 CS EPDM HD 80±5 A | O RING 20 IDx1.5 CS EPDM HD 80±5A | joint torique ID.20x1,5 CS EPDM HD80 ± 5 | 14 | K
8025239 | O-Ring ID.38x3 MM CS EPDM HD 80 ± 5 A | S-O RING 38 IDx3 CS EPDM HD 80±5A | JOINT 38 ID x 3 MM CS EPDM HD 80 ± 5 A | 4 | K
8025283 | O RING 175.4 IDx3 CS EPDM HD 80±5 A | O RING 175.4 IDx3 CS EPDM HD 80±5A | joint torique ID.175,4x3 CS EPDM HD 80 | 14 | K
8032107 | BRG BUSH 1 5416 2830 001 FEROFORM T127 | BRG BUSH 1 5416 2830 001 FEROFORM T127 | coussinet 1 5416 2830 001 FEROf. T127 | 432 | K
8032215 | BRG BUSH 1 5406 2830 003 FEROFORM T127 | BRG BUSH 1 5406 2830 003 FEROFORM T127 |  | 321 | K
8032216 | Lagerbuchse Zw.Welle 154062801006 F.T127 | BRG BUSH 1 5406 2801 006 FEROFORM T127 |  | 321 | A
8037976 | GRD. MG1/28-G60-AQ1EGG | M/SEAL BURGMANN GERMANY MG1/28 | garniture mécanique MG1/28 | 231 | K
8037977 | GRD. MG1/32-G60-AQ1EGG | M/SEAL BURGMANN GERMANY MG1/32 | garniture mécanique MG1/32 | 329 | K
8037978 | GRD. MG1/38-G60-AQ1EGG | M/SEAL BURGMANN GERMANY MG1/38 | M/SEAL BURGMAN GERMANY MG1/38 | 311 | K
8037979 | GRD. MG1/50-G60-AQ1EGG | M/SEAL BURGMANN GERMANY MG1/50 | garniture mécanique MG1/50 | 417 | K
8037980 | GRD. MG1/60-G60-AQ1EGG | M/SEAL BURGMANN GERMANY MG1/60 | GAR MG1/60 09-/ DW-G60 E6 R4 | 439 | K
8037981 | GRD. MG1/75-G60-AQ1EGG | M/SEAL BURGMANN GERMANY MG1/75 | GM/SEAL BURGMAN GERMANY MG1/75 | 574 | K
8037982 | GRD. MG1/95-G60 AQ1EGG | M/SEAL BURGMANN GERMANY MG1/95 | M/SEAL BURGMAN GERMANY MG1/95 | 865 | K
8037986 | GRD. M74/115-00-Q1AEGG | M/SEAL BURGMANN GERMANY M74/115 | GARN MECA M74/115-00 Q1AEGG+G9 BURGMANN | 3495 | K
8037987 | GRD. M74/130-00-Q1AEGG | M/SEAL BURGMANN GERMANY M74/130 | GARN-MECA BURGM M74/130-00 Q1AEGG | 5351 | K
8045333 | GRD. MG1/48-G60-AQ1EGG | M/SEAL BURGMANN GERMANY MG1/48 | garniture mécanique MG 1/48 | 663 | K
8045334 | GRD. MG1/100-G60-AQ1EGG | M/SEAL BURGMANN GERMANY MG1/100 | KIT 2 GAR.MECA. AQ1EGG POMPE SCP | 1842 | K
8053671 | TEFLON HOSE PIPE 3/8inBSPX550L SS304 BRD | S-TEFLON HOSE PIPE3/8inBSPX550L SS304BRD | TEFLON HOSE PIPE 3/8"BSPX550L SS304 BRD | 106 | K
8054794 | MECH SEAL EBIPL LL9AW D040 (C Vs SIC)+GP | MECH SEAL EBIPL LL9AW D040 (C Vs SIC)+GP | GRD EBIPL LL9AW D040 (C Vs SIC)+Flansch | 1141 | K
8056390 | Lagerbuchse 1 5409 2801 010FEROFORM T127 | BRG BUSH 1 5409 2801 010 FEROFORM T127 | cosse de palier 1 5409 2801 010 FEROFORM | 506 | K
8057595 | GRD. MG1/42 | M/SEAL BURGMANN GERMANY MG1/42 | garniture mécanique MG1/42 | 384 | K
8062012 | Stützscheibe EL1 A-0008_1 R1 SS304 | THRUST COLLAR EL1 A-0008_1 R1 SS304 |  | 75 | K
8062041 | Dichtungspapier 0,4 mm | GASKET 0.4mm VEGETABLE FIBRE | JOINT FIBRE VEGETALE 0,4 mm | 72 | K
8062089 | SHAFT CW MS EL2 A-0041_1 R1 SS410 | SHAFT CW MS EL2 A-0041_1 R1 SS410 |  | 782 | K
8062095 | Laufradmutter LH EL2 A-0260_1 R1 LTB2 | IMPELLER NUT LH EL2 A-0260_1 R1 LTB2 |  | 149 | K
8062096 | Laufradmutter RH EL2 A-0260_1 R2 LTB2 | IMPELLER NUT RH EL2 A-0260_1 R2 LTB2 |  | 149 | K
8062103 | Passfeder Laufr. EL2 A-0055_1 R1 SS410 | KEY IMPELLER EL2 A-0055_1 R1 SS410 |  | 6 | K
8062104 | KEY COUPLING EL2 A-0056_1 R1 SS410 | KEY COUPLING EL2 A-0056_1 R1 SS410 |  | 11 | K
8062112 | Gewindestift M8X8 Gr12.9 HTS | GRUB SCREW M8X8 Gr12.9 HTS | GRUB SCREW M8X8 Gr12.9 HTS | 7 | K
8062113 | Kugellager SKF 6308 2RS | SRDG BEARING SKF 6308 2RS | roulement à billes SKF 6308 2RS | 39 | K
8062116 | GRD. 45mm BURG C/BUME5 | MECH SEAL 45mm BURG C/BUME5 |  | 543 | A
8062141 | Verschleissring 200B A-0875_1 R1 LTB5 | NECK RING 200B A-0875_1 R1 LTB5 |  | 415 | K
8062152 | Laufrad 250AS A-1006_1 R1 LTB2 | IMPELLER 250AS A-1006_1 R1 LTB2 |  | 2904 | K
8062155 | Welle CW MS EL3 A-0072_1 R1 SS410 | SHAFT CW MS EL3 A-0072_1 R1 SS410 | ARBRE CW MS EL3 A-0072_1 R1 SS410 | 1090 | K
8062161 | Laufrad Mutter LH EL3 A-00389_1 R1 LTB2 | IMPELLER NUT LH EL3 A-0389_1 R1 LTB2 | ECROU DE ROUE LH EL3 A-0389_1 R1 LTB2 | 239 | K
8062162 | Laufrad Mutter RH EL3 A-00389_1 R2 LTB2 | impeller nut RH EL3 A-0389_1 R2 LTB2 | ECROU DE ROUE RH EL3 A-00389_1 R2 LTB2 | 239 | K
8062165 | O-Ring ID.104,0x4,0 Viton | O RING GP EL3 A-0788_1 R1 VITON | O RING GP EL3 A-0788_1 R1 VITON | 17 | K
8062169 | Passfeder EL3 A-0084_1 R1 SS410 | KEY IMPELLER EL3 A-0084_1 R1 SS410 | CLAVETTE DE ROUE EL3 A-0084_1 R1 SS410 | 19 | K
8062170 | Passfeder EL3 A-0085_1 R1 SS410 | KEY COUPLING EL3 A-0085_1 R1 SS410 | CLAVETTE D'ACCPLT EL3 A-0085_1 R1 SS410 | 14 | K
8062178 | MECHANICAL SEAL 60mm C/BUME5 | MECH SEAL 60mm BURG C/BUME5 |  | 755 | K
8062189 | Stopfbuchsenpackung 16X16SQmm Asbestfei | GLAND PACKING 16X16SQmm NON ASBESTORS | KIT TRESSE 16X16SQmm sans asbeste | 214 | K
8062198 | Laufrad 200C A-0091_2 R1 LTB2 | IMPELLER 200C A-0091_2 R1 LTB2 | IMPELLER 200C A-0091_2 R1 LTB2 | 3399 | K
8062200 | Spaltring 200C A-0890_1 R1 LTB5 | NECK RING 200C A-0890_1 R1 LTB5 |  | 526 | K
8062202 | IMPELLER 200CS A-1292_1 R1 LTB2 | IMPELLER 200CS A-1292_1 R1 LTB2 | IMPELLER 200CS A-1292_1 R1 LTB2 | 3597 | K
8062204 | Spaltring 200CS A-1291_2 R1 LTB5 | NECK RING 200CS A-1291_2 R1 LTB5 | NECK RING 200CS A-1291_2 R1 LTB5 | 427 | K
8062216 | Spaltring 250A A-0891_1 R1 LTB5 | NECK RING 250A A-0891_1 R1 LTB5 | bague d'usure 250A A-0891_1 R1 LTB5 | 427 | K
8062219 | Laufrad 250B A-0096_2 R1 LTB2 | IMPELLER 250B A-0096_3 R1 LTB2 |  | 3491 | K
8062221 | Spaltring 250B A-0895_1 R1 LTB5 | NECK RING 250B A-0895_1 R1 LTB5 | BAGUE D'USURE 250B A-0895_1 R1 LTB5 | 404 | K
8062223 | Laufrad 250C A-0101_1 R1 LTB2 | IMPELLER 250C A-0101_1 R1 LTB2 | roue 250C A-0101_1 R1 LTB2 | 3971 | K
8062225 | Spaltring 250C A-0819_1 R1 LTB5 | NECK RING 250C A-0819_1 R1 LTB5 | BAGUE D'USURE 250C A-0819_1 R1 LTB5 | 377 | K
8062245 | Laufrad 300BS A-0549_1 R1 LTB2 | IMPELLER 300BS A-0549_1 R1 LTB2 |  | 4309 | K
8062253 | Pumpenwelle CW MS EL4 A-0106_2 R1 SS410 | SHAFT CW MS EL4 A-0106_2 R1 SS410 | arbre de pompe CW MS EL4 A-0106_2 R1 SS4 | 1194 | K
8062259 | Mutter f. Laufrad NUT LH EL4 A-0151_1 R1 | IMPELLER NUT LH EL4 A-0151_1 R1 LTB2 | ECROU DE ROUE LH EL4 A-0151_1 R1 LTB2 | 158 | K
8062260 | Mutter f. Laufrad RH EL4 A-0151_1 R2 LTB | IMPELLER NUT RH EL4 A-0151_1 R2 LTB2 | ECROU DE ROUE RH EL4 A-0151_1 R2 LTB2 | 158 | K
8062263 | O-Ring GP EL4 A-1721_1 R1 Viton | O-ringGP EL4 A-1721_1 R1 VITON | o-ring GP EL4 A-1721_1 R1 VITON | 17 | K
8062265 | Schleuderring EL4 A-0114_1 R1 NEOPRINE | WATER THROWER EL4 A-0114_1 R1 NEOPRINE | déflecteur EL4 A-0114_1 R1 NEOPRINE | 40 | K
8062267 | Passfeder EL4 A-1727_1 R1 SS410 | KEY IMPELLER EL4 A-1727_1 R1 SS410 | CLAVETTE DE ROUE EL4 A-1727_1 R1 SS410 | 45 | K
8062268 | Passfeder EL4 A-0117_1 R1 SS410 | KEY COUPLING EL4 A-0117_1 R1 SS410 | CLAVETTE D'ACCPLT EL4 A-0117_1 R1 SS410 | 33 | K
8062272 | Rillenkugellager 6314 2RS | BEARING SKF 6314 2RS | Roulement 6314 2RS | 90 | K
8062275 | GRD. 75mm BURG C/BUME5 | MECH SEAL 75mm BURG C/BUME5 | garniture mécanique 75mm BURG C/BUME5 | 844 | K
8062279 | Wellenhülse EL4 A-0678_2 R1 CT1 | SLEEVE EL4 A-0678_2 R1 CT1 | chemise d'arbre EL4 A-0678_2 R1 CT1 | 518 | K
8062283 | O-Ring SL EL4 A-1793_1 R1 VITON | O RING SL EL4 A-1793_1 R1 VITON | O-RING SL EL4 A-1793_1 R1 VITON | 11 | K
8062287 | Laufrad ASP 200E A-0777_1 R1 LTB2 | IMPELLER 200E A-0777_1 R1 LTB2 | roue ASP 200E A-0777_1 R1 LTB2 | 6010 | K
8062289 | Spaltring ASP200E A-0147_1 R1 LTB5 | NECK RING 200E A-0147_1 R1 LTB5 | bague d'usure ASP200E A-0147_1 R1 LTB5 | 450 | K
8062300 | Laufrad 300C A-1333_1 R1 LTB2 | IMPELLER 300C A-1333_1 R1 LTB2 | roue 300C A-1333_1 R1 LTB2 | 4412 | K
8062302 | Spaltring 300C A-1334_1 R1 LTB5 | NECK RING 300C A-1334_1 R1 LTB5 | KIT 2 BAGUES D'USURE 300C A-1334_1 R1 LT | 533 | K
8062306 | IMPELLER 300DS A-1011_1 R1 LTB2 | IMPELLER 300DS A-1011_1 R1 LTB2 | roue 300DS A-1011_1 R1 LTB2 | 7422 | K
8062308 | Spaltring 300DS A-1015_1 R1 LTB5 | NECK RING 300DS A-1015_1 R1 LTB5 | bague d'usure 300DS A-1015_1 R1 LTB5 | 1012 | K
8062312 | NECK RING 350C A-0998_1 R1 LTB5 | NECK RING 350C A-0998_1 R1 LTB5 | NECK RING 350C A-0998_1 R1 LTB5 | 323 | K
8062322 | LAUFRAD 400A A-0214_2 R1 LTB2 | IMPELLER 400A A-0214_2 R1 LTB2 |  | 5657 | K
8062422 | IMPELLER 300E A-0751_1 R1 LTB2 | IMPELLER 300E A-0751_1 R1 LTB2 |  | 7315 | K
8062560 | Gleitringdichtung 40mm MG1/ G60 C/BUME5 | MECHANICAL SEAL 40mm C/BUME5 | Garniture mécanique40mm MG1/ G60 C/BUME | 403 | K
8062852 | IMPELLER NUT LH 80CT A-1407_3 R1 LTB2 | IMPELLER NUT LH 80CT A-1407_3 R1 LTB2 |  | 87 | K
8062853 | IMPELLER NUT RH 80CT A-1407_3 R2 LTB2 | IMPELLER NUT RH 80CT A-1407_3 R2 LTB2 |  | 87 | K
8062858 | Passfeder Laufr. 80CT A-0420_1 R1 SS410 | KEY IMPELLER 80CT A-0420_1 R1 SS410 |  | 6 | K
8062859 | Passfeder Kuppl. 80CT A-0420_1 R1 SS410 | KEY COUPLING 80CT A-0420_1 R1 SS410 |  | 6 | K
8062883 | Laufrad 100AST A-1927_1 R1 LTB2 | IMPELLER 100AST A-1927_1 R1 LTB2 |  | 2348 | K
8062885 | VERSCHLEISSRING 100AST A-1928_1 R1 LTB5 | NECK RING 100AST A-1928_1 R1 LTB5 | BAGUE D'USURE 100AST A-1928_1 R1 LTB5 | 361 | K
8063321 | Pumpenwelle CCW MS EL3 A-0072_1 R1 SS410 | SHAFT CCW MS EL3 A-0072_1 R1 SS410 | Arbre CCW MS EL3 A-0072_1 R1 SS410 | 1299 | K
8066035 | Pumpenwelle S/A GROUP EL4 CW MS SS410 | PUMP SHAFT S/A GROUP EL4 CW MS SS410 | ARBRE DE POMPE S/A GROUP EL4 CW MS SS410 | 846 | K
8066228 | PUMP SHAFT S/A GROUP 80CT CCW MS SS410 | PUMP SHAFT S/A GROUP 80CT CCW MS SS410 | arbre de pom S/A GROUP 80CT CCW MS SS410 | 489 | K
8067019 | Lagerbuchse EL4 A-0157_1 R1 LTB2 | BUSH BRG EL4 A-0157_1 R1 LTB2 WML |  | 243 | K
8067325 | Wellenmutter RH VEL4 A-0158 | SLEEVE NUT RH VEL4 A-0158_1 R2 CT1 |  | 72 | K
8067477 | Wellenhülse UN BUSH VEL4 A-0149 | SLEEVE UN BUSH VEL4 A-0149_1 R1 SS316 |  | 96 | K
8067759 | Lagergehäuse HOU VEL4 A-0156 | BRG BUSH HOU VEL4 A-0156_1 R1 FG220 |  | 152 | K
8067784 | SHAFT CW MS V300DS A-0148_1 R1 SS410 | SHAFT CW MS V300DS A-0148_1 R1 SS410 |  | 1040 | K
8067785 | KEY COUPLING VEL4 A-0161_1 R1 SS410 | KEY COUPLING VEL4 A-0161_1 R1 SS410 |  | 41 | K
8067907 | IMPELLER 250D A-0123_2 R1 FG260 | IMPELLER 250D A-0123_3 R1 FG260 |  | 2312 | K
8068127 | MECH SEAL 75MM MG1 AQ1VGG C/SIC BURGMANN | MECH SEAL 75MM MG1 AQ1VGG C/SIC BURGMANN | GM 75MM MG1 AQ1VGG C/SIC BURGMANN | 3148 | K
8068128 | IMPELLER 350C A-0997_2 R1 CI | IMPELLER 350C A-0997_2 R1 CI | roue 350C A-0997_2 R1 CI | 2117 | K
8068359 | GRD. E4NA VV 110 C/SIC RO | MECH SEAL E4NA VV 110 C/SIC RO | MECH SEAL E4NA VV 110 C/SIC RO | 3363 | K
8070905 | Dichtungsgehäuse 21805 2404 001 R1 FG260 | ST BOX COV 2 1805 2404 001 R1 FG260 | corps d' étanchéité 2 1805 2404 001 R1 F | 371 | K
8070906 | Dichtungsgehäuse 21805 2404 001 R2 FG260 | ST BOX COV 2 1805 2404 001 R2 FG260 | corps d' étanchéité 2 1805 2404 001 R2 F | 371 | K
8070910 | Sperrring 118052300001 GFN | LOG RING SLD 118052300001 GFN | LOG RING SLD 118052300001 GFN | 25 | K
8070912 | Stützscheibe 118052884001R1 EN8 | THRUST COLL 1 1805 2884 001 R1 EN8 | disque de support 118052884001R1 EN8 | 16 | K
8070916 | Distanzhülse 1 1806 1100 001 R1 FG260 | S-INT STG COLL 1 1806 1100 001 R1 FG260 | entretoise 1 1806 1100 001 R1 FG260 | 58 | K
8070919 | BRG HSG 118062760001R1 FG260 | S-BRG HSG 1 1806 2760 001 R1 FG260 | BRG HSG 118062760001R1 FG260 | 205 | K
8070922 | Wellenmutter 118063030001R1 SS410 | S-SLV NUT 118063030001R1 SS410 | écrou d'arbre 118063030001R1 SS410 | 29 | K
8070923 | Wellenmutter 118063030001R2 SS410 | S-SLV NUT 118063030001R2 SS410 | écrou d'arbre 118063030001R2 SS410 | 29 | K
8070927 | LOGGING RING SOLID 1 1806 2300 001 GFN | LOGGING RING SOLID 1 1806 2300 001 GFN | bague d'eau d'interception 118062300001 | 25 | K
8070928 | GLD SLD 118062310001R1 FG260 | S-GLD SLD 118062310001R1 FG260 | Bride 118062310001R1 FG260 | 59 | K
8070929 | Stützscheibe 118062884001R1 EN8 | S-THRUST COLL 118062884001R1 EN8 |  | 19 | K
8070930 | Distanzhülse 118062111001R1 SS410 | SLV SPACER 118062111001R1 SS410 | entretoise 118062111001R1 SS410 | 29 | K
8071323 | M/SEAL BURGMAN GERMANY MG1/65 | M/SEAL BURGMANN GERMANY MG1/65 | garniture mécanique MG 1/65 | 620 | K
8071325 | GRD. MG1/55 | M/SEAL BURGMANN GERMANY MG1/55 | garniture mécanique MG 1/55 | 775 | K
8071335 | IMP RH 218061503001R1 CT1 | IMP RH 218061503001R1 CT1 |  | 2699 | K
8071337 | IMP LH 218061504001R1 CT1 | IMP LH 218061504001R1 CT1 |  | 2699 | K
8071342 | Pumpenwelle RH 214151801002 R1 SS316 | SHAFT RH 214151801002 R1 SS316 | arbre de pompe RH 214151801002 R1 SS316 | 496 | K
8071368 | MECH SEAL EPIL P11/75 MM | MECH SEAL EPIL P11/75 MM | garniture mécanique EPIL P11/75 MM | 1697 | K
8073265 | O-Ring ID.80 x 3 CS EPDM HD 80±5 A | S-O RING 80 IDx3 CS EPDM HD 80±5A | O RING 80 IDx3 CS EPDM HD 80±5 A | 19 | K
8075041 | O-Ring 50 ID x 2,5 CS EPDM HD 80 ± 5 A | S-O RING 50 IDx2.5 CS EPDM HD 80±5 A | JOINT 50 ID x 2,5 CS EPDM HD 80 ± 5 A | 42 | K
8121158 | Pumpenwelle LH 254071802063 R1 SS410 | SHAFT LH 254071802063 R1 SS410 | arbre de pompe LH 254071804075 R1 SS410 | 259 | A
8121159 | Pumpenwelle o. LH 254071804075 R1 SS410 | SHAFT LH TOP 254071804075 R1 SS410 | arbre de pompe LH 254071804075 R1 SS410 | 334 | A
8123576 | Welle RH 2 1419 1801 002 R1 SS410 | S-SHAFT RH 2 1419 1801 002 R1 SS410 |  | 481 | K
8123577 | Wellenhülse 2 1415 2100 001 R1 SS410 | SLV 2 1415 2100 001 R1 SS410 | chemise dárbre 2 1415 2100 001 R1 SS410 | 197 | K
8123578 | Wellenhülse 214192100001 R1 SS410 | S-SLV 214192100001 R1 SS410 | chemise d´arbe 214192100001 R1 SS410 | 214 | K
8123591 | Spaltring 1 1571 1181 004 R1 LTB5 | S-NECK RING 1 1571 1181 004 R1 LTB5 | NECK RING 1 1571 1181 004 R1 LTB5 | 322 | K
8123918 | Welle LH 2 1419 1802 002 R1 SS410 | SHAFT LH 214191802002 R1 SS410 |  | 481 | K
8123919 | Pumpenwelle LH 214151802002 R1 SS410 | SHAFT LH 214151802002 R1 SS410 | arbre de pompe LH 214151802002 R1 SS410 | 481 | K
8127120 | Pumpenwelle LH 2 5411 1802 013 SS410 | SHAFT LH 2 5411 1802 013 SS410 | arbre de pompe LH 2 5411 1802 013 SS410 | 550 | K
8127121 | Zwischenwelle 2 5411 1805 012 SS410 | INT SHAFT 2 5411 1805 012 SS410 | arbre de column 2 5411 1805 012 SS410 | 4935 | K
8127122 | Welle LH 2 5411 1804 014 SS410 | TOP SHAFT LH 2 5411 1804 014 SS410 | arbre LH 2 5411 1804 014 SS410 | 719 | K
8127123 | Zw. Lagerbuchse 1 5411 2834 005 SS410 | INT BRG SLV 1 5411 2834 005 SS410 | cosse de palier 1 5411 2834 005 SS410 | 123 | K
8130245 | Spaltring 1 1938 1181 001 LTB5 | NECK RING 1 1938 1181 001 R1 LTB5 | NECK RING 1 1938 1181 001 LTB5 | 719 | K
8130248 | Laufrad 2 1938 1500 001 LTB2 | IMP 2 1938 1500 001 LTB2 | IMP 2 1938 1500 001 LTB2 | 8511 | K
8149154 | Lagerbuchse P.Welle 1 54072832005 SS410 | P BRG SLEEVE 1 5407 2832 005 SS410 | coussinet 1 54072832005 SS410 | 127 | A
8149159 | Wellenhülse P.Welle 1 54072830014 F.T127 | BRG BUSH 1 5407 2830 014 FEROFORM T127 | boîte d'arbre 1 54072830014 F.T127 | 360 | A
8165472 | INT SHAFT 2 5501 1805 006 SS410 | INT SHAFT 2 5501 1805 006 SS410 | arbre de column 2 2 55011805006 SS410 | 170 | K
8165474 | TOP SHAFT 2 5501 1803 026 SS410 | TOP SHAFT 2 5501 1803 026 SS410 | arbre, 2 5501 1803 026 SS410 | 288 | K
8165476 | BRG BUSH 1 5501 2830 004 FEROFORM T127 | BRG BUSH 1 5501 2830 004 FEROFORM T127 | coussinet 1 5501 2830 004 FEROFORM T127 | 231 | K
8173472 | SLEEVE 1 1607 2100 003 R1 SS410 | SLEEVE 1 1607 2100 003 R1 SS410 | Douille d'étan. 1 1607 2100 003 R1 SS410 | 387 | K
8173473 | Wellenhülse 1 1607 2834 001 R1 SS410 | INT SLEEVE 1 1607 2834 001 R1 SS410 | Chemise d'arbre 1 1607 2834 001 R1 SS410 | 255 | K
8173474 | Lagerbuchse 1 1607 2801002 FEROFORM T127 | BRG BUSH 1 1607 2801 002 FEROFORM T127 | Coussinet 1 1607 2801 002 FEROFORM T127 | 469 | K
8173475 | Passfeder 22x14x180 1 1607 3200001 SS410 | BER KEY 22x14x180 1 1607 3200 001 SS410 | Clavette 22x14x180 1 1607 3200001 SS410 | 33 | K
8173477 | Lagerbuchse CAR 1 1607 2802 001 FG260 | INT BRG BUSH CAR 1 1607 2802 001 FG260 | Coussinet CAR 1 1607 2802 001 FG260 | 59 | K
8173480 | O RING 95 IDX4 CS NITRILE HD 80±5 A | O RING 95 IDX4 CS NITRILE HD 80±5 A | JT 95 IDX4 CS NITRILE HD 80±5 A | 8 | K
8173498 | SLEEVE NUT LH EL5 B-3417_1 R2 SS410 | SLEEVE NUT LH EL5 B-3417_1 R2 SS410 | écrou d'arbre LH EL5 B-3417_1 R2 SS410 | 79 | K
8173499 | SLEEVE NUT RH EL5 B-3417_1 R1 SS410 | SLEEVE NUT RH EL5 B-3417_1 R1 SS410 | écrou d'arbre RH EL5 B-3417_1 R1 SS410 | 79 | K
8173524 | Pumpenwelle RH 2 1607 1800 002 R1 SS410H | SHAFT 2 1607 1800 002 R1 SS410H | Arbre RH 2 1607 1800 002 R1 SS410H | 1240 | K
8173549 | Wellenhülse 1 1607 2834 002 R1 SS410 | INT SLEEVE 1 1607 2834 002 R1 SS410 | Chemise d'arbre 1 1607 2834 002 R1 SS410 | 255 | K
8173644 | Pumpenwelle LH 2 1607 1802 002 R1 SS410H | SHAFT LH 2 1607 1802 002 R1 SS410H | Arbre LH 2 1607 1802 002 R1 SS410H | 1240 | K
8174032 | Spaltring 1 1607 1181 002 R1 CF8M | NECK RING 1 1607 1181 002 R1 CF8M | bague d'usure 1 1607 1181 002 R1 CF8M | 598 | K
8175990 | Buchse 1 1436 2402 001 WCB | ST BOX BUSH 1 1436 2402 001 WCB | douille 1 1436 2402 001 WCB | 135 | K
8186566 | Spaltring 1 5564 1181 001 CF3M | NECK RING 1 5564 1181 001 CF3M | NECK RING 1 5564 1181 001 CF3M | 2505 | K
8186568 | Spaltring 1 5564 1181 002 CF3M | NECK RING 1 5564 1181 002 CF3M | NECK RING 1 5564 1181 002 CF3M | 2120 | K
8186591 | Wellenmutter RH 1 5564 3011 001 EN8 | LOCK NUT RH 1 5564 3011 001 EN8 | LOCK NUT RH 1 5564 3011 001 EN8 | 335 | K
8186593 | Laufrad 2 5564 1503 006 CF3M | IMPELLER 2 5564 1503 006 CF3M | IMPELLER 2 5564 1503 006 CF3M | 13920 | K
8187892 | Laufrad 2 1607 1500 002 R1 B505 C90500 | IMP 2 1607 1500 002 R1 B505 C90500 | roue 2 1607 1500 002 R1 B505 C90500 | 8434 | K
8187911 | Buchsenhalter 1 1607 2802 001 WCB | INT BRG BUSH CAR 1 1607 2802 001 WCB | douille support 1 1607 2802 001 WCB | 113 | K
8187912 | Welle 2 1607 1800 002 R1 SS431 | SHAFT 2 1607 1800 002 R1 SS431 | arbre 2 1607 1800 002 R1 SS431 | 1799 | K
8187913 | Wellenhülse 1 1607 2100 003 R1 SS431 | SLEEVE 1 1607 2100 003 R1 SS431 | CHEMISE D'ARBRE 1 1607 2100 003 R1 SS431 | 405 | K
8187914 | Distanzhülse 1 1607 2834 001 R1 SS431 | INT SLEEVE 1 1607 2834 001 R1 SS431 | douille d'écart 1 1607 2834 001 R1 SS431 | 293 | K
8187915 | Distanzhülse 1 1607 2834 002 R1 SS431 | INT SLEEVE 1 1607 2834 002 R1 SS431 | douille d'écart 1 1607 2834 002 R1 SS431 | 293 | K
9008018 | ADAPTER 30MM AUF 40MM | Inlet Adaptor EPDM, shore 80A | Adaptateur Ø30-40 – EPDM – 80 shore | 3 | K
9018160 | Relais Dichtraumelektroden ZSK-SP | Leakage Relay ZJK-SP NC |  | 121 | K
9022581 | Hydraulic/24 DV MEDI#BFC-BB)-CW | BARE SHAFT 20/24DV IMPR(BOC-BB)-CW | Hydraulic 20/24 DV MEDI#BFC-BB)-CW | 67126 | K
9126379 | COR-C-DATA/COLLECTION | COR-C-DATA/COLLECTION |  | 5880 | K
110227990 | LAUFRAD D.80/128/14X17 VYNCOLITE | IMPELLER D.80/128/14X17 VYNCOLITE | ROUE D.80/128/14X17 VYNCOLITE | 63 | A
110969491 | BLINDFLANSCH D.210 SET | BLANK FLANGE D.210 KIT | BRIDE PLEINE D.210 KIT | 136 | L
111166695 | FEDER-TRÄGER GR.41-8R KPL. 41 | SPRING-SUPPORT GR.41-8R CPL. 41 | COSSE-SUPPORT GR.41-8R COMPL. 41 | 38 | K
111339998 | LAUFRAD Z 45/81/15X7,5 PPN | IMPELLER Z 45/81/15X7,5 PPN | ROUE Z 45/81/15X7,5 PPN | 32 | A
111666099 | EINSATZ/KLAPPE DN32 RILSAN VP. | APPLICATION WITH FLAP DN32 RILSAN | EMPLOI AVEC CLAPET DN32 RILSAN | 36 | C
111669699 | KLEMMENKASTENDECKEL GR.41-8R+AF.SET | TERMINAL BOX COVER GR.41-8R+AF.KIT | COUVERCLE BOÎTIER BORNES GR.41-8R+AF.KIT | 17 | K
111669997 | STIFT-TRÄGER F.USST.41-8R DM SET | PIN-SUPPORT F.USST.41-8R DM KIT | COSSE-SUPPORT P.USST.41-8R DM KIT | 49 | A
111670190 | FEDER-TRÄGER GR.41-8R DM SET | SPRING-SUPPORT GR.41-8R DM KIT | COSSE-SUPPORT GR.41-8R DM KIT | 49 | K
111672097 | BAUSATZ LAUFRAD D.82/140/14X13,5 +VP. | ASSEMBLY IMPELLER D.82/140/14X13,5 +PK. | KIT ROUE D.82/140/14X13,5 +EMB. | 83 | A
111673996 | VERSCHLUSSSCHRAUBE MIT IT.SET | SCREW PLUG WITH IT.KIT | BUCHON AVEC IT.KIT | 7 | A
111676691 | PUMPENGEHÄUSE IPS40/100R SET | PUMP HOUSING IPS40/100R KIT | KIT CORPS DE POMPE IPS40/100R | 117 | K
111676794 | PUMPENGEHÄUSE IPS40/100R PN16 SET | PUMP HOUSING IPS40/100R PN16 KIT | KIT CORPS DE POMPE IPS40/100R PN16 | 131 | K
111677994 | BAUSATZ LAUFRAD D.45/81/15X7,5 +VP. | ASSEMBLY IMPELLER D.45/81/15X7,5 +PK. | KIT ROUE D.45/81/15X7,5 +EMB. | 39 | A
111679099 | BAUSATZ KDS.4MF.400VDB MKP +VP. | ASSEMBLY KDS.4MF.400VDB MKP +VP. | KIT KDS.4MF.400VDB MKP +VP. | 32 | A
111679490 | BAUSATZ KK.-UT.GR.2 EM PG7/11+MODUL +VP. | ASSEMBLY KK.-UT.GR.2 EM PG7/11+MODUL +VP | KIT KK.-UT.GR.2 EM PG7/11+MODUL +VP. | 75 | K
111683890 | BAUSATZ KODIER-STECKER 1+2 DM +VP. | ASSEMBLY SPEED SELECTOR PLUG 1+2 DM +PK. | KIT SELECTEUR DE VITESSE 1+2 DM +EMB. | 49 | K
111685097 | BAUSATZ KKD.F.MODUL 1+2 DM(2) +VP. | ASSEMBLY KKD.F.MODUL 1+2 DM(2) +VP. | KIT KKD.F.MODUL 1+2 DM(2) +VP. | 49 | A
111864090 | ABSPERRKUGELHAHN G1" / G1/2" VP. | BALL VALVE G1" / G1/2" VP. | SOUPAPE À BILLE G1" / G1/2" VP. | 39 | L
111864192 | RÜCKSCHLAGVENTIL G1" / G1/2" VP. | NON-RETURN VALVE G1" / G1/2" VP. | CLAPET ANTI-RETOUR G1" / G1/2" VP. | 39 | L
111864398 | UHR S1-H (Z15) +VP. | UHR S1-H (Z15) +VP. | UHR S1-H (Z15) +VP. | 48 | L
111918692 | ARMATUREN-SET Z15/Z-NOVA | FITTINGS KIT Z15/Z-NOVA | KIT DE ROBINETTERIE Z15/Z-NOVA | 85 | L
111990193 | WSA 25/60R | WSA 25/60R | WSA 25/60R | 413 | L
111990296 | WSM | WSM | WSM | 367 | L
112041990 | 3-WEGE-MISCHER 3149040 WS15 | 3-WAY-MIXER 3149040 WS15 | MÉLANGEUR À 3 VOIES 3149040 WS15 | 124 | K
112091590 | ROHRANSCHLUSS DRS.WSG18 SET | PIPE CONNECTION DRS.WSG18 KIT | RACCORD DE TUYAU DRS.WSG18 KIT | 145 | K
112091693 | ROHRANSCHLUSS SGS.WSG SET | PIPE CONNECTION SGS.WSG15 KIT | RACCORD DE TUYAU SGS.WSG15 KIT | 90 | K
112103490 | KLEMMENKASTENUNTERTEIL HU1-HU3 EM SET | TERM.BOX BOTTOM PART HU1-HU3 1~230 KIT | PARTIE INFÉR.BOÎT.BORN.HU1-HU3 MONO KIT | 32 | K
112103695 | KLEMMBRETT HU1-HU4EM/MVS DM | TERMINAL BOARD HU1-HU4 1~230 /MVS 3~400 | TABL. À BORNES HU1-HU4 MONO /MVS TRI | 5 | K
112104391 | LAUFRAD FB7 SET | IMPELLER FB7 KIT | ROUE FB7 KIT | 90 | K
112104998 | FILTERGEHÄUSE FB7/FB14 SET | FILTER HOUSING FB7/FB14 KIT | BOÎTIER DE FILTRE FB7/FB14 KIT | 220 | K
112105098 | ANSCHLUSS FILTER GEHÄU.FB14,FBS20/25 SET | CONNECT.FILTER HOUSING FB14,FBS20/25 KIT | RACCORDEMT CORPS FILTRE FB14,FBS20/25KIT | 39 | K
112106092 | LEITRAD FB14 SET | DIFUSSER FB14 KIT | DIFFUSEUR FB14 KIT | 51 | L
112106390 | ANSCHLUSS FILTER GEHÄUSE FB7 SET | CONNECTION FILTER HOUSING FB7 KIT | RACCORDEMT CORPS FILTRE FB7 KIT | 33 | A
112163899 | KLEMMKASTEN KPL.F.SRM.14/20/2R | TERMINAL BOX CPL.F.SRM.14/20/2R | BOÎTE À BORNES COMPL.P.SRM.14/20/2R | 49 | K
112164390 | KLEMMKASTEN KPL.F.SRM.1/20/4R EM | TERMINAL BOX CPL.F.SRM.1/20/4R EM | BOÎTE À BORNES COMPL.P.SRM.1/20/4R EM | 72 | K
112164492 | KLEMMKASTEN KPL.F.SRM.1 DM-R | TERMINAL BOX CPL.F.SRM.1 DM-R | BOÎTE À BORNES COMPL.P.SRM.1 DM-R | 117 | K
112164595 | KLEMMKASTEN KPL.F.SRM.1/70/2R EM | TERMINAL BOX CPL.F.SRM.1/70/2R EM | BOÎTE À BORNES COMPL.P.SRM.1/70/2R EM | 72 | K
112164790 | KLEMMKASTEN KPL.F.SRM.2 EM-R | TERMINAL BOX CPL.F.SRM.2 EM-R | BOÎTE À BORNES COMPL.P.SRM.2 EM-R | 83 | K
112164893 | KLEMMKASTEN KPL.F.SRM.2 DM-R | TERMINAL BOX CPL.F.SRM.2 DM-R | BOÎTE À BORNES COMPL.P.SRM.2 DM-R | 136 | K
112165096 | KLEMMKASTEN KPL.F.SRM.1 DM(E) | TERMINAL BOX CPL.F.SRM.1 DM(E) | BOÎTE À BORNES COMPL.P. M.1 DM(E) | 83 | A
120217290 | FLACHDICHTUNG D.242/202X1 HP90020 | FLAT GASKET D.242/202X1 HP90020 | JOINT PLAT D.242/202X1 HP90020 | 34 | A
120566493 | SAUGGEHÄUSE KPL.FB50/120-0,37/0,7 | SUCTION HOUSING CPL.FB50/120-0,37/0,7 | CORPS D´ASPIRATION COMPL.FB50/120-0,37/0 | 494 | A
120583698 | SAUGGEHÄUSE KPL.FB50/120-1,1 | SUCTION HOUSING CPL.FB50/120-1,1 | CORPS D´ASPIRATION COMPL.FB50/120-1,1 | 719 | A
120613693 | GLEITRINGDICHTUNG 18/32/174/274 SET | MECHANICAL SEAL 18/32/174/274 KIT | GARNITURE MÉC.18/32/174/274 KIT | 205 | L
120613796 | GLEITRINGDICHTUNG 45/55/274/394 SET | MECHANICAL SEAL 45/55/274/394 KIT | GARNITURE MÉC.45/55/274/394 KIT | 544 | L
120631193 | LÜFTERRAD RF80 4/6POL.ATB SET | FAN WHEEL RF80 4/6POL.ATB KIT | KIT VENTILATEUR RF80 4/6PÔL.ATB | 56 | A
120631296 | LÜFTERRAD RF100 4POL.ATB SET | FAN WHEEL RF100 4POL.ATB KIT | KIT VENTILATEUR RF100 4PÔL.ATB | 68 | C
120631399 | LÜFTERRAD RF112 4POL.ATB SET | FAN WHEEL RF112 4POL.ATB KIT | KIT VENTILATEUR RF112 4PÔL.ATB | 80 | K
120631491 | LÜFTERRAD RF132 2/4POL.ATB SET | FAN WHEEL RF132 2/4POL.ATB KIT | KIT VENTILATEUR RF132 2/4PÔL.ATB | 107 | C
120631697 | LÜFTERRAD RF90 2POL.ATB SET | FAN WHEEL RF90 2POL.ATB KIT | KIT VENTILATEUR RF90 2PÔL.ATB | 68 | C
120631790 | LÜFTERRAD RF160 4POL.ATB SET | FAN WHEEL RF160 4POL.ATB KIT | KIT VENTILATEUR RF160 4PÔL.ATB | 107 | K
120632393 | GLEITRINGD.18/32/174/274 OIL SET | MECH.SEAL 18/32/174/274 OIL KIT | GARN-MECA-18/32/174/274 OIL KIT | 342 | L
120632794 | GLEITRINGD.45/55/274/394 OIL SET | MECH.SEAL 45/55/274/394 OIL KIT | GARN-MECA-45/55/274/394 OIL KIT | 557 | L
120633192 | BAUSATZ LUR.BAUGR 80 | ASSEMBLY LUR.BAUGR 80 | KIT LUR.BAUGR 80 | 49 | A
120735890 | LÜFTERRAD RF80 2POL.ATB SET | FAN WHEEL RF80 2POL.ATB KIT | KIT VENTILATEUR RF80 2PÔL.ATB | 51 | K
120736391 | LÜFTERRAD RF100 2POL.ATB VP. | FAN WHEEL RF100 2POL.ATB VP. | VENTILATEUR RF100 2PÔL.ATB VP. | 80 | C
120997990 | LÜFTERHAUBE LS100 LS VP. | FAN HOUSING LS100 LS | COUVERCLE D'ASPIRATION LS100 LS | 83 | K
120998090 | LÜFTERHAUBE LS112 LS VP. | FAN HOUSING LS112 LS | COUVERCLE D'ASPIRATION LS112 LS | 83 | K
120998491 | LÜFTERRAD LS90 2POL.LS VP. | FAN WHEEL LS90 2POL.LS VP. | VENTILATEUR LS90 2PÔL.LS VP. | 61 | K
120998697 | LÜFTERRAD LS112 2POL.LS VP. | FAN WHEEL LS112 2POL.LS VP. | VENTILATEUR LS112 2PÔL.LS VP. | 236 | K
120999290 | KLEMMENKASTENDECKEL BG112 LS VP. | TERMINAL BOX COVER BG112 LS | COUVERCLE BOÎT.BORNES BG112 LS | 60 | K
121001494 | KUGELLAGER 6203/2Z-C3 (HT) VP. | BALL BEARING 6203/2Z-C3 (HT) VP. | ROULEMENT À BILLES 6203/2Z-C3 (HT) VP. | 29 | L
121001597 | KUGELLAGER 6207/2Z-C3 (HT) VP. | BALL BEARING 6207/2Z-C3 (HT) VP. | ROULEMENT À BILLES 6207/2Z-C3 (HT) VP. | 32 | L
121001690 | KUGELLAGER 6210/2Z-C3 (HT) VP. | BALL BEARING 6210Z/C3 (HT) VP. | ROULEMENT À BILLES 6210Z/C3 (HT) VP. | 53 | C
121020390 | LÜFTERRAD LS71 LS VP. | FAN WHEEL LS71 LS | VENTILATEUR LS71 LS | 43 | K
121036794 | KUGELLAGER 6214/2Z-C3 (HT) VP. | BALL BEARING 6214/2Z-C3 (HT) VP. | ROULEMENT À BILLES 6214/2Z-C3 (HT) VP. | 164 | A
121040598 | KUGELLAGER 6217/2Z-C3 (HT) VP. | BALL BEARING 6217/2Z-C3 (HT) VP. | ROULEMENT À BILLES 6217/2Z-C3 (HT) VP. | 298 | A
121065593 | BAUSATZ GRD.MV6-32 +VP. | ASSEMBLY GRD.MV6-32 +VP. | KIT GRD.MV6-32 +VP. | 339 | A
121075394 | LAUFRAD D.40/125/18 SET | IMPELLER D.40/125/18 KIT | ROUE D.40/125/18 KIT | 194 | K
121075497 | LAUFRAD D.50/125/18 SET | IMPELLER D.50/125/18 KIT | ROUE D.50/125/18 KIT | 212 | L
121075590 | LAUFRAD D.70/125/18 SET | IMPELLER D.70/125/18 KIT | ROUE D.70/125/18 KIT | 259 | L
121075692 | LAUFRAD D.82/125/18 SET | IMPELLER D.82/125/18 KIT | ROUE D.82/125/18 KIT | 233 | L
121075898 | LAUFRAD D.50/140/18 SET | IMPELLER D.50/140/18 KIT | ROUE D.50/140/18 KIT | 187 | K
121075990 | LAUFRAD D.70/140/18 SET | IMPELLER D.70/140/18 KIT | ROUE D.70/140/18 KIT | 282 | K
121076090 | LAUFRAD D.82/140/18 SET | IMPELLER D.82/140/18 KIT | ROUE D.82/140/18 KIT | 367 | K
121076296 | LAUFRAD D.50/160/18 SET | IMPELLER D.50/160/18 KIT | ROUE D.50/160/18 KIT | 242 | L
121076399 | LAUFRAD D.70/160/18 SET | IMPELLER D.70/160/18 KIT | ROUE D.70/160/18 KIT | 326 | L
121076491 | LAUFRAD D.82/160/18 SET | IMPELLER D.82/160/18 KIT | ROUE D.82/160/18 KIT | 406 | L
121076594 | LAUFRAD D.100/160/18 SET | IMPELLER D.100/160/18 KIT | ROUE D.100/160/18 KIT | 469 | K
121076697 | LAUFRAD D.100/154/18 SET | IMPELLER D.100/154/18 KIT | ROUE D.100/154/18 KIT | 459 | K
121076892 | LAUFRAD D.50/180/18 SET | IMPELLER D.50/180/18 KIT | ROUE D.50/180/18 KIT | 331 | K
121076995 | LAUFRAD D.65/180/18 SET | IMPELLER D.65/180/18 KIT | ROUE D.65/180/18 KIT | 354 | K
121077095 | LAUFRAD D.80/180/18 SET | IMPELLER D.80/180/18 KIT | ROUE D.80/180/18 KIT | 432 | K
121077290 | LAUFRAD D.125/180/18 SET | IMPELLER D.125/180/18 KIT | ROUE D.125/180/18 KIT | 524 | K
121077393 | LAUFRAD D.150/180/45 SET | IMPELLER D.150/180/45 KIT | ROUE D.150/180/45 KIT | 609 | K
121077599 | LAUFRAD D.50/200/18 SET | IMPELLER D.50/200/18 KIT | ROUE D.50/200/18 KIT | 352 | C
121077691 | LAUFRAD D.65/200/18 SET | IMPELLER D.65/200/18 KIT | ROUE D.65/200/18 KIT | 432 | K
121077794 | LAUFRAD D.80/200/18 SET | IMPELLER D.80/200/18 KIT | ROUE D.80/200/18 KIT | 473 | K
121077990 | LAUFRAD D.125/200/18 SET | IMPELLER D.125/200/18 KIT | ROUE D.125/200/18 KIT | 566 | K
121078090 | LAUFRAD D.150/200/45 SET | IMPELLER D.150/200/45 KIT | ROUE D.150/200/45 KIT | 628 | K
121078295 | LAUFRAD D.50/224/18 SET | IMPELLER D.50/224/18 KIT | ROUE D.50/224/18 KIT | 416 | K
121078398 | LAUFRAD D.65/224/18 SET | IMPELLER D.65/224/18 KIT | ROUE D.65/224/18 KIT | 489 | K
121078490 | LAUFRAD D.80/224/18 SET | IMPELLER D.80/224/18 KIT | ROUE D.80/224/18 KIT | 493 | K
121078696 | LAUFRAD D.125/224/18 SET | IMPELLER D.125/224/18 KIT | ROUE D.125/224/18 KIT | 593 | K
121078799 | LAUFRAD D.150/224/45 SET | IMPELLER D.150/224/45 KIT | ROUE D.150/224/45 KIT | 750 | C
121078994 | LAUFRAD D.50/250/18 SET | IMPELLER D.50/250/18 KIT | ROUE D.50/250/18 KIT | 494 | K
121079094 | LAUFRAD D.65/250/18 SET | IMPELLER D.65/250/18 KIT | ROUE D.65/250/18 KIT | 565 | C
121079197 | LAUFRAD D.80/250/18 SET | IMPELLER D.80/250/18 KIT | ROUE D.80/250/18 KIT | 314 | K
121079392 | LAUFRAD D.125/245/18 SET | IMPELLER D.125/245/18 KIT | ROUE D.125/245/18 KIT | 638 | K
121079495 | LAUFRAD D.150/245/45 SET | IMPELLER D.150/245/45 KIT | ROUE D.150/245/45 KIT | 792 | K
121079896 | LAUFRAD D.65/200/18 SET | IMPELLER D.65/200/18 KIT | ROUE D.65/200/18 KIT | 400 | K
121081999 | LAUFRAD D.200/224/45 SET | IMPELLER D.200/224/45 KIT | ROUE D.200/224/45 KIT | 846 | A
121082099 | LAUFRAD D.200/250/45 SET | IMPELLER D.200/250/45 KIT | ROUE D.200/250/45 KIT | 1331 | K
121083494 | KUGELLAGER 6306/2Z-C3 (HT) VP. | BALL BEARING 6306/2Z-C3 (HT) VP. | ROULEMENT À BILLES 6306/2Z-C3 (HT) VP. | 39 | L
121083792 | KUGELLAGER 6311/2Z-C3 (HT) VP. | BALL BEARING 6311/2Z-C3 (HT) VP. | ROULEMENT À BILLES 6311/2Z-C3 (HT) VP. | 224 | L
121083895 | KUGELLAGER 6312/2Z-C3 (HT) VP. | BALL BEARING 6312/2Z-C3 (HT) VP. | ROULEMENT À BILLES 6312/2Z-C3 (HT) VP. | 145 | L
121083998 | KUGELLAGER 6205/2Z-C3 (HT) VP. | BALL BEARING 6205/2Z-C3 (HT) VP. | ROULEMENT À BILLES 6205/2Z-C3 (HT) VP. | 19 | L
121084098 | KUGELLAGER 7311 B VP. | BALL BEARING 7311 B VP. | ROULEMENT À BILLES 7311 B VP. | 118 | L
121084190 | KUGELLAGER 6206/2Z-C3 (HT) VP. | BALL BEARING 6206/2Z-C3 (HT) VP. | ROULEMENT À BILLES 6206/2Z-C3 (HT) VP. | 28 | L
121084293 | KUGELLAGER 6208/2Z-C3 (HT) VP. | BALL BEARING 6208/2Z-C3 (HT) VP. | ROULEMENT À BILLES 6208/2Z-C3 (HT) VP. | 45 | L
121084396 | KUGELLAGER 6309/2Z-C3 (HT) VP. | BALL BEARING 6309/2Z-C3 (HT) VP. | ROULEMENT À BILLES 6309/2Z-C3 (HT) VP. | 80 | L
121084499 | KUGELLAGER 6204/2Z-C3 (HT) VP. | BALL BEARING 6204/2Z-C3 (HT) VP. | ROULEMENT À BILLES 6204/2Z-C3 (HT) VP. | 19 | L
121084591 | KUGELLAGER 6212/2Z-C3 (HT) VP. | BALL BEARING 6212/2Z-C3 (HT) VP. | ROULEMENT À BILLES 6212/2Z-C3 (HT) VP. | 78 | L
121084694 | KUGELLAGER 6314/2Z-C3 (HT) VP. | BALL BEARING 6314/2Z-C3 (HT) VP. | ROULEMENT À BILLES 6314/2Z-C3 (HT) VP. | 299 | L
121085791 | LÜFTERRAD BG180-250 ATB VP. | FAN WHEEL BG180-250 ATB VP. | VENTILATEUR BG180-250 ATB VP. | 126 | L
121086292 | LÜFTERHAUBE RF90 ATB VP. | FAN HOUSING RF90 ATB | COUVERCLE D'ASPIRATION RF90 ATB | 68 | K
121086498 | LÜFTERHAUBE RF100 ATB VP. | FAN HOUSING RF100 ATB | COUVERCLE D'ASPIRATION RF100 ATB | 83 | K
121087091 | LÜFTERHAUBE RF160 ATB VP. | FAN HOUSING RF160 ATB | COUVERCLE D'ASPIRATION RF160 ATB | 220 | C
121087698 | LÜFTERHAUBE BG180-200 ATB VP. | FAN HOUSING BG180-200 ATB VP. | COUVERCLE D'ASPIRATION BG180-200 ATB VP. | 220 | K
121087996 | LÜFTERHAUBE RF225 ATB VP. | FAN HOUSING RF225 ATB VP. | COUVERCLE D'ASPIRATION RF225 ATB VP. | 267 | K
121088291 | KLEMMENKASTENDECKEL RF/AF90-132 ATB SET | TERMINAL BOX COVER RF/AF90-132 ATB KIT | COUVERCLE BOÎT.BORNES RF/AF90-132ATB KIT | 60 | K
121088590 | KLEMMENKASTENDECKEL RF132/160 ATB SET | TERMINAL BOX COVER RF132/160 ATB KIT | COUVERCLE BOÎT.BORNES RF132/160 ATB KIT | 62 | K
121088692 | KK.-Deckel+Dichtung BG71/80 ATB VP. | Term.box cover+gasket BG71/80 ATB VP. | Couvercle boit.born.+JT.BG71/80 ATB VP. | 32 | L
121088898 | KLEMMENKASTENDECKEL RF180 ATB SET | TERMINAL BOX COVER RF180 ATB KIT | COUVERCLE BOÎT.BORNES RF180 ATB KIT | 398 | K
121088990 | KLEMMENKASTENDECKEL RF200 ATB SET | TERMINAL BOX COVER RF200 ATB KIT | COUVERCLE BOÎT.BORNES RF200 ATB KIT | 168 | K
121100191 | KLAPPE DN125 VP. | FLAP DN125 | CLAPET DN125 | 238 | K
121100397 | KLAPPE DN150 VP. | FLAP DN150 | CLAPET DN150 | 642 | K
121103596 | DECKEL F.N32-65/125 SPP.+VP. | COVER F.N32-65/125 SPP.+VP. | COUVERCLE F.N32-65/125 SPP.+VP. | 635 | K
121103699 | DECKEL F.N32-50/250 SPP.+VP. | COVER F.N32-50/250 SPP.+VP. | COUVERCLE F.N32-50/250 SPP.+VP. | 1294 | K
121103791 | DECKEL F.N32-50/200 SPP.+VP. | COVER F.N32-50/200 SPP.+VP. | COUVERCLE F.N32-50/200 SPP.+VP. | 802 | K
121103894 | DECKEL F.N65-80/160 SPP.+VP. | COVER F.N65-80/160 SPP.+VP. | COUVERCLE F.N65-80/160 SPP.+VP. | 703 | K
121103997 | Deckel F.N65/200 SPP.VP. | Cover F.N65/200 SPP.VP. | Couvercle F.N65/200 SPP.VP. | 1029 | K
121104097 | DECKEL F.N32-65/125 GRD.+VP. | COVER F.N32-65/125 GRD.+VP. | COUVERCLE F.N32-65/125 GRD.+VP. | 619 | K
121104190 | DECKEL F.N32-50/200 GRD.+VP. | COVER F.N32-50/200 GRD.+VP. | COUVERCLE F.N32-50/200 GRD.+VP. | 963 | K
121104292 | DECKEL F.N32-50/250 GRD.+VP. | COVER F.N32-50/250 GRD.+VP. | COUVERCLE F.N32-50/250 GRD.+VP. | 1232 | K
121104395 | DECKEL F.N65-80/160 GRD.+VP. | COVER F.N65-80/160 GRD.+VP. | COUVERCLE F.N65-80/160 GRD.+VP. | 737 | K
121104498 | DECKEL F.N65/200 GRD.+VP. | COVER F.N65/200 GRD.+VP. | COUVERCLE F.N65/200 GRD.+VP. | 985 | K
121104590 | WELLE D.25 N-PUMPE VP. | SHAFT D.25 N-PUMP VP. | ARBRE D.25 N-POMPE VP. | 892 | K
121104693 | BAUSATZ LAUFRAD FÜR N32/125.1GG +VP. | ASSEMBLY IMPELLER FOR N32/125.1GG +PK. | KIT ROUE POUR N32/125.1GG +EMB. | 1263 | K
121104796 | BAUSATZ LAUFRAD FÜR N32/125 GG +VP. | ASSEMBLY IMPELLER FOR N32/125 GG +PK. | KIT ROUE POUR N32/125 GG +EMB | 1503 | K
121104899 | BAUSATZ LAUFRAD N32/160.1/160GG +VP. | ASSEMBLY IMPELLER N32/160.1/160GG+PK. | KIT ROUE N32/160.1/160GG +EMB. | 1419 | K
121104991 | BAUSATZ LAUFRAD N32/200.1/200GG +VP. | ASSEMBLY IMPELLER N32/200.1/200GG +PK. | KIT ROUE N32/200.1/200GG +EMB. | 1584 | K
121105091 | BAUSATZ LAUFRAD N32/250.1/250GG +VP. | ASSEMBLY IMPELLER N32/250.1/250GG +PK. | KIT ROUE N32/250.1/250GG +EMB. | 1939 | K
121105194 | BAUSATZ LAUFRAD FÜR N40/125 GG +VP. | ASSEMBLY IMPELLER FOR N40/125 GG +PK. | KIT ROUE POUR N40/125 GG +EMB. | 1263 | K
121105297 | BAUSATZ LR.F.N40/160 GG +VP. | ASSEMBLY LR.F.N40/160 GG +VP. | KIT LR.F.N40/160 GG +VP. | 1521 | K
121105390 | BAUSATZ LAUFRAD FÜR N40/200 GG +VP. | ASSEMBLY IMPELLER FOR N40/200 GG +PK. | KIT ROUE POUR N40/200 GG +EMB. | 1504 | K
121105492 | BAUSATZ LAUFRAD FÜR N40/250 GG +VP. | ASSEMBLY IMPELLER FOR N40/250 GG +PK. | KIT ROUE POUR N40/250 GG +EMB. | 1823 | K
121105595 | BAUSATZ LAUFRAD FÜR N50/125 GG +VP. | ASSEMBLY IMPELLER FOR N50/125 GG +PK. | KIT ROUE POUR N50/125 GG +EMB. | 1301 | K
121105698 | BAUSATZ LAUFRAD FÜR N50/160 GG +VP. | ASSEMBLY IMPELLER FOR N50/160 GG +PK. | KIT ROUE POUR N50/160 GG +EMB. | 1608 | K
121105790 | BAUSATZ LAUFRAD FÜR N50/200 GG +VP. | ASSEMBLY IMPELLER FOR N50/200 GG +PK. | KIT ROUE POUR N50/200 GG +EMB. | 1462 | K
121105893 | BAUSATZ LAUFRAD FÜR.N50/250 GG +VP. | ASSEMBLY IMPELLER FOR N50/250 GG +PK. | KIT ROUE POUR N50/250 GG +EMB. | 2129 | K
121105996 | BAUSATZ LAUFRAD FÜR N65/125 GG +VP. | ASSEMBLY IMPELLER FOR N65/125 GG +PK. | KIT ROUE POUR N65/125 GG +EMB. | 1418 | K
121106096 | BAUSATZ LAUFRAD FÜR N65/160 GG +VP. | ASSEMBLY IMPELLER FOR N65/160 GG +PK. | KIT ROUE POUR N65/160 GG +EMB. | 1620 | K
121106199 | BAUSATZ LAUFRAD FÜR N65/200 GG +VP. | ASSEMBLY IMPELLER FOR N65/200 GG +PK. | KIT ROUE POUR N65/200 GG +EMB. | 1731 | K
121106291 | BAUSATZ LAUFRAD FÜR N80/160 GG +VP. | ASSEMBLY IMPELLER FOR N80/160 GG +PK. | KIT ROUE POUR N80/160 GG +EMB. | 1644 | K
121106394 | KUGELLAGER 6305/2Z-C3 F.N-PUMPE D.25 SET | BALL BEARING6305/2Z-C3 F.N-PUMP D.25 KIT | ROULEM.BILL.6305/2Z-C3 P.N-POMPE D.25KIT | 56 | L
121106497 | STOPFBUCHSPACKUNG D.25 N32-80/160 SET | GLAND PACKING D.25 N32-80/160 KIT | GARNITURE PRES.ÉTOUP.D.25 N32-80/160 KIT | 136 | L
121106590 | STOPFBUCHSPACKUNG D.25 N32-65/200 SET | GLAND PACKING D.25 N32-65/200 KIT | GARNITURE PRES.ÉTOUP.D.25 N32-65/200 KIT | 136 | K
121106692 | STOPFBUCHSPACKUNG D.25 N32-50/250 SET | GLAND PACKING D.25 N32-50/250 KIT | GARNITURE PRES.ÉTOUP.D.25 N32-50/250 KIT | 150 | K
121106795 | GLEITRINGDICHTUNG D.25 N32-80/160 SET | MECHANICAL SEAL D.25 N32-80/160 KIT | GARNITURE MÉCANIQUE D.25 N32-80/160 KIT | 327 | C
121106898 | GLEITRINGDICHTUNG D.25 N32-65/200 SET | MECHANICAL SEAL D.25 N32-65/200 KIT | GARNITURE MÉCANIQUE D.25 N32-65/200 KIT | 331 | C
121106990 | GLEITRINGDICHTUNG D.25 N32-50/250 SET | MECHANICAL SEAL D.25 N32-50/250 KIT | GARNITURE MÉCANIQUE D.25 N32-50/250 KIT | 348 | C
121107090 | GEHÄUSE DICHTUNG WE25 N32-80/160 +VP. | HOUSING GASKET WE25 N32-80/160 +PK. | CORPS JOINT WE25 N32-80/160 +EMB. | 39 | C
121107193 | GEHÄUSE DICHTUNG WE25 N32-65/200 +VP. | HOUSING GASKET WE25 N32-65/200 +PK. | CORPS JOINT WE25 N32-65/200 +EMB. | 45 | C
121107296 | GEHÄUSE DICHTUNG WE25 N32-50/250 +VP. | HOUSING GASKET WE25 N32-50/250 +PK. | CORPS JOINT WE25 N32-50/250 +EMB. | 73 | C
121107399 | LAGERDECKELDICHTUNG F.N-PUMPE D.25 SET | GASKET F.BEARING COVER F.N-PUMP D.25 KIT | JOINT P.COUV.D.PALIER P.N-POMPE D.25 KIT | 33 | C
121120492 | DECKEL F.N40/315 SPP.+VP. | COVER F.N40/315 SPP.+VP. | COUVERCLE F.N40/315 SPP.+VP. | 1669 | K
121120595 | DECKEL F.N50-100/315 SPP.+VP. | COVER F.N50-100/315 SPP.+VP. | COUVERCLE F.N50-100/315 SPP.+VP. | 1669 | K
121120698 | DECKEL F.N65/250 SPP.+VP. | COVER F.N65/250 SPP.+VP. | COUVERCLE F.N65/250 SPP.+VP. | 1180 | K
121120790 | DECKEL F.N80/100/200 SPP.+VP. | COVER F.N80/100/200 SPP.+VP. | COUVERCLE F.N80/100/200 SPP.+VP. | 819 | K
121120893 | DECKEL F.N80/100/250 SPP.+VP. | COVER F.N80/100/250 SPP.+VP. | COUVERCLE F.N80/100/250 SPP.+VP. | 1251 | K
121120996 | DECKEL F.N150/200 SPP.+VP. | COVER F.N150/200 SPP.+VP. | COUVERCLE F.N150/200 SPP.+VP. | 1093 | K
121121096 | DECKEL F.N150/250 SPP.+VP. | COVER F.N150/250 SPP.+VP. | COUVERCLE F.N150/250 SPP.+VP. | 1572 | K
121121199 | DECKEL F.N40/315 GRD.+VP. | COVER F.N40/315 GRD.+VP. | COUVERCLE F.N40/315 GRD.+VP. | 1905 | K
121121291 | DECKEL F.N50-100/315 GRD.+VP. | COVER F.N50-100/315 GRD.+VP. | COUVERCLE F.N50-100/315 GRD.+VP. | 1920 | K
121121394 | DECKEL F.N65/250 GRD.+VP. | COVER F.N65/250 GRD.+VP. | COUVERCLE F.N65/250 GRD.+VP. | 1363 | K
121121497 | DECKEL F.N80+100/200 GRD.+VP. | COVER F.N80+100/200 GRD.+VP. | COUVERCLE F.N80+100/200 GRD.+VP. | 882 | K
121121590 | DECKEL F.N80/100/250 GRD.+VP. | COVER F.N80/100/250 GRD.+VP. | COUVERCLE F.N80/100/250 GRD.+VP. | 1567 | K
121121692 | DECKEL F.N150/200 GRD.+VP. | COVER F.N150/200 GRD.+VP. | COUVERCLE F.N150/200 GRD.+VP. | 1172 | C
121121795 | DECKEL F.N150/250 GRD. SET | COVER F.N150/250 GRD.KIT | KIT COUVERCLE F.N150/250 GRD. | 1568 | K
121124994 | WELLE D.35 N-PUMPE VP. | SHAFT D.35 N-PUMP VP. | ARBRE D.35 N-POMPE VP. | 1394 | C
121125392 | BAUSATZ LAUFRAD FÜR N40/315 GG +VP. | ASSEMBLY IMPELLER FOR N40/315 GG +PK. | KIT ROUE POUR N40/315 GG +EMB. | 2593 | K
121125495 | BAUSATZ LAUFRAD FÜR N50/315 GG +VP. | ASSEMBLY IMPELLER FOR N50/315 GG +PK. | KIT ROUE POUR N50/315 GG +EMB. | 2603 | K
121125598 | BAUSATZ LAUFRAD FÜR N65/250 GG +VP. | ASSEMBLY IMPELLER FÖR N65/250 GG +PK. | KIT ROUE POUR N65/250 GG +EMB. | 2342 | K
121125690 | BAUSATZ LAUFRAD FÜR N65/315 GG +VP. | ASSEMBLY IMPELLER FOR N65/315 GG +PK. | KIT ROUE POUR N65/315 GG +EMB. | 2693 | K
121125793 | LAUFRAD FÜR N80/200 GG SET | IMPELLER FOR N80/200 GG KIT | KIT ROUE POUR N80/200 GG | 2272 | K
121125896 | BAUSATZ LAUFRAD FÜR N80/250 GG +VP. | ASSEMBLY IMPELLER FOR N80/250 GG +PK | KIT ROUE POUR N80/250 GG +EMB. | 2546 | K
121125999 | BAUSATZ LAUFRAD FÜR N80/315 GG +VP. | ASSEMBLY IMPELLER FOR N80/315 GG +PK. | KIT ROUE POUR N80/315 GG +EMB. | 2800 | K
121126099 | BAUSATZ LAUFRAD FÜR N100/160 GG +VP. | ASSEMBLY IMPELLER FOR N100/160 GG +PK . | KIT ROUE POUR N100/160 GG +EMB. | 1731 | K
121126191 | BAUSATZ LAUFRAD FÜR N100/200 GG +VP. | ASSEMBLY IMPELLER FOR N100/200 GG +PK. | KIT ROUE POUR N100/200 GG +EMB. | 2108 | K
121126294 | BAUSATZ LAUFRAD FÜR N100/250 GG +VP. | ASSEMBLY IMPELLER FOR N100/250 GG +PK. | KIT ROUE POUR N100/250 GG +EMB. | 2546 | K
121126397 | BAUSATZ LAUFRAD FÜR N100/315 GG +VP. | ASSEMBLY IMPELLER FOR N100/315 GG +PK. | KIT ROUE POUR N100/315 GG +EMB. | 2915 | K
121126490 | BAUSATZ LAUFRAD FÜR N125/200 GG +VP. | ASSEMBLY IMPELLER FOR N125/200 GG +PK. | KIT ROUE POUR N125/200 GG +EMB. | 2142 | K
121126592 | BAUSATZ LAUFRAD FÜR N125/250 GG +VP. | ASSEMBLY IMPELLER FOR N125/250 GG +PK. | KIT ROUE POUR N125/250 GG +EMB. | 2662 | K
121126695 | BAUSATZ LAUFRAD FÜR N150/200 GG +VP. | ASSEMBLY IMPELLER FOR N150/200 GG +PK. | KIT ROUE POUR N150/200 GG +EMB. | 2304 | K
121126798 | BAUSATZ LAUFRAD FÜR N150/250 GG +VP. | ASSEMBLY IMPELLER FOR N150/250 GG +PK. | KIT ROUE POUR N150/250 GG +EMB.. | 2800 | K
121127093 | KUGELLAGER 6307/2Z-C3 F.N-PUMPE D.35 SET | BALL BEARING6307/2Z-C3 F.N-PUMP D.35 KIT | ROULEM.BILL.6307/2Z-C3 P.N-POMPE D.35KIT | 84 | K
121127196 | WELLENHÜLSE F.SPP.N-PUMPE D.25 VP. | SHAFT SLEEVE F.SPP.N-PUMP D.25 VP. | CHEMISE D'ARBRE P.SPP.N-POMPE D.25 VP. | 287 | C
121127299 | STOPFBUCHSBRILLE F.N-PUMPE D.25 SET | GLAND F.N-PUMP D.25 KIT | FOULOIR P.N-POMPE D.25 KIT | 126 | L
121127391 | WELLENHÜLSE F.GRD.N-PUMPE D.25 VP. | SHAFT SLEEVE F.MS.N-PUMP D.25 VP. | CHEMISE D'ARBRE D.25 P.GM.N-POMPE VP. | 233 | L
121127494 | STOPFBUCHSPACKUNG D.35 N80+100/200 SET | GLAND PACKING D.35 N80+100/200 KIT | GARNITURE PRES.ÉTOUP.D.35 N80+100/200KIT | 187 | K
121127597 | STOPFBUCHSPACKUNG D.35 N65-150/250 SET | GLAND PACKING D.35 N65-150/250 KIT | GARNITURE PRES.ÉTOUP.D.35 N65-150/250KIT | 149 | K
121127690 | STOPFBUCHSPACKUNG D.35 N125+150/200 SET | GLAND PACKING D.35 N125+150/200 KIT | GARNITURE PRES.ÉTOUP.D.35N125+150/200KIT | 150 | C
121127792 | STOPFBUCHSPACKUNG D.35 N40-100/315 SET | GLAND PACKING D.35 N40-100/315 KIT | GARNITURE PRES.ÉTOUP.D.35 N40-100/315KIT | 194 | L
121127895 | STOPFBUCHSBRILLE F.N-PUMPE D.35 SET | GLAND F.N-PUMP D.35 KIT | FOULOIR P.N-POMPE D.35 KIT | 142 | L
121127998 | WELLENHÜLSE F.SPP.N-PUMPE D.35 VP. | SHAFT SLEEVE F.SPP.N-PUMP D.35 VP. | CHEMISE D'ARBRE P.SPP.N-POMPE D.35 VP. | 321 | C
121128098 | GLEITRINGDICHTUNG D.35 N80+100/200 SET | MECHANICAL SEAL D.35 N80+100/200 KIT | GARNITURE MÉCANIQUE D.35 N80+100/200 KIT | 444 | L
121128190 | GLEITRINGDICHTUNG D.35 N65-150/250 SET | MECHANICAL SEAL D.35 N65-150/250 KIT | GARNITURE MÉCANIQUE D.35 N65-150/250 KIT | 478 | L
121128293 | GLEITRINGDICHTUNG D.35 N125+150/200 SET | MECHANICAL SEAL D.35 N125+150/200 KIT | GARNITURE MÉCANIQUE D.35 N125+150/200KIT | 444 | C
121128396 | GLEITRINGDICHTUNG D.35 N40-100/315 SET | MECHANICAL SEAL D.35 N40-100/315 KIT | GARNITURE MÉCANIQUE D.35 N40-100/315 KIT | 490 | C
121128499 | WELLENHÜLSE F.GRD.N-PUMPE D.35 VP. | SHAFT SLEEVE F.MS.N-PUMP D.35 VP. | CHEMISE D'ARBRE D.35 P.GM.N-POMPE VP. | 389 | C
121128591 | GEHÄUSE DICHTUNG WE35 N80+100/200 +VP. | HOUSING GASKET WE35 N80+100/200 +PK. | CORPS JOINT WE35 N80+100/200 +EMB. | 41 | C
121128694 | GEHÄUSE DICHTUNG WE35 N65-150/250 +VP. | HOUSING GASKET WE35 N65-150/250 +PK. | CORPS JOINT WE35 N65-150/250 +EMB. | 48 | C
121128797 | GEHÄUSE DICHTUNG WE35 N125+150/200 +VP. | HOUSING GASKET WE35 N125+150/200 +PK. | CORPS JOINT WE35 N125+150/200 +EMB. | 56 | C
121128890 | GEHÄUSE DICHTUNG WE35 N40-100/315 +VP. | HOUSING GASKET WE35 N40-100/315 +PK. | CORPS JOINT WE35 N40-100/315 +EMB. | 52 | C
121128992 | LAGERDECKELDICHTUNG F.N-PUMPE D.35 SET | GASKET F.BEARING COVER F.N-PUMP D.35 KIT | JOINT P.COUV.D.PALIER P.N-POMPE D.35 KIT | 48 | C
121131894 | DECKEL F.N80-150/400 SPP.+VP. | COVER F.N80-150/400 SPP.+VP. | COUVERCLE F.N80-150/400 SPP.+VP. | 3683 | K
121131997 | DECKEL F.N125+150/315 SPP.+VP. | COVER F.N125+150/315 SPP.+VP. | COUVERCLE F.N125+150/315 SPP.+VP. | 2722 | K
121132097 | DECKEL F.N80-150/400 GRD.+VP. | COVER F.N80-150/400 GRD.+VP. | COUVERCLE F.N80-150/400 GRD.+VP. | 2597 | K
121132190 | DECKEL F.N125+150/315 GRD.+VP. | COVER F.N125+150/315 GRD.+VP. | COUVERCLE F.N125+150/315 GRD.+VP. | 2547 | K
121132292 | BAUSATZ LAUFRAD FÜR N80/400 GG +VP. | ASSEMBLY IMPELLER FOR N80/400 GG +PK. | KIT ROUE POUR N80/400 GG +EMB. | 3518 | K
121132395 | BAUSATZ LAUFRAD FÜR N100/400 GG +VP. | ASSEMBLY IMPELLER FOR N100/400 GG +PK. | KIT ROUE POUR N100/400 GG +EMB. | 3608 | K
121132498 | BAUSATZ LAUFRAD FÜR N125/315 GG +VP. | ASSEMBLY IMPELLER FOR N125/315 GG +PK. | KIT ROUE POUR N125/315 GG +EMB. | 3030 | K
121132590 | BAUSATZ LAUFRAD FÜR N125/400 GG +VP. | ASSEMBLY IMPELLER FOR N125/400 GG +PK. | KIT ROUE POUR N125/400 GG +EMB. | 3638 | K
121132693 | BAUSATZ LAUFRAD FÜR N150/315 GG +VP. | ASSEMBLY IMPELLER FOR N150/315 GG +PK. | KIT ROUE POUR N150/315 GG +EMB. | 3259 | K
121132796 | BAUSATZ LAUFRAD FÜR N150/400 GG +VP. | ASSEMBLY IMPELLER FOR N150/400 GG +PK. | KIT ROUE POUR N150/400 GG +EMB. | 4065 | K
121132899 | WELLE D.55 N-PUMPE VP. | SHAFT D.55 N-PUMP VP. | ARBRE D.55 N-POMPE VP. | 2052 | K
121132991 | KUGELLAGER 6311/2Z-C3 F.N-PUMPE D.55 SET | BALL BEARING6311/2Z-C3 F.N-PUMP D.55 KIT | ROULEM.BILL.6311/2Z-C3 P.N-POMPE D.55KIT | 258 | K
121133091 | STOPFBUCHSPACKUNG D.55 N80-150/400 SET | GLAND PACKING D.55 N80-150/400 KIT | GARNITURE PRES.ÉTOUP.D.55 N80-150/400KIT | 270 | C
121133194 | STOPFBUCHSPACKUNG D.55 N125+150/315 SET | GLAND PACKING D.55 N125+150/315 KIT | GARNITURE PRES.ÉTOUP.D.55N125+150/315KIT | 270 | C
121133297 | STOPFBUCHSBRILLE F.N-PUMPE D.55 SET | GLAND F.N-PUMP D.55 KIT | FOULOIR P.N-POMPE D.55 KIT | 185 | C
121133390 | WELLENHÜLSE F.SPP.N-PUMPE D.55 VP. | SHAFT SLEEVE F.SPP.N-PUMP D.55 VP. | CHEMISE D'ARBRE P.SPP.N-POMPE D.55 VP. | 641 | C
121133492 | GLEITRINGDICHTUNG D.55 N80-150/400 SET | MECHANICAL SEAL D.55 N80-150/400 KIT | GARNITURE MÉCANIQUE D.55 N80-150/400 KIT | 934 | C
121133595 | GLEITRINGDICHTUNG D.55 N125+150/315 SET | MECHANICAL SEAL D.55 N125+150/315 KIT | GARNITURE MÉCANIQUE D.55 N125+150/315KIT | 928 | C
121133698 | WELLENHÜLSE F.GRD.N-PUMPE D.55 VP. | SHAFT SLEEVE F.MS.N-PUMP D.55 VP. | CHEMISE D'ARBRE D.55 P.GM.N-POMPE VP. | 465 | C
121133790 | GEHÄUSE DICHTUNG WE55 N80-150/400 +VP. | HOUSING GASKET WE55 N80-150/400 +PK. | CORPS JOINT WE55 N80-150/400 +EMB. | 63 | C
121133893 | GEHÄUSE DICHTUNG WE55 N125+150/315 +VP. | HOUSING GASKET WE55 N125+150/315 +PK. | CORPS JOINT WE55 N125+150/315 +EMB. | 89 | C
121133996 | LAGERDECKELDICHTUNG F.N-PUMPE D.55 SET | GASKET F.BEARING COVER F.N-PUMP D.55 KIT | JOINT P.COUV.D.PALIER P.N-POMPE D.55 KIT | 51 | C
121180997 | LÜFTERHAUBE AF90BLECH.ATB.VP | FAN HOUSING AF90 ATB | COUVERCLE D'ASPIRATION AF90 ATB | 77 | K
121181097 | LÜFTERHAUBE BG100 ATB VP. | FAN HOUSING BG100 ATB VP. | COUVERCLE D'ASPIRATION BG100 ATB VP. | 83 | L
121181190 | LÜFTERHAUBE BG112 METALL ATB VP. | FAN HOUSING BG112 METAL ATB VP. | COUVERCLE D'ASPIRATION BG112 MÉTAL ATB V | 83 | K
121181292 | LÜFTERHAUBE BG132 ATB VP. | FAN HOUSING BG132 ATB | COUVERCLE D'ASPIRATION BG132 ATB | 120 | C
121266690 | KUGELLAGER 6308/2Z-C3 (HT) VP. | BALL BEARING 6308/2Z-C3 (HT) VP. | ROULEMENT Ã BILLES 6308/2Z-C3 (HT) VP. | 75 | L
121271992 | KUGELLAGER 6201/2Z-C3 (HT) VP. | BALL BEARING 6201/2Z-C3 (HT) VP. | ROULEMENT À BILLES 6201/2Z-C3 (HT) VP. | 16 | C
121272092 | KUGELLAGER 6202/2RS VP. | BALL BEARING 6202/2RS | ROULEMENT À BILLES 6202/2RS | 20 | C
121349794 | LAUFRAD F.MV6-32 +VP. | IMPELLER F.MV6-32 +VP. | ROUE F.MV6-32 +VP. | 88 | K
121432590 | GLEITRINGDICHTUNG D.32 GLYKOL (IPN) SET | MECHANICAL SEAL D.32 SAF.GLYKOL KIT | GARNITURE MÉC.D.32 SAF.GLYCOL KIT | 610 | D
121466896 | KUGELLAGER 6305/2Z-C3 (HT) VP. | BALL BEARING 6305/2Z-C3 (HT) VP. | ROULEMENT À BILLES 6305/2Z-C3 (HT) VP. | 43 | L
121475692 | LÜFTERHAUBE BG80 SOGA VP. | FAN HOUSING BG80 SOGA | COUVERCLE D'ASPIRATION BG80 SOGA | 68 | K
121475795 | LÜFTERHAUBE BG90 SOGA VP. | FAN HOUSING BG90 SOGA | COUVERCLE D'ASPIRATION BG90 SOGA | 83 | A
121475898 | LÜFTERHAUBE BG100 SOGA VP. | FAN HOUSING BG100 SOGA | COUVERCLE D'ASPIRATION BG100 SOGA | 83 | A
121476697 | LÜFTERRAD RF100/112 2POL.ATB VP. | FAN WHEEL RF100/112 2POL.ATB VP. | VENTILATEUR RF100/112 2PÔL.ATB VP. | 80 | C
121476790 | LÜFTERRAD RF90 4POL.ATB SET | FAN WHEEL RF90 4POL.ATB KIT | KIT VENTILATEUR RF90 4PÔL.ATB | 68 | C
121476892 | LÜFTERRAD RF132 4POL.ATB SET | FAN WHEEL RF132 4POL.ATB KIT | KIT VENTILATEUR RF132 4PÔL.ATB | 107 | C
121477496 | LÜFTERRAD BG90 2POL.SOGA VP. | FAN WHEEL BG90 2POL.SOGA VP. | VENTILATEUR BG90 2PÔL.SOGA VP. | 61 | K
121477599 | LÜFTERRAD BG100 2POL.SOGA VP. | FAN WHEEL BG100 2POL.SOGA | ROUE D'ASPIRATION BG100 2PÔL.SOGA | 68 | K
121477794 | LÜFTERRAD BG90 4POL.SOGA VP. | FAN WHEEL BG90 4POL.SOGA VP. | VENTILATEUR BG90 4PÔL.SOGA VP. | 56 | A
121477897 | LÜFTERRAD BG100 4POL.SOGA VP. | FAN WHEEL BG100 4POL.SOGA | VENTILATEUR BG100 4PÔL.SOGA | 61 | A
121477990 | LÜFTERRAD BG112 4POL.SOGA VP. | FAN WHEEL BG112 4POL.SOGA VP. | VENTILATEUR BG112 4PÔL.SOGA VP. | 61 | A
121478994 | LÜFTERRAD LS132M 2/4POL.HC70A80 LS VP. | FAN WHEEL LS132M 2/4POL.HC70A80 LS VP. | ROUE D'ASPIRAT.LS132M 2/4POL.HC70A80 LS | 98 | A
121479094 | LÜFTERRAD BG90/100 ATB SET | FAN WHEEL BG90/100 ATB KIT | KIT VENTILATEUR BG90/100 ATB | 68 | K
121479197 | LÜFTERRAD BG100-132 ATB SET | FAN WHEEL BG100-132 ATB KIT | KIT VENTILATEUR BG100-132 ATB | 80 | L
121479392 | LÜFTERRAD BG132/160 ATB SET | FAN WHEEL BG132/160 ATB KIT | KIT VENTILATEUR BG132/160 ATB | 107 | L
121479495 | LÜFTERRAD AF90 4POL.ATB SET | FAN WHEEL AF90 4POL.ATB KIT | KIT VENTILATEUR AF90 4PÔL.ATB | 68 | L
121479598 | LÜFTERRAD BG100/112 ATB SET | FAN WHEEL BG100/112 ATB KIT | KIT VENTILATEUR BG100/112 ATB | 80 | L
121479690 | LÜFTERRAD AF112 4POL.ATB SET | FAN WHEEL AF112 4POL.ATB KIT | KIT VENTILATEUR AF112 4PÔL.ATB | 80 | L
121479793 | Lüfterrad BG132/160 ATB SET | Fan wheel BG132/160 ATB KIT | KIT Ventilateur BG132/160 ATB | 107 | C
121481290 | GLEITRINGDICHTUNG D.55 GLYKOL (IPN) SET | MECHANICAL SEAL D.55 GLYKOL (IPN) KIT | GARNITURE MÉC.D.55 GLYCOL (IPN) KIT | 1232 | L
121487996 | LAUFRAD D.125/160/18 SET | IMPELLER D.125/160/18 KIT | ROUE D.125/160/18 KIT | 493 | K
121489491 | PUMPENGEHÄUSE IPH-W32/125 SET | PUMP HOUSING IPH-W32/125 KIT | KIT CORPS DE POMPE IPH-W32/125 | 983 | C
121489594 | LAUFRAD IPH32/125 SET | IMPELLER IPH32/125 KIT | ROUE IPH32/125 KIT | 326 | K
121489697 | KÜHLGEHÄUSE IPH32 SET | COOLANT HOUSING IPH32 KIT | CORPS D.REFROIDISSEMENT IPH32 KIT | 656 | K
121489790 | ZWISCHENSTÜCK IPH-W32/125 SET | INTERMEDIATE PIECE IPH-W32/125 KIT | KIT CORPS INTERMÉDIAIRE IPH-W32/125 | 820 | K
121489892 | GLEITRINGDICHTUNG IPH-W32/125 SET | MECHANICAL SEAL IPH-W32/125 KIT | GARNITURE MECHANIQUE IPH-W32/125 KIT | 263 | K
121490096 | DICHTUNG SATZ KPL.F.IPH32 +VP. | GASKET SET CPL.F.IPH32 +PK. | ESEMBLE JOINT COMPL.P.IPH32 +EMB. | 197 | C
121491193 | Pumpengehäuse IPH-W65/110-125 SET | Pump housing IPH-W65/110-125 KIT | KIT Corps de pompe IPH-W65/110-125 | 1263 | K
121491296 | LAUFRAD IPH65/125 SET | IMPELLER IPH65/125 KIT | ROUE IPH65/125 KIT | 437 | K
121491399 | KÜHLGEHÄUSE IPH65-80/110-125 SET | COOLANT HOUSING IPH65-80/110-125 KIT | CORPS D.REFROIDISSEM.IPH65-80/110-125 KI | 860 | K
121491491 | ZWISCHENSTÜCK IPH-W SET | INTERMEDIATE PIECE IPH-W KIT | KIT CORPS INTERMÉDIAIRE IPH-W | 1091 | K
121491594 | GLEITRINGDICHTUNG IPH-W SET | MECHANICAL SEAL IPH-W KIT | GARNITURE MECHANIQUE IPH-W KIT | 358 | L
121491790 | DICHTUNG SATZ KPL.F.IPH65-80 +VP. | GASKET SET CPL.P.IPH65-80 +PK. | ESEMBLE JOINT COMPL.F.IPH65-80+EMB. | 194 | A
121492198 | PUMPENGEHÄUSE IPH-W65/140-160/1,1+4 SET | PUMP HOUSING IPH-W65/140-160/1,1+4 KIT | KIT CORPS DE POMPE IPH-W65/140-160/1,1+4 | 1245 | K
121492290 | LAUFRAD IPH65/140/1,1+4KW SET | IMPELLER IPH65/140/1,1+4KW KIT | ROUE IPH65/140/1,1+4KW KIT | 475 | K
121492393 | KÜHLGEHÄUSE IPH65/140-160 SET | COOLANT HOUSING IPH65/140-160 KIT | CORPS D.REFROIDISSEM.IPH65/140-160 KIT | 933 | K
121492599 | LATERNE MVL3+6/2-10 SET | LANTERN MVL3+6/2-10 KIT | LANTERNE MVL3+6/2-10 KIT | 485 | K
121492691 | LATERNE MVL6/13-20 SET | LANTERN MVL6/13-20 KIT | LANTERNE MVL6/13-20 KIT | 909 | K
121493398 | LAUFRAD IPH65/160-1,1/4 SET | IMPELLER IPH65/160-1,1/4 KIT | ROUE IPH65/160-1,1/4 KIT | 478 | C
121494392 | Pumpengehäuse IPH-W80/140-160 SET | Pump housing IPH-W80/140-160 KIT | KIT Corps de pompe IPH-W80/140-160 | 1496 | K
121494598 | KÜHLGEHÄUSE IPH-W80/140-160 SET | COOLANT HOUSING IPH-W80/140-160 KIT | CORPS D.REFROIDISSEM.IPH-W80/140-160 KIT | 998 | K
121495592 | LAUFRAD IPH80/160 SET | IMPELLER IPH80/160 KIT | ROUE IPH80/160 KIT | 486 | K
121496391 | LAUFRAD IPH65/110 SET | IMPELLER IPH65/110 KIT | ROUE IPH65/110 KIT | 437 | K
121497890 | PUMPENGEHÄUSE IPH-W80/110 SET | PUMP HOUSING IPH-W80/110 KIT | KIT CORPS DE POMPE IPH-W80/110 | 1369 | K
121497992 | LAUFRAD IPH80/110 SET | IMPELLER IPH80/110 KIT | ROUE IPH80/110 KIT | 465 | C
121498390 | STEHBOLZEN MVL3/2,MVL6/2 SET | STUD BOLT MVL3/2,MVL6/2 KIT | TIRANT MVL3/2,MVL6/2 KIT | 37 | K
121498493 | STEHBOLZEN MVL3/3,MVL6/3 SET | STUD BOLT MVL3/3,MVL6/3 KIT | TIRANT MVL3/3,MVL6/3 KIT | 206 | K
121498699 | STEHBOLZEN MVL3/4,MVL6/4 SET | STUD BOLT MVL3/4,MVL6/4 KIT | TIRANT MVL3/4,MVL6/4 KIT | 231 | K
121498791 | STEHBOLZEN MVL3/5,MVL6/5 SET | STUD BOLT MVL3/5,MVL6/5 KIT | TIRANT MVL3/5,MVL6/5 KIT | 206 | K
121498997 | Zwischenstück IPH-W65-80 4KW SET | Intermediate piece IPH-W65-80 4KW KIT | KIT Corps intermédiaire IPH-W65-80 4KW | 1328 | K
121499097 | STEHBOLZEN MVL3/10,MVL6/10 SET | STUD BOLT MVL3/10,MVL6/10 KIT | TIRANT MVL3/10,MVL6/10 KIT | 219 | K
121499292 | STEHBOLZEN MVL3/16,MVL6/16 SET | STUD BOLT MVL3/16,MVL6/16 KIT | TIRANT MVL3/16,MVL6/16 KIT | 269 | K
121499498 | FLANSCHBEFESTIGUNG MVL3+6 SET | FLANGE FIXING DEVICE MVL3+6 KIT | FIXATION DE BRIDE MVL3+6 KIT | 63 | K
121499693 | MOTOR-BEFESTIGUNG MVL3/7+10,MVL6/4+5 SET | MOTOR-FIXING MVL3/7+10,MVL6/4+5 KIT | FIXATION MOTEUR MVL3/7+10,MVL6/4+5 KIT | 66 | K
121499899 | MOTOR-BEFESTIGUNG MVL6/13-20 SET | MOTOR-FIXING MVL6/13-20 KIT | FIXATION MOTEUR MVL6/13-20 KIT | 206 | K
121500397 | LAUFRAD IPH-W80/140 SET | IMPELLER IPH-W80/140 KIT | ROUE IPH-W80/140 KIT | 573 | K
121508990 | MOTORBEFESTIGUNG MV3/7+10,MV6/4+5PSA.SET | MOTOR FIXATION MV3/7+10,MV6/4+5 PSA.KIT | FIXATION D.MOT.MV3/7+10,MV6/4+5 PSA.KIT | 61 | K
121509192 | STEHBOLZEN MV3+6/2 PSA.SET | STUD BOLT MV3+6/2 PSA.KIT | TIRANT MV3+6/2 PSA.KIT | 33 | K
121509295 | STEHBOLZEN MV3+6/3 PSA.SET | STUD BOLT MV3+6/3 PSA.KIT | TIRANT MV3+6/3 PSA.KIT | 49 | K
121509398 | STEHBOLZEN MV3+6/4 PSA.SET | STUD BOLT MV3+6/4 PSA.KIT | TIRANT MV3+6/4 PSA.KIT | 49 | K
121509490 | STEHBOLZEN MV3+6/5 PSA.SET | STUD BOLT MV3+6/5 PSA.KIT | TIRANT MV3+6/5 PSA.KIT | 49 | K
121509593 | STEHBOLZEN MV3+6/7 PSA.SET | STUD BOLT MV3+6/7 PSA.KIT | TIRANT MV3+6/7 PSA.KIT | 68 | K
121509696 | STEHBOLZEN MV3+6/10 PSA.SET | STUD BOLT MV3+6/10 PSA.KIT | TIRANT MV3+6/10 PSA.KIT | 68 | K
121512392 | PUMPENFUSS MVL11 SET | PUMP FOOT MVL11 KIT | PIÈTEMENT RAPPORTÉ MVL11 KIT | 674 | K
121512598 | LATERNE MVL11/2-4 SET | LANTERN MVL11/2-4 KIT | LANTERNE MVL11/2-4 KIT | 387 | K
121512793 | LATERNE MVL11/17+20 SET | LANTERN MVL11/17+20 KIT | LANTERNE MVL11/17+20 KIT | 593 | K
121516390 | MUTTER/SCHEIBE F.STEHBOLZEN MVL11 SET | NUT/DISC F.STUD BOLT MVL11 KIT | ÉCROU/RONDELLE P.TIRANT MVL11 KIT | 7 | K
121516493 | STEHBOLZEN MVL11/2 VP. | STUD BOLT MVL11/2 | TIRANT MVL11/2 | 206 | K
121516791 | STEHBOLZEN MVL11/5 VP. | STUD BOLT MVL11/5 | TIRANT MVL11/5 | 68 | K
121516997 | STEHBOLZEN MVL11/7 VP. | STUD BOLT MVL11/7 | TIRANT MVL11/7 | 220 | K
121517097 | STEHBOLZEN MVL11/8 VP. | STUD BOLT MVL11/8 | TIRANT MVL11/8 | 230 | K
121517190 | STEHBOLZEN MVL11/10 VP. | STUD BOLT MVL11/10 | TIRANT MVL11/10 | 230 | K
121517292 | STEHBOLZEN MVL11/12 VP. | STUD BOLT MVL11/12 | TIRANT MVL11/12 | 230 | K
121517395 | STEHBOLZEN MVL11/14 VP. | STUD BOLT MVL11/14 | TIRANT MVL11/14 | 237 | K
121517498 | STEHBOLZEN MVL11/17 VP. | STUD BOLT MVL11/17 | TIRANT MVL11/17 | 239 | K
121517590 | STEHBOLZEN MVL11/20 VP. | STUD BOLT MVL11/20 | TIRANT MVL11/20 | 250 | K
121517693 | SCHRAUBEN F.FLANSCH MVL11 SET | SCREW FOR F.FLANGE MVL11 KIT | VIS P.BRIDE MVL11 KIT | 24 | K
121517796 | MOTOR-BEFESTIGUNG MVL1102 SET | MOTOR-FIXING MVL1102 KIT | FIXATION MOTEUR MVL1102 KIT | 71 | K
121517991 | MOTOR-BEFESTIGUNG MVL1105-1120 SET | MOTOR-FIXING MVL1105-1120 KIT | FIXATION MOTEUR MVL1105-1120 KIT | 71 | K
121519692 | DECKEL GLEITRINGDICHTUNG MVL1117/1120 VP | COVER MECHANICAL SEAL MVL1117/1120 | COUVERCLE GARNIT.MÉCANIQUE MVL1117/1120 | 226 | K
121520996 | FLANSCH DRUCKSEITE MV3+6 PSA.SET | FLANGE DELIVERY SIDE MV3+6 PSA.KIT | BRIDE CÔTÉ REFOULEMENT MV3+6 PSA.KIT | 63 | K
121531791 | SAUG-GEHÄUSE MV3+6 PSA.SET | SUCTION HOUSING MV3+6 PSA.KIT | CORPS D´ASPIRATION MV3+6 PSA.KIT | 289 | L
121531894 | DRUCK-GEHÄUSE MV3+6 PSA.SET | PRESSURE HOUSING MV3+6 PSA.KIT | CORPS DE REFOULEMENT MV3+6 PSA.KIT | 173 | K
121623290 | SCHWIMMER F.TM30-0,2 | FLOAT F.TM30-0,2 | FLOTTEUR F.TM30-0,2 | 83 | L
121623496 | GRIFF F.TM30-0,2 | HANDLE F.TM30-0,2 | POIGNÉE F.TM30-0,2 | 49 | A
121624891 | FUSS TM40/50 SET | FOOT TM40/50 KIT | SOCLE TM40/50 KIT | 212 | K
121625290 | LAUFRAD TM50-1,5 SET | IMPELLER TM50-1,5 KIT | ROUE TM50-1,5 KIT | 379 | K
121625392 | LAUFRAD TM50-2,2 SET | IMPELLER TM50-2,2 KIT | ROUE TM50-2,2 KIT | 366 | K
121625495 | GLEITRINGDICHTUNG TM40/50 SET | MECHANICAL SEAL TM40/50 KIT | GARNITURE MÉCANIQUE TM40/50 KIT | 286 | K
121625690 | GRIFF TM40/50 SET | HANDLE TM40/50 KIT | POIGNÉE TM40/50 KIT | 85 | K
121625793 | CEE-STECKER TM40/50 DM SET | CEE-PLUG TM40/50 3~400 KIT | CEE-FICHE TM40/50 TRI KIT | 498 | K
121625896 | SAUGKORB TMT30 SET | SUCTION MESH TMT30 KIT | CRÉPINE TMT30 KIT | 341 | K
121625999 | SAUGKORB TMC30 BZ SET | SUCTION MESH TMC30 BZ KIT | CRÉPINE TMC30 BZ KIT | 341 | K
121626099 | LAUFRAD TMT30 SET | IMPELLER TMT30 KIT | ROUE TMT30 KIT | 239 | L
121626191 | LAUFRAD TMC30 BZ SET | IMPELLER TMC30 BZ KIT | ROUE TMC30 BZ KIT | 406 | K
121626294 | GLEITRINGDICHTUNG TMT30+TMC30 BZ SET | MECHANICAL SEAL TMT30+TMC30 BZ KIT | GARNITURE MÉCANIQUE TMT30+TMC30 BZ KIT | 811 | L
121626397 | DICHTUNG TMT+TMC/30-0,5 SET | GASKET TMT+TMC/30-0,5 KIT | JOINT TMT+TMC/30-0,5 KIT | 42 | L
121626798 | LAUFRAD TMC30-0,7 VA SET | IMPELLER TMC30-0,7 VA KIT | ROUE TMC30-0,7 VA KIT | 1136 | K
121626890 | GLEITRINGDICHTUNG TMC30-0,7 VA SET | MECHANICAL SEAL TMC30-0,7 VA KIT | GARNITURE MÉCANIQUE TMC30-0,7 VA KIT | 2303 | K
121627093 | DICHTUNG TMC30-0,7 VA SET | GASKET TMC30-0,7 VA KIT | JOINT TMC30-0,7 VA KIT | 188 | K
121685596 | BAUSATZ SPP.IPS25/40/50 +VP. | ASSEMBLY SPP.IPS25/40/50 +VP. | KIT SPP.IPS25/40/50 +VP. | 87 | D
121732796 | BAUSATZ GRD.F.FB65/130-2,2 +VP. | ASSEMBLY GRD.F.FB65/130-2,2 +VP. | KIT GRD.F.FB65/130-2,2 +VP. | 164 | A
121738495 | GEHÄUSEDECKEL F.IPS25 GRD.SET | CASING COVER F.IPS25 GRD.KIT | CAPOT CARCASSE P.IPS25 GRD.KIT | 87 | K
121738598 | GEHÄUSEDECKEL F.IPS40/50 GRD.SET | CASING COVER F.IPS40/50 GRD.KIT | CAPOT CARCASSE P.IPS40/50 GRD.KIT | 244 | A
121738690 | GLEITRINGDICHTUNG IPS SET | MECHANICAL SEAL IPS KIT | GARNITURE MECHANICQUE IPS KIT | 163 | L
121738793 | GEHÄUSEDECKEL F.IPS25 SPP.SET | CASING COVER F.IPS25 SPP.KIT | CAPOT CARCASSE P.IPS25 SPP.KIT | 215 | K
121738896 | GEHÄUSEDECKEL F.IPS40/50 SPP.SET | CASING COVER F.IPS40/50 SPP.KIT | CAPOT CARCASSE P.IPS40/50 SPP.KIT | 223 | K
121738999 | STOPFBUCHSPACKUNG IPS SET | GLAND PACKING IPS KIT | GARNITURE DE PRESSE-ÉTOUPE IPS KIT | 87 | C
121739099 | LAUFRAD IPS25 SET | IMPELLER IPS25 KIT | ROUE IPS25 KIT | 154 | L
121739191 | LAUFRAD IPS40 SET | IMPELLER IPS40 KIT | ROUE IPS40 KIT | 194 | C
121739294 | LAUFRAD IPS50 SET | IMPELLER IPS50 KIT | ROUE IPS50 KIT | 223 | C
121740793 | Gehäusedeckel f.IPS40/50 GRD.SET | Casing cover f.IPS40/50 GRD.KIT | KIT couvercle de corps p.IPS40/50 GRD. | 189 | A
121762898 | STUFENGEHÄUSE MH3-25/5 SET | STAGE HOUSING MH3-25/5 KIT | CORPS D'ETAGE MH3-25/5 KIT | 269 | K
121763399 | DICHTUNG/STOPFEN MH3-25 SET | GASKET/PLUG FOR MH3-25 KIT | JOINT/BOUCHON POUR MH3-25 KIT | 51 | K
121792794 | SCHALEN-KUPPLUNG KPL.IPS25/40 GG20 | MUFF COUPLING CPL.IPS25/40 GG20 | ACCOUPLEMENT A COQUILLES CPL.IPS25/40 GG | 238 | K
121792897 | SCHALEN-KUPPLUNG KPL.IPS50 GG20 | MUFF COUPLING CPL.IPS50 GG20 | ACCOUPLEMENT A COQUILLES CPL.IPS50 GG20 | 209 | K
121800890 | DICHTUNG JSW1" PEDROLLO SET | GASKET JSW1" PEDROLLO KIT | JOINT JSW1" PEDROLLO KIT | 8 | K
121801093 | LEITRAD JSW1" PEDROLLO SET | DIFUSSER JSW1" PEDROLLO KIT | DIFUSSEUR JSW1" PEDROLLO KIT | 68 | K
121801196 | LAUFRAD JSW1" PEDROLLO SET | IMPELLER JSW1" PEDROLLO KIT | ROUE JSW1" PEDROLLO KIT | 90 | K
121842895 | BLINDFLANSCH D.315 SET | BLANK FLANGE D.315 KIT | BRIDE PLEINE D.315 KIT | 273 | L
121843694 | LÜFTERRAD AF80 4POL.ATB SET | FAN WHEEL AF80 4POL.ATB KIT | KIT VENTILATEUR AF80 4PÔL.ATB | 51 | L
121843797 | LÜFTERHAUBE AF80 ATB VP. | FAN HOUSING AF80 ATB | COUVERCLE D'ASPIRATION AF80 ATB | 61 | K
121860097 | KABEL 3M MIT STECKER TMW30,TM30-0,2.1/-0 | CABLE 3M WITH PLUG TMW30,TM30-0,2.1/-0 | CÂBLE 3M AVEC FICHE TMW30,TM30-0,2.1/-0 | 98 | K
121866598 | KABEL F.TMT/TMC30-0,5+0,7DM 5,2M VP | CABLE F.TMT/TMC30-0,5+0,7DM 5,2M | CÂBLE P.TMT/TMC30-0,5+0,7DM 5,2M | 194 | K
121868998 | GLEITRINGDICHTUNG MVL36/50 2-8STF. SET | MECHANICAL SEAL MVL36/50 2-8STF.KIT | GARNITURE MÉCHANIQUE MVL36/50 2-8STF.KIT | 693 | L
121869098 | GLEITRINGDICHTUNG MVL36/50 9-12STF. SET | MECHANICAL SEAL MVL36/50 9-12STF.KIT | GARNIT.MÉCHANIQUE MVL36/50 9-12STF.KIT | 1245 | K
121869293 | STUFENGEHÄUSE MVL36 SET | STAGE HOUSING MVL36 KIT | CORPS D'ETAGE MVL36 KIT | 424 | K
121869499 | DICHTUNG MVL36/50 SET | GASKET MVL36/50 KIT | JOINT MVL36/50 KIT | 204 | A
121869591 | BEFESTIGUNG MVL36/50 SET | FIXING MVL36/50 KIT | FIXATION MVL36/50 KIT | 319 | K
121869694 | LAGERBUCHSE MVL36/50 SET | BEARING BUSH MVL36/50 KIT | COUSSINET MVL36/50 KIT | 384 | K
121869797 | ZWISCHENLAGER MVL36/50 SET | INTERMEDIATE BEARING MVL36/50 KIT | PALIER INTERMÉDIAIRE MVL36/50 KIT | 601 | L
121869890 | PUMPENGEHÄUSE MVL36/50 SET | PUMP HOUSING MVL36/50 KIT | CORPS DE POMPE MVL36/50 KIT | 2139 | K
121869992 | DICHTUNG MVL21 SET | GASKET MVL21 KIT | JOINT MVL21 KIT | 303 | K
121870391 | KUPPLUNG(PUMPE) MVL36/50 SET | COUPLING(PUMP)MVL36/50 KIT | ACCOUPLEMENT(POMPE) MVL36/50 KIT | 751 | K
121870597 | VERSCHLUSSRING MVL36/50 SET | LOCK RING MVL36/50 KIT | ANNEAU DE FERMETURE MVL36/50 KIT | 85 | A
121870690 | STUFENGEHÄUSE MVL36/50 SET | STAGE HOUSING MVL36/50 KIT | CORPS D'ETAGE MVL36/50 KIT | 512 | L
121870792 | DECKEL GLEITRINGDICHTUNG MVL36/50 VP. | COVER MECHANICAL SEAL MVL36/50 | COUVERCLE GARNIT.MÉCANIQUE MVL36/50 | 1203 | K
121870998 | LAGERBUCHSE MVL21 SET | BEARING BUSH MVL21 KIT | COUSSINET MVL21 KIT | 408 | A
121871098 | KUPPLUNG(MOTOR)MVL21/36/50(11-18,5)SET | COUPLING(MOTOR)MVL21/36/50(11-18,5)KIT | ACCOUPL.(MOTEUR)MVL21/36/50(11-18,5)KIT | 689 | K
121871190 | MOTORLATERNE MVL21(5,5-9)SET | MOTOR STOOL MVL21(5,5-9) KIT | LANTERNE SUP.MOTEUR MVL21(5,5-9)KIT | 1306 | K
121872092 | WELLE MVL36/50 5/6STUFE VP. | SHAFT MVL36/50 5/6SPEED | ARBRE MVL36/50 5/6VITESSE | 1165 | K
121872699 | PUMPENMANTEL MVL36/50-5/6 VP. | HOUSING MVL36/50 5/6SPEED | CHEMISE MVL36/50 5/6VITESSE | 1263 | K
121872791 | PUMPENMANTEL MVL36/50-7/8 VP. | HOUSING MVL36/50 7/8SPEED | CHEMISE MVL36/50 7/8VITESSE | 1204 | K
121873190 | STEHBOLZEN MVL36/50 3/4STF.VP. | STUD BOLT MVL36/50 3/4STF. | TIRANT MVL36/50 3/4STF. | 68 | K
121873292 | STEHBOLZEN MVL36/50 5/6STF.VP. | STUD BOLT MVL36/50 5/6STF. | TIRANT MVL36/50 5/6STF. | 99 | K
121880593 | PUMPENGEHÄUSE MVL21 SET | PUMP HOUSING MVL21 KIT | CORPS DE POMPE MVL21 KIT | 1131 | K
121880799 | WELLE MVL21 3/4STUFE VP. | SHAFT MVL21 3/4SPEED | ARBRE MVL21 3/4VISTESSE | 758 | K
121883093 | STUFENGEHÄUSE MVL21 SET | STAGE HOUSING MVL21 KIT | CORPS D'ETAGE MVL21 KIT | 204 | A
121883196 | VERSCHLUßSTOPFEN MVL21 SET | PLUG MVL21 KIT | BOUCHON DE FERMETURE MVL21 KIT | 233 | K
121883299 | KUPPLUNG MVL21 (2,2KW) SET | COUPLING MVL21 (2,2KW) KIT | ACCOUPLEMENT MVL21 (2,2KW) KIT | 395 | K
121883391 | KUPPLUNG MVL21 (5,5/7,5KW) SET | COUPLING MVL21 (5,5/7,5KW) KIT | ACCOUPLEMENT MVL21 (5,5/7,5KW) KIT | 395 | K
121883494 | KUPPLUNG MVL21 (3/4KW) SET | COUPLING MVL21 (3/4KW) KIT | ACCOUPLEMENT MVL21 (3/4KW) KIT | 395 | K
121883597 | KUPPLUNG(PUMPE) MVL21(9-15KW)SET | COUPLING(PUMP)MVL21(9-5KW) KIT | ACCOUPLEMENT(POMPE) MVL21(9-15KW)KIT | 869 | K
121883690 | DECKEL GLEITRINGDICHTUNG MVL21 VP. | COVER MECHANICAL SEAL MVL21 | COUVERCLE GARNIT.MÉCANIQUE MVL21 | 185 | K
121887492 | MUFFE/RÜCKSCHL.KL.TM30-0,2.1/TMW32/..SET | SLEEVE/FLAP TRAP TMW30,TM30-0,2.1/-0 KIT | MANCHON/CLAPET ANTI-RETOUR TMW/TM30..KIT | 57 | K
121888096 | SCHALTAUTOMATIK/SCHWIMMER TMW/TM30 SET | SWITCH AUTOMATIC/FLOAT TMW/TM30 KIT | TRANSMISS.AUTOMAT./FLOTTEUR TMW/TM30 KIT | 118 | C
121888199 | GRIFF TMW30,TM30-0,2.1/-0,4 SET | HANDLE TMW30,TM30-0,2.1/-0,4 KIT | POIGNÉE TMW30,TM30-0,2.1/-0,4 KIT | 66 | K
121888394 | LAUFRAD TM30-0,2.1 SET | IMPELLER TM30-0,2.1 KIT | ROUE TM30-0,2.1 KIT | 153 | A
121888590 | FUSS TMW30/TM30-0,2.1 SET | FOOT TMW30/TM30-0,2.1 KIT | SOCLE TMW30/TM30-0,2.1 KIT | 95 | K
121891090 | GLEITRINGDICHTUNG MVL21 SET | MECHANICAL SEAL MVL21 KIT | GARNITURE MÉCHANIQUE MVL21 KIT | 365 | K
121893398 | VERSCHLUßRING MVL21 VP. | LOCK RING MVL21 | BAGUE D'FERMETURE MVL21 | 49 | K
121901494 | BAUSATZ LD.N-PP.WE.25 +VP. | ASSEMBLY LD.N-PP.WE.25 +VP. | KIT LD.N-PP.WE.25 +VP. | 144 | C
121901597 | Lagerdeckel/Dichtung f.N-Pumpe D35 SET | Bearing cover/gasket f.N-pump D.35 KIT | KIT Couver.d.palier/joint p.N-pompe D.35 | 177 | K
121983690 | GLEITRINGD.WATM100/200-250MO.STE.SET | MECH.SEAL WATM100/200-250MO.STE.KIT | GARN-MECA-WATM100/200-250MO.STE.KIT | 395 | K
121983792 | GLEITRINGD.WATM100/200-250PP.STE.SET | MECH.SEAL WATM100/200-250PP.STE.KIT | GARN-MECA-WATM100/200-250PP.STE.KIT | 366 | K
121988795 | BAUSATZ GRD./WE.F.C200 PERFECTA +VP. | ASSEMBLY GRD./WE.F.C200 PERFECTA +VP. | KIT GRD./WE.F.C200 PERFECTA +VP. | 4621 | K
121988898 | GLEITRINGD.C200 PERFECTA 6248220GLYK.SET | MECH.SEAL.C200 PERFECTA 6248220GLYK.KIT | GARN-MECA.C200 PERFECTA 6248220GLYK.KIT | 728 | A
122044999 | PUMPENGEHÄUSE TM40-1,1/50 SET | PUMP HOUSING TM40-1,1/50 KIT | CORPS DE POMPE TM40-1,1/50 KIT | 618 | A
122059391 | BAUSATZ LAUFRAD IPH32/95 +VP. | ASSEMBLY IMPELLER IPH32/95 +PK. | KIT ROUE IPH32/95 +EMB. | 141 | C
122062694 | LAUFRAD D.100/280/45 SET | IMPELLER D.100/280/45 KIT | ROUE D.100/280/45 KIT | 648 | K
122062797 | Laufrad D.100/300/45 SET | Impeller D.100/300/45 KIT | KIT Roue D.100/300/45 | 570 | K
122062890 | LAUFRAD D.100/315/45 SET | IMPELLER D.100/315/45 KIT | ROUE D.100/315/45 KIT | 570 | K
122062992 | LAUFRAD D.100/335/45 SET | IMPELLER D.100/335/45 KIT | ROUE D.100/335/45 KIT | 583 | K
122063092 | LAUFRAD D.100/360/45 SET | IMPELLER D.100/360/45 KIT | ROUE D.100/360/45 KIT | 689 | K
122063195 | LAUFRAD D.125/280/45 SET | IMPELLER D.125/280/45 KIT | ROUE D.125/280/45 KIT | 965 | C
122063298 | LAUFRAD D.125/300/45 SET | IMPELLER D.125/300/45 KIT | ROUE D.125/300/45 KIT | 651 | K
122063390 | LAUFRAD D.125/315/45 SET | IMPELLER D.125/315/45 KIT | ROUE D.125/315/45 KIT | 572 | K
122063493 | LAUFRAD D.125/335/45 SET | IMPELLER D.125/335/45 KIT | ROUE D.125/335/45 KIT | 718 | K
122063596 | LAUFRAD D.125/360/45 SET | IMPELLER D.125/360/45 KIT | ROUE D.125/360/45 KIT | 801 | K
122063699 | LAUFRAD D.150/280/45 SET | IMPELLER D.150/280/45 KIT | ROUE D.150/280/45 KIT | 610 | K
122063791 | LAUFRAD D.150/300/45 SET | IMPELLER D.150/300/45 KIT | ROUE D.150/300/45 KIT | 751 | K
122063894 | LAUFRAD D.150/315/45 SET | IMPELLER D.150/315/45 KIT | ROUE D.150/315/45 KIT | 835 | K
122063997 | LAUFRAD D.150/335/45 SET | IMPELLER D.150/335/45 KIT | ROUE D.150/335/45 KIT | 880 | K
122064097 | LAUFRAD D.150/360/45 SET | IMPELLER D.150/360/45 KIT | ROUE D.150/360/45 KIT | 932 | K
122065790 | BLINDFLANSCH D.460 SET | BLANK FLANGE D.460 KIT | BRIDE PLEINE D.460 KIT | 523 | L
122065996 | KUGELLAGER 6209/2Z-C3 (HT) VP. | BALL BEARING 6209/2Z-C3 (HT) VP. | ROULEMENT À BILLES 6209/2Z-C3 (HT) VP. | 48 | L
122066096 | LÜFTERRAD BG160/180 ATB SET | FAN WHEEL BG160/180 ATB KIT | KIT VENTILATEUR MOTEUR BG160/180 ATB | 126 | L
122079692 | WELLENBEFESTIGUNG MVE3/MVE6 SET | SHAFT EQUIPMENT MVE3/MVE6 KIT | FIXATION D´ARBRE MVE3/MVE6 KIT | 43 | C
122079795 | GLEITRINGDICHTUNG MVE3/6 PSA.SET | MECHANICAL SEAL MVE3/6 KIT | GARNITURE MÉCHANIQUE MVE3/6 KIT | 261 | K
122080595 | KLEMMENKASTENDECKEL MVE3/MVE6 PSA.SET | TERMINAL BOX COVER MVE3/MVE6 PSA.KIT | COUVERCLE BOÎT.BORNES MVE3/MVE6 PSA.KIT | 16 | K
122080790 | STUFE-RÜCKL.MVE3/MVS3 PSA.SET | STAGE-RETURN MVE3/MVS3 KIT | VITESSE-RETOUR MVE3/MVS3 KIT | 61 | A
122080996 | STUFE MVE3/MVS3 | STAGE MVE3/MVS3 KIT | VITESSE MVE3/MVS3 KIT | 79 | K
122081199 | LATERNE MVE SET | LANTERN MVE KIT | LANTERNE MVE KIT | 384 | K
122086890 | STUFE MVE6/MVS6 SET | STAGE MVE6/MVS6 KIT | VITESSE MVE6/MVS6 KIT | 39 | K
122087196 | PUMPENMANTEL MVE3/6/MVS3/6 4STF.SET | PUMP JACKET MVE3/6/MVS3/6 4STF.KIT | CHEMISE DE POMPE MVE3/6/MVS3/6 4STF.KIT | 149 | K
122087299 | PUMPENMANTEL MVE3/6/MVS3/6 5STF.SET | PUMP JACKET MVE3/6/MVS3/6 5STF.KIT | CHEMISE DE POMPE MVE3/6/MVS3/6 5STF.KIT | 167 | K
122092498 | LAUFRAD D.48/105,5/17 SET | IMPELLER D.48/105,5/17 KIT | ROUE D.48/105,5/17 KIT | 68 | L
122092590 | LAUFRAD D.55/151/17X7,8 SET | IMPELLER D.55/151/17X7,8 KIT | ROUE D.55/151/17X7,8 KIT | 70 | K
122092693 | LAUFRAD D.56/107/17X7,47 SET | IMPELLER D.56/107/17X7,47 KIT | ROUE D.56/107/17X7,47 KIT | 143 | L
122092796 | LAUFRAD D.69/157/17 SET | IMPELLER D.69/157/17 KIT | ROUE D.69/157/17 KIT | 83 | L
122092991 | LAUFRAD D.82/152/17X13,6 SET | IMPELLER D.82/152/17X13,6 KIT | ROUE D.82/152/17X13,6 KIT | 80 | C
122093091 | LAUFRAD D.80/119/17 SET | IMPELLER D.80/119/17 KIT | ROUE D.80/119/17 KIT | 143 | K
122093194 | LAUFRAD D.95/154,75/17X17,45 SET | IMPELLER D.95/154,75/17X17,45 KIT | ROUE D.95/154,75/17X17,45 KIT | 144 | C
122093297 | LÜFTERRAD BG71 ATB SET | FAN WHEEL BG71 ATB KIT | KIT VENTILATEUR BG71 ATB | 43 | L
122093790 | PUMPENGEHÄUSE IPL40/160 PN16 SET | PUMP HOUSING IPL40/160 PN16 KIT | CORPS DE POMPE IPL40/160 PN16 KIT | 120 | A
122094590 | PUMPENGEHÄUSE IPL65/160 PN16 SET | PUMP HOUSING IPL65/160 PN16 KIT | CORPS DE POMPE IPL65/160 PN16 KIT | 185 | A
122097192 | LAGERSCHILD AF80/145 ATS.ATB SET | END SHIELD AF80/145 D.E.ATB KIT | FLASQUE AF80/145 C.COM.ATB KIT | 290 | K
122097490 | LAGERSCHILD AF90/170 ATS.ATB(414116)SET | END SHIELD AF90/170 D.E.ATB (414116)KIT | FLASQUE AF90/170 C.COM.ATB (414116)KIT | 264 | K
122097593 | Gleitringdichtung ID.17 AQ1EGG SET | Mechanical seal ID.17 AQ1EGG KIT | KIT Garniture mécanique ID.17 AQ1EGG | 133.52 | L
122097891 | KUGELLAGER 6202/2Z-C3 (HT) VP. | BALL BEARING 6202/2Z-C3 (HT) VP. | ROULEMENT À BILLES 6202/2Z-C3 (HT) VP. | 18 | L
122098290 | Austauschsatz IPL40/115-0,55/2 | Exchange kit IPL40/115-0,55/2 | Kit de rechange IPL40/115-0,55/2 | 866 | K
122098690 | Austauschsatz IPL40/160-0,37/4 | Exchange kit IPL40/160-0,37/4 | Kit de rechange IPL40/160-0,37/4 | 936 | A
122098793 | Austauschsatz IPL50/160-0,55/4 | Exchange kit IPL50/160-0,55/4 | Kit de rechange IPL50/160-0,55/4 | 1076 | K
122101095 | LATERNE IPL40/115 NORM SET | LANTERN IPL40/115 NORM KIT | LANTERNE IPL40/115 NORM KIT | 244 | K
122101198 | LATERNE IPL32/40-160 NORM SET | LANTERN IPL32/40-160 NORM KIT | LANTERNE IPL32/40-160 NORM KIT | 276 | K
122101290 | LATERNE IPL50-65-80/115 NORM SET | LANTERN IPL50-65-80/115 NORM KIT | LANTERNE IPL50-65-80/115 NORM KIT | 263 | K
122101393 | LATERNE IPL50-65-80/160 NORM SET | LANTERN IPL50-65-80/160 NORM KIT | LANTERNE IPL50-65-80/160 NORM KIT | 248 | K
122101496 | STECKWELLE IPL32/40-115/160 NORM SET | SHAFT COUPLING IPL32/40-115/160 NORM KIT | ARBRE MANCHON IPL32/40-115/160 NORM KIT | 83 | K
122101599 | STECKWELLE IPL50/115-160 NORM SET | SHAFT COUPLING IPL50/115-160 NORM KIT | ARBRE MANCHON IPL50/115-160 NORM KIT | 92 | C
122101691 | STECKWELLE IPL65/80-115/160 NORM SET | SHAFT COUPLING IPL65/80-115/160 NORM KIT | ARBRE MANCHON IPL65/80-115/160 NORM KIT | 107 | C
122101794 | BEFESTIGUNG M8 NORM SET | FIXING M8 NORM KIT | FIXATION M8 NORM KIT | 41 | K
122101897 | BEFESTIGUNG M10 NORM SET | FIXING M10 NORM KIT | FIXATION M10 NORM KIT | 41 | K
122114599 | Lagerträger N-Pumpe D.25 SET | Bearing breacking N-Pump D.25 KIT | KIT Corps de palier N-Pompe D.25 | 1637 | K
122114691 | Lagerträger N-Pumpe D.35 SET | Bearing bracket N-Pump D.35 KIT | KIT Corps de palier N-Pompe D.35 | 2591 | K
122114794 | Lagerträger N-Pumpe D.55 SET | Bearing breacking N-Pump D.55 KIT | KIT Corps de palier N-Pompe D.55 | 3619 | K
122116290 | STUFENGEHÄUSE MHE3 SET | STAGE HOUSING MHE3 KIT | CORPS D'ETAGE MHE3 KIT | 83 | L
122116392 | TRENNSCHEIBE MHE3/6 PSA.SET | END SHIELD MHE3/6 PSA.KIT | FLASQUE MHE3/6 PSA.KIT | 49 | K
122116495 | PUMPENGEHÄUSE MHE3/6 PSA.SET | PUMP HOUSING MHE3/6 PSA.KIT | CORPS DE POMPE MHE3/6 PSA.KIT | 303 | K
122116690 | LÜFTERHAUBE MHE3/6 PSA.VP. | FAN COVER MHE3/6 PSA. | CAPOT DE VENTILATEUR MHE3/6 PSA. | 41 | K
122116896 | KLEMMENKASTENDECKEL MHE3/6 PSA.SET | TERMINAL BOX COVER MHE3/6 PSA.KIT | COUVER.BOÎTI.BORNES MHE3/6 PSA.KIT | 26 | K
122117490 | STEHBOLZEN MHE305/605 PSA.SET | STUD BOLT MHE305/605 PSA.KIT | TIRANT MHE305/605 PSA.KIT | 150 | K
160006497 | RAHMEN F.OFA. | FRAME F.OFA. | CADRE F.OFA. | 412 | K
160051691 | TASTER (PNEUMATISCH) | TRACER (PNEUMATIC) | PALPEUR (PNEUMATIQUE) | 149 | A
160216298 | HALTER F.UWS. | BRACKET F.UWS. | SUPPORT F.UWS. | 8 | A
160224490 | DRUCKSCHALTER GSA.VP. | PRESSURE SWITCH GSA.VP. | INTERRUPTEUR À PRESSION GSA.VP. | 256 | L
160224593 | ZEITSCHALTUHR F.S035 | ZEITSCHALTUHR F.S035 | ZEITSCHALTUHR F.S035 | 239 | A
160224696 | ZEITSCHALTUHR F.S033/SK414 | ZEITSCHALTUHR F.S033/SK414 | ZEITSCHALTUHR F.S033/SK414 | 387 | K
160232991 | EINLAUFDÜSE 18 FO. | EINLAUFDÜSE 18 FO. | EINLAUFDÜSE 18 FO. | 128 | A
160236198 | SCHALTKASTEN SK412 | SWITCH BOX SK412 | COFFRET DE COMMANDE SK412 | 540 | A
160252295 | WASSERPROBENFLASCHE 1L | WASSERPROBENFLASCHE 1L | WASSERPROBENFLASCHE 1L | 14 | A
160259698 | ZT.-VT.KPL.R11/2"SR7/10 | ZT.-VT.KPL.R11/2"SR7/10 | ZT.-VT.KPL.R11/2"SR7/10 | 1394 | A
160270391 | KABELVERSCHAUBUNG KPL.F.UWS. | CABLE-PIPE UNION CPL.F.UWS. | CÂBLE-RACCORD-UNION COMPL.P.UWS. | 57 | A
160273292 | BAUSATZ KÜKEN ZT.-VT.R2" | ASSEMBLY KÜKEN ZT.-VT.R2" | KIT KÜKEN ZT.-VT.R2" | 491 | A
160275898 | GHD.KPL.MIDAS-VT.R11/2" | HOUSING SEAL CPL.MIDAS-VT.R11/2" | JOINT DE CORPS CPL.MIDAS-VT.R11/2" | 131 | A
160279793 | KANAL-VT.R2" RG | KANAL-VT.R2" RG | KANAL-VT.R2" RG | 208 | A
160290394 | RÜCKSCHLAGVENTIL MIT SCHT.F.GSA. | NON-RETURN VALVE MIT SCHT.F.GSA. | CLAPET ANTI-RETOUR MIT SCHT.F.GSA. | 102 | A
160299590 | KOMPLETTIERUNGSSATZ UWS. | COMPLETION SET UNDERWATER SPOTLIGHT | SET COMPLEMENTAIRE PROJECTEUR IMMERGE | 708 | L
160312392 | SCHALTKASTEN F.WSR.SNR1609 | SWITCH BOX F.WSR.SNR1609 | COFFRET DE COMMANDE F.WSR.SNR1609 | 633 | A
160312495 | MINI-SCHWIMMERSCHALTER F.WSR.SNR1609 | MINI-FLOAT SWITCH F.WSR.SNR1609 | MINI-FLOTTEUR F.WSR.SNR1609 | 156 | A
160323496 | DECKEL F.FKS.KF5 SET | COVER F.FKS.KF5 KIT | COUVERCLE F.FKS.KF5 KIT | 317 | A
160323691 | BAUSATZ VT.F.FKS.KF5 +VP. | ASSEMBLY VT.F.FKS.KF5 +VP. | KIT VT.F.FKS.KF5 +VP. | 248 | A
160329699 | LEUCHTE KPL.F.UWS. | LIGHT KPL.F.UWS. | LAMPE KPL.F.UWS. | 128 | A
160333297 | SCHALTKASTEN S012 | SWITCH BOX S012 | COFFRET DE COMMANDE S012 | 673 | A
160334096 | SCHWIMMER-KLAPPE FÜR OFA.TYP N | FLOAT-FLAP FOR OFA.TYP N | FLOTTEUR-CLAPET POUR OFA.TYP N | 144 | A
160341099 | DECKEL F.ZENTRALVENTIL D.50 SET | COVER F.CENTRAL VALVE D.50 KIT | COUVERCLE P.VANNE CENTRALE D.50 KIT | 136 | A
160341191 | BAUSATZ DK.ZT.-VT.D.63 | ASSEMBLY DK.ZT.-VT.D.63 | KIT DK.ZT.-VT.D.63 | 205 | A
178900007 | Schwimmerschalter 10m Kabel | FLOATER WITH 10 M OF CABLE | FLOTTEUR A BILLE 10 M DE CABLE | 89 | A
180176091 | MEMBRAN -DBH.TYP 18 10BAR+VP. | DIAPHRAGM -DBH.TYP 18 10BAR+VP. | MEMBRANE -DBH.TYP 18 10BAR+VP. | 240 | A
180290590 | FLACHDICHTUNG 32/44X2 VP. | FLAT GASKET 32/44X2 | JOINT PLAT 32/44X2 | 5 | C
180293296 | RÜCKFLUßVERHINDERER DN50 PN16 MHG.+VP. | NON-RETURN-DEVICE DN50 PN16 MHG.+VP. | CLAPET ANTI-RETOUR DN50 PN16 MHG.+VP. | 1291 | K
180293697 | SCHALTKASTEN F.FH80-0,7 EM 11169114(BIS1 | SWITCH BOX F.FH80-0,7 EM 11169114(BIS1/8 | COFFRET DE COMMANDE F.FH80-0,7 EM 111691 | 1010 | K
180293790 | SCHALTKASTEN F.FH80-0,7 DM | SWITCH BOX F.FH80-0,7 DM | COFFRET DE COMMANDE FH80-0,7 DM | 716 | K
180310990 | SCHALTKASTEN F.D-FH100-5,5 | SWITCH BOX F.D-FH100-5,5 | COFFRET DE COMMANDE F.D-FH100-5,5 | 4015 | A
180315099 | AUSTAUSCHSATZ D-FH100-3DM +VP. | EXCHANGE SET D-FH100-3DM +VP. | KIT DE RECHANGE D-FH100-3DM +VP. | 4676 | K
180352790 | STEUER-VENTIL CW. VP. | CONTROL VALVE CW. | SOUPAPE DE COMMANDE CW. | 354 | A
180354192 | ABSPERRSCHIEBER R11/4"PN16 F.CO/COR +VP. | GATE VALVE R11/4"PN16 F.CO/COR +VP. | VANNE D´ARRÈT R11/4"PN16 F.CO/COR +VP. | 87 | A
180374195 | KONTAKT-MANOMETER D.100 0-16BAR VP. | CONTACT MAKING PRESS.GAUGE D.100 0-16BAR | MANOMÈTRE À CONTACT D.100 0-16BAR | 848 | A
180383197 | MANOMETER NG80 R1/4"HI.0-16 +VP. | PRESSURE GAUGE NG80 R1/4"HI.0-16 +VP. | MANOMÈTRE NG80 R1/4"HI.0-16 +VP. | 116 | K
180383392 | ABSPERRSCHIEBER R3/4" RG PN16 VP. | GATE VALVE R3/4" RG PN16 | VANNE D´ARRÈT R3/4" RG PN16 | 98 | C
180402993 | SCHWIMMER F.FH80 NW1 SET | FLOAT F.FH80 NW1 KIT | FLOTTEUR P.FH80 NW1 KIT | 847 | L
180403597 | SCHLAUCHENTLÜFTUNG FH/D-FH SET | HOSE VENTILATION FH/D-FH KIT | PURGE D'AIR DE TUYAU FH/D-FH KIT | 187 | K
180403895 | SCHLAUCH DRUCKSEITE FH/D-FH80 SET | HOSE DELIVERY SIDE FH/D-FH80 KIT | TUYAU CÔTE REFOULEMENT FH/D-FH80 KIT | 143 | K
180404098 | UMSCHALTKLAPPE D-FH80 SET | SPEED SELECTOR FLAP D-FH80 KIT | CLAPET DE PERMUTATION D-FH80 KIT | 165 | K
180404190 | LAUFRAD FH/D-FH80-0,7 SET | IMPELLER FH/D-FH80-0,7 KIT | ROUE FH/D-FH80-0,7 KIT | 1282 | C
180404499 | FLACHDICHTUNG F.EINLAUF-KR.D-FH30-100 | FLAT GASKET F.INLET ELBOW D-FH30-100 | JOINT PLAT P.EINLAUF-KR.D-FH30-100 | 72 | K
180404890 | SCHLAUCH DRUCKSEITE FH/D-FH80-2,5/2 SET | HOSE DELIVERY SIDE FH/D-FH80-2,5/2 KIT | TUYAU CÔTE REFOULEM.FH/D-FH80-2,5/2 KIT | 142 | C
180405195 | GRD.FH80-3/D-FH100-3 SET | GRD.FH80-3/D-FH100-3 KIT | GRD.FH80-3/D-FH100-3 KIT | 274 | C
180405894 | NIVEAUGEBER DW2 F.D-FH100 VP. | LEVEL TRANSMITTER DW2 F.D-FH100 | TRANSMETTEUR DE NIVEAU DW2 F.D-FH100 | 1798 | K
180406395 | DICHTUNG F.AUSTAUSCH.D-FH100-5,5/7,5 SET | GASKET F.EXCHANGE D-FH100-5,5/7,5 KIT | JOINT P.RECHANGE D-FH100-5,5/7,5 KIT | 194 | K
180406498 | FLACHDICHTUNG F.GEHÄUSE D-FH100 VP. | FLAT GASKET F.CASING D-FH100 | JOINT PLAT P.CORPS.D-FH100 | 541 | K
180406590 | SCHLAUCH DRUCKS.FH80/D-FH40/80/100 SET | HOSE DELIVERY SIDE FH80/D-FH40/80/100KIT | TUYAU CÔTE REFOULE.FH80/D-FH40/80/100KIT | 264 | K
180407194 | O-RING PUMPENGEHÄUSE D-FH100 SET | O-RING PUMPHOUSING F.D-FH100 KIT | JOINT TORIQUE CORPS DE POMPE D-FH100 KIT | 87 | K
180407698 | GLEITRINGD.MOT.SITE.F.D-FH100-5,5/7,5SET | MECH.SEAL MOT.SITE.F.D-FH100-5,5/7,5KIT | GARN-MECA-MOT.SITE.F.D-FH100-5,5/7,5KIT | 563 | K
180407790 | GLEITRINGD.PP.SEITIG D-FH100-5,5/7,5SET | MECH.SEAL PP.SEITIG D-FH100-5,5/7,5KIT | GARN-MECA-PP.SEITIG D-FH100-5,5/7,5KIT | 797 | K
180407893 | LAUFRAD D-FH100-5,5 SET | IMPELLER FOR D-FH100-5,5 KIT | ROUE POUR D-FH100-5,5 KIT | 1041 | K
180407996 | LAUFRAD D-FH100-7,5 SET | IMPELLER FÜR D-FH100-7,5 KIT | ROUE POUR D-FH100-7,5 KIT | 1167 | K
180408096 | FLACHDICHTUNG F.DECKEL D-FH100 VP. | FLAT GASKET F.COVER D-FH100 | JOINT PLAT P.COUVERCLE D-FH100 | 473 | K
180408199 | BAUSATZ DT.F.AUSTS.FH80-4/D-FH100-4 +VP. | ASSEMBLY DT.F.AUSTS.FH80-4/D-FH100-4 +VP | KIT DT.F.AUSTS.FH80-4/D-FH100-4 +VP. | 72 | K
180430397 | ELAST.SCHL.-VB.DN70 KPL.(FKHA.) | ELAST.SCHL.-VB.DN70 CPL.(FKHA.) | ELAST.SCHL.-VB.DN70 COMPL.(FKHA.) | 86 | L
180430592 | DICHTUNG F.AUSTAUSCH.FH/D-FH80-0,7 SET | GASKET F.EXCHANGE FH/D-FH80-0,7 KIT | JOINT P.RECHANGE FH/D-FH80-0,7 KIT | 95 | K
180431196 | ÜBERGANGSSTÜCK DN80/100 FH/D-FH80 SET | TAPER PIECE DN80/100 FH/D-FH80 KIT | DIVERGENT DN80/100 FH/D-FH80 KIT | 154 | K
180431299 | ANSCHLUß STUTZEN F.FH80-0,7 SET | CONNECTION PIECE F.FH80-0,7 KIT | PIÈCE DE REFOULEMENT F.FH80-0,7 KIT | 85 | C
180431391 | ANSCHLUß STUTZEN F.D-FH80-0,7 SET | CONNECTION PIECE F.D-FH80-0,7 KIT | PIÈCE DE REFOULEMENT F.D-FH80-0,7 KIT | 115 | K
180431597 | HALTER F.FH/D-FH80-0,7/2,5/3 SET | BRACKET F.FH/D-FH80-0,7/2,5/3 KIT | SUPPORT P.FH/D-FH80-0,7/2,5/3 KIT | 102 | C
180431690 | O-RING F.ZST.FH/D-FH80-0,7 SET | O-RING F.ZST.FH/D-FH80-0,7 KIT | JOINT TORIQUE P.ZST.FH/D-FH80-0,7 KIT | 93 | K
180432292 | DICHTUNG ID.152 D-FH80-2,5/3 11035369VP. | GASKET ID.152 D-FH80-2,5/3 11035369 VP. | JOINT ID.152 D-FH80-2,5/3 11035369 VP. | 26 | C
180432992 | LAUFRAD FH/D-FH80-2,5 SET | IMPELLER FOR FH/D-FH80-2,5 KIT | ROUE POUR FH/D-FH80-2,5 KIT | 1063 | K
180433092 | DICHTUNG F.AUSTAUSCH.FH/D-FH80-2,5/3 SET | GASKET F.EXCHANGE FH/D-FH80-2,5/3 KIT | JOINT P.RECHANGE FH/D-FH80-2,5/3 KIT | 92 | K
180433195 | GLEITRINGDICHTUNG F.FH/D-FH80-2,5/3 SET | MECHANICAL SEAL F.FH/D-FH80-2,5/3 KIT | GARNITURE MÉCANIQUE FH/D-FH80-2,5/3 KIT | 368 | K
180433298 | MOTOR SCHUTZSTE F.FH80-2,5/3DM 19071494 | MOTOR PROTECTION PLUG F.FH80-2,5/3 3~400 | FICHE DE PROT.DE MOTEUR P.FH80-2,5/3 TRI | 371 | K
180433390 | UMSCHALTKLAPPE D-FH80-2,5/3 SET 18040168 | EDDYING DEVICE D-FH80-2,5/3 KIT | CLAPET DE PERMUTATION D-FH80-2,5/3 KIT | 384 | K
180433493 | SCHWIMMER F.D-FH80 NW4 SET | FLOAT F.D-FH80 NW4 KIT | FLOTTEUR P.D-FH80 NW4 KIT | 847 | L
180433596 | SCHWIMMER F.D-FH80 NW5 SET | FLOAT F.D-FH80 NW5 KIT | FLOTTEUR P.D-FH80 NW5 KIT | 694 | L
180433699 | ANSCHLUß STUTZEN F.FH80-2,5/3 SET | CONNECTION PIECE F.FH80-2,5/3 KIT | PIÈCE DE REFOULEMENT F.FH80-2,5/3 KIT | 480 | K
180433894 | DICHTUNG F.BH.868X345 D-FH80-2,5/3 VP. | GASKET F.VESSEL 868X345 D-FH80-2,5/3 | JOINT P.RÈSERVOIR 868X345 D-FH80-2,5/3 | 370 | K
180433997 | DICHTUNG ID.65 D-FH80-2,5/3 11035356 VP. | GASKET ID.65 D-FH80-2,5/3 11035356 VP. | JOINT ID.65 D-FH80-2,5/3 11035356 VP. | 32 | L
180434097 | DICHTUNG F.GEHÄUSE FH80-2,5/3 VP. | GASKET F.HOUSING.FH80-2,5/3 | JOINT P.CORPS FH80-2,5/3 | 143 | K
180434190 | DICHTUNG F.PLATTE FH80-2,5/3 VP. | GASKET F.PLATE FH80-2,5/3 | JOINT P.PLAQUE FH80-2,5/3 | 33 | K
180434796 | AUSTAUSCHSATZ FH/D-FH80/100-3 DM | EXCHANGE SET FH/D-FH80-3 3~400 | KIT DE RECHANGE FH/D-FH80-3TRI | 5716 | L
180434899 | LAUFRAD FH/D-FH80-3 SET | IMPELLER FOR FH/D-FH80-3 KIT | ROUE POUR FH/D-FH80-3 KIT | 1188 | K
180435390 | ROHRVERSCHRAUBUNG TMH-BOX PP.-STE.SET | PIPE UNION TMH-BOX PP.-STE.KIT | KIT RACCORD FILETÉ TMH-BOX PP.-STE. | 79 | K
180440393 | BAUSATZ DT.F.AUSTS.FH80-3/D-FH100-3 +VP. | ASSEMBLY DT.F.AUSTS.FH80-3/D-FH100-3 +VP | KIT DT.F.AUSTS.FH80-3/D-FH100-3 +VP. | 612 | K
180480399 | SCHALTKASTEN D-FH80-0,7DM MIKROPR. | SWITCH BOX D-FH80-0,7DM MIKROPR. | COFFRET DE COMMANDE D-FH80-0,7DM MIKROPR | 4148 | C
180491893 | DRUCKSCHALTUNG WVM PN10 SET | PRESSURE SWITCHING WVM PN10 KIT | INTERRUPTEUR À PRESSION WVM PN10 KIT | 1099 | A
180491996 | DRUCKSCHALTUNG WVM PN16 SET | PRESSURE SWITCHING WVM PN16 KIT | INTERRUPTEUR À PRESSION WVM PN16 KIT | 1099 | A
180492096 | DRUCKSCHALTUNG WVA PN6 SET | PRESSURE SWITCHING WVA PN6 KIT | INTERRUPTEUR À PRESSION WVA PN6 KIT | 629 | L
180493090 | SCHALTKASTEN F.FH80-0,7DM 18040512 AB2/8 | SWITCH BOX FH80-0,7 3~400 18040512 F2/85 | COFFRET DE COMMANDE FH80-0,7TRI18040512 | 385 | K
180527896 | SCHALTKASTEN F.D-FH101/102-5,5 | SWITCH BOX F.D-FH101/102-5,5 | COFFRET DE COMMANDE F.D-FH101/102-5,5 | 4631 | K
180528592 | BEHÄLTER F.D-FH102-5,5/7,5 18040299 | VESSEL F.D-FH102-5,5/7,5 18040299 | RÉSERVOIR F.D-FH102-5,5/7,5 18040299 | 5194 | A
180534190 | HOSENROHR DN100 F.D-FH101/102 (Z5) | HR.DN100 F.D-FH101/102 (Z5) | HR.DN100 F.D-FH101/102 (Z5) | 711 | L
180552399 | BLINDFLANSCH F.D-FH80-0,7 | BLANC FLANGE F.D-FH80-0,7 | BRIDE PLEINE F.D-FH80-0,7 | 272 | K
180574195 | SCHLAUCHANSCHLUSS D.162 D-FH101/102 SET | HOSE CONNECTION D.162 D-FH101/102 KIT | RACCORD TUYAU D.162 D-FH101/102 KIT | 237 | K
180574390 | SCHLAUCHANSCHLUSS D.115 D-FH101/102 SET | HOSE CONNECTION D.115 D-FH101/102 KIT | RACCORD TUYAU D.115 D-FH101/102 KIT | 282 | K
180574493 | SCHLAUCHANSCHLUSS D.81 D-FH101/102 SET | HOSE CONNECTION D.81 D-FH101/102 KIT | RACCORD TUYAU D.81 D-FH101/102 KIT | 93 | K
180584695 | SCHLEISSWAND FH/D-FH80 18040355 SET | WEAR PLATE FH/D-FH80 18040355 KIT | FLASQUE D'USURE FH/D-FH80 18040355 KIT | 121 | K
180590899 | BEHÄLTER F.FH80-0,7 18040322 | VESSEL F.FH80-0,7 18040322 | RÉSERVOIR F.FH80-0,7 18040322 | 3550 | A
500033992 | KONDENSATOR 20MF.240VDB + ABL. | CAPACITOR 20MF.240VDB + ABL. | CONDENSATEUR 20MF.240VDB + ABL. | 145 | K
500034493 | KONDENSATOR 25MF.240VDB + ABL. | CAPACITOR 25MF.240VDB + ABL. | CONDENSATEUR 25MF.240VDB + ABL. | 164 | K
500059992 | TEFLON-BAND ROLLE A`12M | TEFLON-STRIP ROLL 12M | TEFLON-ROULEAU 12M | 30 | K
500094491 | FLACHDICHTUNG D42/55X3EPDM 75SHORE | FLAT GASKET D42/55X3EPDM 75SHORE HARDNES | JOINT PLAT D42/55X3EPDM 75DURETE SHORE | 5 | K
500100393 | O-RING ID.210X5,33 PBN.60SR.A+5 | O-RING ID.210X5,33 PBN.60SR.A+5 | JOINT TORIQUE ID.210X5,33 PBN.60SR.A+5 | 26 | A
500100599 | GRIFF K50 DIN6336 KU. | HANDLE K50 DIN6336 KU. | POIGNÉE K50 DIN6336 KU. | 11 | A
500100794 | GLEITRINGDICHTUNG F.WE.-D.20 | MECHANICAL SEAL F.WE.-D.20 | GARNITURE MÉCANIQUE F.WE.-D.20 | 212 | A
500100897 | O-RING ID.140X3 PBN.60SR.A+5 | O-RING ID.140X3 PBN.60SR.A+5 | JOINT TORIQUE ID.140X3 PBN.60SR.A+5 | 11 | A
500101295 | LAUFRAD D.120X45,5 N.4SCHF. | IMPELLER D.120X45,5 N.4SCHF. | ROUE D.120X45,5 N.4SCHF. | 144 | A
500101490 | LEITRAD D.158X18 KU.9SCHF. | DIFFUSER D.158X18 KU.9SCHF. | DIFFUSEUR D.158X18 KU.9SCHF. | 66 | A
500101799 | DECKEL SAUGSEITE KUNSTSTOFF | COVER SUCTION SIDE PLASTICS | COUVERCLE COTE ASPIRATION PLASTIQUE | 154 | A
500101891 | SAUGKORB AD.97X117 KU. | SKO.AD.97X117 KU. | SKO.AD.97X117 KU. | 56 | A
500113794 | GLEITRINGDICHTUNG M2/20-00L BUKO1/B5+P(4 | MECHANICAL SEAL M2/20-00L BUKO1/B5+P(457 | GARNITURE MÉCANIQUE M2/20-00L BUKO1/B5+P | 238 | C
500174694 | Kugellager 6205/2Z | bearing 6205/2Z | roulement 6205/2Z | 41 | K
500202495 | O-RING ID.495X8 EP708 | O-RING ID.495X8 EP708 | JOINT TORIQUE ID.495X8 EP708 | 49 | A
500202598 | O-RING ID.595X8 EP708 | O-RING ID.595X8 EP708 | JOINT TORIQUE ID.595X8 EP708 | 75 | L
500215793 | DÜSENARM 7RI.PPH2065 | NOZZLE HOLDER 7RI.PPH2065 | PORTE INJECTEUR 7RI.PPH2065 | 54 | A
500237497 | BOGEN MIT FL.AD.90 ID.42RG5 | BOW MIT FL.AD.90 ID.42RG5 | ARC MIT FL.AD.90 ID.42RG5 | 224 | A
500349194 | FLACHDICHTUNG 3X200X285 PVC WEICH | FLAT GASKET 3X200X285 PVC WEICH | JOINT PLAT 3X200X285 PVC WEICH | 31 | A
500408893 | WELLENHÜLSE D.38/32/24X38 1.4571 | SHAFT-SLEEVE D.38/32/24X38 2.1090 | CHEMISE DE ARBRE D.38/32/24X38 2.1090 | 122 | K
500454599 | SCHRAUBE M6X10 DIN-EN-ISO1207 A2 | SCREW M6X10 DIN-EN-ISO1207 A2 | VIS M6X10 DIN-EN-ISO1207 A2 | 5 | A
500454691 | SCHRAUBE M6X30 DIN-EN-ISO1207 A2 | SCREW M6X30 DIN-EN-ISO1207 A2 | VIS M6X30 DIN-EN-ISO1207 A2 | 5 | A
500454897 | MUTTER M14X1,5 ISO8675 MS | NUT M14X1,5 ISO8675 MS | ÈCROU M14X1,5 ISO8675 MS | 5 | A
500454990 | SCHRAUBE M10X25 DIN938 A2 | SCREW M10X25 DIN938 A2 | VIS M10X25 DIN938 A2 | 5 | A
500455696 | SCHRAUBE B4,8X25 DIN-ISO1481 A2 | SCREW B4,8X25 DIN-ISO1481 A2 | VIS B4,8X25 DIN-ISO1481 A2 | 5 | A
500520797 | ROHR D.80X2,5X10 MS58 | PIPE D.80X2,5X10 MS58 | TUBE D.80X2,5X10 MS58 | 43 | A
500525790 | DOPPELNIPPEL R11/4" B3280 RG5 | DUAL NIPPLE R11/4" B3280 RG5 | GF280-FMG-1"1/4-MAMELON-M | 20 | C
500553491 | FLACHDICHTUNG D.331/351X1 NOVAPRESS UNI. | FLAT GASKET D.331/351X1 NOVAPRESS UNI. | GARNITURE PLATE D.331/351X1 NOVAPRESS | 144 | K
500553594 | FLACHDICHTUNG D.266/286X1 IT400 | FLAT GASKET D.266/286X1 IT400 | GARNITURE PLATE D.266/286X1 IT400 | 148 | C
500553790 | FLACHDICHTUNG D.176/192X1 SIL C 4400 | FLAT GASKET D.176/192X1 SIL C 4400 | GARNITURE PLATE D.176/192X1 SIL C 4400 | 48 | A
500553892 | FLACHDICHTUNG D.141/153X1 SIL C 4400 | FLAT GASKET D.141/153X1 IT400 | JOINT PLAT D.141/153X1 IT400 | 41 | K
500642696 | SCHELLE-BAND TYP CH-100KU.SES | CLIP-STRIP TYP CH-100KU.SES | BRIDE DE FIXATION-LIEN TYP CH-100KU.SES | 2 | S
500648190 | DECKEL DRUCKSEITE GG20 FERTIG | COVER DELIVERY SIDE GG20 FINISHED | COUVERCLE COTE REFOULEMENT GG20 FINI | 219 | A
500738193 | FILTER -STRUMPF TYP BZ | FILTER -STRUMPF TYP BZ | FILTRE -STRUMPF TYP BZ | 37 | L
500763590 | ELEKTRODENRELAIS TYP CM-ENN (EL1) | RELAY TYP CM-ENN (EL1) | RELAIS TYP CM-ENN (EL1) | 410 | K
500823091 | VERSCHLUßDECKEL D.128,5X28,5MAKROLON | LOCKED COVER D.128,5X28,5MAKROLON | COUVERCLE DE FERMETURE D.128,5X28,5MAKRO | 56 | A
500828197 | HUTMUTTER M16 DIN1587 A4 | NUT M16 DIN1587 A4 | ÈCROU M16 DIN1587 A4 | 13 | K
500878497 | RADIALLAGER D.40/30X40 KKO. | RADIAL BEARING D.40/30X40 KKO. | PALIER RADIAL D.40/30X40 KKO. | 39 | K
500953399 | GLEITRINGDICHTUNG ID.32 2-GF/AF1C1-N(AVV | MECHANICAL SEAL ID.32 2-GF/AF1C1-N(AVVGG | GARNITURE MÉCANIQUE ID.32 2-GF/AF1C1-N(A | 1021 | K
501006392 | O-RING ID.102X8 EP 50SHORE HÄRTE | O-RING ID.102X8 EP 50SHORE HARDNESS | JOINT TORIQUE ID.102X8 EP 50DURETE SHORE | 19 | A
501031491 | SCHRAUBE M10X25 ISO4017 8.8 | SCREW M10X25 ISO4017 8.8 | VIS M10X25 ISO4017 8.8 | 1 | S
501041292 | FLACHDICHTUNG D.20/24X1 SIL C-4400 | FLAT GASKET D.20/24X1 IT400 | JOINT PLAT D.20/24X1 IT400 | 5 | A
501047290 | O-RING ID.95X6.3 EP501 52SHORE | O-RING ID.95X6.3 EP501 52SHORE | JOINT TORIQUE ID.95X6.3 EP501 52SHORE | 20 | K
501065293 | FILTER -ARM TYP A174 (D.500) | FILTER -ARM TYP A174 (D.500) | FILTRE -ARM TYP A174 (D.500) | 37 | A
501065396 | FILTER -ARM TYP A238 (D.600) | FILTER -ARM TYP A238 (D.600) | FILTRE -ARM TYP A238 (D.600) | 39 | A
501125791 | SCHRAUBE M6X30 DIN912 A2-70 | SCREW M6X30 DIN912 A2-70 | VIS M6X30 DIN912 A2-70 | 2 | K
501198090 | Mutter M20 ISO4032 8 ZnNi | Nut M20 ISO4032 8 ZnNi | Ècrou M20 ISO4032 8 ZnNi | 1 | S
501198491 | Scheibe ISO7089-20-200HV ZnNi | Washer ISO7089-20-200HV ZnNi | Rondelle ISO7089-20-200HV ZnNi | 1 | K
501256898 | DRUCKWELLEN-SCH.F.S010 | DRUCKWELLEN-SCH.F.S010 | DRUCKWELLEN-SCH.F.S010 | 253 | A
501271096 | GLEITRINGDICHTUNG M3-S33/32+E+R | MECHANICAL SEAL M3-S33/32+E+R | GARNITURE MÉCANIQUE M3-S33/32+E+R | 332 | A
501308597 | MUTTER M30X1,5 DIN-EN28673 8 | NUT M30X1,5 DIN934 8 | ÈCROU M30X1,5 DIN934 8 | 11 | C
501320994 | GLEITRINGDICHTUNG NU038R0SBEGG DI24960 | MECHANICAL SEAL NU038R0SBEGG DI24960 | GARNITURE MÉCANIQUE NU038R0SBEGG DI24960 | 797 | K
501355698 | SICHERUNGSRING 30X1,5 DIN471 FST | CIRCLIP 30X1,5 DIN471 FST | CIRCLIPS 30X1,5 DIN471 FST | 1 | S
501483390 | SAUGRING D.124/104X13X3 1.4301 | SUCTION RING D.124/104X13X3 VA | BAGUE D'USURE JOINT DE D.124/104X13X3 VA | 37 | K
501532794 | KEIL -FC.-SBR.DN100PN10 GG (Z2) | WEDGE -FC.-SBR.DN100PN10 GG (Z2) | CLAVETTE OBLIQUE -FC.-SBR.DN100PN10 GG ( | 412 | L
501533490 | FLANSCHMUFFE DN100 PN16 GG (Z4) | FLANGE -MUF.DN100 PN16 GG (Z4) | BRIDE -MUF.DN100 PN16 GG (Z4) | 183 | L
501533593 | FLANSCHMUFFE DN150 PN16 GG (Z4) | FLANGE -MUF.DN150 PN16 GG (Z4) | BRIDE -MUF.DN150 PN16 GG (Z4) | 250 | L
501539991 | 3-WEGEHAHN R11/2" MS (Z9) | 3-WEGEHAHN R11/2" MS (Z9) | 3-WEGEHAHN R11/2" MS (Z9) | 303 | L
501789798 | WELLENHÜLSE D.32/18X54 VA | SHAFT SLEEVE D.32/18X54 VA | CHEMISE D´ARBRE D.32/18X54 VA | 113 | K
501794195 | PAßFEDER A6X6X35 DIN6885 CK45 | KEY A6X6X35 DIN6885 CK45 | CLAVETTE A6X6X35 DIN6885 CK45 | 5 | K
501812596 | PAßFEDER A8X7X55 DIN6885 CK45 | KEY A8X7X55 DIN6885 CK45 | CLAVETTE A8X7X55 DIN6885 CK45 | 5 | K
501815898 | MUTTER M24X1,5 DIN-EN28673 5 | NUT M24X1,5 DIN934 5 | ÈCROU M24X1,5 DIN934 5 | 6 | K
501815990 | FEDERSCHEIBE B24 DIN137 FST | WAVE SPRING WASHER B24 DIN137 FST | RONDELLES ELASTIQUES B24 DIN137 FST | 5 | K
501817897 | AUßEN-KARTON 322X260X313 WILO | EXTERNAL-CARTON 322X260X313 WILO | CARTON-EXTERNE 322X260X313 WILO | 6 | K
501820799 | FEDERSCHEIBE B30 DIN137 FST | WAVE SPRING WASHER B30 DIN137 FST | RONDELLES ELASTIQUES B30 DIN137 FST | 6 | C
501838699 | Tagesuhr Umschaltkontakt | Daytimer switch contact | Horloge contact inverseur | 48 | L
501925092 | O-RING 17,12x2,62 ISO3601B EPDM | O-RING 17,12x2,62 ISO3601B EPDM | JOINT TORIQUE 17,12x2,62 ISO3601B EPDM | 1 | K
501925390 | O-RING ID.42,85X3,53 EP | O-RING ID.42,85X3,53 EP | JOINT TORIQUE ID.42,85X3,53 EP | 5 | A
501925493 | O-RING ID.44,12X2,62 EP | O-RING ID.44,12X2,62 EP | JOINT TORIQUE ID.44,12X2,62 EP | 7 | K
501928795 | FLACHDICHTUNG D.42/55X2 SIL-C4400 | FLAT GASKET D.42/55X2 SIL-C4400 | JOINT PLAT D.42/55X2 SIL-C4400 | 5 | K
501994493 | AXIALLAGER D.85/40X12 KKO. | AXIAL BEARING D.85/40X12 KKO. | BAGUE DE BUTÉE D.85/40X12 KKO. | 93 | A
502015694 | BEUTEL 150X220 MIT SCHNUR PE | BAG 150X220 MIT SCHNUR PE | SACHET 150X220 MIT SCHNUR PE | 1 | L
502035399 | FLACHDICHTUNG D.80/90X0,8 EPDM859 TDS | FLAT GASKET D.80/90X0,8 EP859 TDS. | JOINT PLAT D.80/90X0,8 EP859 TDS. | 5 | L
502035491 | FLACHDICHTUNG D.107/115X1 EPDM859 TDS. | FLAT GASKET D.107/115X1 EP859 TDS. | JOINT PLAT D.107/115X1 EP859 TDS. | 5 | K
502035594 | FLACHDICHTUNG D.135/145X1 EPDM906 TDS | FLAT GASKET D.135/145X1 EP906 TDS | JOINT PLAT D.135/145X1 EP906 TDS | 6 | K
502037295 | FLACHDICHTUNG-D21/30x2,1-DN15-1" | FLAT-GASKET-RU-D21/30x2,1-DN15-1" | JOINT-PLAT-RU-D21/30x2,1-DN15-1" | 5 | C
502037398 | ARE TEMPERATUR-FUE.TSG | ARE TEMPERATUR-FUE.TSG | ARE TEMPERATUR-FUE.TSG | 302 | D
502115797 | MEMBRANE F.HAND-PUMPE R1 1/2" | DIAPHRAGM F.HAND PUMP R1 1/2" | MEMBRANE P.POMPES MANUELLES R11/2" | 189 | A
502192897 | GLEITRINGDICHTUNG ID.55 58U/XU1S1-W | MECHANICAL SEAL ID.55 58U/XU1S1-W | GARNITURE MÉCANIQUE ID.55 58U/XU1S1-W | 5453 | A
502200695 | GLEITRINGDICHTUNG ID.32 MFL85/32-G2 AQ1E | MECHANICAL SEAL ID.32 MFL85/32-G2 AQ1E | GARNITURE MECANIC.ID.32 MFL85/32-G2 AQ1E | 4068 | A
502258097 | WELLE D.12X93 VA | SHAFT D.12X93 VA | ARBRE D.12X93 VA | 39 | K
502297797 | PAßFEDER A6X6X16 DIN6885 1.4571 | KEY A6X6X16 DIN6885 1.4571 | CLAVETTE A6X6X16 DIN6885 1.4571 | 5 | A
502339592 | LÜFTERRAD 14VN06 F.JSW1"PEDROLLO | FAN WHEEL 14VN06 F.JSW1" | ROUE D´ASPIRATION 14VN06 P.JSW1" | 11 | K
502340094 | LÜFTERHAUBE 14CL06 F.JSW1"PEDROLLO | FAN HOUSING 14CL06 F.JSW1" | COUVERCLE D´ASPIRATION 14CL06 F.JSW1"PED | 19 | K
502585298 | KABELBINDER 98x2,5 NATUR | CABLE TIE 98X2,5 NATURE |  | 2 | K
502616195 | FLANSCHDICHTUNG 43/75X2 DN32 | FLAT GASKET D.43/75X2 DN32 | JOINT PLAT D.43/75X2 DN32 | 5 | K
502671190 | KLEMMKASTEN -UT.14-B PG11 MAKROLON | TERMINAL BOX -UT.14-B PG11 MAKROLON | EMBASE-B.A.B-UT.14-B PG11 MAKROLON | 5 | A
502679094 | MANOMETER D.50 R1/4"HI.0-6 PEDROLLO | PRESSURE GAUGE D.50 R1/4"HI.0-6 | MANOMÈTRE D.50 R1/4"HI.0-6 | 49 | K
502681793 | SCHRAUBE M4X8 ISO7045 4.8-H ZN | SCREW M4X8 ISO7045 4.8-H ZN | VIS M4X8 ISO7045 4.8-H ZN | 1 | K
502725094 | O-RING ID.169X3 EP851 | O-RING ID.169X3 EP851 | JOINT TORIQUE ID.169X3 EP851 | 20 | L
502725197 | LAGERSCHILD AF90 BTS.ATB | END SHIELD AF90 N.D.E.ATB | FLASQUE AF90 CÔTÉ LIB.ATB | 331 | K
502727998 | LAGERSCHILD RF160 BTS.075242 ATB | END SHIELD RF160 N.D.E.075242 ATB | FLASQUE RF160 CÔTÉ LIB.075242 ATB | 543 | K
502728396 | LAGERSCHILD RF80 BTS.ATB | END SHIELD RF80 N.D.E.ATB | FLASQUE RF80 CÔTÉ LIB.ATB | 302 | K
502728499 | LAGERSCHILD RF90 BTS.ATB | END SHIELD RF90 N.D.E.ATB | FLASQUE RF90 CÔTÉ LIB.ATB | 331 | K
502728591 | LAGERSCHILD RF100 BTS.ATB | END SHIELD RF100 N.D.E.ATB | FLASQUE RF100 CÔTÉ LIB.ATB | 357 | K
502728694 | LAGERSCHILD RF112 BTS.ATB | END SHIELD RF112 N.D.E.ATB | FLASQUE RF112 CÔTÉ LIB.ATB | 427 | K
502728797 | LAGERSCHILD RF132 BTS.ATB | END SHIELD RF132 N.D.E.ATB | FLASQUE RF132 CÔTÉ LIB.ATB | 505 | K
502734394 | KUPPLUNGSSCHUTZ A148X72-316 | COUPLING GUARD A148X72-316 | PROTECTEUR D'ACCOUPLEM.A148X72-316 | 170 | K
502760796 | PROFILDICHTUNG PG7 D.6/11 DIN46320 5EP46 | PROFILED GASKET PG7 D.6/11 DIN46320 5EP4 | JOINT PROFILÉ PG7 D.6/11 DIN46320 5EP469 | 2 | L
502769797 | Kugellager 6201/2Z-C3-HT51 | BALL BEARING 6201/2Z-C3-HT51 | ROULEMENT À BILLES 6201/2Z-C3-HT51 | 11 | K
502957390 | MOTORAUFLAGE 25X38X14 LDPE | MOTOR REST 25X38X14 LDPE | SOCLE MOTEUR 25X38X14 LDPE | 8 | A
502957596 | FLACHDICHTUNG D58/71X2,5EPDM 55SHORE | FLAT GASKET D58/71X2,5EPDM 55SHORE HARDN | JOINT PLAT D58/71X2,5EPDM 55DURETE SHORE | 5 | C
502984797 | O-RING ID.56,74X3,53 EPDM 70SR. | O-RING ID.56,74X3,53 EPDM 70SR. | JOINT TORIQUE ID.56,74X3,53 EPDM 70SR. | 5 | K
503011194 | DECKEL F.KDS.-SCHACHT MAKROLON RAL9005 | COVER F.KDS.-SCHACHT MAKROLON RAL9005 | COUVERCLE F.KDS.-SCHACHT MAKROLON RAL900 | 2 | K
503038394 | SICHERUNGSRING 17X1 DIN471 1.4122 | CIRCLIP 17X1 DIN471 1.4122 | CIRCLIPS 17X1 DIN471 1.4122 | 1 | L
503045397 | KUPPLUNGSSCHUTZ B254X100-244 | COUPLING GUARD B254X100-244 | PROTECTEUR D'ACCOUPLEM.B254X100-244 | 427 | K
503055290 | RADIALLAGER D.35/25X32 KKO.HT204 | RADIAL BEARING D.35/25X32 KKO.HT204 | PALIER RADIAL D.35/25X32 KKO.HT204 | 80 | A
503069593 | FLACHDICHTUNG D.86/76X2 EPDM859 TDS | FLAT GASKET D.86/76X2 EP859 TDS. | JOINT PLAT D.86/76X2 EP859 TDS. | 5 | L
503069696 | TEMPERATUR-FÜHLER F.SK426/SK427 | TEMPERATURE FEELER F.SK426/SK427 | SONDE DE TEMPÉRATURE P.SK426/SK427 | 150 | A
503071398 | UNTERLEGSCHEIBE 6,4 DIN433 A2A | WASHER 6,4 DIN433 A2A | RONDELLE 6,4 DIN433 A2A | 1 | K
503073798 | O-RING ID.152X8 EPDM 50SHORE | O-RING ID.152X8 EPDM 50SHORE HARDNESS | JOINT TORIQUE ID.152X8 EPDM 50DURETE SHO | 8 | L
503074196 | RING-SCHLÜSSEL KUNSTSTOFF FÜR DECKEL FB4 | RING-KEY PLASTICS FOR COVER FB40+FB50 | BAGUE-CLE PLASTIQUE POUR COUVERCLE FB40+ | 6 | L
503074299 | VERSCHLUßSCHRAUBE R1/4" 4-KANT PP | SCREW PLUG R1/4" 4-KANT PP | BOUCHON R1/4" 4-KANT PP | 7 | K
503078194 | GLEITRINGD.NUO28 U51V1EGG 00198252 | MECHANICAL SEAL NUO28 U51V1EGG 00198252 | GARNITURE MÉCA.NUO28 U51V1EGG 00198252 | 432 | K
503078297 | GLEITRINGD.NU038 U51V1EGG 00198254 | MECHANICAL SEAL NU038 U51V1EGG 00198254 | GARNITURE MÉCA.NU038 U51V1EGG 00198254 | 518 | K
503104191 | PAßFEDER A8X7X40 DIN6885 CK45 | KEY A8X7X40 DIN6885 CK45 | CLAVETTE A8X7X40 DIN6885 CK45 | 5 | K
503104397 | PAßFEDER A10X8X55DIN6885 CK45 | KEY A10X8X55DIN6885 CK45 | CLAVETTE A10X8X55DIN6885 CK45 | 5 | K
503155393 | RÜCKSCHLAGKLAPPE DN80 PN16 GG | NON-RETURN VALVE DN80 PN16 GG | CLAPET ANTI-RETOUR DN80 PN16 GG | 444 | L
503155691 | KEIL -FC.-SBR.DN100PN10 GG | WEDGE -FC.-SBR.DN100PN10 GG | CLAVETTE OBLIQUE -FC.-SBR.DN100PN10 GG | 367 | L
503159391 | KONDENSATOR 14MF400VDB MKP AEG | CAPACITOR 14MF400VDB MKP AEG | CONDENSATEUR 14MF400VDB MKP AEG | 51 | K
503159494 | KONDENSATOR 25MF.400VDB MKP AEG | CAPACITOR 25MF.400VDB MKP AEG | CONDENSATEUR 25MF.400VDB MKP AEG | 54 | K
503209194 | SCHRAUBE M12X55 ZN1053 5.8 | SCREW M12X55 ZN1053 5.8 | VIS M12X55 ZN1053 5.8 | 6 | K
509031290 | O-RING ID.18,2X3 F.ZT.-VT. | O-RING ID.18,2X3 F.ZT.-VT. | JOINT TORIQUE ID.18,2X3 F.ZT.-VT. | 5 | A
509031393 | O-RING ID.188X4 F.ZT.-VT. | O-RING ID.188X4 F.ZT.-VT. | JOINT TORIQUE ID.188X4 F.ZT.-VT. | 39 | A
509059094 | PROFILDICHTUNG KU.ZT.VT.MIDAS R11/2" | PROFILED GASKET KU.ZT.VT.MIDAS R11/2" | JOINT PROFILÉ KU.ZT.VT.MIDAS R11/2" | 54 | A
509094693 | PROFILDICHTUNG KU.ZT.-VT.R2" | PROFILED GASKET KU.ZT.-VT.R2" | JOINT PROFILÉ KU.ZT.-VT.R2" | 70 | A
509128193 | MUTTER M12X1,5 DIN-EN28673 5 | NUT M12X1,5 DIN934 5 | ÈCROU M12X1,5 DIN934 5 | 6 | K
509128296 | FEDERSCHEIBE B12 DIN137 FST | WAVE SPRING WASHER B12 DIN137 FST | RONDELLES ELASTIQUES B12 DIN137 FST | 5 | C
509131691 | FLACHDICHTUNG F.LD.WE25N-PP00135146 | FLAT GASKET F.LD.WE25N-PP00135146 | JOINT PLAT F.LD.WE25N-PP00135146 | 16 | K
509131897 | FLACHDICHTUNG WE.HSE.25GRD.00135143 | FLAT GASKET WE.HSE.25GRD.00135143 | JOINT PLAT WE.HSE.25GRD.00135143 | 5 | K
509131990 | FLACHDICHTUNG F.LD.WE35 N-PP00135147 | FLAT GASKET F.LD.WE35 N-PP00135147 | JOINT PLAT F.LD.WE35 N-PP00135147 | 5 | K
509139492 | Spaltring D.120 GG 00270042 | Casing wear ring D.120 GG 00270042 | Bague d’usure de corps D.120 GG 00270042 | 149 | C
509139595 | O-RING WE25 GRD.00372229 | O-RING WE25 GRD.00372229 | JOINT TORIQUE WE25 GRD.00372229 | 6 | K
509139698 | Gegenringträger WE25 GRD.48975303 | Stationary seal ring WE25 48975303 | Siége du grain fixe WE25 48975303 | 118 | C
509139790 | O-Ring WE35 GRD.00373756 | O-Ring WE35 mec.seal 00373756 | Joint torique WE35 garn.méc.00373756 | 16 | L
509140292 | Spaltring D.160 GG 00270053 | Casing wear ring D.160 GG 00270053 | Bague d’usure de corps D.160 GG 00270053 | 240 | K
509140796 | Spaltring D.150 GG 00270067 | Casing wear ring D.150 GG 00270067 | Bague d’usure de corps D.150 GG 00270067 | 240 | A
509147695 | Spaltring D.135 GG 00271626 | Casing wear ring D.135 GG 00271626 | Bague d’usure de corps D.135 GG0 0271626 | 240 | C
509154194 | FLACHDICHTUNG 120/160X5F.FH/D-FH11035301 | FLAT GASKET 120/160X5F.FH/D-FH 11035301 | JOINT PLAT 120/160X5F.FH/D-FH 11035301 | 32 | K
509155199 | O-RING D.160X8 00372730 FH+D-FH80-0,7 KS | O-RING D.160X8 00372730 F.FH+D-FH80-0,7 | JOINT TORIQ.160X8 00372730 FH+D-FH80-0,7 | 49 | K
509182390 | LAUFRAD F.TMT30-0,5 | IMPELLER F.TMT30-0,5 | ROUE F.TMT30-0,5 | 234 | K
509186593 | O-RING F.WE.KU.-ZT.-VT. | O-RING F.WE.KU.-ZT.-VT. | JOINT TORIQUE F.WE.KU.-ZT.-VT. | 6 | A
509230892 | RUND DICHTUNG 96X6 00374374 | ROUND GASKET 96X6 00374374 | ROND JOINT 96X6 00374374 | 11 | K
509253991 | SCHRAUBE M6X20 DIN912 A4 | SCREW M6X20 DIN912 A4 | VIS M6X20 DIN912 A4 | 5 | K
509256697 | FLACHDICHTUNG F.TMT30/TMC30 061520 | FLAT GASKET F.TMT30/TMC30 061520 | JOINT PLAT P.TMT30/TMC30 061520 | 6 | C
509258192 | DICHTUNG 187/244X10 TM40/50 11035171 | GASKET 187/244X10TM40/50 11035171 | JOINT 187/244X10TM40/50 11035171 | 37 | A
509264890 | LÜFTERRAD BG71/80 106152 ATB | FAN WHEEL BG71/80 106152 ATB | ROUE D'ASPIRATION BG71/80106152 ATB | 43 | C
509308890 | QUETSCH-VSB.F.GSA.AB BJ.86 NR.730336 | CRIMP CONNECTION F.GSA FROM 86 NO.730336 | SERTISSAGE P.GSA DE 86 NO.730336 | 41 | A
509312590 | KABEL 10M TM40/50 01041569 | CABLE 10M TM40/5001041569 | CABLE 10M TM40/50 01041569 | 146 | K
509313893 | SCHWIMMERSCHALTER NW8 18041653 | FLOAT SWITCH NW8 18041653 | FLOTTEUR NW8 18041653 | 1489 | C
509313996 | SCHWIMMERSCHALTER NW9 18040301 | FLOAT SWITCH NW9 18040301 | FLOTTEUR NW9 18040301 | 1128 | L
509315399 | FLACHDICHTUNG 2X27X40 F.WS 8160004 DUMS | FLAT GASKET 2X27X40 F.WS15 8160004 DUMSE | JOINT PLAT 2X27X40 F.WS15 8160004 | 5 | C
509315594 | SCHLAUCHVERSCHRAUBUNG WS 3230110 DUMSER | THREADED HOSE COUPLING WS 3230110 DUMSER | RACCORD VISSÉ DE TUYAU WS 3230110 DUMSER | 54 | K
509315892 | ÜBERWURFMUTTER 11/4"MS F.WS 3004060 DUMS | UNION NUT 11/4"MS F.WS15 3004060 | MANCHON 11/4"MS F.WS15 3004060 | 5 | K
509315995 | MANOMETER 3/8"HI.4BAR/D63.WS 5152020 DUM | PRESSURE GAUGE3/8"HI.4BAR F.WS 5152020DU | MANOMÈTRE 3/8"HI.4BAR F.WS 5152020 DUMSE | 49 | K
509317490 | SATZ GEGENFLANSCH F.HAND-MB.-PP.R11/2" | COUNTER FLANGE F.MB.-PP.R11/2" | CONTRE-BRIDE P.MB.-PP.R11/2" | 88 | K
509321191 | SCHALTER F.MIS.ESBE 5006070 DUMSER | SWITCH F.MIXER ESBE 5006070 DUMSER | COMMUTATEUR P.MELANGEUR ESBE 5006070 DUM | 6 | K
509323992 | O-RING FKS.SF14 100.650.13 | O-RING FKS.SF14 100.650.13 | JOINT TORIQUE FKS.SF14 100.650.13 | 88 | A
509325899 | O-RING ID.64X5 FKS.SF7/14 BIS 12/96 | O-RING ID.64X5 FKS.SF7/14 807.001.25 | JOINT TORIQUE ID.64X5FKS.SF7/14 80700125 | 5 | A
509326194 | O-RING FKS.AS.SF7 807.001.27 BIS 12/96 | O-RING FKS.AS.SF7 807.001.27 | JOINT TORIQUE FKS.AS.SF7 807.001.27 | 5 | A
509327096 | O-RING ZT.VT.D.50 05.0041 PRAHER | O-RING ZT.VT.D.50 05.0041 | JOINT TORIQUE ZT.VT.D.50 05.0041 | 33 | A
509327199 | O-RING ZT.VT.D.50/63 05.0040 PRAHER | O-RING ZT.VT.D.50/63 05.0040 | JOINT TORIQUE ZT.VT.D.50/63 05.0040 PRAH | 5 | L
509327291 | SCHAUGLAS ZT.-VT.D.50/63 10.0172 PRAHER | SIGHT GLASS ZT.-VT.D.50/63 10.0172 PRAHE | VISEUR ZT.-VT.D.50/63 10.0172 PRAHE | 11 | A
509328697 | PROFILDICHTUNG ZT.VT.D.63 10.0176 | PROFILED GASKET ZT.VT.D.63 10.0176 | JOINT PROFILÉ ZT.VT.D.63 10.0176 | 39 | A
509329990 | O-RING ID.260X7 00371749 | O-RING ID.260X7 00371749 | JOINT TORIQUE ID.260X7 00371749 | 30 | K
509330090 | O-RING ID.266X5,33 00373026 KSB | O-RING ID.266X5,33 00373026 KSB | JOINT TORIQUE ID.266X5,33 00373026 KSB | 8 | K
509333197 | RÜCKSCHLAGV.F.LUFT-ANSAUG GSA700/1000 | non-return valve F.LUFT-ANSAUG GSA700/10 | clapet d.retenue F.LUFT-ANSAUG GSA700/10 | 41 | A
509335494 | O-RING ID.122X12 01000301 | O-RING ID.122X12 01000301 | JOINT TORIQUE ID.122X12 01000301 | 13 | A
509338292 | BLINDFLANSCHD-FH101/102-5,5/7,5 18040353 | BLANC FLANGE D-FH101/102-5,5 18040353 | BRIDE PLEINE D-FH101/102-5,5 18040353 | 232 | L
530607690 | SCHMELZSICHERUNG E14 2A | SCHMELZSICHERUNG E14 2A | SCHMELZSICHERUNG E14 2A | 5 | C
530607792 | SCHMELZSICHERUNG E14 10A | FUSE E14 10A | FUSIBLE E14 10A | 5 | C
530610694 | FILTERMATTE F.FILTERLÜFTER 255*255MM | FILTERMATTE F.FILTERL]FTER 255*255MM | FILTERMATTE F.FILTERL]FTER 255*255MM | 24 | K
530619294 | STEUERELEKTRONIK FLA1 KPL. | STEUERELEKTRONIK FLA1 CPL. | STEUERELEKTRONIK FLA1 COMPL. | 631 | K
530620392 | NIVEAURELAIS F.3 ELEKTRODEN 230VAC 100M | CONTROL RELAY F.3 ELEKTRODEN 230VAC 100M | Relais de niveau F.3 230VAC 100M | 235 | C
3321152000 | Paßfeder 20x12x312 1MP/P-2715 R4 SS410 | BER KEY 20x12x312 1MP/P-2715 R4 SS410 | ber kay 20x12x312 1MP/P-2715 R4 SS410 | 43 | K
3321230608 | Paßfeder 6x6x93 SS410 | BER KEY 6x6x93 SS410 | clavette 6x6x93 SS410 | 10 | K
3321230614 | Paßfeder 6x6x74 SS410 | BER KEY 6x6x74 SS410 |  | 8 | K
3321230615 | Paßfeder 8x6x93 1 1403 3200 001 SS410 | BER KEY 8x6x93 1 1403 3200 001 SS410 | clavette 8x6x93 1 1403 3200 001 SS410 | 12 | K
3321230802 | Paßfeder 8x7x46 SS410 | BER KEY 8x7x46 SS410 | clavette 8x7x46 SS410 | 10 | K
3321230809 | Paßfeder 8x7x158 1MP/P-2369 R1 SS410 | S-BER KEY 8x7x158 1MP/P-2369 R1 SS410 | clavette 8x7x158 1MP/P-2369 R1 SS410 | 17 | K
3321230817 | Paßfeder 8x7x76 1MP/P-3602 R1 SS410 | BER KEY 8x7x76 1MP/P-3602 R1 SS410 | BER KEY 8x7x76 1MP/P-3602 R1 SS410 | 10 | K
3321230829 | Paßfeder 8x7x167 SS410 | BER KEY 8x7x167 SS410 | clavette 8x7x167 SS410 | 17 | K
3321230830 | Paßfeder 8x5x93 SS410 | BER KEY 8x5x93 SS410 | clavette 8x5x93 SS410 | 10 | K
3321230832 | Paßfeder 8x7x187 1MP/P-2414 R1 SS410 | BER KEY 8x7x187 1MP/P-2414 R1 SS410 | clavette 8x7x187 1MP/P-2414 R1 SS410 | 17 | K
3321230833 | Paßfeder 8x7x170 SS410 | BER KEY 8x7x170 SS410 | clavette 8x7x170 SS410 | 17 | K
3321230838 | Paßfeder 8x7x167 1MP/P-341_03 R2 SS410 | BER KEY 8x7x167 1 1404 3200 001 SS410 | clavette 8x7x167 1MP/P-341_03 R2 SS410 | 23 | K
3321231020 | Paßfeder 10x8x79 SS410 | S-BER KEY 10x8x79 SS410 | clavette 10x8x79 SS410 | 10 | K
3321231026 | Paßfeder 10x8x182 SS410 | BER KEY 10x8x182 SS410 | clavette 10x8x182 SS410 | 17 | K
3321231030 | Paßfeder 10x8x182 SS410 | BER KEY 10x8x182 1 1415 3200 001 SS410 | clavette 10x8x182 SS410 | 16 | K
3321231232 | Paßfeder 12x8x205 SS410 | S-BER KEY 12x8x205 114262300001 R2 SS410 | clavette 12x8x205 SS410 | 16 | K
3321231612 | Paßfeder 16x10x282 1MP/P-2397 SS410 | S-BER KEY 16x10x282 1MP/P-2397 R1 SS410 | CLAVETTE DE ROUE 16x10x282 1MP/P-2397 SS | 24 | K
3321231618 | BER KEY 16x10x186 1MP/P-2338 R1 SS410 | S-BER KEY 16x10x186 1MP/P-2338 R1 SS410 | CLAVETTE DE ROUE POMPE SCP | 135 | K
3321231638 | Paßfeder 16x10x200 1 1924 3200 001 SS410 | BER KEY 16x10x200 1 1924 3200 001 SS410 | clavette 16x10x200 1 1924 3200 001 SS410 | 38 | K
3321231641 | Paßfeder 16x10x186 1 1424 3200 001 SS410 | BER KEY 16x10x186 1 1424 3200 001 SS410 | clavette 16x10x186 1 1424 3200 001 SS410 | 36 | K
3321232006 | Paßfeder 20x12x262 1MP/P-2375 SS410 | S-BER KEY 20x12x262 1MP/P-2375 SS410 | clavette 20x12x262 1MP/P-2375 SS410 | 43 | K
3321232018 | Paßfeder 20x12x352 SS410 | BER KEY 20x12x352 SS410 | ber kay 20x12x352 SS410 | 52 | K
3321232214 | Paßfeder 22x14x239 1 2017 3200 001 SS410 | M-BER KEY22x14x239 1 2017 3200 001 SS410 | BER KEY 22x14x239 1 2017 3200 001 SS410 | 33 | K
3321232234 | Paßfeder 22x14x304 2MP/P-3323 R1 SS410 | S-BER KEY 22x14x304 2MP/P-3323 R1 SS410 | clavette 22x14x304 2MP/P-3323 R1 SS410 | 52 | K
3321232235 | Paßfeder 22x14x300 SS410 | BER KEY 22x14x300 SS410 |  | 52 | K
3321232401 | Paßfeder 22x14x313 1 2002 3200 001 SS410 | S-BER KEY22x14x313 1 2002 3200 001 SS410 | clavette 22x14x313 1 2002 3200 001 SS410 | 52 | K
3321232509 | Paßfeder 25x14x240 11575 3200 001_02SS41 | BER KEY 25x14x240 11575 3200 001_02SS410 | CLAVETTE 25x14x240 11575 3200 001_02SS41 | 49 | K
3321232511 | Paßfeder 25x14x240 SS410 | BER KEY 25x14x240 SS410 | CLAVETTE 25x14x240 SS410 | 38 | K
3324230801 | Paßfeder 8x7x45 SS410 | OER KEY 8x7x45 SS410 | clavette 8x7x45 SS410 | 10 | K
3324230802 | Paßfeder 8x7x46 SS410 | OER KEY 8x7x46 SS410 | clavette 8x7x46 SS410 | 10 | K
3324230803 | Paßfeder 8x7x50 SS410 | S-OER KEY 8x7x50 SS410 | clavette 8x7x50 SS410 | 10 | K
3324230804 | Paßfeder 8x7x82 SS410 | OER KEY 8x7x82 SS410 | clavette 8x7x82 SS410 | 10 | K
3324230817 | Paßfeder 8x7x70 SS410 | OER KEY 8x7x70 SS410 | clavette 8x7x70 SS410 | 10 | K
3324231021 | Paßfeder 10x8x80 SS410 | S-OER KEY 10x8x80 SS410 | clavette 10x8x80 SS410 | 10 | K
3324231200 | OER KEY 12x8x95 111891P-30 R1 SS410 | S-OER KEY 12x8x95 111891P-30 R1 SS410 | clavette 12x8x95 111891P-30 R1 SS410 | 10 | K
3324231220 | Paßfeder 12x8x88 SS410 | OER KEY 12x8x88 SS410 | clavette 12x8x88 SS410 | 10 | K
3324231607 | Paßfeder 16x10x109 SS410 | S-OER KEY 16x10x109 SS410 | clavette 16x10x109 SS410 | 24 | K
3324232000 | Paßfeder 20x12x130 SS410 | S-OER KEY 20x12x130 SS410 | clavette 20x12x130 SS410 | 34 | K
3324232162 | Paßfeder 22x14x146 111891PX-32 SS410 | S-OER KEY 22x14x146 111891PX-32 R1 SS410 | clavette 22x14x146 111891PX-32 SS410 | 24 | K
3324232500 | Paßfeder 25x14x146 SS410 | S-OER KEY 25x14x146 SS410 | CLAVETTE 25x14x146 SS410 | 24 | K
3327230603 | Paßfeder 6x6x40 SS410 | BES KEY 6x6x40 SS410 | clavette 6x6x40 SS410 | 12 | K
3327230804 | Paßfeder 8x7x40 SS410 | BES KEY 8x7x40 SS410 | clavette 8x7x40 SS410 | 12 | K
3327230805 | Paßfeder 8x7x45 SS410 | BES KEY 8x7x45 SS410 |  | 19 | K
3327230813 | Passfeder 8x7x76 SS410 | S-BES KEY 8x7x76 SS410 | clavette 8x7x76 SS410 | 16 | K
3327230814 | Paßfeder 8x7x60 SS410 | BES KEY 8x7x60 SS410 | clavette 8x7x60 SS410 | 12 | K
3327231007 | BES KEY 10x8x74 SS410 | BES KEY 10x8x74 SS410 | clavette 10x8x74 SS410 | 8 | K
3327231209 | Paßfeder 12x8x80 SS410 | S-BES KEY 12x8x80 SS410 | clavette 12x8x80 SS410 | 14 | K
3327231600 | Passfeder 16x10x102 SS410 | S-BES KEY 16x10x102 SS410 | clavette 16x10x100 SS410 | 25 | K
3327232024 | Paßfeder 20x12x116 SS410 | S-BES KEY 20X12X116 SS410 | clavette 20x12x116 SS410 | 33 | K
3327232201 | Paßfeder 22x14x132 SS410 | S-BES KEY 22x14x132 SS410 | clavette 22x14x132 SS410 | 32 | K
3327232501 | Paßfeder 22x14x146 111891PX-32 SS410 | BES KEY 25x14x180 SS410 | clavette 22x14x146 111891PX-32 SS410 | 36 | K
3345239003 | Paßfeder 8x7x92 1MP/P-341 R1 SS410 | BER KEY 8x7x92 1MP/P-341 R1 SS410 | clavette 8x7x92 1MP/P-341 R1 SS410 | 8 | K
3350690102 | O-Ring 89 IDx3 CS EPDM HD 80±5 A | S-O RING 89 IDx3 CS EPDM HD 80±5A |  | 11 | K
3350690109 | O-Ring 80 ID X 5 CS EPDM HD 80 ± 5 A | O RING 80 IDx5 CS EPDM HD 80±5A | KIT JOINTS TORIQUE POMPE SCP | 14 | K
3350690111 | O-Ring ID.97x5 CS EPDM HD 80 ± 5 A | O RING 97 IDx5 CS EPDM HD 80±5A | JOINT TORIQUE POMPE SCP | 19 | K
3350690114 | O RING 97 IDx3 CS EPDM HD 80±5 A | O RING 97 IDx3 CS EPDM HD 80±5A | joint 97 ID X 2.5 C/S EPDM HD 80±5 A | 11 | K
3350690123 | O-Ring 75 ID x 3 CS EPDM HD 80 ± 5 A | O RING 75 IDx3 CS EPDM HD 80±5A | joint 75 ID x 3 CS EPDM HD 80 ± 5 A | 11 | K
3350690136 | O RING 110 ID x 5 CS EPDM HD 80 ± 5 A | O RING 110 IDx5 CS EPDM HD 80±5A | O RING 110 ID x 5 CS EPDM HD 80 ± 5 A | 11 | K
3350690138 | O-Ring ID.195,4x3,0 CS EPDM HD 80 ± 5 A | O RING 195.4 IDx3 CS EPDM HD 80±5A | joint torique ID.195,4x3,0 CS EPDM HD 80 | 11 | K
3350690139 | O RING 110 IDx3 CS EPDM HD 80±5 A | O RING 110 IDx3 CS EPDM HD 80±5A | KIT JOINTS TORIQUE PUMP SCP | 11 | K
3350690153 | O-Ring ID.223,2x4 CS EPDM HD 80 ± 5 A | S-O RING 223.2 IDx4 CS EPDM HD 80±5A | JOINT TORIQUE 223.2 ID x4MM CS EPDM HD 8 | 25 | K
3350690155 | O-Ring ID. 35x1,5 CS EPDM HD 80 ± 5 | O RING 35 IDx1.5 CS EPDM HD 80±5A |  | 14 | K
3350690156 | O Ring 60 ID x 2.5 CS EPDM HD 80 ± 5 A | O RING 60 IDx2.5 CS EPDM HD 80±5A |  | 7 | K
3350690241 | O-Ring ID.42,0x3,0 CS EPDM HD 80 ± 5 A | O RING 42 IDx3 CS EPDM HD 80±5A | joint torique ID.42,0x3,0 CS EPDM HD 80 | 53 | K
3350690735 | O-Ring ID.225,4x3 CS EPDM HD 80 ± 5 A | S-O RING 225.4 IDx3 CS EPDM HD 80±5A | JOINT TORIQUE 225.4 IDx3MM CS EPDM HD 80 | 60 | K
3350740360 | O RING 100 IDx3 CS NITRILE HD 80±5 A | S-O RING 100 IDx3 CS NITRILE HD 80±5 A | O-Ring 100 IDx3 CS NITRILE HD 80±5 A | 8 | K
3350740454 | O RING 230 IDx4 CS NITRILE HD 80±5 A | S-O RING 230 IDx4 CS NITRILE HD 80±5 A | JOINT ID.230x4 CS NITRILE HD 80±5 A | 13 | K
3350740461 | O RING 120 IDx4 CS NITRILE HD 80±5 A | S-O RING 120 IDx4 CS NITRILE HD 80±5 A | JOINT TORIQUE ID.120x4 NITRILE HD 80±5 A | 10 | K
3350740727 | O-RING 235x6 CS NITRILE HD 80±5 A | S-O RING 235 IDx6 CS NITRILE HD 80±5 A | joint torique 235x6 CS NITRILE HD 80±5 A | 41 | A
3350740864 | O-Ring ID.30x2 CS EPDM HD 80 ± 5 A | O RING 30 IDx2 CS EPDM HD 80±5A | joint torique ID.30x2 CS EPDM HD 80 ± 5 | 16 | K
3354740312 | RWDR 38/62x9 THK NITRILE | OIL SEAL 38 I/Dx62 O/Dx9THK NITRILE |  | 24 | K
3470530041 | Verschraubung 1/4" x 3/8" DIN 2353 Ms | S-STUD COUP 1/4 BSP (M)X3/8 OD BRASS | GOUJEON 1/4" x 3/8" DIN 2353 Ms | 12 | K
3491590000 | Rohr 3/8" X 1/4" Cu | TUBE 3/8in OD X 1/4in ID COPPER | TUBE 1/4"I/D x 3/8"O/D COPPER | 145 | K
3501101541 | Rillenkugellager 6204 ZZ | SRDG BALL BEARING 6204 ZZ | roulement à billes à rainures 6204 ZZ | 14 | K
3501101701 | Rillenkugellager 6304 ZZ | SRDG BALL BEARING 6304 ZZ | roulement à billes à rainures 6304 ZZ | 21 | K
3501101702 | Kugellager 6305 ZZ | SRDG BALL BEARING 6305 ZZ | roulements 6305 ZZ | 24 | K
3501101705 | Kugellager 6306 | S-SRDG BALL BEARING 6306 |  | 21 | K
3501101712 | SRDG BALL BEARING 6306 ZZ | S-SRDG BALL BEARING 6306 ZZ | SRDG BALL BEARING 6306 ZZ | 23 | K
3501101717 | Kugellager 6308 ZZ | S-SRDG BALL BEARING 6308 ZZ | roulements 6308 ZZ | 53 | L
3501101721 | Kugellager 6307 ZZ | SRDG BALL BEARING 6307 ZZ | roulements 6307 ZZ | 47 | K
3501101734 | Kugellager 6311 ZZ | S-SRDG BALL BEARING 6311 ZZ | roulements 6311 ZZ | 109 | L
3501101741 | Rillenkugellager 6309 ZZ | S-SRDG BALL BEARING 6309 ZZ | roulement à billes 6309 ZZ | 68 | K
3501101753 | Rillenkugellager 6314 ZZ | S-SRDG BALL BEARING 6314 ZZ | roulements 6314 ZZ | 266 | K
3501101755 | Rillenkugellager 6315 | S-SRDG BALL BEARING 6315 | roulement à billes à rainures 6315 | 253 | K
3501101762 | Kugellager 6316 ZZ | S-SRDG BALL BEARING 6316 ZZ | roulements 6316 ZZ | 216 | K
3501101765 | Rillenkugellager 6319 ZZ | SRDG BALL BEARING 6319 ZZ | roulement à billes à rainures 6319 ZZ | 537 | K
3501101782 | Rillenkugellager 6302 ZZ | SRDG BALL BEARING 6302 ZZ | roulement à billes à rainures 6302 ZZ | 14 | K
3501101788 | Rillenkugellager 6318 ZZ | SRDG BALL BEARING 6318 ZZ | roulement à billes à rainures 6318 ZZ | 420 | K
3513100313 | Schrägkugellager 3316 A | S-DRAC BALL BEARING 3316 A | roulements 3316 A | 653 | K
3513100319 | Schrägkugellager 3319 A | DRAC BALL BEARING 3319 A |  | 2198 | K
3515100703 | Zylinderrollenlager N-206 ECP | CYLINDRICAL ROLLER BEARING N-206 ECP | CYLINDRICAL ROLLER BEARING N-206 ECP | 231 | K
3529010102 | Sicherungsmutter KM 2 St | LOCK NUT KM 2 MS | écron de blocage KM 2 St | 10 | K
3529010104 | Sicherungsmutter KM4 St | LOCK NUT KM 4 MS | écron de blocage KM 4 St | 10 | K
3529010105 | Sicherungsmutter KM 5 St | S-LOCK NUT KM 5 MS | 1crou de blocage KM 5 St | 19 | K
3529010106 | Sicherungsmutter KM 6 St | S-LOCK NUT KM 6 MS | écron d´blocage KM 6 St | 13 | K
3529010107 | Sicherungsmutter KM 7 St | S-LOCK NUT KM 7 MS | écrou d´ blocage KM 7 St | 17 | K
3529010108 | Sicherungsmutter KM 8 St | S-LOCK NUT KM 8 MS | écron d´ blocage KM 8 St | 17 | K
3529010109 | Sicherungsmutter KM 9 MS | S-LOCK NUT KM 9 MS | LOCK NUT KM 9 MS | 18 | K
3529010111 | Sicherungsmutter KM 11 St | S-LOCK NUT KM 11 MS | écrou de blocage KM 11 St | 19 | K
3529010114 | Sicherungsmutter KM 14 St | S-LOCK NUT KM 14 MS | écrou de blocage KM 14 St | 24 | K
3529010116 | LOCK NUT KM 16 MS | S-LOCK NUT KM 16 MS | écron de blocage KM 16 St | 33 | K
3529010118 | Sicherungsmutter KM 18 St | S-LOCK NUT KM 18 MS | écron de blocage KM 18 St | 40 | K
3529010119 | Sicherungsmutter KM 19 St | S-LOCK NUT KM 19 MS | écron de blocage KM 19 St | 38 | K
3529010209 | Sicherungsblech MB 9 MS | S-LOCK WASHER MB 9 MS | LOCK WASHER MB 9 MS | 6 | K
7003310154 | Wellenmutter RH 19315P R1 SS410 | SLEEVE NUT RH 19315P_02 R1 SS410 | écron d´arbre RH 19315P R1 SS410 | 31 | K
7003313154 | Wellenmutter LH 19315P-1 R1 SS410 | SLEEVE NUT LH 19315P-1_02 R1 SS410 | écron d´arbre LH 19315P-1 R1 SS410 | 32 | K
7021310154 | Wellenmutter RH 14435P R1 SS410 | SLEEVE NUT RH 14435P_04 R1 SS410 | écron d´arbre RH 14435P R1 SS410 | 25 | K
7021313154 | Wellenmutter LH 14435P-1 R1 SS410 | SLEEVE NUT LH 14435P-1_05 R1 SS410 | écron d´arbre LH 14435P-1 R1 SS410 | 25 | K
7021356864 | Schleuderring 111516P R10 EPDM (HD70-75) | S-WATER THR 111516P R10 EPDM (HD 70-75) | JOINT THR 111516P R10 EPDM (HD 70-75) | 23 | K
7060161622 | NECK RING 28013P_A R1 CT1 | NECK RING 28013P_A R1 CT1 | bague d'usure 28013P_A R1 CT1 | 348 | K
7060670110 | Tragring 111926P-5 R1 EN8 | S-THRUST COLLAR 111926P-5 R1 EN8 |  | 32 | K
7062161622 | Spaltring 2-750M_A R1 CT1 | NECK RING 2-750M_A R1 CT1 | bague d'usure 2-750M_A R1 CT1 | 261 | K
7063161622 | NECK RING 28052P_A R1 CT1 | NECK RING 28052P_A R1 CT1 | BAGUE USURE POMPE SCP | 261 | K
7070161622 | Spaltring 111746P_B R1 CT1 | NECK RING 111746P_B R1 CT1 | bague d'usure 111746P_B R1 CT1 | 404 | K
7072161622 | Spaltring 27904PX_A R1 CT1 | NECK RING 27904PX_A R1 CT1 | NECK RING 27904PX_A R1 CT1 | 404 | K
7075161622 | Spaltring 27906P_A R1 CT1 | NECK RING 27906P_A R1 CT1 | bague d'usure 27906P_A R1 CT1 | 404 | K
7075260600 | Laufrad 28820P_B R1 LTB2 | IMP 28820P_B R1 LTB2 | IMP 28820P_B R1 LTB2 | 3537 | K
7077161534 | Spaltring 27889P_A R1 CF8M | S-NECK RING 27889P_A R1 CF8M | bague d'usure 27889P_A R1 CF8M | 629 | K
7077161622 | NECK RING 27889P_A R1 CT1 | NECK RING 27889P_A R1 CT1 | bague d'usure 27889P_A R1 CT1 | 505 | K
7080161622 | Spaltring 1MP/P-1935_A R1 CT1 | NECK RING 1MP/P-1935_A R1 CT1 | bague d'usure 1MP/P-1935_A R1 CT1 | 348 | K
7080648154 | Welle 3 1533 1801 001 R1 SS410 | SHAFT 3 1533 1801 001 R1 SS410 | arbre 3 1533 1801 001 R1 SS410 | 865 | K
7080649154 | Welle LH 3 1424 1802 001 R1 SS410 | SHAFT LH 3 1424 1802 001 R1 SS410 | ARBRE POMPE LH 3 1424 1802 001 R1 SS410 | 865 | K
7090428500 | Lagerdeckel INN 29991P_02 R1 FG260 | S-K-BRG END COV INN 29991P_02 R1 FG260 |  | 80 | K
7100236879 | Sperrring 1 1961 2300 001 R1 GFN | LOG RING SOLID 1 1961 2300 001 R1 GFN | bague d'eau d'interception 1 1961 2300 0 | 34 | K
7100265622 | Laufrad 2 1961 1503 001 R1 CT1 | IMP 2 1961 1503 001 R1 CT1 | ROUE POMPE SCP200/560HA | 5773 | K
7100306154 | Wellenhülse 2MP/P-2340_A R1 SS410 | SLEEVE 2MP/P-2340_A R1 SS410 | CHEMISE POMPE SCP | 563 | K
7100324154 | K-SLEEVE NUT RH 27896P_02 R1 SS410 | S-K-SLEEVE NUT RH 27896P_02 R1 SS410 | ECROU DE CHEMISE DROIT SCP | 58 | K
7100327154 | Wellenmutter LH 27896P R2 SS410 | S-K-SLEEVE NUT LH 27896P_02 R2 SS410 | ECROU DE CHEMISE GAUCHE SCP | 58 | K
7100429500 | Lagerdeckel 1MP/P-4200/8_02 R1 FG260 | S-K-BRG END COV 1MP/P-4200/8_02 R1 FG260 | K-BRG END COV 1MP/P-4200/8_02 R1 FG260 | 97 | K
7100659154 | Welle RH 2 1964 5060 001 R1 SS410 | SHAFT RH 2 1964 5060 001 R1 SS410 | ARBRE POMPE SCP | 865 | K
7100661154 | Welle LH 2 1964 1802 001 R1 SS410 | SHAFT LH 2 1964 1802 001 R1 SS410 | arbre LH 2 1964 1802 001 R1 SS410 | 1588 | K
7100670101 | K-THRUST COLLAR 111926P-2 R1 MS | BLK USE 7100670110 | K-THRUST COLLAR 111926P-2 R1 MS | 41 | K
7100670110 | THRUST COLLAR 111926P-2 R1 EN8 | S-THRUST COLLAR 111926P-2 R1 EN8 | Bague de support 111926P-2 R1 EN8 | 24 | K
7101262534 | IMP 2 1963 1503 001 R1 CF8M | IMP 2 1963 1503 001 R1 CF8M | roue 2 1963 1503 001 R1 CF8M | 6349 | K
7101262622 | Laufrad 2 1963 1503 001 R1 CT1 | IMP 2 1963 1503 001 R1 CT1 | roue 2 1963 1503 001 R1 CT1 | 6349 | K
7101331154 | K-COWL NUT RH 2MP/P-2279 R1 SS410 | S-K-COWL NUT RH 2MP/P-2279 R1 SS410 | COWL NUT RH 2MP/P-2279 R1 SS410 | 66 | K
7101332154 | K-COWL NUT LH 2MP/P-2279 R2 SS410 | S-K-COWL NUT LH 2MP/P-2279 R2 SS410 | COWL NUT LH 2MP/P-2279 R2 SS410 | 66 | K
7102263622 | Laufrad 2 1964 1503 001_03 R1 CT1 | IMP 2 1964 1503 001_03 R1 CT1 | ROUE SCP250/570 | 6926 | K
7102424897 | BRG BUSH 1MP/P-3614_B R14 FINOCOT-B | BRG BUSH 1MP/P-3614_B R14 FINOCOT-B | BRG BUSH 1MP/P-3614_B R14 FINOCOT-B | 288 | K
7103161622 | Spaltring 27912P_A R1 CT1 | NECK RING 27912P_A R1 CT1 | BAGUE USURE POMPE SCP | 648 | K
7103263622 | Laufrad 2 1965 1503 001_02 R1 CT1 | IMP 2 1965 1503 001_03 R1 CT1 | ROUE POMPE SCP300/490 HA | 6283 | K
7104161622 | NECK RING 27911P_A R1 CT1 | NECK RING 27911P_A R1 CT1 | bague d'usure 27911P_A R1 CT1 | 648 | K
7104263622 | Laufrad 2 1967 1503 001_02 R1 CT1 | IMP 2 1967 1503 001_03 R1 CT1 | roue 2 1967 1503 001_02 R1 CT1 | 7646 | K
7130161622 | Spaltring 14337P_02 R1 CT1 | NECK RING 14337P R1 CT1 | bague usure 14337P_02 R1 CT1 | 168 | K
7130260622 | Laufrad 3MP/P-873_03 R1 CT1 | IMP 3MP/P-873 R1 CT1 | roue 3MP/P-873_03 R1 CT1 | 1251 | K
7139161622 | Spaltring 14336P_02 R1 CT1 | NECK RING 14336P_02 R1 CT1 | bague usure 14336P_02 R1 CT1 | 250 | K
7139217500 | Distanzbuchse 14370P-1_02 R1 FG260 | INT STG BUSH 14370P-1_02 R1 FG260 | douille 14370P-1_02 R1 FG260 | 53 | K
7139264622 | Laufrad 3 2115 1503 001 R1 CT1 | IMP RH 3 2115 1503 001_02 R1 CT1 | roue 3 2115 1503 001 R1 CT1 | 1251 | K
7139268622 | Laufrad LH 3 2115 1504 001 R1 CT1 | IMP LH 3 2115 1504 001_02 R1 CT1 | roue LH 3 2115 1504 001 R1 CT1 | 1113 | K
7139307500 | Distanzhülse 1 2115 2114 001 R1 FG260 | INT STG COLLAR 1 2115 2114 001 R1 FG260 | douille d'écarte1 2115 2114 001 R1 FG260 | 39 | K
7140161622 | Spaltring 14335P-1_02 R1 CT1 | NECK RING 14335P-1_02 R1 CT1 | bague d´usure 14335P-1_02 R1 CT1 | 277 | K
7140217500 | Distanzbuchse 11237P-4 R1 FG260 | INT STG BUSH 11237P-4_02 R1 FG260 | douille 11237P-4 R1 FG260 | 55 | K
7140325154 | Wellenmutter RH 1MP/P-3900/14 R1 SS410 | SLEEVE NUT RH 1MP/P-3900/14 R1 SS410 | écron d´arbre RH 1MP/P-3900/14 R1 SS410 | 17 | K
7140328154 | Wellenmutter LH 1MP/P-3900/14 R2 SS410 | SLEEVE NUT LH 1MP/P-3900/14 R2 SS410 | SLEEVE NUT LH 1MP/P-3900/14 R2 SS410 | 17 | K
7141325154 | Wellenmutter RH 1MP/P-2663_02 R1 SS410 | SLV NUT RH 1MP/P-2663_02 R1 SS410 | écron d´arbre RH 1MP/P-2663_02 R1 SS410 | 25 | K
7141328154 | Wellenmutter LH 1MP/P-2663_02 R2 SS410 | SLV NUT LH 1MP/P-2663_02 R2 SS410 | écron d´arbre LH 1MP/P-2663_02 R2 SS410 | 25 | K
7145161622 | NECK RING 14758P_05 R1 CT1 | NECK RING 14758P_05 R1 CT1 | bague d'usure 14758P_02 R1 CT1 | 404 | K
7145217500 | Distanzbuchse 14759P-1_A R1 FG260 | INT BRG BUSH 14759P-1_A R1 FG260 | INT BRG BUSH 14759P-1_A R1 FG260 | 98 | K
7146217500 | Distanzbuchse 28115P R1 FG260 | S-INT STG BUSH 28115P R1 FG260 | douille 28115P R1 FG260 | 96 | K
7146264622 | Laufrad RH 3MP/P-491 R1 CT1 | IMP RH 3MP/P-491 R1 CT1 | roue RH 3MP/P-491 R1 CT1 | 3182 | K
7146268622 | Laufrad LH 3MP/P-492 R1 CT1 | IMP LH 3MP/P-492 R1 CT1 | roue LH 3MP/P-492 R1 CT1 | 3182 | K
7150217500 | Distanzbuchse 1MP/P-2356 R1 FG260 | INT STG BUSH 1MP/P-2356 R1 FG260 | douille 1MP/P-2356 R1 FG260 | 57 | K
7150313500 | Distanzhülse 1MP/P-2335 R1 FG260 | INT STG COLLAR 1MP/P-2335 R1 FG260 | douille d'écartement 1MP/P-2335 R1 FG260 | 57 | K
7150324154 | Bundmutter RH 1MP/P-3831/8 R1 SS410 | COWL NUT RH 1MP/P-3831/8 R1 SS410 | COWL NUT LH 1MP/P-3831/8 R2 SS410 | 25 | K
7150327154 | Bundmutter LH 1MP/P-3831/8 R2 SS410 | COWL NUT LH 1MP/P-3831/8 R2 SS410 | COWL NUT LH 1MP/P-3831/8 R2 SS410 | 25 | K
7150649154 | Welle RH 3MP/P-2543/18 R1 SS410 | SHAFT RH 3MP/P-2543/18 R1 SS410 | arbre RH 3MP/P-2543/18 R1 SS410 | 433 | K
7155161622 | Spaltring 1MP/P-2614_04 R1 CT1 | NECK RING 1MP/P-2614_04 R1 CT1 | bague d'usure 1MP/P-2614_04 R1 CT1 | 121 | K
7155261622 | Laufrad 3MP/P-2278_A R1 CT1 | IMP NEW 3MP/P-2278_A R1 CT1 | roue 3MP/P-2278_A R1 CT1 | 1251 | K
7155325154 | Wellenmutter RH 1MP/P-3599_A R1 SS410 | SLEEVE NUT RH 1MP/P-3599_02 R1 SS410 | écron d´arbre RH 1MP/P-3599_A R1 SS410 | 17 | K
7157161534 | Spaltring 1MP/P-4029_02 R1 CF8M | NECK RING 1MP/P-4029_02 R1 CF8M | gue d’usure 1MP/P-4029_02 R1 CF8M | 450 | K
7157201524 | Buchse 1MP/P-4291/2 R1 WCB | ST BOX BUSH 1MP/P-4291/2 R1 WCB | douille 1MP/P-4291/2 R1 WCB | 124 | K
7157260534 | Laufrad 2MP/P-4791_B R1 CF8M | IMP 2MP/P-4791_B R1 CF8M | Roue 2MP/P-4791_B R1 CF8M | 4375 | K
7160309154 | Wellenhülse 1 1453 2100 001 R1 SS410 | SLEEVE 1 1453 2100 001_02 R1 SS410 | CHEMISE POMPE SCP | 865 | K
7161161622 | Spaltring 27948P R1 CT1 | NECK RING 27948P R1 CT1 | bague usure 27948P R1 CT1 | 1299 | K
7161263622 | Laufrad 2 2001 1500 002 R1 CT1 | IMPELLER 2 2001 1500 002 R1 CT1 | roue 2 2001 1500 002 R1 CT1 | 13763 | K
7162161622 | Spaltring 27950P R1 CT1 | NECK RING 27950P R1 CT1 | BAGUE USURE POMPE SCP | 2163 | K
7162262622 | Laufrad 2 2002 1500 002 R1 CT1 | IMP 2 2002 1500 002 R1 CT1 | ROUE POMPE SCP400/710HA | 16405 | K
7166161622 | Spaltring 28408P R1 CT1 | NECK RING 28408P R1 CT1 | BAGUE USURE POMPE SCP | 937 | K
7166262500 | IMP 2 2008 1500 002_03 R1 FG260 | IMP 2 2008 1500 002 R1 FG260 | roue 2 2008 1500 002_03 R1 FG260 | 8551 | K
7166262622 | Laufrad 2 2008 1500 002 R1 CT1 | IMP 2 2008 1500 002 R1 CT1 | roue 2 2008 1500 002 R1 CT1 | 11539 | K
7166263622 | Laufrad 2 2008 1500 003 R1 CT1 | IMP 2 2008 1500 003_02 R1 CT1 | roue 2 2008 1500 003 R1 CT1 | 10159 | K
7166652154 | Welle RH 2 2008 5060 001 R1 SS410 | SHAFT RH 2 2008 5060 001_02 R1 SS410 | ARBRE POMPE SCP | 1588 | K
7180324154 | Wellenmutter RH 2MP/P-194_A R1 SS410 | S-SLV NUT RH 2MP/P-194_02 R1 SS410 | écrou d´arbre RH 2MP/P-194_A R1 SS410 | 81 | K
7180327154 | Wellenmutter LH 2MP/P-194_A R2 SS410 | S-SLV NUT LH 2MP/P-194_02 R2 SS410 | écrou d´arbre LH 2MP/P-194_A R2 SS410 | 81 | K
7180437500 | Lagerdeckel auß. DE 35844P-2_02 R1 FG260 | S-BRG END COV OUT DE 35844P-2_02 R1 FG26 | couvercle palier DE 35844P-2_02 R1 FG260 | 274 | K
7181324154 | Wellenmutter RH 27816P-1 R1 SS410 | S-SLEEVE NUT RH 27816P-1 R1 SS410 | écrou d´arbre RH 27816P-1 R1 SS410 | 66 | K
7181327154 | Wellenmutter LH 27816P-1 R2 SS410 | S-SLEEVE NUT LH 27816P-1 R2 SS410 | écrou d´arbre LH 27816P-1 R2 SS410 | 66 | K
7183331154 | COWL NUT RH 2MP/P-1534_02 R1 SS410 | COWL NUT RH 2MP/P-1534_02 R1 SS410 | COWL NUT RH 2MP/P-1534 R1 SS410 | 84 | K
7183332154 | COWL NUT LH 2MP/P-1534_02 R2 SS410 | COWL NUT LH 2MP/P-1534_02 R2 SS410 | COWL NUT LH 2MP/P-1534 R2 SS410 | 84 | K
7186161630 | NECK RING 28710P R1 LTB5 | S-NECK RING 28710P R1 LTB5 |  | 1116 | K
7186331154 | Bundmutter RH 2MP/P-1818 R1 SS410 | S-COWL NUT RH 2MP/P-1818 R1 SS410 | COWL NUT RH 2MP/P-1818 R1 SS410 | 76 | K
7186332154 | Bundmutter LH 2MP/P-1818 R2 SS410 | S-COWL NUT LH 2MP/P-1818 R2 SS410 | COWL NUT LH 2MP/P-1818 R2 SS410 | 76 | K
7261757154 | SPLIT COLLAR 2MP/P-4977/2_B (RY) SS410 | SPT COLL 2MP/P-4977/2 R2 SS410 | bague de fixation 2MP/P-4977/2_B SS410 | 21 | K
7261810154 | SLD MUFF COUP 2MP/P-4977/2_B (RX) SS410 | MUFF COUP 2MP/P-4977/2 R1 SS410 | accoupl. de manchon 2MP/P-4977/2_B SS410 | 34 | K
7344425500 | Buchse 2MP/P-2510_02 FG260 | GLAND SPLIT 2MP/P-2510_02 FG260 | GLAND SPLIT 2MP/P-2510_02 FG260 | 125 | K
7347277154 | Wellenhülse 1MP/P-4142 R1 SS410 | SLEEVE 1MP/P-4142 R1 SS410 | SLEEVE 1MP/P-4142 R1 SS410 | 288 | K
7347648154 | Pumpenwelle RH 3MP/P-2512 R2 SS410 | SHAFT RH 3MP/P-2512 R2 SS410 | SHAFT RH 3MP/P-2512 R2 SS410 | 1151 | K
7362188534 | Spaltring 1MP/P-2248_02 R1 CF8M | NECK RING 1MP/P-2248_02 R1 CF8M | NECK RING 1MP/P-2248_02 R1 CF8M | 1407 | K
7362253534 | Laufrad RH 3MP/P-2545/31 R1 CF8M | IMP RH 3MP/P-2545/31 R1 CF8M | IMP RH 3MP/P-2545/31 R1 CF8M | 13601 | K
7388161622 | Spaltring 1MP/P-2801_02 R1 CT1 | NECK RING 1MP/P-2801_02 R1 CT1 | bague d´usure1MP/P-2801_02 R1 CT1 | 121 | K
7388260622 | Laufrad 3MP/P-1953_A R1 CT1 | IMP 3MP/P-1953_02 R1 CT1 | roue 3MP/P-1953_A R1 CT1 | 1251 | K
7391264622 | Laufrad RH 2MP/P-5105_03 R1 CT1 | IMP RH 2MP/P-5105_04 R1 CT1 | roue RH 2MP/P-5105_03 R1 CT1 | 1297 | K
7391268622 | Laufrad LH 2MP/P-5105/1_03 R1 CT1 | IMP LH 2MP/P-5105/1_04 R1 CT1 | roue LH 2MP/P-5105/1_03 R1 CT1 | 1297 | K
7392264622 | Laufrad RH2 1802 1501 002_02R1CT1 | IMP RH 2 1802 1501 002 R1 CT1 | ROUE DROITE POMPE SCP100-410DS | 2915 | K
7392268622 | Laufrad LH 2 1802 1501 003_02R1CT1 | IMP LH 2 1802 1501 003 R1 CT1 | ROUE GAUCHE POMPE SCP100-410DS | 2915 | K
7393306154 | Wellenhülse 1 1803 2100 002 R1 SS410 | SLEEVE 1 1803 2100 002 R1 SS410 | KIT 2 CHEMISES ARBRE SCP | 144 | K
7393308154 | Wellenhülse 1 1419 2100 002 SS410 | SLV 1 1419 2100 002 SS410 | chemise d´arbe 1 1419 2100 002 SS410 | 214 | K
7393646154 | Welle RH 2 1803 1801 002 R1 SS410 | SHAFT RH 2 1803 1801 002_02 R1 SS410 | Arbre RH 2 1803 1801 002 R1 SS410 | 505 | K
7393648154 | Welle RH 2 1419 1801 001 R1 SS410 | SHAFT RH 2 1419 1801 001 R1 SS410 | arbre RH 2 1419 1801 001 R1 SS410 | 481 | K
7393649154 | Welle LH 2 1419 1802 001 R1 SS410 | SHAFT LH 2 1419 1802 001 R1 SS410 | arbre LH 2 1419 1802 001 R1 SS410 | 481 | K
7403025622 | Spaltring Sauggehäuse 1MP/P-499_A R1 CT1 | NECK RING SUC 1MP/P-499_A R1 CT1 | bague d'usure 1MP/P-499_A R1 CT1 | 233 | A
7403032622 | Spaltring Stufe 1MP/P-500_A R1 CT1 | NECK RING STG 1MP/P-500 R1 CT1 | bague d'usure etage 1MP/P-500_A R1 CT1 | 442 | A
7403225622 | Laufrad Saugstufe 2 5407 1504 003 CT1 | IMPELLER (SUCT) 2 5407 1504 003 CT1 | roue etage 2 5407 1504 003 CT1 | 2302 | A
7403226622 | Laufrad Stufe 2 5407 1504 004 CT1 | IMPELLER (STG) 2 5407 1504 004 CT1 | roue etage 2 5407 1504 004 CT1 | 2302 | A
7406160500 | Leckagebuchse 2MP/P-5156/1 R1 FG260 | LEAK OFF BUSH 2MP/P-5156/1 R1 FG260 | douille de fuite 2MP/P-5156/1 R1 FG260 | 123 | K
7411258154 | Wellenhülse Zw.Welle 1MP/P-4209/44_A | INT BRG SLEEVE 1MP/P-4209/44_A SS410 | boîte d'arbre 1MP/P-4209/44_A SS410 | 62 | A
7411675154 | Zwischenwelle 2MP/P-4262/73_02 SS410 | INT SHAFT 2MP/P-4262/73_02 SS410 | arbre de column MP/P-4262/73_02 SS410 | 288 | A
7412025630 | Spaltring 112337P_A R1 LTB5 | NECK RING SUC 112337P_A R1 LTB5 | bague d'usure 112337P_A R1 LTB5 | 491 | K
7412032632 | Spaltring 112336P_A R1 LTB5 | NECK RING 112336P_A R1 LTB5 | bague d'usure 112336P_A R1 LTB5 | 491 | K
7412210638 | Laufrad 36420PX R1 BS1400 AB2 | SUC IMP 36420PX R1 BS1400 AB2 | roue 36420PX R1 BS1400 AB2 | 12349 | K
7412357865 | Lagerbuchse1 5411 2830 004 FEROFORM T127 | BRG BUSH 1 5411 2830 004 FEROFORM T127 | cosse de palier 1 5411 2830 004 FEROFORM | 746 | K
7425128154 | Muffenkupplung 2MP/P-4977/11(RX)R1 SS410 | MUFF COUP 2MP/P-4977/11 R1 SS410 | accouplement de manchon 2MP/P-4977/11(RX | 323 | K
7425136154 | Klemmring 2MP/P-4977/11(RY) R1 SS410 | SPT COLL 2MP/P-4977/11 R2 SS410 | collet 2MP/P-4977/11(RY) R1 SS410 | 123 | K
7426125865 | INT BRG BUSH 1 5509 2830 007 R1 FEROT127 | BRG BUSH 1 5509 2830 007 FEROFORM T127 |  | 750 | K
7426280154 | Buchsenmutter RH 1MP/P-3900/9 R1 SS410 | GL SLEEVE NUT RH 1MP/P-3900/9 R1 SS410 | Douilles écrou RH 1MP/P-3900/9 R1 SS410 | 59 | K
7447290154 | Wellenmutter LH 1MP/P-3900/3 R2 SS410 | SLEEVE NUT LH 1MP/P-3900/3 R2 SS410 | écrou d'arbre LH 1MP/P-3900/3 R2 SS410 | 17 | K
7451260622 | Laufrad 3MP/P-1813_02 R1 CT1 | IMP 3MP/P-1813_02 R1 CT1 | roue 3MP/P-1813_02 R1 CT1 | 1251 | K
7451356864 | Schleuderring 111516P R20 EPDM (HD 70-75 | WATER THR 111516P R20 EPDM (HD 70-75) | WATER THR 111516P R20 EPDM (HD 70-75) | 16 | K
7451645154 | Welle RH 2MP/P-4986/20_A R1 SS410 | SHAFT RH 2MP/P-4986/20_02 R1 SS410 | arbre RH 2MP/P-4986/20_A R1 SS410 | 361 | K
7452161622 | NECK RING 1MP/P-2682_02 R1 CT1 | NECK RING 1MP/P-2682_02 R1 CT1 | bague d'usure 1MP/P-2682_02 R1 CT1 | 160 | K
7452260622 | Laufrad 3MP/P-1819_A R1 CT1 | IMP 3MP/P-1819_02 R1 CT1 | roue 3MP/P-1819_A R1 CT1 | 1390 | K
7452261622 | Laufrad 3MP/P-2363 R1 CT1 | IMP 3MP/P-2363 R1 CT1 | roue 3MP/P-2363 R1 CT1 | 1824 | K
7452649154 | Welle LH 2MP/P-4986/38 R1 SS410 | SHAFT LH 2MP/P-4986/38_02 R1 SS410 | arbre LH 2MP/P-4986/38 R1 SS410 | 361 | K
7452823110 | Stützscheibe 1MP/P-2665 R1 EN8 | THRUST COLLAR 1MP/P-2665 R1 EN8 | THRUST COLLAR 1MP/P-2665 R1 EN8 | 29 | K
7453161622 | Spaltring 1MP/P-2613_03 R1 CT1 | NECK RING 1MP/P-2613_03 R1 CT1 | bague d'usure 1MP/P-2613_03 R1 CT1 | 160 | K
7453260622 | Laufrad 3MP/P-1771_C R1 CT1 | IMP 3MP/P-1771_03 R1 CT1 |  | 1883 | K
7453324154 | Bundmutter RH 1MP/P-3595_B R1 SS410 | K-COWL NUT RH 1MP/P-3595_B R1 SS410 | K-COWL NUT RH 1MP/P-3595_B R1 SS410 | 25 | K
7453327154 | Bundmutter LH 1MP/P-3595_B R2 SS410 | K-COWL NUT LH 1MP/P-3595_B R2 SS410 | K-COWL NUT LH 1MP/P-3595_B R2 SS410 | 25 | K
7454161622 | NECK RING 200178P_03 R1 CT1 | NECK RING 200178P_03 R1 CT1 | bague d´usure 200178P_03 R1 CT1 | 156 | K
7454261622 | Laufrad 3MP/P-1571_A R1 CT1 | IMP MK-1 3MP/P-1571 R1 CT1 | roue 3MP/P-1571_A R1 CT1 | 1734 | K
7454647154 | Welle RH 3MP/P-2543/3_B R1 SS410 | SHAFT RH 3MP/P-2543/3_B R1 SS410 | arbre SCP | 505 | K
7454648154 | Welle LH 3MP/P-2543/4_B R1 SS410 | SHAFT LH 3MP/P-2543/4_B R1 SS410 | ARBRE POMPE LH 3MP/P-2543/4_B R1 SS410 | 505 | K
7458161622 | NECK RING 2MP/P-3309_02 R1 CT1 | NECK RING 2MP/P-3309_02 R1 CT1 |  | 239 | K
7458260622 | Laufrad 3MP/P-1563_03 R1 CT1 | IMP 3MP/P-1563 R1 CT1 | roue 3MP/P-1563_03 R1 CT1 | 2781 | K
7458305154 | SLEEVE 2 1939 2100 002 R1 SS410 | S-SLEEVE 2 1939 2100 002 R1 SS410 | CHEMISE POMPE SCP | 447 | K
7458434500 | Lagerdeckel 200198P_02 R1 FG260 | S-K-BRG END COV 200198P_02 R1 FG260 |  | 99 | K
7458645154 | Welle RH 3MP/P-2287_A R1 SS410 | SHAFT RH 3MP/P-2287_02 R1 SS410 | arbre RH 3MP/P-2287_A R1 SS410 | 579 | K
7458647154 | Welle LH 2 1567 1802 001_01 R1 SS410 | SHAFT LH 2 1567 1802 001_02 R1 SS410 | ARBRE POMPE LH 2 1567 1802 001_01 R1 SS4 | 579 | K
7460161622 | NECK RING 2MP/P-3315_02 R1 CT1 | S-NECK RING 2MP/P-3315_02 R1 CT1 |  | 294 | K
7460161630 | Spaltring 2MP/P-3315_02 R1 LTB5 | S-NECK RING 2MP/P-3315_02 R1 LTB5 | NECK RING 2MP/P-3315_02 R1 LTB5 | 294 | K
7460260600 | Laufrad 3MP/P-1530_02 R1 LTB2 | S-IMP 3MP/P-1530_02 R1 LTB2 |  | 4531 | K
7460260622 | Laufrad 3MP/P-1530_B R1 CT1 SCP150-530HA | IMP 3MP/P-1530_02 R1 CT1 | ROUE POMPE SCP150-530HA | 5144 | K
7460324154 | Wellenmutter RH 2MP/P-3326 R1 SS410 | S-K-SLEEVE NUT RH 2MP/P-3326_02 R1 SS410 | écron de arbre RH 2MP/P-3326 R1 SS410 | 45 | K
7460327154 | Wellenmutter LH 2MP/P-3326 R2 SS410 | S-K-SLEEVE NUT LH 2MP/P-3326_02 R2 SS410 | écron de arbre LH 2MP/P-3326 R2 SS410 | 45 | K
7460331154 | K-COWL NUT RH 2MP/P-4152_02 R1 SS410 | S-K-COWL NUT RH 2MP/P-4152_02 R1 SS410 | K-COWL NUT RH 2MP/P-4152_02 R1 SS410 | 53 | K
7460332154 | K-COWL NUT LH 2MP/P-4152_02 R2 SS410 | S-K-COWL NUT LH 2MP/P-4152_02 R2 SS410 | K-COWL NUT LH 2MP/P-4152_02 R2 SS410 | 53 | K
7460647154 | SHAFT 3MP/P-2171_02 R1 SS410 | SHAFT 3MP/P-2171_02 R1 SS410 | ARBRE POMPE SCP | 865 | K
7461161630 | Spaltring 1MP/P-3388 R1 LTB5 | NECK RING 1MP/P-3388 R1 LTB5 | NECK RING 1MP/P-3388 R1 LTB5 | 540 | K
7461260600 | Laufrad 2MP/P-4252 R1 LTB2 | IMP 2MP/P-4252 R1 LTB2 | IMP 2MP/P-4252 R1 LTB2 | 4316 | K
7462161622 | Spaltring 200201P_03 R1 CT1 | NECK RING 200201P_03 R1 CT1 |  | 294 | K
7462260622 | Laufrad 3MP/P-1621_B R1 CT1 | IMP 3MP/P-1621 R1 CT1 | roue 3MP/P-1621_B R1 CT1 | 3336 | K
7463161622 | NECK RING 1MP/P-2643_02 R1 CT1 | S-NECK RING 1MP/P-2643_02 R1 CT1 |  | 322 | K
7463161630 | Spaltring 1MP/P-2643_02 R1 LTB5 | S-NECK RING 1MP/P-2643_02 R1 LTB5 | NECK RING 1MP/P-2643_02 R1 LTB5 | 322 | K
7463260600 | Laufrad 3MP/P-1786_02 R1 LTB2 | S-IMP 3MP/P-1786_03 R1 LTB2 | IMP 3MP/P-1786_03 R1 LTB2 | 3777 | K
7463260622 | IMP 3MP/P-1786_03 R1 CT1 | IMP 3MP/P-1786_03 R1 CT1 | arbre pompe 3MP/P-1786_02 R1 CT1 | 4033 | K
7463645154 | Welle LH 2MP/P-4986/36 R1 SS410 | SHAFT LH 2MP/P-4986/36 R1 SS410 | ARBRE POMPE LH 2MP/P-4986/36 R1 SS410 | 1299 | K
7465161534 | Spaltring 2MP/P-3594_02 R1 CF8M | S-NECK RING 2MP/P-3594_02 R1 CF8M | bague d'usure 2MP/P-3594_02 R1 CF8M | 180 | K
7465161622 | NECK RING 2MP/P-3594_02 R1 CT1 | NECK RING 2MP/P-3594_02 R1 CT1 | bague d'usure 2MP/P-3594_02 R1 CT1 | 322 | K
7465260622 | LAUFRAD 3MP/P-1697_02R1Ct1 SCP200-660DV | IMP 3MP/P-1697_03 R1 CT1 | ROUE POMPE SCP200-660DV | 10745 | K
7465260624 | Laufrad 3MP/P-1697 R1 ASTM B505 C90500 | IMP 3MP/P-1697 R1 ASTM B505 C90500 | roue 3MP/P-1697 R1 ASTM B505 C90500 | 7042 | K
7466260622 | IMP 3MP/P-1546_02 R1 CT1 | IMP 3MP/P-1546_02 R1 CT1 | IMP 3MP/P-1546_02 R1 CT1 | 4588 | K
7467161622 | NECK RING 1MP/P-3232 R1 CT1 | NECK RING 1MP/P-3232 R1 CT1 |  | 294 | K
7467260600 | Laufrad 2MP/P-4068 R1 LTB2 | S-IMP 2MP/P-4068 R1 LTB2 | IMP 2MP/P-4068 R1 LTB2 | 3358 | K
7467260622 | Laufrad 2MP/P-4068_B R1 CT1 | IMP 2MP/P-4068 R1 CT1 | roue 2MP/P-4068_B R1 CT1 | 4170 | K
7472260622 | IMP 37253P_03 R1 CT1 | IMP 37253P_03 R1 CT1 | IMP 37253P_03 R1 CT1 | 5053 | K
7472647154 | Welle 2MP/P-4986/35 R1 SS410 | SHAFT 2MP/P-4986/35_03 R1 SS410 | ARBRE POMPE SCP | 1299 | K
7472649154 | Welle LH (EXT) 2 1538 1802 001 R1 SS410 | SHAFT LH (EXT)2 1538 1802 001_02R1 SS410 | arbre LH (EXT) 2 1538 1802 001 R1 SS410 | 1299 | K
7473260622 | Laufrad 3MP/P-1585_C R1 CT1 | IMP 3MP/P-1585 R1 CT1 | ROUE POMPE SCP350/470HA | 11446 | K
7473647154 | WELLE 3MP/P-2180_B R1 SS410 SCP | SHAFT 3MP/P-2180_02 R1 SS410 | ARBRE POMPE SCP | 948 | K
7473648154 | Welle LH 3MP/P-2182_02 R1 SS410 | SHAFT L.H 3MP/P-2182_02 R1 SS410 |  | 829 | K
7475161622 | Spaltring 1MP/P-4203/13_02 R1 CT1 | NECK RING 1MP/P-4203/13 R1 CT1 |  | 561 | K
7475260622 | Laufrad 2MP/P-4905/17_A R1 CT1 | IMP 2MP/P-4905/17 R1 CT1 | roue 2MP/P-4905/17_A R1 CT1 | 7786 | K
7475649154 | Welle RH 2 1548 1801 002 R1 SS410 | SHAFT RH 2 1548 1801 002 R1 SS410 | arbre RH 2 1548 1801 002 R1 SS410 | 779 | K
7476161534 | Spaltring 1MP/P-4203/25 R1 CF8M | NECK RING 1MP/P-4203/25 R1 CF8M | NECK RING 1MP/P-4203/25 R1 CF8M | 2259 | K
7476161622 | NECK RING 1MP/P-4203/25 R1 CT1 | NECK RING 1MP/P-4203/25 R1 CT1 | bague d'usure 1MP/P-4203/25 R1 CT1 | 496 | K
7476261534 | Laufrad 2MP/P-4905/20_A R1 CF8M | IMP 2MP/P-4905/20_02 R1 CF8M | IMP 2MP/P-4905/20_02 R1 CF8M | 11003 | K
7476261622 | Laufrad 2MP/P-4905/20_A R1 CT1 | IMP 2MP/P-4905/20_02 R1 CT1 | ROUE POMPE SCP 400/480HA | 7753 | K
7476647154 | Welle RH 2 1549 1801 001 R1 SS410 | SHAFT EXE RH 2 1549 1801 001_02 R1 SS410 | ARBRE POMPE SCP | 1010 | K
7477161622 | Spaltring 2MP/P-3321_02 R1 CT1 | NECK RING 2MP/P-3321 R1 CT1 |  | 802 | K
7477260622 | Laufrad 3MP/P-1559_B R1 CT1 | IMP 3MP/P-1559 R1 CT1 |  | 11955 | K
7478260622 | Laufrrad 3MP/P-1823_02 R1 CT1 | IMP 3MP/P-1823_02 R1 CT1 |  | 13626 | K
7478645154 | Welle RH 3 1555 1801 001 R1 SS410 | SHAFT RH 3 1555 1801 001 R1 SS410 |  | 2597 | K
7478646154 | Welle LH 2 1554 1802 001 R1 SS410 | SHAFT L.H 2 1554 1802 001 R1 SS410 |  | 2163 | K
7479161622 | NECK RING 200144P_02 R1 CT1 | NECK RING 200144P_02 R1 CT1 |  | 2628 | K
7479260622 | Laufrad 3MP/P-1637_02 R1 CT1 | IMP 3MP/P-1637_03 R1 CT1 |  | 14438 | K
7479645154 | SHAFT RH 3MP/P-1668 R1 SS410 | SHAFT RH 3MP/P-1668 R1 SS410 |  | 2886 | K
7486260622 | Laufrad SCP125/440HA | IMP 3MP/P-1584_03 R1 CT1 | ROUE SCP125/440HA | 2392 | K
7488260622 | Laufrad 2MP/P-4905/19 R1 CT1 | IMP 2MP/P-4905/19_03 R1 CT1 | roue 2MP/P-4905/19 R1 CT1 | 1113 | K
7489161622 | Spaltring 1MP/P-4203/32_02 R1 CT1 | NECK RING 1MP/P-4203/32_02 R1 CT1 | bague d'usure 1MP/P-4203/32_02 R1 CT1 | 175 | K
7489260622 | Laufrad 2MP/P-4905/28_02 R1 CT1 | IMP 2MP/P-4905/28_02 R1 CT1 | roue 2MP/P-4905/28_02 R1 CT1 | 2015 | K
7489647154 | Welle 2 1517 1800 001 R1 SS410 | SHAFT 2 1517 1800 001 R1 SS410 | arbre 2 1517 1800 001 R1 SS410 | 433 | K
7754161622 | NECK RING 1MP/P-4203/28_02 R1 CT1 | NECK RING 1MP/P-4203/28_02 R1 CT1 | bague d'usure 1MP/P-4203/28_02 R1 CT1 | 121 | K
7755161622 | Spaltring 1 1711 1181 001_02 R1 CT1 | NECK RING 1 1711 1181 001_02 R1 CT1 | NECK RING 1 1711 1181 001_02 R1 CT1 | 93 | K
7783350154 | Lagerbuchse 1 5564 2832 001 SS410 | PUMP BRG SLV 1 5564 2832 001 SS410 | PUMP BRG SLV 1 5564 2832 001 SS410 | 290 | K
7783351154 | Lagerbuchse 1 5564 2832 002 SS410 | PUMP BRG SLV 1 5564 2832 002 SS410 | PUMP BRG SLV 1 5564 2832 002 SS410 | 1200 | K
7783355865 | Lagerbuchse 1 5564 2830 001 R1 FER127 | BRG BUSH 1 5564 2830 001 R1 FEROFORMT127 | BRG BUSH 1 5564 2830 001 R1 FEROFORMT127 | 1320 | K
7783356865 | Lagerbuchse 1 5564 2830 002 R1 FER 127 | BRG BUSH 1 5564 2830 002 R1 FEROFORMT127 | BRG BUSH 1 5564 2830 002 R1 FEROFORMT127 | 3766 | K
7800161622 | Spaltring 2 1401 1181 001 R1 CT1 | NECK RING 2 1401 1181 001 R1 CT1 | bague usure 2 1401 1181 001 R1 CT1 | 151 | K
7800280622 | Laufrad 2 1711 1503 001_02 R1 CT1 | IMP 2 1711 1503 001_03 R1 CT1 | roue 2 1711 1503 001_02 R1 CT1 | 972 | K
7800309154 | Wellenhülse 1 1715 2104 001 R1 SS410 | SLEEVE 1 1715 2104 001_03 R1 SS410 | chemise d'abre 1 1715 2104 001 R1 SS410 | 111 | K
7800645154 | Welle (EXT) 2 1401 1801 001 R1 SS410 | SHAFT (EXT) 2 1401 1801 001_02 R1 SS410 | arbre (EXT) 2 1401 1801 001 R1 SS410 | 277 | K
7800646154 | Welle LH 2 1401 1802 001 R1 SS410 | SHAFT LH 2 1401 1802 001 R1 SS410 | arbre LH 2 1401 1802 001 R1 SS410 | 277 | K
7801260622 | Laufrad 2 1403 1500 001_02 CT1 | IMP 2 1403 1500 001_02 CT1 | roue 2 1403 1500 001_02 CT1 | 1077 | K
7801308154 | Wellenhülse 1 1701 2100 001 R1 SS410 | SLEEVE 2 1403 2100 001 R1 SS410 | chemise d'abre 1 1701 2100 001 R1 SS410 | 107 | K
7801309154 | Wellenhülse 1 1701 2100 001 R1 SS410 | SLEEVE 1 1701 2100 001 R1 SS410 | chemise d'abre 1 1701 2100 001 R1 SS410 | 111 | K
7801646154 | Welle LH 2 1708 1802 001 R1 SS410 | SHAFT LH 2 1708 1802 001 R1 SS410 | arbre LH 2 1708 1802 001 R1 SS410 | 277 | K
7801647154 | Welle 2 1403 1801 001 SS410 | SHAFT 2 1403 1801 001 SS410 | arbre 2 1403 1801 001 SS410 | 268 | K
7801648154 | Welle LH 2 1403 1802 001 SS410 | SHAFT LH 2 1403 1802 001 SS410 | arbre LH 2 1403 1802 001 SS410 | 268 | K
7802161622 | Spaltring 2 1403 1181 001 R1 CT1 | NECK RING 2 1403 1181 001 R1 CT1 | bague usure 2 1403 1181 001 R1 CT1 | 134 | K
7802260622 | Laufrad 2MP/P-4905/22_A R1 CT1 | IMP 2MP/P-4905/22_04 R1 CT1 | roue 2MP/P-4905/22_A R1 CT1 | 904 | K
7802309154 | Wellenhülse 1 1403 2100 001 R1 SS410 | SLEEVE 1 1403 2100 001 R1 SS410 | chemise d'árbre 1 1403 2100 001 R1 SS410 | 111 | K
7802313154 | Wellenhülse 1 1708 2111 001 R1 SS410 | SLEEVE 1 1708 2111 001 R1 SS410 | chemise d'árbre 1 1708 2111 001 R1 SS410 | 111 | K
7802645154 | Welle 2 1701 1801 001 R1 SS410 | SHAFT 2 1701 1801 001 R1 SS410 | arbre 2 1701 1801 001 R1 SS410 | 277 | K
7802646154 | Welle 2 1708 1801 001 R1 SS410 | SHAFT 2 1708 1801 001 R1 SS410 | arbre 2 1708 1801 001 R1 SS410 | 277 | K
7802647154 | Welle LH 2 1701 1802 001 R1 SS410 | SHAFT LH 2 1701 1802 001 R1 SS410 | arbre LH 2 1701 1802 001 R1 SS410 | 277 | K
7803646154 | Welle (EXT) RH 2 1404 1801 001 R1 SS410 | SHAFT (EXT)RH 2 1404 1801 001 R1 SS410 | arbre (EXT) RH 2 1404 1801 001 R1 SS410 | 277 | K
7803647154 | Welle (EXT) LH 2 1404 1802 001 R1 SS410 | SHAFT (EXT)LH 2 1404 1802 001 R1 SS410 | arbre (EXT) LH 2 1404 1802 001 R1 SS410 | 277 | K
7804161622 | Spaltring 2 1405 1181 001 R1 CT1 | NECK RING 2 1405 1181 001 R1 CT1 | bague d´usure 2 1405 1181 001 R1 CT1 | 277 | K
7804260622 | Laufrad 2 1405 1500 001 CT1 | IMPELLER 2 1405 1500 001 CT1 | roue 2 1405 1500 001 CT1 | 1751 | K
7804305154 | Wellenhülse 1 1501 2100 003 R1 SS410 | SLEEVE 1 1501 2100 003 R1 SS410 | chemise d´arbe 1 1501 2100 003 R1 SS410 | 140 | K
7804306154 | Wellenhülse 2 1405 2100 002 SS410 | SLEEVE 2 1405 2100 002 SS410 | aboîte d'arbre 2 1405 2100 002 SS410 | 121 | K
7804308154 | Wellenhülse 1 1405 2100 001 R1 SS410 | SLEEVE 1 1405 2100 001 R1 SS410 | chemise d´arbe 1 1405 2100 001 R1 SS410 | 140 | K
7804320154 | SPACER SLV 1 1405 2111 001_02 R1 SS410 | SPACER SLV 1 1405 2111 001_02 R1 SS410 | SPACER SLV 1 1405 2111 001_02 R1 SS410 | 61 | K
7804645154 | Welle 2 1501 1801 003 R1 SS410 | SHAFT 2 1501 1801 003 R1 SS410 | arbre 2 1501 1801 003 R1 SS410 | 361 | K
7804647154 | Welle 2 1405 1801 001 SS410 | SHAFT 2 1405 1801 001 SS410 | arbre 2 1405 1801 001 SS410 | 268 | K
7804648154 | Welle LH 2 1405 1802 001 SS410 | SHAFT LH 2 1405 1802 001 SS410 | arbre LH 2 1405 1802 001 SS410 | 268 | K
7805235879 | Sperrring 1 1406 2300 001 GFN | LOG RING 1 1406 2300 001 GFN | LOG RING 1 1406 2300 001 GFN | 29 | K
7805260622 | Laufrad 3MP/P-1873_A R1 CT1 | IMP 3MP/P-1873_02 R1 CT1 | roue 3MP/P-1873_A R1 CT1 | 1113 | K
7805308154 | Wellenhülse 2 1406 2100 001 SS410 | SLEEVE 2 1406 2100 001 SS410 | Chemise d'arbre 2 1406 2100 001 SS410 | 107 | K
7805380500 | Lagergehäuse FE 2 1406 2764 001_02 FG260 | BRG HSG FE 2 1406 2764 001_02 FG260 | corps de palier FE 2 1406 2764 001_02 FG | 169 | K
7805383500 | Lagergehäuse DE 2 1406 2761 001_03 R1 FG | BRG HSG DE 2 1406 2761 001_03 R1 FG260 | corps de palier DE 2 1406 2761 001_03 R1 | 169 | K
7806308154 | Wellenhülse 2 1407 2100 001 R1 SS410 | SLEEVE 2 1407 2100 001 R1 SS410 | chemise dárbre 2 1407 2100 001 R1 SS410 | 111 | K
7807264622 | Laufrad RH 2 1408 1503 001 CT1 | IMP RH 2 1408 1503 001 CT1 | IMP RH 2 1408 1503 001 CT1 | 1457 | K
7807268622 | Laufrad LH 2 1408 1504 001 CT1 | IMP LH 2 1408 1504 001 CT1 | IMP LH 2 1408 1504 001 CT1 | 1457 | K
7807305154 | Wellenhülse 1 1408 2100 001 R1 SS410 | SLEEVE 1 1408 2100 001_03 R1 SS410 | chemise d´arbe 1 1408 2100 001 R1 SS410 | 140 | K
7807324154 | Wellenmutter RH 1 1408 3030 001 R1 SS410 | SLV NUT RH 1 1408 3030 001 R1 SS410 | écron d´arbre RH 1 1408 3030 001 R1 SS41 | 34 | K
7807327154 | Wellenmutter LH 1 1408 3030 001 R2 SS410 | SLV NUT LH 1 1408 3030 001 R2 SS410 | écron d´arbre LH 1 1408 3030 001 R2 SS41 | 34 | K
7807645154 | Welle RH 2 1408 1801 001 R1 SS410 | SHAFT RH 2 1408 1801 001 R1 SS410 | arbre RH 2 1408 1801 001 R1 SS410 | 417 | K
7807647154 | Welle LH 2 1408 1801 001 R1 SS410 | SHAFT LH 2 1408 1802 001 R1 SS410 | arbre LH 2 1408 1801 001 R1 SS410 | 417 | K
7808161622 | Spaltring 2 1409 1181 001 R1 CT1 | NECK RING 2 1409 1181 001 R1 CT1 | bague d´usure 2 1409 1181 001 R1 CT1 | 181 | K
7809161622 | NECK RING 1 1801 1181 001_02 R1 CT1 | NECK RING 1 1801 1181 001 R1 CT1 | bague d´usure 1 1801 1181 001_02 R1 CT1 | 349 | K
7809605154 | Wellenhülse 1 1410 2100 001 R1 SS410 | SLEEVE 1 1410 2100 001 R1 SS410 | chemise d´arbe 1 1410 2100 001 R1 SS410 | 140 | K
7809606154 | Wellenhülse 1 1410 2100 001 R1 SS410 | SLEEVE 1 1410 2100 002 R1 SS410 | chemise d´arbe 1 1410 2100 001 R1 SS410 | 152 | K
7809645154 | Welle RH 2 1410 1801 001 R1 SS410 | SHAFT R.H 2 1410 1801 001_05 R1 SS410 | arbre RH 2 1410 1801 001 R1 SS410 | 417 | K
7809647154 | Welle LH 2 1410 1802 001_02 R1 SS410 | SHAFT LH 2 1410 1802 001_02 R1 SS410 | arbre LH 2 1410 1802 001_02 R1 SS410 | 417 | K
7810161622 | Spaltring 2 1411 1181 001 R1 CT1 | NECK RING 2 1411 1181 001 R1 CT1 | bague dúsure 2 1411 1181 001 R1 CT1 | 261 | K
7810162622 | Spaltring 1MP/P-2833_02 R1 CT1 | NECK RING 1MP/P-2833_02 R1 CT1 | bague d'usure 1MP/P-2833_02 R1 CT1 | 160 | K
7810260622 | Laufrad 3MP/P-1885_A R1 CT1 | IMP 3MP/P-1885_02 R1 CT1 | roue 3MP/P-1885_A R1 CT1 | 1043 | K
7811161622 | Spaltring 2 1412 1181 001 R1 CT1 | NECK RING 2 1412 1181 001 R1 CT1 | bague dúsure 2 1411 1181 001 R1 CT1 | 261 | K
7811260622 | Laufrad 2 1412 1500 001 R1 CT1 | IMP 2 1412 1500 001 R1 CT1 | roue 2 1412 1500 001 R1 CT1 | 1577 | K
7812161622 | Spaltring 2 1413 1181 001 R1 CT1 | NECK RING 2 1413 1181 001 R1 CT1 | bague d'usure 2 1413 1181 001 R1 CT1 | 261 | K
7814161622 | Spaltring 1 1566 1181 001 R1 CT1 | NECK RING 1 1566 1181 001 R1 CT1 | bague d'usure 1 1566 1181 001 R1 CT1 | 303 | K
7814265622 | Laufrad RH 2 1566 1503 001_02 R1 CT1 | IMP RH 2 1566 1503 001_02 R1 CT1 | roue RH 2 1566 1503 001_02 R1 CT1 | 1251 | K
7814269622 | Laufrad LH 2 1566 1504 002_02 R1 CT1 | IMP LH 2 1566 1504 002_02 R1 CT1 | roue LH 2 1566 1504 002_02 R1 CT1 | 1251 | K
7814306154 | Wellenhülse 1 1566 2100 001 R1 SS410 | SLEEVE 1 1566 2100 001 R1 SS410 | chemise d'arbre 1 1566 2100 001 R1 SS410 | 232 | K
7815161622 | Spaltring 1 1802 1181 002 R1 CT1 | NECK RING 1 1802 1181 002 R1 CT1 | BAGUE USURE POMPE SCP | 348 | K
7815305154 | Wellenhülse 1 1802 2100 005 R1 SS410 | SLEEVE 1 1802 2100 005 R1 SS410 | chemise dárbre 1 1802 2100 005 R1 SS410 | 175 | K
7815307154 | Wellenhülse 1 1415 2100 002 SS410 | SLV 1 1415 2100 002 SS410 |  | 175 | K
7815646154 | Pumpenwelle RH 2 1415 1801 001 R1 SS410 | SHAFT RH 2 1415 1801 001 R1 SS410 |  | 364 | K
7815647162 | Pumpenwelle LH 2 1415 1802 001 R1 SS316 | SHAFT LH 2 1415 1802 001 R1 SS316 | arbre de pompe LH 2 1415 1802 001 R1 SS3 | 496 | K
7816161622 | Spaltring 2 1416 1181 001 R1 CT1 | NECK RING 2 1416 1181 001 R1 CT1 | bague d'usure 2 1416 1181 001 R1 CT1 | 234 | K
7816305154 | Wellenhülse 1 1576 2100 001 R1 SS410 | SLEEVE 1 1576 2100 001 R1 SS410 | CHEMISE D'ARBRE POMPE SCP | 851 | K
7816307154 | Wellenhülse 2 1416 2100 002 SS410 | S-SLV 2 1416 2100 002 SS410 | chemise d´arbe 2 1416 2100 002 SS410 | 150 | K
7816320154 | Distanzhülse 1 1416 2111 001 SS410 | S-SPACER SLV 1 1416 2111 001 SS410 | SPACER SLV 1 1416 2111 001 SS410 | 63 | K
7816645154 | Welle RH 2 1576 1801 001 R1 SS410 | SHAFT R.H. 2 1576 1801 001_02 R1 SS410 | ARBRE POMPE SCP | 1155 | K
7816648154 | Welle 2 1416 1801 002 R1 SS410 | S-SHAFT RH 2 1416 1801 002 R1 SS410 | arbre 2 1416 1801 002 R1 SS410 | 442 | K
7816649154 | Welle LH 2 1416 1802 002 R1 SS410 | SHAFT LH 2 1416 1802 002 R1 SS410 |  | 442 | K
7817161622 | NECK RING 2 1417 1181 001 R1 CT1 | NECK RING 2 1417 1181 001 R1 CT1 | BAGUE USURE POMPE SCP | 289 | K
7819161622 | Spaltring 2 1567 1181 001 R1 CT1 | NECK RING 2 1567 1181 001 R1 CT1 | bague d'usure 2 1567 1181 001 R1 CT1 | 404 | K
7819235879 | Sperrring 1 1567 2300 001_03 GFN | S-LOG RING 1 1567 2300 001_03 GFN |  | 23 | K
7819260622 | Laufrad 2 1567 1500 001_03 R1 CT1 | IMP 2 1567 1500 001_03 R1 CT1 | roue 2 1567 1500 001_03 R1 CT1 | 3614 | K
7819261622 | IMP 2 1567 1500 004_03 R1 CT1 | IMP 2 1567 1500 004_03 R1 CT1 | roue 2 1567 1500 004_03 R1 CT1 | 3771 | K
7819307154 | Wellenhülse 2 1567 5700 005 R1 SS410 | S-SLEEVE 2 1567 5700 005 R1 SS410 | chemise 2 1567 5700 005 R1 SS410 | 461 | K
7819309154 | Wellenhülse 2 1567 2100 002 SS410 | S-SLV 2 1567 2100 002 SS410 | chemise 2 1567 2100 002 SS410 | 322 | K
7819380500 | BRG HSG FE 2 1567 2764 001 R1 FG260 | S-BRG HSG FE 2 1567 2764 001 R1 FG260 |  | 115 | K
7819470500 | Flansch 1 1567 2310 001 FG260 | S-GLAND SOLID 1 1567 2310 001 FG260 |  | 58 | K
7819647154 | Welle RH 2 1567 1801 002 R1 SS410 | S-SHAFT RH 2 1567 1801 002 R1 SS410 | arbre RH 2 1567 1801 002 R1 SS410 | 535 | K
7819648154 | Welle LH 2 1567 1802 003 R1 SS410 | S-SHAFT LH 2 1567 1802 003 R1 SS410 | SHAFT LH 2 1567 1802 003 R1 SS410 | 535 | K
7820161622 | Spaltring 1 1803 1181 002 R1 CT1 | NECK RING 1 1803 1181 002 R1 CT1 | bague d'usure 1 1803 1181 002 R1 CT1 | 348 | K
7820264622 | Laufrad RH 2 1803 1500 001 R1 CT1 | IMP RH 2 1803 1500 001 R1 CT1 | roue RH 2 1803 1500 001 R1 CT1 | 2572 | K
7820268622 | Laufrad LH 2 1803 1500 002 R1 CT1 | IMP LH 2 1803 1500 002 R1 CT1 | roue LH 2 1803 1500 002 R1 CT1 | 2308 | K
7820431101 | Lagerdeckel DE 1 1419 2751 001_02 R1 MS | S-BRG END COV DE 1 1419 2751 001_02 R1 M | BRG END COV DE 1 1419 2751 001_02 R1 MS | 99 | K
7820466524 | Stopfbuchsengehäuse 1803 2404 005 R1 GG | ST BOX COV 2 1803 2404 005 R1 WCB | Caisse pour presse étoup 218032404005R1 | 450 | K
7820467524 | ST BOX COV 2 1803 2404 005 R2 WCB | ST BOX COV 2 1803 2404 005 R2 WCB | Caisse pour presse étoup 218032404005R2 | 450 | K
7821161622 | Spaltring 1 1565 1181 001 R1 CT1 | NECK RING 1 1565 1181 001 R1 CT1 | bague d'usure 1 1565 1181 001 R1 CT1 | 289 | K
7821260622 | Laufrad 2 1565 1501 002_02 R1 CT1 | IMP 2 1565 1501 002_03 R1 CT1 | roue 2 1565 1501 002_02 R1 CT1 | 2086 | K
7821308154 | Wellenhülse 2 1565 2100 001 R1 SS410 | SLEEVE 2 1565 2100 001 R1 SS410 | chemise 2 1565 2100 001 R1 SS410 | 116 | K
7822160622 | Spaltring 1 1420 1181 001 CT1 | S-NECK RING 1 1420 1181 001 CT1 | Bague d'usure 1 1420 1181 001 CT1 | 160 | K
7822160630 | Spaltring 1 1420 1181 001 LTB5 | S-NECK RING 1 1420 1181 001 LTB5 | NECK RING 1 1420 1181 001 LTB5 | 160 | K
7822260622 | Laufrad 3 1420 1503 001_02 R1 CT1 | IMP 3 1420 1503 001_03 R1 CT1 | roue 3 1420 1503 001_02 R1 CT1 | 2781 | K
7822305154 | Wellenhülse 2 1420 2100 002 SS410 | S-SLV 2 1420 2100 002 SS410 | chemise 2 1420 2100 002 SS410 | 214 | K
7822308154 | Wellenhülse 2 1420 2100 001 SS410 | SLEEVE 2 1420 2100 001 R1 SS410 | CHEMISE D'ARBRE POMPE SCP | 397 | K
7822320154 | Distanzhülse 1 1420 2111 001 SS410 | S-SPACER SLV 1 1420 2111 001 SS410 | SPACER SLV 1 1420 2111 001 SS410 | 61 | K
7822383500 | Lagergehäuse DE 2 1420 2761 001 R1 FG260 | S-BRG HSG DE 2 1420 2761 001 R1 FG260 | COUSSINET POMPE SCP200/320HA | 139 | K
7822645154 | Welle RH 3 1420 1801 001 R1 SS410 | SHAFT RH 3 1420 1801 001 R1 SS410 | ARBRE POMPE SCP | 579 | K
7822646154 | Welle LH 3 1420 1802 001 R1 SS410 | SHAFT LH 3 1420 1802 001 R1 SS410 | ARBRE POMPE LH 3 1420 1802 001 R1 SS410 | 579 | K
7822647154 | Welle LH 2 1420 1802 001 SS410 | S-SHAFT LH 2 1420 1802 001 SS410 | arbre LH 2 1420 1802 001 SS410 | 507 | K
7822648154 | Welle RH 2 1420 1801 001 R1 SS410 | S-SHAFT RH 2 1420 1801 001 R1 SS410 | SHAFT RH 2 1420 1801 001 R1 SS410 | 507 | K
7823161622 | Spaltring 2 1421 1181 001 R1 CT1 | NECK RING 2 1421 1181 001 R1 CT1 | bague d'usure 2 1421 1181 001 R1 CT1 | 261 | K
7824260622 | Laufrad 3 1422 1503 001_02 R1 CT1 | IMP 3 1422 1503 001_02 R1 CT1 | roue 3 1422 1503 001_02 R1 CT1 | 2919 | K
7825260600 | Laufrad 3 1423 1503 001_02 R1 LTB2 | S-IMP 3 1423 1503 001 R1 LTB2 | rMP 3 1423 1503 001_02 R1 LTB2 | 3358 | K
7825260622 | LAUFRAD 3 1423 1503 001_02 R1 CT1 SCP150 | IMP 3 1423 1503 001 R1 CT1 | ROUE POMPE SCP150-440HA | 5028 | K
7826162622 | Spaltring 1 1424 1181 001 R1 CT1 | NECK RING 1 1424 1181 001 R1 CT1 | NECK RING 1 1424 1181 001 R1 CT1 | 308 | K
7826162630 | Spaltring 1 1424 1181 001 R1 LTB5 | S-NECK RING 1 1424 1181 001 R1 LTB5 | NECK RING 1 1424 1181 001 R1 LTB5 | 308 | K
7826235879 | SPERRRING 1 1424 2300 001 GFN | S-LOG RING 1 1424 2300 001 GFN |  | 35 | K
7826260600 | Laufrad 2 1424 1500 001 LTB2 | IMPELLER 2 1424 1500 001 LTB2 | IMPELLER 2 1424 1500 001 LTB2 | 4316 | K
7826260622 | Laufrad 2 1424 1500 001 CT1 | IMPELLER 2 1424 1500 001 CT1 |  | 4918 | K
7826263622 | Laufrad 3 1533 1500 001 R1 CT1 | IMP 3 1533 1500 001 R1 CT1 | roue 3 1533 1500 001 R1 CT1 | 5283 | K
7826306154 | Wellenhülse 2 1424 2100 002 SS410 | S-SLV 2 1424 2100 002 SS410 | SLV 2 1424 2100 002 SS410 | 322 | K
7826380500 | Lagergeh. NDE 2 1431 2764 001_02 FG260 | S-BRG HSG FE 2 1431 2764 001 FG260 |  | 270 | K
7826647154 | Welle RH 2 1424 1801 002 R1 SS410 | S-SHAFT RH 2 1424 1801 002 R1 SS410 | arbre RH 2 1424 1801 002 R1 SS410 | 802 | K
7826648154 | Welle LH 2 1424 1802 002 R1 SS410 | S-SHAFT LH 2 1424 1802 002 R1 SS410 | arbre LH 2 1424 1802 002 R1 SS410 | 802 | K
7827161622 | Spaltring 2 1425 1181 001 R1 CT1 | NECK RING 2 1425 1181 001 R1 CT1 | bague d'usure 2 1425 1181 001 R1 CT1 | 348 | K
7828217500 | Distanzbuchse 1 1426 2801 001 R1 FG260 | INT BRG BUSH 1 1426 2801 001 R1 FG260 |  | 98 | K
7828264622 | Laufrad RH 2 1426 1503 001 R1 CT1 | IMP RH 2 1426 1503 002 CT1 | roue RH 2 1426 1503 001 R1 CT1 | 2453 | K
7828268622 | Laufrad LH 2 1426 1503 001 R2 CT1 | IMP LH 2 1426 1504 002 CT1 | roue LH 2 1426 1503 001 R2 CT1 | 2453 | K
7828305154 | Wellenhülse 1 1426 2100 001 R1 SS410 | SLEEVE 1 1426 2100 001_02 R1 SS410 | chemise 1 1426 2100 001 R1 SS410 | 151 | K
7828306154 | Wellenhülse 1 1426 2100 002 SS410 | S-SLV 1 1426 2100 002 SS410 | chemise d´arbe 1 1426 2100 002 SS410 | 214 | K
7828313154 | Distanzhülse 1 1426 1708 001 R1 SS410 | INT SLEEVE 1 1426 1708 001 R1 SS410 | douille d'écartement 1 1426 1708 001 R1 | 101 | K
7828620154 | Paßfeder 12x8x110 1 1426 2300 001 SS410 | BER KEY 12x8x110 114262300001 R1 SS410 | clavette 12x8x110 1 1426 2300 001 SS410 | 10 | K
7828645154 | Welle RH 2 1426 1801 001 R1 SS410 | SHAFT RH 2 1426 1801 001_02 R1 SS410 | ARBRE POMPE RH 2 1426 1801 001 R1 SS410 | 579 | K
7828646154 | Welle LH 2 1426 1802 001 R1 SS410 | SHAFT LH 2 1426 1802 001_02 R1 SS410 | ARBRE POMPE LH 2 1426 1802 001 R1 SS410 | 579 | K
7828647154 | Welle RH 2 1426 1801 002 R1 SS410 | SHAFT RH 2 1426 1801 002 R1 SS410 | ARBRE POMPE RH 2 1426 1801 002 R1 SS410 | 749 | K
7828648154 | Welle LH 2 1426 1802 002 R1 SS410 | SHAFT LH 2 1426 1802 002 R1 SS410 | ARBRE POMPE LH 2 1426 1802 002 R1 SS410 | 749 | K
7829160622 | Spaltring 1 1427 1181 001 CT1 | NECK RING 1 1427 1181 001 CT1 |  | 186 | K
7829260622 | Laufrad 3 1427 1503 001_02 R1 CT1 | IMP 3 1427 1503 001_03 R1 CT1 | roue 3 1427 1503 001_02 R1 CT1 | 2741 | K
7830160532 | Spaltring 1 1428 1181 001 CF8 | NECK RING 1 1428 1181 001 CF8 | bague d'usure 1 1428 1181 001 CF8 | 239 | K
7830160622 | Spaltring 1 1428 1181 001 CT1 | NECK RING 1 1428 1181 001 CT1 | NECK RING 1 1428 1181 001 CT1 | 239 | K
7830260532 | Laufrad 3 1428 1503 001_03 R1 CF8 | IMP 3 1428 1503 001_03 R1 CF8 | Roue 3 1428 1503 001_03 R1 CF8 | 2741 | K
7830260622 | Laufrad 3 1428 1503 001 R1 CT1 | IMP 3 1428 1503 001_03 R1 CT1 | ROUE POMPE SCP200/320 | 2741 | K
7831161622 | Spaltring 2 1568 1181 001 R1 CT1 | NECK RING 2 1568 1181 001 R1 CT1 | bague d'usure 2 1568 1181 001 R1 CT1 | 261 | K
7831260622 | Laufad 2 1568 1500 001_02 R1 CT1 | IMP 2 1568 1500 001_02 R1 CT1 | roue 2 1568 1500 001_02 R1 CT1 | 3336 | K
7832161622 | Spaltring 2 1569 1181 001 R1 CT1 | NECK RING 2 1569 1181 001 R1 CT1 | bague d'usure 2 1569 1181 001 R1 CT1 | 261 | K
7832162622 | NECK RING 1 1569 1181 001 CT1 | NECK RING 1 1569 1181 001 CT1 |  | 294 | K
7832162630 | Spaltring 1 1569 1181 001 LTB5 | S-NECK RING 1 1569 1181 001 LTB5 | NECK RING 1 1569 1181 001 LTB5 | 294 | K
7832260600 | Laufrad 2 1569 1500 001_03 R1 LTB2 | S-IMP 2 1569 1500 001_03 R1 LTB2 | IMP 2 1569 1500 001_03 R1 LTB2 | 3599 | K
7832260622 | Laufad 2 1569 1500 001_02 R1 CT1 | IMP 2 1569 1500 001_03 R1 CT1 | roue 2 1569 1500 001_02 R1 CT1 | 3336 | K
7833161622 | Spaltring 2 1429 1181 001 R1 CT1 | NECK RING 2 1429 1181 001 R1 CT1 | bague d'usure 2 1429 1181 001 R1 CT1 | 261 | K
7834161532 | Spaltring 1 1430 1181 001 CF8 | NECK RING 1 1430 1181 001 CF8 | bague d'usure 1 1430 1181 001 CF8 | 322 | K
7834161622 | Spaltring 1 1430 1181 001 CT1 | S-NECK RING 1 1430 1181 001 CT1 |  | 322 | K
7834161630 | Spaltring 1 1430 1181 001 LTB5 | S-NECK RING 1 1430 1181 001 LTB5 | NECK RING 1 1430 1181 001 LTB5 | 322 | K
7834260622 | IMP 3 1430 1503 001_02 R1 CT1 | IMP 3 1430 1503 001 R1 CT1 | IMP 3 1430 1503 001_02 R1 CT1 | 4329 | K
7834261532 | Laufrad 2 1430 1500 001 CF8 | IMPELLER 2 1430 1500 001 CF8 | roue 2 1430 1500 001 CF8 | 4144 | K
7834261600 | Laufrad 2 1430 1500 001 LTB2 | S-IMPELLER 2 1430 1500 001 LTB2 | IMPELLER 2 1430 1500 001 LTB2 | 3571 | K
7834261622 | Laufrad 2 1430 1500 001 CT1 | IMPELLER 2 1430 1500 001 CT1 | roue 2 1430 1500 001 CT1 | 4144 | K
7834648154 | Welle RH 3 1430 1801 001 R1 SS410 | SHAFT RH 3 1430 1801 001 R1 SS410 | arbre pompe RH 3 1430 1801 001 R1 SS410 | 579 | K
7834649154 | Welle LH 3 1430 1802 001 R1 SS410 | SHAFT LH 3 1430 1802 001 R1 SS410 | arbre pompe LH 3 1430 1802 001 R1 SS410 | 1010 | K
7835161622 | Spaltring 2 1431 1181 001 R1 CT1 | NECK RING 2 1431 1181 001 R1 CT1 | bague d'usure 2 1431 1181 001 R1 CT1 | 404 | K
7835235879 | Sperrring 2 1431 2300 001_02 R1 GFN | S-LOG RING SOLID 2 1431 2300 001_02R1GFN | bague d'eau d'interception 2 1431 2300 0 | 25 | K
7836260622 | Laufrad 3 1432 1503 001 R1 CT1 | IMP 3 1432 1503 001_02 R1 CT1 | arbre pompe 3 1432 1503 001 R1 CT1 | 5839 | K
7836261622 | Laufrad 3 1432 1500 001 R1 CT1 | IMP 3 1432 1500 001 R1 CT1 | roue 3 1432 1500 001 R1 CT1 | 5701 | K
7836262622 | IMPELLER 2 1433 1500 001 CT1 | IMPELLER 2 1433 1500 001 CT1 | roue 2 1433 1500 001 CT1 | 4813 | K
7836383500 | Lagergeh. DE 2 1430 2761 001_03 FG260 | S-BRG HSG DE 2 1430 2761 001 FG260 | COUSSINET POMPE SCP300/330HB | 331 | K
7838260622 | Laufrad 3 1434 1503 001_02 R1 CT1 | IMP 3 1434 1503 001_02 R1 CT1 | arbre pompe 3 1434 1503 001_02 R1 CT1 | 5484 | K
7838261622 | Laufrad 3 1435 1500 001 R1 CT1 | IMP 3 1435 1500 001 R1 CT1 | roue 3 1435 1500 001 R1 CT1 | 5005 | K
7838262622 | Laufrad 2 1434 1500 001 CT1 | IMP 2 1434 1500 001 CT1 |  | 5081 | K
7839260622 | Laufrad 2 1435 1500 001 CT1 | IMP 2 1435 1500 001 CT1 | roue 2 1435 1500 001 CT1 | 4813 | K
7840161622 | NECK RING 1 1436 1181 001 CT1 | S-NECK RING 1 1436 1181 001 CT1 |  | 322 | K
7840161630 | Spaltring 1 1436 1181 001 LTB5 | S-NECK RING 1 1436 1181 001 LTB5 | NECK RING 1 1436 1181 001 LTB5 | 468 | K
7840235879 | Sperrring 1 1436 2300 001 GFN | S-LOG RING SOLID 1 1436 2300 001 GFN | LOG RING SOLID 1 1436 2300 001 GFN | 35 | K
7840305154 | Wellenhülse 2 1436 2100 001 SS410 | SLEEVE 2 1436 2100 001 SS410 | Chemise 2 1436 2100 001 SS410 | 507 | K
7840306150 | Wellenhülse 2 1436 2100 002 SS431 | SLV 2 1436 2100 002 SS431 | chemise 2 1436 2100 002 SS431 | 563 | K
7840306154 | Wellenhülse 2 1436 2100 002 SS410 | S-SLV 2 1436 2100 002 SS410 | SLV 2 1436 2100 002 SS410 | 507 | K
7840382500 | Lagergeh. NDE 2 1436 2764 003_02R1FG260 | S-BRG HSG SLD FE 2 1436 2764 003_02R1FG2 | BRG HSG SLD FE 2 1436 2764 003_02R1FG260 | 295 | K
7840645150 | Welle RH 2 1436 1801 001 R1 SS431 | SHAFT RH 2 1436 1801 001 R1 SS431 | arbre RH 2 1436 1801 001 R1 SS431 | 1042 | K
7840645154 | Welle RH 2 1436 1801 001 R1 SS410 | S-SHAFT RH 2 1436 1801 001 R1 SS410 | arbre RH 2 1436 1801 001 R1 SS410 | 829 | K
7840646154 | Welle LH 2 1436 1802 001 R1 SS410 | S-SHAFT LH 2 1436 1802 001 R1 SS410 |  | 829 | K
7841161622 | Spaltring 1 1437 1181 001 R1 CT1 | NECK RING 1 1437 1181 001 R1 CT1 | BAGUE USURE POMPE SCP | 461 | K
7841356864 | Schleuderring 111516P R9 EPDM (HD 70-75) | S-WATER THR 111516P R9 EPDM (HD 70-75) | WATER THR 111516P R9 EPDM (HD 70-75) | 26 | K
7842161622 | Spaltring 2 1438 1181 001 R1 CT1 | NECK RING 2 1438 1181 001 R1 CT1 | bague usure 2 1438 1181 001 R1 CT1 | 261 | K
7842260622 | Laufrad 2 1438 1500 001 CT1 | IMPELLER 2 1438 1500 001 CT1 | roue 2 1438 1500 001 CT1 | 1739 | K
7843261622 | Laufrad 2 1570 1500 002_02 R1 CT1 | IMP 2 1570 1500 002_02 R1 CT1 | roue 2 1570 1500 002_02 R1 CT1 | 4447 | K
7844161622 | Spaltring 1 1571 1181 001 R1 CT1 | NECK RING 1 1571 1181 001 R1 CT1 | bague d´usure 1 1571 1181 001 R1 CT1 | 404 | K
7844261622 | Laufrad 2 1571 1500 003 R1 CT1 | IMP 2 1571 1500 003 R1 CT1 | roue 2 1571 1500 003 R1 CT1 | 4588 | K
7845161622 | Spaltring 2 1439 1181 001 R1 CT1 | NECK RING 2 1439 1181 001 R1 CT1 | bague d´usure 2 1439 1181 001 R1 CT1 | 404 | K
7846161534 | NECK RING 1 1441 1181 001 CF8M | S-NECK RING 1 1441 1181 001 CF8M | Bague d'usure 1 1441 1181 001 CF8M | 439 | K
7846161622 | Spaltring 1 1441 1181 001 CT1 | S-NECK RING 1 1441 1181 001 CT1 | bague d'usure 1 1441 1181 001 CT1 | 322 | K
7846383500 | Lagergeh. DE 2 1440 2761 001_05 R1 FG260 | S-BRG HSG DE 2 1440 2761 001_05 R1 FG260 | BRG HSG DE 2 1440 2761 001_05 R1 FG260 | 358 | K
7848161622 | Spaltring 1 1442 1181 001 R1 CT1 | NECK RING 1 1442 1181 001 R1 CT1 |  | 481 | K
7848305154 | Wellenhülse 2 1442 2100 001 SS410 | SLV 2 1442 2100 001 SS410 |  | 507 | K
7848309154 | Wellenhülse 1 1450 2100 001 R1 SS410 | SHAFT SLEEVE 1 1450 2100 001_02 R1 SS410 | CHEMISE D'ARBRE POMPE SCP | 534 | K
7848645154 | Welle RH 2 1442 1801 001 R1 SS410 | S-SHAFT RH 2 1442 1801 001 R1 SS410 | arbre RH 2 1442 1801 001 R1 SS410 | 1537 | K
7848646154 | Welle LH 2 1442 1802 002 R1 SS410 | SHAFT LH 2 1442 1802 002 R1 SS410 | BAGUE LH 2 1442 1802 002 R1 SS410 | 1537 | K
7850260622 | Laufrad 2 1572 1503 001 R1 CT1 | IMP 2 1572 1503 001 R1 CT1 | roue 2 1572 1503 001 R1 CT1 | 4728 | K
7851161622 | Spaltring 2 1444 1181 001 R1 CT1 | NECK RING 2 1444 1181 001 R1 CT1 | bague d'usure 2 1444 1181 001 R1 CT1 | 505 | K
7852261622 | Laufrad 2 1573 1500 002_02 R1 CT1 | IMP 2 1573 1500 002_02 R1 CT1 | roue 2 1573 1500 002_02 R1 CT1 | 5144 | K
7852262622 | Laufrad R 2 1573 1500 004 CT1 | ImpellerR 2 1573 1500 004 CT1 | roue R 2 1573 1500 004 CT1 | 4411 | K
7853161622 | Spaltring 2 1445 1181 001 R1 CT1 | NECK RING 2 1445 1181 001 R1 CT1 | bague d'usure 2 1445 1181 001 R1 CT1 | 579 | K
7853308154 | Wellenhülse 2 1445 2100 001 SS410 | SLEEVE 2 1445 2100 001 SS410 | CHEMISE POMPE SCP | 447 | K
7853645154 | Welle RH 2 1445 1801 001 R1 SS410 | S-SHAFT RH 2 1445 1801 001 R1 SS410 | SHAFT RH 2 1445 1801 001 R1 SS410 | 802 | K
7853646154 | Welle LH 2 1445 1802 001 R1 SS410 | SHAFT LH 2 1445 1802 001 R1 SS410 |  | 802 | K
7854161622 | Spaltring 1 1446 1181 001 CT1 | NECK RING 1 1446 1181 001 CT1 |  | 427 | K
7855161622 | Spaltring 1 1574 1181 001 R1 CT1 | NECK RING 1 1574 1181 001 R1 CT1 | bague d'usure 1 1574 1181 001 R1 CT1 | 1588 | K
7855260622 | Laufrad 2 1574 1500 001 R1 CT1 | IMP 2 1574 1500 001 R1 CT1 | roue 2 1574 1500 001 R1 CT1 | 15987 | K
7855305154 | Wellenhülse 1 1574 2100 001 R1 SS410 | SLEEVE 1 1574 2100 001 R1 SS410 | chemise d'arbre 1 1574 2100 001 R1 SS410 | 1312 | K
7855645154 | Welle RH 2 1574 1801 001 R1 SS410 | SHAFT R.H. 2 1574 1801 001 R1 SS410 | arbre RH. 2 1574 1801 001 R1 SS410 | 2597 | K
7856161622 | Spaltring 1 1447 1181 001 CT1 | NECK RING 1 1447 1181 001 CT1 | NECK RING 1 1447 1181 001 CT1 | 414 | K
7857161622 | Spaltring 1 1575 1181 001 R1 CT1 | NECK RING 1 1575 1181 001 R1 CT1 | BAGUE USURE POMPE SCP | 982 | K
7857260622 | IMP 2 1575 1500 001_03 R1 CT1 | IMP 2 1575 1500 001_03 R1 CT1 | ROUE POMPE SCP300-660DV | 9893 | K
7857305154 | Wellenhülse 1 1575 2100 001 R1 SS410 | SLEEVE 1 1575 2100 001 R1 SS410 | CHEMISE POMPE SCP | 865 | K
7857307154 | SLV 2 1575 2100 002 SS410 | SLV 2 1575 2100 002 SS410 | SLV 2 1575 2100 002 SS410 | 641 | K
7857320154 | Distanzhülse 1 1575 2111 001 SS410 | SPACER SLV 1 1575 2111 001 SS410 | SPACER SLV 1 1575 2111 001 SS410 | 156 | K
7857324154 | Wellenmutter RH 1 1575 3030 001 R1 SS410 | SLV NUT RH 1 1575 3030 001_02 R1 SS410 | écrou d´arbre RH 1 1575 3030 001 R1 SS41 | 58 | K
7857327154 | Wellenmutter LH 1 1575 3030 001 R2 SS410 | SLV NUT LH 1 1575 3030 001_02 R2 SS410 | écrou d´arbre LH 1 1575 3030 001 R2 SS41 | 58 | K
7857331154 | Bundmutter RH 1 1575 3000 001 R1 SS410 | COWL NUT RH 1 1575 3000 001 R1 SS410 | COWL NUT RH 1 1575 3000 001 R1 SS410 | 66 | K
7857332154 | Bundmutter LH 1 1575 3000 001 R2 SS410 | COWL NUT LH 1 1575 3000 001 R2 SS410 | COWL NUT LH 1 1575 3000 001 R2 SS410 | 66 | K
7857645154 | Welle RH 2 1575 1801 001 R1 SS410 | SHAFT R.H. 2 1575 1801 001_02 R1 SS410 | ARBRE POMPE SCP | 2163 | K
7857646154 | Welle RH 2 1575 1801 002 R1 SS410 | SHAFT RH 2 1575 1801 002 R1 SS410 | arbre RH 2 1575 1801 002 R1 SS410 | 1871 | K
7857647154 | Welle LH 2 1575 1802 002 R1 SS410 | SHAFT LH 2 1575 1802 002 R1 SS410 | arbre LH 2 1575 1802 002 R1 SS410 | 1871 | K
7857648154 | Welle LH 2 1575 1802 001 R1 SS410 | SHAFT L.H. 2 1575 1802 001_02 R1 SS410 | ARBRE POMPE SCP | 2163 | K
7858161622 | Spaltring 1 1448 1181 001 R1 CT1 | NECK RING 1 1448 1181 001 R1 CT1 | bague usure 1 1448 1181 001 R1 CT1 | 865 | K
7858260622 | Laufrad 2 1448 1500 001 R1 CT1 | IMP 2 1448 1500 001 R1 CT1 | roue 2 1448 1500 001 R1 CT1 | 8701 | K
7858320154 | Distanzhülse 1 1448 2111 001 SS410 | S-SPACER SLV 1 1448 2111 001 SS410 | SPACER SLV 1 1448 2111 001 SS410 | 118 | K
7858646154 | Welle RH 2 1448 1801 001 R1 SS410 | SHAFT RH 2 1448 1801 001 R1 SS410 | arbre RH 2 1448 1801 001 R1 SS410 | 1176 | K
7858647154 | Welle LH 2 1448 1802 001 R1 SS410 | SHAFT LH 2 1448 1802 001 R1 SS410 | arbre LH 2 1448 1802 001 R1 SS410 | 1176 | K
7859161622 | Spaltring 1 1449 1181 001 R1 CT1 | NECK RING 1 1449 1181 001 R1 CT1 | BAGUE USURE POMPE SCP | 865 | K
7859162622 | NECK RING 1 1445 1181 001 R1 CT1 | S-NECK RING 1 1445 1181 001 R1 CT1 |  | 455 | K
7861161622 | Spaltring 1 1576 1181 001 R1 CT1 | NECK RING 1 1576 1181 001 R1 CT1 | BAGUE USURE POMPE SCP | 450 | K
7861260622 | Laufrad 2 1576 1500 001_02 R1 CT1 | IMPELLER 2 1576 1500 001_02 R1 CT1 | ROUE POMPE SCP400/540HA | 8202 | K
7861261622 | Laufrad 2 1576 1500 005_02 R1 CT1 | IMP 2 1576 1500 005_02 R1 CT1 | roue 2 1576 1500 005_02 R1 CT1 | 8288 | K
7861305154 | SLEEVE 2 1576 2100 001 R1 SS410 | SLEEVE 2 1576 2100 001 R1 SS410 | CHEMISE D'ARBRE POMPE SCP | 561 | K
7861646154 | SHAFT L.H. 2 1576 1802 001_02 R1 SS410 | SHAFT L.H. 2 1576 1802 001_02 R1 SS410 |  | 1155 | K
7861648154 | SHAFT RH 2 1576 1801 002 R1 SS410 | S-SHAFT RH 2 1576 1801 002 R1 SS410 | arbre RH 2 1576 1801 002 R1 SS410 | 1122 | K
7861649154 | Welle LH 2 1576 1802 002 R1 SS410 | SHAFT LH 2 1576 1802 002 R1 SS410 | arbre LH 2 1576 1802 002 R1 SS410 | 1122 | K
7862161622 | Spaltring 1 1451 1181 001 R1 CT1 | NECK RING 1 1451 1181 001 R1 CT1 | BAGUE USURE POMPE SCP 400/480HA | 1010 | K
7863161622 | Spaltring 1 1452 1181 001 R1 CT1 | NECK RING 1 1452 1181 001 R1 CT1 |  | 1299 | K
7863260622 | Laufrad 2 1452 1500 001 R1 CT1 | IMP 2 1452 1500 001 R1 CT1 | roue 2 1452 1500 001 R1 CT1 | 10560 | K
7863305154 | Wellenhülse 2 1452 2100 001 SS410 | S-SLV 2 1452 2100 001 SS410 | SLV 2 1452 2100 001 SS410 | 648 | K
7863309154 | Wellenhülse 1 1452 2100 001 R1 SS410 | SLEEVE 1 1452 2100 001 R1 SS410 |  | 937 | K
7863324154 | Wellenmutter RH 1 1450 3030 001 R1 SS410 | S-SLV NUT RH 1 1450 3030 001_02 R1 SS410 | écrou d´arbre RH 1 1450 3030 001 R1 SS41 | 66 | K
7863327154 | Wellenmutter LH 1 1450 3030 001 R2 SS410 | S-SLV NUT LH 1 1450 3030 001_02 R2 SS410 | écrou d´arbre LH 1 1450 3030 001 R2 SS41 | 66 | K
7864260622 | Laufrad 2 1453 1500 001 CT1 | IMP 2 1453 1500 001 CT1 | roue 2 1453 1500 001 CT1 | 16577 | K
7864645154 | Welle RH 2 1453 1801 001_02 R1 SS410 | SHAFT (RH) 2 1453 1801 001_02 R1 SS410 | arbre RH 2 1453 1801 001 R1 SS410 | 2597 | K
7864646154 | Welle LH 2 1453 1802 001_02 R1 SS410 | SHAFT (L.H) 2 1453 1802 001_02 R1 SS410 | arbre LH 2 1453 1802 001 R1 SS410 | 2597 | K
7864649154 | Welle RH 2 1452 1801 001 R1 SS410 | S-SHAFT RH 2 1452 1801 001 R1 SS410 | arbre RH 2 1452 1801 001 R1 SS410 | 2139 | K
7864650154 | Welle LH 2 1452 1802 001 R1 SS410 | SHAFT LH 2 1452 1802 001 R1 SS410 | arbre LH 2 1452 1802 001 R1 SS410 | 2139 | K
7865161622 | Spaltring 1 1454 1181 001 R1 CT1 | NECK RING 1 1454 1181 001 R1 CT1 |  | 1734 | K
7866161622 | Spaltring 1 1455 1181 001 CT1 | NECK RING 1 1455 1181 001 CT1 | NECK RING 1 1455 1181 001 CT1 | 963 | K
7866306154 | Wellenhülse 1 1562 2100 001 R1 SS410 | SLEEVE 1 1455 2100 001 SS410 |  | 829 | K
7866320154 | Distanzhülse 1 1455 2111 001 SS410 | SPACER SLV 1 1455 2111 001 SS410 | SPACER SLV 1 1455 2111 001 SS410 | 183 | K
7866645154 | Welle 2 1455 1800 001 SS410 | SHAFT 2 1455 1800 001 SS410 | arbre 2 1455 1800 001 SS410 | 2886 | K
7866646154 | Welle LH 2 1455 1802 001 SS410 | SHAFT LH 2 1455 1802 001 SS410 | arbre LH 2 1455 1802 001 SS410 | 2886 | K
7950263154 | Hülse 1MP/P-4139 R8 SS410 | GLAND SLEEVE 1MP/P-4139 R8 SS410 | CHEMISE ARBRE 1MP/P-4139 R8 SS410 | 123 | K
7951128154 | Muffenkupplung 2MP/P-4977/5_03 (RX)SS410 | MUFF COUP 2MP/P-4977/5 R1 SS410 | accouplement de manchon 2MP/P-4977/5_03 | 62 | A
7951136154 | Klemmring 2MP/P-4977/5_03 (RY) SS410 | SPT COLL 2MP/P-4977/5 R2 SS410 | bague de fixation 2MP/P-4977/5_03 (RY) S | 47 | A
7952262154 | GLAND SLEEVE 1MP/P-4209/8 R1 SS410 | GLAND SLEEVE 1MP/P-4209/8 R1 SS410 | boîte d'arbre 1MP/P-4209/8 R1SS410 | 142 | A
7952282154 | Wellenmutter LH 1MP/P-3900/4 R2 SS410 | SLEEVE NUT LH 1MP/P-3900/4 R2 SS410 | écrou d'arbre LH 1MP/P-3900/4 R2 SS410 | 43 | K
7953025622 | NECK RING 1MP/P-4203/26 R1 CT1 | NECK RING 1MP/P-4203/26 R1 CT1 | bague d'usure 1MP/P-4203/26 R1 CT1 | 118 | K
7953210622 | IMP 2MP/P-4754/13_02 R1 CT1 | IMP 2MP/P-4754/13 R1 CT1 | Roue 2MP/P-4754/13_02 R1 CT1 | 1884 | K
7953230622 | IMP NOSE CAP 1MP/P-437/9 R1 CT1 | BLK USE 7953230532 | Ogive de roue 1MP/P-437/9 R1 CT1 | 84 | A
7953350154 | P BRG SLEEVE 1MP/P-4217_A R18 SS410 | P BRG SLEEVE 1MP/P-4217_A R18 SS410 | cosse de palier 1MP/P-4217_A R18 SS410 | 55 | K
7953611154 | PUMP SHAFT 2 5501 1800 009 SS410 | PUMP SHAFT 2 5501 1800 009 SS410 | arbre de pompe2 5501 1800 009 SS410 | 153 | A
7953679154 | INT SHAFT 2 5501 1805 005 R1 SS410 | INT SHAFT 2 5501 1805 005 R1 SS410 | arbre de column 1 2 55011805005 R1SS410 | 170 | K
7963355866 | BRG BUSH 1 5538 2830 001 R1 FEROFORMT127 | BLK BUSH 1 5538 2830 001 R1 FEROFORMT127 |  | 735 | K
8311001308 | Stopfbuchsenpackung 17,5mmSQ | GLAND PACK 17.5mmSQ GRAPHITED COTTON | KIT TRESSE POMPE 17,5mmSQ | 143 | K
8311001311 | Stopfbuchsenpackung 20mm SQ | S-GLAND PACKING 20 mmSQ GRAPHITED COTTON | GARNITURE TRESSE PUMP SCP | 143 | K
8311001315 | Stopfbuchsenpackung 10mmSQ | S-GLAND PACKING 10MMSQ GRAPHITED COTTON | GLAND PACKING 10mmSQ GRAPHITED COTTON | 146 | K
8311001316 | Stopfbuchsenpackung 12 mmSQ SCP | GLAND PACKING 12 mmSQ GRAPHITED COTTON | KIT TRESSE POMPE SCP | 146 | K
8311001327 | Stopfbuchsenpackung 22mm SQ | GLAND PACKING 22mm SQ GRAPHITED COTTON | KIT TRESSE POMPE 22mm SQ | 143 | K
71410199503 | DICHTUNG 14X20X2 | GASKET-14X20X2-ARAMIDE-ELASTOMERE | JOINT-14X20X2-ARAMIDE-ELASTOMERE | 5 | K
71410199506 | DICHTUNG 17X25X2 NP-PUMPE | GASKET-17X25X2-ARAMIDE-ELASTOMERE | JOINT-17X25X2-ARAMIDE-ELASTOMERE | 5 | K
71410299502 | DICHTUNG 21X30X2 NP-PUMPE | GASKET-21X30X2-ARAMIDE-ELASTOMERE | JOINT-21X30X2-ARAMIDE-ELASTOMERE | 5 | K
71457798011 | FLACHDICHTUNG-41X53X4-EPDM85 | FLAT-GASKET-41X53X4-EPDM85 | JOINT-PLAT-41X53X4-EPDM85 | 5 | C
71457996722 | FLACHDICHTUNG 139X150X2-NITRILE MHE304+5 | FLAT-GASKET-139X150X2-NITRILE | JOINT-PLAT-139X150X2-NITRILE | 5 | L
71457998009 | FLACHDICHTUNG D.133/192X5 EP851 DN125 | FLAT GASKET D.133/192X5 EP851 DN125 | JOINT PLAT D.133/192X5 EP851 DN125 | 4 | L
71471098502 | FLACHDICHTUNG ZWEILOCHFLANSCH 130X75X5 | RUBBER-OVAL-FLAT-GASKET | JOINT-PLAT-OVAL-CAOUT | 5 | K
71713334502 | PUMPENMANTEL MV304-604 MVE305-605 | STAINLESS-STEEL-HOUSING-VM304-604-VME305 | CHEMISE-INOX-VM304-604-VME305-605 | 142 | K
71713334503 | PUMPENMANTEL MV3+6/5 INOX | PUMP JACKET MV3+6/5 INOX | CHEMISE-INOX-VM-305-605 | 150 | K
71713334505 | PUMPENMANTEL MV3+6/10 INOX | STAINLESS-STEEL-HOUSING-VM-307-607 | CHEMISE-INOX-VM-307-607 | 43 | K
71713334506 | PUMPENMANTEL MV3/MV6-10 INOX | PUMP JACKET MV3/MV6-10 INOX | CHEMISE-INOX-VM-310-610 | 220 | K
71713434501 | PUMPENMANTEL Ø152-L387-VML313/613-304 | HOUSING-Ø152-L387-VML313/613-304 | TUBE-CHEMISE-FABØ152-L387-VML313/613-304 | 723 | K
71713434502 | PUMPENMANTEL Ø152-L471-VML316/616-304 | HOUSING-Ø152-L471-VML316/616-304 | TUBE-CHEMISE-FABØ152-L471-VML316/616-304 | 99 | K
71713434504 | PUMPENMANTEL Ø152-L107-VML303/603-304 | HOUSING-Ø152-L107-VML303/603-304 | TUBE-CHEMISE-FABØ152-L107-VML303/603-304 | 75 | K
71713434505 | PUMPENMANTEL Ø152-L135-VML304/604-304 | HOUSING-Ø152-L135-VML304/604-304 | TUBE-CHEMISE-FABØ152-L135-VML304/604-304 | 75 | K
71713434506 | PUMPENMANTEL Ø152-L163-VML305/605-304 | HOUSING-Ø152-L163-VML305/605-304 | TUBE-CHEMISE-FABØ152-L163-VML305/605-304 | 365 | K
71713434507 | PUMPENMANTEL Ø152-L219-VML307/607-304 | CHEMISE-Ø152-L219-VML307/607-304 | TUBE-CHEMISE-FABØ152-L219-VML307/607-304 | 75 | K
71713434508 | PUMPENMANTEL Ø152-L303-VML310/610-304 | PUMPENMANTEL Ø152-L303-VML310/610-304 | TUBE-CHEMISE-FABØ152-L303-VML310/610-304 | 99 | K
71713434510 | PUMPENMANTEL Ø152-L130-VML1102-304 | PUMP SHROUD Ø152-L130-VML1102-304 | TUBE-CHEMISE-FABØ152-L130-VML1102-304 | 280 | K
71713434513 | PUMPENMANTEL Ø152-L265-VML1105-304 | PUMP SHROUD Ø152-L265-VML1105-304 | TUBE-CHEMISE-FABØ152-L265-VML1105-304 | 497 | K
71713434514 | PUMPENMANTEL Ø152-L310-VML1106-304 | PUMP SHROUD Ø152-L310-VML1106-304 | TUBE-CHEMISE-FABØ152-L310-VML1106-304 | 592 | K
71713434515 | PUMPENMANTEL Ø152-L400-VML1108-304 | PUMP SHROUD Ø152-L400-VML1108-304 | TUBE-CHEMISE-FABØ152-L400-VML1108-304 | 747 | K
71713434516 | PUMPENMANTEL Ø152-L490-VML1110-304 | PUMP SHROUD Ø152-L490-VML1110-304 | TUBE-CHEMISE-FABØ152-L490-VML1110-304 | 891 | K
71713434517 | PUMPENMANTEL Ø152-L580-VML1112-304 | PUMP SHROUD Ø152-L580-VML1112-304 | TUBE-CHEMISE-FABØ152-L580-VML1112-304 | 957 | K
71713434518 | PUMPENMANTEL Ø152-L670-VML1114-304 | HOUSING Ø152-L670-VML1114-304 | TUBE-CHEMISE-FABØ152-L670-VML1114-304 | 144 | K
71713434521 | PUMPENMANTEL Ø152-L355-VML1107-304 | PUMP SHROUD Ø152-L355-VML1107-304 | TUBE-CHEMISE-FABØ152-L355-VML1107-304 | 661 | K
71713434522 | PUMPENMANTEL Ø152-L583-VML320/620-304 | HOUSING Ø152-L583-VML320/620-304 | TUBE-CHEMISE-FABØ152-L583-VML320/620-304 | 99 | K
71713434523 | PUMPENMANTEL MVL11/17 | PUMPENMANTEL MVL11/17 | TUBE-CHEMISE-VML1217/2217L805 | 144 | K
71713434524 | PUMPENMANTEL MVL11/20 | PUMPENMANTEL MVL11/20 | TUBE-CHEMISE-VML1220-1PAL | 144 | K
71715034502 | PUMPENMANTEL MHE3/6-5 | PUMP JACKET MHE305 INOX | CHEMISE-L181,7-INOX-STARSON | 129 | K
72023100002 | LAGERTRÄGER A-SEITE MHE3/6 | BEARING SUPPORT D.E. MHE3/6 | FLASQUE-INTERM-STARSON-NORYL | 54 | L
72350811503 | WELLE MV/MVL302/602 U/L VERCHROMT | SHAFT-VM/VML302/602-S/T-CHROMIUM PLATING | ARBRE-VM/VML302/602-S/T-CHROMAGE | 319 | K
72350811504 | WELLE D14,5 MV/MVL 115 U/L VERCHROMT | SHAFT-D14,5-VM/VML-115-S/T-CHROMIUM PLAT | ARBRE-PPE-D14,5-VM/VML-115 | 319 | K
72350811505 | WELLE D14,5 MV/MVL 115 U/L VERCHROMT | SHAFT-D14,5-VM/VML-115-S/T-CHROMIUM PLAT | ARBRE-PPE-D14,5-VM/VML-115 | 420 | K
72350811506 | WELLE D14,5 MV/MVL 115 U/L VERCHROMT | SHAFT-D14,5-VM/VML-115-S/T-CHROMIUM PLAT | ARBRE-PPE-D14,5-VM/VML-115-S/T-CHROMAGE | 350 | K
72350811508 | WELLE D14,5 L310,1 MV/MVL115 U/L VERCHR. | SHAFT-D14,5-VM/VML-115-S/T-CHROMIUM PLAT | ARBRE-PPE-D14,5-VM/VML-115-S/T-CHROMAGE | 417 | K
72350811511 | WELLE D14,5 L394,1 MV/MVL115 U/L VERCHR. | SHAFT-D14,5-VM/VML-115-S/T-CHROMIUM PLAT | ARBRE-PPE-D14,5-VM/VML-115-S/T-CHROMAGE | 368 | K
72350811514 | PPE-WELLE D14,5 MV/MVL 115 U/L VERCHROMU | PP-SHAFT-D14,5-VM/VML-115-S/T-CHROMIUM P | ARBRE-PPE-D14,5-VM/VML-115-S/T-CHROMAGE | 304 | K
72350811517 | WELLE D14,5 MVL316B 11 U/L VERCHROMT | SHAFT-D14,5-VML316B-11-S/T-CHROMIUM PLAT | ARBRE-PPE-D14,5-VML316B-11-S/T-CHROMAGE | 519 | K
72351311503 | WELLE MVL11/2 | SHAFT MVL11/2 | ARBRE-VML12/2202-F85.100.115 | 437 | K
72351311504 | PPE-WELLE D22X276D11,9/22 MVL1204-115 | PP-SHAFT-D22L276D11,9/22-VML1204-115 | ARBRE-PPE-D22L276D11,9/22-VML1204-115 | 465 | K
72351311505 | WELLE MVL11/4 | SHAFT MVL11/4 | ARBRE-PPE-D22L321D11,9/22-VML1204-115 | 497 | K
72351411506 | WELLE MVL11/5 | SHAFT MVL11/5 | ARBRE-PPE-D22L387D14,5/22-VML12/2205-115 | 465 | K
72351411507 | WELLE MVL11/6 | SHAFT MVL11/6 | ARBRE-PPE-D22L432D14,5/22-VML12/2206-115 | 497 | K
72351411508 | PPE-WELLE D22X477D14,5/22 MVL12/2207-115 | PP-SHAFT-D22L477D14,5/22-VML12/2207-115 | ARBRE-PPE-D22L477D14,5/22-VML12/2207-115 | 686 | K
72351411509 | WELLE MVL11/8 | PP-SHAFT-D22L522D14,5/22-VML12/2208-115 | ARBRE-PPE-D22L522D14,5/22-VML12/2208-115 | 725 | K
72351411511 | WELLE MVL11/10 | SHAFT MVL11/10 | ARBRE-PPE-D22L612D14,5/22-VML1210-115 | 762 | K
72351411513 | WELLE MVL11/12 | PP-SHAFT-D22L702D14,5/22-VML1212-115 | ARBRE-PPE-D22L702D14,5/22-VML1212-115 | 817 | K
72351411515 | WELLE MVL11/14 | PP-SHAFT-D22L792D14,5/22-VML1214-115 | ARBRE-PPE-D22L792D14,5/22-VML1214-115 | 866 | K
72351511521 | WELLE MVL11/20 | PP-SHAFT-D22L1062D14,5/22-VML1/22-115 | ARBRE-PPE-D22L1062D14,5/22-VML1/22-115 | 1160 | K
72636988601 | LÜFTERRAD MVE3/6 D130 NABE D11 | FAN-D130-HUB-D11 | VENTILATEUR-D130-MOYEU-D11 | 37 | A
72763988601 | LÜFTERRAD MVE 0,8KW D.100 NABE D.14.65 | FAN WHELL D.100 HUB-D.14.65 | VENTILATEUR-D100-MOYEU-D14.65 | 37 | A
72963500105 | UNTERES LAGERSCHILD MVL/C300/600 | INFERIOR-END-SHIELD-VML-VMLC300/600 | FLASQUE-INF-VML-VMLC300/600 | 80 | K
72963600101 | OBERES LAGERSCHILD MVL3/6/11/1800-US | SUPERIOR-END-SHIELD-VML3/6/11/1800-US | FLASQUE-SUP-VML3/6/11/1800-US | 412 | L
72964800105 | UNTERES LAGERSCHILD MVL/C1100/1800-US | INFERIOR-END-SHIELD-VML/C1100/1800-US | FLASQUE-INF-VML/C1100/1800-US | 473 | K
73331398301 | SPRITZRING MVE3/6 GI. | THROWER MVE3/6 GI. | DEFLECTEUR-D30X14,3X3-CAOUT-SH65-70 | 8 | L
73402910201 | LUFTERHAUBE PS100 VERZINKTE VP. | FAN-COVER-PS100-ZINCED | CAPOT-DE-VENTILATEUR-PS100-ZINGUE | 20 | K
73407888601 | LÜFTERRAD PS71 VP. | MOTOR-FAN-PS71 | VENTILATEUR-MOTEUR-PS711 | 43 | K
73651700103 | Kupplung N-EUPEX B80 Teil1 D24 L30 | COUPLING-1/2-NEUPEX-80-PART1-D24-L30 | ACCPLT-1/2-NEUPEX-80-PART1-D24-L30 | 48 | K
73651700104 | Kupplung N-EUPEX B80 Teil1 D28 L30 | COUPLING-1/2-NEUPEX-80-PART1-D28-L30 | ACCPLT-1/2-NEUPEX-80-PART1-D28-L30 | 48 | K
73651800102 | Kupplung N-EUPEX B95 Teil1 D24 L35 | COUPLING-1/2-NEUPEX-95-PART1-D24-L35 | ACCPLT-1/2-NEUPEX-95-PART1-D24-L35 | 55 | K
73651800103 | Kupplung N-EUPEX B95 Teil1 D28 L35 | COUPLING-1/2-NEUPEX-95-PART1-D28-L35 | ACCPLT-1/2-NEUPEX-95-PART1-D28-L35 | 99 | K
73651900101 | Kupplung N-EUPEX B110 Teil1 D28 L40 | COUPLING-1/2-NEUPEX-110-PART1-D28-L40 | ACCPLT-1/2-NEUPEX-110-PART1-D28-L40 | 72 | K
73651900106 | Kupplung N-EUPEX B110 Teil1 D24 L40 | COUPLING-1/2-NEUPEX-110-PART1-D24-L40 | ACCPLT-1/2-NEUPEX-110-PART1-D24-L40 | 72 | K
73669600101 | Kupplung N-EUPEX B80 Teil4 D24 L30 | COUPLING-1/2-NEUPEX-80-PART4-D24-L30 | ACCPLT-1/2-NEUPEX-80-PART4-D24-L30 | 35 | K
73669700103 | Kupplung N-EUPEX B95 Teil4 D42 L35 | COUPLING-1/2-NEUPEX-95-PART4-D42-L35 | ACCPLT-1/2-NEUPEX-95-PART4-D42-L35 | 70 | K
73669800103 | Kupplung N-EUPEX B110 Teil4 D42 L40 | COUPLING-1/2-NEUPEX-110-PART4-D42-L40 | ACCPLT-1/2-NEUPEX-110-PART4-D42-L40 | 65 | K
73671300003 | KUPPLUNG MV/MVL3/6 SET | ASSEMBLY COUPLING MV/MVL3/6 | ACCPLT-TOLE11.9-14 | 68 | K
73676000001 | KUPPLUNG S/RIG US D12X19 | COUPLING-S/RIG-US-D12X19 | ACCPLT-S/RIG-US-D12X19 | 241 | K
73676000002 | KUPPLUNG S/RIG US D12X24 | COUPLING-S/RIG-US-D12X24 | ACCPLT-S/RIG-US-D12X24 | 113 | K
74072411101 | MOTORKEIL H61 | MOTOR SHIM H61 | CALE-MOTEUR-H61 | 167 | K
74604600002 | WELLENBEFESTIGUNG MV/MVL3/6 SET | KIT-NRA300-600VM-VML | KIT-NRA300-600VM-VML | 41 | K
74604700001 | STUFE MV/MVL3 SET | ASSEMBLY STAGE MV/MVL3 | POCHETTE-NRS-300-VM-VML | 171 | A
74604700002 | STUFE-RÜCKL.NRS300MV-MVL SET | KIT-NRS300VM-VML | KIT-NRS300VM-VML | 141 | K
74604800002 | STUFE-RÜCKL.MV/MVL6 SET | ASSEMBLY STAGE RFK.MV/MVL6 | KIT-NRS600VM-VML-WILO | 183 | L
74604900001 | STUFE F.ZWI-LAG. MV/MVL3 SET | STAGE F.ZWI-LAG. MV/MVL3 KIT | POCHETTE-NR-300-VM-VML | 150 | L
74605200002 | GLEITRINGDICHTUNG MVL3/6 MVL603-10 SET | KIT-NJ1-3-6MV-MVL | KIT-NJ1-3-6MV-MVL | 156 | K
74605300002 | GLEITRINGDICHTUNG MVL6/13-20 SET | ASSEMBLY GRD.MVL6/13-20 | KIT GRD.MVL6/13-20 | 239 | A
74605400002 | GEHÄUSEDICHTUNG MVL3+6 SET | ASSEMBLY HOUSING-GASKET MVL3+6 | KIT CORPS-JOINT MVL3+6 | 142 | A
74605500001 | FUßLAGER MVL3/6 SET | ASSEMBLY STEP BEARING MVL3/6 | KIT PALIER INFERIEUR MVL3/6 | 205 | L
74606600002 | RÜCKFLUSSKANAL MVL3/6 VP. | NRC-KIT-MVL3-6 VP. | KIT-NRC-MVL3-6 VP. | 116 | L
74678100004 | ROTOR-EINHEIT MHE604 EM SET | ARBR.EQUI-STAR-900W-M-4E-D15 | ARBR.EQUI-STAR-900W-M-4E-D15 | 147 | K
74700311101 | VERSCHLUßSCHRAUBE D13.15WG-L10-XC38 | MACHINED-PLUG-D13.15WG-L10-XC38 | BOUCHON-USINE-D13.15WG-L10-XC38 | 10 | K
74702411101 | VERSCHLUßSCHRAUBE NP-PUMPE | MACHINED-PLUG-1/2GAZ-L15-XC38 | BOUCHON-USINE-1/2GAZ-L15-XC38 | 17 | K
74750411105 | SCHRAUBE M6X20 ISO4017 6.8 | SCREW M6X20 ISO4017 6.8 | VIS M6X20 ISO4017 6.8 | 5 | K
74750411113 | SCHRAUBE M6X60 ISO4014 6.8 | SCREW M6X60 ISO4014 6.8 | VIS M6X60 ISO4014 6.8 | 5 | K
74750511103 | SCHRAUBE M8X20 ISO4017 6.8 | SCREW M8X20 ISO4017 6.8 | VIS M8X20 ISO4017 6.8 | 5 | K
74750511107 | SCHRAUBE M8X40 ISO4017 6.8 | SCREW M8X40 ISO4017 6.8 | VIS M8X40 ISO4017 6.8 | 5 | K
74750511116 | SCHRAUBE M8X80 ISO4014 6.8 | SCREW M8X80 ISO4014 6.8 | VIS M8X80 ISO4014 6.8 | 5 | K
74750511118 | SCHRAUBE TH-M8X65X22 ACIER-CL.6-8 | SCREW TH-M8X65X22 ACIER-CL.6-8 | VIS-TH-M8L65X22-ACIER-CL.6-8 | 5 | K
74750511122 | SCHRAUBE M8X50 ISO4014 6.8 | SCREW M8X50 ISO4014 6.8 | VIS M8X50 ISO4014 6.8 | 5 | K
74750611107 | SCHRAUBE M10X30 ISO4017 6.8 ZN | BOLT,HEX M10X30/SS400/W | VIS M10X30 ISO4017 6.8 ZN | 5 | K
74750611108 | SCHRAUBE M10X35 ISO4014 6.8 ZN | SCREW M10x35 ISO4014 6.8 ZN | VIS M10X35 ISO4014 6.8 ZN | 5 | K
74750611112 | SCHRAUBE M10X50 ISO4014 6.8 | SCREW M10X50 ISO4014 6.8 | VIS M10X50 ISO4014 6.8 | 5 | K
74750611113 | SCHRAUBE M10X60 ISO4014 8.8 A2K | SCREW M10X60 ISO4014 8.8 A2K | VIS_M10X60_ISO4014_8.8_ZN_BL | 5 | K
74750611114 | SCHRAUBE M10X70 ISO4014 6.8 | SCREW M10X70 ISO4014 6.8 | VIS M10X70 ISO4014 6.8 | 5 | K
74750611119 | SCHRAUBE M10X80 ISO4014 6.8 | SCREW M10X80 ISO4014 6.8 | VIS M10X80 ISO4014 6.8 | 5 | K
74750711106 | SCHRAUBE M12X40X30 ISO4014 8.8 | SCREW M12X40X30 ISO4014 8.8 | VIS M12X40X30 ISO4014 8.8 | 5 | K
74750711109 | SCHRAUBE TH-M12X70X30-ACIER-CL.6-8 | SCREW TH-M12X70X30-ACIER-CL.6-8 | VIS-TH-M12X70X30-ACIER-CL.6-8 | 5 | K
74750711110 | SCHRAUBE M12X80X30 ISO4014 6.8 | SCREW M12X80X30 ISO4014 6.8 | VIS M12X80X30 ISO4014 6.8 | 5 | K
74750711111 | SCHRAUBE M12X90 ISO4014 6.8 | SCREW M12X90 ISO4014 6.8 | VIS M12X90 ISO4014 6.8 | 5 | K
74750711112 | SCHRAUBE M12X100 ISO4014 8.8 | SCREW M12X100 ISO4014 8.8 | VIS M12X100 ISO4014 8.8 | 5 | K
74750711115 | SCHRAUBE M12X35 ISO4017 6.8 | SCREW M12X35 ISO4017 6.8 | VIS M12X35 ISO4017 6.8 | 5 | K
74750711116 | SCHRAUBE M12X55X55 ISO4017 6.8 ZN | SCREW M12X55X55 ISO4017 6.8 ZN | VIS M12X55X55 ISO4017 6.8 ZN | 5 | K
74750711119 | SCHRAUBE M12X20 ISO4017 6.8 | SCREW M12X20 ISO4017 6.8 | VIS M12X20 ISO4017 6.8 | 5 | K
74750711124 | SCHRAUBE M12X65 ISO4017 6.8 ZN | SCREW M12X65 ISO4017 6.8 ZN | VIS M12X65 ISO4017 6.8 ZN | 5 | K
74750811111 | SCHRAUBE M14X45 DIN931 6.8 | SCREW M14X45 DIN931 6.8 | VIS M14X45 DIN931 6.8 | 5 | K
74750811114 | SCHRAUBE M14X40 DIN931 6.8 | SCREW M14X40 DIN931 6.8 | VIS M14X40 DIN931 6.8 | 5 | K
74750911102 | SCHRAUBE M16X40X35 ISO4014 6.8 | SCREW M16X40X35 ISO4014 6.8 | VIS M16X40X35 ISO4014 6.8 ZN | 5 | K
74750911103 | SCHRAUBE M16X45 ISO4017 6.8 ZN | SCREW M16X45 ISO4017 6.8 ZN | VIS M16X45 ISO4017 6.8 ZN | 5 | K
74750911104 | SCHRAUBE M16X50 ISO4017 6.8 ZN | SCREW M16X50 ISO4017 6.8 ZN | VIS M16X50 ISO4017 6.8 ZN | 5 | K
74750911105 | SCHRAUBE M16X55X38 ISO4014 6.8 | SCREW M16X55X38 ISO4014 6.8 | VIS M16X55X38 ISO4014 6.8 | 5 | K
74750911106 | SCHRAUBE M16X55X35 ISO4014 6.8 ZN | SCREW M16x55x35 ISO4014 6.8 ZN | VIS M16X55X35 ISO4014 6.8 ZN | 5 | K
74750911108 | SCHRAUBE M16X70 ISO4014 6.8 | SCREW M16X70 ISO4014 6.8 | VIS M16X70 ISO4014 6.8 | 5 | K
74750911110 | SCHRAUBE M16X65X35 ISO4014 6.8 | SCREW M16X65X35 ISO4014 6.8 | VIS M16X65X35 ISO4014 6.8 | 5 | K
74750911111 | SCHRAUBE M16X90 ISO4014 6.8 | SCREW M16X90 ISO4014 6.8 | VIS M16X90 ISO4014 6.8 | 5 | K
74750911114 | SCHRAUBE TH16X120-ACIER-CL.6-8 | SCREW TH16X120-ACIER-CL.6-8 | VIS-TH16X120-ACIER-CL.6-8 | 5 | K
74750912122 | SCHRAUBE M16X100X38 ISO4014 6.8 | SCREW M16X100X38 ISO4014 6.8 | VIS M16X100X38 ISO4014 6.8 | 5 | K
74751011101 | SCHRAUBE M20X65 ISO4014 6.8 | SCREW M20X65 ISO4014 6.8 | VIS M20X65 ISO4014 6.8 | 5 | K
74751011107 | SCHRAUBE M20X100X46 ISO4014 6.8 | SCREW M20X100X46 ISO4014 6.8 | VIS M20X100X46 ISO4014 6.8 | 5 | K
74751211108 | SCHRAUBE M24X120 ISO4014 6.8 | SCREW M24X120 ISO4014 6.8 | VIS M24X120 ISO4014 6.8 | 16 | K
74755133501 | SCHRAUBE-SP/C-HC-D1/2"L1"1/2X32 | SCREW-SP/C-HC-D1/2"L1"1/2X32 | VIS-SP/C-HC-D1/2"L1"1/2X32 | 31 | K
74760212109 | SCHRAUBE M6X20 ISO4762 12.9 | SCREW M6X20 ISO4762 12.9 | VIS M6X20 ISO4762 12.9 | 5 | K
74760212113 | SCHRAUBE M6X20 ISO4762 8.8 ZN | SCREW M6x20 ISO4762 8.8 ZN | VIS M6X20 ISO4762 8.8 ZN | 5 | C
74760312104 | SCHRAUBE M8X30 ISO4762 8.8 ZN | SCREW M8x30 ISO4762 8.8 ZN | VIS M8X30 ISO4762 8.8 ZN | 5 | K
74760412103 | SCHRAUBE M10X30 ISO4762 8.8 ZN | SCREW M10x30 ISO4762 8.8 ZN | VIS M10X30 ISO4762 8.8 ZN | 5 | K
74760412112 | SCHRAUBE M10X25 ISO4762 8.8 ZN | SCREW M10X25 ISO4762 8.8 ZN | VIS M10X25 ISO4762 8.8 ZN | 1 | K
74960011014 | SCHEIBE M.10.N | RONDELLE-M.10.N- | RONDELLE-M.10.N- | 5 | K
74960011016 | SCHEIBE Z12U | PLAIN-WASHER-Z12U | RONDELLE-PLATE-Z12U | 5 | K
74960033407 | SCHEIBE MP3/6+MC3/6 | DISC MP3/6+MC3/6 | RONDELLE-Z8U-316L | 5 | K
74960033425 | SCHEIBE M18U 316L | WASHER M18U-316L | RONDELLE-M18U-316L | 5 | K
75110211201 | PAßFEDER B 8X7X28 112 | KEY-B-8X7X28-112 | CLAVETTE-B-8X7X28-112 | 5 | K
75110311204 | PAßFEDER 10X8X60 | KEY-2BT-10X8X60 | CLA.2BT.DROI10X8X60 | 5 | K
75112811205 | PAßFEDER C 8X7X50-112 | KEY-C-8X7X50-112 | CLAVETTE-C-8X7X50-112 | 6 | K
75115511202 | PAßFEDER NP100-125-150/400 | KEY-NP100-125-150/400 | CLAVETTE-NP100-125-150/400 | 218 | K
75338900011 | GEHÄUSEDICHTUNG MVL11 SET | KIT-NJ-MVL11-50 | KIT-NJ-MVL11-50 | 109 | K
75338900013 | STUFENGEHÄUSE MVL1100 SET | KIT-NR-MVL-11-50 | KIT-NR-MVL-11-50 | 165 | K
75338900014 | STUFE-FUßLAGER MVL11 SET | KIT-NRP-MVL11-50-WILO | KIT-NRP-MVL11-50-WILO | 397 | L
75338900015 | FUßLAGER MVL1100 SET | ASSEMBLY STEP BEARING MVL1100+VP. | KIT PALIER INFÉRIEUR MVL1100 +VP. | 480 | K
75338900016 | WELLENBEFESTIGUNG MVL1100 SET | SHAFT EQUIPMENT KIT MVL1100 | KIT EQUIPEMENT ARBRE MVL1100 | 26 | K
75338900017 | GLEITRINGDICHTUNG MVL1112-1120 30BAR SET | KIT-NJ2-MVL11-50/12A20 | KIT-NJ2-MVL11-50/12A20 | 679 | K
76936100013 | BAUSATZ GRD.MVL3/2-20,MVL6/2-10 | ASSEMBLY GRD.MVL3/2-20,MVL6/2-10 | POCHETTE121-496-895 | 219 | L
76936100014 | BAUSATZ GRD.MVL6/13-20 | ASSEMBLY GRD.MVL6/13-20 | POCHETTE121-496-998 | 490 | L
76936100029 | GLEITRINGDICHTUNG MV3/6 SET | MECHANICAL SEAL MV3/6 KIT | POCHETTE121-507-697 | 261 | L
76936100034 | GLEITRINGDICHTUNG MVL1102-1110 16BAR SET | ASSEMBLY GRD.MVL1102-1110 16BAR | POCHETTE121-515-694 | 342 | L
76936100048 | GLEITRINGDICHTUNG MHE SET | ASSEMBLY GRD.MHE | POCHETTE122-116-197(NJ-MHE) | 122 | L
7B03324154 | Wellenmutter RH 1MP/P-3560_A R1 SS410 | SLEEVE NUT RH 1MP/P-3560 R1 SS410 | écrou d'arbre RH 1MP/P-3560_A R1 SS410 | 17 | K
7B03327154 | Wellenmutter LH 1MP/P-3560_A R2 SS410 | SLEEVE NUT LH 1MP/P-3560 R2 SS410 | écrou d'arbre LH 1MP/P-3560_A R2 SS410 | 17 | K
7B12217500 | Distanzbuchse 1MP/P-4230 R1 FG260 | INT STG BUSH 1MP/P-4230 R1 FG260 | douille 1MP/P-4230 R1 FG260 | 41 | K
7B12670101 | Stützscheibe 1MP/P-1846/1 R1 St | THRUST COLLAR 1MP/P-1846/1 R1 MS |  | 23 | K
7B13324154 | Wellenmutter RH 1 1711 3030 001 R1 SS410 | SLV NUT RH 1 1711 3030 001_02 R1 SS410 | écron d´arbre RH 1 1711 3030 001 R1 SS41 | 23 | K
7B13327154 | Wellenmutter LH 1 1711 3030 001 R2 SS410 | SLV NUT LH 1 1711 3030 001_02 R2 SS410 | SLEEVE NUT LH 1 1711 3030 001 R2 SS410 | 23 | K
7B16217500 | Distanzbuchse 1 1802 1090 001 R1 FG260 | INT STG BUSH 1 1802 1090 001 R1 FG260 | douille 1 1802 1090 001 R1 FG260 | 57 | K
7B16313500 | Distanzhülse 1 1802 1100 001 R1 FG260 | INT STG COLLAR 1 1802 1100 001 R1 FG260 | douille 1 1802 1100 001 R1 FG260 | 57 | K
7B16331154 | Bundmutter RH 1 1802 3000 001_02 R1SS410 | SPL NUT RH 1 1802 3000 001_02 R1 SS410 | SPL NUT RH 1 1802 3000 001_02 R1 SS410 | 29 | K
7B16332154 | Bundmutter LH 1 1802 3000 001_02 R2 SS | SPL NUT LH 1 1802 3000 001_02 R2 SS410 | SPL NUT LH 1 1802 3000 001_02 R2 S | 29 | K
7B17174500 | Zwischenring 2 1803 1750 002 R1 FG260 | S-INT STG RING 2 1803 1750 002 R1 FG260 | INT STG RING 2 1803 1750 002 R1 FG260 | 127 | K
7B17217500 | Distanzbuchse 1 1803 1090 001 R1 FG260 | S-INT STG BUSH 1 1803 1090 001 R1 FG260 | douille 1 1803 1090 001 R1 FG260 | 81 | K
7B17313500 | Distanzhülse 1 1803 1100 001 R1 FG260 | INT STG COLLAR 1 1803 1100 001 R1 FG260 | douille d'écartement 1 1803 1100 001 R1 | 107 | K
7B17434500 | Lagerdeckel NDE1 1803 2754 001_02R1FG260 | S-BRG END COV NDE1 1803 2754 001_02R1FG2 | BRG END COV NDE1 1803 2754 001_02R1FG260 | 48 | K
7B17463500 | BRG HSG 1 1803 2760 001_03 R1 FG260 | BRG HSG 1 1803 2760 001_03 R1 FG260 | corps de palier 1 1803 2760 001_02 R1 | 120 | K