## Wilo-EMU
03_2020
Для получения дополнительной информации вы можете обратиться по адресу: sp@wilo.ru
ПРАЙС-ЛИСТ НА ЗАПАСНЫЕ ЧАСТИ 03/2020
Артикул | Описание | Цена [EUR] (без НДС)
19389 | Комплект напорный-SUBSON 20-30 | 53
20937 | Конденсатор 12мкФ 450В-RPC2 | 49
21308 | Комплект напорный-subson 10 | 43
55290 | Стопорное кольцо D.25X1.2 DIN471 | 5
55292 | Стопорное кольцо D.30X1.5 DIN471 | 5
55310 | Стопорное кольцо D.52X2 DIN472 | 5
55311 | Стопорное кольцо D.62X2 | 5
55312 | Стопорное кольцо D.72X2,5 DIN472 | 5
56049 | Гайка M10 | 5
56052 | Гайка M12 ISO4032-cl8 оцинк. | 5
56057 | Гайка M16 H STEEL-DIN934 | 5
57819 | Упл.кольцо ID.85,32X3,53 NBR70SH | 5
57912 | Упл.кольцо ID.104,37X3,53-PB701 | 5
57982 | Стопорное кольцо D.110X4 DIN472 | 5
58679 | Стопорное кольцо D.140X4 | 5
59375 | BAG 8 BS.-Screws M16X60-ZN | 30
61477 | Болт M16 L60X38 ZINK | 5
61689 | Шайба опорная-10,2x22,25x1,6 ст. | 5
61701 | Шайба D.16 | 5
61882 | Стопорное кольцо D.50X2 | 5
62003 | Кольцо-Отражатель B2-65-315 | 54
62005 | Кольцо-Отражатель B3-100-400 | 54
62007 | Крышка-65-200-B1 чугун | 131
62799 | Шайба пружинная N6302 | 6
63428 | Стопорное кольцо D60X2 DIN471 | 5
63484 | Подшипник 6310/2RS-C3 | 43
63699 | Болт M12X50X30 оцинк. | 5
63794 | Стопорное кольцо D35x1.5 | 5
64659 | Шайба опорная D.12,4X24,25X1,6 ст. | 5
64996 | Шайба пружинная 6309 | 5
64998 | BALL-BEARING-6309-ZZ-C3 | 142
65035 | Уплотнение R-30-43,82X5,33-EP-KTW/WRC | 6
65036 | Упл.кольцо 2X142INT-NITRILE-KTW/WRC | 5
65039 | Упл.кольцо-1,78X120,37INT-KTW/WRC | 5
65894 | Переходник PG13/11 MHE | 39
65958 | Шайба пружинная N6201/6002 | 5
66058 | Упл.кольцо-1,78X120,3INT-NITRIL | 5
2000058 | Шкаф управления FH80-0,7 EM 19070062 | 845
2000525 | Раб.колесо D.48/96/20 к-т | 22.4303
2000527 | Раб.колесо D.56/86,5/20 к-т | 61
2000528 | Раб.колесо D.70/86/25 к-т | 57
2000529 | Раб.колесо D.70/108/25 к-т | 42.7841
2000530 | Раб.колесо D.70/85/20 к-т | 58
2000531 | Раб.колесо D.80/99/25 к-т | 31.0823
2000532 | Раб.колесо D.80/88/25 (до 06/01) к-т | 92
2001596 | Корпус насоса I50/92 PN6/10 к-т | 156
2001598 | Корпус насоса TOP65/7 PN10 к-т | 189
2001599 | Корпус насоса I80/120 PN6 к-т | 215
2001600 | Корпус насоса I80/120 PN10 к-т | 266
2001626 | Корпус насоса I65/120 6/10 к-т | 223
2001835 | Корпус насоса D80/120 PN10 к-т | 650
2002513 | Шпилька стяжная MHE306 к-т | 20
2002514 | Шпилька стяжная MHE603 к-т | 20
2002573 | Корпус промеж.угловой D-FH80-0,7 к-т | 486
2002647 | Корпус промеж.FH/FHn80-0,7 к-т | 486
2002812 | Модуль KPL | 40
2003949 | Корпус насоса WJ 201 | 158
2003950 | Торцевое уплотнение WJ 201-401 к-т | 21.3596
2003951 | Опора насоса WJ301 (до 6/97) к-т | 88
2003952 | Опора насоса WJ 201 | 95
2003953 | Опора насоса WJ 401 (до 6/97) к-т | 98
2003954 | Клеммная коробка WJ201-401 BIS6/97 к-т | 37
2003955 | Трубка Вентури WJ301 (до 06.1997) | 18.5261
2003959 | Упл.Кольцо WJ 301/401 1310907 (до 6/97) | 11
2003966 | Упл.кольцо WJ 201/301/401 1311537 | 5
2003967 | Ручка WJ201-401 (до 6/97) к-т | 88
2003969 | Винт клемм.коробки WJ201-401 0270451 | 5
2003971 | Кабель WJ 201/301/401 7103831 | 11
2003972 | Перекл.WJ201/301/401 7201491 BIS6/97 | 11
2003975 | Вентилятор WJ 301/401 7101796 | 31
2003976 | Кожух вент.WJ301/401 7102174 (до 6/97) | 38
2003977 | Вентилятор WJ 201 EM 7201246 | 31
2003978 | Кожух вентилятора WJ 201 EM 7201458 | 38
2003979 | Раб.колесо WJ201 7104855 | 57
2003981 | Уплотнение WJ 201 7201536 | 5
2003984 | Шланг HWJ201/301 7102312 до 6/97 | 41
2003987 | Мембрана бака HWJ 201/301 7102903 | 33.3751
2003989 | Кабель HWJ 201/301/401EM 7201060 | 33
2003991 | Пробка бака HWJ 201/301 7103111 | 11
2004000 | Шланг HWJ 401 3250879 | 41
2004001 | Пробка резьбовая бака HWJ 401 7102534 | 11
2004002 | Клапан бака HWJ 401 7102576 | 11
2004003 | Упл.кольцо бака HWJ 401 1310307 | 5
2004004 | Угловой отвод HWJ 401 3131105 | 19
2004005 | Переключение по давлению HWJ 201 7104369 | 58
2004125 | Раб.колесо TWU5 204/305/407 7103552 | 39
2004129 | Винт TWU5-(SE)204/305/407 0030462 | 5
2004130 | Часть оконечная TWU 204/305/407 7104521 | 43
2004139 | Упл.кольцо TWU5-(SE)204/305/407 7201573 | 5
2004147 | Защитная крышка TWU 305/407 7104262 | 11
2004148 | Фланец TWU5-(SE)204/305/407 7104322 | 150
2004149 | Кольцо дистан.TWU5-(SE)204 7104321 | 11
2004150 | Вставка дистанц.TWU5-(SE)204 7104320 | 11
2004158 | Винт TWU5-(SE)407 7104250 | 5
2004165 | Внешний кожух TWU5-(SE)204/305 7104522 | 417
2004168 | Кабель TWU305EM 7104504 BIS9/95 | 39
2004180 | Торцевое уплотнение TWU 204/305/407 к-т | 39
2004205 | Шкаф управления TWU 407 EM 7104081 | 269
2004209 | Статор TWU 305 DM 7104097 | 439
2004210 | Статор TWU 407 DM 7104099 | 509
2004449 | Уплотнение WJ 201/301/401 1311487 | 5
2004450 | Клемм.колодка WJ 201/301/401 EM 3000319 | 17
2004451 | Клеммная колодка WJ301/401 DM 3000099 | 17
2004452 | Крышка клемм.коробки WJ301/401DM 7103794 | 11
2004453 | Винт клемм.колодки WJ201-401 0360341 | 5
2004473 | Упл.кольцо WJ 201/301/401 1310877 | 5
2004481 | Трубка Вентури WJ 201 к-т | 12.513
2004521 | Защитная крышка TWU 204 7104263 | 11
2004568 | Штуцер R1" HWJ 401/301 3140230 | 21
2004632 | Раб.колесо D.56/95/20 к-т | 20.8946
2004664 | Корпус насоса D50/108,5 PN6 к-т | 460
2006435 | Корпус насоса I40/87 PN6/10 к-т | 90
2006438 | Раб.колесо D.33/78/15 к-т | 8.9332
2006439 | Раб.колесо D.33/95/15 к-т | 12.7725
2006441 | Раб.колесо D.45/82/15 к-т | 20
2006442 | Раб.колесо D.54/70/15 к-т | 31
2006465 | Модуль GR 32 DM KPL | 499
2006866 | Торцевое уплотнение FH32/06 NR.11705 | 113
2006869 | Клапан вентиляц.FH31/06 NR.11708 к-т | 39
2006890 | Раб.колесо FH32/06 NR.11703 к-т | 39
2006891 | Режущий механизм FH32/06 NR.11703 к-т | 300
2006892 | Бак FH32/06 NR.11706 | 588
2006893 | Заслонка обр.клапана FH32/06 NR.11713 | 17
2006895 | К-т подключений FH32/06 NR.11716 уп. | 66
2007071 | Модуль-верх.часть DK.F.MOD.GR.32 DM VP | 39
2007443 | Тройник HWJ301/401 7102307 (до 06/97) уп | 17
2007496 | BLANK FLANGE GR.42 KIT | 39.5826
2007497 | Blank flange GR.52 KIT | 45.1324
2008000 | CR контроллер | 1787
2008004 | Плата основная CR-GP-RS | 1073
2008005 | Плата упр.насосами CR-LP1-NR | 786
2008006 | Плата упр.Насосами CR LP2-NR | 1445
2008007 | Плата упр.насосами CR LP1-N | 963
2008008 | Плата упр.насосами CR LP2-N | 1137
2008010 | Плата температурная CR-TP/KTY | 648
2008011 | Плата CR/DDC | 1015
2008012 | CR-сигнальная плата 1-2 PUMPS | 603
2008014 | CR плата ST2 | 605
2008022 | Сервисный ключ СR ST1 | 300
2008023 | CR-крышка | 107
2008024 | Плата защиты от помех CR-EP (3x0,6мкФ) | 170
2008293 | Фланец MVIS GR.52 GG25 | 63
2008782 | Раб.колесо D.45/128/17X3 PX1786G к-т | 38
2008783 | Раб.колесо D.55/133/17X8,1 к-т | 42.6111
2008784 | Раб.колесо 50/160-131 PPO FE1630 к-т | 129
2008785 | Раб.колесо D82/128/17X15,9 PPN к-т | 139
2008786 | Раб.колесо D.95/135/17X19,6 PPN к-т | 142
2008942 | Торц.упл.WE25 F.N-PP.SH/SYN | 318
2008943 | Торц.упл.WE35 F.N-PP.SH/SYN | 584
2008944 | Торцевое уплотнение WE55 F.N-PP.SH | 736
2008945 | Подшипник WE25 f.NH(SH) к-т | 61
2008954 | Торцевое уплотнение WE55 F.N-PP.SYN | 736
2008978 | Уплотнение корпуса WE35 f.NH 01020605 | 36
2008982 | Уплотнение корпуса WE55 д/NH 01020606 | 98
2009138 | EXCHANGE SET IPL32/130-0,25/4 | 760
2009139 | Обменный к-т IPL40/130-0,25/4 | 784
2009140 | Обменный к-т IPL50/130-0,37/4 | 958
2010154 | Y-образ.труба DN100 F.D-FH80-3,0/420L | 610
2010281 | Фильтр-Emc 0,75-4KW CR | 915
2010300 | Упл.кольцо ID.107,54X3,53 | 5
2010301 | Упл.кольцо ID.117,07X3,53 | 5
2010302 | Стопорное кольцо D 20Х1,2 DIN471 | 5
2010303 | Стопорное кольцо D 25Х1,2 DIN471 | 5
2010308 | Болт M6X20 DIN912 (4 шт) уп. | 5
2010309 | Болт M10X25 DIN912 (4 шт) уп. | 5
2010310 | Теплоизоляция 40/10 к-т | 35
2010311 | Теплоизоляция 50 к-т | 35
2010315 | Теплоизоляция 65 MG.52 к-т | 37
2010316 | Теплоизоляция 80-100/10 к-т | 39
2010568 | Раб.колесо D.48/100/20 к-т | 20.5701
2010569 | Раб.колесо D.56/86,5/20 к-т | 35
2010571 | Раб.колесо D.70/106/25 к-т | 59
2010864 | Корпус насоса D32/80 PN6/10 к-т | 312
2010867 | Упл.кольцо ID.78,5X3,53 VP | 5
2010868 | Упл.кольцо ID.98,02X3,53 VP | 5
2010869 | Вставка/Заслонка DN30 CPL. | 50
2010871 | Стопорное кольцо 15Х1 DIN471 | 5
2010873 | Прокладка D.12,5/18X2,4 EPDM VP | 5
2010882 | Винт M6X18 ISO4762 (4 шт) | 5
2011869 | Раб.колесо TP100E190 8KW к-т | 789
2011871 | Раб.колесо TP100E210 8KW к-т | 757
2011873 | Раб.колесо TP100E230 8KW к-т | 448.7035
2011875 | Раб.колесо TP100E250 8KW к-т | 378.2763
2011876 | Мотор погружной 8/4, к-т | 4542
2011880 | Торц.упл.TP100E>4KW(BIS9/97) к-т | 805
2011881 | Кожух охлаждения TP100E >4кВт к-т | 313
2012067 | mounting accessories TP80 | 24
2012505 | Раб.колесо TP100E/TP80E160 4KW к-т | 448.2926
2012506 | Раб.колесо TP100E180 4кВт к-т | 513
2012507 | Раб.колесо TP100E210 4KW к-т | 538
2012508 | Раб.колесо TP100E230 4KW к-т | 579
2012516 | Кабель TP100 <4KW 10M +VP | 255
2012524 | Торц.упл.FROM1/96 TP100 4KW к-т | 232
2014101 | Кабель регулятора/CR-GP.L=3300мм | 78
2014102 | Кабель CAN-BUS L=70мм | 28
2014103 | Кабель CAN-BUS L=220мм | 28
2014104 | Кабель CAN-BUS L=450мм | 30
2014106 | Кабель CR-GP.ПЧ L=1,8м | 40
2014108 | Каб.трансформатор напряж./CR-GP.L=400мм | 24
2014110 | Кабель сетевой/защитный CR 1,5м | 19
2014628 | Шкаф управления TWU5-305 EM 7105698 | 269
2014632 | Кабель TWU5-(SE)407 EM/DM 7201936 с10/95 | 341
2014633 | Кабель сетевой TWU 204/305EM 7201060 | 33
2014638 | Перекл.TWU5-204/305 EM 7005086 (с10/95) | 93
2014639 | Переключатель TWU5-305/407 EM | 93
2014641 | Зажим TWU204/305/407EM 7103171 (с 10/95) | 11
2015163 | Упл.кольцо ID.175Х4 | 5
2015164 | Упл.кольцо ID.133,02X2,62 VP | 6
2015165 | Упл.кольцо ID.66,27X3,53 VP | 5
2015166 | Прокладка D.15/9X1,5 уп. | 5
2015167 | Упл.кольцо ID.125X5A уп. | 5
2015168 | Упл.кольцо ID.72X2,5A уп. | 5
2015170 | Упл.кольцо ID.380X5A уп. | 32
2015171 | Упл.кольцо ID.210X4A уп. | 5
2015172 | Упл.кольцо ID.167X2,5A уп. | 5
2015173 | Упл.кольцо ID.35X2,5A уп. | 5
2015174 | Упл.кольцо ID.9X2A уп. | 5
2015175 | Упл.кольцо ID.165X5,7A уп. | 10
2015176 | Упл.кольцо ID.73X2,5A уп. | 5
2015177 | Упл.кольцо ID.125X4A уп. | 5
2015178 | Упл.кольцо ID.400X6A уп. | 34
2015180 | Кабельный ввод PG29 TP100 | 357
2015181 | Шайба дистан.D.38/21,5X18 уп. | 39
2015373 | Корпус ступени MHE6 PSA.к-т | 83
2015546 | Торц.упл.MG1S50/55/274/394GLY/T-MAX к-т | 2515
2016008 | BLANK FLANGE GR.22 KIT | 67
2016009 | BLANK FLANGE GR.32 KIT | 32.1151
2016269 | Конденсатор 8мкФ 400VDB | 20
2016512 | Корпус насоса IPL-32/160/IP-E32/5 к-т | 206
2016513 | Корпус насоса IPL40/115/IP-E40/2 к-т | 206
2016514 | Корпус насоса IPL50/115/IP-E50/2 к-т | 206
2016515 | Корпус насоса IPL65/115/IP-E65/2 к-т | 255
2016516 | Корпус насоса IPL-80/115/IP-E80/2 к-т | 300
2016517 | Корпус насоса IPL40/160/IP-E40/5 к-т | 217.9331
2016519 | Корпус насоса IPL50/160/IP-E50/5 к-т | 245.2734
2016520 | Корпус насоса IPL80/160/IP-E80/4 к-т | 327
2016533 | Раб.колесо D.82/125/17 к-т | 57.4168
2016535 | Раб.колесо D.95/135/17 к-т | 67.3017
2016539 | Модуль IP/DP-E40/2-12 0,55KW | 2280
2017286 | NON-RETURN-DEVICE DN80PN10-16 GG25 | 308
2017803 | Болт M20X40 ISO4017 A2 | 5
2017942 | Теплоизоляция 25/7 KPL.+VP | 18
2017943 | Теплоизоляция 30/7 KPL.+VP | 32
2017945 | Теплоизоляция 40/4 KPL.+VP | 32
2017946 | Теплоизоляция 40/7 к-т | 32
2017947 | Теплоизоляция 50/4 KPL.+VP | 33
2018049 | Крышка клемм.коробки AF132/160 457227ATB | 50
2018169 | Раб.колесо TMW30-0,2 с каналом к-т | 122
2018341 | Ротор-к-т 42 MVIS2 к-т | 252
2018342 | Ротор-к-т 42 MVIS2 к-т | 253
2018343 | Ротор-к-т 42 MVIS 2 | 368
2018344 | Ротор-к-т 52 MVIS 2/4/8 | 302
2018345 | Ротор-к-т 52 MVIS2/4 к-т | 358.0734
2018346 | Ротор-к-т 52 MVIS2 к-т | 366
2018347 | Ротор-к-т 52 MVIS2 к-т | 371
2018348 | Ротор-к-т 52A MVIS2/4 к-т | 829
2018349 | Ротор-к-т 52A MVIS2/4 к-т | 480
2018350 | Ротор-к-т 42 MVIS4 к-т | 253
2018351 | Ротор-к-т 52 MVIS4 к-т | 357
2018352 | Ротор-к-т 52A MVIS4 к-т | 442
2018353 | Ротор-к-т 52A MVIS4 к-т | 428
2018354 | Ротор-к-т 52 MVIS8 к-т | 305
2018355 | Ротор-к-т 52 MVIS8 к-т | 328
2018356 | Ротор-к-т 52А MVIS 8 к-т | 371
2018357 | Ротор-к-т 52A MVIS 8 к-т | 385
2018358 | Шпилька стяжная M12X221 к-т | 52
2018359 | Шпилька стяжная M12X245 к-т | 52
2018360 | Шпилька стяжная M12 MVIS2/4 к-т | 52
2018361 | Шпилька стяжная M12X293 к-т | 52
2018362 | Шпилька стяжная M12X317 к-т | 60
2018363 | Шпилька стяжная M12X341 к-т | 60
2018364 | Шпилька стяжная M12X365 MVIS2/4 | 75
2018365 | Шпилька стяжная M12X392 к-т | 52
2018366 | Шпилька стяжная M12X227 MVIS8 к-т | 52
2018367 | Шпилька стяжная M12X257 к-т | 52
2018368 | Шпилька стяжная M12X289 к-т | 52
2018369 | Шпилька стяжная M12X347 к-т | 52
2018374 | Кожух насоса D.152X95 1.4301 к-т | 54
2018375 | Кожух насоса внеш.D.152x119 1.4301 к-т | 54
2018376 | Кожух насоса D.152X143 1.4301 к-т | 60
2018377 | Кожух насоса D.152X167 1.4301 к-т | 62
2018378 | Кожух насоса D.152X167 1.4301 к-т | 65
2018379 | Кожух насоса MVIS2/4 1.4301 к-т | 68
2018380 | Кожух насоса D.152X263 1.4301 к-т | 68
2018381 | Кожух насоса D.152X215 1.4301 к-т | 68
2018382 | Кожух насоса D.152X101 1.4301 к-т | 68
2018383 | Кожух насоса MVI/MVIS8 D.152 | 68
2018384 | Кожух насоса D.152X161 1.4301 к-т | 81
2018385 | Кожух насоса D.152X221 1.4301 к-т | 90
2018417 | Кожух насоса внеш.D.152x311 1,4301 к-т | 95
2018418 | Кожух насоса внеш.D.152x359 1,4301 к-т | 95
2018419 | Кожух насоса внеш.D.152x431 1,4301 к-т | 95
2018420 | Кожух насоса внеш.D.152x503 1,4301 к-т | 101
2018423 | Шпилька стяжная M12 MVI2 к-т | 89
2018424 | Шпилька стяжная M12 MVI2 к-т | 78
2018427 | Корпус насоса MVI DN25 PN25 1.4401 к-т | 231
2018428 | Кожух насоса D.152X95 1.4404 к-т | 66
2018429 | Кожух насоса D.152X119 1.4404 к-т | 66
2018430 | Кожух насоса D.152X143 1.4404 к-т | 66
2018431 | Кожух насоса D.152X167 1.4404 к-т | 66
2018432 | Кожух насоса D.152X191 1.4404 к-т | 79
2018433 | Кожух насоса D.152X215 1.4404 к-т | 81
2018434 | Кожух насоса D.152X263 1.4404 к-т | 81
2018435 | Кожух насоса D.152X311 1.4404 к-т | 92
2018436 | Кожух насоса D.152X359 1.4404 к-т | 108
2018437 | Кожух насоса D.152X431 1.4404 к-т | 108
2018438 | Кожух насоса D.152X503 1.4404 к-т | 114
2018456 | Модуль-верх.часть GR.42+52 MVIS/TOP-D80 | 33
2018537 | Корпус насоса MVI4 DN32 PN25 1.4404 к-т | 471
2018541 | Уплотнение MVISE корпуса модуля нижняя | 5
2018568 | Корпус насоса DN40 PN25 MVI8.. | 563
2018569 | Кожух насоса внешний MVI8 1.4301 к-т | 95
2018570 | Кожух насоса внешний MVI8 1.4301 к-т | 101
2018571 | Кожух насоса D.152X341 1.4301 к-т | 114
2018572 | Кожух насоса D.152X401 1.4301 к-т | 120
2018573 | Кожух насоса D.152X461 1.4301 к-т | 149
2018574 | Кожух насоса MVI8 1.4301 к-т | 185
2018575 | Кожух насоса MVI8 1.4301 к-т | 198
2018576 | Шпилька стяжная M12X377 MVI8 к-т | 52
2018577 | Шпилька стяжная M12X407 MVI8 к-т | 52
2018578 | Шпилька стяжная M12х469 MVI8/16 6" к-т | 66
2018579 | Шпилька стяжная M12X527 MVI8 к-т | 66
2018580 | Шпилька стяжная M12X587 MVI8 к-т | 92
2018581 | Шпилька стяжная M12X677 MVI8 к-т | 94
2018582 | Шпилька стяжная M12X737 MVI8 к-т | 107
2018594 | Корпус насоса MVI DN32 PN25/V 1.4404 к-т | 239
2018595 | Корпус насоса MVI8 DN40 PN25 1.4435 к-т | 635
2018603 | Кожух насоса MVI8 1.4435 к-т | 95
2018604 | Кожух насоса MVI8 1.4435 к-т | 95
2018605 | Кожух насоса MVI8 1.4435 к-т | 101
2018606 | Кожух насоса MVI8 1.4435 к-т | 120
2018607 | Кожух насоса MVI8 1.4435 к-т | 120
2018608 | Кожух насоса MVI8 1.4435 к-т | 124
2018609 | Кожух насоса MVI8 1.4435 к-т | 139
2018610 | Кожух насоса MVI8 1.4435 к-т | 149
2018611 | Кожух насоса MVI8 1.4435 к-т | 167
2018612 | Кожух насоса MVI8 1.4435 к-т | 204
2018613 | Кожух насоса MVI8 1.4435 к-т | 228
2019006 | Торцевое уплотнение TP150M к-т | 789
2019074 | Раб.колесо TP80E/170 к-т | 447
2019075 | Раб.колесо TP80E/190 к-т | 447
2019076 | Раб.колесо TP80E-210/TP100E-210 к-т | 474
2019077 | Раб.колесо TP80E-230/TP100E-230 SET | 474
2019088 | Подшипник TP100E >4KW | 154
2019107 | Подшипник TP150M к-т | 109
2019124 | Подшипник TP100E 4KW BS. | 109
2019167 | Кожух вентилятора MO.3-4/2 KOL уп. | 189
2019171 | Кожух вентилятора MO.22/2 KOL уп. | 304
2019176 | Крышка клемм.коробки MO.1,5-2,2/2 KOL | 31
2019178 | Крышка клемм.коробки MO.4/2 KOL уп. | 124
2019179 | Крышка клемм.коробки MO.5,5-7,5/2 KOL | 43
2019180 | Крышка клемм.кор.MO15-18,5/2,11-15/4KOL | 48
2019181 | Крышка клемм.кор.MO.22/2, 18,5-22/4KOL | 54
2019183 | Крышка клемм.коробки MO.37-45/4 KOL уп. | 77
2019185 | Крышка клемм.коробки MO.75-90/4KOL уп | 90
2019234 | Торц.упл.ID.40 T502/GR1C1/BO | 2578
2019236 | Торц.упл.ID.50 T502/GR1C1/BO | 2251
2019311 | Статор TOP-ED80 1100Вт PN6 к-т | 1188
2019531 | Корпус насоса D50/87 PN6/10 к-т | 486
2019532 | Раб.колесо D.33/78/15 к-т | 32
2019533 | Раб.колесо D.45/70/15 к-т | 41
2019534 | Раб.колесо D.33/95/15 к-т | 33
2019535 | Раб.колесо D.45/82/15 к-т | 35
2019600 | Обменный к-т IPL32/110-0,25/4 | 826
2019601 | Обменный к-т IPL32/160-0,25/4 | 968
2019602 | Раб.колесо D.45/114/17X3 PX1786G к-т | 40.0155
2019615 | Корпус насоса DPL32/160 PN16 к-т | 367
2019617 | Корпус насоса DPL40/160 PN16 к-т | 381
2019642 | Подшипник TP100E 4KW | 146
2019660 | Ротор 52 RPA.80LG.MVISE206/406 | 267
2019661 | Ротор 52 RPA.80LG.MVISE404 | 218
2019662 | Ротор 52A RPA.110LG.MVISE210 | 322
2019663 | ROTOR 52 RPA.80LG.MVISE803 CPL.VA-SLEEVE | 218
2019664 | ROTOR 52A RPA.110LG.MVISE806CPL.VA-SLEEV | 319
2019670 | Подшипник TP100E 8KW AS | 98.6112
2019671 | Подшипник TP150M 20кВт нижний к-т | 330
2019684 | Опора насоса (KH32/TMP32) уп. | 7
2019742 | Опора подшипника FBS10EM к-т | 180
2019743 | Опора подшипника FBS10DM к-т | 180
2019744 | Опора подшипника LGT.FBS15/20EM +VP | 180
2019746 | Раб.колесо FBS25 | 131
2019747 | Раб.колесо FBS20 SET | 125
2019748 | Раб.Колесо FBS15 +VP | 120
2019749 | Раб.колесо FBS 10 к-т | 120
2019781 | Корпус насоса DPL65/115 PN16 к-т | 593
2019853 | Торц.упл.TP100E>4KW(FROM10/97) к-т | 410.9592
2019918 | Болт M10x25 DIN912 A2 | 5
2019919 | Винт M8X25 DIN7991 A2 | 5
2019920 | Пробка резьбовая M12x1,5 DIN908 A2 | 21
2019921 | Шпилька стяжная M8X12 DIN913 A2 | 5
2019923 | Стопорная кольцо B8 DIN127 A2 | 5
2019924 | Пружинная шайба 6 DIN7980 A2 | 5
2019925 | Пружинная шайба 10 DIN7980 A2 | 5
2019930 | Подшипник 3206 2RS CO | 95
2019932 | Упл.кольцо ID.50X3 NBR70 | 7
2019933 | Упл.кольцо ID.80x3 NBR70 | 2
2019934 | Упл.кольцо ID.130x3 NBR70 | 5
2019935 | Упл.кольцо ID.144,5x3 NBR70 | 5
2019936 | Упл.кольцо ID.150x3 NBR70 | 5
2019937 | Упл.кольцо ID.164x3 NBR70 | 6
2019938 | Упл.кольцо ID.179x3 NBR70 | 8
2019939 | Упл.кольцо ID.185x3 NBR70 | 10
2019940 | Упл.кольцо ID.200x3 NBR70 | 10
2019941 | Подкладка регулировочная KAS42A | 5
2019942 | Подкладка регулировочная KAS47A | 5
2019946 | Статор TPS40S128/13EM 505450 уп. | 726
2019950 | Держатель кабеля TP40S MIT10M | 419
2019951 | Торц.упл.TP40S MOTOR-SEITE 165360 | 314
2019952 | Торц.упл.TP40S E-SEITE 165182 | 215
2019955 | Корпус насоса TP40S120-128-135 505687 | 330
2019957 | Раб.колесо TP40S120/11 504014 | 279
2019958 | Раб.колесо TP40S128/13 504015 | 279
2019959 | Раб.колесо TP40S135/15 504016 | 279
2019961 | Раб.колесо TP40S160/26 504012 | 317
2019962 | Раб.колесо TP40S164/28 504013 | 317
2019969 | Щит мотора TP40S120-128-135 505675 | 189
2019972 | Корпус TP40S120 505685 | 203
2019973 | Корпус TP40S154-160-164 505686 | 214
2019974 | Нож TP40S 504010 | 475
2019975 | Крышка корпуса TP40S120-128-135 505689 | 170
2019976 | Крышка корпуса TP40S154-160-164 505690 | 199
2019977 | Шайба TP40S 165491 | 51
2019978 | Кольцо зажимное TP40S 165409 | 20
2019988 | Клеммная коробка TP40S-EM | 490
2020301 | Резьбовая пробка К WJ 201-401 1/4" к-т | 11
2020307 | Корпус клемм.коробки WJ201-401(с7/97)к-т | 37
2020309 | Крышка клемм.коробки WJ201/301/401EM | 17
2020310 | Винт клемм.коробки WJ201-401 0290241 | 5
2020312 | Ручка-Упор WJ201/301/401 | 88
2020316 | Корпус насоса WJ 301/401 | 204
2020320 | Упл.кольцо WJ 301/401 1310517 AB9/97 | 5
2020324 | Кожух вент.WJ301/401 7105670 с 7/97 | 38
2020325 | Трубка Вентури WJ301/401 | 19.3589
2020363 | Шланг HWJ201/301 7105170 AB7/97 | 41
2020364 | Шланг HWJ301/401 (60L) 7105171 | 41
2020365 | Бак CPL.HWJ201/301 7105322 | 168
2020366 | Бак KPL.HWJ 301(60L)/401 | 312
2020367 | Кабель HWJ201/301/401EM | 33
2020370 | Упл.кольцо HWJ 301 | 5
2020371 | Реле давления HWJ301/401 1~230 к-т | 80
2020372 | Реле давления HWJ301/401 3~400 к-т | 80
2020373 | Манометр HWJ 201/301/401 | 17
2020374 | Мембрана HWJ 301/401 60Л | 148
2020375 | Уплотнение HWJ201-401 7250954 AB7/97 | 8
2020399 | Шпонка В6Х6Х20 DIN6885 | 5
2020409 | Держатель TWU407 (с7/97) к-т | 16
2020416 | Стопорное кольцо TWU204/305 FROM7/97 к-т | 34
2020417 | Стопорное кольцо TWU407 AB7/97 к-т | 33
2020418 | Шкаф управления TWU5-204 EM | 237
2020424 | Кольцо зажимное TWU/TWU5-SE 7103405 | 11
2020450 | Корпус насоса TOP-S100/10 PN6 | 238
2020574 | Щит мотора DE MO.1,1/4 к-т | 255
2021067 | Подшипник 6304/2Z-C3 (HT) VP | 28
2021071 | Подшипник 6003/2Z-C3 (HT) уп. | 20
2021077 | Вентилятор PS80/90 VP | 51
2021414 | OIL FOR TP40S 1L 165043 ORPU VP. | 32
2021423 | Плата температурная CR-TP/PT100 | 895
2021519 | Фланец глухой DPG (до 7,5 кВт) | 209
2021520 | Фланец глухой DPG (с 15кВт) | 569
2021521 | Крышка клемм.коробки.WJ301/401DM | 5
2021523 | Резьбовая пробка WJ301/401 | 5
2023130 | Корпус насоса TOP-Z30 PN6/10 RG | 141
2023131 | Корпус насоса TOP-Z40 PN6 RG +VP | 351
2023134 | Корпус насоса TOP-Z50 PN10 RG | 573
2023136 | Корпус насоса TOP-Z65 PN10 RG | 696
2023137 | Корпус насоса I80/120 PN6 RG к-т | 1520
2023138 | Корпус насоса I80/120 PN10 RG к-т | 1623
2023721 | Корпус насоса D.50 PN16 MVISE 1.4301 к-т | 180
2023722 | Корпус насоса D.32 PN16 MVISE 1.4301 к-т | 144
2023723 | Ротор-к-т 52А MVISE210/410 к-т | 321
2023724 | Ротор-к-т 52А MVISE206/406 к-т | 289
2023725 | Ротор-к-т 52A MVISE404 к-т | 266
2023726 | Ротор-к-т 52А MVISE803 к-т | 275
2023727 | Ротор-к-т 52А MVISE806 к-т | 385
2023911 | Раб.колесо D.45/92/17X3 | 39.0854
2023912 | Раб.колесо D.45/102/17Х3 | 38.2094
2023917 | Корпус насоса DN32 PN16 1.4301 к-т | 279
2023918 | Раб.колесо D.55/124/17X8,2 | 40.0479
2023926 | Торц.упл.MVI50 U3BEGG 39018573 к-т | 330
2023928 | Раб.колесо D.82/115/17X15,6 KU.к-т | 92
2023929 | Раб.колесо D.82/127/17X13,6 KU.к-т | 92
2023930 | Раб.колесо D.82/140/17X13,6 пласт.к-т | 63
2023931 | Раб.колесо D82/149/17X13,6 | 61
2023987 | Раб.колесо D45/155/17X3 PX1786G к-т | 24.2797
2023995 | Кабельный ввод (TMP32) к-т | 21
2024378 | Корпус насоса DPL40/115/DP-E40/2 к-т | 368
2024379 | Корпус насоса DP-E40/5 +VP | 489
2024380 | Корпус насоса DPL50/115/DP-E50/2 к-т | 629
2024381 | Корпус насоса DP-E50/5 +VP | 463
2024382 | Корпус насоса DPL65/115/DP-E65/2 к-т | 532
2024384 | Корпус насоса DP-E80/2 +VP | 583
2024427 | Корпус насоса I50/87 PN6/10 к-т | 640
2024796 | Корпус насоса DPL 32/160/DP-E32/5 к-т | 313
2024812 | Конденсатор TMW30/TM30-0,2 00106766 | 54
2025066 | Раб.колесо DPG65/113 GG левое уп. | 257
2025067 | Раб.колесо DPG65/125 GG левое уп. | 245
2025068 | Раб.колесо DPG65/138 GG левое | 245
2025069 | Раб.колесо DPG65/148 GG левое | 245
2025071 | Раб.колесо DPG65/165 GG левое уп. | 245
2025072 | Раб.колесо DPG65/174 GG левое уп. | 245
2025073 | Раб.колесо DPG 65/184 GG левое | 245
2025074 | Раб.колесо DPG80/120 GG левое уп. | 255
2025075 | Раб.колесо DPG80/130 GG левое | 255
2025076 | Раб.колесо DPG80/141 GG левое | 255
2025077 | Раб.колесо DPG80/147 GG левое уп. | 255
2025078 | Раб.колесо DPG80/156 GG левое уп. | 255
2025079 | Раб.колесо DPG80/166 GG левое уп. | 255
2025080 | Раб.колесо DPG100/128 GG левое | 406
2025081 | Раб.колесо DPG100/138 GG левое | 406
2025082 | Раб.колесо DPG100/149 GG левое уп. | 406
2025083 | Раб.колесо DPG100/180 GG левое уп. | 891
2025084 | Раб.колесо DPG100/199 GG левое уп. | 891
2025085 | Раб.колесо DPG100/213 GG левое уп. | 891
2025086 | Раб.колесо DPG100/222 GG левое уп. | 891
2025087 | Раб.колесо DPG100/232 GG левое уп. | 891
2025088 | Раб.колесо DPG100/243 GG левое уп. | 891
2025089 | Раб.колесо DPG125/167 GG левое уп. | 637
2025090 | Раб.колесо DPG125/174 GG левое уп. | 637
2025091 | Раб.колесо DPG125/183 GG левое | 637
2025092 | Раб.колесо DPG125/193 GG левое уп. | 637
2025093 | Раб.колесо DPG125/205 GG левое уп. | 637
2025094 | Раб.колесо DPG125/214 GG лев. | 1055
2025095 | Раб.колесо IPG200/225 GG уп. | 1630
2025096 | Раб.колесо IPG200/242 GG уп. | 1630
2025097 | Раб.колесо IPG200/255 GG уп. | 1630
2025098 | Раб.колесо IPG200/267 GG уп. | 1630
2025099 | Раб.колесо IPG200/282 GG уп. | 1630
2025100 | Раб.колесо IPG200/295 GG уп. | 1630
2025101 | Раб.колесо IPG200/305 GG уп. | 1630
2025102 | Раб.колесо IPG200/315 GG уп. | 1630
2025103 | Раб.колесо IPG250/300 GG уп. | 3536
2025104 | Раб.колесо IPG250/315 GG уп. | 3536
2025105 | Раб.колесо IPG250/330 GG уп. | 3536
2025106 | Раб.колесо IPG250/350 GG уп. | 3536
2025108 | Раб.колесо IPG250/380 GG уп. | 3536
2025109 | Раб.колесо IPG250/395 GG уп. | 3536
2025110 | Раб.колесо IPG250/415 GG уп. | 3536
2025512 | Торц.упл.TP100E>4KW(REINWASSER) к-т | 494
2025969 | Упл.кольцо ID.72,39X5,33 EPDM 70 SHORE | 5
2025970 | Кран шаровый TYP250D IG.2½"PN35GIACOMINI | 158
2026029 | Торц.упл.D.17 Q1Q1VGG(IPL+IPE) к-т | 739
2026395 | Заслонка DPG65 к-т | 335
2026396 | Заслонка DPG80 к-т | 365
2026397 | Заслонка DPG100/...BIS | 474
2026398 | Заслонка DPG100 (с 15кВт) к-т | 851
2026399 | Заслонка DPG125 к-т | 851
2026498 | Кожух вентилятора TL4N D.195 к-т | 43
2026790 | Корпус насоса I30/80 к-т | 116
2026791 | Корпус насоса TOP-D40 PN6/10 +VP | 200
2026793 | Корпус насоса TOP-D65 PN6/10 +VP | 259
2026794 | Корпус насоса TOP-D80 PN6 +VP | 334
2026795 | Корпус насоса TOP-D80 PN10 +VP | 360
2026796 | Раб.колесо D.45/57/15 к-т | 33
2026797 | Раб.колесо D.54/75/15 к-т | 33
2026798 | Раб.колесо D.54/75/15 (KTW) к-т | 33.6
2026799 | Раб.колесо D.80/100/20 к-т | 33
2026800 | Теплоизоляция 80 (MG.42) KPL.+VP | 35
2026805 | Ротор-к-т 42/120/4 к-т | 439
2026806 | Ротор-к-т R.-EINH 32/60/4 DM | 439
2026807 | Ротор-к-т 22/20/4 к-т | 237
2026815 | Статор TOP-D30 3-400 PN6/10 к-т | 494
2026816 | Статор TOP-D40 3-400 PN6/10 к-т | 563
2026817 | Статор TOP-D50 3-400 PN6/10 к-т | 713
2026818 | Статор TOP-D65 3-400 PN6/10 к-т | 1000
2026819 | Статор TOP-D80 3-400 PN6 к-т | 1188
2026846 | Модуль GR.32 3-400 (TOP-D) к-т | 98
2026862 | Корпус насоса I50/182 PN16 к-т | 343
2026863 | Корпус насоса I65/182 PN16 к-т | 434
2026864 | Корпус насоса I80/182 PN16 к-т | 489
2026865 | Корпус насоса I100/170 -2 POL | 499.1014
2026866 | Корпус насоса D50/182 PN16 к-т | 734
2026867 | Корпус насоса D65/182 PN16 к-т | 713
2026868 | Корпус насоса D80/182 PN16 к-т | 937
2026869 | Корпус насоса DL 100/170 PN16 | 1095
2026870 | Корпус насоса BL40/170 +VP | 439
2026871 | Корпус насоса B50/170 PN16 к-т | 462
2026872 | Корпус насоса B65/170 PN16 к-т | 563
2026873 | Корпус насоса B80/182 PN16 к-т | 612
2026875 | Раб.колесо D.50/167/24 к-т | 199.8504
2026877 | Раб.колесо D.50/157/24 к-т | 234
2026880 | Раб.колесо D.50/150/18 к-т | 168
2026881 | Раб.колесо D.65/168/24 к-т | 224.4653
2026882 | Раб.колесо D.65/173/18 к-т | 185
2026884 | Раб.колесо D.65/159/18 к-т | 185
2026886 | Раб.колесо D.65/144/18 к-т | 185
2026887 | Раб.колесо D.80/173/24 к-т | 227.3854
2026888 | Раб.колесо D.80/175/18 к-т | 234
2026889 | Раб.колесо D.80/155/24 к-т | 334
2026890 | Раб.колесо D.80/158/18 к-т | 198
2026891 | Раб.колесо D.80/140/24 к-т | 252
2026892 | Раб.колесо D.80/146/18 к-т | 198
2026893 | Раб.колесо D.100/175/32 к-т | 243.3483
2026894 | Раб.колесо D.100/173/24 к-т | 306
2026895 | Раб.колесо D.100/155/32 к-т | 264.5457
2026896 | Раб.колесо D.100/160,8/24 к-т | 252
2026897 | Раб.колесо D.100/150/32 к-т | 414
2026898 | Раб.колесо D.100/145/24 к-т | 252
2026899 | Раб.колесо D.100/143,2/32 | 439
2026901 | Торц.упл.MG12/18-G60 AQ1EGG к-т | 62.435
2026902 | Торц.упл.MG12/24-G60 AQ1EGG к-т | 78.4087
2026903 | Торц.упл.MG12/32-G60 AQ1EGG M16 к-т | 82.3021
2026914 | Пром.корпус P228X85,2-F300 к-т | 479
2026915 | Пром.корпус P228X85,2-F165 к-т | 307
2026917 | Пром.корпус P228 X 115-F300 | 532
2026919 | Пром.корпус P228X115-F265 к-т | 419
2026920 | Пром.корпус P228 X 115-F215 | 370
2026921 | Пром.корпус P228X115-F165 к-т | 300
2026922 | Пром.корпус P228X115-F300, к-т | 599.6918
2026923 | Пром.корпус P228 X 115-F215 | 354
2026924 | Пром.корпус P228 X 115-F165 | 300
2026928 | Муфта/Вал 24/38x142 OR.177 к-т | 131.5104
2026929 | Муфта/Вал 18/19X135 к-т | 154
2026930 | Муфта/Вал 18/24X136 к-т | 105.0677
2026931 | Муфта/Вал D24/28X158 к-т | 142.7147
2026932 | Муфта/Вал 24/42x160 к-т | 155.7036
2026933 | Муфта/Вал 18/14x135 к-т | 110.9295
2026934 | Муфта/Вал D24/24X151 к-т | 129.3258
2026935 | Муфта/Вал 18/19x145 к-т | 109.8912
2026945 | Заслонка DN 100 VP | 121
2027005 | Пром.корпус P228X115-F350 к-т | 809
2027006 | Пром.корпус P228X85,2-F265 к-т | 406
2027010 | Пром.корпус P228X85,2-F265 к-т | 371
2027082 | Шкаф управления CO/ER1-5,5кВт уп. | 2907
2027083 | Шкаф управления CO/ER1-7,5кВт уп. | 2973
2027084 | Шкаф управления CO/ER1-9кВт уп. | 3141
2027085 | Шкаф управления CO/ER1-11кВт уп. | 3226
2027086 | Шкаф управления CO/ER1-15кВт уп. | 3308
2027087 | Шкаф управления CO/ER1-22кВт уп. | 4068
2027089 | Запорный клапан DN80 PN16 GG25 SOCLA | 423
2027091 | Обратный клапан DN80 тип 447 BT | 1290
2027100 | Корпус насоса I25/80 | 54
2027101 | Корпус насоса I30/80 к-т | 63
2027110 | Корпус насоса TOP-S65/7 PN10+VP | 187
2027121 | Корпус насоса MVI/MVIS DN50 | 528
2027123 | Гайка G2½ X15 MS уп. | 25
2027125 | Корпус насоса D32/80 PN6/10 | 199
2027129 | Корпус насоса.TOP-SD/ED40/10 | 361
2027131 | Корпус насоса D50/92 PN6/10 к-т | 403
2027133 | Корпус насоса D50/108,5 PN6/10 к-т | 470
2027184 | Опора насоса BL32-65 4кВт уп. | 167
2027185 | Переходное кольцо BG132 VP | 116
2027186 | Гайка M10 DIN934 A2 | 5
2027187 | Гайка М12 DIN-EN24032 A2 VP | 5
2027188 | Гайка M16 DIN-EN24032 A2 VP | 5
2027189 | Шайба пружинная DIN6796-10 V2A | 5
2027190 | Шайба A13 DIN125-T2 A2 | 5
2027191 | Шайба A17 DIN125 200HV A2 | 5
2027193 | Винт M16X30 ISO4762 8.8 (4 шт) | 5
2027194 | Болт M16X30/X40 DIN912 8.8 (4 шт) | 5
2027195 | Болт M12X25 DIN912 8.8 (4 шт) | 5
2027196 | Болт M12X45 ISO4014 8.8 ZN +VP | 5
2027197 | Болт M16X60 ISO4014 8.8 (4 шт) | 5
2027198 | Болт M10X25 DIN912 8.8 ZN (4 шт) | 5
2027199 | Болт M12X65 ISO4014 8.8 (4 шт) | 5
2027201 | Воздушный клапан R1/8" | 5
2027202 | Монтажная вилка D.18/24/32 | 5
2027226 | Муфта/Вал D32/55X174, к-т | 253.7632
2027227 | Муфта/Вал D24/38X142 к-т | 133.6626
2027235 | Муфта/Вал IL50/130(140) к-т | 95.291
2027389 | Торц.упл.TP100 4KW(REINWASSER) к-т | 344
2027390 | Торц.упл.TP150M(REINWASSER) к-т | 728
2027401 | Мотор погружной 8/4 (речная вода) уп. | 5516
2027531 | Датчик уровней в сборе DrainLift S 230V | 371.7332
2027532 | Датчик уровней в сборе DrainLift S 400V | 412
2027533 | Реле давления 180/100 уп. | 39.7019
2027534 | Реле давления 325/275 уп. | 66
2027535 | Реле 30A/230VAC. | 39
2027539 | Уплотнение D.10MM NR grey | 8
2027540 | Раб.колесо DrainLift D.170 к-т | 144
2027541 | Мотор DrainLifts S/M 1~230 | 1073.9187
2027542 | Мотор DrainLift S/M 3~400 | 1474
2027543 | Винт-саморез DIN7976 6,3X32 A2 VP | 5
2027545 | Шайба DIN9021 6,4 A2 EDELSTAHL уп. | 5
2027546 | Фланец-Переходник DN80 | 87
2027547 | Фланец-Переходник DN80 уп. | 61
2027548 | Упл.кольцо 89X7 NBR50SH A BLACK VP | 5
2027549 | Шуруп DIN7976 8,0x38 VZ уп. | 5
2027550 | Шайба DIN9021 8,4 A2A | 5
2027551 | Конденсатор 230В 30мкФ | 143
2027552 | Манжета DN70 KONFIX +VP | 16
2027553 | Защитная лента DrainLift уп. | 20
2027557 | Система управления AF22 RCE +VP | 934
2027558 | Блок управления.AF22 G2 | 459
2027560 | Электроманитный клапан AF22 MC3... | 213
2027561 | Переходник G1"-G1 1/4" | 11
2027562 | Прокладка 60X40X4 gummi | 5
2027563 | Прокладка 30,7X20X2,5 | 5
2027565 | Всас.сторона AF22 MC3...1" к-т | 114
2027566 | Тройник 1" A-MS +VP | 33
2027568 | Гайка G1" PE +VP | 5
2027569 | Ниппель G1" PE уп. | 5
2027570 | Хомут 20-32/9 C7W4 | 5
2027572 | Форсунка напорная R1"TYP P15/MS | 11
2027575 | Уголок 90° R1" I-I MS | 11
2027577 | Гайка-Mu.1¼"Typ P18L/MS | 6
2027578 | Мембранный бак 50Л НМС | 148
2027579 | Реле давления PT5 1-5BAR DM | 35
2027580 | Реле давления PT12 3-12BAR | 39
2027581 | Манометр 0-6 бар, D.50 G1/4" | 15.6926
2027582 | Манометр 0-10 бар D50 | 8
2027583 | Гибкий шланг R1" 550MM PN10 | 41
2027585 | Уголок R1" TYPE RCM/F | 10
2027587 | Соед.кабель HMP/HMC/HMHI мотор DM | 18
2027588 | Соед.кабель 3X1,5X3000м+штекер (RWN) уп | 10
2027590 | Труба напорная RWN1500 MC3 к-т | 300
2027591 | Соед.кабель HMP/ HMHI/-1~230 CPL | 34
2027592 | Кронштейн RWN1500 MC3...+VP | 72
2027593 | Коллектор приемный RWN1500 MC3 уп. | 85
2027594 | Пвх-Шланг спиральный 32X4,2 L=1,55M уп. | 31
2027595 | Электрическое подключение RWN1500III к-т | 39
2027597 | Напорное подключение RWN1500III | 109
2027598 | Торц.упл.WE25 N Q1Q1X4GG(G10)01044570 | 298
2027599 | Торц.упл.WE35 N Q1Q1X4GG(G10)01044571 | 436
2027658 | Корпус насоса FWJ 201 к-т | 150
2027661 | Блок fluidcontrol FWJ201/301/401 | 173
2027662 | Упл.кольцо ID.23,4X3,53 1310827 | 5
2027663 | Трубное соединение 1"X1" 7202203 | 31
2027666 | Корпус насоса FWJ 301/401 к-т | 179
2027667 | Пробка резьбовая FWJ301/401 к-т | 5
2027669 | Комплект СТУ.MG1S3/32-G1 Q1Q1EGG IPN/DPN | 443
2027673 | Деталь промеж.MVI50 GG25 39018575 к-т | 398
2027674 | Деталь промеж.MVI50 1.4408 39018627 к-т | 1078
2027675 | Втулка переходная MVI50 39018589 | 751
2027676 | Муфта MVI50 47089819 к-т | 367
2027677 | Муфта MVI50 47089820 к-т | 397
2027679 | Муфта MVI50 47089822 к-т | 4117
2027680 | Муфта MVI50 47089823 к-т | 3898
2027681 | Уплотнение MVI50 VITON 39018614 к-т | 264
2027682 | Уплотнение DT.MVI5...EPDM | 185
2027684 | Корпус насоса MVI50 PN25 1.4408 39018626 | 2267
2027685 | Вал MVI5002 1.4021 47089830 к-т | 586
2027686 | Вал MVI50 1.4021 47089831 к-т | 694
2027687 | Вал MVI50 1.4021 47089832 к-т | 738
2027688 | Вал MVI50 1.4021 47089833 к-т | 1038
2027689 | Вал MVI50 1.4021 47089834 к-т | 1030
2027690 | Вал MVI50 1.4021 47089835 к-т | 1103
2027691 | Подшипник MVI5002-6 | 194
2027693 | Пром.корпус MVI50 39018526 к-т | 568
2027695 | Пром.корпус MVI50 39018570 к-т | 829
2027696 | Пром.корпус MVI50 39018571 к-т | 1108
2027697 | Крышка подшип.MVI50 39018591 к-т | 655
2027698 | Защита муфты MVI50 39018590 уп. | 70
2027699 | Ступень возвр.GH./LR.RLF.MVI5 | 342
2027701 | Ступень возвр.MVI50 1.4571 39018610 к-т | 647
2027703 | Ступень с подшип.MVI50 1.4571 39018611 | 1054
2027704 | Ступень MVI50 1.4301 39018597 к-т | 586
2027705 | Ступень MVI50 1.4571 39018612 к-т | 509
2027706 | Кожух насоса MVI50 1.4404 39018582 уп. | 591
2027707 | Кожух насоса MVI50 1.4404 39018583 уп. | 658
2027708 | Кожух насоса MVI50 1.4404 39018584 уп. | 694
2027716 | Торц.упл.MVI50 U3BVGG 39018572 к-т | 383
2027844 | Бак AF150 PE SW.T=6MM | 656
2027845 | Трубное соединение 1" MS UEM 1¼" с упл. | 31
2027847 | Штуцер с обр.клапаном DN32 G1¼" MS40LG | 41
2027848 | Кран шаровый 250D IG1"PN35 GIACOMINI | 33
2027850 | Датчик давления 1/4"0-6 бар 4-20MA | 187
2027853 | Проточная арматура G3/4 | 87
2027855 | Тройник-Редуктор AG.5/4"IG.1"AG.5/4 уп. | 48
2027856 | Штуцер шланга G1"/D32 уп. | 31
2027858 | Хомут 25-40/12 VA | 5
2027859 | Электромагнитный клапан 1" 230V | 163
2027862 | Опорная плита AF150 к-т | 417
2027864 | Шкаф управления RCP F.AF150 +VP | 2745
2027865 | Датчик 0-5M WS.20M KA.AF22 | 243
2027866 | Штекер к реле WMS 12B GDM +VP | 8
2027868 | Бак KPL.AF400 +VP | 1202
2027869 | Крышка TR250X12 резервуара | 34
2027870 | Обратный клапан DN32(MTR) | 15
2027871 | Патрубок напорный DN25-1"; AF400 уп. | 92
2027872 | Кран шаровый 251D I-I-G1" PN35 GIACOMINI | 39
2027874 | Переходник R1/4 A.-R3/4 | 41
2027875 | Прием.патрубок DN25-1" AF400 | 32
2027876 | Прием.патрубок DN32-1¼" AF400 | 25
2027877 | Кран шаровый 259D/2 IG/AG 1" PN35 CR уп | 37
2027878 | Кран шаровый 259D/2 IG/AG 1¼" PN35 CR уп | 57
2027879 | Уплотнение 220-G03 тр-DA32 SBR-41-4060 | 37
2027880 | Уплотнение 220-G04 тр-DA40;SBR-41-4060 | 37
2027881 | Виброопора M.10X20 D.70 | 8
2027885 | Шкаф управления RCH F.AF400 +VP | 2741
2027886 | Датчик уровня к-т AF400+PK. | 519
2027887 | Крышка TR128x12 BEARBEITET;AF400 VP | 32
2027889 | Бак DrainLift XXL 400Л | 1017
2027890 | Шланг DN78X6мм L=130мм SBR уп. | 38
2027891 | Шланг DN50X6MM L=130мм SBR уп. | 33
2027892 | Хомут шланга DIN3017-A-80-100X13-C7- | 5
2027893 | Опора камеры насоса TP4кВт;DrainLift XXL | 53
2027894 | Опора корпуса TP8KW;DRAINLIFT XXL VP | 149
2027895 | Опора мотора TP 4кВт;DrainLift XXL уп. | 31
2027896 | Опора мотора TP 8KW,DrainLift | 31
2027898 | Патрубок вент.DN80 XXL (до 14.05.01)уп. | 198
2027900 | Бак-Соединение шланга DN20-¾" GRAF | 26
2027901 | Шланг гибкий PVC; DN19x4мм L=1м | 6
2027902 | Хомут шланга DIN3017-A-16-27X9-C7-W4 | 5
2027906 | Прием.патрубок DN100 DrainLift XXL | 68
2027907 | Ниппель фланец-штуцер DN100 ST уп. | 93
2027908 | Шланг DN112X5ММ,180ММ NBR | 53
2027909 | Хомут шланга DIN3017A110-130X13-C7-W | 5
2027910 | Уплотнение DN100 110MM | 63
2027917 | Комплект СТУ MG1S50/32/174/274 GLYK/EP | 1256
2028281 | Гайка M10 DIN936 (ISO4035) 17H VZ | 5
2028282 | Кран шаровый 2" DN50 KDW50 DVGW/KIWA | 136
2028283 | Корпус DN50 FLANSCH MVI16 1.4401 | 85
2028284 | Обратный клапан встраев.NV50/DN50 VP | 17
2028285 | Фланец прижимной DN50 1.4301 DIN2642P | 53
2028286 | Вставка трубная G2"-R2"x200мм 1.4571 уп. | 274
2028287 | Реле давления FF4-16DAY R3/8" | 243
2028288 | Вставка резьбовая 1/4-G-1/2 уп. | 26
2028289 | Гайка соединительная DN10 G1/2-MS уп. | 5
2028290 | Крестовина R1/4" MS-NICKEL | 6
2028291 | Кран шаровый R1/4" PN42 GIACOMINI R254DL | 31
2028295 | Переходник RV TYP223 DN65(21/2") | 190
2028296 | Упл.кольцо ID.91,44X5,33EPDM 70SHORE уп. | 5
2028297 | Вставка трубная G2½"-R2½"x250мм 1.4571 | 263
2028298 | Обратный клапан 2"/2½" PN16 уп. | 386
2028300 | Фланец DN65 R2 1/2 PN16 DIN2566 VA + уп. | 194
2028301 | Патрубок напорный CO-1MVI50 уп. | 948
2028303 | Кронштейн шкафа ER1/ER2 уп. | 149
2028304 | Кронштейн шкафа ER1/SD уп. | 230
2028425 | Упл.кольцо ID.110,5X5,34 TWU5-SE 1311967 | 5
2028426 | Крышка диффузора TWU5-SE 7106629 | 20
2028427 | Шайба D.18/21X6,6 TWU5-SE 0830572 | 5
2028428 | Упл.кольцо ID.110,7X3,53 TWU5-SE 1311387 | 5
2028429 | Гайка M5 TWU5-SE 0650032 | 5
2028430 | Шайба D.5,3/9,5X1 TWU5-SE 0830072 | 5
2028431 | Деталь конечная TWU5-SE 7106330 | 142
2028432 | Виброопора D.25 TWU5-SE 7107220 | 11
2028433 | Винт M5X12 TWU5-SE 0220572 | 5
2028436 | Торцевое уплотнение TWU5-SE 7107211 | 83
2028437 | Фланец TWU5-SE 7107212 | 49
2028438 | Упл.кольцо ID.88,5X3,53 TWU5-SE 1311317 | 5
2028439 | Упл.кольцо 17/28X5,7/8 7106478 TWU5 | 30
2028441 | Упл.кольцо ID.102X2,5 TWU5-SE 1316027 | 5
2028442 | Шайба D.20/47X1,8 TWU5-SE 7106472 | 5
2028444 | Статор TWU5-SE204 EM 7106582 | 365
2028445 | Статор TWU5-SE305 EM 7106583 | 365
2028446 | Статор TWU5-SE305 DM 7106588 | 439
2028447 | Статор TWU5-SE407 EM 7106585 | 439
2028448 | Статор TWU5-SE407 DM 7106590 | 439
2028449 | Ротор TWU5-SE204 7106483 | 136
2028450 | Ротор TWU5-SE305 7106484 | 139
2028451 | Ротор TWU5-SE407 7106486 | 167
2028452 | Упл.кольцо ID.10X5,5 TWU5-SE | 5
2028454 | Коллектор TWU5-SE204/305 7106344 | 11
2028456 | Стопорное кольцо TWU5-SE 7106341 | 5
2028458 | Ручка TWU5-SE 7106077 | 11
2028459 | Винт M5X12 TWU5-SE 0160472 | 5
2028460 | Стопорная шайба TWU5-SE 7105593 | 11
2028462 | Шайба D.15,2/27X1 TWU5-SE 7107216 | 5
2028463 | Винт M5X7 TWU5-SE 0220541 | 5
2028464 | Защитная крышка TWU5-SE204/305 7106474 | 11
2028465 | Защитная крышка TWU5-SE407 7106473 | 11
2028466 | Труб.соед.TWU5-SE204/305/407 EM 7105415 | 11
2028467 | Держатель кабеля TWU5-SE204/305/407 | 11
2028468 | Клемм.коробка-ниж.ч.TWU5-SE204/305/407EM | 11
2028469 | Клеммная коробка-в.ч.TWU5-SE204/305/407 | 11
2028470 | Винты TWU5-SE204/305/407 EM 0290241 | 5
2028471 | Винты TWU5-SE204/305/407 EM 0270241 | 5
2028472 | Держатель кабеля TWU5-SE204/305/407 | 11
2028473 | Держатель кабеля TWU5-SE204/305/407 | 11
2028486 | Хомут фильт.TWU5-SE204/305/407EM7002011 | 11
2028563 | Раб.колесо TP80F-155/TP100F-155 к-т | 300
2028564 | Раб.колесо TP80F-165/TP100F-165 к-т | 300
2028565 | Раб.колесо TP80F-180/TP100F-180 к-т | 312
2028602 | Штекер-1.1Kw-Pw +VP | 459
2028652 | Реле давления PS3-ASR 1/(1,3) | 89.3752
2028653 | Штуцер R1" RG5 B3280 уп. | 5
2028654 | Виброопора D.50Х30, М10Х28 | 10
2028661 | Штуцер шланга 2"X52X50 PVC уп. | 61
2028664 | Крышка GPN300 F311 уп. | 5
2028665 | Отвод DIN19560 HTB DN100X87 уп. | 5
2028666 | Труба DN100X1000DIN19560 PP уп. | 20
2028667 | Резиновая втулка DN100 MPA GEBERIT уп. | 26
2028668 | Воронка DN50 овальная PE уп. | 51
2028669 | Трубая муфта 50 PVC 219101 уп. | 5
2028670 | Крепление поплавка RWN 1500 уп. | 90
2028671 | Гайка соединительная 40-2" PVC | 10
2028672 | Бак внутренний RWN1500 уп. | 70
2028673 | Поплавковый выкл.WAO-E-K65 | 219
2028674 | Электромагнитный клапан R1/2" MS + каб. | 327
2028675 | Штуцер шланга D.32/угловой 900/UEM.1 | 20
2028677 | Штуцер шланга D.32 прямой/UEM.11/4 у | 20
2028678 | Подключение трубы к баку G1¼ PE уп. | 20
2028679 | Трубное соединение R1" TYP | 18
2028682 | Соед.кабель HWA304/305 EM уп. | 26
2028683 | Уголок 90° 50 PVC 211001 уп. | 5
2028684 | Труба с резьбой 50X125/28 PVC уп. | 5
2028685 | Прокладка D.60/78X3 EPDM 70SR.уп. | 5
2028686 | Труба 50X3,7 L=1000мм PVC уп. | 20
2028687 | PRESSURE GAUGE NG63 R1/4" HI.0-6BAR | 11
2028689 | Гайка R2"X14 +VP | 17
2028690 | Упл.Кольцо ID.53,35X5,33 EP851 | 5
2028691 | Воздушный клапан 1/4" MS | 10
2028692 | PRESSURE GAUGE NG63-PN16-G1/4 | 8.2112
2028693 | Штуцер R1/2-3/8"RG5 B3245 уп. | 5
2028696 | Шланг DN160Х6 ММ 180ММ | 72
2028697 | Виброопора D.75X50 TYP B | 37
2028698 | Виброопора D.75X25 тип D | 34
2028699 | Прокладка DN80;D.90/142X3 NBR70SR | 5
2028700 | Прокладка D.115/162X3 NBR70SR.EINL.Уп. | 19
2028703 | Упл.кольцо ID.122X4 | 5
2028769 | Торц.упл.MG1/12-G60 AQ1EGG IPS+MV | 130
2029107 | Теплоизоляция V50 к-т | 34
2029304 | Гайка M16 DIN-EN24032 8 (4 шт) | 5
2029305 | Гайка M12 DIN-EN24032 8 (4 шт) | 5
2029310 | Муфта/Вал IL/DL 18/24x127 к-т | 98.2651
2029311 | Муфта/Вал 18/38x126 к-т | 152.8159
2029312 | Муфта/Вал 18/28Х142 к-т | 190
2029313 | Муфта/Вал D.32/42X176 к-т | 187.2942
2029314 | Муфта/Вал D.18/28X134 к-т | 96.4157
2029315 | Муфта/Вал 32/48X176, к-т | 300
2029320 | Кожух вентилятора 1LA7 BG160/350 SM. | 148
2029321 | Кожух вентилятора 1LA5 BG200/400 SM. | 252
2029331 | Щит мотора NDE 1LA7 BG160/350 SM к-т | 287
2029332 | Щит мотора NDE 1LA5 BG200/400 SM к-т | 341
2029333 | Щит мотора NDE 1LA7 BG132/300 SM к-т | 212
2029335 | Шайба А13 DIN125 ST (4 ШТ.) | 5
2029336 | Шайба A17 DIN125 ST (4 шт) | 5
2029353 | Щит мотора NDE 1LA7 4/90/250 SM к-т | 106
2029354 | Щит мотора NDE 1LA7 4/100/250 SM к-т | 98
2029355 | Щит мотора NDE 1LA7 BG112/300 SM к-т | 134
2029520 | Болт M16X20 DIN933 A4-70 | 4
2029571 | Щит мотора DE 1LA7 BG160/350 SM к-т | 419
2029572 | Щит мотора DE 1LA5 BG200/400 SM к-т | 955
2029574 | Щит мотора DE 1LA7 4/80/250 SM к-т | 110
2029576 | Щит мотора DE 1LA7 4/100/250 SM к-т | 159
2029577 | Щит мотора DE 1LA7 BG112/300 SM к-т | 168
2029578 | Щит мотора DE 1LA5 BG180/350 SM к-т | 548
2029579 | Щит мотора NDE 1LA5 BG180/350 SM к-т | 361
2029714 | Кожух вентилятора 1LA7 BG80 SM.Уп. | 61
2029716 | Кожух вентилятора 1LA7 BG100 SM.Уп. | 83
2029718 | Кожух вентилятора 1LA5 BG180/350 SM. | 187
2029727 | Вентилятор 1LA7 2/160/350 SM. | 107
2029728 | Вентилятор 1LA5 2/200/400 SM.уп. | 164
2029729 | Вентилятор 1LA7 2/132/300 SM.Уп. | 83
2029730 | Вентилятор 1LA7 BG80 SM.к-т | 51
2029733 | Вентилятор 1LA7 2/112/300 SM | 61
2029734 | Вентилятор 1LA5 2/180/350 SM. | 149
2029740 | Крышка клемм.коробки 1LA7 4/90/250 SM. | 70
2029741 | Крышка клемм.коробки 1LA7 BG112/300 SM. | 80
2029742 | Крышка клемм.коробки 1LA7 BG132/300 SM. | 88
2029743 | Крышка клемм.коробки 1LA7 BG160/350 SM. | 120
2029744 | Крышка клемм.коробки 1LA5 BG200/400 SM. | 114
2029750 | Упл.крышки клемм.коробки 1LA7 4/90/250 | 33
2029751 | Упл.крышки клемм.коробки 1LA7 2/112/300 | 49
2029753 | Упл.крышки клемм.коробки 1LA7 2/160/350 | 37
2029780 | Крышка клемм.коробки 1LA5 BG180/350 SM. | 114
2029789 | Термометр/Гильза WS5-24 к-т | 39
2029853 | Муфта/Вал D.18/24X127 к-т | 101.2392
2029910 | Гайка M10 DIN-EN24032 8 ZN уп. | 5
2029911 | Упл.кольцо ID.69,2X5,33 EPDM | 5
2029979 | Раб.колесо D.47/89/15 к-т | 39.518
2029980 | Раб.колесо D.55/77/15 к-т | 37.8525
2031590 | Опора насоса WJ 301 к-т | 71
2031597 | Муфта/Вал D.18/24X141 к-т | 84.2272
2031598 | Муфта/Вал D18/28Х148 к-т | 190
2031728 | Модуль TOP-E25/1-7 IR./ETA | 619
2031731 | Модуль TOP-E40/1-4 IR./ETA | 716
2031732 | Модуль TOP-ED40/1-7 IR./ETA | 557
2032543 | Комплект СТУ.IP-E80/7-32 Z IP-E100/5-22Z | 131
2032549 | Комплект 1LA7 2/132 (ILE) | 266
2032606 | Рама опорная DE2 MVI2/4 к-т | 279
2032608 | Рама опорная DE4 MVI2/4 к-т | 279
2032609 | Всас.сторона COR MVIE2/4 к-т | 183
2032610 | Гайка G1 1/4 MS.уп. | 7
2032611 | Упл.кольцо ID.36,09X3,53N DIN3771 E7502 | 5
2032612 | Кран шаровый R 1 1/4" | 63
2032613 | Фланец под резьб.соединение | 32
2032614 | Упл.кольцо ID.29,82X2,62N DIN3771 E7502 | 5
2032615 | Кольцо проставочное DN32. | 29
2032616 | Упл.кольцо ID.44X3,53N DIN3771 E7502 | 5
2032617 | Напорный патрубок COR MVIE2/4 к-т | 286
2032618 | Обратный клапан DN32 | 61
2032622 | Всас.сторона COR MVIE8/16 к-т | 368
2032623 | Гайка G1 1/2"SW55 MS | 11
2032625 | Кран шаровый G1 1/2'' PN40 TYP594 | 89
2032626 | Фланец овальный D52-LK100 ST-VZ | 33
2032627 | Вставка резьбовая DN40 фланцевая | 36
2032628 | Упл.кольцо ID.56,52X5,33N DIN3771 E7502 | 5
2032629 | Напорный патрубок MVIE8 | 463
2032630 | Корпус клапана DN40 | 60
2032631 | Обратный клапан TYP RV-IN DN40 | 22.8737
2032632 | Коллектор DE2 MVI/MHI4 PN16 R2" | 372
2032633 | Коллектор DE3 MVI/MHI4 PN16 R2" | 372
2032634 | Коллектор DE4 MVI/MHI2 PN16 R2" уп. | 532
2032635 | Коллектор DE4 MVI/MHI4/8 PN16 R2½" уп. | 542
2032636 | Коллектор DE2 MVIE8 PN10 DN80/фланец уп. | 947
2032637 | Коллектор DE3 MVIE8 PN10 DN80/фланец уп. | 998
2032638 | Коллектор DE4 MVIE8 PN10 DN80/фланец уп. | 1204
2032639 | Коллектор DE2 MVIE8 PN16 DN80/фланец уп. | 952
2032640 | Коллектор DE3 MVIE8 PN16 DN80/фланец уп. | 1005
2032641 | Коллектор DE4 MVIE8 PN16 DN80/фланец уп. | 937
2032642 | Мембранный бак 8L/PN16 | 230
2032643 | Датчик давления/манометр 0-16BAR | 358
2032653 | Кронштейн шкафа VR2/3/4 уп. | 149
2032654 | Пробка R3/4" MS VIEGA 1751 | 5
2032726 | Опорная плита DE4 MHI/MHIE 2/4/8 к-т | 270
2032727 | Коллектор DE2 MHIE8 PN10 DN80/фланец уп. | 947
2032728 | Коллектор DE2 MHI4 PN16 R2" | 372
2032729 | Коллектор DE3 MHI4 PN16 R2" уп. | 372
2032730 | Коллектор DE4 MHI2 PN16 R2" уп. | 412
2032731 | Коллектор DE4 MHI4/8 PN16 R2½" уп. | 529
2032732 | Фланец DN50 LK-75 ST37-VZ | 20
2032733 | Вставка резьбовая R1" MHI 2/4 | 21
2032734 | Вставка резьбовая R1 1/4" MHI 4/8 | 21
2032735 | Кронштейн трубы 2" R2 F.DE.MHI VP | 37
2032736 | Кронштейн трубы R2 1/2 DE.MHI уп. | 41
2032737 | Кронштейн шкафа VR2/3/4 DEA с MHIE у | 51
2032741 | Коллектор DE3 MHIE8 PN10 DN80/фланец уп. | 998
2032742 | Коллектор DE4 MHIE8 PN10 DN80/фланец уп. | 1283
2032743 | Вставка резьбовая G11/2" MHIE8 | 17
2032744 | Корпус клапана DN40 | 79
2032745 | Кронштейн 1780мм д шкафа CR 760мм упа | 264
2032746 | Кронштейн трубы R3" DE.MHIE8 | 43
2032901 | Коллектор DN100 PN10 CO/R-2 MVI16 | 731
2032902 | Коллектор DN100PN10 CO/R-3 MVI1602-6 уп. | 993
2032903 | Коллектор DN100PN10 CO/R-4 MVI1602-6 уп. | 1137
2032904 | Коллектор DN100PN10 CO/R-5 MVI1602-6 уп. | 1285
2032905 | Коллектор DN100PN10 CO/R-6 MVI1602-6 уп. | 1431
2032906 | Коллектор DN100PN10 CO/R-2 MVI1607-9 уп. | 910
2032907 | Коллектор DN100PN10 CO/R-3 MVI1607-9 уп. | 1032
2032908 | Коллектор DN100PN10 CO/R-4 MVI1607-9 уп. | 1265
2032909 | Коллектор DN100PN10 CO/R-5 MVI1607-9 уп. | 1442
2032910 | Коллектор DN100PN10 CO/R-6 MVI1607-9 уп. | 1620
2032911 | Коллектор DN100 PN16 CO/R-2 MVI16 | 757
2032912 | Коллектор DN100PN16 CO/R-3 MVI1602-6 уп | 998
2032913 | Коллектор DN100 PN16 CO/R-4 MVI16 | 1145
2032914 | Коллектор DN100PN16 CO/R-5 MVI1602-6 уп. | 1291
2032915 | Коллектор DN100PN16 CO/R-6 MVI1602-6 уп. | 1465
2032916 | Коллектор DN100PN16 CO/R-2 MVI1607-9 уп. | 918
2032917 | Коллектор DN100PN16 CO/R-3 MVI1607-9 уп. | 1039
2032918 | Коллектор DN100PN16 CO/R-4 MVI1607-9 уп. | 1270
2032919 | Коллектор DN100PN16 CO/R-5 MVI1607-9 уп. | 1465
2032920 | Коллектор DN100PN16 CO/R-6 MVI1607-9 уп. | 1624
2032921 | Опорная плита DE2 MVI1602-06 SET | 221
2032922 | Опорная плита DE3 MVI1602-06 SET | 353
2032923 | Опорная плита DE4 MVI 1602-1608 | 357
2032924 | Опорная плита DE5 MVI 800/1602 | 683
2032925 | Опорная плита DE6 MVI800/1602-1608 к-т | 798
2032926 | Опорная плита DE2 1080x500 M10 к-т | 316
2032927 | Опорная плита DE3 1580x500 M10 к-т | 447
2032928 | Опорная плита DE4 2080x500 M10 к-т | 709
2032929 | Опорная плита DE5 2580x500 M10 к-т | 1011
2032930 | Опорная плита DE6 3000x500 M10 к-т | 739
2032931 | Вставка резьбовая DN50 MVI16 | 66
2032934 | WASHER A17 Din125 A4 | 1
2032963 | Опорная плита DE3 MVI3202-07 к-т | 690
2032964 | Опорная плита DE4 MVI3202-07 к-т | 694
2032965 | Опорная плита DE5 MVI3202-3207 к-т | 1085
2032966 | Опорная плита DE6 MVI3202-3207 к-т | 1087
2032967 | Опорная плита DE2 1080x500 M12 к-т | 352
2032968 | Опорная плита DE3 1580x500 M12 к-т | 549
2032969 | Опорная плита DE4 MVI3208(PN25) | 789
2032970 | Опорная плита DE5 2580x500 M12 к-т | 1000
2032971 | Опорная плита DE6 3000x500 M12 к-т | 1265
2032972 | Вставка резьбовая DN65 FMVI32 SGS1.4401 | 123
2032973 | Фланец прижимной DN65 1.4301 DIN2642P | 36
2032975 | Коллектор DN150 PN10 CO/R-2 MVI32 | 1587
2032976 | Коллектор DN150 PN10 CO/R-3 MVI32 | 1751
2032977 | Коллектор DN150 PN10 CO/R-4 MVI32 уп. | 2019
2032978 | Коллектор DN150 PN10 CO/R-5 MVI32 | 2288
2032979 | Коллектор DN150 PN10 CO/R-6 MVI32 уп. | 2556
2032980 | Коллектор DN150 PN16 CO/R-2 MVI32 | 1601
2032981 | Коллектор DN150 PN16 CO/R-3 MVI32 | 1766
2032982 | Коллектор DN150 PN16 CO/R-4 MVI32 уп. | 2034
2032983 | Коллектор DN150 PN16 CO/R-5 MVI32 | 2301
2032984 | Коллектор DN150 PN16 CO/R-6 MVI32 уп. | 2568
2033045 | Всас.сторона CO/COR MVI32 к-т | 637
2033064 | Теплоизоляция WS5-24 5250120 DUMSER | 150
2033100 | Опорная плита DE2 MVI5002-08 к-т | 422
2033101 | Опорная плита DE3 MVI5002-08 к-т | 552
2033102 | Опорная плита DE4 MVI5002-08 к-т | 557
2033103 | Опорная плита DE5 MVI5002-08 к-т | 847
2033104 | Опорная плита DE6 MVI5002-08 к-т | 964
2033105 | Всас.сторона CO/COR MVI50 к-т | 234
2033106 | Напорный патрубок CO/COR MVI50 | 1264
2033168 | Напорный патрубок COR MHIE2/4 к-т | 328
2033169 | Всас.сторона COR MHIE2 к-т | 280
2033173 | Всас.сторона COR MHIE8 к-т | 354
2033174 | Напорный патрубок COR MHIE8 к-т | 569
2033332 | Опорная плита DE3 MVI8 к-т | 244
2033333 | Опорная плита DE4 MVI8 к-т | 318
2033358 | Коллектор DN150 PN10CO/R-2 MVI50/52 | 1775
2033359 | Коллектор DN150 PN10 CO/R-3 MVI50/52 уп. | 2160
2033360 | Коллектор DN150 PN10 CO/R-4 | 2360
2033361 | Коллектор DN150 PN10 CO/R-5 MVI50/52 уп. | 2929
2033362 | Коллектор DN150 PN10 CO/R-6 MVI50/52 уп. | 3313
2033363 | Коллектор DN150 PN16CO/R-2 MVI50/52 | 1927
2033364 | Коллектор DN150 PN16 CO/R-3 MVI50/52 уп. | 2329
2033365 | Коллектор DN150 PN16 CO/R-4 | 2461
2033366 | Коллектор DN150 PN16 CO/R-5 MVI50/52 уп. | 3027
2033367 | Коллектор DN150 PN16 CO/R-6 MVI50/52 уп. | 3384
2033369 | Всас.сторона CO/COR MVI16 к-т | 307
2033370 | Напорный патрубок CO/COR MVI16 к-т | 337
2033494 | Вставка/Заслонка DN50 | 22.3979
2033495 | Вставка/Заслонка DN65 | 31.1905
2033496 | Заслонка TOP-SD 80/10 | 35.5814
2033517 | Вставка резьбовая R11/2" MHI8 | 12
2033518 | Фланец I-D.50/LK-75 VP | 20
2033519 | Болт М10Х45 DIN912 8 ZN | 5
2033520 | Винт М10Х85 DIN912 8 ZN VP | 5
2033521 | Кронштейн трубы R1 1/2 DE.MHI уп. | 30
2033522 | Шайба A10,5 DIN125 сталь оцинк. | 11
2033524 | Распределитель R3/4 | 37
2033525 | Обратный клапан (CUZN), DN 40. | 79
2033526 | Кольцо простав.DN40 F.I/A KUH.DN32 | 25.0151
2033528 | Кран шаровый R3/4" PN42 тип250DS | 35
2033529 | Переходник R1/2-R1/4 MS уп. | 7
2033531 | Фланец резьбовой G1 1/4"/LK-100 | 50
2033532 | Реле давления CS 2-6 бар G1/2 IP43 | 141
2033533 | Реле давления CS 4-12 BAR G1/2 IP43 | 143
2033534 | Реле давления CS 7-20 бар G1/2 IP43 | 104
2033535 | Манометр NG63 R1/4" 0-10 BAR | 10
2033546 | Предохран.T0,1A 6,3X32 500V KERAMIK +VP | 5
2033547 | Контактор BC7-30-10-P-1.4 24V | 85
2033548 | Выключатель KG32AT303/DW027VE +уп. | 83
2033549 | Предохр.плавкий 16A 6.3x32 500V CERAM.VP | 5
2033902 | Ротор-к-т 42/350/2 LR+GRD | 277.9779
2033903 | Ротор-к-т 52/1100/2 LR.70/96+СТУ.к-т | 483.9388
2033904 | Ротор-к-т 52/1100/2 LR.80/99+СТУ к-т | 502.7245
2034033 | Упл.кольцо ID.120X7 DIN3771 NBR70 | 5
2034034 | Упл.кольцо ID.125X6N DIN3771 NBR70 | 5
2034035 | Упл.кольцо ID.115X4 DIN3771 NBR70 | 10
2034150 | Кронштейн WS900 к-т | 280
2034151 | Фиксатор муфты DN50 | 204
2034152 | Обратный клапан DN50 KPL.+VP | 295
2034153 | Трубное соединение R2" PN16 RG | 99
2034154 | Промывочный узел DN50 к-т | 78
2034155 | Тройник редуктор 2"AG/1 1/2"IG/2"AG Msуп | 85
2034158 | Уплотнение трубы 220G05 | 16
2034159 | Напорный патрубок DN50 9E/TP50+11D/TP50 | 683
2034160 | Труба напорная DN50;2TP50 уп. | 350
2034161 | Труба напорная DN50; 1 насос уп. | 81
2034162 | Подвижное кольцо D.150X9 NBR | 5
2034834 | Модуль TOP-E40/1-10 ETA | 1300
2034836 | Модуль TOP-E 50/1-10 LON | 1383
2034975 | Раб.колесо D.56/83,5/20 2-STF.к-т | 24
2034976 | Раб.колесо D.56/92/20 2-STF.к-т | 16
2034980 | Ротор-к-т 42/450/2 EM | 174.9002
2034981 | Ротор-к-т 52/570/2 EM | 688
2034986 | Статор TOP-S/SD65/10 2-ст.к-т | 1063
2034989 | Теплоизоляция 40/10 2-ст.к-т | 34
2034990 | Теплоизоляция 50/7 2-ст.к-т | 34
2034991 | Теплоизоляция 50/10 2-ст.к-т | 34
2034992 | Теплоизоляция 65/7 2-ст.к-т | 34
2034993 | Теплоизоляция 65/10 2-ст.к-т | 34
2034994 | Теплоизоляция 80/7 2-ст.к-т | 34
2034995 | Конденсатор 16мкФ 400В | 33
2034996 | Конденсатор 25мкФ 400В | 63
2034997 | Штекер GR.42-52EM 2-STF уп. | 10
2035023 | Прокладка-Заслонка DPG80 уп. | 48
2035024 | Прокладка-Заслонка DPG65 уп. | 47
2035038 | Прокладка-Заслонка DPG100 до 7,5кВт | 65
2035039 | Прокладка-Заслонка DPG100 AB 15кВт уп. | 84
2035040 | Прокладка-Заслонка DPG125 уп. | 84
2035465 | Подшипник скольж.MVIS2/4/8 к-т | 129.023
2035466 | Корпус насоса MVI DN50 PN25 1.4301 к-т | 268
2035467 | Теплоизоляция 50/15 к-т | 38
2035490 | Опорная плита CO-1 MVI/MVIS2-8 к-т | 193
2035516 | Упл.кольцо ID.12,42X1,78 EP851 70SR.A | 5
2035613 | Кожух насоса MVI 16-6" | 95
2035614 | Кожух насоса MVI 1608-6 | 114
2035615 | Кожух насоса MVI 16-6" | 138
2035616 | Кожух насоса внешний MVI16 6" 1.4301 к | 149
2035617 | Кожух насоса MVI16 6" 1.4301 к-т | 90
2035628 | Шпилька стяжная M12 MVI16 6" к-т | 54
2035629 | Шпилька стяжная M12 MVI16 6" к-т | 47
2035666 | Корпус насоса D65/120 PN6/10 к-т | 629
2035667 | Раб.колесо D.70(77)/114/25 к-т | 40.2426
2035668 | Ротор-к-т 52/1300/2 к-т | 296.7095
2035716 | Подшипник TP100 >4KW к-т | 68.5887
2035718 | Раб.колесо TP100F220 8кВт к-т | 414
2035726 | Раб.колесо D.44/68/15 SET | 38
2035727 | Раб.колесо D.45/77/15 | 31
2035734 | Корпус насоса I100/120 PN6 к-т | 639
2035736 | Корпус насоса I40/76 PN6/10 AB 09/00 к-т | 280
2035760 | Муфта DN65 WS1100/TP65/40 | 240
2035761 | Обратный клапан DN65 WS900/1100 | 388
2035762 | Муфтовая задвижка WS1100/TP65/40-S | 159
2035763 | Промывочный узел WS1100/TP40-S/50-80 к-т | 163
2035764 | Гильза датчика уровня | 49
2035766 | Уплотнение 220 G07WS900/1100/TP40S/65/80 | 35
2035767 | Труба напорная DN65 WS9/11D/TP65+9E/TP65 | 1070
2035768 | Труба напорная DN65 WS1100/D TP65/40-Sуп | 729
2035868 | Раб.колесо D.62/82,7/20 с 07/01 к-т | 92
2035940 | Ротор-к-т 32/180/2, к-т | 124.0048
2036061 | Торц.упл.MG1 S4/55-G1 Q1Q1EGG к-т | 650
2036149 | Шкаф управ.DrainСontrole 2(16,1-20A)XXL | 3052
2036171 | Всас.сторона AF22 MC3 1" AB04/01 к-т | 298
2036172 | Соединение шланга R1"-25мм 90° | 16
2036174 | Датчик давления 1/4" 0-10 бар 4-20 мА | 131.8889
2036175 | Гибкий шланг 1"IG-1"IGK x310мм PN10 | 32
2036176 | Прокладка D.30x20x5 C4400 | 5
2036177 | Кран шаровый G1"IG/AG уп. | 32
2036178 | Соед.кабель AF22 MC3 к-т | 29
2036274 | Ниппель G1"xG1" VP | 5
2036275 | Крышка TR128X12 бака AF400/XXL уп. | 31
2036280 | Патрубок вентиляции DN80 XXL AB15.05.01 | 81
2036281 | Патрубок вентиляции DN100 XXL AB15.05.01 | 94
2036305 | Вставка резьбовая R2"X50 уп. | 85
2036306 | Гайка соединительная R2 1/2" RG уп. | 32
2036307 | Корпус клапана DN50 G2 уп. | 158
2036316 | Коллектор DN100 PN10 CO/R-2 MHI16DRS уп. | 731
2036317 | Коллектор DN100 PN10 CO/R-3 MHI16DRS уп. | 998
2036318 | Коллектор DN100 PN10 CO/R-4 MHI16DRS уп. | 1131
2036319 | Крепление трубы R4"(DN100) MHI16 упа | 41
2036342 | Контрфланец MVI/MVIS2/4 к-т | 49
2036343 | Контрфланец MVI/MVIS8 к-т | 35
2036344 | Упл.кольцо ID.66,27X3,53 EPDM | 5
2036345 | Арматура нагн.части COR-1MVIE8 R11/2" | 361
2036346 | Напорный патрубок CO-1MVI2/4 к-т | 286
2036347 | Сдвоенный ниппель G11/2-R11/2x170 1.4571 | 136
2036348 | Сдвоенный ниппель G11/4-R11/4x170 1.4571 | 143
2036349 | Крышка R1/4" MS VIEGA 1761 | 5
2036354 | Датчик давления FF4-16/ман.0-16 бар к-т | 423
2036355 | Арматура нагн.части CO-1MVI16 | 492
2036357 | Опорная плита CO-1 MVI16..6 к-т | 354
2036367 | Опорная плита CO/COR-1 MHI/MHIE к-т | 233
2036368 | Датчик давления 0-16/ман.0-10 бар к-т | 329
2036369 | Напорный патрубок CO/R-1 MHI/MHIE8 к-т | 403
2037034 | Раб.колесо D.100/155/32 RG к-т | 936
2037146 | Корпус насоса I32/170 PN16 SET | 298.9374
2037148 | Корпус насоса I40/170 PN16 к-т | 325
2037150 | Корпус насоса I50/140 PN16 к-т | 397
2037152 | Корпус насоса I65/145 PN16 к-т | 342
2037154 | Корпус насоса I80/140 PN16 к-т | 401
2037156 | Корпус насоса I100/170 4POL.PN16 к-т | 651
2037158 | Корпус насоса D32/170 PN16 к-т | 615
2037160 | Корпус насоса D40/170 PN16 к-т | 698
2037162 | Корпус насоса D50/140 PN16 к-т | 542
2037164 | Корпус насоса D65/140 PN16 к-т | 689
2037166 | Корпус насоса D80/140 PN16 | 900
2037170 | Корпус насоса B32/170 PN16 | 370
2037172 | Корпус насоса B40/145 PN16 к-т | 331
2037176 | Корпус насоса B50/140 PN16 к-т | 456
2037178 | Корпус насоса B65/140 PN16 к-т | 512
2037197 | Пром.корпус P228X73-F165 к-т | 271
2037200 | Пром.корпус P190X85,2 | 288
2037201 | Пром.корпус P228X73-F265 к-т | 451
2037202 | Пром.корпус P228X73-F265 к-т | 371
2037203 | Пром.корпус P190X85,2-F265 к-т | 334
2037204 | Пром.корпус P228X73-F215 к-т | 275
2037206 | Пром.корпус P190X85,2-F215 к-т | 298
2037208 | Пром.корпус P228X73-F130 к-т | 253
2037241 | Опора мотора BG71-112/P190 уп. | 163
2037242 | Винт M10X25 ISO4762 8.8 (4 шт) | 5
2037243 | Болт M8X20 DIN912 8.8 (4 шт) | 5
2037244 | Болт M12X55 ISO4014 8.8 (4 шт) | 5
2037275 | Раб.колесо D.32/127/18 | 136
2037278 | Раб.колесо D.32/173/18 | 153
2037279 | Раб.колесо D.40/122/18 | 140
2037280 | Раб.колесо D.40/138/18 к-т | 144
2037281 | Раб.Колесо D.40/150/18 к-т | 168
2037282 | Раб.колесо D.40/171/18 к-т | 185
2037283 | Раб.колесо D.50/101/18 | 168
2037284 | Раб.колесо D.50/111/18 к-т | 168
2037285 | Раб.колесо D.50/126/18 к-т | 168
2037286 | Раб.колесо D.50/138/18 к-т | 168
2037287 | Раб.колесо D.65/105/18 к-т | 211
2037288 | Раб.колесо D.65/115/18 к-т | 211
2037289 | Раб.колесо D.65/125/24 к-т | 261
2037290 | Раб.колесо D.65/135/24 к-т | 261
2037291 | Раб.колесо D.65/134/24 к-т | 216.9922
2037292 | Раб.колесо D.65/152/24 к-т | 218.0845
2037293 | Раб.колесо D.80/112/18 к-т | 198
2037294 | Раб.колесо D.80/123/24 | 252
2037295 | Раб.колесо D.80/134/24 | 217.3923
2037296 | Раб.колесо D.100/140/32 к-т | 389
2037297 | Раб.колесо D.100/151,7/32 | 414
2037298 | Раб.колесо D.100/159,6/32 к-т | 259.7979
2037299 | Раб.колесо D.100/169,6/32 к-т | 261.2255
2037300 | Раб.колесо D.40/129/18 к-т | 140
2037301 | Раб.колесо D.40/145/18 к-т | 144
2037302 | Раб.колесо D.40/160/18 | 168
2037303 | Раб.колесо D.40/175/18 к-т | 185
2037304 | Раб.колесо D.100/134/24 | 234
2037305 | Раб.колесо D.100/144,2/24 к-т | 252
2037306 | Раб.колесо D.100/158,8/24 к-т | 270
2037307 | Раб.колесо D.100/171/24 | 234
2037308 | Раб.колесо D.50/159/24 к-т | 270
2037309 | Раб.колесо D.50/170/24 | 270
2037310 | Раб.колесо D.65/153/24 к-т | 261
2037311 | Раб.колесо D.65/173/24 к-т | 280
2037312 | Раб.колесо D.80/155/24 | 365
2037313 | Раб.колесо D.80/172/24 к-т | 228.6507
2037314 | Раб.колесо D.100/164/32 к-т | 564
2037315 | Раб.колесо D.65/161/18 к-т | 185
2037316 | Раб.колесо D.65/174/18 к-т | 185
2037317 | Раб.колесо D.80/150/18 к-т | 198
2037318 | Раб.колесо D.80/160/18 к-т | 198
2037326 | Кабель EQ.H07RN-F 6G1 10M терм.сенсор | 105
2037417 | Плата контроля уровня AF400 +VP | 203
2037438 | Торц.упл.MG12/18-G60 AQ1VGG к-т | 412
2037439 | Торц.упл.MG12/24-G60 AQ1VGG к-т | 450
2037440 | Торц.упл.MG12/32-G60 AQ1VGG к-т | 492
2037441 | Торц.упл.MG12S50/18-G60 Q1Q1VGG к-т | 614
2037442 | Торц.упл.MG12S50/24-G60 Q1Q1VGG к-т | 639
2037443 | Торц.упл.MG12S50/32-G60 Q1Q1VGG к-т | 1038
2037444 | Торц.упл.MG12/18-G60 BQ1EGG-WA к-т | 141.6765
2037445 | Торц.упл.MG12/24-G60 BQ1EGG-WA к-т | 204
2037446 | Торц.упл.MG12/32-G60 BQ1EGG-WA к-т | 215
2037447 | Торц.упл.MG12/18-G60 Q1Q1E3GG к-т | 184.9365
2037448 | Торц.упл.MG12/24-G60 Q1Q1E3GG к-т | 257
2037449 | Торц.упл.MG12/32-G60 Q1Q1E3GG к-т | 270
2037450 | Торц.упл.MG12/18-G60 Q1Q1VGG к-т | 579
2037451 | Торц.упл.MG12/24-G60 Q1Q1VGG к-т | 614
2037452 | Торц.упл.MG12/32-G60 Q1Q1VGG к-т | 904
2037527 | Упл.кольцо D.148,82X3,53 EPDM | 5
2037536 | Упл.кольцо ID.148,82X3,5 VITON | 29
2037537 | Упл.кольцо ID.177,39X3,53 VITON | 29
2037545 | Вставка/Заслонка DN32 | 21.4461
2037546 | Вставка/Заслонка DN40 | 19.4562
2037596 | Щит мотора DE 1LA7 4/71 V1 SM к-т | 91
2037597 | Щит мотора NDE 1LA7 4/71 V1 SM к-т | 130
2037600 | Вентилятор 1LA7 4/71 V1 SM.уп. | 43
2037601 | Кожух вентилятора 1LA7 4/71 V1 SM.упак | 56
2037603 | Крышка клемм.коробки 1LA7 4/80/250 SM. | 73
2037605 | Крышка клемм.коробки 1LA7 4/100/250 SM. | 73
2037607 | Крышка клемм.коробки 1LA7 4/71 SM. | 70
2037650 | Корпус насоса D40/170 к-т | 779
2037651 | Корпус насоса D50/170 к-т | 331
2037654 | Раб.колесо D.40/168/18 | 185
2037678 | Наклейка VP140X80 SALMSON CE | 34
2037714 | Пластина-переходник TL5 BG132 SM.WILO | 107
2037734 | Обменный к-т DrainLiftS EM | 1608
2037735 | Обменный к-т D.LIFTS | 1602
2037736 | Обменный к-т DrainLift-S | 1608
2037737 | Обменный к-т DM DrainLift | 1341.8819
2037738 | Переход.кольцо DLS+вентиляция с 10/01 | 205
2037739 | Воздухоотводящая трубка DL с 10/01 к-т | 54
2037740 | Pcv-Шланг DN16X4 уп. | 5
2037741 | Подключение шланга к баку ½" 90° уп. | 5
2037743 | Крепление раб.колеса DLS/TP65 к-т | 66
2037887 | Раб.колесо D.65/108/18 к-т | 185
2037888 | Раб.колесо D.65/117/18 | 185
2037889 | Раб.колесо D.65/126/24 | 243.6187
2037890 | Раб.колесо D.65/141,1/10°/24 к-т | 211
2037891 | Раб.колесо D.80/122/24 к-т | 252
2037911 | Корпус нас./теплоизол.30/1-12 | 107
2037912 | Корпус насоса Stratos 40/1-8 PN6/10 к-т | 119.0407
2037914 | Упл.кольцо СТРАТОС 30/1-12 | 5
2037918 | Модуль Stratos 30/1-12 к-т | 1312
2037920 | Модуль Stratos 50/1-8 к-т | 1721
2037921 | Крышка модуля Stratos MG.33 к-т | 18
2037924 | Теплоизоляция Stratos MG.33(30/1-12) к-т | 28
2037925 | Теплоизоляция Stratos MG.33 к-т | 28
2037926 | Теплоизоляция Stratos MG.33(50/1-8) к-т | 33
2037927 | Управляющая кнопка модуля Stratos D.29 | 5
2037930 | Прокладка D.74X3 уп. | 5
2037942 | Фиксатор муфты DN40 | 255
2037943 | Кронштейн KPL.F.WS1100 +VP | 317
2037958 | Раб.колесо IPG300/400 GG уп. | 3458
2037959 | Раб.колесо IPG300/440 GG уп. | 3458
2037960 | Раб.колесо IPG300/480 GG уп. | 3606
2037961 | Торцевое уплотнение ID.75 IPG300 | 7794
2037962 | Упл.кольцо ID.475X8 EPDM уп. | 148
2037963 | Упл.кольцо ID.45X2 EPDM уп. | 33
2037964 | Упл.кольцо ID.74,5X3 EPDM уп. | 58
2037965 | Крепление раб.колеса D.45X75 KOL уп. | 608
2037966 | Крепление раб.колеса D.114,5X81 KOL | 581
2037967 | Шпилька M16X90 DIN939 8.8 уп. | 13
2037968 | Пробка резьбовая R3/8" MS KOL уп. | 18
2038017 | Оборудованный люк CPL. | 36234
2038114 | Опорное кольцо WB100 1000X500 | 158
2038195 | Раб.колесо D.32/138/18 | 136
2038196 | Раб.колесо D.32/157/18 к-т | 139
2038197 | Раб.колесо D.32/175/18 | 153
2038211 | Комплект СТУ.45/55/274/394 IPN/DPN CRANE | 958
2038712 | Раб.колесо D.45/77/15 | 14.3082
2039081 | Раб.колесо D.50/235 GG.+PK. | 231
2039095 | Пром.корпус P190X85,2-F265 45° к-т | 334
2039109 | Фланец HWJ301/401 7103109 | 19.294
2039229 | Обратный клапан DN40 VP | 187
2039329 | Обратный клапан DN65 PN10 GG25 CPL. | 200
2039331 | Обратный клапан DN50 PN10 GG25 CPL. | 185
2039891 | Опора TP 8кВт+уп. | 185
2040117 | Статор TOP-S/SV 25/7 DM | 330
2040118 | Статор TOP-S/SV 30/7 DM | 137.5344
2040119 | Статор TOP-S 40/4 DM | 600
2040120 | Статор TOP-ZV25/7 EM к-т | 401
2040122 | Статор TOP-ZV40/4 EM к-т | 688
2040128 | Корпус насоса Stratos 32/1-12 PN6/10 к-т | 208
2040151 | Раб.колесо IPL65/112-2,2/2 440V к-т | 182
2040152 | Уплотнение DN50 A75XD60X10 | 11
2040260 | Раб.колесо DPG65/113 GG правое уп. | 236
2040261 | Раб.колесо DPG65/125 GG правое уп. | 245
2040262 | Раб.колесо DPG65/138 GG правое | 245
2040263 | Раб.колесо DPG65/148 GG правое уп. | 245
2040264 | Раб.колесо DPG65/158 GG прав. | 245
2040265 | Раб.колесо DPG65/165 GG правое уп. | 245
2040266 | Раб.колесо DPG65/174 GG правое уп. | 236
2040267 | Раб.колесо DPG 65/184 GG прав. | 245
2040268 | Раб.колесо DPG80/120 GG правое уп. | 255
2040269 | Раб.колесо DPG80/130 GG правое | 255
2040270 | Раб.колесо DPG80/141 GG правое | 255
2040271 | Раб.колесо DPG80/147 GG правое уп. | 255
2040272 | Раб.колесо DPG80/156 GG правое | 255
2040273 | Раб.колесо DPG80/166 GG правое уп. | 255
2040274 | Раб.колесо DPG100/128 GG правое | 406
2040275 | Раб.колесо DPG 100/138 GG правое | 406
2040276 | Раб.колесо DPG100/149 GG правое уп. | 406
2040277 | Раб.колесо IPG/DPG100/180 GG правое | 891
2040278 | Раб.колесо IPG/DPG100/199 GG правое | 891
2040279 | Раб.колесо IPG/DPG100/213 GG правое | 891
2040280 | Раб.колесо IPG/DPG100/222 GG правое | 891
2040281 | Раб.колесо IPG/DPG100/232 GG правое | 891
2040282 | Раб.колесо IPG/DPG100/243 GG правое | 891
2040283 | Раб.колесо IPG/DPG125/167 GG правое | 637
2040284 | Раб.колесо IPG/DPG125/174 GG правое | 637
2040285 | Раб.колесо IPG/DPG125/183 GG правое | 637
2040286 | Раб.колесо IPG/DPG125/193 GG правое | 637
2040287 | Раб.колесо IPG/DPG125/205 GG правое | 637
2040288 | Раб.колесо IPG/DPG125/214 GG правое | 888.244
2040481 | Раб.колесо D.80/203/32 к-т | 479
2040496 | Статор TOP-ZV25/7 DM к-т | 376
2040497 | Статор TOP-Z 30/7 DM | 401
2040498 | Статор TOP-ZV40/4 DM к-т | 626
2040499 | Раб.колесо D.50/211/18 к-т | 185
2040567 | Упл.кольцоID.158,34X3,53 DIN3771E7518 70 | 5
2040569 | Корпус насоса D32/62 PN6/10 к-т | 405
2040570 | Корпус насоса D40/62 PN6/10 к-т | 394
2040571 | Корпус насоса Stratos-D50/1-8 PN6/10 к-т | 555
2040805 | Раб.колесо D.40/220/18 | 193
2040815 | Раб.колесо D.40/205/18 к-т | 193
2040823 | Раб.колесо D.40/195/24 | 234
2040824 | Раб.колесо D.40/215/24 к-т | 280
2040825 | Раб.колесо D.50/184/24 к-т | 294
2040826 | Раб.колесо D.50/201/24 к-т | 358
2040842 | Раб.колесо D.50/211/24 | 229.4943
2040843 | Раб.колесо D.50/201/18 к-т | 185
2040849 | Раб.колесо D.65/194/24 | 378
2040856 | Раб.колесо D.65/206/32 к-т | 486
2040857 | Раб.колесо D.65/217/32 | 221.2965
2040867 | Статор TOP-S50/4 EM к-т | 178.1771
2040868 | Статор TOP-SV50/6 EM к-т | 937
2040869 | Статор TOP-Z40/7 EM к-т | 688
2040870 | Статор TOP-ZV50/6 EM к-т | 937
2040871 | Раб.колесо D.65/208/24 к-т | 261
2040872 | Раб.колесо D.65/225/24 к-т | 261
2040873 | Раб.колесо D.80/194/32 к-т | 258.9327
2040878 | Статор TOP-E/EV40/1-4 IR к-т | 176
2040880 | Статор TOP-S/SD 30/10 EM | 189.6518
2040881 | Статор TOP-S/SD 40/7 EM | 157.8449
2040988 | Муфта/Вал D.24/42X150 к-т | 228
2041063 | Дисплей модуля IL-E BF R1 11-15кВт | 47
2041064 | Дисплей модуля IL-E BF R1 18-22кВт | 17
2041090 | Блок управления AF22-G3 к-т | 481
2041092 | Корпус насоса IPL65/(200;220) | 544
2041093 | Корпус насоса I80/230 PN16 к-т | 605
2041119 | Статор TOP-S/SD 50/7 DM | 889
2041122 | Статор TOP-S80/7 3-400(450) к-т | 1188
2041124 | Статор TOP-E/ED 40/1-10 EM | 812
2041126 | Статор TOP-E/ED50/1-7 lon к-т | 937
2041127 | Статор TOP-E/ED50/1-10 IR к-т | 987
2041128 | Статор TOP-E/ED 50/1-10 EM | 987
2041133 | Статор TOP-S80/7 3-400(570) к-т | 1188
2041135 | Статор TOP-S100/10 3-400 к-т | 1312
2041138 | Статор TOP-E/ED/EV65/1-10 IR | 1063
2041139 | Статор TOP-E/ED 65/1-10 EM | 1063
2041140 | Статор ТОР-Е/ED 80/1 | 1188
2041141 | Статор TOP-E100/1-10 lon к-т | 1438
2041368 | Торцевое уплотнение DPLHS 6 VITON | 859
2041387 | Раб.колесо D.45/70/15 | 10.7285
2042318 | Узел датчика AF22 G3 к-т | 358
2042319 | Электрод сухого хода 3/4" PRESS.G | 200
2042575 | Крепление DN100 TP-4POL. | 639
2042620 | Раб.колесо D.80/220/32 к-т | 247.5445
2042621 | Раб.колесо D.80/215/24 | 286
2042622 | Раб.колесо D.80/222/24 к-т | 294
2042623 | Раб.колесо D.100/192/32 | 283.9586
2042624 | Раб.колесо D.100/204/32 к-т | 272.7651
2042625 | Раб.колесо D.100/197/24 к-т | 354
2042626 | Раб.колесо D.100/221/24 | 365
2042711 | Модуль-верх.часть GR.22 1-230/3-400 | 11
2042712 | Пром.корпус P270X72-F265 KTL к-т | 396
2042713 | Пром.корпус P270X72-F300 KTL к-т | 492
2042714 | Пром.корпус P270X72-F165 KTL к-т | 344
2042715 | Пром.корпус P270X72-F215 KTL к-т | 360
2042716 | Пром.корпус P270X99-F300 KTL к-т | 624
2042717 | Пром.корпус P270X99-F215 KTL к-т | 379
2042718 | Пром.корпус P270X99-F350 KTL к-т | 737
2042719 | Пром.корпус P270X122-F350 KTL к-т | 809
2042720 | Пром.корпус P270X122-F215 KTL к-т | 455
2042721 | Пром.корпус P270X122-F265 KTL к-т | 514
2042722 | Муфта/Вал D.18/24X127 к-т | 154
2042723 | Муфта/Вал D.24/38X145 к-т | 204
2042724 | Муфта/Вал D.24/42X155 к-т | 175.7221
2042725 | Муфта/Вал D.18/24X133 к-т | 154
2042726 | Муфта/Вал D18/28Х142 к-т | 190
2042727 | Муфта/Вал D.32/42X161 к-т | 228
2042728 | Муфта/Вал D.32/48X161 к-т | 252
2042729 | Муфта/Вал D.24/28X143 к-т | 198
2042730 | Муфта/Вал D32/42X176 к-т | 183.1737
2042731 | Муфта/Вал D.32/48X176 к-т | 210.1138
2042732 | Муфта/Вал D.32/55X176 к-т | 253.482
2042733 | Муфта/Вал D24/28Х152, к-т | 108.0202
2042734 | Муфта/Вал D.24/28X164 к-т | 204
2042735 | Муфта/Вал D.24/38Х166 к-т | 161.7383
2042749 | Корпус насоса I40/230 PN16 к-т | 418
2042750 | Корпус насоса I50/230 PN16 | 456
2042751 | Болт M16X35 ISO4014 8.8 (4 шт) | 5
2042753 | Корпус насоса IL100/230 PN16 | 681
2042754 | Корпус насоса D40/230 PN16 к-т | 763
2042755 | Корпус насоса D50/230 PN16 к-т | 878
2042756 | Корпус насоса D65/230 PN16 к-т | 1018
2042757 | Корпус насоса D80/230 PN16 к-т | 1073
2042758 | Корпус насоса D100/230 PN16 | 1130
2042759 | Корпус насоса B32/230 PN16 к-т | 387
2042760 | Корпус насоса B40/230 PN16 к-т | 439
2042761 | Корпус насоса B50/230 PN16 | 489
2042762 | Корпус насоса B65/230 PN16 к-т | 512
2042763 | Корпус насоса B80/230 PN16 к-т | 524
2042782 | Щит мотора DE QS71 4/71/160 | 91
2042783 | Щит мотора DE QS80 4/80/200 | 110
2042784 | Щит мотора DE BG90 TEE VP | 132
2042786 | Щит мотора DE BG112 TEE VP | 168
2042791 | Щит мотора NDE QS71 | 78
2042792 | Щит мотора NDE QS80 | 92
2042793 | Щит мотора NDE BG90 TEE VP | 95
2042794 | Щит мотора NDE BG100 TEE VP | 98
2042796 | Щит мотора NDE BG132 TEE к-т | 89.1589
2042797 | Щит мотора NDE BG160 TEE VP | 419
2042798 | Щит мотора NDE BGU180 TEE к-т | 133.9438
2042799 | Щит мотора NDE BG200 TEE к-т | 189.6194
2042805 | Крышка клемм.коробки BG63-80 TEE уп. | 32
2042806 | Крышка клемм.коробки QS90-112 | 38
2042807 | Крышка клемм.коробки QS132 | 48
2042808 | Крышка клемм.коробки QU180 | 50
2042809 | Крышка клемм.коробки BG200-250 TEE уп. | 50
2042820 | Вентилятор BG80 уп. | 51
2042821 | Вентилятор BG80/90 TEE уп. | 19.5427
2042822 | Вентилятор BG80-132 TEE уп. | 17.8772
2042823 | Вентилятор BG100 TEE | 17.8772
2042824 | Вентилятор BG112/132 | 18.0394
2042825 | Вентилятор BG132-225 TEE уп. | 25.253
2042826 | Вентилятор BG160-200 TEE уп. | 48.992
2042827 | Вентилятор BG180 TEE уп. | 126
2042828 | Вентилятор мотора QU200/2 TEE | 82.0534
2042839 | Кожух вентилятора QS71 уп. | 56
2042840 | Кожух вентилятора QS 80 TEE | 61
2042841 | Кожух вентилятора QS 90 TEE | 68
2042843 | Кожух вентилятора BG112 TEE | 83
2042844 | Кожух вентилятора QS 132 TEE | 120
2042845 | Кожух вентилятора TEE QU160 | 148
2042846 | Кожух вент.BG180 PLASTIC TEE уп. | 187
2042847 | Кожух вентилятора QU200 TEE | 220
2042853 | Соед.кабель с вилкой | 11
2042854 | Кабель 1-230V уп. | 54
2042855 | Реле давления MDR1/11 G1/4"6 бар | 34
2042857 | Рама опорная AF22-G3 уп. | 303
2042858 | Напорный патрубок AF22-G3 MC к-т | 376
2042862 | Шайба S12 V2A уп. | 5
2042863 | Стопорное кольцо S16 V2A VP | 5
2042864 | Упл.кольцо ID.224x3,55 7EP1197-W534 VP | 5
2042865 | Упл.кольцо ID.224x3,55 VITON 70SHORE | 34
2042866 | Болт M16X30 ISO4760 8.8 (8 шт) | 11
2042867 | LOCTITE 638 10ML | 24
2042869 | Опора мотора BG112/P270 KTL | 141
2042873 | Прокладка D.30X21X2 | 5
2042874 | Соед.кабель HMC/HMP/HMH мотор DM уп. | 16
2042880 | Кабельный ввод (TMP32/KH32) к-т | 5
2042895 | Подключения HMP/C3 /HMHI2 TR к-т | 60
2042896 | Подключения HMP/C6 /HMHI4 TR к-т | 37
2042897 | Уплотнение DN80 PN40 DIN2690 | 7
2042898 | Опорная плита CO..PN25 (до 11кВт) к-т | 277
2042899 | Опорная плита CO..PN25 (с 15кВт) к-т | 477
2042920 | Модуль-верх.часть GR.22 TOP-D с 01/03 | 37
2042922 | Ротор-к-т 22/90/2 к-т | 90.2512
2042924 | Ротор-к-т 22/90/2+р/колесо45/70+СТУ к-т | 237
2042925 | Ротор-к-т 32/180/2 LR.+GRD, к-т | 172.0775
2042928 | Ротор-к-т 22/90/2 LR.33/70+СТУ К-т | 152.2103
2042932 | Корпус насоса Stratos 40/1-12 PN6/10 к-т | 263
2042933 | Корпус насоса Stratos 50/1-9 | 313
2042935 | Упл.кольцо D88,49X3,53 EPDM | 5
2042937 | Опора насоса BL65-100 4кВт уп. | 70
2042941 | Прокладка GR.43 D.92X3 уп. | 5
2042942 | Модуль Stratos 50/1-12 к-т | 2003
2042944 | Модуль Stratos 50/1-9 к-т | 1819
2042946 | Теплоизоляция Stratos MG.43 к-т | 33
2042947 | Кабельный ввод PG7 к-т | 5
2042948 | Кабельный ввод PG9 к-т | 5
2042949 | Кабельный ввод PG13,5 к-т | 5
2042950 | Уплотнение PG13,5 уп. | 5
2042951 | Уплотнение PG9 уп. | 5
2042952 | Уплотнение PG7 уп. | 5
2042953 | Крышка IF Stratos уп. | 5
2042955 | Вентилятор BG160 6032601 VEM | 107
2042957 | Кожух вентилятора BG160 1356501 VEM уп. | 148
2042958 | Кожух вентилятора M21R180M2 1502101 VEM | 187
2042959 | Щит мотора DE BG160 5883402 VEM VP | 518
2042960 | Щит мотора M21R180M2 5588202 VEM | 518
2042961 | Пробка M21R160M2 7021801 VEM | 20
2042962 | Сальник V 50A 2526101 VEM | 28
2042963 | Подшипник 6310/C3 VEM | 189
2042965 | Вентилятор M21R160MX2/L2 6033101 VEM | 107
2042966 | Опора мотора BG132 TEE к-т | 58
2042967 | Кожух вентилятора M21R160MX2 | 148
2042969 | Щит мотора M21R160MX2/L2 5581002 VEM | 431
2042971 | Пробка M21R160MX2-180M2 5750701 VEM | 29
2042972 | Опора мотора QS63 TEE к-т | 33
2042977 | Поплавковый выкл.NW15/W-M1 к-т | 501
2042978 | Упл.кольцо ID.93x5 40SR | 8
2042979 | Защитная крышка поплавкового выкл. | 58
2042980 | Заслонка обр.клапана DLM1 к-т | 273
2042981 | Прокладка фланца обр.клапана DRAINLIFT M | 5
2042982 | Заслонка резиновая DLM1/DLL1 | 102
2042983 | Комплект соединений DN80/100 | 231
2042988 | Удлинитель 1/4" (бронзовый) | 7
2042991 | Поплавковый выкл.М2 к-т | 499.5557
2042992 | Заслонка обр.клапана DLM2, к-т | 457
2043000 | Раб.колесо D.80/155/24 RG к-т | 1026
2043004 | Крепление ТР80 DN80 | 60
2043006 | Винт M6X20 ISO4762 8.8 (4 шт) | 5
2043029 | Щит мотора BG71 BTS LS | 130
2043160 | Упл.кольцо 177,39x3,53 ISO3601B EPDM VP | 8.5763
2043714 | Муфта/Вал D.24/38X140 к-т | 204
2043863 | Шайба стопорная NORD-LOCK 16/10,7 A4 | 6
2044180 | Ротор-к-т-к-т 52/1100/2 | 254.0011
2044181 | Ротор-к-т 52/570/2 +DT.к-т | 242.0181
2044182 | Ротор-к-т 42/350/2 к-т | 475
2044183 | Ротор-к-т 42/450/2 +DT.к-т | 176.3602
2044184 | Ротор-к-т 42/350/2-B D15/20 +DT к-т | 174.0242
2044185 | Ротор-к-т 42/350/2-B +DT.к-т | 489
2044204 | Отвод 90° DN65/G21/2"A.V2A CPL. | 439
2044300 | Шайба плоская А4 TP65 | 5
2044389 | Опорное кольцо WB100 1000X1000 | 295
2044540 | Раб.колесо D.50/180/18 к-т | 179
2044557 | Вентилятор BG160 ATB к-т | 107
2044913 | Реле переключения F.D-FH.IK8800 00131064 | 198
2044914 | Плита F.D-FH80-2,5/3 868X345X5 11035370 | 885
2044937 | Подшипник 6310/2Z-C3 (HT) VP | 73.5563
2044940 | Подшипник 6004/2Z-C3 (HT) VP | 17.85
2044950 | Вентилятор BG160 4POL.LS | 107
2044951 | Вентилятор BG80 2-4POL.LS | 51
2044952 | Вентилятор BG90-100-112M 2-4POL.LS | 61
2044957 | Щит мотора NDE BG132/315 LS | 287
2044962 | Щит мотора DE BG80/210 LS | 316
2044967 | Щит мотора NDE BG90-112/210-315 LS | 203
2044969 | Кожух вентилятора BG112MG D.220 LS упп. | 83
2044970 | Кожух вентилятора BG112MG D.235 LS уп. | 83
2044971 | Кожух вентилятора BG112MU D.264 LS уп. | 83
2044972 | Кожух вентилятора BG132 D.264 LS уп. | 120
2044973 | Кожух вентилятора BG160/460-11/4+315 LS | 220
2044974 | Кожух вентилятора BG160/460-15/4 LS уп. | 220
2044975 | Кожух вентилятора BG80 D.170 LS | 185
2044976 | Кожух вентилятора BG90 D.190 LS | 87
2044977 | Упл.кольцо BG112MG D.E.LS уп. | 30
2044978 | Упл.кольцо BG132 N.D.E.LS уп. | 38
2044979 | Упл.кольцо BG132-160 D.E.LS уп. | 49
2044980 | Упл.кольцо BG160 N.D.E.LS уп. | 58
2044981 | Упл.кольцо BG80 D.E.LS уп. | 20
2044982 | Упл.кольцо BG80-112 LS задний | 20
2044983 | Упл.кольцо BG90-100-112M D.E.LS уп. | 21
2044985 | Клеммная коробка BG160 LS к-т | 168
2044986 | Клеммная коробка CPL.BG80-112 LS | 179
2044989 | Гайка M36 DIN-EN24032 A2 | 20
2044990 | Прокладка D.365/394X2 | 37
2044991 | Прокладка D.255/274X2 | 32
2044992 | Шпонка A 14X9X45 DIN6885 ST60 | 7
2044993 | Упл.кольцо ID.44,12X2,62 EP | 5
2044994 | Гайка M16 DIN 1587 MS VP | 5
2044995 | Шпонка А 6Х6Х20 DIN6885 1.4021 | 5
2044996 | Прокладка D.164/174X1 | 8
2044997 | Упл.кольцо ID.17,12X2,62 EP | 5
2044998 | Кожух вентилятора BG160 ATB | 148
2045001 | Щит мотора DE AF100/315/18 ATB | 506
2045002 | Щит мотора NDE BG112 ATB VP | 134
2045003 | Щит мотора DE AF112/210/18 ATB | 581
2045004 | Щит мотора DE AF112/315/18 ATB | 581
2045005 | Щит мотора NDE AF132 ATB | 154
2045006 | Щит мотора DE AF132/210/18 ATB | 593
2045007 | Щит мотора DE AF132/315/18 ATB | 593
2045008 | Щит мотора DE AF132/315/45 ATB | 593
2045009 | Щит мотора DE AF132/460 412656 ATB | 593
2045010 | Щит мотора NDE BG132 ATB VP | 287
2045011 | Щит мотора NDE AF160 777220 ATB VP | 370
2045012 | Щит мотора DE AF160/315/18 ATB VP | 1031
2045013 | Щит мотора DE AF160/315/45 ATB | 1031
2045014 | Щит мотора DE AF160/460 431684 ATB | 1031
2045016 | Щит мотора NDE BG80 ATB VP | 92
2045017 | Щит мотора DE AF80/210/18 ATB | 316
2045019 | Щит мотора NDE AF90 457232 ATB | 95
2045170 | Щит мотора DE AF90/210/18 ATB | 506
2045171 | Щит мотора DE AF90/315/18 ATB | 506
2045241 | Уплотнение DN150 TP DRF.NBR70 SHORE | 39
2045242 | Раб.колесо D.125/272/32 M12 к-т | 341
2045477 | Модуль GR 32 EM к-т | 65.8742
2045478 | Модуль GR 42-52EM 2-STF(16MF) | 132.9921
2045479 | Модуль GR 32-52 DM к-т | 128.4606
2045480 | Модуль GR.32-52 DM(E) TOP-D к-т | 90
2045697 | Труба -VB.TP100/150 DRF ST35 | 79
2045726 | Пробка резьбовая M12X1X5,7 MS NI RoHS VP | 5
2045839 | Винт M6X20 ISO4762 8.8 ZN(4 шт) | 5
2045865 | Прокладка D135/145X1 EPDM906TDS уп | 6
2045867 | Пробка резьбовая M10X7 к-т | 5
2045914 | Мембранный бак DD 8Л PN16 | 92.3385
2045916 | Штуцер G2 1/2"A x G2"A MS уп. | 40
2045937 | Трубное соединение TP100/150 DRF.CPL. | 213
2046109 | Кожух вентилятоа AF100 KU.ATB | 83
2046117 | Стопорное кольцо 72X2,5 DIN472 FST | 5
2046119 | Болт M5X16 DIN912 8.8 ZN (4 шт) | 5
2046120 | Стопорное кольцо 40X1,75 DIN472 A2 уп. | 5
2046137 | Пускатель D-FH80-2,5 (18040590) | 244
2046138 | Пускатель FH80-07 (18040589) | 278
2046179 | Кожух вентилятора NF80 ATB | 61
2046180 | Щит мотора DE NF80 ATB к-т | 372
2046181 | Упл.Кольцо NF80 D.E.ATB уп. | 13
2046182 | Крышка клемм.коробки NF80 353077 ATB | 32
2046185 | Щит мотора NDE BG80 ATB VP | 92
2046198 | Крышка СТУ DPG65(F19) GG20 | 204
2046199 | Крышка СТУ DPG80(F19) GG20 | 216
2046200 | Крышка СТУ IPG/DPG100(F31) GG20 | 514
2046201 | Крышка СТУ IPG/DPG125(F31) GG20 | 592
2046203 | Крышка СТУ IPG250(F43) GG20 уп. | 1026
2046237 | Подшипник 6201/2RS-C3 (HT) | 18
2046242 | Статор TOP-S65/7 3-400 к-т | 1063
2046243 | Крышка модуля GR32-52 DM | 29
2046244 | Статор TOP-S 50/10 3-400 | 222.7566
2046245 | Статор TOP-S 65/10 3-400 | 1063
2046250 | Статор TOP-S/SD 50/7 EM | 225.8821
2046252 | Статор TOP-S65/7 2-ск.к-т | 1063
2046253 | Статор TOP-S/SD65/10 2-ск.к-т | 1063
2046254 | Корпус насоса TOP-S 25/5 | 49
2046256 | Штекер перекл.скорости 400В | 11
2046257 | Статор TOP-S25/5 1-230 | 300
2046258 | Статор TOP-S25/5 3-400 к-т | 274
2046259 | Теплоизоляции 25/30 MG.22 к-т | 18
2046260 | Корпус насоса TOP-RL 30/7,5 | 51
2046261 | Раб.колесо D.35/80/15X4,4 к-т | 11
2046262 | Ротор-к-т 22/80/2 LR.66 к-т | 100.082
2046263 | Статор TOP-S30/4 1-230 к-т | 351
2046264 | Статор TOP-S/SD 30/5-4 DM | 362
2046265 | Статор TOP-S/SD30/5 EM | 136.68
2046266 | Корпус насоса TOP-S30/5 к-т | 20
2046267 | Корпус насоса 11/4"X150 | 79
2046268 | Статор TOP-Z20/4 1-230 к-т | 413
2046269 | Статор TOP-Z20/4 DM к-т | 387
2046270 | Статор TOP-Z 25/6 EM | 376
2046271 | Статор TOP-Z 25/6 DM | 401
2046272 | Корпус насоса 11/2"X180 | 143
2046273 | Ротор-к-т 22/80/2 LR.26,3/57 к-т | 213
2046274 | Ротор-к-т 22/100/2 LR.75/12 к-т | 124.9241
2046276 | Теплоизоляция Z20/25 MG.22 | 18
2046278 | Конденсатор 3,7мкФ MD MKP GR.22 | 11
2046279 | Конденсатор 5мкФ MD.MKP GR.22 | 13
2046281 | Главный выключатель KG32A | 37
2046284 | Кабель VR-дисплей L=180MM до 12/2008 VP | 16
2046285 | Защитный автомат мотора MS 225-6,3A | 61
2046287 | Защитный автомат мотора MS 225-12,5A | 66
2046288 | Выключатель токовый S201 B16 | 16
2046290 | Модуль GR.42-52 EM 2-STF | 137.3289
2046291 | Раб.колесо D.32/113/18 к-т | 176
2046292 | Раб.колесо D.40/119/18 к-т | 196
2046297 | Обменный к-т DrainLift L/15 | 1851
2046306 | VR основная плата | 203
2046308 | Плата дисплей до 12/2008 | 123
2046358 | Упл.кольцо ID.164,7X3,53 E7518 уп. | 8.5763
2046359 | Стопорное кольцо 17Х1 DIN471 | 5
2046362 | Винт M6X20 ISO4762 8.8 ZN(8 шт) | 11
2046378 | Опорная плита AF11 | 185
2046380 | Крепление насоса AF11 к-т | 46
2046384 | Стопорное кольцо 47X1,75 DIN472 A2 уп. | 5
2046393 | Резиновая шайба D16/35 EP4 синт. | 5
2046395 | Protection plug FH80-0,7 3~400 f.2/85 VP | 385
2046406 | Болт M5X20 DIN912 8.8 ZN (4 шт) | 5
2046408 | Стопорное кольцо 30X1,5 DIN471 FST уп. | 5
2046409 | Шайба 51X61X0,4 MENKE | 5
2046410 | Упл.кольцо ID.62X3 FPM 80SSHORE | 5
2046411 | Стопорное кольцо 62X2 DIN472 FST уп. | 5
2046413 | Шайба пружинная 44X51X0,4MENKE уп. | 5
2046415 | Болт M10X35 ISO4017 8.8 (2 шт) | 13
2046442 | Щит мотора NDE RF71 300244 ATB | 78
2046445 | Щит мотора NDE PS71 CO. | 145
2046446 | Щит мотора NDE PS80 CO. | 172
2046447 | Щит мотора NDE PS90 CO. | 234
2046448 | Кожух вентилятора BG71/80 ATB | 56
2046449 | Кожух вентилятора AF90 ATB VP | 68
2046453 | Поводок D.5,8X15 черный уп. | 5
2046454 | Болт M8x30 DIN603 4.6 оцинк. | 5
2046456 | Гайка M8 DIN985 8 оцинк. | 5
2046458 | Подпиточный бак AF11 | 72
2046467 | Болт M16X35 ISO4017 8.8 (4 шт) | 19
2046468 | Поплавковый клапан G3/4" AUK | 142
2046469 | Отвод 90° IG/AG1" BSP уп. | 10
2046505 | Ниппель шланга 1"-25MM 90° PE | 6
2046506 | Пвх-Шланг 25x4,5 прозрачный | 7
2046507 | Ниппель шланга 1"-25MM PE | 5
2046508 | Ниппель G1"XG1" со шлицем латунь | 16
2046509 | Обратный клапан RV-IO DN25+уплотнение | 5
2046510 | 3-х ходовой клапан VMR25E SPDT C 230В | 145
2046511 | Подпиточный узел AF11 к-т | 208
2046512 | Всас.сторона AF BASIC к-т | 396
2046513 | Напорный патрубок AF BASIC к-т | 208
2046584 | Гайка M16 DIN-EN24032 8 уп. | 13
2046586 | Гибкий шланг 1"IG-1"IGK x355 | 30
2046592 | HOSE D10x2 PN3 PVC TRANSPARENT L=25M | 57
2046781 | BM-SDL/1,5-2-1-230-50-ORPU 20M CA. | 1827
2046930 | Система управления AF BASIC (RCB) к-т | 195
2046931 | Блок управления RCB-1 | 116
2046932 | Поплавковый выкл.24В L=20м | 78
2046933 | Соед.кабель AF BASIC уп. | 40
2046934 | Всас.сторона AF COMFORT к-т | 204
2046935 | Электромагнитный клапан AF COMFORT к-т | 136
2046937 | Фланец упл.DPG 100 | 257
2046938 | Крышка СТУ IPG200(F31) GG20 | 878
2046939 | Крышка СТУ IPG250(F41) GG20 уп. | 1026
2046940 | Фланец упл.IPG250/50(F42)GG20 | 1408
2046941 | Подшипник 6305/2RS-C3 (HT) VP | 41
2046942 | Подшипник 6307/2Z-C3 (HT) уп. | 60
2046943 | Подшипник 6309/2RS-C3 (HT) | 90
2046944 | Подшипник 6310/2RS-C3 (HT) | 95
2046946 | Подшипник 6205/2RS-C3 (HT) VP | 19.95
2046947 | Подшипник 6307/2RS-C3 N.D.E. | 58
2046948 | Подшипник 6209/2RS-C3 (HT) | 45
2046951 | Подшипник 6212/2RS-C3 (HT) | 73
2046956 | Подшипник 6213/2Z-C3 (HT) | 129
2046957 | Подшипник 6215/2Z-C3 (HT) | 169
2046959 | Подшипник 6202/2RS-C3 (HT) VP | 18
2046960 | Подшипник 6204/2RS-C3 (HT) VP | 18.9
2046961 | Подшипник 6306/2RS-C3 (HT) VP | 45
2046966 | Подшипник 6206/2RS-C3 (HT) VP | 25
2046969 | Крепление/Прокладка STRATOS 33 к-т | 20
2046970 | Крепление/Прокладка STRATOS 43 к-т | 19.95
2046978 | Щит мотора NDE BG90 LS | 322
2046979 | Щит мотора NDE BG100 LS | 322
2046982 | Винт M6X22 ISO4762 (4 шт) | 5
2047015 | Болт M8X16 ISO4017 A4 уп. | 5
2047016 | Кольцо регулировочное BG90/100 ATB уп. | 8
2047017 | Вентилятор AF90 2пол.ATB | 61
2047019 | Штекер эл-го клап.43650 0,75м кабель уп. | 7
2047020 | Напорный патрубок AF COMFORT к-т | 208
2047021 | Система управления AF COMFORT к-т | 857
2047022 | Блок управления RCE AF COMFORT к-т | 418
2047024 | Соед.кабель AF COMFORT | 35
2047025 | Крышка AF comfort | 76
2047026 | Раб.колесо D.200/272/38 | 863
2047027 | Раб.колесо D.200/252/38 к-т | 863
2047028 | Раб.колесо D.200/250/38 | 863
2047029 | Раб.колесо D.200/233/38 | 917
2047030 | Раб.колесо D.200/340/48 к-т | 1205
2047031 | Раб.колесо D.200/320/48 к-т | 1193
2047032 | Раб.колесо D.200/310/45 | 1073
2047033 | Пром.корпус P330X164-F350 к-т | 929
2047034 | Пром.корпус P330X164-F300 к-т | 863
2047035 | Пром.корпус P400X200-F500 к-т | 1259
2047036 | Пром.корпус P400X200-F400 к-т | 1139
2047037 | Муфта/Вал 55/65X236 к-т | 629
2047042 | Корпус насоса I200/270 PN16 к-т | 1869
2047044 | Корпус насоса D150/270 PN16 к-т | 2064
2047046 | Корпус насоса D200/270 PN16 к-т | 3990
2047052 | Щит мотора DE BG250 TEE VP | 817
2047053 | Подшипник 6315/2Z-C3 (HT) | 377
2047061 | Раб.колесо D.65/206/32X12 RG к-т | 611
2047072 | Муфта/Вал 32/48X184 к-т | 300
2047074 | Обменный к-т DrainLift XL/10 к-т | 2556
2047075 | Обменный к-т DrainLift XL 2/15 | 2363
2047076 | Обменный к-т DrainLift XL/20 | 1882
2047077 | Обменный к-т DrainLift XL/25 к-т | 2556
2047079 | Переходное кольцо DrainLift XL S1 к-т | 247
2047080 | Уплотние резьбовое GPN730 R1/4 PA уп. | 5
2047081 | Кожух охлаждения DrainLift XL S1 к-т | 165
2047082 | Приемная труба мотор 4кВт-2пол.S1 уп. | 17
2047083 | Воздухоотводящая трубка DrainLift XL к-т | 43
2047261 | Мотор 1,5KW-EM-230V TP40S/25 KPL. | 1593
2047262 | Мотор 1,5KW-EM-230V TP40S/25 20M KA.KPL. | 1705
2047264 | Мотор 1,5KW-EM-230V MINI SDL KPL. | 1593
2047266 | Мотор 1,5KW-DM-400V MINI SDL KPL. | 1189
2047636 | Мотор 1,5KW-DM-400V SDL 20M CA.CPL. | 1411
2047881 | Модуль Stratos 65/1-9 к-т | 1949
2048213 | Раб.колесо D.100/212/24(BL) к-т | 342
2048271 | Пвх-Шланг DN13X3,5мм уп. | 5
2048272 | Хомут шланга DIN3017A12-22X9-C7-W4 у | 5
2048273 | Уплотнение HWJ201-401 | 8
2048275 | Мотор DrainLift XL 3-400 4кВт к-т | 1750
2048277 | Крышка клемм.коробки QU90-132S | 38
2048311 | Раб.колесо D.150/224/32 RG к-т | 583
2048406 | Раб.колесо D.40/160/18 к-т | 168
2048407 | Раб.колесо D.40/150/18 (BL) к-т | 168
2048408 | Раб.колесо D.40/141/18 к-т | 144
2048409 | Раб.колесо D.65/196/24 к-т | 378
2048411 | Раб.колесо D.50/114/18 к-т | 168
2048412 | Раб.колесо D.50/104/18 к-т | 168
2048413 | Раб.колесо D.80/114/18 к-т | 198
2048414 | Раб.колесо D.80/135/24 к-т | 252
2048427 | Раб.колесо D.80/217/32 к-т | 291.1722
2048428 | Раб.колесо D.80/206/32 к-т | 260.1548
2048429 | Раб.колесо D.80/190/32 к-т | 439
2048431 | Раб.колесо D.50/212/24 к-т | 371
2048432 | Раб.колесо D.50/203/24 к-т | 371
2048434 | Раб.колесо D.40/225/24 к-т | 329
2048435 | Раб.колесо D.40/210/24 к-т | 318
2048436 | Раб.колесо D.65/222/24 к-т | 261
2048437 | Раб.колесо D.80/220/24 к-т | 294
2048438 | Раб.колесо D.80/210/24 к-т | 286
2048439 | Раб.колесо D.50/212/18 к-т | 185
2048440 | Раб.колесо D.50/208/18 к-т | 185
2048441 | Раб.колесо D.100/205/24 к-т | 306
2048442 | Раб.колесо D.40/225/18 к-т | 193
2048443 | Раб.колесо D.40/210/18 к-т | 193
2048444 | Муфта/Вал D24/38Х153 к-т | 204
2048581 | Раб.колесо D.40/164/18 к-т | 168
2048582 | Раб.колесо D.40/153/18 к-т | 168
2048650 | Напорный патрубок COR MHI2/4 к-т | 219
2048651 | Раб.колесо D.65/225/24 RG10 к-т | 522
2048652 | Всас.сторона CO/T MVI 2/4 к-т | 68
2048694 | Реле давления MDR 4 SD/6 1,5-6 бар | 118
2048695 | Клапан управляющий HWA304/305 | 141
2048697 | Штуцер R11/4"-G11/4" латунь 39PB3 уп. | 41
2048699 | Крышка MDR4 SD6/11/16 | 36
2048713 | Труба D.63X5,8X150 PE уп. | 30
2048714 | Прокладка 41X56,5X2 уп. | 5
2048716 | Шайба D.56,5X4 уп. | 5
2048718 | Коллектор приемный RWN1500III к-т | 87
2048719 | Напорный патрубок RWN1500III к-т | 167
2048720 | Переходник R1 1/4"AG-1"IG MS | 5
2048726 | Воронка DN50 овальная PE уп. | 20
2048740 | Хомут шланга 3017-A-32-50X13-C7-W4 у | 5
2048742 | Опора подшипника погруж.мотора 8кВ AL | 117
2048743 | Опора подшипника 8кВт | 79
2048745 | Ротор 8/4 CPL.уп. | 410
2048748 | Кабель TP100 8/4 10М, к-т | 939
2048749 | Гайка M8 DIN985 A4 уп. | 5
2048751 | Стопор от проворачивания TP100 8кВт уп. | 35
2048756 | Стопор от проворачивания TP100 4кВт к-т | 20
2048791 | BALL BEARING 6202/2Z | 14
2048794 | Крепление радиально-упорного подшипника | 5
2048798 | Уплотнение мотора STS80F к-т | 118
2048802 | Вентилятор D.143 MG.80 MP | 77
2048805 | Упл.кольцо D.47/30 HÖHE 7 уп. | 5
2048807 | Крепление СТУ STS80 к-т | 5
2048811 | Упл.кольцо STS80F к-т | 6
2048812 | Вентилятор D.110 MG.71 MC к-т | 51.7714
2048815 | Вентилятор D.100 MG.63 MC/MP | 77
2048819 | Вентилятор D.143 MG.80 MC/MHIL | 91
2048820 | Вентилятор D.100 MG.71 MP к-т | 22.3979
2048823 | Торц.упл.MG1/33-G60 Q1Q1PGG к-т | 158
2048825 | Упл.кольцо A35X62X10 NBR70 уп. | 5
2048829 | Крепление СТУ STS100 к-т | 6
2048831 | Всас.сторона AF22 к-т | 179
2048833 | Раб.колесо D.69/151/17 PPN | 83
2048834 | Защита муфты F265 PA66 (4 шт) | 21
2048838 | Защита муфты F265 PA66 AD.(4 шт) | 21
2048839 | Защита муфты F130-165 PA66 (2 шт) | 11
2048841 | Защита муфты F300-350 PA66 (4 шт) | 21
2048842 | Защита муфты F215 PA66 (2 шт) | 11
2048843 | Защита муфты P270-F300/350 (2 шт) | 21
2048844 | Упл.кольцо 015/35X7 DIN3760 | 8
2048845 | Защита муфты P270-F265 PA66 (2 шт) | 11
2048849 | Шкаф управления DRAIN-CONTROL C1 (3~) уп | 912
2048852 | Шайба A5,3 DIN-EN-ISO7093 A2 уп. | 6
2048853 | Винт M5X12 ISO4762 A2 уп. | 5
2048859 | Торц.упл.MG1/17-G1 Q1Q1VGG к-т | 257
2048863 | Вставка резьбовая G11/2" MHIE8 до 12/03 | 41
2048865 | Упл.кольцо STS100F к-т | 5
2048868 | Крепление подшипника STS100 8KW к-т | 6
2048869 | Ротор-к-т STS100 8кВ L=140мм уп. | 570
2048874 | Набор уплотнений к-т DE. | 93
2048875 | Коллектор напорный WVA к-т | 72
2048876 | Задвижка R1" 290 PN16 MS уп. | 36
2048879 | Нижняя часть корпуса SR ABS уп. | 19
2048880 | Верхняя часть корпуса WV ABS уп. | 21
2048881 | Прокладка 2X5X270 каучук уп. | 5
2048883 | Кнопка D.20x15 AL 522.6191MENTOR уп. | 5
2048887 | Соед.кабель реле давл.MDR уп. | 11
2048888 | Переключение по давлению WVA (MHE)PN6 | 566
2048889 | Клапан управляющий CW+WVM уп. | 215
2048890 | Реле давления MDR 4 SD/11 4-11бар уп. | 118
2048894 | Задвижка NR.300 R1 1/4" L=61мм | 85
2048896 | Прокладка 32x53x3 C4400 уп. | 5
2048920 | Переключение по давлению WVS PN10 к-т | 527
2048921 | Переключение по давлению WVS PN3 к-т | 506
2048922 | Отвод R3/4" RG B3092 I/A | 7
2048927 | Поплавковый выкл.R3/8 2м | 110
2048934 | Упл.кольцо ID.32Х2,5 | 5
2048935 | Упл.кольцо ID.123,42Х3,53 NBR 70SR | 5
2048944 | Гайка соединительная AD.192,5 FBS | 16
2048960 | Гайка FB50 | 37
2048961 | Крышка корпуса фильтра FB50 | 96
2048964 | Упл.кольцо FB50 773R1240030 | 5
2048966 | Упл.кольцо FB50 773R0995030 | 5
2048967 | Промеж.узел FB50 | 206
2048969 | Виброопора FB50 уп. | 118
2048972 | Раб.колесо FB50-2,5 3~400 | 83
2048973 | Раб.колесо FB50-3,3 DM | 107
2048974 | Упл.кольцо FB50 773R2393057 уп. | 28
2048975 | Торцевое уплотнение FB50 | 395
2048976 | Щит мотора FB50-2,5 3~400 | 219
2048977 | Щит мотора FB50-3,3 3~400 | 242
2048978 | Фланец мотора FB50-2,5кВт 3~400В | 206
2048980 | Кольцо накладное FB50 | 8
2048991 | Кожух вентилятора FB50-3,3DM уп. | 68
2048997 | Pvc-Шланг спиральный 32X4,2 1,3м уп. | 25
2048998 | Pvc-Шланг спиральный 32X4,2 1,4м уп. | 25
2049005 | Упл.кольцо ID.184X8N DIN3771 NBR70 | 10
2049006 | Упл.кольцо ID.105X2,5N DIN3771 NBR70 | 5
2049007 | Корпус подшипника-ниж.ч.погружной | 134
2049009 | Ротор 20кВт 4пол.для погружного мотора | 807
2049010 | Упл.кольцо ID196,52X2,62N DIN3771 NBR70 | 5
2049011 | Упл.кольцо ID.250X4N DIN3771 NBR70 | 5
2049012 | Упл.кольцо ID.50X3,0N DIN3771 NBR70 | 5
2049013 | Упл.кольцо ID.8X2,5N DIN3771 NBR70 уп. | 5
2049015 | Кабель ТР150 (с зажим.кольцом) 10м VP | 614
2049016 | Упл.кольцо ID.15X2,5N DIN3771 NBR70 уп. | 5
2049017 | Упл.кольцо ID.489,2X5,7N DIN3771 NBR70 | 16
2049018 | Упл.кольцо ID.165X4N DIN3771 NBR70 | 5
2049019 | Упл.кольцо ID.165X5 DIN3771 NBR70 | 5
2049025 | Упл.кольцо ID.190X5 DIN3771 NBR70 | 5
2049066 | Стопорное кольцо 20X1,2 DIN471 A2 уп. | 5
2049067 | Стопорное кольцо 30X1,5 DIN471 1.4122 уп | 5
2049068 | Стопорное кольцо 25Х1,2 DIN471 | 5
2049079 | Упл.Кольцо ID.82X2,5 NBR70 уп. | 5
2049081 | Упл.кольцо A12/16 DIN7603 CU | 5
2049083 | Винт M8X25 ISO4762 A2 | 5
2049087 | Винт M8X30 ISO4762 A4 уп. | 5
2049107 | Упл.кольцо ID.360X7,5 DIN3771 NBR70 | 8
2049113 | Блок аварийный 220V/8V FH | 250
2049118 | Вал 24 под СТУ NP../125-200 к-т | 599
2049120 | Щит мотора DE 1LG4 BG280/550 SM к-т | 1089
2049123 | Щит мотора DE 1LG4 BG315/660 SM к-т | 1418
2049129 | Вал 24 GLRD NP.../160-250V | 506
2049131 | Упл.кольцо ID.69,44X3,53 | 5
2049132 | Раб.колесо D.150/343/48 RG к-т | 1712
2049133 | Раб.колесо D.80/203/32 RG к-т | 1383
2049134 | Раб.колесо D.100/241/24 RG к-т | 1046
2049136 | Вал насоса 32 NP../200V-250V к-т | 561
2049137 | Вал 32 (СТУ ) NP../315-315V к-т | 504
2049138 | Вентилятор D.130 MG.71 MP | 79
2049139 | Муфта разборная GR80 D24/14(NP) к-т | 231
2049140 | Муфта GR80 D24/19(NP) к-т | 102
2049141 | Муфта разборная GR80 D24/19(NP) к-т | 236
2049143 | Муфта разборная GR80 D24/24(NP) к-т | 255
2049144 | Муфта GR80 D24/28(NP) к-т | 234
2049148 | Муфта разборная GR80 D24/28(NP) к-т | 287
2049150 | Вал 42 NP.../400-400V | 720
2049151 | Муфта GR 95 D 24/42(NP) к-т | 702
2049153 | Муфта разборная GR.110 D24/48 | 478
2049155 | Муфта разборная GR125 D.24/55(NP) | 507
2049157 | Муфта GR140 D.32/60 (NP) | 329
2049158 | Муфта разборная GR140-L100 D32/60(NP) | 587
2049160 | Муфта разборная GR.E160 D32/65(NP) к-т | 701
2049162 | Муфта разборная H125 D.32/55 | 411.435
2049164 | Муфта разборная GR.140 D.42/60 В сборе. | 678
2049165 | Муфта GR160 D42/65(NP) к-т | 473
2049166 | Муфта разборная GR.160 D.42/65 | 720
2049167 | Муфта разборная GR180 D42/75(NP) к-т | 802
2049168 | Муфта разборная GR200 D42/80(NP) к-т | 802
2049178 | Уплотнение 132X90X2 DIN2690DN80/PN6 | 5
2049179 | Трубное соединение R1/2" RG B3331 | 20
2049180 | Штуцер R3/4-1/2"RG B3245 | 5
2049183 | Штуцер R3/8"-1/4"MS VIEGA1531 | 5
2049186 | Упл.кольцо ID.57X4EPDM 70SHORE HARDNESS | 5
2049188 | Гайка соединительная R2 1/2" RG 4374R | 32
2049189 | Обратный клапан RV/S50 AG2½" PN10 MS | 156
2049190 | Тройник-Редуктор R2"-R1"-R2"RG B3130 уп. | 79
2049191 | Упл.кольцо ID.49,21X3,53 E7518 | 5
2049192 | Вставка R2X65 MS уп. | 206
2049193 | Удлиннитель R3/4"I./A.X20 MS | 5
2049196 | Штуцер R3/4" RG5 B3280 | 5
2049197 | Штуцер R1-3/4"RG5 B3245 уп. | 5
2049198 | Воздушный клапан 3/8" 30бар уп. | 5
2049209 | Обратный клапан RV/S32 AG11/2"PN10 MS уп | 117
2049210 | Штуцер R11/4" RG B3280 | 20
2049216 | Реле давления TYP FF4-4(FF-6-G3/8) уп. | 217
2049217 | Шахта PE D.860 черная WS 900 уп. | 904
2049218 | Шахта PE D.1100 черная WS1100 8мм уп | 1127
2049219 | Задвижка R1 1/2" PN16 RG | 73
2049220 | Кронштейн напорной трубы WS900 уп. | 106
2049221 | Кронштейн напорной трубы WS1100 уп. | 106
2049222 | Опорный уголок (оцинк) уп. | 31
2049223 | Фланцевое колено DN80 PN10 KPL.уп. | 289
2049224 | Клапан DN80 PN10 KPL.уп. | 293
2049225 | Соединение 1 насоса DN40 к-т | 76
2049226 | Соединение 1 насоса DN65 к-т | 83
2049227 | Крышка R1 1/2" PVC PN10 GF 21.96.06 уп. | 24
2049228 | Ниппель-Переход.11/2"A-11/4"A MS латунь | 14
2049229 | Штуцер R1½" B3280 RG5 | 20
2049230 | Штуцер R1½"-R2" MS уп. | 21
2049231 | Тройник AG.11/2" IG.5/4" AG.11/2"MS | 57
2049232 | Тройник 2 1/2"AGX2"IGX2 1/2"AG MS | 98
2049235 | Уплотнение D.220G09 SBR-41-4060 уп. | 19
2049236 | Труба напорная DN40 WS900/E-TS40 к-т | 638
2049237 | Труба напорная DN40 WS900/D-TS40 к-т | 533
2049240 | Труба напорная DN50 WS1100/E-TP50 к-т | 680
2049241 | Труба напорная DN65 WS1100/E-TP65 к-т | 821
2049242 | Труба напорная DN80 WS1100E/TP80 к-т | 1540
2049243 | Муфта DN40 уп. | 129
2049244 | Муфта DN50 к-т | 147
2049245 | Муфта DN65 уп. | 176
2049246 | Вставка муфты DN80 уп. | 118
2049247 | Труба напорная DN40 1TS40 уп. | 283
2049248 | Труба напорная DN40 2TS40 уп. | 261
2049249 | Труба напорная DN50 1TP50 уп. | 352
2049250 | Труба напорная DN65-WS1100 D/TP65+WS900 | 825
2049251 | Труба напорная DN65 1TP65 уп. | 664
2049252 | Труба напорная/верх.ч.DN80/PN10 1TP80 | 328
2049254 | Уплотнение 60Х47Х10,5 DN40 PN16 52=C-D | 10
2049255 | Уплотнение 100-DS.113X93X10 DN80 PN16 | 62
2049256 | Прокладка D.49/86Х3 NBR60/70 | 5
2049257 | Прокладка D.61/95X3 NBR60/70SR.уп. | 5
2049258 | Прокладка D.127X77X3 NBR60/70SR.EINL. | 6
2049259 | Обратный клапан DN80 PN10 GG25 | 304
2049260 | Напорный патрубок DN40 WS900E уп. | 114
2049261 | Напорный патрубок DN40 WS900D уп. | 546
2049262 | Напорный патрубок DN40 WS1100E уп. | 102
2049263 | Труба напорная DN50 WS1100E уп. | 106
2049264 | Напорная труба DN65-2 1/2" WS1100/E | 198
2049265 | Напорный патрубок DN80-WS1100/E 3" уп. | 781
2049266 | Напорный патрубок DN40 WS1100D | 470
2049267 | Труба напорная DN50 WS1100/D | 414
2049268 | Уплотнение 75=B-D 82X67X10 DN65 PN16 | 9
2049275 | Крышка 400X300 TMP40 к-т | 65
2049277 | Раб.колесо D.32/145/18X5 GG20 к-т | 138
2049278 | Раб.колесо D.32/119/18X5 GG к-т | 150
2049279 | BLANK FLANGE GR.53/63 KIT | 142
2049280 | Blank flange GR.23 KIT | 87
2049281 | Гайка M16 DIN-EN24032 8 (8 шт) | 8
2049282 | Шайба A17 DIN125 ST (8 шт) | 5
2049283 | Упл.кольцо moosgummi ID.390x8,0 EPDM уп | 7
2049284 | Вилка прорезиненная ELTROPA BA черная | 7
2049285 | Кабельный ввод М16 к-т | 7
2049286 | Кабель регулятора/CR-GP.L=1100мм | 87
2049287 | Кабель CR-GP./ПЧ L=600м | 37
2049289 | Каб.трансформатор напряж./CR-GP.L=150мм | 19
2049290 | Корпус насоса IPH32/170 к-т | 1080
2049291 | Раб.колесо IPH32/170 к-т | 357
2049292 | Корпус охлаждающий IPH32/170 к-т | 720
2049293 | Промеж.узел IPH32/170 к-т | 900
2049294 | Труба напорная TMP 40/8 EM | 52
2049296 | Отвод 90° DN32 G1 1/4" PP уп. | 7
2049297 | Соединение шланга TMP40 к-т | 7
2049298 | Трубное соединение TMP40 к-т | 7
2049300 | Крепление к фундаменту TMP40 уп. | 19
2049301 | Обратный клапан DN32 уп. | 31
2049302 | Корпус насоса IPH20/160 к-т | 995
2049303 | Раб.колесо IPH20/160 к-т | 335
2049304 | Корпус охлаждающий IPH20/160 к-т | 662
2049307 | Промеж.узел IPH20/160 к-т | 828
2049308 | Муфта GR80 D28/32(NP) к-т | 128
2049991 | Blank flange GR.33 KIT | 90
2049992 | Blank flange GR.43 KIT | 99
2050003 | Коннектор AF150 1.4571 | 296
2050004 | Коннектор AF400 1.4307 | 322
2050012 | Защитный автомат мотора MS 225-16,0A | 66
2050122 | Радиально-Упорный подшипник 3206 | 28
2050173 | Защитный автомат мотора MS 225-0,4A | 43
2050174 | Защитный автомат мотора MS 225-20A | 87
2050175 | Защитный автомат мотора MS 450-32A | 240
2050176 | Защитный автомат мотора MS 450-40A | 244
2050177 | Защитный автомат мотора MS 450-45A | 264
2050178 | Кабель VR-дисплей L=260MM до 12/2008 VP | 7
2050179 | Кабель VR-дисплей L=650MM до 12/2008 VP | 11
2050181 | Главный выключатель OT125E3 VP | 95
2050182 | Главный выключатель OT125A3-2 | 122
2050183 | Главный выключатель OT160E3-2 | 129
2050186 | Ручка OHB 65J6/Вал OXP6x290 уп. | 43
2050738 | Пром.корпус P330X99-F215 KTL к-т | 408
2050739 | Пром.корпус P330X99-F265 KTL к-т | 514
2050740 | Пром.корпус P330X99-F350 KTL к-т | 729.5799
2050741 | Пром.корпус P330X99-F300 KTL к-т | 654
2050742 | Раб.колесо D.50/268/24 к-т | 234
2050743 | Раб.колесо D.50/255/24 к-т | 234
2050744 | Раб.колесо D.65/263/24 к-т | 261
2050745 | Раб.колесо D.65/247/24 к-т | 261
2050746 | Раб.колесо D.50/271/24 к-т | 234
2050747 | Раб.колесо D.50/262/24 к-т | 244
2050748 | Раб.колесо D.65/267/24 к-т | 300
2050749 | Раб.колесо D.65/250/24 к-т | 261
2050750 | Раб.колесо D.65/255/32 к-т | 593
2050751 | Раб.колесо D.65/236/32 к-т | 593
2050752 | Раб.колесо D.50/265/32 к-т | 545
2050753 | Раб.колесо D.50/250/32 к-т | 509
2050776 | Муфта/Вал 32/55x161 к-т | 279.2217
2050779 | Корпус насоса I50/270 PN16 к-т | 560
2050780 | Корпус насоса I65/270 PN16 к-т | 522
2050781 | Корпус насоса D50/270 PN16 к-т | 756
2050782 | Корпус насоса D65/270 PN16 к-т | 680
2050784 | Корпус насоса B 50/270 PN16 к-т | 496
2051134 | Муфта разборная GR110 D32/48(NP) к-т | 485
2051135 | Муфта разборная GR95 D28/32(NP) к-т | 331
2051136 | Муфта GR110 D42/48(NP) к-т | 151
2051137 | Муфта разборная GR110 D42/48(NP) к-т | 569
2051138 | Муфта разборная GR140 D42/55(NP) к-т | 631
2051139 | Корпус охлаждающий IPH-O80/140-160 к-т | 1000
2051141 | Промеж.узел IPH-O65-80/1,1+2,2к | 1093
2051142 | Корпус насоса IPH-O80/140-160-1,1+80/140 | 1499
2051143 | Раб.колесо IPH-O80/160 к-т | 486
2051144 | Раб.колесо IPH-O80/140 к-т | 573
2051145 | Деталь промеж.IPH-O65-80 4KW к-т | 1297
2051146 | Корпус насоса IPH-O80/110 к-т | 1372
2051147 | Раб.колесо IPH-O80/110 к-т | 465
2051148 | Корпус охлаждающий IPH-O65-80/110-125к-т | 861
2051149 | Корпус насоса IPH-O65/140-160 к-т | 1402
2051150 | Раб.колесо IPH-O65/160 к-т | 478
2051151 | Корпус охлаждающий IPH-O65/140-160 к-т | 935
2051152 | Раб.колесо IPH-O65/140/1,1+4KW к-т | 475
2051153 | Корпус насоса IPH-O65/125-1,1+/110-125-2 | 1265
2051154 | Раб.колесо IPH-O65/125 к-т | 437
2051155 | Раб.колесо IPH-O65/110 к-т | 437
2051156 | Корпус насоса IPH-O32/170 к-т | 1090
2051157 | Раб.колесо IPH-O32/170 к-т | 272.9382
2051158 | Корпус охлаждающий IPH-O32/170 к-т | 727
2051159 | Промеж.узел IPH-O32/170 к-т | 909
2051161 | Корпус насоса IPH-O32/125 к-т | 985
2051162 | Раб.колесо IPH-O32/125 к-т | 326
2051163 | Корпус охлаждающий IPH-O32/125 к-т | 657
2051164 | Промеж.узел IPH-O32/125 к-т | 821
2051165 | Корпус насоса IPH-O20/160 к-т | 998
2051166 | Раб.колесо IPH-O20/160 к-т | 335
2051167 | Корпус охлаждающий IPH-O20/160 к-т | 664
2051168 | Промеж.узел IPH-O20/160 к-т | 830
2051169 | Прокладка D.75X3 уп. | 5
2051170 | Крышка модуля Stratos MG.23 к-т | 17
2051171 | Корпус насоса Stratos-Z40/1-12 RG к-т | 401
2051172 | Теплоизоляция Stratos MG.23 к-т | 18.9
2051173 | Корпус насоса Stratos-Z25/1-8 RG к-т | 173
2051174 | Корпус насоса-Z50/1-9 RG к-т | 446
2051178 | Корпус насоса Stratos-Z30/1-8 RG к-т | 173
2051183 | Корпус насоса Stratos 25/1-6/8 | 71.7792
2051184 | Корпус насоса Stratos 30/1-6/8 | 156
2051185 | Корпус насоса Stratos 40/1-4 к-т | 125
2051191 | Защита кабеля 3POLE 2x | 16
2051193 | Крепление/Прокладка STRATOS 23 к-т | 20
2051194 | Теплоизоляция Stratos MG.23(40/1-4) к-т | 31
2051197 | Мотор 2 Stratos-Z MG.43(50/1-9)к-т | 1082
2051210 | Теплоизоляция Stratos MG.43(40/1-12) к-т | 30
2051211 | Ниж.опорная пластина насоса NBR 215X130 | 5
2051212 | Арматура нагн.части CO-1MVI8 к-т | 339
2051213 | Ниж.опорная пластина насоса NBR 180X100 | 5
2051214 | Упл.кольцо ID.43,82x5,33 E7593/02 EPDM | 5
2051215 | Раб.колесо/Шпонка WJ-202-X-EM | 27
2051216 | Раб.колесо/Шпонка WJ-203-X-EM/DM | 18.0178
2051217 | Автомат защитный S203 B16 до 7,5кВт упак | 99
2051218 | Автомат защитный S203 B25 11кВ | 57
2051219 | Автомат защитный S203 B32 15кВт уп. | 71
2051220 | Автомат защитный S203 B40 18,5кВт уп. | 80
2051221 | Автомат защитный S203 B50 22кВт уп. | 96
2051223 | Дисплей шкафа VR-CONTROL (HVAC) уп. | 47
2051224 | Фильтр вентилятора 120X120 LFTG201 уп. | 5
2051225 | Фильтр SK3160 S1 RAL 7032 к-т | 63
2051226 | Плавкий предохранитель D01 Е14 16А | 6
2051227 | Трансформатор 500В AC/ 230В AC(63ВA) | 79
2051228 | Ручка OHY 2AJ1/Вал OX105 к-т | 29
2051229 | Опора мотора BG71 TEE к-т | 40
2051232 | Трансформатор 500В AC/230В AC(150ВА) уп. | 108
2051233 | Трансформатор 500В AC/230В AC(250ВА) уп. | 278
2051234 | Контактор AF16-30-10 100-250V VP | 68
2051236 | Контактор AF26-30-00 100-250V VP | 75
2051237 | Вспом.контакт CA 5-10(NO) | 5
2051238 | Реле перегрузки TA25 DU8.5(6-8,5A)уп | 57
2051239 | Реле перегрузки TA25 DU11(7,5-11A) | 61
2051240 | Реле перегрузки TA25 DU14(10-14A)уп. | 66
2051241 | Реле перегрузки TA25 DU19(13-19A)уп. | 110
2051242 | Реле перегрузки TA25 DU25(18-25A)уп. | 65
2051243 | Опора мотора BG80 TEE к-т | 40
2051247 | Защитный автомат мотора MS225-1,6A | 55
2051252 | Опора мотора BG90 TEE к-т | 40
2051254 | Опора мотора BG100 TEE к-т | 45
2051257 | Всас.сторона CO/T MVI2/4 к-т | 143
2051258 | Болт M10X30 DIN912 8.8 ZN уп. | 5
2051259 | Напорный патрубок CO/T MVI2/4 без обр. | 235
2051260 | Прокладка D.6X18X3 C4400 | 5
2051261 | Штуцер R1/2" RG5 B3280 уп. | 5
2051262 | Реле давления/манометр 0-16 бар к-т | 129
2051263 | Реле давления/манометр 0-10BAR | 173
2051264 | Реле давления/манометр 0-6BAR | 146
2051265 | Реле давления CO-1 0-16бар к-т | 255
2051266 | Реле давления CO-1 0-10бар к-т | 444
2051267 | Реле давления CO-1 0-6 бар к-т | 289
2051268 | Пром.корпус/Промеж.вал P154-F130/14 IP | 169
2051269 | Пром.корпус/Промеж.вал P188-F130/14 IP | 297
2051270 | Пром.корпус/Промеж.вал P170-F165/14 IP | 294
2051271 | Пром.корпус/Промеж.вал P170-F165/19 IP | 297
2051272 | Пром.корпус/Промеж.вал P188-F165/19 IP | 330
2051273 | Пром.корпус/Промеж.вал P170-F165/24 IP | 330
2051274 | Пром.корпус/Вал P188F165/24IPL к-т | 368
2051275 | Поплавковый клапан G11/4" MS D.220(ROMA) | 261
2051276 | Торц.упл.ID.18 MFL85/18-G6 A1 к-т | 1243
2051287 | Корпус насоса I125/220 PN16 к-т | 743
2051288 | Корпус насоса I150/220 PN16 | 1100
2051289 | Корпус насоса I100/270 PN16 к-т | 977
2051290 | Корпус насоса I80/270 PN16 к-т | 436
2051291 | Корпус насоса I125/270 PN16 к-т | 908
2051292 | Корпус насоса D125/220 PN16 к-т | 1715
2051293 | Корпус насоса D150/220 PN16 к-т | 1740
2051294 | Корпус насоса D100/270 PN16 к-т | 1390
2051295 | Корпус насоса D80/270 PN16 к-т | 867
2051296 | Корпус насоса D125/270 PN16 к-т | 1658
2051297 | Раб.колесо D.125/216/24 | 474
2051298 | Раб.колесо D.125/197/24 к-т | 424
2051299 | Раб.колесо D.125/184/24 к-т | 389
2051300 | Раб.колесо D.150/220/32 к-т | 540
2051301 | Раб.колесо D.150/200/24 | 509
2051302 | Раб.колесо D.150/190/24 к-т | 474
2051303 | Раб.колесо D.100/266/32 к-т | 545
2051304 | Раб.колесо D.100/251/32 к-т | 479
2051305 | Раб.колесо D.100/241/24 к-т | 474
2051306 | Раб.колесо D.80/250/24 к-т | 294
2051307 | Раб.колесо D.125/272/32 к-т | 582
2051308 | Раб.колесо D.125/248/32 к-т | 527
2051330 | Пром.корпус P270X140-F300 к-т | 694
2051331 | Пром.корпус P270X140-F265 к-т | 514
2051332 | Пром.корпус P330X120-F300 M16 к-т | 599
2051334 | Пром.корпус P330X120-F265 к-т | 545
2051335 | Пром.корпус P330X130-F300 M16 к-т | 689
2051349 | Вставка резьбовая обратного клапана | 32
2051350 | Упл.кольцо ID.34X3 EPDM 70 SHORE HÄRTE | 5
2051351 | Фланец R11/2" VM ST37 уп. | 43
2051354 | Отвод R11/4" VM MS PN25 уп. | 37
2051355 | Штуцер R11/2-R11/4 уп. | 20
2051358 | Муфта/Вал 32/42Х184 М16 | 252
2051359 | Муфта/Вал 32/42X184 M12 к-т | 252
2051366 | Корпус насоса BL100/220 PN16 к-т | 526
2051368 | Корпус насоса BL80/270 PN16 к-т | 489
2051370 | Корпус насоса BL100/270 PN16 к-т | 708
2051371 | Болт M16X30/X40/шайбы A17(8 шт) | 11
2051372 | Раб.колесо D.125/216/24(BL) к-т | 414
2051373 | Раб.колесо D.125/197/24 | 384
2051374 | Раб.колесо D.125/182/24(BL) к-т | 354
2051376 | Раб.колесо D.150/200/24 | 509
2051377 | Раб.колесо D.150/190/24(BL) к-т | 509
2051378 | Раб.колесо D.100/272/32(BL) к-т | 468
2051379 | Раб.колесо D.100/252/24(BL) к-т | 365
2051380 | Раб.колесо D.80/258/24(BL) к-т | 294
2051381 | Раб.колесо D.125/270/32(BL) к-т | 582
2051382 | Раб.колесо D.125/252/32(BL) к-т | 527
2051386 | Задвижка R1" PN16 | 54
2051387 | Прокладка 32x44x2 C4400 уп. | 5
2051402 | Фланец резьбовой G11/4/LK-65 1.0037 ZN | 63
2051403 | Тройник R1/4"RG B3130 уп. | 6
2051406 | Пром.корпус P270X140-F300(BL) к-т | 659
2051483 | Штекер TP150 VP | 83
2051484 | Штекер TP100/8кВт | 55
2051671 | Торц.упл.MG1S3/32-G1 U3U3VGG к-т | 788
2051676 | Опора BG112/P330 KTL | 51
2051680 | Упл.кольцо ID.276,7X5,29 | 6
2051690 | Воздушный клапан R1/8" 1.4305 VP | 11
2052290 | Бак первичный 130л PE CO/T | 969
2052291 | Пробка дренажная G1/2" уп. | 7
2052293 | Коллектор DE3 MVI/MHI200/PN16 R1½" уп. | 341
2052294 | Коллектор DE4 MVI/MHI200/PN16 R2" к-т | 372
2052295 | Коллектор DE5 MVI200 PN16 R2" уп. | 433
2052296 | Коллектор DE6 MVI200 PN16 R2" уп. | 473
2052297 | Коллектор DE2 MVI/MHI400 PN16 R2" к-т | 379
2052298 | Коллектор DE3 MVI/MHI400 PN16 R2" к-т | 390
2052299 | Коллектор DE4 MVI/MHI400/800PN16 R2½" | 478
2052300 | Коллектор DE5 MVI400 PN16 R2½" уп. | 433
2052301 | Коллектор DE6 MVI400 PN16 R2½" уп. | 511
2052302 | Коллектор DE2 MVI/MHI 800 PN16 2 1/2" | 390
2052303 | Коллектор DE3 MVI/MHI800 PN16 R21/2" | 390
2052304 | Коллектор DE5 MVI8 PN10 DN80/фланец уп. | 1098
2052305 | Коллектор DE6 MVI800 PN10 DN80/фланец уп | 1113
2052306 | Коллектор DE5 MVI8 PN16 DN80/фланец уп. | 1104
2052307 | Коллектор DE6 MVI800 PN16 DN80/фланец уп | 1074
2052308 | Опорная плита DE2 MVI 200/400 PN16 | 134
2052309 | Опорная плита DE3 MVI 200/400 PN16 уп. | 198
2052310 | Опорная плита DE4 MVI 200/400 PN16 уп. | 244
2052311 | Опорная плита DE5 MVI200/400 PN16 уп. | 280
2052312 | Опорная плита DE6 MVI 200/400 PN16 уп. | 486
2052313 | Опорная плита DE5 MVI800/MVI1602-06PN16 | 497
2052314 | Опорная плита DE6 MVI800/MVI1602-06PN16 | 504
2052320 | Корпус насоса I150/270 PN16 к-т | 1282
2052321 | Корпус насоса I 125/340 PN16 | 894
2052323 | Корпус насоса D125/340 PN16 к-т | 2184
2052324 | Корпус насоса D150/340 PN16 к-т | 4570
2052325 | Упл.кольцо ID.338X5,3 7EP1197-W534 VP | 18
2052326 | Раб.колесо D.150/272/38 к-т | 713
2052327 | Раб.колесо D.150/263/38 к-т | 629
2052328 | Раб.колесо D.150/252/38 к-т | 593
2052329 | Раб.колесо D.125/335/38 к-т | 737
2052330 | Раб.колесо D.125/312/38 | 593
2052331 | Раб.колесо D.125/296/38 к-т | 593
2052332 | Раб.колесо D.150/343/48 | 1137
2052333 | Раб.колесо D.150/323/48 к-т | 834
2052334 | Раб.колесо D.150/305/48 | 834
2052335 | Торц.упл.MG12/43-G60 AQ1EGG к-т | 127.444
2052336 | Торц.упл.MG12/55-G60 AQ1EGG к-т | 164.8314
2052337 | Пром.корпус P330X152-F300 (комп.) | 731
2052338 | Пром.корпус P400X150-F350 к-т | 1038
2052339 | Пром.корпус P400 X150-F300 (КОМП.) | 863
2052340 | Пром.корпус P400X150-F400 к-т | 1073
2052342 | Муфта/Вал D.42/48Х203 IL/DL | 333.6968
2052343 | Муфта/Вал D.42/42Х203 к-т | 333.0696
2052344 | Муфта/Вал D.42/55X203 IL/DL | 412.0948
2052345 | Муфта/Вал D.55/60X236 IL/DL | 545.249
2052346 | Винт M20X35 ISO4762 8.8 (8 шт) | 12
2052434 | Раб.колесо DrainLift S/5 | 144
2052437 | Раб.колесо D.125/333/38 к-т | 629
2052438 | Раб.колесо D.125/317/38 к-т | 593
2052466 | Коллектор DE2 MHI200 PN16 R1½" | 341
2052467 | Коллектор DE3 MHI200 PN16 R1½" уп. | 341
2052468 | Коллектор DE4 MHI200 PN16 R2" к-т | 341
2052469 | Коллектор DE2 MHI400 PN16 R2" к-т | 379
2052470 | Коллектор DE3 MHI400 PN16 R2" уп. | 372
2052471 | Коллектор DE4 MHI400/800 PN16 R2½" к-т | 529
2052472 | Коллектор DE2 MHI800 PN16 R2 1/2" уп. | 390
2052473 | Коллектор DE3 MHI800 PN16 R2½" уп. | 473
2052476 | Коллектор DE3 MHI200 PN16 R1½" к-т | 341
2052477 | Коллектор DE3 MHI400 PN16 R2" к-т | 390
2052478 | Коллектор DE2 MHI800 PN16 R2 1/2" к-т | 390
2052479 | Коллектор DE3 MHI800 PN16 R2½" к-т | 473
2052480 | Коллектор DE2 MVI/MHI200/PN16 R1½" к-т | 205
2052481 | Коллектор DE3 MVI/MHI200/PN16 R1½" к-т | 341
2052482 | Коллектор DE5 MVI200 PN16 R2" к-т | 433
2052483 | Коллектор DE6 MVI200 PN16 R2" к-т | 473
2052484 | Коллектор DE5 MVI400 PN16 R2½" к-т | 433
2052485 | Коллектор DE6 MVI400 PN16 R2½" к-т | 535
2052486 | Коллектор DE2 MVI/MHI800 PN16 2 1/2" к-т | 390
2052487 | Коллектор DE3 MVI/MHI800 PN16 R21/2" к-т | 390
2052488 | Коллектор DE5 MVI8 PN16 DN80/фланец к-т | 1112
2052489 | Коллектор DE6 MVI800 PN16DN80/фланец к-т | 1084
2052492 | Упл.кольцо ID.183,74X3,53 E7518 | 5
2052493 | Заслонка DL125 | 156
2052494 | Заслонка DL150 | 172
2052495 | Винт M6Х20 ISO4762 8.8 (8 шт) | 8.5763
2052496 | Щит мотора DE QS71 71/129 к-т | 95
2052497 | Щит мотора DE QS71 71/170 к-т | 95
2052498 | Щит мотора DE QS80 80/170 к-т | 209
2052499 | Щит мотора DE QS90 90/145 к-т | 201
2052500 | Щит мотора DE QS90 90/170 к-т | 201
2052501 | Щит мотора DE QS100 100/170 к-т | 280
2052502 | Щит мотора DE QS112 112/170 к-т | 321
2052523 | Раб.колесо D.55/147/17X7,8 к-т | 32.0232
2052524 | Раб.колесо D.62/156/17 к-т | 20.7972
2052525 | Раб.колесо 50/160-111 PPO FE1630 к-т | 54.3129
2052528 | Раб.колесо 50/160-145,5/17 PPO | 61.732
2052529 | Раб.колесо D.82/114,5/17 к-т | 60.4558
2052530 | Раб.колесо D.82/135/17 | 61.4616
2052531 | Раб.колесо D.95/119/17 к-т | 66.0256
2052568 | Раб.колесо D.40/205/18 RG к-т | 567
2052569 | Раб.колесо D.40/175/18 RG к-т | 415
2052570 | Раб.колесо D.50/211/18 RG к-т | 388
2052571 | Обменный к-т D.LIFTS | 1554
2052572 | Торцевое уплотнение ID.17 BQ1EGG-WA к-т | 141
2052573 | Обменный к-т D.LIFTS | 1560
2052576 | Обменный к-т DrainLift L/25 к-т | 1963.301
2052577 | Обменный к-т DrainLift L/20 | 1976.1601
2052579 | Обменный к-т DrainLift L/10 к-т | 1829.7989
2052711 | Корпус насоса I30/80 RG к-т | 107
2052729 | Уплотнение ID.183,82X2,62 7EP1197 | 5
2052748 | Кабель TMT 10м | 453
2052801 | Опорное кольцо WB150 1500x250 | 374
2052827 | Инструмент IPL-A / -N | 5
2053758 | Статор TOP-D80 3-400 PN6 к-т | 1188
2053759 | Статор TOP-Z 50/7 DM | 937
2053760 | Статор TOP-S 25/7 EM | 337
2053761 | Статор TOP-S/SV/SD30(32)/71-230 | 120.4358
2053762 | Статор TOP-S/SV40/4 1-230 к-т | 626
2053763 | Статор TOP-Z/ZV30/7 1-230 к-т | 424
2053765 | Статор TOP-S/SD 30/10 DM | 439
2053766 | Статор TOP-S/SD40/7 DM | 164.1501
2053767 | Статор TOP-S50/4 3-400 к-т | 875
2053768 | Статор TOP-S/SD40/10 DM | 220.161
2053769 | Статор TOP-Z 40/7 DM | 189.6843
2053771 | Статор TOP-S80/7 DM (450W) | 281.4712
2053780 | Статор TOP-S/SD 65/13 DM | 317.1499
2053781 | Статор TOP-S/SD 65/15 DM | 420.6278
2053783 | Статор TOP-S/SD 80/10 DM | 317.1499
2053784 | Статор TOP-S 100/10 DM | 1312
2053785 | Статор TOP-Z/ZV65/10 3-400 к-т | 1063
2053786 | Статор TOP-Z80/10 DM SET | 1188
2053791 | Статор TOP-S/SD40/10 | 230.035
2053793 | Статор TOP-S/SD80/7 2-ск.к-т | 1188
2053858 | Плата EBM/ESM VR 1-4/WM уп. | 176
2053909 | Фланец овальный D62-LK100 | 33
2054110 | Переходное кольцо DrainLift L S3 к-т | 343.5493
2054111 | Упл.кольцо EPDM VP | 11
2054112 | Раб.колесо DrainLift L/25 | 130.3965
2054113 | Раб.колесо DrainLift L/20 к-т | 143.6989
2054114 | Раб.колесо DrainLift L/15 | 143.7638
2054115 | Раб.колесо DrainLift L/10 | 143.7638
2054116 | Мотор DRAINLIFT L 3~ 4KW к-т | 1555.3592
2054117 | Упл.кольцо NBR | 6
2054118 | Болт M8X16 DIN912 A4-70(8 шт) | 11
2054119 | Воздухоотводящая трубка LIFT L к-т | 49
2054120 | Обратный клапан DrainLift | 626
2054121 | Корпус обр.клапана DLL | 219
2054122 | Упл.кольцо NBR70 VP | 11
2054123 | Заслонка резиновая DLL2/DLXL2 к-т | 180
2054124 | Опорная плита обратного клапана DLL1 к-т | 261
2054125 | Упл.кольцо ID.88X6 NBR 70 SH A черное | 8
2054126 | Упл.кольцо ID5,3X2,4 NBR 70 SH A черное | 6
2054127 | Крепление раб.колеса DrainLift-L | 49
2054129 | Обратный клапан DLL2, к-т | 526
2054130 | Опорная плита обратного клапана DLL2 к-т | 239
2054131 | Кронштейн 1780 CR | 239
2054158 | Щит мотора DE BG225 TEE VP | 683
2054160 | Щит мотора NDE BG225-250 TEE к-т | 341
2054162 | Кожух вентилятора BG225-250 TEE уп. | 252
2054164 | Подшипник 6313/2Z-C3 (HT) VP | 168
2054165 | Вентилятор 1LA7 4/160/350 SM. | 107
2054169 | Вентилятор 1LA7 4/112/300 SM.уп. | 68
2054171 | Вентилятор 1LA5 4/180/350 SM.уп. | 126
2054173 | Вентилятор 1LA5 4/200/400 SM.уп. | 164
2054183 | Упл.кольцо ID.158,34X3,53 E7518 | 7
2054190 | Щит мотора DE 1LA5 BG225/450 SM к-т | 1172
2054191 | Вентилятор 1LA5 4/225/450 SM.уп. | 180
2054193 | Щит мотора DE 1LG4 BG250/550 SM к-т | 1851
2054196 | Крышка клемм.коробки 1LG4 BG250/550 SM. | 114
2054197 | Вентилятор 1LG4 4/250/550 SM.уп. | 240
2054198 | Кожух вентилятора 1LG4 BG250/550 SM.уп | 591
2054207 | Кабельный ввод QUICKON AF11/AF22 | 31
2054211 | Конденсатор 8Х 10мкФ | 12.8807
2054213 | Модуль-верх.часть GR.32 EM/Винт к-т | 5
2054214 | Корпус насоса D30/80 PN6/10 к-т | 154
2054215 | Корпус насоса D40/80 PN6/10 к-т | 213
2054216 | Раб.колесо D.100/158,8/24 RG к-т | 1105
2054224 | Винт M6X22/20 ISO4762 8.8 (8 шт) | 11
2054227 | Крышка модуля/прокладка TL3/4 к-т | 16
2054228 | Рама опорная DE2 MVI8 | 149
2054229 | Рама опорная DE3 MVI8 уп. | 269
2054230 | Рама опорная DE4 MVI8 уп. | 444
2054232 | Корпус D-/FH80-2,5/3кВт уп. | 548
2054235 | Уплотнение 71,5X53X2 C4400 | 5
2054238 | Крышка модуля GR.32-52 (+винты) к-т | 29
2054239 | Шкаф управления CO/ER2-5,5kW SD уп. | 3771
2054240 | Шкаф управления CO/ER2-7,5KW SD уп. | 3781
2054241 | Шкаф управления CO/ER3-5,5kW SD уп. | 4680
2054242 | Шкаф управления CO/ER3-7,5kW SD уп. | 4548
2054243 | Шкаф управления CO/ER4-4,0kW уп. | 3629
2054244 | Шкаф управления CO/ER4-5,5kW SD уп. | 5615
2054253 | Корпус насоса D40/78 PN6/10 к-т | 469
2054255 | Обратный клапан DN65PN40SR30.40EPDM RIT | 531
2054256 | Корпус насоса Stratos 30/1-12 PN6/10 RG | 204
2054257 | Корпус насоса Stratos 40/1-8 | 360
2054258 | Опорная плита DE2 MVI8/16(4кВт) к-т | 234
2054259 | Опорная плита DE3 MVI8/16(4KW)SET к-т | 270
2054261 | Сливная пробка R1/4" | 5
2054262 | Коллектор DE2 3"-2x11/2" | 366
2054263 | Коллектор DE2 3"-2X11/2"-1X3/4" | 433
2054264 | Коллектор DE3 DN100-3X11/2" | 738
2054265 | Коллектор DE3 DN100-3X11/2" - | 738
2054266 | Коллектор DE4 DN100-4X11/2" | 1058
2054267 | Коллектор DE4 DN100-4X11/2"- | 1058
2054268 | Ниппель G1/4" X G1/4" | 5
2054270 | Корпус клапана DN50 | 33
2054271 | Напорный патрубок MVIE16 | 365
2054273 | Раб.колесо D.100/197/24 RG10 к-т | 702
2054274 | Вставка резьбовая DN40 фланцевая | 28.6381
2054276 | Гайка M20 ISO4032 A2 уп. | 5
2054277 | Шайба раб.колеса D.66 1.4301 уп. | 70
2054278 | Упл.кольцо ID.412Х7 | 18
2054279 | Стопорная шайба DIN127 A20 ZN уп. | 5
2054281 | Пром.корпус P500X254-F600 GG25 к-т | 1978
2054283 | Муфта/Вал D.72/80X364 к-т | 1815
2054284 | Корпус насоса I250/420 PN16 к-т | 4563
2054287 | Упл.кольцо 1LA7 BG100-112 SM. | 52
2054288 | Упл.кольцо 1LA7 BG71 SM.уп. | 33
2054289 | Упл.кольцо 1LA7 BG80-90 SM. | 44.5347
2054293 | Вентилятор 1LA7 BG71 SM.уп. | 43
2054298 | Кожух вентилятора 1LA7 BG71 SM.уп. | 63
2054304 | Клеммная коробка-ниж.ч.BG63-80 TEE уп. | 30
2054305 | Клеммная коробка-ниж.ч.QS90-112 TEE | 38
2054306 | Клеммная коробка-ниж.ч.BG132 TEE уп. | 40
2054308 | Коллектор DE2 R3"-2x11/2"x1000 | 398
2054309 | Коллектор DE2 R3"-2x11/2"-1x3/4"x1000 | 457
2054310 | Коллектор DE3 MVI/MVIE8 R3" уп. | 604
2054311 | Коллектор DE3 MVI/MVIE8 R3" уп. | 619
2054312 | Коллектор DE4 MVI/MVIE8 R3" уп. | 664
2054313 | Коллектор DE4 MVI/MVIE8 R3" уп. | 686
2054314 | Кронштейн шкафа ER2 | 149
2054315 | Кронштейн шкафа ER3/4 уп. | 149
2054316 | Вставка резьбовая DN40 фланцевая | 51
2054317 | Корпус обр.клапана DN40 | 38
2054318 | Напорный патрубок MVIE8 к-т | 234
2054320 | Опора мотора QU90 TEE к-т | 40
2054321 | Коллектор DE3 DN100-3x11/2"x1500 уп. | 937
2054322 | Коллектор DE3 DN100-3x11/2"-1x3/4x1500 | 937
2054323 | Коллектор DE4 DN100-4x11/2"x2000 | 1058
2054324 | Коллектор DE4 DN100-4x11/2"-1x3/4"x2000 | 1058
2054339 | Монтажная вилка D.42/55 | 5
2054346 | Щит мотора DE AF112 P228X73 ATB к-т | 321
2054347 | Щит мотора DE AF100 P228X73 ATB к-т | 258
2054348 | Щит мотора DE AF132 P270X72 ATB к-т | 408
2054353 | Щит мотора DE AF112 P190X67,5 ATB к-т | 321
2054354 | Щит мотора DE AF132 P190X85,2 ATB к-т | 408
2054372 | Крышка модуля TL1,TL2+к-т прокладок | 11
2054400 | Щит мотора QSFS100L2C83 ATS TEE к-т | 280
2054401 | Щит мотора QSFS100L2A80 ATS TEE к-т | 280
2054402 | Щит мотора QSFS132S2C83 ATS TEE к-т | 239
2054403 | Щит мотора QSFS132S2A83 ATS TEE к-т | 239
2054404 | Щит мотора QSFS132S2C88 ATS TEE к-т | 239
2054405 | Щит мотора QSFS132S2C83 ATS TEE к-т | 239
2054406 | Щит мотора QSFS132S2A88 ATS TEE к-т | 239
2054407 | Щит мотора QSFS112M2A83 ATS TEE к-т | 321
2054408 | Щит мотора QSFS132S2C83 ATS TEE к-т | 239
2054412 | Кожух вентилятора металл.QSFS112 TEE | 83
2054413 | Вентилятор QSFS100 TEE | 68
2054415 | Вентилятор QSFS112 TEE уп. | 68
2054416 | Щит мотора QSFS100 BTS TEE | 98
2054417 | Щит мотора QSFS132 BTS TEE | 154
2054418 | Щит мотора BS QSFS112 TEE | 168
2054419 | Клеммная коробка-ниж.ч.QSFS100 TEE | 38
2054817 | Кронштейн 1123 VR/ER 300x400 EB | 144
2054818 | Кронштейн 1293 VR/ER 300x400 EB | 175
2054958 | Рама опорная DE3 MHI EB OC к-т | 185
2054983 | Датчик давления 16 БАР | 363
2055092 | Датчик давления 0-16/GAUGE 0-10BAR к-т | 188.3108
2055461 | Статор TOP-S/SD 50/7 DM | 220.161
2055462 | Статор TOP-S/SD 50/10 | 246.8956
2055872 | CR-Плата внеш.темп.датчика-PT100(O.FI) | 141
2055873 | CR-Плата внеш.темп.датчика-KTY(O.FI) | 141
2056452 | Торц.упл.картридж M7N/80-E1 Q1AEGG к-т | 1190
2056453 | Торц.упл.картридж M7N/80-E1 Q1AVGG к-т | 3353
2056454 | СТУ картридж M7N/80-E1 Q1Q1VGG/S50 к-т | 3883
2056455 | СТУ картридж M7N/80-E1 Q1BE3GG-WA к-т | 3256
2056456 | Торц.упл.картридж M7N/80-E1 Q1Q1E3GG к-т | 4603
2056457 | Торц.упл.картридж M7N/80-E1 Q1Q1VGG к-т | 3627
2056460 | Торц.упл.MG12/43-G60 AQ1VGG к-т | 624
2056461 | Торц.упл.MG12S50/43-G60 Q1Q1VGG к-т | 1130
2056462 | Торц.упл.MG12/43-G60 BQ1EGG-WA к-т | 489
2056463 | Торц.упл.MG12/43-G60 Q1Q1E3GG к-т | 769
2056464 | Торц.упл.MG12/43-G60 Q1Q1VGG к-т | 747
2056465 | Торц.упл.MG12/55-G60 AQ1VGG к-т | 731
2056466 | Торц.упл.MG12S50/55-G60 Q1Q1VGG к-т | 1226
2056467 | Торц.упл.MG12/55-G60 BQ1EGG-WA к-т | 573
2056468 | Торц.упл.MG12/55-G60 Q1Q1E3GG к-т | 590
2056469 | Торц.упл.MG12/55-G60 Q1Q1VGG к-т | 1132
2056778 | Модуль GR.22 EM LDS 5мкФ+PG | 48
2056779 | Модуль GR.22 EM LDS 3,7мкФ+PG | 48
2056780 | Модуль GR.22 DM LDS+PG | 60
2056782 | Модуль GR.22 1-230, С 01.2003 | 51.5551
2056783 | Модуль GR.22 DM (с 01/03) к-т | 80.031
2056784 | Модуль GR.22 3-400(TOP-D) к-т | 81
2056951 | Мотор 1,5KW-DM-400-50-2POL.KPL. | 1408
2057026 | Уплотнение D.74/42X24,5 NBR 55SH | 4
2057224 | Крепление DN40PN10 DRF.PAINTED CPL. | 56.0974
2057420 | Клеммная коробка-ниж.ч.QSFS132 TEЕ | 40
2057421 | Клеммная коробка-ниж.ч.QSFS112 TEЕ | 38
2057422 | Крышка клемм.коробки QSFS100 TEE | 38
2057423 | Крышка клемм.коробки QSFS132 TEE уп. | 48
2057424 | Крышка клемм.коробки QSFS112 TEE уп. | 38
2057434 | Клеммная колодка 1LA7090-4AA11-Z SM. | 40
2057435 | Клеммная колодка 1LA7106-4AA11-Z SM. | 76
2057436 | Клеммная колодка 1LA7130-2AA66-Z SM. | 83
2057437 | Клеммная колодка BG63-80 TEE к-т | 28
2057439 | Клеммная колодка BG132-160 TEE к-т | 31.7096
2057440 | Клеммная колодка BG180-200 TEE к-т | 33.321
2057441 | Клеммная колодка BG225-250 TEE к-т | 41
2057442 | Клеммная колодка 1LA7163-2AA66-Z SM. | 110
2057443 | Клеммная колодка 1LA5183-2AA61-Z SM. | 136
2057444 | Клеммная колодка 1LA5206-2AA66-Z SM.Уп. | 158
2057445 | Клеммная колодка 1LA5220-4AA61-Z SM.Уп. | 189
2057446 | Клеммная колодка 1LG4253-4AA61-Z SM.Уп. | 226
2057450 | Штекер перекл.скорости 400V | 6
2057451 | Штекер перекл.скорости EM GW уп. | 11
2057452 | Опорная плита DE1 800x800 M12 к-т | 710
2057455 | Щит мотора AF71/129 ATS ATB к-т | 194
2057459 | Опорная плита DE2 1580x500 M10 к-т | 551
2057672 | Торц.упл.MG1/17-G1 Q1Q1EGG к-т | 361
2057831 | Щит мотора AF90/170 ATS.ATB к-т | 271
2057834 | Щит мотора AF71/170 ATS ATB к-т | 194
2057857 | Модуль IP-E/DP-E80/115-2,2/2-IE1 к-т | 2584
2057858 | Модуль IP-E/DP-E65/115-1,5/2-IE1 к-т | 2049
2057859 | Модуль IP-E/DP-E32/160-1,1/2 | 1688
2057860 | Модуль IP/DP-E50/115-0,75/2 | 1724
2057861 | Модуль IP-E/DP-E40/115-0,55/2-IE1 к-т | 1564
2057889 | Кронштейн 1223 шкафа VR/ER 400x400 E | 163
2057891 | Арматура нагн.части CO-1MVI32. | 731
2057893 | Кронштейн 1580 SK-VR 600X600 | 205
2057894 | Опорная плита DE3 2080x500 M10 к-т | 1016
2057895 | Опорная плита DE4 2580x500 M10 к-т | 1342
2057896 | Болт M20X80 ISO4014 8.8 ZN (8 шт) | 11
2057897 | Гайка M20 ISO4032 8 ZN (8 шт) | 8
2057898 | Шайба A21 DIN125 ST ZN (8 шт) | 5
2057899 | Опорная плита DE2 1580x500 M12 к-т | 678
2057900 | Опорная плита DE3 2080x500 M12 к-т | 1025
2057901 | Опорная плита DE4 2580x500 M12 к-т | 1427
2057902 | Винт M16X40 ISO4762 8.8 (16 шт) | 21
2057907 | Пром.корпус P500X258-F500 GG25 к-т | 1739
2057909 | Муфта/Вал D.72/75X368 к-т | 1815
2057912 | Болт M16X70 ISO4014 8.8 (8 шт) | 11
2057920 | Вставка предохранителя 50A D02 | 5
2057926 | Пром.корпус P590X270-F600 GG25 к-т | 4413
2057927 | Корпус насоса IL250/480 PN16 к-т | 4198
2057928 | Упл.кольцо ID515X7 7EP7518 70 SHORE A | 37
2057931 | Муфта/Вал 72/80X368 GR280ZNC к-т | 2342
2057932 | Раб.колесо D.250/396/66 к-т | 2099
2057933 | Раб.колесо D.250/460/66 к-т | 3639
2057936 | Рама опорная DE2 MHI/MHIE2/4/8 | 175
2057937 | Всас.сторона COR MHI/MHIE16 к-т | 248
2057938 | Напорный патрубок COR MHI/MHIE16 к-т | 384
2057939 | Вставка резьбовая G2" MHI(E)16 уп. | 32
2057941 | Коллектор DE2 3"-2x11/2"-1x3/4"-316 MHI | 433
2057942 | Коллектор DE3DN100-3x1"1/2-1x3/4-316 | 937
2057943 | Коллектор DE4 DN100-4x11/2"-1x3/4"-316уп | 1058
2057944 | Раб.колесо D.250/414/66 к-т | 2099
2057947 | Раб.колесо D.250/480/66 к-т | 4016
2057950 | Раб.колесо D.250/432/66 к-т | 2338
2057953 | Модуль IL-E BF 11КВТ VEM, КОМП | 6271.65
2057954 | Модуль IL-E 15KW "VEM" | 6500.55
2057955 | Модуль IL-E BF 18,5КВТ VEM | 8534.4
2057956 | Модуль IL-E 22KW "VEM" | 7110.6
2057959 | Опорная плита CO-1 MVI32 к-т | 359
2057960 | Контрфланец MVI16-6 к-т | 54
2057961 | Арматура нагн.части COR-1MVIE8/16 R11/2" | 361
2057962 | Модуль IL-E BF R1 11KW VEM | 6271.65
2057963 | Модуль IL-E BF R1 15KW VEM | 5931.45
2057964 | Модуль IL-E BF-R1 18,5кВт 2пол.IE1VEMк-т | 6880.65
2057965 | Модуль IL-E BF-R1 22KW VEM | 9383.85
2057966 | Ротор-к-т 22/80/2 | 102.0179
2057967 | Раб.колесо D.40/122/18 RG10 к-т | 385
2057969 | Блок параметров FU F.IL-E BF VP | 861
2057971 | Ротор-к-т 22/100/2 | 55
2057972 | Ротор-к-т 22/80/2 LR.78 к-т | 54
2057975 | Корпус насоса MVIE16 | 681
2057976 | Реле PZ10 OA1 01112368 +SIR.DFH80 VP | 219
2057978 | Шайба зубчатая A5,3 DIN6797 FST ZN (4шт) | 5
2057980 | Раб.колесо D.32/157/18 RG к-т | 357
2057981 | Раб.колесо D.50/174/18 RG к-т | 400
2057982 | Корпус насоса MVIE32 PN25 1.4301 к-т | 745
2057987 | Прокладка GR.53/63D.125X3 | 5
2057988 | Крышка модуля Stratos MG.53/63 | 29
2057989 | Раб.колесо D.100/170/10°/32 RG к-т | 970
2057990 | Раб.колесо D.80/173/24 RG к-т | 457
2057991 | CEE-штекер 0,55/0,75KW | 339
2057992 | Подшипник 6317/2Z-C3 (HT) | 450
2057993 | Подшипник 6319/2Z-C3 (HT) | 784
2057994 | Вентилятор 1LG4 4/280/550 SM. | 201
2057996 | Кожух вентилятора BG280/550 SM. | 252
2057997 | Кожух вентилятора 1LG4 BG315/660 SM.уп | 374
2057998 | Клеммная коробка 1LG4280-4AA91-Z SM.Уп. | 170
2057999 | Клеммная коробка 1LG4310-4AA91-Z SM.Уп. | 220
2058001 | Клеммная колодка 1LG4310-4AA91-Z SM.Уп. | 254
2058002 | Крышка клемм.коробки/упл.1LG4280-4AA91-Z | 58
2058003 | Крышка клемм.коробки/упл.1LG4310 | 63
2058004 | Щит мотора NDE 1LG4 BG280/550 SM к-т | 560
2058005 | Щит мотора NDE 1LG4 BG315/660 SM к-т | 668
2058011 | Корпус насоса Stratos 80/1-12 PN6 к-т | 415
2058012 | Корпус насоса Stratos 80/1-12 PN10 к-т | 404
2058013 | Корпус насоса Stratos 100/1-12 PN6 к-т | 464
2058014 | Корпус насоса Stratos 100/1-12 PN10 к-т | 522
2058015 | Корпус насоса Stratos-D65/1-12PN6/10 к-т | 634
2058016 | Корпус насоса D80/1-12 PN6 к-т | 803
2058017 | Корпус насоса D80/1-12 PN10 | 830
2058018 | Упл.кольцо ID.123,42X3,53 EPDM VP | 5
2058021 | Крепление/Прокладка STRATOS 53/63 к-т | 20
2058022 | Винт M10X30 ISO4762 8.8 (4 шт) | 5
2058023 | Теплоизоляция Stratos MG.53 к-т | 36
2058024 | Теплоизоляция Stratos MG.63(80/1-12) к-т | 38
2058025 | Теплоизоляция Stratos MG.63(100/1-12)к-т | 45
2058028 | Раб.колесо D.33/95/15 к-т масло | 65
2058029 | Крепление DN100 DRF.GJL250 (TP100) к-т | 183
2058030 | Задвижка R1 1/4" L=75мм | 138
2058046 | Мотор погружной STS 4KW/3-400-50-4 | 2022
2058047 | Кабель EQ.STS80 H07RN-F 7G1,5 10м | 253
2058048 | Раб.колесо F D.80/155/25 GG25 к-т | 557
2058049 | Упл.кольцо ID.221,8X3,53 NBR | 5
2058050 | Корпус насоса STS80F EN-GJL250 к-т | 441
2058053 | Подшипник 3206-2RS-C3-HT. | 92
2058054 | Торц.упл.MG1/28-G60 Q1Q1PGG | 118
2058056 | Раб.колесо D.80/165/25 EN-GJL250 к-т | 501
2058057 | Раб.колесо D.80/180/25 EN-GJL250 к-т | 481
2058058 | Раб.колесо D.80/190/25 EN-GJL250 к-т | 490
2058059 | Раб.колесо D.80/210/25 EN-GJL250 к-т | 507
2058060 | Мотор погружной STS 8кВт/3-400-50-4 | 3537
2058062 | Кабель STS100 уп. | 241
2058063 | Упл.кольцо ID.274X3,5 DIN3771 NBR70 уп. | 5
2058064 | Раб.колесо D.100/195/30EN-GJL250 к-т | 596
2058065 | Корпус насоса STS100F EN-GJL250 к-т | 444
2058066 | Статор 8кВт STS100 DM 400В L=140мм уп. | 1308
2058067 | Ротор STS100 8кВт L=140мм к-т | 667
2058068 | Подшипник STS100 8кВт к-т | 61
2058069 | Торц.упл.MG1/33-G60 Q1Q1PGG | 139
2058070 | Раб.колесо D.100/220/30 EN-GJL250 к-т | 492
2058071 | Раб.колесо D.100/247/30EN-GJL250 к-т | 409.5
2058078 | Раб.колесо D.50/150/18 RG к-т | 692
2058079 | Раб.колесо D.50/164/18 RG к-т | 580
2058080 | Раб.колесо D.50/212/18 RG к-т | 617
2058081 | Раб.колесо D.50/262/24 RG к-т | 998
2058082 | Раб.колесо D.65/161/18 RG к-т | 811
2058083 | Раб.колесо D.65/174/18 RG к-т | 811
2058084 | Раб.колесо D.65/222/24 RG к-т | 802
2058085 | Раб.колесо D.65/250/24 RG к-т | 1007
2058086 | Раб.колесо D.65/267/24 RG к-т | 989
2058087 | Раб.колесо D.80/150/18 RG к-т | 846
2058088 | Раб.колесо D.80/160/18 RG к-т | 846
2058089 | Раб.колесо D.100/160,8/24 RG к-т | 979
2058090 | Раб.колесо D.100/173/24 RG к-т | 1893
2058091 | Раб.колесо D.100/205/24 RG к-т | 1111
2058092 | Раб.колесо D.100/212/24 (BL) RG к-т | 1148
2058093 | Раб.колесо D.100/252/24 (BL) RG к-т | 1310
2058094 | Раб.колесо D.125/197/24(BL) RG к-т | 1295
2058095 | Раб.колесо D.125/216/24(BL) RG к-т | 1300
2058096 | Раб.колесо D.125/252/32(BL) RG к-т | 1458
2058097 | Раб.колесо D.125/270/32(BL) RG к-т | 1458
2058098 | Раб.колесо D.125/296/38 RG к-т | 1467
2058099 | Раб.колесо D.150/252/38 RG к-т | 1729
2058100 | Раб.колесо D.150/263/38 RG к-т | 1356
2058101 | Раб.колесо D.150/272/38 RG к-т | 1699
2058103 | Раб.колесо D.150/190/24(BL) RG к-т | 1419
2058104 | Рама опорная DE2 MVI2/4 EB OC к-т | 154
2058105 | Рама опорная DE3 MVI 2/4 | 175
2058106 | Коллектор DE2 2"-2X11/4" 316 | 239
2058107 | Коллектор DE3 2"-3X11/4" | 272
2058108 | Коллектор DE4 2"-4x11/4"-316 | 300
2058109 | Коллектор DE2 2"-2x1"1/4-1x3/4-316 | 291
2058110 | Коллектор DE3 2" 3x11/4" 1x3/4" 316 уп. | 327
2058111 | Коллектор DE4 2"-4x1"1/4-1x3/4-316 | 339
2058112 | Напорный патрубок MVI2/4 к-т | 129
2058113 | Торц.упл.MG1S3/32-G1 Q1Q1VGG к-т | 419
2058114 | Торц.упл.MG1S7/55-G1 Q1Q1VGG к-т | 650
2058115 | Корпус клапана DN32 | 17
2058116 | Кольцо проставочное DN32 | 20
2058117 | Коллектор DE3 3"-3x11/2" | 433
2058118 | Коллектор DE4 3" 4x11/2" уп. | 572
2058119 | Коллектор DE3 3"-3x1"1/2-1x3/4-316 MHI | 473
2058120 | Коллектор DE4 3"-4x11/2"-1x3/4"-316 MHI | 543
2058121 | Всас.сторона COR MHI8 к-т | 232
2058122 | Напорный патрубок COR MHI8 к-т | 270
2058123 | Вставка резьбовая G11/4" MHIE8 уп. | 20
2058125 | Коннектор DE3 3"-3X11/2"-1X3/4" | 473
2058126 | Коллектор DE4 3"-4X11/2"-1X3/4" уп. | 572
2058128 | Уплотнение (IL STEP'7) к-т | 154
2058129 | Всас.сторона COR MHI4 к-т | 114
2058130 | Напорный патрубок COR MHI2/4 | 219
2058131 | Коллектор DE4 21/2"-4x11/4"-316 | 354
2058132 | Коллектор DE2 2"-2x11/4"-1x3/4" | 300
2058133 | Коллектор DE4 2"-4x11/4"-1x3/4" уп. | 387
2058134 | Коллектор DE4 21/2"-4x11/4"-1x3/4" | 403
2058135 | Коллектор DE3 2"-3x11/4"-1x3/4" | 329
2058136 | Опорная плита CO/COR-1 MVI/MVISE к-т | 248
2058137 | Кронштейн 1580 шкафа CR | 205
2058138 | Опорная плита DE5 MVI 8 к-т | 659
2058139 | Опорная плита DE6 MVI8 к-т | 730
2058643 | Модуль Stratos 100/1-12 к-т | 2717
2058690 | SHAFT PIPEWORK WITH BREECHES PIPE | 3088
2059975 | Модуль Stratos 25/1-8 к-т | 341
2059976 | Модуль Stratos 30/1-8 к-т | 1167
2059977 | Модуль Stratos 40/1-4 к-т | 1199
2060337 | Подшипник 3205-2RS-R | 83
2060930 | Всас.сторона CO/COR MVI/MVIS8 к-т | 116
2060931 | Напорный патрубок CO/COR MVI/MVIS8 к-т | 170
2060932 | Кольцо простав.DN40 F.I/A KUH.G11/4" | 11
2060933 | Коллектор DE2 21/2"-2x11/4" | 300
2060934 | Коллектор DE3 21/2"-3x11/4" | 329
2060935 | Коллектор DE5 3"-5X11/4-E300-316 VP | 658
2060936 | Коллектор DE6 3"-6x11/4-E300-316 VP | 738
2060937 | Коллектор DE2 21/2"-2x11/4"-1x3/4" | 326
2060938 | Коллектор DE3 21/2"-3x11/4"-1x3/4" | 339
2060939 | Коллектор DE4 21/2"-4x11/4" 1x3/4"-316 | 444
2060940 | Коллектор DE5 3"-5X11/4-E300-316-V VP | 673
2060941 | Коллектор DE6 3"-6x11/4-E300-316-V VP | 751
2060942 | Принадлежности консоли шкафа CR 760x | 79
2060944 | Кронштейн 1580MM шкафа CR 760мм упак | 201
2060945 | Рама опорная DE5 MVI 200/400 | 364
2060946 | Рама опорная DE6 MVI2/4 к-т | 678
2060947 | Коллектор DE5 21/2-5X11/4-E300-316 VP | 608
2060948 | Коллектор DE6 21/2-6x11/4-E300-316 VP | 638
2060949 | Коллектор DE5 21/2-5X11/4-E300-316-V уп. | 624
2060950 | Коллектор DE6 21/2-6x11/4-E300-316-V уп. | 651
2060951 | Датчик давления/манометр 0-25 бар к-т | 146
2060953 | Раб.колесо D.150/190/24(RG)к-т | 757
2060954 | Раб.колесо D.65/116/24 к-т | 261
2060955 | Коллектор DE6 2"-6x11/4-E300-316 VP | 499
2060956 | Коллектор DE5 2"-5X11/4-E300-316-V VP | 506
2060957 | Коллектор DE6 2"-6x11/4-E300-316-V VP | 506
2060958 | Коллектор DE5 2"-5X11/4-E300-316 VP | 533
2060959 | Всас.сторона CO/COR MVIS8..с клап.к-т | 214
2060960 | Напорный патрубок CO/COR MVIS8 без клап. | 165
2060961 | Всас.сторона CO/COR MVIS2/4 с клап.к-т | 149
2060962 | Напорный патрубок CO/COR MVIS2/4 | 117
2060963 | Заслонка DL200 с 03/05 | 351
2060964 | Кронштейн 698 шкафа ER1/2 уп. | 110
2060965 | Кронштейн 698 шкафа ER3/4 уп. | 102
2060966 | Всас.сторона CO MHI8 к-т | 211
2060967 | Напорный патрубок CO MHI8 к-т | 164
2060968 | Коллектор DE2 21/2"-2x11/4"-1x3/4" | 326
2060969 | Коллектор DE3 21/2"-3x11/4"-1x3/4" | 339
2060970 | Прокладка DN100 PN16 | 6
2060971 | Фланец глухой DN100 PN16 к-т | 203
2060972 | Коллектор DE5 DN100-5X11/2-E300-316 VP | 1444
2060973 | Коллектор DE6 DN100-6x11/2-E300-316 VP | 1961
2060974 | Коллектор DE5 DN100-5x11/2xE500-316 VP | 2069
2060975 | Коллектор DE6 DN100-6x11/2-E500-316 VP | 1961
2060976 | Коллектор DE5 DN100-5X11/2-E300-316-V уп | 1444
2060977 | Коллектор DE6 DN100-6x11/2-E300-316-V уп | 2086
2060978 | Коллектор DE5 DN100-5x11/2xE500-316-V уп | 2100
2060979 | Коллектор DE6 DN100-6x11/2-E500-316-V уп | 1807
2060995 | Торц.упл.MG12S50/14-G6-Q1Q1EGG к-т | 311
2061034 | Кронштейн 1112 шкафа ER1/2 | 141
2061035 | Кронштейн 1112 шкафа ER3/4 уп. | 143
2061036 | Кронштейн 1282 шкафа ER1/2 уп. | 127
2061037 | Кронштейн 1282 шкафа ER3/4 уп. | 127
2061040 | Опора мотора QU100 TEE к-т | 45
2061051 | Вал/Муфта D.17/15,875 NEMA к-т | 93
2061052 | Пром.корпус P170-F149 NEMA к-т | 173
2061053 | Пром.корпус P154-F149 NEMA к-т | 249
2061084 | Раб.колесо D.50/240/24 к-т | 312
2061085 | Фланец глухой DN150 PN16 к-т | 302
2061086 | Прокладка DN150 PN16 уп. | 5
2061100 | Раб.колесо D.80/225/24 RG к-т | 498
2061101 | Контроллер DRAIN-CONTROL | 460
2061102 | Плата WDLP1XXL DRAINCONTROL 0,5-10A | 838
2061103 | Плата WDLP2XXL DRAINCONTROL 0,5-10A | 962
2061105 | Датчик давления WDAP4-20мA | 172
2061110 | Мотор V1 0,37/4/71/160 ATEX(+инстр) | 1192
2061111 | Опорная плита DE1 MVI70 к-т | 540
2061117 | Напорный патрубок CO/COR MVI70 PN16 к-т | 1627
2061118 | Запорный клапан DN100 PN16 GG25 уп. | 232
2061119 | Коллектор приемный DE2 DN200PN16/100 уп. | 2521
2061120 | Обратный клапан DN100 TYP447 | 1312
2061121 | Виброопора M12X37 D.75x51 | 8
2061122 | Гайка M12 DIN-EN24035 | 5
2061123 | Фланец глухой DN250 PN25 к-т | 998
2061124 | Фланец глухой DN250 PN16 к-т | 1151
2061125 | Прокладка DN250 PN25 уп. | 33
2061126 | Прокладка DN250 PN16 уп. | 31
2061127 | Коллектор напорный DE2 DN200 PN16/100 уп | 2961
2061128 | Коллектор приемный DE3 DN200PN16/100 уп. | 3372
2061129 | Коллектор приемный DE4 DN200PN16/100 уп. | 3663
2061130 | Коллектор приемный DE5 DN250PN16/100 | 6646
2061131 | Коллектор приемный DE6 DN250PN16/100 уп. | 6686
2061132 | Коллектор напорный DE3 DN200 PN16/100 уп | 3093
2061133 | Коллектор напорный DE4 DN200 PN16/100 уп | 3393
2061134 | Коллектор напорный DE5 DN250 PN16/1 | 6552
2061135 | Коллектор напорный DE6 DN250 PN16/100 уп | 6646
2061136 | Кронштейн 1780 шкафа CR/CC уп. | 141
2061137 | Напорный патрубок CO/COR2-6 MVI70..PN25 | 2426
2061138 | Запорный клапан DN100 PN25 GGG40 HR упак | 735
2061139 | Обратный клапан DN100 TYP402S уп. | 1025
2061140 | Прокладка D.115/168 DN100 уп. | 11
2061141 | Коллектор приемный DE2 DN200-16/100-25уп | 2961
2061142 | Коллектор напорный DE2 DN200-25/100-40уп | 4157
2061143 | Фланец глухой DN200 PN16 к-т | 513
2061144 | Прокладка DN200 PN16 уп. | 17
2061145 | Фланец глухой DN200 PN25 к-т | 970
2061146 | Прокладка DN200 PN25 уп. | 17
2061148 | Датчик давления/манометр 0-25бар к-т | 328
2061151 | Мембранный бак 8л/PN25 DIN4807/T5 | 319
2061152 | Коллектор приемный DE3 DN200-16/100-25уп | 3493
2061153 | Коллектор напорный DE3 DN200 PN25/100 уп | 4291
2061154 | Коллектор приемный DE4 DN200-16/100-25уп | 3719
2061155 | Коллектор напорный DE4 DN200 PN25/100 уп | 5222
2061156 | Коллектор приемный DE5 DN250-16/100-25уп | 7615
2061157 | Коллектор напорный DE5 DN250 PN25/100 уп | 6986
2061158 | Коллектор приемный DE6 DN250-16/100-25уп | 8181
2061159 | Коллектор напорный DE6 DN250 PN25/100 уп | 8049
2061160 | Крестовина R1/4" 1.4571 уп. | 20
2061161 | Напорный патрубок CO-1 MVI70..К-т | 2160
2061163 | Манометр NG63 G1/4" 0-25бар уп. | 11
2061165 | Датчик давления FF4/манометр 0-25бар к-т | 344
2061171 | Раб.колесо D.80/214/24 RG к-т | 1180
2061172 | Модуль Stratos 25/1-6 к-т | 360
2061173 | Модуль Stratos 30/1-6 к-т | 360
2061174 | Торц.упл.MG1/17-G60/WDR.20 к-т | 70
2061175 | Корпус двигателя/Статор MTS40 DM к-т | 340.2
2061179 | Раб.колесо DrainLift L Dm 85мм к-т | 179
2061185 | Упл.кольцо ID.338X5,3 VITON 70SR.VP | 37
2061190 | Корпус насоса/обменный СТАТОР | 342
2061191 | Мотор LP 4681KP2145A | 148
2061192 | Корпус насоса LP 3109KP1039A | 26
2061193 | Крышка корпуса LP 3550KP2105A | 26
2061194 | Клеммная коробка-ниж.ч.LP 6641KP4001А | 11
2061195 | Ручка LP 3651KP3001A уп. | 5
2061196 | Вентилятор LP 5900KP3006A | 19
2061197 | Кожух вентилятора LP 3550KU3031A | 16
2061198 | Торцевое уплотнение LP 3P10030A | 8.9332
2061199 | Раб.колесо LP 5910KP3084A | 11
2061200 | Упл.кольцо LP 4352KP3004T | 5
2061201 | Фланец LP 3P10007E | 5
2061202 | Уплотнение LP 4P10912A | 5
2061203 | Пробка LP 5007KP4001A | 5
2061204 | Крышка клемм.коробки LP 3550KP2122A | 11
2061205 | Конденсатор LP 5402KP3010A уп. | 11
2061206 | Опорная плита LP 3302KP2002A | 5
2061207 | Трубное соединение R11/2"(KH32/TMP32) | 7
2061208 | Упл.кольцо крышки (KH32/TMP) | 5.25
2061209 | Упл.кольцо ID.38X1,5 (KH32) | 7
2061210 | Конденсатор 16мкФ (KH32) | 25.372
2061211 | Упл.кольцо ID.8,0X2,0 (KH32/TMP32) | 7
2061212 | Реле давления КH-32/TMP-32 | 36
2061213 | Уплотнение К КH-32 | 18.2125
2061214 | Вент.напорного патрубка (KH32/TMP3) к-т | 21
2061215 | Наружное соединение КH-32. | 43
2061216 | Напорный патрубок (KH32/TMP32) | 8.9332
2061217 | Обратный клапан CPL.(KH32/TMP32/TM) | 7.1487
2061218 | Соединение угловое насоса КН32 | 19
2061219 | Крышка (KH32/TMP32) к-т | 93
2061220 | Уплотнение (KH32/TMP32) | 14
2061221 | Фильтр (KH32/TMP32) | 7
2061222 | Штифт (KH32/TMP) уп. | 7
2061223 | Поплавок КH-32/TMP-32 | 33
2061224 | Бачок накопительный KH 32 | 143
2061225 | Раб.колесо К КН 32- 0,4 ЕМ | 8.9332
2061226 | Измельчитель КH-32, к-т | 35
2061227 | Прием.фильтр KH 32 | 14
2061230 | Бачок накопительный TMP32, к-т | 49.165
2061231 | Патрубок внутр.соединения (TMP32) к-т | 19
2061232 | Конденсатор MK 8мкФ (TMP32-0,5.1) | 33
2061234 | Раб.колесо D.65/247/24 RG к-т | 1046
2061236 | Упл.кольцо ID.38X3 EPDM 70SR.A BUS. | 5
2061390 | Мотор 1,5KW-2-3~400V MTS40/27 | 998
2062000 | Заглушка 1/4-18 NPT VIERKANT SW. | 2
2062360 | Торц.упл.MG1/17-G1 Q7Q7X4GG(S1P) к-т | 107.73
2063006 | Наклейка PKG.140X180 W.ENERGY LABEL | 1
2064255 | Опора подшипника D.169,4/47X56 CPL. | 371
2064353 | Модуль IP-E/DP-E40/160-4/2-IE1 к-т | 3248
2064354 | Модуль IP-E/DP-E50/140-3/2-IE1 к-т | 2581
2064355 | Модуль IP-E/DP-E65/140-4/2 TL4 | 3338
2064356 | Модуль IP-E/DP-E80/130-3/2-IE1 к-т | 2988
2064415 | Клеммная колодка LP 3004900 уп. | 5
2064416 | Контрфланец-2" внешний FH/D-FH40-65 к-т | 77
2064417 | Крышка корпуса DrainLift CON | 39
2064420 | Контрфланец IPH-O DN20 к-т | 97
2064421 | Контрфланец IPH-W DN20 к-т | 97
2064422 | Контрфланец IPH-O DN32 к-т | 97
2064423 | Контрфланец IPH-W DN32 к-т | 97
2064424 | Контрфланец IPH-O DN65 к-т | 97
2064425 | Контрфланец IPH-W65 к-т | 121
2064426 | Контрфланец IPH-O80 к-т | 110
2064427 | Контрфланец IPH-W80 к-т | 110
2064429 | Раб.колесо D.50/212/24 RG к-т | 736
2064430 | Торц.упл.MG12/18-G60 Q1Q1X4GG(S1) к-т | 160.527
2064431 | Торц.упл.MG12/24-G60 Q1Q1X4GG(S1) к-т | 192
2064432 | Торц.упл.MG12/32-G60 Q1Q1X4GG(S1) к-т | 232
2064433 | Торц.упл.MG12/43-G60 Q1Q1X4GG(S1) к-т | 322
2064434 | Торц.упл.MG12/55-G60 Q1Q1X4GG(S1) к-т | 416.7452
2064435 | СТУ картридж M7N/80-E Q1Q1X4GG(S1) к-т | 2859
2064436 | Торц.упл.ID.17 Q1Q1X4GG(S1) к-т | 81.858
2064437 | Клеммная коробка NF80 ATB к-т | 93
2064441 | Раб.колесо D.55/125/17 к-т | 72
2064443 | Пром.корпус P188-F149 GG25 NEMA к-т | 270
2064447 | Раб.колесо D.45/122/17 к-т | 65
2064451 | Раб.колесо D.82/107/17 к-т | 85
2064454 | Раб.колесо D.55/111,5/17 к-т | 72
2064455 | Раб.колесо D.48/86,5/17 к-т | 72
2064459 | Раб.колесо D.95/124,5/17 к-т | 90
2064463 | Торц.упл.MG1/22-G60 Q1Q1PGG к-т | 81
2064466 | Раб.колесо D.80/103/17 к-т | 85
2064469 | Корпус насоса 3/4,5/5,7/14 145PSI к-т | 329
2064471 | Раб.колесо D.69/114/17 к-т | 79
2064474 | Корпус насоса TOP-SD 65/13 | 718
2064475 | Раб.колесо D.69/126/17 к-т | 79
2064477 | Осушитель дна DrainLift BOX | 317
2064483 | Бак DrainLift box | 341
2064484 | Труба напорная DrainLift BOX 32/8 к-т | 164
2064485 | Шланг DN40X6,5мм SBR черный L=70 мм | 24
2064486 | Труба напорная DrainLift BOX 32/11 к-т | 164
2064487 | Крышка 340x340x25 | 8
2064488 | Защитная крышка D.48,3 PE | 5
2064489 | Уплотнение D.15мм уп. | 50
2064490 | Штуцер R11/2" - R11/4" PVC уп. | 24
2064491 | Удлинитель трубы G2" | 71
2064492 | Труба напорная-нижняя часть к-т | 70
2064493 | Труба напорная DrainLift BOX40/10 к-т | 178
2064494 | Ручка OHY 2AJ1/Вал OX250 к-т | 20
2064497 | Вспом.контакт HKF-11 FOR MS225/325 | 14
2064498 | PLC модуль связи 1XRS485/RS232 | 213
2064499 | PLC аналоговый расшир.2вх/1вых | 507
2064500 | PLC цифровой расшир.4вх/4вых реле | 175
2064501 | PLC цифровой расшир.8вх/8вых реле | 280
2064502 | PLC блок питания 24V;DC;700MA | 150
2064503 | Пч VLT2807 0,75кВт уп. | 1627
2064504 | Пч VLT2811 1,1кВт уп. | 1558
2064505 | Пч VLT2815 1,5KW | 1629
2064506 | Пч VLT2822 2,2кВт | 1733
2064507 | Пч VLT2830 3кВт уп. | 1935
2064508 | Пч VLT2840 4KW | 2623.95
2064509 | Синус-Фильтр 195L3100 VLT2807-2815 у | 756
2064510 | Синус-Фильтр 195L3101 VLT2822-2840 | 535.5
2064511 | Защитный автомат мотора MS 225 -2,5A | 54
2064512 | Защитный автомат мотора MS 225 -4A | 58
2064513 | Шина фазовая 2x MS225/325 | 7
2064514 | Шина фазовая 3-мест MS225/325 уп. | 7
2064515 | Шина фазовая 4-мест MS225/325 уп. | 17
2064516 | Шина фазовая 5-мест MS225/325 уп. | 16
2064517 | Вспом.контакт HKF-20 FOR MS225 | 11
2064518 | Блок подключения S3-M1 FOR MS225/325 | 17
2064519 | Контактор A9-30-10 230-240 VAC | 35
2064520 | Контактор A12-30-10 100-250V VP | 43
2064521 | Вспом.контакт CA 5-01 (NC) | 5
2064522 | Сетевой фильтр A9..A40 110-25 | 5
2064523 | Переключатель 3-положения | 30
2064527 | Наклейка передняя WILO CC BOOSTER (шкаф) | 16
2064528 | Стикер боковой WILO CC-BOOSTER (шкаф)уп. | 5
2064529 | Опора мотора BG112 TEE к-т | 45
2064530 | Фильтр SK3322 к-т | 43
2064531 | Плата защиты от помех CC-BOOSTER <4кВт | 61
2064532 | Автомат защитный S201 B6 1пол 6A уп. | 10
2064533 | Реле 2xUM 230VAC 250VAC/5A | 11
2064534 | Кронштейн реле 2V с резьбовым подкл. | 5
2064540 | Раб.колесо D.80/158/18 RG к-т | 892
2064542 | Мотор V1 0,75/2/71/160 EM(+инстр IPL-N) | 810
2064544 | Наклейка, лицевая, ШКАФА "VR" | 50
2064548 | Опора мотора BG160 TEE к-т | 83
2064549 | Опора подшипника D.199,4/62X60 CPL. | 350
2064550 | Раб.колесо D.65/168/24 RG10 к-т | 799
2064557 | Опора мотора QU112 TEE к-т | 45
2064560 | Опора мотора QU132S TEE к-т | 59
2064562 | Опора мотора BG132 TEE к-т | 59
2064565 | Опора мотора BG180 TEE к-т | 83
2064567 | Опора мотора BG200 TEE к-т | 225
2064570 | Опора мотора BG225 TEE к-т | 260
2064573 | Опора мотора BG250 TEE к-т | 294
2064579 | Торц.упл.MG1S3/32-G1 AVEGG к-т | 414
2064580 | Щит мотора 1LA7BG90-112SMV | 180
2064581 | Режущее устройство MTS 40 | 158.018
2064582 | Прием.корпус D.25X36 | 11.4423
2064583 | Раб.колесо E D40/135/17X16 MTS40/27 к-т | 138
2064584 | Корпус насоса B40/135/145 PN10 к-т | 152.4915
2064585 | Пром.корпус D.138,2/145/70 к-т | 111
2064586 | Крышка MTS40/21-27 / STS65/6-10 к-т | 56
2064587 | Ручка MTS40/STS65 к-т | 24
2064588 | Ввод кабеля MTS 40. | 30
2064589 | Ротор 1,1/1,5кВт-EM-2P-230В MTS40 к-т | 286
2064590 | Винт M6X16 DIN912 A4 | 7
2064591 | Винт установочный M8X12 (4 шт) | 7
2064592 | Клеммная коробка-ниж.ч.BG180 641210458 | 40
2064593 | Клеммная коробка ТЕЕ | 57
2064594 | Арматура всас.части DE.MVI8 к-т | 154
2064596 | Упл.кольцо ID.139,5X3,0 | 5
2064597 | Ротор 1,1/1,5кВт-DM-2пол.-400В MTS40 к-т | 150
2064599 | Раб.колесо Е D.40/128/17 | 142
2064600 | Раб.колесо E D.40/120/17 MTS40/21 к-т | 143
2064606 | Корпус мотора/Статор MTS40/21 3~400V к-т | 418
2064609 | Труба напорная D-FH40 к-т | 145
2064631 | Гидравлика TP100E-190/8кВт к-т | 1118
2064632 | Гидравлика TP100E-210/8кВт к-т | 1242
2064633 | Гидравлика TP100E-230/8кВт к-т | 1273
2064634 | Гидравлика TP100E-250/8KW к-т | 1065
2064647 | Торц.упл.MG1/22-G60 / AX05Z к-т | 283
2064648 | Крышка MTS40E/STS65F к-т | 56
2064649 | Корпус мотора/Статор MTS40E20.13 к-т | 412
2064871 | Обменный к-т IPL50/110-0,25/4 | 900
2067077 | Мотор сменный IP-E/DP-E80/140-4/2 к-т | 2127
2067078 | Мотор сменный IP-E/DP-E50/150-4/2 к-т | 2169
2067081 | Мотор IP-E/DP-E80/115 | 1854.3
2067085 | Мотор сменный IP-E/DP-E40/115-0,55/2 к-т | 1028
2067086 | Мотор сменный IP-E/DP-E40/160-4/2 к-т | 2066
2067088 | Мотор сменный IP-E/DP-E65/140-4/2 к-т | 2190
2067751 | Кабель MTS40E/STS65F (к-т) | 233
2067753 | Раб.колесо E D.40/120/22 | 110
2067755 | Болт M6X20 DIN912 A4 (4 шт) | 5
2067756 | Раб.колесо E D.40/128/22 MTS40 к-т | 117
2067759 | Корпус мотора/Статор MTS40E23-26 к-т | 406
2067761 | Раб.колесо E D.40/135/22 MTS40 к-т | 128
2067762 | Упл.кольцо ID.170X3N DIN3771 NBR70 уп. | 5
2067764 | Пром.корпус D.138,2/175X71 к-т | 130
2067765 | Раб.колесо E D.40/154/22 MTS40 к-т | 144
2067766 | Корпус насоса B40/164/175X281 PN10 к-т | 169
2067769 | Корпус двигателя/Статор MTS40E31-39(к-т) | 512
2067770 | Раб.колесо E D.40/160/22 MTS40 к-т | 160
2067771 | Раб.колесо E D.40/164/22 MTS40 к-т | 160
2067773 | Опора мотора M21R160M2 VEM к-т | 270
2067777 | Корпус D-FH80-2,5/3KW 11035371 уп. | 680
2067779 | Подшипник 6203/2RS-C3-HT. | 16
2067781 | Крышка TS40A/STS40A 3007255 к-т | 35
2067782 | Крышка TS40/STS40 3007256 к-т | 34
2067783 | Кабель 5м TS40/STS40 | 38
2067784 | Кабель 10м TS40/STS40 EM | 57
2067785 | Кабель 10м TS40/STS40 3~400 3007259 к-т | 63
2067786 | Поплавковый выкл.TS40A/STS40A 3007260 | 57
2067787 | Конденсатор TS40/10 EM 5402KP3010C VP | 13
2067788 | Конденсатор TS40/14/STS40 EM VP | 20
2067789 | Раб.колесо TS40/10 | 10
2067790 | Раб.колесо TS40/14 | 10
2067791 | Корпус насоса TS40/10-14 3007265 | 38
2067792 | Торц.упл.TS40/10 3007266-SVC | 26.1831
2067794 | Модуль Stratos 32/1-8 к-т | 360
2067796 | Бак WS40E к-т | 591
2067797 | Кабельный ввод WS40E-50E к-т | 5
2067798 | Опорная труба WS40E-50E к-т | 17
2067799 | Крышка WS40-50 к-т | 109
2067800 | Уплотнение EPDM D.470/8X10 | 16
2067804 | Переходник IT2"-OT1½" PP | 5
2067805 | Бак WS40D к-т | 543
2067809 | Поплавковый выкл.8A 230В 5м | 33
2067810 | Крепление к фундаменту WS40-50 к-т | 35
2067811 | Пвх-Шланг DN50X5X120 | 5
2067812 | Кабельный ввод WS40D-50D к-т | 5
2067816 | Опорная труба WS40D-50D к-т | 17
2067817 | Шкаф управления DC PL2-WS(1~)0,3-12,0A 1 | 1098
2067828 | Шкаф управления DC PL2-WS(3~)0,3-10,0A 1 | 1628
2067829 | Коллектор WS40/TC40-BV к-т | 288
2067833 | Кран шаровый DN40 PVC к-т | 54
2067834 | Труба напорная WS40/TC40-BV к-т | 307
2067835 | Крышка СТУ | 66
2067836 | Бак WS40E/MTS40 к-т | 504
2067837 | Опора WS40-50E к-т | 50
2067838 | Коллектор WS40/MTS40/TP/Rexa к-т | 804
2067839 | Соединение WS40-50, к-т | 269
2067840 | Пробка R1" PVC-U уп. | 5
2067841 | Клапан D65 NBR 60SH уп. | 33
2067842 | Крышка муфты PUR DI 56 | 60
2067843 | Упл.кольцо 85,0x3,5 NBR 70°SHORE A | 5
2067844 | Трубное соединение WS40-50 к-т | 5
2067845 | Трубное соединение WS40/MTS к-т | 11
2067846 | Цепь WS40-50 к-т | 95
2067847 | Гайка соединительная R2" RG B4374 уп. | 19
2067848 | Вставка резьбовая R1 1/2"xG2" RG5 B4371G | 37
2067849 | Уплотнение 41Х56,5Х2 KLINGERSIL C4409L | 5
2067851 | Вставка трубная R1 1/2"x150мм 1.4571 | 19
2067852 | Штуцер R2" B3280 RG5 | 26
2067853 | Напорный патрубок DN40-1 1/2" WS40/MTS40 | 427
2067854 | Вставка муфты PUR DI 44 | 128
2067855 | Воздушный клапан G1/2" VP | 72
2067856 | Крышка TR165X13 DrainLift M/S уп. | 30
2067857 | Бак WS40D/MTS40 к-т | 522
2067858 | Опора WS40-50D к-т | 71
2067859 | Бак WS50E к-т | 532
2067860 | Уплотнение 220G06 трубы DA63 уп. | 10
2067861 | Вставка резьбовая R2/G21/2 RG5 B4371G | 78
2067862 | Прокладка D72,5/60X2 NBR 50SHORE уп. | 5
2067864 | Вставка трубная R2"x150мм 1.4571 уп. | 20
2067865 | Напорный патрубок DN50/65-2" WS50 | 278
2067866 | Вставка муфты PUR DI 56 | 121
2067867 | Трубное соединение WS50 к-т | 16
2067868 | Коллектор WS50 к-т | 825
2067869 | Переходник G1"-G1 1/4" PE | 8
2067870 | Бак WS50D к-т | 546
2067872 | Корпус насоса TMC30-0,5 BZ уп. | 1058
2067878 | Защитная крышка мотора BG100 ATB | 81
2067881 | Корпус насоса TMT30-0,5 к-т | 428
2067882 | Корпус насоса TMC30-0,7 VA к-т | 1813
2067883 | Раб.колесо D.100/194/180/32 | 545
2067892 | Упл.кольцо ID.445x12,0 D-FH40-65 | 5
2067893 | Раб.колесо D.80/197/24 к-т | 287
2067894 | Крышка диффузора TWU5 7108029 | 13
2067895 | Гидравлика TWU5-204 к-т | 109
2067896 | Гидравлика TWU5-305 к-т | 123
2067897 | Гидравлика TWU5-407 к-т | 160
2067963 | Упл.кольцо кольцо 14Х2 NBR | 7
2067964 | Упл.кольцо кольцо 152Х2NBR | 7
2067969 | Раб.колесо D.100/192/24 к-т | 470
2067972 | Упл.кольцоID.158,34X3,53 VITON 70 зел. | 31
2067975 | Раб.колесо D.80/134/24X22 RG10 к-т | 782
2067976 | Контрфланец 2"внутр.FH/D-FH40-65 к-т | 86
2067977 | Труба напорная FH40 к-т | 95
2067979 | Крепление к фундаменту FH/D-FH к-т | 65
2067983 | Труба напорная FH50 к-т | 106
2067992 | Щит мотора DE AF100 P228X86,5 ATB к-т | 328
2067993 | Щит мотора DE AF90 P228X86,5 ATB к-т | 201
2067994 | Принадлежности WS625/MTS40 уп. | 33
2067995 | Поплавковый выкл.8A 230В 5м уп. | 23
2067996 | Труба напорная D-FH50 к-т | 150
2068001 | Труба напорная FH65 к-т | 185
2068004 | Раб.колесо D.80/125/24 к-т | 252
2068005 | Торц.упл.MG1S3/32-G1 Q1Q1E3GG KTW к-т | 654
2068007 | Труба напорная D-FH65 к-т | 335
2068009 | Соединение DN 80 | 18
2068010 | Раб.колесо/Диффузор WJ 301/401 к-т | 66
2068012 | Мотор V1 2,2/2/90/200 EFF1 | 549
2068013 | Раб.колесо D.32/134/128/18 к-т | 147
2068014 | Фильтр из трубы-фильтра | 453
2068015 | Раб.колесо D.47/72/15 к-т | 48
2068016 | Датчик давления/манометр 0-25BAR к-т | 185
2068017 | Мембранный бак 8L DD PN25 бар | 169
2068018 | Конденсатор 25мкФ 11035539 FH/FHn | 58
2068023 | Поплавок VC <=2013W44 к-т | 84
2068025 | Раб.колесо D.65/255/32 RG к-т | 1291
2068034 | Деталь MS.R1" TYPE RCLL | 17
2068038 | Принадлежности KH32 | 13
2068039 | Датчик уровня AF400 | 327
2068052 | Кронштейн 1123 F.SK.ER-GB300x550EBCPL.VP | 110
2068053 | Мотор V1 11/2/160/350E IE1(+инстр.) | 2762
2068054 | Мотор V1 15/2/160/350E IE1(+инстр) | 3340
2068055 | Мотор V1 18,5/2/160/350E-IE1-S9 | 3756
2068056 | Мотор V1 22/2/180/350E IE1(+инстр.) | 4741
2068290 | Обменный к-т IPL65/140-0,55/4 | 1019
2069584 | Ротор-к-т 42/350/2 к-т | 145
2070492 | Мотор погружной 12/4-S PF | 6027
2070780 | Мотор погружной 20/4-S PF | 7682
2071195 | Мотор погружной 12/4-S PF 20M KA. | 6086
2071196 | Мотор погружной 16,5/4-S PF 20M KA. | 6900
2071452 | Опорный фланец DN150 4-KT-ROHRFÜHRUNG VA | 2079
2071481 | Обратный клапан R2"-SONDER | 84
2072323 | Основная плата CR-IPG уп. | 1060
2072324 | CR Ipe плата расширения | 698
2072907 | Мотор 1,5KW-DM-400V TP40S/25 30M.KA | 2667
2080841 | Фиксатор поплавкового выкл.R3/8 VP | 33
2080842 | Раб.колесо D.65/134/24 RG к-т | 785
2080847 | Рама опорная CPL.AF400 VP | 582
2080853 | Гидравлика TWU5-SE204 к-т | 144
2080854 | Гидравлика TWU5-SE305 к-т | 169
2080855 | Гидравлика TWU5-SE407 к-т | 185
2081088 | Раб.колесо D.200/273/45 к-т | 1193
2081089 | Раб.колесо D.32/175/18 RG к-т | 476
2081090 | Раб.колесо D.100/142,5/32X27PHI RG к-т | 907
2081091 | Раб.колесо D.100/249/32 RG к-т | 708
2081092 | Раб.колесо D.100/162/24X27PHI RG к-т | 536
2081093 | Раб.колесо D.100/155/24X27PHI RG к-т | 536
2081094 | Раб.колесо D.150/177/24 RG к-т | 570
2081095 | Раб.колесо D.65/159/18 RG к-т | 836
2081096 | Раб.колесо D.150/186/32 RG к-т | 570
2081099 | Корпус насоса I40/226/240 PN16 GGG к-т | 536
2081100 | Пром.корпус P270X72-F165 GGG KTL к-т | 432
2081103 | Кабель MTS40 20M VP | 314
2081104 | Уплотнение D.36/28X14,5 EPDM уп. | 18
2081105 | Уплотнение D.46/35X10,5 EPDM уп. | 5
2081106 | Мотор 0,75/2/71/170 F188 KLF.VP | 505
2081108 | Прокладка 1 1/4" NBR | 5
2081123 | Трансформатор CR NT 12VDC | 187
2081124 | Трансформатор CR NT 24VDC | 170
2081134 | Раб.колесо D.65/147/137/18 | 206
2082110 | Модуль GR.22 1-230 TO 12/02 к-т (2006) | 85
2082260 | Шильдик 74x52 Salmson A2 | 7.5705
2082261 | Шильдик 74x52 Salmson Alu | 7.5705
2082263 | Шильдик 74x52 Salmson ATEx A2 | 7.5705
2082264 | Шильдик 74x52 Salmson ATEx Alu | 7.5705
2082777 | O-RING 276,7X5,29 ISO3601B EPDM | 23
2082958 | Модуль IP-E/DP-E32/100-0,55TL1N-IE1 к-т | 1463
2082959 | Модуль IP-E/DP-E32/110-0,75 TL2N-IE1 к-т | 1564
2082960 | Модуль IP-E/DP-E40/120-1,5 TL3N-IE1 к-т | 1944
2082961 | Модуль IP-E/DP-E40/130-2,2 TL3N-IE1 к-т | 2318
2082962 | Модуль IP-E/DP-E50/130-2,2 TL3N-IE1 к-т | 2318
2083100 | Прием.фильтр 6MM шланг DN40 CPL. | 94
2083101 | Прием.фильтр 6MM шланг DN50 CPL. | 128
2083102 | Прием.фильтр 12MM HOSE DN80 CPL. | 428
2083103 | Всасывающий шланг D.40 LG.6M | 89
2083104 | Всасывающий шланг D.40 LG.3M | 50
2083106 | Всасывающий шланг D.50 LG.3M | 60
2083107 | Всасывающий шланг D.80 LG.8M | 242
2083108 | Всасывающий шланг D.80 LG.3M | 99
2083628 | Электромагнитный клапан AF22 к-т | 141
2083629 | Раб.колесо D.80/165/18 к-т | 524
2083630 | Предохр.F2A 1,2KV(MOD.IL-E BF)184000 VP | 8
2083650 | Кожух насоса MVI70 к-т | 144
2083651 | Кожух насоса MVI 7002 | 186
2083652 | Кожух насоса MVI 7003 | 234
2083653 | Кожух насоса MVI70 к-т | 259
2083654 | Кожух насоса MVI70 к-т | 270
2083655 | Кожух насоса MVI70 к-т | 294
2083656 | Кожух насоса MVI70 к-т | 318
2083657 | Корпус насоса MVI 70** | 608.2248
2083658 | Корпус насоса MVI70 DN100/PN25 KTL.к-т | 715
2083659 | К-т крепления вала MVI70/95 | 36.187
2083660 | Дроссель CR 9-15кВт | 183
2083661 | Муфта MVI D42X22 . | 735
2083662 | Муфта MVI D48X22 . | 809
2083663 | Муфта MVI D55XD22. | 863
2083664 | Раб.колесо D.80/152/24 GG20 к-т | 300
2083665 | Раб.колесо D.80/142,5/24 GG20 RADET к-т | 147
2083666 | Раб.колесо D.100/161,6/32 GG RADET к-т | 199
2083667 | Раб.колесо D.100/153,7/32 GG RADET к-т | 199
2083668 | Корпус насоса MVI EPDM 1.4435 к-т | 269
2083669 | Раб.колесо D.150/177/24 к-т | 240
2083673 | Муфта разборная H125-S3-L200 D.42/48 к-т | 730
2083674 | Защитная крышка мотора BG112 ATB | 121
2083690 | Раб.колесо IP-Z/IL-Z25/2 | 79
2083691 | Раб.колесо IP-Z/IL-Z25/6 | 85
2083692 | Торц.упл.MG91S10/12 G60 BQ1E1-04GG к-т | 101
2083693 | Крышка СТУ IP-Z/IL-Z D12 304 к-т | 21
2083694 | Упл.кольцо ID.75X2 E7518 KTW уп. | 5
2083695 | Прокладка-RU-D32/44x2-DN25-1"1/2 | 19
2083696 | Мотор 0.09 4T24P54B5 63D90 NU A12X19 уп. | 432
2083697 | Мотор 0.1 4M523P54B5 63D90 NU A12X19 уп. | 443
2083698 | Мотор 0.12 2T24P54B5 63D90 NU A12X19 уп. | 453
2083699 | Мотор 0.18 2M523P54B5 63D90 NU A12X19 уп | 486
2083708 | Винт M6X16 ISO4762 12.9 (4 шт) | 5.25
2083713 | Табличка информ.D-/FH80 к-т | 78
2083714 | Корпус насоса IPL50/115 PN6/16(H4) к-т | 238
2083720 | Прокладка 34X45X2 C4400 | 5
2083721 | Мотор погружной 4/4 STD.CPL.VP | 2308
2083761 | Конденсатор 4мкФ 450VDB к-т | 13
2083771 | Ротор-к-т 22/100/2 LR.78 к-т | 237
2083772 | Модуль GR.22 EM LDS 6МF | 32
2083774 | Раб.колесо DrainLift S DM 125мм к-т | 150
2083775 | Раб.колесо DrainLift S DM 131мм к-т | 150
2083777 | Раб.колесо D.80/211/201/32 к-т | 327
2083778 | Вставка/Заслонка DN40 DP-E40/5-28 | 68
2083786 | Мотор V1 1,5/2/90/200 EFF1 VP | 790
2083787 | Мотор VC32/10-3-400 к-т | 372
2083788 | Мотор VC32/10-1-230 к-т | 482
2083789 | Подшипник 6003/2RS-C3 (HT) VP | 18.9
2083790 | Подшипник 6004/2RS-C3 (HT) VP | 19.95
2083791 | Подшипник 6208/2RS-C3 (HT) VP | 48
2083810 | BALL BEARING 6206/2Z-C3 (HT) | 34
2083812 | BALL BEARING 6208/2Z-C3 (HT) | 51
2083840 | Подшипник 6005/2Z-C3 (HT) уп. | 28
2083841 | Подшипник 6301/2Z-C3 (HT) VP | 21
2083842 | Подшипник 6303/2Z-C3 (HT) | 29
2083846 | Раб.колесо D.100/165,6/32 к-т | 239
2083864 | Насос сменный TC40/8-3-400-SF | 546
2083865 | Клеммная коробка 3~ 29000090 SIMEL | 56
2083866 | Клеммная коробка EM 29000100 SIMEL уп. | 56
2083867 | Конденсатор 4мкФ 29001100 SIMEL уп. | 13
2083868 | Конденсатор 6,3мкФ 29001180 SIMEL | 28
2083869 | Конденсатор 8мкФ 29001182 SIMEL | 30
2083870 | Вентилятор 64400090 SIMEL | 41
2083871 | Кожух вентилятора 64500010 SIMEL | 56
2083889 | Корпус насоса INOX 180LG.11/2"-KTW к-т | 165
2083923 | Корпус насоса IPL50/160 H4 PN6/10 к-т | 409
2083924 | Насос сменный TC40/8-1-230-SF/B | 397
2083962 | EXCHANGE SET IPL65/130-0,55/4-N31 | 1029
2084863 | Контроллер PCB µC VR к-т | 226.8
2085350 | Мотор сменный IP-E/DP-E50/130-2,2/2 к-т | 1640
2085351 | Мотор сервис.IP-E/DP-E40/130-2,2/2 к-т | 1640
2085353 | Мотор сервис.IP-E/DP-E32/110-0,75/2 к-т | 1012
2085354 | Мотор сменный IP-E/DP-E32/100-0,55/2 к-т | 962
2085778 | Обменный к-т IPL32/100-0,55/2 | 739
2085819 | Защита муфты D.13,5X25X89,2X82 VP | 32
2085833 | Опора P228 BL80 уп. | 33
2085836 | Труба напорная WS40/TC40 DN40 | 123
2085837 | Раб.колесо D.200/222/38 к-т | 863
2085838 | Раб.колесо D.200/240/38 к-т | 834
2085839 | Раб.колесо D.200/262/38 к-т | 863
2085842 | Муфта разборная H140-S3-L250 D.42/55 к-т | 1125
2085845 | Мембранный бак 100L PN10 HWW VP | 300
2085857 | Торц.упл.MG1/17-Q7Q7X4GG IPL25(S1P) к-т | 123
2085858 | Муфта разборная H200-S3-L200 D.55/80 к-т | 801
2085859 | Крышка клемм.коробки/упл.BG90/132 157154 | 38
2085883 | Обменный к-т DrainLift XS-F41152 к-т | 487.6095
2085885 | Вставка вентиляционная DL XS-F 41081 к-т | 36
2085886 | Фильтр активный угольный DL XS-F 41154 | 5
2085891 | Упл.кольцо ID.32X2 perbunan 70shore уп. | 5
2085909 | Датчик давления 1/4" 0-16 бар 4-20MA VP | 90.9001
2085910 | Датчик давления/манометр 0-16BAR CC к-т | 199.9694
2085912 | Гайка/Зажим D.3 ММ (2 ШТ.) | 5
2085913 | Соединение DN40 PN10 VP | 11
2085922 | CС панель управления GT01 SW 5.06 VP | 424
2085927 | Мотор погружной 4/4 уп. | 2249
2085962 | Торцевое уплотнение D.60 ASP VP | 895
2085963 | Ротор TP 4/4 уп. | 371
2085964 | Торцевое уплотнение D.35 ASP VP | 487
2085966 | Торц.упл.TP100 4KW STANDARD к-т | 230
2085971 | Опора подшипника нижняя TP 4кВт уп. | 78
2085976 | Опора подшипника верхняя TP 4кВт уп. | 36
2085984 | Подкл.датчика 0GD.IL-E/DL-E спирал.к-т | 83
2085985 | Кожух охлаждения TP 4кВт станд.к-т | 134
2085986 | Кабель TP 4/4 стандартный 10м к-т | 271
2085987 | Упл.кольцо ID.66X2,5 DIN3771 NBR70 уп. | 5
2085988 | Торц.упл.TP100 4KW STD.REINW к-т | 178
2085989 | Гидравлика TP100E-160/4кВт к-т | 1704
2085990 | Гидравлика TP100E-180/4кВт к-т | 1049
2085991 | Гидравлика TP100E-210/4кВт к-т | 947
2085992 | Гидравлика TP100E-230/4кВт к-т | 1005
2085994 | Гидравлика TP100F-165/4кВт к-т | 882
2085996 | Гидравлика TP100F-190/4кВт к-т | 947
2085998 | Гидравлика TP80E-160 к-т | 1012
2085999 | Гидравлика TP80E-170 к-т | 1125
2086000 | Гидравлика TP80E-190 к-т | 865
2086001 | Гидравлика TP80E-210/34 к-т | 879
2086002 | Гидравлика TP80E-230/4кВт к-т | 925
2086004 | Гидравлика TP80F-165/4кВт к-т | 865
2086005 | Гидравлика TP80F-180/4кВт к-т | 940
2086008 | PLC CPU FPSIGMA с ПО V1.05FC VP | 993
2086009 | Опора мотора AF160 457385 ATB VP | 125
2086010 | Поплавковый выкл.VC32<=2013W45 | 348
2086011 | Поплавковый выкл.к-т | 300
2086013 | Поплавковый выкл.VC 40 | 300
2086014 | Вал VC32 к-т | 197
2086015 | Вал VC 40, к-т | 342
2086016 | Раб.колесо VC32 к-т | 90
2086017 | Труба напорная VC32 к-т | 146
2086018 | Корпус насоса-верхняя часть VC32 к-т | 200
2086019 | Уплотнение напорного патрубка VC32 | 6
2086020 | Корпус насоса-нижняя часть VC32 уп. | 110
2086024 | Раб.колесо VC40 к-т | 147
2086025 | Труба напорная VC40 к-т | 84
2086026 | Корпус насоса верхний VC40 к-т | 308
2086027 | Корпус насоса-нижняя часть VC40 уп. | 200
2086030 | Уплотнение напорного патрубка VC40 | 26
2086031 | Крепление раб.колеса VC32 к-т | 17
2086032 | Отвод 90° 1" GF1-FM уп. | 12
2086033 | Крепление напорной трубы VC32 к-т | 11
2086034 | Крепление раб.колеса VC40 к-т | 35
2086035 | Отвод 1"1/2 GF1-FM уп. | 30
2086036 | Крепление напорной трубы VC40 к-т | 11
2086037 | Втулка подшип.RG VC VP | 50
2086078 | Корпус насоса MVI PN25 EPDM 1.4435 к-т | 213
2086079 | Крышка 430X280 DRAINCONTROL2 | 190
2086080 | Предохранитель 0F1 DRAINCONTROL2 | 20
2086081 | Предохр.насоса 1F2/2F2 DRAINCONTROL2 | 114
2087684 | Обратный клапан TS40/10-14 3014570 | 7
2087689 | Раб.колесо D.62/154/17 к-т | 92
2087690 | Раб.колесо D.62/147/17 к-т | 260
2087743 | Мотор V1 0,75/4/80/200 EM 230V VP | 460
2087756 | Кожух вентилятора MO.18,5/2 KOL уп. | 475
2087763 | Кабель 5м STS40 DM 3014534 к-т | 50
2087764 | Раб.колесо STS40/8 | 21.0135
2087765 | Раб.колесо STS 40/10 | 11
2087766 | Корпус насоса STS40 3014540 к-т | 56
2087767 | Торцевое уплотнение STS40 3014541 к-т | 20.0186
2087768 | Торц.упл.MG1S50/14-G6-Q1Q1EGG к-т | 204
2087769 | Торц.упл.MG12S50/22-G6-Q1Q1EGG к-т | 427
2087770 | Торц.упл.MG12S50/14-G6-Q1Q1VGG к-т | 316
2087771 | Торц.упл.MG12S50/22-G6-Q1Q1VGG к-т | 519
2087774 | Клеммная коробка LBF80(1~230V))ATB к-т | 136
2087775 | Раб.колесо D.33/70/15 к-т | 42
2087776 | Раб.колесо D.33/78/15 к-т | 42
2087777 | Раб.колесо D.33/81/15 к-т | 48
2087778 | Раб.колесо D.33/89/15 | 44.3199
2087779 | Раб.колесо D.100/159,6/32 RG к-т | 1082
2087780 | Корпус насоса I25/80 к-т | 41
2087781 | Корпус насоса I25/100,5 к-т | 54
2087782 | Корпус насоса I30/80 к-т | 54
2087783 | Корпус насоса I305/100,5 к-т | 61
2087784 | Уплотнение D.15/45X6 к-т | 5
2087788 | Торц.упл.ID.17 AQ1EGG IPL25/30 к-т | 43.8008
2087789 | Винт M6X16 ISO4762 8.8 (4 шт) | 5
2087794 | Крепление DN40/50 DRF.GG25(MTS/MTC40)к-т | 48
2087796 | Мотор V1 0,55/4/80/200 ATEX(+инст) | 635
2087798 | Торц.упл.ID.17 AQ1VGG IPL25/30(S2) к-т | 175
2087802 | Крышка клемм.коробки/упл.LF56 | 30
2087805 | Крышка клемм.коробки/упл.BF63 | 30
2087806 | Клеммная колодка LF56/AF63-112 168278 AT | 30
2087809 | Щит мотора NDE LF56 688980 ATB | 71
2087810 | Щит мотора NDE AF63 681779 ATB | 57
2087813 | Вентилятор BG56 ATB к-т | 43
2087816 | Вентилятор BG63 ATB к-т | 43
2087820 | Шайба подшипника выравн.BG63 361601ATB | 15.141
2087821 | Щит мотора DE LF56 ATB к-т | 145
2087822 | Щит мотора DE AF63 ATB к-т | 160
2087823 | Раб.колесо D69/152 IPL50/160-1,1/4 V5 | 68
2087825 | Щит мотора NDE BG100/112 457256 ATB VP | 134
2087826 | Принадлежности DrainLift M2/L2 к-т | 219
2087827 | CС панель управления GT01 SW 5.05 FC VP | 410
2087828 | Стопорное кольцо 35x1,5 DIN472 A2 уп. | 5
2087834 | Подшипник 6200/2RS-C3 (HT) уп. | 18
2087858 | Корпус обр.клап.DN25 G11/4"-G1"MS AF22VP | 49
2087860 | Ротор-к-т 32/180/2 | 175.2138
2087861 | Рама опорная DE2 1000x650 к-т | 584
2087862 | Рама опорная DE3 1500x650 к-т | 883
2087863 | Рама опорная DE4 2000x650 к-т | 1112
2087864 | Рама опорная DE5 2500x650 к-т | 1387
2087865 | Рама опорная DE6 3000x650 к-т | 1619
2087866 | Всас.сторона CO/COR MVI70/95 PN10 к-т | 354
2087867 | Корпус насоса TOP-S 40/15 | 164.4204
2087868 | Всас.сторона CO/COR MVI70 PN25 к-т | 744
2087869 | Фланец-Переходник DN100x170 PN40 1.4571 | 604
2087870 | Крышка клемм.коробки TEE | 50
2087871 | Датчик давления/манометр 0-25BAR CC к-т | 206
2087872 | Датчик давления 1/4" 0-25 бар 4-20MA VP | 297
2087873 | Ступень MVI95 к-т | 1100
2087878 | Раб.колесо D.65/173/18X17,5 RG10 к-т | 599
2087879 | Клемм.коробка WIL3V 2,0мкФ WS4A IP44 VP | 38
2087880 | Клемм.коробка WIL3V 1.7мкФ WS4A IP44 VP | 41
2087884 | Соединения DrainLift XS-F 41284 к-т | 90
2087885 | Клипсы DrainLift XS-F 41283 к-т | 32
2087886 | Упл.кольцо DrainLift XS-F 41386 | 7
2087890 | Защитный автомат мотора MS 225 -1A | 54
2087891 | Трансформатор 500V AC/ 230V AC (120VA) | 79
2087893 | Кожух вент.0,37/2 1~20882213 SERMES уп. | 39
2087894 | Кожух вент.0,37/2 3~24855732 SERMES уп. | 20
2087895 | Кожух вент.2,2/2 DM24855740 SERMES уп. | 31
2087896 | Вентилятор 0,37/2 EM 20882113 SERMES | 43
2087897 | Вентилятор 0,37/2 DM 24855712 SERMES | 43
2087898 | Вентилятор 2,2/2 DM 24855714 SERMES | 43
2087899 | Клеммная коробка 2,2/2 DM SERMES уп. | 171
2087900 | Крышка клемм.коробки 2,2/2 DM 2485575 | 31
2087904 | Щит мотора 0,37/2 1~ATS.20881337SERMES | 87
2087905 | Щит мотора 0,37/2 3~ATS.24855669SERMES | 43
2087906 | Щит мотора 2,2/2 3~ATS.24855674 SERMES | 94
2087907 | Щит мотора 0,37/2 1~BTS.20881213SERMES | 60
2087908 | Щит мотора 0,37/2 3~BTS.24855629SERMES | 43
2087909 | Щит мотора 2,2/2 3~BTS.24855637 SERMES | 58
2087915 | Отвод 90° DN100 (THW) к-т | 815
2087916 | Крепление рама/насос (THW) к-т | 59
2087917 | Транспортировочная рама LT 4/8кВт V2A | 1045
2087918 | Изолятор кабеля-LT 8кВт | 114
2087919 | Крепление рама/изолятор кабеля(THW)к-т | 5
2087920 | Кабель TP100 8/4 20м (THW) к-т | 726
2087921 | Мотор погружной 8/4 (THW) к-т | 5372
2087924 | Изолятор кабеля-Tp 4KW STD.VP | 203
2087925 | Мотор погружной 4/4 STD.CPL.(THW) VP | 2384
2087931 | Раб.колесо D.80/140/24 RG к-т | 599
2087932 | Раб.колесо DrainLift L Dm 80мм к-т | 179
2087933 | Раб.колесо D.69/151/22°/17 GG25 к-т | 129
2087935 | Plc, батарея CPU FPSIGMA | 32
2087936 | Опора мотора (длин.) 1LA5180 SM.к-т | 703
2087938 | Торц.упл.RMG12/18-G606 U3AEGG(S7) к-т | 358
2087939 | Торц.упл.RMG12/24-G606 U3AEGG(S7) к-т | 419
2087940 | Торц.упл.RMG12/32-G606 U3AEGG(S7) к-т | 470
2087941 | Торц.упл.RMG12/18-G606 U3AVGG(S8) к-т | 436
2087942 | Торц.упл.RMG12/24-G606 U3AVGG(S8) к-т | 507
2087943 | Торц.упл.RMG12/32-G606 U3AVGG(S8) к-т | 583
2087944 | Торц.упл.MFL85S25/18 AQ1EM6G1(S11) к-т | 1425
2087945 | Торц.упл.MFL85S25/24 AQ1EM6G1(S11) к-т | 1603
2087946 | Торц.упл.MFL85S25/32 AQ1EM6G1(S11) к-т | 1649
2087947 | Торц.упл.MFL85S25/18 AQ1VM6G1(S12) к-т | 1946
2087948 | Торц.упл.MFL85S25/24 AQ1VM6G1(S12) к-т | 2092
2087949 | Торц.упл.MFL85S25/32 AQ1VM6G1(S12) к-т | 2326
2087950 | Торц.упл.MFL85S25/18 AQ1KM6G1(S13) к-т | 1815
2087951 | Торц.упл.MFL85S25/24 AQ1KM6G1(S13) к-т | 1538
2087952 | Торц.упл.MFL85S25/32 AQ1KM6G1(S13) к-т | 2095
2087957 | Кабель+PE 20M TWI5-(SE)-304-306 EM VP | 267
2087959 | Мотор 4/2/112/170 F188 KLF.VP | 686
2090131 | Раб.колесо D.200/340/48 RG к-т | 1880
2090132 | Раб.колесо DrainLift L Dm 95мм к-т | 179
2090137 | Корпус насоса MVIL9 D50 PN16 к-т | 177
2090139 | Мотор 4/4/112/315 380/660V VP | 1067
2090140 | Раб.колесо D.70/150/18 к-т | 163
2090141 | Кабель регулятора/CR-IPG L=600мм | 40
2090142 | Кабель соединительный сети CR-GP L=700мм | 31
2090143 | Гайка соединительная R1 1/4" DN25-MS уп | 6
2090144 | Вентилятор BG132 4POL.SOGA VP | 81.1125
2090145 | Дроссель CR 22-30кВт | 260
2090146 | Плата защиты от помех CR-EP-4 VLT 28XX | 122
2090147 | Плата защиты от помех CR-EP-11 | 120
2090148 | Стопорное кольцо D.14 MHI/MVI | 5
2090149 | Раб.колесо D.44/114/25 | 22.3546
2090150 | Клеммная колодка BG132-180 ATB VP | 41
2090152 | Раб.колесо D.65/152/24 VITON к-т | 194
2090153 | Пром.корпус P228X85,2-F265 VITON к-т | 384
2090154 | Муфта/Вал 24/38x142 VITON к-т | 436
2090155 | Цепной крюк CPL.WS VP | 5
2090157 | Вент/Крышка/Клемм.коробкаQSFC100LRAL3000 | 83
2090175 | Опора мотора (короткая) 1LA7132 SM.к-т | 266
2090184 | Раб.колесо D.80/155/24 RG к-т | 431
2090196 | Корпус насоса TOP-S 25/10 | 63
2090197 | Статор TOP-25/10 | 462
2090198 | Теплоизоляция 25/30 MG.32 к-т | 35
2090199 | Статор TOP-25/10 3-400 к-т | 424
2090201 | Корпус насоса TOP-S/E 30/10 | 121
2090205 | Статор TOP-S/SD 40/15 | 288.9444
2090206 | Теплоизоляция 40/15 к-т | 38
2090207 | Корпус насоса I50/120 PN6/10 | 766
2090208 | Статор TOP-S/SD 50/15 | 317.1499
2090209 | Теплоизоляция 50/15 RDES к-т | 36
2090210 | Корпус насоса I100/120 PN6 к-т | 240
2090211 | Раб.колесо D.85/105/25 | 38
2090212 | Ротор-к-т 52/220/4 к-т | 688
2090213 | Статор TOP-D100 3-400 к-т | 1312
2090214 | Теплоизоляция 100(MG.52) к-т | 37
2090215 | Корпус насоса I100/120 PN10 к-т | 252
2090216 | Корпус насоса I125/120 PN6 к-т | 276
2090217 | Раб.колесо D.90/116/25 | 41
2090218 | Ротор-к-т 52/320/4K к-т | 688
2090219 | Статор TOP-D125 3-400 к-т | 1376
2090220 | Теплоизоляция 125(MG.52) к-т | 39
2090221 | Корпус насоса I125/120 PN10 к-т | 286
2090222 | Корпус насоса D40/120 PN6/10 к-т | 702
2090225 | Корпус насоса I25/100 PN6/10 RG к-т | 178
2090226 | Статор TOP-Z25/10 1-230 к-т | 184.3849
2090227 | Статор TOP-Z 25/10 DM | 189.2301
2090229 | Корпус насоса I 130/100,5 | 273
2090230 | Статор TOP-Z 30/10 EM | 157.9314
2090231 | Статор TOP-Z30/10 DM | 190.9929
2090243 | Направляющая фланц.колена DN65 к-т | 78
2090245 | Комплект подсоедин.ТМР32 | 11
2090249 | Корпус мотора/Статор 1,5/2 400В TP65/TS5 | 522
2090250 | Корпус мотора/Статор 1,1/2 230V TP65/TS5 | 409
2090251 | Корпус мотора/Статор 1,1/2 400V TP65/TS5 | 342
2090252 | Раб.колесо DrainLift L DM 90мм к-т | 179
2090253 | Держатель трубный с хомутом D.50 PP уп. | 5
2090254 | Кронштейн дистанционный H20 D.50 PP | 13
2090255 | Шуруп ST5,5X60-C-H DIN-ISO7049 A2 уп. | 5
2090256 | Рым-Болт M6x60 DIN444 4.6 A2 VP | 5
2090257 | Гайка M6 DIN934 A4 уп. | 5
2090258 | Принадлежности WS625E уп. | 79
2090259 | Резьбовое соед.R11/4" /прокладка ZN уп. | 58
2090260 | Кабельный зажим уп. | 20
2090261 | Коллектор WS625/1200 уп. | 110
2090262 | Кран запорный R1 1/4" PN16 RG уп. | 47
2090263 | Отвод резьбовой 90° 1 1/4" PP уп. | 10
2090264 | Коллектор WS625/1500-2100 уп. | 110
2090265 | Отвод 90° 11/4" | 7
2090266 | Шаровой обр.клапан тип 50 1 1/4" PN10 | 117
2090267 | Вставка трубная G1 1/4" L=510мм ZN уп. | 12
2090268 | Вставка трубная G1 1/4" L=780мм ZN уп. | 16
2090269 | Вставка трубная G1 1/4" L=1080мм ZN уп. | 24
2090270 | Вставка трубная G1 1/4" L=1380мм ZN уп. | 31
2090271 | Обратный клапан R1 1/4" пласт.черный уп. | 89
2090272 | Вставка трубная G1 1/4" 590LG.ZN уп. | 13
2090273 | Переходник G11/4G внутр.- G1 1/2G внеш. | 7
2090274 | Вставка трубная G11/4" 870LG.ZN уп. | 16
2090275 | Гибкий шланг R1"M-1"F 600мм/отвод к-т | 41
2090276 | Вставка трубная G11/4" 1160LG.ZN уп. | 24
2090277 | Вставка трубная G1 1/4" 1450LGZN уп. | 31
2090278 | Отвод 90°11/4" внутр.-внутр.ZN уп. | 7
2090279 | Вставка трубная G1 1/4" L=470мм ZN уп. | 11
2090280 | Кабель 20м TWI5-308/903 1~ | 330
2090281 | Клемм.коробка TWI 5 | 134
2090282 | Вставка трубная G1 1/4" L=750мм ZN уп. | 14
2090283 | Вставка трубная G1 1/4" L=1050мм ZN уп. | 18
2090284 | Вставка трубная G1 1/4" L=1360мм ZN уп. | 26
2090293 | Уплотнение 220-GS16 трубы D.160мм упа | 53
2090295 | Кожух насоса MVI1 1.4404 к-т | 66
2090296 | Кожух насоса MVI1 1.4404 к-т | 70
2090297 | Кожух насоса MVI1 1.4404 к-т | 83
2090298 | Кожух насоса MVI1 1.4404 к-т | 84
2090299 | Кожух насоса MVI1 1.4404 к-т | 94
2090300 | Кожух насоса MVI1 1.4404 к-т | 97
2090301 | Кожух насоса MVI1 1.4404 к-т | 101
2090302 | Кожух насоса MVI1 1.4404 к-т | 107
2090304 | Реле TYP65.31 DRAINCONTROL M 1~ VP | 70
2090306 | Щит мотора NDE BG132 ATB VP | 154
2090307 | CC панель управления GT01 SW 5.07 | 410
2090310 | Клеммная коробка TWI-5 304/306 1~ | 110
2090311 | Кожух насоса LG.103MM 1.4301 к-т | 55
2090312 | Кожух насоса LG.163MM 1.4301 к-т | 58
2090313 | Кожух насоса LG.203MM 1.4301 к-т | 71
2090314 | Кожух насоса LG.223MM 1.4301 к-т | 71
2090315 | Кожух насоса MVI1 1.4301 к-т | 79
2090316 | Кожух насоса MVI1 1.4301 к-т | 88
2090317 | Кожух насоса MVI1 1.4301 к-т | 93
2090318 | Кожух насоса MVI1 1.4301 к-т | 95
2090319 | Упл.кольцо ID.78,97X3,53 FKM/VITON70 VP | 5
2090324 | Ротор-к-т 52/570/2 1~230V | 245.587
2090325 | Принадлежности DrainLift M1/L1 уп. | 196
2090326 | Приемная камера TWI-5 уп. | 33
2090328 | CС панель управления GT01 SW 5.07 FC | 410
2090331 | Трубное соединение 1" F.M.1 1/4"L=35мм | 33
2090333 | Раб.колесо D.44/65,5/15 к-т | 48
2090334 | Корпус насоса I40/76 к-т | 90
2090335 | Кожух насоса MVI2/4 EPDM 1.4404 к-т | 60
2090339 | Корпус насоса I40/87 к-т | 95
2090343 | Кожух насоса TWI5-SE-304 уп. | 163
2090344 | Кожух насоса TWI5-304 уп. | 107
2090345 | Напорный корпус TWI 5 | 253
2090346 | Вставка TWI5 | 26
2090347 | Подшипник TWI5-(2 штуки) | 49
2090348 | Торцевое уплотнение TWI5 к-т | 67
2090349 | Уплотнительное кольцо TWI5 к-т | 11
2090350 | Крепление колесо/вал к-т | 29
2090351 | Статор TWI5-(SE)-304/306 EM | 389
2090352 | Ротор к-т TWI-(SE)-304 EM уп. | 259
2090353 | Винт TWI5(3 шт) | 10
2090354 | Винты крепления корпуса TWI5 к-т | 48
2090355 | Виброопора TWI5-SE(4 шт) | 11
2090356 | Ступень TWI5-(SE)-3..к-т | 42
2090357 | Ступень TWI5-(SE)-3..к-т | 52
2090358 | Корпус верх.подшипника TWI5-(SE)-3 к-т | 69
2090359 | Корпус нижнего подшипника TWI5-(SE)-3.. | 43
2090361 | OIL TWI5-(SE)-3.. VP. | 25
2090362 | Конденсатор 20мкФ TWI5-(SE) 1~ | 11
2090363 | Термозащита TWI5 1~20мкФ | 13
2090364 | Кожух насоса внешний TWI5-SE-306 | 167
2090365 | Кожух насоса внешний TWI5-306 | 109
2090366 | Ротор-к-т TWI5-(SE)-304/306 EM | 300
2090367 | Статор TWI5-(SE)-306/308/903 3~ | 298
2090368 | Кабель+PE 20м TWI5-(SE) 3~ | 168
2090369 | Ротор-к-т TWI-(SE)-306 DM уп. | 165
2090370 | Кожух насоса TWI5-SE-308 уп. | 171
2090371 | Кожух насоса внешний TWI5-308 | 114
2090372 | Статор TWI5-(SE)-308/903 1~ | 305
2090373 | Ротор-к-т TWI-(SE)-308 1~ | 318
2090374 | Конденсатор 30мкФ TWI5-(SE) 1~ | 20
2090375 | PLC CPU FPSIGMA с ПО V1.08FC VP | 993
2090376 | Раб.колесо D.117/H15 TS VP | 54
2090377 | Ротор-к-т TWI-(SE)-308 DM уп. | 182
2090378 | Кожух насоса TWI5-SE-903 уп. | 165
2090379 | Кожух насоса TWI5-903 уп. | 108
2090380 | Ротор-к-т TWI-(SE)-903 EM уп. | 329
2090381 | Ступень TWI5-(SE)-9..к-т | 40
2090382 | Ступень TWI5-(SE)-9..к-т | 54
2090383 | Корпус верх.подшипника TWI5-(SE)-9.к-т | 63
2090384 | Корпус нижнего подшипника TWI5-(SE)-9.. | 40
2090385 | Щел.кольцо TWI5-(SE)-9.. | 33.6
2090386 | Ротор-к-т TWI-(SE)-903 DM уп. | 180
2090387 | Кожух насоса TWI5-SE-904 уп. | 160
2090388 | Кожух насоса TWI5-904 уп. | 114
2090389 | Статор TWI5-(SE)-904 1~ | 322
2090390 | Кабель 20м TWI5-904 1~ | 298
2090391 | Ротор к-т TWI-(SE)-904 EM уп. | 354
2090392 | Клеммная коробка TWI-5 904 1~ | 250
2090393 | Конденсатор 35мкФ TWI5-(SE) 1~ | 13
2090394 | Статор TWI5-(SE)-904 3~ | 324
2090395 | Ротор к-т TWI-(SE)-904 DM уп. | 185
2090396 | Раб.колесо D.50/240/18 к-т | 494
2090399 | Раб.колесо NPG350-350H52 VP | 8319
2090401 | Уплотнение клемм.коробки AF63/71 ATB VP | 13
2090403 | Шайба подшипника выравн.BG71 ATB | 16
2090404 | Корпус насоса MVI32 PN16/E 1.4404 к-т | 996.45
2090408 | Раб.колесо D.32/89/18 к-т | 131
2090409 | Торц.упл.MG12/43-G60 AQ1E1-04GG к-т | 719
2090412 | Прокладка D.178Х189Х1 | 6
2090413 | Подшипник 6306/2Z-C3 NL к-т | 131
2090414 | Раб.колесо NL32/160 GG к-т | 653
2090415 | Клеммная коробка MHI MOT.80 30мкФ к-т | 38
2090417 | Щит мотора NDE BG160 ATB VP | 287
2090418 | Главный выключатель OT 200 E12 уп. | 177
2090419 | Главный выключатель OT 250 E12 уп. | 214
2090420 | Ручка OHY 65J6/Вал OXP6x290 к-т | 35
2090421 | Главный выключатель OT 315 E12 уп. | 259
2090422 | Главный выключатель OT 400 E12 уп. | 326
2090423 | Ручка OHY 95J12/Вал OXP12x280 к-т | 40
2090424 | Главный выключатель OT 630 E12 уп. | 515
2090425 | Ручка OHY 125J12/Вал OXP12x280 к-т | 33
2090427 | Раб.колесо F D.65/91/17 GG STS65 | 129
2090428 | Раб.колесо F D.65/110/17 GG STS65 | 124
2090430 | Раб.колесо F D.65/91/22 GG STS65 | 111
2090433 | Раб.колесо F D65/133/22 GG | 131.4455
2090434 | Раб.колесо F D.65/144/22 GG STS65 | 140
2090435 | Прокладка D.410x427x1 VP | 20
2090436 | Раб.колесо NL125/400 GG к-т | 2245
2090437 | Торцевое уплотнение NL D.45 AQ1EGG к-т | 379
2090700 | Обменный к-т IPL40/90-0,37/2 | 784
2092825 | Панель управ.перед.WD S/D YN SALMSON VP | 954
2094363 | Синус-Фильтр ПЧ VLT6016 уп. | 792
2094365 | Синус-Фильтр ПЧ VLT6032 уп. | 1220
2094370 | Блок предохран.3пол.63A 36мм | 14
2094371 | Плавкий предохранитель D02 Е18 20A | 6
2094372 | Плавкий предохранитель D02 Е18 25A | 6
2094373 | Плавкий предохранитель D02 Е18 35A | 6
2094374 | Плавкий предохранитель D02 Е18 50A | 11
2094375 | Предохранитель E18 63A VP | 6
2094376 | Защитный выключатель GR.00 160A уп. | 87
2094377 | Nh-Вставка предохран.80A размер 00 уп. | 6
2094378 | Nh-Вставка предохран.100A размер 00 уп. | 13
2094379 | Блок предохран.3пол.63A (35A Dauer) уп. | 17
2094380 | Контактор AF38-30-00 100-250V уп. | 131
2094381 | Контактор A30-30-10 230-240 VAC VP | 96
2094382 | Контактор A50-30-00 230-240 VAC VP | 179
2094383 | Сетевой фильтр F.A45..A110 110-250V VP | 20
2094384 | Реле перегрузки TA42 DU32(22-32A)уп. | 93
2094385 | Реле перегрузки TA42 DU42(29-42A)уп. | 104
2094389 | MINERAL OIL SPINESSO 22 (1 LITRE) VP. | 35
2094390 | Шкаф управления 600X1800X500 уп. | 893
2094391 | Шкаф управления 800X1800X500 уп. | 969
2094392 | Шкаф управления 1000X1800X400 уп. | 1148
2094393 | Шкаф управления 1200X1800X500 уп. | 1363
2094394 | Наклейка передняя WILO CC BOOSTER (шкаф) | 16
2094395 | Стикер боковой WILO CC-BOOSTER (шкаф)уп. | 8
2094396 | Фильтр-вентилятор 255X255MM 220VAC к-т | 203
2094397 | Фильтр выходной SSR 255X255мм | 47
2094398 | Гнездо предохранителя 1пол.63A E18 уп. | 11
2094399 | Плавкий предохранитель E14 2A уп. | 9
2094400 | Дроссель токовый сети CC уп. | 17
2094401 | Дроссель токовый CC 5,5/7,5кВт уп. | 570
2094402 | Дроссель токовый 3x2,5mH CC 9-15кВт уп. | 171
2094403 | Дроссель токовый 3x2,5mH CC 18,5-30кВт | 370
2094404 | Плата EMV CC-BOOSTER 9-90кВт | 48
2094405 | Гильза ферритовая кабеля D 27мм упак | 11
2094406 | Трансформатор 500В AC/230В AC(400ВА) уп. | 189
2094407 | Трансформатор 500В AC/230В AC(630ВА) уп. | 453
2094411 | Прокладка D.330X345X1 | 61
2094413 | Вентилятор BG80 ATB к-т | 51
2094414 | Раб.колесо D.48/86/17 PPO к-т | 49
2094418 | Ротор-к-т 22/90/2 OIL к-т | 325
2094419 | Раб.колесо D.45/70/15(TOP-S OIL)к-т | 30
2094420 | Реле AF9-30-01+R-C+2S/1Ö 230VAC к-т | 160
2094421 | Реле A12-30-01+R-C+2S/1Ö 230VAC к-т | 154
2094422 | Реле A16-30-01+R-C+2S/1Ö 230VAC к-т | 184
2094423 | Реле A26-30-01+R-C+2S/1Ö 230VAC к-т | 215
2094424 | Реле A30-30-01+R-C+2S/1Ö 230VAC к-т | 288
2094425 | Реле A40-30-01+R-C+2S/1Ö 230VAC к-т | 309
2094426 | Реле A50-30-00+R-C+2S/2Ö 230VAC к-т | 341
2094427 | Реле A63-30-00+R-C+2S/2Ö 230VAC к-т | 465
2094435 | Винт M12X30 ISO4762 8.8 (4 шт) | 5
2094436 | Раб.колесо D.150/305/38 RG к-т | 1786
2094438 | Торцевое уплотнение MTC40 к-т | 125
2094439 | Режущий механизм MTC40 к-т | 238
2094443 | Модуль Stratos 25/1-6 ПО 5.01 к-т | 677
2094444 | Модуль Stratos 25/1-8 SW5.0 | 736
2094445 | Модуль Stratos 30/1-6 ПО 5.01 к-т | 727
2094446 | Модуль Stratos 30-32/1-8 SW5.01 | 409.0774
2094447 | Модуль Stratos-Z30/1-12 SW5.01 | 1251
2094448 | Модуль Stratos 32/1-12 SW5.01 | 574.0602
2094449 | Модуль Stratos 40/1-4 ПО 5.01 к-т | 1007
2094450 | Модуль Stratos 40/1-8 SW5.01 | 574.0602
2094451 | Модуль Stratos 40/1-12 SW5.01 | 597.8965
2094452 | Модуль Stratos 50/1-8 SW5.01 | 1752
2094453 | Модуль Stratos 50/1-9 SW5.01 | 1953
2094454 | Модуль Stratos 50/1-12 SW5.01 | 612.5292
2094455 | Модуль Stratos 65/1-9 SW5.01 | 2150
2094456 | Модуль Stratos 65/1-12 SW5.01 | 1068.9005
2094457 | Модуль Stratos 80/1-12 SW5.01 | 3293
2094458 | Модуль Stratos 100/1-12 ПО 5.01 к-т | 3939
2094459 | Скоба экрана SF/SKL 3-6 VP | 8
2094462 | Скоба экрана SF/SKL 6-8 VP | 20
2094463 | Скоба экрана SF/SKL 9-11 VP | 8
2094464 | Скоба экрана SF/SKL 12-16 VP | 9
2094465 | Скоба экрана SF/SKL 17-22 VP | 10
2094466 | Трубный хомут уп. | 30
2094471 | Раб.колесо NL150/400 GG | 2324
2094472 | Подшипник 6311/2Z-C3 NL, | 302
2094473 | Раб.колесо D.50/111/18 VITON к-т | 157
2094474 | Пром.корпус P190X85,2-F165 VITON к-т | 288
2094475 | Муфта/Вал 18/24x127 VITON к-т | 118
2094476 | Корпус насоса I50/140 PN16 VITON к-т | 233
2094477 | Раб.колесо D.65/263/24 RG к-т | 1066
2094486 | Раб.колесо NL50/250 GG к-т | 866
2094514 | Ручка TM25/6(A) 3017454 уп. | 5
2094515 | Кабель/Поплавк.выкл.TM25/6A 3017455 уп. | 36
2094516 | Кабель TM25/6 3017456 уп. | 16
2094517 | Корпус TM25/6(A) 3017457 уп. | 17
2094518 | Конденсатор TM25/6(A) 3017458 уп. | 5
2094519 | Хомут шланговый TM25/6(A) 3017459 уп. | 5
2094520 | Муфта/Обратный клапан TM25/6(A)3017460 | 5
2094521 | Торц.упл.TM25/6(A) 3017461 VP | 29
2094522 | Раб.колесо/Корпус TM25/6(A) 3017462 | 7
2094523 | Прием.фильтр TM25/6(A) 3017463 уп. | 5
2094524 | Мотор погружной 1,5KW 1~230V | 889
2094528 | Мотор погружной 1,1кВт-DM-400-50-2пол. | 970
2094529 | Мотор погружной 1,5кВт-DM-400-50-2пол. | 937
2094530 | Мотор погружной 2,5кВт-DM-400-50-2пол. | 1009
2094531 | Болт M16x30 DIN933 A2(4 шт) | 6
2094565 | Датчик уровня M1/8 к-т | 205
2094567 | Кабель CPL.H07RNF-4G1.5 LG.=25M VP | 142
2094568 | Резиновая втулка фланца NBR 80SH. | 7
2094570 | Вентилятор BG90 к-т | 37
2094571 | Болт M16x50 DIN933 A2 VP | 5
2094572 | Шайба A17 DIN125 A2 1.4301 VP | 5
2094573 | Гайка M16 DIN934 A2 1.4301 уп. | 5
2094575 | Корпус насоса I40/76 PN6/10 к-т | 184
2094576 | Корпус насоса 40/87 PN6/10 | 180
2094577 | Корпус насоса I40/108 PN6/10 | 537
2094578 | Корпус насоса I50/76 PN6/10 | 156
2094579 | Корпус насоса I50/92 PN6/10 | 180.1995
2094580 | Корпус насоса I50/108 PN6/10 | 208.1779
2094581 | Корпус насоса I65/98 PN6/10 к-т | 196
2094582 | Корпус насоса I 65/108 PN6/10 | 694
2094583 | Корпус насоса I65/120 PN6/10 | 941
2094584 | Корпус насоса I80/100 PN6 к-т | 233
2094585 | Корпус насоса I80/100 PN10 | 214
2094586 | Корпус насоса I80/120 PN6 к-т | 384
2094587 | Корпус насоса I80/120 PN10 к-т | 465
2094588 | Корпус насоса I80/128 PN6 к-т | 180
2094589 | Корпус насоса I80/128 PN 10 | 445
2094590 | Корпус насоса I100/120 PN6 к-т | 455
2094591 | Корпус насоса I100/120 PN10 | 455
2094592 | Корпус насоса D32/100,5 PN6/10 к-т | 396
2094593 | Корпус насоса D.40/90 PN6/10 | 270
2094594 | Корпус насоса D40/108 PN6/10 к-т | 572
2094595 | Корпус насоса D50/92 PN6/10 к-т | 403
2094596 | Корпус насоса D50/108 PN6/10 к-т | 365
2094597 | Корпус насоса D50/120 PN6/10 к-т | 486
2094598 | Корпус насоса D65/108 PN6/10 к-т | 531
2094599 | Корпус насоса D80/100 PN6 к-т | 366
2094600 | Корпус насоса D80/120 PN6 к-т | 551
2094601 | Корпус насоса D80/120 PN10 к-т | 551
2094602 | Корпус насоса D80/128 PN6 к-т | 670
2094603 | Корпус насоса D80/128 PN10 к-т | 670
2094604 | Упл.кольцо ID.164,5X3 EP851 VP | 5
2094607 | Кабельный ввод TP/TS к-т | 12
2094612 | Раб.колесо NL50-65/315 GG к-т | 1277
2094613 | Торцевое уплотнение D.32 AQ1EGG(NL) к-т | 252
2094614 | Уплотнение 334X349X1 уп. | 19
2094618 | PLC CPU FPSIGMA с ПО V1.09FC VP | 993
2094619 | CC панель управления GT01 SW 5.09 FC VP | 410
2094620 | Обменный к-т DrainLift M1/8 (1~) ЕМ | 1503
2094621 | Обменный к-т DrainLift M1/8 (3~) DM | 733.3219
2094622 | Раб.колесо DrainLift M1/8 к-т | 82.7131
2094623 | Мотор MHIL 0,75/2/71N 3~400V IE1 VP | 302
2094625 | Уплотнение корпуса насоса NL | 17
2094626 | Вставка/Заслонка DN50 FDR.0,8 уп. | 57
2094627 | Корпус нас./раб.кол./изол.I80/100 PN6 | 184
2094628 | Уплотнение 149X159X1 уп. | 5
2094629 | Раб.колесо NL40/125 GG к-т | 641
2094630 | Раб.колесо D.56/91/20 | 22.3546
2094631 | Раб.колесо D.70/115,2/25 к-т | 45.0553
2094632 | Раб.колесо D.61/88/15 | 39.6911
2094633 | Раб.колесо D.62/82,7/20 | 38
2094634 | Раб.колесо D.65/100/25 к-т | 41.9838
2094635 | Раб.колесо D.70/112/25 к-т | 57.3844
2094636 | Раб.колесо D.70/124/25 | 48.5594
2094637 | Модуль GR.72 DM к-т | 134.6251
2094641 | Blank flange GR.72 KIT | 86.8367
2094642 | Ротор-к-т 42/450/2 | 190
2094643 | Уголок 90° R11/2" M-F B3092 RG5 | 35
2094644 | Уголок 90° R11/4" VIEGA 1613 MS VP | 32
2094647 | Гайка M12 ISO4032 уп. | 13
2094648 | Щит мотора DE LF80 ATB VP | 316
2096150 | Статор TOP-S/SD40/15 2-ск.к-т | 342.8031
2096151 | Статор TOP-S/SD65/10 | 243.132
2096152 | Статор TOP-S/SD65/10 | 254.5743
2096153 | Статор TOP-S/SD80/7 | 1188
2096154 | Статор TOP-S/SD32/10 | 179.2586
2096155 | Статор TOP-S/SD32/10 | 688
2096156 | Статор 52А/2200/2 | 489.833
2096157 | Коллектор 8X1X376 MVISE-2G к-т | 127
2096158 | Торцевое уплотнение LPC40 к-т | 78
2096159 | Муфта разборная H95-L140 D.42/38 к-т | 478
2096160 | Опора мотора TP 4кВт DrainLift XXL уп. | 31
2096161 | Подключение приемного патрубка TP80/TP10 | 38
2096162 | Соед.напорного патрубка TP80 XXL к-т | 47
2096163 | Соед.напорного патрубка TP100 XXL | 52
2096164 | CC панель управления GT01 SW 5.08 VP | 410
2096165 | PLC CPU FPSIGMA с ПО V1.08 VP | 993
2096166 | LOCTITE 648 50ML VP. | 87
2096167 | Loctite 243 50ml VP. | 63
2096168 | Раб.колесо D.100/152/32 к-т | 414
2096169 | Раб.колесо NL125/200 GG | 1232
2096174 | Коллектор AF400 MHI800 PN16 R2" 1.4571 | 549
2096177 | Теплоизоляция 40/10 к-т | 34
2096179 | Теплоизоляция 50/4 к-т | 40
2096181 | Теплоизоляция 65/7 (ANBAUL.) к-т | 37
2096182 | Теплоизоляция 65/7 к-т | 37
2096183 | Теплоизоляция 65/10 (ANBAUL.) к-т | 37
2096184 | Теплоизоляция 65/10 к-т | 41
2096186 | Теплоизоляция 80/7 к-т | 41
2096188 | Теплоизоляция 80/15, 80/20 к-т | 41
2096190 | Щит мотора BG132 ATB VP | 98
2096191 | Щит мотора BG90 ATB VP | 50
2096192 | Щит мотора LF/NF80ATB VP | 98
2096197 | Вентилятор D.128 MG.71 MC/MHIL | 79
2096200 | Раб.колесо D.65/118,3/18 RG к-т | 357
2096202 | Штуцер R11/4"+R3/4"120MM VP | 177
2096208 | Клеммная колодка BG71/80 ATB | 30
2096210 | Клеммная колодка BG180-250 ATB VP | 41
2096211 | Щит мотора DE LF71/160 ATB VP | 91
2096213 | Щит мотора DE LF71/160 ATB VP | 91
2096215 | Щит мотора DE LF80/200 ATB VP | 110
2096217 | Щит мотора DE BG90 ATB VP | 132
2096219 | Щит мотора DE AF90/200 ATB VP | 132
2096221 | Щит мотора DE BG112 ATB VP | 168
2096223 | Щит мотора DE BG132 ATB VP | 239
2096225 | Щит мотора DE RF180/200/400 ATB VP | 621
2096227 | Раб.колесо D.65/141,3/24 RG к-т | 457
2096228 | Раб.колесо D.100/151,7/32X27PHI RG к-т | 718
2096229 | Щит мотора DE BG225 ATB к-т | 683
2096231 | Щит мотора DE BG250 ATB VP | 817
2096232 | Щит мотора DE BG100 ATB VP | 159
2096233 | Щит мотора DE BG160 ATB VP | 419
2096236 | Крышка клемм.коробки/упл.BG132 457226ATB | 48
2096237 | Крышка клемм.коробки/упл.BG160-250 ATB | 50
2096239 | Уплотнение клеммной коробки BG90-112 ATB | 24
2096240 | Упл.клеммной коробки BG132 ATB уп. | 31
2096243 | Упл.клемм.коробки BG180-250 400158 ATB | 24
2096244 | Щит мотора NDE LF71 352801 ATB VP | 78
2096245 | Щит мотора NDE BG80 383012 ATB VP | 92
2096246 | Щит мотора NDE BG90 ATB VP | 95
2096248 | Щит мотора NDE BG160/18 ATB VP | 287
2096249 | Щит мотора NDE BG160 788041 ATB VP | 287
2096250 | Щит мотора NDE BG180/200 203721 ATB VP | 341
2096252 | Щит мотора NDE BG225-250 483184 ATB VP | 451
2096254 | Шайба подшипника выравн.BG80 ATB | 11.8316
2096256 | Шайба подшипника выравн.BG90/100 | 18
2096258 | Шайба подшипника выравн.BG90-112 | 14.3082
2096260 | Шайба подшипника выравн.BG132 ATB уп. | 26
2096262 | Шайба подшипника выравн.BG132/160 | 20.8946
2096264 | Шайба подшипника выравн.BG160 ATB | 30
2096266 | Шайба подшипника выравн.BG160/225 ATB | 30
2096268 | Шайба подшипника выравн.BG225 ATB | 30
2096270 | Диск установочный BG71 654107 ATB уп. | 11
2096271 | Диск установочный BG71/80 ATB уп | 11
2096272 | Диск установочный BG80-100 ATB уп | 11
2096273 | Диск установочный BG90/112 ATB уп | 11
2096274 | Диск установочный BG112 75737 ATB уп. | 11
2096275 | Диск установочный BG132 ATB | 11
2096276 | Диск установочный BG132-160 75254 ATB | 11
2096277 | Диск установочный BG160/225 174468 ATB | 11
2096278 | Стопорное кольцо 80X2,5 DIN472 1.4122 VP | 19
2096279 | Стопорное кольцо 100X3 DIN472 FST VP | 5
2096280 | Кожух вентилятора BG80 ATB | 61
2096282 | Кожух вентилятора BG71 ATB | 56
2096284 | Кожух вентилятора BG90 металл.ATB уп. | 77
2096285 | Кожух вентилятора BG225-250 ATB уп. | 266
2096286 | Кабель STS65/14-22 10м к-т | 220
2096288 | Кабель YSLY-JZ 7x6mm² GNGE 20M VP | 154
2096293 | Торц.упл.MG1/22-G60/WDR.47 к-т | 79.9553
2096294 | Пром.корпус D.138,2/146/52 к-т | 94
2096295 | Пром.корпус D.138,5/146/52 CS к-т | 84
2096300 | Крышка STS65/14-22 к-т | 56
2096301 | Кожух охлаждения STS65 4кВт к-т | 165
2096302 | Мотор погружной 1,5KW 230В STS65 | 518
2096303 | Мотор погружной 1,5KW-DM 400V STS65 | 581
2096304 | Мотор погружной 2,5кВт-DM 400В STS65 | 751
2096305 | Мотор погружной 4 КВТ, DM, STS 65 | 758
2096306 | Мотор погружной 2,5кВт-DM-400-2 STS65 EX | 1035
2096307 | Мотор погружной 4кВт-DM-400-2 STS65 EX | 1085
2096309 | Корпус насоса B65/144/148/270 GG CS к-т | 180
2096310 | Упл.кольцо ID.12,0x2,0 NBR70 уп. | 5
2096311 | Вал насоса SERIES35 NL к-т | 917
2096312 | Раб.колесо NL 100/250 | 1099.8025
2096313 | Подшипник 6308/2RS2-C3 NL к-т | 197
2096315 | Крышка клемм.коробки/упл.AF132 457227ATB | 48
2096316 | Крышка клемм.коробки/упл.BG160-180 | 50
2096317 | Стопорное кольцо 60X2 DIN471 FST уп. | 5
2096318 | Крышка клемм.коробки/упл.BG200 ATB VP | 50
2096320 | Упл.клеммной коробки BG160/180 ATB уп. | 31
2096322 | Упл.клеммной коробки BG180-225 ATB уп. | 31
2096323 | Щит мотора DE AF90/200 ATB VP | 132
2096325 | Щит мотора DE BG90 ATB VP | 132
2096327 | Щит мотора DE BG132 ATB VP | 408
2096329 | Щит мотора DE BG180 ATB VP | 518
2096331 | Щит мотора DE AF200/400 ATB VP | 634
2096335 | Щит мотора NDE BG160 ATB VP | 287
2096337 | Щит мотора DE BG160/180 ATB VP | 419
2096339 | Щит мотора NDE BG180/200 ATB VP | 341
2096341 | Щит мотора NDE BG200/225 ATB VP | 341
2096343 | Шайба подшипника выравн.BG160/180 ATB | 30
2096344 | Диск установочный BG160/180 175360 ATB | 11
2096347 | Кожух вентилятора BG90/100 ATB металл. | 83
2096349 | Кожух вентилятора BG160/180 ATB | 148
2096351 | Кожух вент.BG200/225 ATB SET | 220
2096353 | Кожух вентилятора AF250 ATB | 252
2096356 | Вентилятор BG90/100 ATB SET | 68
2096357 | Вентилятор BG100 ATB к-т | 68
2096358 | Вентилятор AF132 2POL.ATB | 83
2096359 | Раб.колесо D.50/130/24 к-т | 148
2096362 | Термометр/Гильза WS12-24 к-т | 28
2096363 | Ротор 1,5кВт/STS65 EM к-т | 182
2096365 | Ротор 2,5KW-2 DM STS65 к-т | 188
2096366 | Ротор 4KW-2 DM STS65 к-т | 198
2096369 | Корпус мотора/Статор 1,5кВт EM STS65 к-т | 358
2096370 | Корпус мотора/Статор 1,5кВт DM STS65 к-т | 360
2096371 | Корпус мотора/Статор 2,5кВт DM STS65 к-т | 400
2096373 | Корпус мотора/Статор 2,5кВт EX STS65 к-т | 476
2096374 | Корпус мотора/Статор 4кВт EX STS65 к-т | 584
2096376 | Упл.кольцо 15X24X5 TEE уп. | 11
2096377 | Упл.кольцо 20X30X7 TEE уп. | 11
2096378 | Упл.кольцо 25X40X7 | 11
2096379 | Упл.кольцо 30X47X8 641600606 TEE уп. | 11
2096380 | Упл.кольцо 40X62X10 | 10.5446
2096382 | Упл.кольцо 45Х72Х10 | 11
2096383 | Упл.кольцо 50X80X10 TEE | 11
2096384 | Упл.кольцо 60Х90Х10 | 11
2096385 | Упл.кольцо 65Х100Х13 TEE | 11
2096388 | Шайба A17 DIN125 A2A VP | 5
2096389 | Подшипник 3305-2RS-C3-HT VP | 31
2096392 | Раб.колесо D.50/201/18 RG к-т | 499
2096393 | Кабельный ввод M24X1,5 G3/4" к-т | 30
2096399 | Вал D.22X653 MVI95 | 84
2096400 | Болт M8X20 DIN912 A4 уп. | 5
2096401 | Шайба стопорная 13,5/8,7 A4 уп. | 5
2096402 | Раб.колесо D.32/149/18 к-т | 139
2096403 | Крышка датчика уровня M1/8 | 56
2096404 | Контргайка 1/2"PP уп. | 5
2096405 | Раб.колесо D.40/215/24 RG к-т | 651
2096406 | Упл.кольцо ID.108X5,0 NBR50 | 7
2096407 | Шайба стопорная NORD-LOCK 10,8/6,5 уп. | 5
2096408 | Болт M5x20 DIN912 A2 VP | 5
2096409 | Бак M1/8 уп. | 485
2096410 | Принадлежности DrainLift M1/ | 191
2096414 | Раб.колесо D.200/270/38 S13-SP к-т | 499
2096415 | Раб.колесо D.200/222/38 EPDM291 к-т | 536
2096416 | Торц.упл.MFL85N4/43AQ1KM6G1 S13-SP к-т | 3049
2096417 | Уплотнение NL 216X229X1 | 12
2096418 | Уплотнение корпуса насоса NL | 16
2096419 | Торц.упл.TS32/SUBSON 3020750 к-т | 25
2096420 | Раб.колесо D.98 TS32/SUBSON 3020753 | 24
2096421 | Раб.колесо D.108 TS32/SUBSON 3020754 | 24
2096422 | Раб.колесо D98/CAS.TSW32/SUB.3020755 | 24
2096423 | Раб.колесо D.108/CAS.TSW32/SUB.30207 | 24
2096424 | Муфта/Обратный клапан TS32/SUB.3020757 | 24
2096425 | Кабель/Поплавк.выкл.TS32 3020765 к-т | 67
2096426 | Статор 1,5кВт MG.80 EM уп. | 131
2096427 | Статор 52/1100/2 MVISE-2G к-т | 409
2096428 | Раб.колесо D.150/190/32 к-т | 223
2096429 | Колено в сборе 90° R1" F-M B3088 RG VP | 68
2096430 | Штуцер R1" M L=200 BRASS VP | 35
2096431 | Раб.колесо D.150/290/38 RG VITON к-т | 2171
2096433 | Всас.сторона CO-1MVI16 W.NRV.PN16 к-т | 497
2096443 | Крышка вентилятора F.LPC LS112M VP | 83
2096445 | Защита муфты/хомут R158,5 к-т | 28
2096446 | Раб.колесо D.50/142/18 к-т | 147
2096447 | Раб.колесо D.65/133/18 к-т | 179
2096448 | Раб.колесо D.80/137/18 к-т | 112
2096449 | CС панель управления GT01 SW 5.09 VP | 410
2096823 | Обменный к-т IPL65/130-0,37/4 | 1070
2097950 | Мотор MHIL 0,55/2/63 3~400V IE1 VP | 241
2097951 | Мотор MHIL 0,75/2/71N 3~400V IE1 VP | 342
2097952 | Торц.упл.D.45 Q1Q1EGG(410)NL к-т | 633
2097955 | Автомат защ.мотора DRAINCONT.MDM1,6-2,5A | 107
2097956 | Автомат защ.мотора DRAINCONT.MDM2,5-4,0A | 107
2097957 | Автомат защ.мотора DRAINCONT.MDM4,0-6,3A | 107
2097958 | Автомат защ.мотора DRAINCONT.MDM6,3-10A | 107
2097960 | Раб.колесо NL100/200 GG к-т | 1103
2097961 | Мотор 2 Stratos MG.23(25/30/1-6)CAN к-т | 420
2097962 | Мотор Stratos MG.23(25-32/1-8)CAN к-т | 420
2097963 | Мотор 2 Stratos MG.33(30/1-12) | 312.0344
2097964 | Мотор 2 Stratos MG.33(32/1-12)CAN к-т | 342.2948
2097965 | Мотор 2 Stratos MG.23(40/1-4)CAN к-т | 757
2097966 | Мотор 2 Stratos MG.33(40/50/1-8)CAN к-т | 313.8405
2097967 | Мотор 2 Stratos MG.43(40/1-12) | 502.6163
2097968 | Мотор 2 Stratos MG.43(50/1-9)CAN к-т | 1051
2097969 | Мотор 2 Stratos MG.43(50/1-12/65)CAN к-т | 1151
2097970 | Мотор 2 Stratos-MG.53(65/1-12)CAN к-т | 830.1702
2097971 | Мотор 2 Stratos-MG.63 CAN к-т | 831.9114
2097972 | Мотор 2 Stratos-Z MG.23 CAN к-т | 652
2097973 | Мотор 2 Stratos-Z MG.33(30/1-12)CAN к-т | 383.1322
2097974 | Мотор 2 Stratos-Z MG.33(40/1-8)CAN к-т | 302.419
2097975 | Мотор 2 Stratos-Z MG.43(40/1-12)CAN к-т | 386.7665
2097976 | Мотор 2 Stratos-Z MG.43(50/1-9)CAN к-т | 1602
2097977 | Мотор 2 Stratos-Z MG.53(65/1-12)CAN к-т | 828.2959
2097978 | Мотор 2 Stratos-ZD MG.33(32/1-12)CAN к-т | 299.5627
2097979 | Пром.корпус P180 M109 MG.63 уп. | 108
2097980 | Пром.корпус P180 M124 MG.71 1/2/4M³ | 84
2097981 | Пром.корпус P180 M124 MG.71 8M³ уп. | 81
2097982 | Пром.корпус P180 M140 | 93
2097983 | Пром.корпус P180 M140 MG.80 8M³ | 104
2097984 | Пром.корпус P180 M133X78 MG.90 1/2/4M³ | 104
2097985 | Пром.корпус P180 M133X78 MG.90 8M³ | 102
2097992 | Статор 0,37кВт MG.63 DM уп. | 60
2097993 | Статор 0,55кВт MG.63 EM уп. | 78
2097994 | Статор 0,55кВт MG.63 DM уп. | 62
2097995 | Статор 0,75кВт MG.71 EM уп. | 39
2097996 | Статор 0,75кВт MG.71 DM уп. | 62
2097997 | Статор 1,1кВт MG.80 EM уп. | 93
2097998 | Статор 1,1кВт MG.71 DM уп. | 71
2097999 | Статор 1,5кВт MG.80 DM уп. | 79
2098000 | Статор 1,85кВт MG.80 DM уп. | 93
2098001 | Статор 2,5кВт MG.90 DM уп. | 126
2098002 | Ротор к-т 0,37кВт DM L=338,7мм уп. | 50
2098003 | Ротор к-т 0,55кВт EM L=338,7мм уп. | 53
2098004 | Ротор к-т 0,55кВт DM L=338,7мм уп. | 51
2098005 | Ротор к-т 0,55кВт EM L=358,7мм уп. | 57
2098006 | Ротор к-т 0,55кВт DM L=358,7мм уп. | 55
2098007 | Ротор к-т 0,55кВт EM L=378,7мм уп. | 61
2098008 | Ротор к-т 0,55кВт DM L=378,7мм уп. | 58
2098009 | Ротор к-т 0,75кВт EM L=343,7мм уп. | 53
2098010 | Ротор-к-т 0,75кВт DM L=343,7мм уп. | 51
2098011 | Ротор к-т 0,75кВт EM L=347,7мм уп. | 58
2098012 | Ротор-к-т 0,75кВт DM L=347,7мм уп. | 57
2098013 | Ротор к-т 0,75кВт EM L=363,7мм уп. | 63
2098014 | Ротор-к-т 0,75кВт DM L=363,7мм уп. | 62
2098015 | Ротор-к-т 0,75кВт EM L=383,7мм уп. | 71
2098016 | Ротор-к-т 0,75кВт DM L=383,7мм уп. | 70
2098017 | Ротор-к-т 0,75кВт EM L=407,7мм уп. | 79
2098018 | Ротор-к-т 0,75кВт DM L=407,7мм уп. | 78
2098019 | Ротор-к-т 0,75кВт EM L=443,7мм уп. | 85
2098020 | Ротор-к-т 0,75кВт DM L=443,7мм уп. | 84
2098021 | Ротор-к-т 1,1кВт EM L=360,7мм уп. | 78
2098022 | Ротор-к-т 1,1кВт DM L=347,7мм уп. | 54
2098023 | Ротор-к-т 1,1кВт EM L=376,7мм уп. | 87
2098024 | Ротор-к-т 1,1кВт DM L=363,7мм уп. | 60
2098025 | Ротор-к-т 1,1кВт EM L=396,7мм уп. | 94
2098026 | Ротор-к-т 1,1кВт DM L=383,7мм уп. | 68
2098027 | Ротор-к-т 1,1кВт EM L=420,7мм уп. | 104
2098028 | Ротор-к-т 1,1кВт DM L=407,7мм уп. | 78
2098029 | Ротор-к-т 1,1кВт EM L=444,7мм уп. | 113
2098030 | Ротор-к-т 1,1кВт DM L=431,7мм уп. | 87
2098031 | Ротор-к-т 1,1кВт EM L=456,7мм уп. | 123
2098032 | Ротор-к-т 1,1кВт DM L=443,7мм уп. | 94
2098033 | Ротор-к-т 1,1кВт EM L=476,7мм уп. | 131
2098034 | Ротор-к-т 1,1кВт DM L=463,7мм уп. | 102
2098035 | Ротор-к-т 1,1кВт EM L=516,7мм уп. | 141
2098036 | Ротор-к-т 1,1кВт DM L=503,7мм уп. | 111
2098037 | Ротор-к-т 1,5кВт EM L=390,7мм уп. | 78
2098038 | Ротор-к-т 1,5кВт DM L=390,7мм уп. | 77
2098039 | Ротор-к-т 1,5кВт EM L=420,7мм уп. | 89
2098040 | Ротор-к-т 1,5кВт DM L=420,7мм уп. | 88
2098041 | Ротор-к-т 1,5кВт EM L=444,7мм уп. | 98
2098042 | Ротор-к-т 1,5кВт DM L=444,7мм уп. | 97
2098043 | Ротор-к-т 1,5кВт EM L=468,7мм уп. | 111
2098044 | Ротор-к-т 1,5кВт DM L=468,7мм уп. | 110
2098045 | Ротор-к-т 1,5кВт EM L=516,7мм уп. | 123
2098047 | Ротор-к-т 1,85кВт 3~ L=420,7 | 136
2098048 | Ротор-к-т 1,85кВт DM L=468,7 уп. | 81
2098050 | Ротор-к-т 1,85кВт DM L=564,7мм уп. | 93
2098051 | Ротор-к-т 2,5кВт DM L=487,7мм уп. | 90
2098052 | Ротор-к-т 2,5кВт DM L=553,7мм уп. | 143
2098053 | Ротор-к-т 2,5кВт DM L=517,7мм уп. | 104.7108
2098054 | Ротор-к-т 2,5кВт DM L=601,7мм уп. | 118
2098055 | Вентилятор 63 D.102 уп. | 43
2098056 | Вентилятор mot.71 D.119 уп. | 43
2098057 | Вентилятор mot.80 D.136 уп. | 51
2098058 | Вентилятор mot.90 D.128 уп. | 61
2098059 | Крышка вентилятора 63 D.121 | 56
2098060 | Крышка вентилятора MOT.71 D.136 уп. | 56
2098061 | Крышка вентилятора MOT.80 D.156 уп. | 61
2098062 | Крышка вентилятора MOT.90 D.170 уп. | 68
2098063 | Винт M4X6 DIN7500 уп. | 5
2098064 | Щит мотора NDE MOT63 D99 VP | 42
2098065 | Щит мотора NDE MOT71 D115 VP | 83
2098066 | Щит мотора NDE MOT80 D131 VP | 18.9371
2098067 | Щит мотора NDE MOT90 D139 VP | 95
2098068 | Шайба пружинная A51B40.A уп. | 5
2098069 | Болт M12X40 ISO4017 6.8 ZN уп. | 5
2098070 | Раб.колесо D.45/129X17 GG25 к-т | 136
2098072 | Раб.колесо D.45/105X17 GG25 к-т | 152
2098073 | Раб.колесо D.45/116X17 GG25 к-т | 143
2098074 | Раб.колесо D.45/145X17 GG25 к-т | 384
2098075 | Корпус насоса Stratos-Z30/1-12 GG к-т | 54
2098076 | Корпус насоса Stratos-Z40/1-8 GG к-т | 89
2098077 | Корпус насоса Stratos 65/1-12 PN6/10 RG | 1114
2098078 | Корпус насоса Stratos-ZD32/1-12 GG к-т | 220
2098079 | Корпус насоса Stratos-ZD40/1-8 GG к-т | 215
2098080 | Опора подшипника SERIES35 NL | 587
2098087 | Шланг гибкий DN25x4,5 прозрачный 0,4м | 5
2098088 | PLC CPU FPSIGMA с ПО V1.09 VP | 993
2098089 | Концевая пластина клемм.блока 2,5 QMM | 5
2098090 | Двухъярусная клемм.колодка 2,5QMM (10шт) | 32
2098091 | Вал D.22X555 MVI95 | 108
2098094 | Опора мотора M21R160MX2 VEM к-т | 234
2098150 | Торц.упл.MG12S50/14-G6-Q1Q1VGG к-т | 295
2098162 | Крышка с кольцом D.300мм уп. | 123
2098163 | Крышка вентиляции G1" пластик уп. | 8
2098164 | Раб.колесо D.200/303/45 RG к-т | 1802
2098165 | Раб.колесо NL100/315 GG к-т | 1427
2098172 | Раб.колесо NL125/315 GG к-т | 1884
2098173 | Уголок 90° R1/4 M-M BRASS уп. | 5
2098178 | Крышка СТУ NL32&40&50/250 | 486
2098179 | Клеммная коробка-ниж.ч.QS63-71-80 | 29
2098180 | Клеммная коробка-ниж.ч.QS63-71-80 | 29
2098181 | Клеммная коробка-ниж.ч.QM80 EM 1-1.5KW | 31
2098182 | Клеммная коробка-ниж.ч.QS90 DM уп. | 34
2098183 | Крышка клемм.коробки QS63-71-80 DM уп. | 30
2098184 | Крышка клемм.коробки QS63-71-80 EM уп. | 30
2098185 | Крышка клемм.коробки QM80 EM 1,5KW уп. | 38
2098186 | Крышка клемм.коробки QS90 DM уп. | 38
2098187 | Конденсатор 15мкФ 450В | 33.6
2098188 | Конденсатор 25мкФ уп. | 11
2098190 | PLC CPU FPSIGMA с ПО V1.05 VP | 993
2098198 | Крышка модуля Stratos MG.43 с 09W03 | 26
2098203 | Мотор V1 4/2/112/250-IE2 | 624.7395
2098206 | Коллектор 8X1X424 MVISE-2G к-т | 127
2098207 | Болт M10X35 DIN933 8.8 A2A(4 шт) | 5
2098208 | Коллектор 8X1X550 MVISE-2G к-т | 127
2098209 | Коллектор 8X1X388 MVISE-2G к-т | 127
2098210 | Болт M12X40 DIN933 8.8 A2A(4 шт) | 5
2098211 | Коллектор 8X1X508 MVISE-2G к-т | 127
2098215 | Раб.колесо D.80/194/32 RG к-т | 689
2098216 | Вал насоса SERIES45 NL к-т | 1793
2098221 | Мотор V1 11/4/160/350E IE1(+инстр) | 2833
2098222 | Мотор V1 15/4/160/350E IE1(+инстр.) | 3510
2098223 | Мотор V1 18,5/4/160/350E IE1(+монтажная | 4016
2098224 | Мотор V1 22/4/180/350E IE1(+инстр.) | 4858
2098230 | Щит мотора B5 M21R160L/180M4 9337002VEM | 432
2098231 | Подшипник 6308/2RS-C3 | 78
2098233 | Щит мотора DE B5 BG160 9336902 VEM VP | 419
2098235 | Щит мотора B5 M21R180L4 7337203 VP | 1089
2098241 | Вентилятор/Крепление BG160 к-т | 107
2098242 | Вентилятор/Крепление M21R160L/180M4 к-т | 107
2098243 | Вентилятор/Крепление M21R180L4 к-т | 126
2098244 | Шайба пружинная BG160 1001901 VEM уп. | 9
2098245 | Шайба пружинная BG160L/180M4 1379501VEM | 8
2098246 | Шайба пружинная M21R180L4 1379601 VEM уп | 8
2100353 | Модуль IL-E BF 11кВт 4пол.IE1 VEM к-т | 6271.65
2100354 | Модуль IL-E BF 15кВт 4пол.IE1 VEM к-т | 5931.45
2100355 | Модуль IL-E BF 18,5кВт 4пол.IE1 VEM к-т | 6880.65
2100356 | Модуль IL-E BF 22кВт 4пол.IE1 VEM к-т | 7110.6
2100357 | Модуль IL-E BF-R1 11кВт 4пол.IE1 VEM к-т | 6271.65
2100358 | Модуль IL-E BF-R1 15кВт 4пол.IE1 VEM к-т | 5931.45
2100359 | Модуль IL-E BF-R1 18,5кВт 4пол.IE1 VEM | 8534.4
2100360 | Модуль IL-E BF-R1 22кВт 4пол.IE1 VEM к-т | 9383.85
2100400 | Раб.колесо NL125/250 GG к-т | 1360
2100401 | Корпус WD DRAINCONTROL 0,5-10A к-т | 212
2100402 | Корпус насоса I25/109, КОМПЛ | 208
2100404 | Корпус насоса I65/120/145X340 6/16 к-т | 344
2100405 | Мотор MHIL 0,55/2/63 3~400V IE1 VP | 278
2100412 | Соединительный переходник | 16
2100416 | Сервис.съемник M12X1колесоEL.DL L/XL к-т | 312
2100454 | OIL AVIATICON CR22 (1 LITRE) VP. | 33
2100455 | Мотор MVIL 1,5кВт EM L=516,7мм уп. | 321
2100456 | Мотор MVIL 0,37кВт DM L=338,7мм уп. | 264
2100457 | Мотор MVIL 0,55кВт DM L=358,7мм уп. | 273
2100458 | Мотор MVIL 0,55кВт DM L=378,7мм уп. | 274
2100464 | Мотор MVIL 0,55кВт DM L=338,7мм уп. | 273
2100472 | Мотор MVIL 0,75кВт DM L=343,7мм уп. | 288
2100478 | Мотор MVIL 1,85кВт 3~ L=468,7 | 384
2100480 | MOTOR CPL.MVIL 2,5KW 3~ LG.601,7 VP. | 548
2100481 | Мотор MVIL 0,75кВт DM L=347,7мм уп. | 335
2100486 | Мотор MVIL 2,5кВт DM L=517,7мм уп. | 504
2100487 | Мотор MVIL 0,55кВт EM L=338,7мм уп. | 286
2100488 | Мотор MVIL 0,55кВт EM L=358,7мм уп. | 286
2100489 | Мотор MVIL 0,55кВт EM L=378,7мм уп. | 287
2100490 | Мотор MVIL 0,75кВт EM L=407,7мм уп. | 279
2100491 | Мотор MVIL 0,75кВт EM L=443,7мм уп. | 282
2100492 | Мотор MVIL 1,1кВт EM L=456,7мм уп. | 315
2100493 | Мотор MVIL 1,1кВт EM L=476,7мм уп. | 311
2100494 | Мотор MVIL 1,1кВт EM L=516,7мм уп. | 360
2100495 | Мотор MVIL 0,75кВт EM L=363,7мм уп. | 267
2100496 | Мотор MVIL 0,75кВт EM L=383,7мм уп. | 274
2100497 | Мотор MVIL 1,1кВт EM L=420,7мм уп. | 309
2100498 | Мотор MVIL 1,1кВт EM L=444,7мм уп. | 309
2100499 | Мотор MVIL 1,5кВт EM L=468,7мм уп. | 320
2100500 | Мотор MVIL 0,75кВт EM L=343,7мм уп. | 277
2100501 | Мотор MVIL 1,1кВт EM L=376,7мм уп. | 308
2100502 | Мотор MVIL 1,1кВт EM L=396,7мм уп. | 315
2100503 | Мотор MVIL 1,5кВт EM L=420,7мм уп. | 319
2100504 | Мотор MVIL 1,5кВт EM L=444,7мм уп. | 348
2100505 | Мотор MVIL 0,75кВт EM L=347,7мм уп. | 274
2100506 | Мотор MVIL 1,1кВт EM L=360,7мм уп. | 318
2100507 | Мотор MVIL 1,5кВт EM L=390,7мм уп. | 327
2100509 | Крышка клемм.коробки QU200 TEE VP | 50
2100511 | Раб.колесо NL65/200 GG к-т | 825
2100512 | Плата дисплей (с 01/2009) уп. | 112.5409
2100513 | Контроллер µC VR С 01.2009 | 126
2100514 | Плата µC VR HAVC С 01/09 | 126
2100515 | Кабель VR µC-дисплей L=230MM с 01/2009 | 11
2100516 | Кабель VR µC-дисплей L=290мм с 01/2009 | 11
2100517 | Кабель VR µC-дисплей L=650мм с 01/2009 | 11
2100518 | Плата µC/дисплей VR + кабель 230мм к-т | 236.1058
2100519 | Плата µC/дисплей VR + кабель 290мм к-т | 216.3
2100520 | Плата µC/дисплей VR + кабель 650мм к-т | 238.2237
2100521 | Плата µC/дисплей VR HVAC+каб.230мм к-т | 216.3
2100522 | Плата µC/дисплей VR HVAC+каб.650мм к-т | 216.3
2100523 | Раб.колесо D.89/126/17X14 GG25 к-т | 304
2100526 | Раб.колесо D.50/147/137/24 GG к-т | 248
2100527 | Раб.колесо NL150/250 GG к-т | 2072
2100528 | Раб.колесо NL32/200 GG к-т | 708
2100529 | Раб.колесо NL40/160 GG к-т | 667
2100530 | Раб.колесо NL50/125 GG к-т | 647
2100531 | Кожух вентилятора/вент.FB50-2,5 к-т | 145
2100532 | Вал насоса SERIES25 NL к-т | 474
2100533 | Раб.колесо NL50/200 GG к-т | 817
2100534 | Раб.колесо NL150/200 GG к-т | 1898
2100535 | Клеммная колодка 2,5QMM 2C (10 шт) VP | 10
2100536 | Корпус насоса Stratos 25/1-12 PN6/10 к-т | 212
2100540 | Крепление раб.колеса FB50 | 16
2100543 | Клеммная коробка BG71 LS(IPH-W/-O) | 111
2100544 | Кожух вентилятора BG71 LS(IPH-W/-O) уп. | 159
2100547 | Прокладка 26x38,5x2 C-4400 | 5
2100548 | Арматура нагн.части DN25 AF150 | 174
2100549 | Арматура нагн.части DN25 AF150 | 99
2100550 | Пробка PS3 с кабелем 3,0м 2NC | 11
2100551 | Датчик давления 0-16 бар+WMS AF150 к-т | 401
2100552 | Виброопора 70x42мм (4 шт) | 33
2100553 | Гайка M10 DIN-EN24032 8 A2A (4 шт) | 5
2100554 | Уголок 90° R1/4" I-A MS.уп. | 5
2100555 | Монтажный к-т AF150 | 5
2100556 | Материал поплавкового клапана AF150 | 38
2100557 | Арматура всас.части AF150-MC | 272
2100558 | Бак AF150 PE черный s=6мм EN1717 уп. | 457
2100564 | Пвх-Шланг спиральный 32x4,2 L=0,12м уп. | 5
2100565 | Обратный клапан DN32 | 26.4751
2100569 | ROL.BEARING GREASE ARCANOL TEMP90 0,4KG | 38
2100570 | Раб.колесо D.50/250/32 RG к-т | 1162
2100572 | Щит мотора DE BG112 ATB VP | 172
2100574 | Щит мотора DE AF160/350 ATB VP | 518
2100576 | SPS CPU FPSIGMA с ПО V1.0805 FC VP | 993
2100579 | Защита муфты T35 (NL) к-т | 48
2100580 | Подключения к баку XXL к-т | 185
2100581 | Крепления бака XXL к-т | 58
2100582 | Хомут шланга DIN3017-A-160-180X13-C7 | 5
2100583 | Бак XXL840/1040 PE 400л к-т | 971
2100584 | Прием.патрубок DN100 DrainLift XXL к-т | 198
2100585 | Вентиляция насоса DN80 DrainLift XXL к-т | 129
2100586 | К-т монтажа TP80/100-4кВт XXL | 198
2100587 | К-т монтажа TP80/100-4 с 10/2006 | 205
2100588 | Раб.колесо NL65/160 GG к-т | 798
2100589 | Раб.колесо NL80/250 GG к-т | 1250
2100590 | Раб.колесо NL 65/250 | 1116
2100591 | Раб.колесо NL40/200 GG к-т | 753
2100596 | Раб.колесо D.50/255/24 RG к-т | 883
2100597 | Раб.колесо D.100/251/24 к-т | 474
2100599 | Раб.колесо D80/225/215/24(BL) RG к-т | 798
2100600 | Раб.колесо D.100/145/5°/24(BL) RG к-т | 819
2100604 | Раб.колесо NL80/160 GG к-т | 763
2100607 | Клемм.коробка CPL.AF63-71 METALLATB VP | 125
2100609 | Напорный патрубок CO/R-1 MHI/MHIE16 к-т | 403
2100610 | Вставка резьбовая G11/4" MHIE8 | 43
2100627 | Подключения приемных патрубков TP100-8кВ | 39
2100629 | Раб.колесо D.150/262/38 к-т | 546
2100630 | Вентиляция насоса DN100 DrainLift XXLк-т | 142
2100631 | К-т монтажа TP100-8кВт XXL | 350
2100632 | Пром.корпус P228X115-F350 GGG к-т | 584
2100642 | Корпус всасывающий MHIL9 | 59
2100646 | Торцевое уплотнение D.20 Q1Q1VG-160 к-т | 123
2104250 | Торцевое уплотнение D.38 Q1Q1VG-250 к-т | 255
2104251 | Вал насоса SERIES35 NL к-т | 937
2104255 | Защитная решетка 35 NL (2 шт) | 5
2104256 | Крышка подшип.SERIE35 NL уп. | 38
2104260 | Ниппель смазки M10X1X62(IL-STEP7)SM. | 107
2104263 | Опора мотора (длин.) 1LA7160 SM.к-т | 482
2104264 | Корпус всасывающий MHIL5 | 59
2104265 | Обратный клапан RV/S32 AG11/2" к-т | 96
2104267 | Щит мотора DE BG112 ATB к-т | 321
2104269 | Шайба подшипника выравн.BG112 SOGA VP | 5
2104271 | Шайба подшипника выравн.BG132 SOGA VP | 6
2104277 | Шайба подшипника выравн.QS132 TEE VP | 5
2104279 | Шайба подшипника выравн.QS112 TEE VP | 5
2104280 | Раб.колесо NL32/125 GG к-т | 638
2104281 | Раб.колесо NL32/125 бронза к-т | 1593
2104282 | Раб.колесо NL32/160 бронза к-т | 1791
2104283 | Раб.колесо NL32/200 бронза к-т | 1792
2104284 | Раб.колесо NL32/250 GG к-т | 825
2104285 | Раб.колесо NL32/250 бронза к-т | 2632
2104286 | Раб.колесо NL80/200 GG к-т | 1016
2104287 | Раб.колесо NL80/200 бронза к-т | 2537
2104288 | Корпус насоса NL32/125 к-т | 672
2104289 | Корпус насоса NL32/160 к-т | 707
2104290 | Корпус насоса NL32/160B к-т | 707
2104291 | Корпус насоса NL32/200 к-т | 713
2104292 | Корпус насоса NL32/200B к-т | 776
2104293 | Корпус насоса NL32/250 к-т | 930
2104294 | Опора подшипника SERIES25 NL VP | 335
2104295 | Опора подшипника SERIES45 NL VP | 713
2104296 | Крышка подшип.вал 25 NL | 35
2104297 | Крышка подшип.вал 45 NL | 53
2104298 | Защитная решетка 25 NL (2 шт) | 5
2104299 | Защитная решетка 45 NL (2 шт) | 13
2104300 | Опора 140X43X51 NL к-т | 30
2104301 | Опора 140X43X71 NL к-т | 30
2104302 | Опора 140X43X99 NL к-т | 31
2104303 | Опора 140X43X119 NL к-т | 32
2104304 | Опора 140X53X153 NL к-т | 35
2104305 | Опора 140X53X128 NL к-т | 34
2104306 | Опора 140X53X108 NL к-т | 33
2104307 | Опора 140X53X178 NL к-т | 32.6354
2104308 | Опора 140X54X194 NL к-т | 38
2104309 | Опора 140X54X229 NL к-т | 39
2104310 | Опора 140X53X208 NL к-т | 37
2104311 | Крышка СТУ NL32-40-50-65/125 уп. | 318
2104312 | Крышка СТУ NL32-40/160 уп. | 470
2104313 | Крышка СТУ NL32-40/200 уп. | 470
2104314 | Болт M12X40 ISO4017 6.8 ZN (8 шт) | 11
2104315 | Винт M10X25 ISO4762 8.8 ZN (4 шт) | 5
2104316 | Винты M6X15 (4 шт) | 5
2104317 | Болт M10X20 ISO4017 6.8 VP | 5
2104318 | Шпильки M8X67 (2 шт) | 11
2104319 | Болт M8X16 (2 шт) | 5
2104320 | Гайки H M8 (4 шт) | 5
2104321 | Крышка уплотнения NL32-40-50-65/125 | 318
2104322 | Крышка уплотнения вала NL32-40/160 уп. | 470
2104323 | Крышка уплотнения вала NL32-40/200 уп. | 470
2104324 | Крышка уплотнения NL32-40-50/250 уп. | 486
2104325 | Защитная гильза вала 32X62 NL уп. | 89
2104326 | Набивка сальник.SERIE25 NL уп. | 31
2104327 | Упорное кольцо 52X30 SERIE25 NL уп. | 7
2104328 | Щит мотора DE MG.71 1" MHIL VP | 91
2104329 | Щит мотора DE MG.63 1" MHIL VP | 80
2104330 | Щит мотора DE MG.80 1 1/4" MHIL VP | 95
2104331 | Защита муфты T25 (NL) к-т | 36
2104332 | Защита муфты T25 (NL) к-т | 71
2104333 | Защита муфты T35/ABD.(NL) к-т | 71
2104334 | Защита муфты (пластик) nl | 102
2104335 | Защита муфты T45 (NL) к-т | 52
2104336 | Защита муфты (пластик) nl | 108
2104342 | Щит мотора NDE 1LA7 BG90 SM VP | 130
2104347 | Раб.колесо LPC40 | 104
2104348 | Раб.колесо LPC50 к-т | 129
2104349 | Раб.колесо LPC80 к-т | 423
2104350 | Направ.аппарат LPC40 к-т | 175
2104351 | Направ.аппарат LPC50 к-т | 146
2104352 | Направ.аппарат LPC80 к-т | 134
2104354 | Торцевое уплотнение LPC50 к-т | 33
2104355 | Торцевое уплотнение LPC80 к-т | 193
2104356 | Мотор B3 0,55/2/71 3~230/400В РТС IE2 уп | 253
2104377 | Мотор B3 0,37/4/71 3~230/400В РТС IE2 уп | 262
2104378 | Мотор B3 0,55/4/80 3~230/400В PTC IE2 | 253
2104399 | Раб.колесо D.125/216/24 RG к-т | 1160
2104401 | Подшипник 6315 -C3 (ОТКРЫТЫЙ) | 156
2104402 | Торц.упл.D.24 AQ1EGG(149) NL к-т | 216
2104403 | Торц.упл.D.24 AQ1EGG(178) NL к-т | 186.1802
2104404 | Торц.упл.D.24 AQ1EGG(216) NL к-т | 237
2104405 | Торц.упл.D.24 AQ1EGG(262) NL к-т | 242
2104406 | Торц.упл.D.32 AQ1EGG(334) NL к-т | 295
2104407 | Торц.упл.D.32 AQ1EGG(262) NL к-т | 272
2104408 | Торц.упл.D.32 AQ1EGG(216) NL к-т | 242
2104409 | Торц.упл.D.32 AQ1EGG(226) NL к-т | 261
2104410 | Торц.упл.D.32 AQ1EGG(226) NL к-т | 267
2104411 | Торц.упл.D.32 AQ1EGG(262) NL к-т | 278
2104412 | Торц.упл.D.45 AQ1EGG(410) NL к-т | 418
2104413 | Торц.упл.D.45 AQ1EGG(330) NL к-т | 406
2104414 | Набивка сальник.SERIE25(149) NL к-т | 176
2104415 | Набивка сальник.вал D.25(178) NL к-т | 181
2104416 | Набивка сальник.SERIE25(216) NL к-т | 185
2104417 | Набивка сальник.SERIE25(262) NL к-т | 196
2104420 | Пром.корпус P330X152-F300 H7 к-т | 329
2104421 | Кольцо-Отражатель SERIES25 NL уп. | 13
2104422 | Кольцо-Отражатель SERIES35 NL | 16.8
2104423 | Кольцо-Отражатель SERIES45 NL | 17.1418
2104424 | Шайба подшипника 42X30X2.5 (2 шт) | 8
2104425 | V-Сальник SERIES25 NL (2 шт) | 13
2104426 | V-Сальник SERIES35 NL (2 шт) | 14
2104427 | V-Сальник SERIES45 NL (2 шт) | 16
2104428 | Винт M6X14 ISO4762 8.8 (6 шт) | 8
2104429 | Гайки M6 DIN985 (6 шт) | 8
2104430 | Гайка M18X2 уп. | 12
2104431 | Упл.кольцо SERIE25 NL (3 шт) | 38
2104432 | Кольцо фонаря SERIE25 NL уп. | 16
2104433 | Прокладка 59,3X93X0,25 уп. | 5
2104434 | Обойма сальниковой набивки SERIE25 NL уп | 68
2104435 | Шайба защитная D.172 SERIE25 NL уп. | 17
2104436 | Кольцо дистан.38X5,5 SERIE25 NL уп. | 44.9011
2104438 | Торцевое уплотнение D.38 Q1Q1VG-315 к-т | 260
2104439 | Раб.колесо D.125/248/32 RG к-т | 1241
2104445 | Крепление DN50 GJL250 (TP50) к-т | 87
2104446 | Крепление DN65 GJL250 (TP65) к-т | 95
2104447 | Крепление DN65 GJL250 (STS65) к-т | 92
2104448 | Крепление DN100 VA (TP100) к-т | 747
2104450 | Раб.колесо NL40/125 бронза к-т | 1602
2104451 | Раб.колесо NL40/250 GG к-т | 833
2104452 | Раб.колесо NL40/315 GG к-т | 1268
2104453 | Раб.колесо NL40/160 бронза к-т | 1681
2104454 | Раб.колесо NL40/200 бронза к-т | 1886
2104455 | Раб.колесо NL150/250 бронза к-т | 5547
2104456 | Ручка OHY 45J6/Вал OXP6x265 к-т | 25
2104457 | Ручка 2AJ1/вал OXS6x105 уп | 20
2104458 | Ручка OHYS 2AJ1/Вал OXS6x250 | 20
2104459 | Концевая пластина 2,5QMM VP | 5
2104460 | Главный выключатель OT100F3 | 62
2104461 | Главный выключатель OT125F3 уп. | 87
2104462 | Главный выключатель OT40F3 | 34
2104463 | Главный выключатель OT63F3 | 39
2104464 | Главный выключатель OT80F3 уп. | 48
2104465 | Главный выключатель OT100F3 L250 к-т | 81
2104466 | Главный выключатель OT100F3 L265 к-т | 88
2104467 | Главный выключатель OT100F3 L105 к-т | 81
2104468 | Главный выключатель OT125F3 L250 к-т | 99
2104469 | Главный выключатель OT125F3 L265 к-т | 108
2104470 | Главный выключатель OT40F3 L250 к-т | 40
2104471 | Главный выключатель OT43F3 L105 | 51
2104472 | Главный выключатель OT63F3 L250 к-т | 58
2104473 | Главный выключатель OT63F3 L105 | 63
2104474 | Главный выключатель OT63F3 L265 к-т | 56
2104475 | Главный выключатель OT80F3 L250 к-т | 56
2104476 | Главный выключатель OT80F3 L265 к-т | 62
2104477 | Главный выключатель OT80F3 L105 к-т | 55
2104479 | DPS20-1(0-10V) KIT | 265.0185
2104480 | DPS20-2(0-10V) KIT | 493
2104481 | DPS20-3(0-10V) KIT | 493
2104482 | DPS20-4(0-10V) KIT | 493
2104483 | DPS20-5(0-10V) KIT | 493
2104484 | DPS20-6(0-10V) KIT | 493
2104485 | DPS40-1(0-10V) KIT | 493
2104486 | DPS40-2(0-10V) KIT | 493
2104487 | DPS40-3(0-10V) KIT | 493
2104488 | DPS40-4(0-10V) KIT | 493
2104489 | DPS40-5(0-10V) KIT | 309.8869
2104490 | DPS40-6(0-10V) KIT | 493
2104491 | DPS60-1(0-10V) KIT | 309.8869
2104492 | DPS100-1(0-10V) KIT | 493
2104497 | Манометр NG63 G1/4"HI.0-40BAR VA VP | 109
2104499 | Блок управления сменный D-FH80-3,0 3~ | 1063
2104500 | Раб.колесо D.80/131/24 к-т | 252
2104501 | Мотор V1 0,55/4/80/200 EM 230V VP | 385
2104504 | Модуль/Адаптер IL-E/DL-E40/9-39 к-т | 3802
2104505 | Модуль/Адаптер IL-E/DL-E50/10-36 | 3856.65
2104506 | Модуль/Адаптер IL-E/DL-E65/6-24 | 3856.65
2104507 | Модуль/Адаптер IL-E80/5-22 к-т | 3802
2104512 | Модуль IL-E/DL-E40/170-5,5/2-IE1 к-т | 3802
2104513 | Модуль IL-E/DL-E50/170-7,5/2-IE1 к-т | 3802
2104514 | Модуль IL-E/DL-E65/150-5,5/2-IE1 к-т | 3802
2104515 | Модуль IL/DL-E80/140-7,5/2-IE1 | 3802
2104521 | Датчик 0-5M WS 402090 20M CABLE VP | 1411
2104522 | Раб.колесо D.65/103/10°/18 GG к-т | 204
2104524 | Раб.колесо NL40/250 бронза к-т | 2753
2104525 | Раб.колесо NL40/315 бронза к-т | 3381
2104526 | Гайка M24X2 уп. | 19
2104527 | Корпус насоса NL40/125 к-т | 586
2104528 | Корпус насоса NL40/160 к-т | 505
2104529 | Корпус насоса NL40/200 к-т | 597
2104530 | Корпус насоса NL40/250 к-т | 756
2104531 | Корпус насоса NL40/315 к-т | 1296
2104535 | Кабельный ввод M20 к-т | 5
2104536 | Крышка СТУ NL40/315 уп. | 551
2104537 | Кольцо дистан.48x16 SERIE35 NL уп | 84
2104538 | Набивка сальник.SERIE35(334) NL к-т | 252
2104539 | Упл.кольцо SERIE35 NL (3 шт) | 48
2104540 | Кольцо фонаря SERIE35 NL уп. | 18
2104541 | Прокладка 72,3X109X0,25 уп. | 5
2104542 | Обойма сальниковой набивки SERIE35 NL уп | 79
2104543 | Крышка уплотнения NL40/315 уп. | 551
2104544 | Защитная гильза вала 40X81 NL уп. | 151
2104545 | Набивка сальник.SERIE35 NL уп. | 33
2104546 | Упорное кольцо 64x22 SERIE35 NL уп. | 11
2104547 | Раб.колесо D.100/212/24 RG к-т | 1186
2104548 | Шайба защитная D.247 SERIE35 NL уп. | 21
2104549 | Прокладка 191X166X0,5 | 6
2106050 | Прокладка 231X196X0.5 ARA.-ELAST.уп. | 7
2106051 | Упл.кольцо ID.218,0x3,0 NBR70 уп. | 20
2106052 | Раб.колесо D.45/155X17 GG25 | 308
2106053 | Корпус насоса NL50/125 к-т | 672
2106054 | Корпус насоса NL50/160 к-т | 677
2106055 | Корпус насоса NL50/200 к-т | 869
2106056 | Корпус насоса NL50/250 к-т | 856
2106057 | Корпус насоса NL50/315 к-т | 1348
2106058 | Раб.колесо NL50/160 GG к-т | 677
2106059 | Раб.колесо NL50/125 бронза к-т | 1617
2106060 | Раб.колесо NL50/160 бронза к-т | 1964
2106061 | Раб.колесо NL50/200 бронза к-т | 2041
2106062 | Раб.колесо NL50/250 бронза к-т | 2820
2106063 | Раб.колесо NL50-65/315 бронза к-т | 3649
2106067 | Крышка СТУ NL50&65&80/160 уп. | 470
2106068 | Крышка СТУ NL50&65/200 уп. | 470
2106069 | Крышка СТУ NL50&65&80&100/315 уп. | 768
2106070 | Крышка уплотнения NL50&65&80/160 уп. | 470
2106071 | Крышка уплотнения NL50&65/200 уп. | 470
2106072 | Крышка уплотнения NL50&65&80&100/315 уп. | 632
2106089 | Опора мотора MG.63 к-т | 5
2106090 | Корпус насоса NL65/125 к-т | 721
2106091 | Корпус насоса NL65/160 к-т | 716
2106092 | Корпус насоса NL65/200 к-т | 856
2106093 | Корпус насоса NL65/250 | 1492
2106094 | Корпус насоса NL65/315 к-т | 1301
2106095 | Крышка СТУ NL65/250 уп. | 586
2106096 | Крышка уплотнения NL65/250 уп. | 557
2106097 | Набивка сальник.SERIE35(262) NL к-т | 245
2106098 | Раб.колесо NL65/125 GG к-т | 698
2106099 | Раб.колесо NL65/125 бронза к-т | 1743
2106100 | Раб.колесо NL65/160 бронза к-т | 2048
2106101 | Раб.колесо NL65/200 бронза к-т | 2289
2106102 | Раб.колесо NL65/250 бронза к-т | 2851
2106103 | Раб.колесо D.80/180/170/24(BL) к-т | 193
2106104 | Раб.колесо D.100/226/216/32(BL) к-т | 255
2106105 | Крышка модуля/прокладка IL-E BF 11/15KW | 371
2106106 | Крышка модуля/прокладка IL-E BF18,5/22KW | 467
2106107 | Раб.колесо NL100/160 GG к-т | 993
2106111 | Опора мотора MG.71 к-т | 5
2106112 | Опора мотора MG.80 к-т | 5
2106113 | Датчик перепада давления 20 к-т | 295.2495
2106114 | Датчик перепада давления 20 к-т | 475
2106115 | Датчик перепада давления 40 к-т | 475
2106116 | Датчик перепада давления 40 к-т | 475
2106117 | Датчик перепада давления 40 к-т | 493
2106118 | Датчик перепада давления 60 к-т | 475
2106119 | Датчик перепада давления 100 к-т | 475
2106120 | Подкл.датчика IP-E M6 спирал.к-т | 56.6922
2106121 | Подкл.датчика IP-E M10 спирал.к-т | 70
2106122 | Подкл.датчика DP-E M6 спирал.к-т | 70
2106123 | Подкл.датчика DP-E M10 спирал.к-т | 70
2106124 | Подкл.датчика DP-E DN32M6 спирал.к-т | 70
2106125 | Connection sensor 90GD.coil KIT | 70
2106129 | Уплотнение BM-S к-т | 25
2106132 | Торц.упл.D.28 Q1VEG BM(160) к-т | 230
2106155 | Клеммная коробка 1~ CD25+40MF+CABLE к-т | 183
2106156 | Раб.колесо D.100/133,3/10°/32 к-т | 286
2106179 | Соединение DN100 VP | 21
2106187 | Упл.кольцо SERIE45 NL (3 шт) | 61
2106192 | Кран шаровый 2"1/2 PN40 | 249
2106193 | Раб.колесо NL100/250 бронза к-т | 3199
2106194 | Раб.колесо NL125/250 бронза к-т | 3562
2106201 | Гайка M30X2 уп. | 28
2106202 | Шпонка A 12X8X68-XC38F уп. | 13
2106203 | Шпонка A 12X8X100-XC38F уп. | 28
2106204 | Болт M16X45 ISO4014 6.8 (8 шт) | 11
2106205 | Винт M12X35 ISO4762 8.8 (4 шт) | 5
2106206 | Болт M12X35 ISO4017 6.8 (8 шт) | 11
2106207 | Крышка СТУ NL80/200 уп. | 557
2106208 | Крышка СТУ NL80/250 уп. | 593
2106209 | Крышка СТУ NL80&100/400 | 2799
2106210 | Крышка уплотнения NL80/200 уп. | 557
2106211 | Крышка уплотнения NL80/250 уп. | 593
2106214 | Крышка уплотнения NL80&100/400 уп. | 2799
2106215 | Крышка СТУ NL100/160 уп. | 593
2106216 | Крышка СТУ NL100/200 | 593
2106217 | Крышка СТУ NL100/250 уп. | 593
2106218 | Крышка уплотнения NL100/160 уп. | 593
2106219 | Крышка уплотнения NL100/200 уп. | 593
2106220 | Крышка уплотнения NL100/250 уп. | 593
2106221 | Крышка СТУ NL125&150/200 | 593
2106222 | Крышка СТУ NL125/250 уп. | 659
2106223 | Крышка СТУ NL125&150/315 уп. | 2734
2106224 | Крышка СТУ NL125&150/400 | 2937
2106225 | Крышка СТУ NL150/250 | 1019
2106226 | Крышка уплотнения NL125&150/200 уп. | 593
2106227 | Крышка уплотнения NL125/250 уп. | 659
2106228 | Крышка уплотнения NL125&150/315 уп. | 2734
2106229 | Крышка уплотнения NL125&150/400 уп. | 2734
2106230 | Крышка уплотнения NL150/250 уп. | 869
2106231 | Корпус насоса NL80/160 к-т | 917
2106232 | Корпус насоса NL80/200 к-т | 1171
2106233 | Корпус насоса NL80/250 к-т | 1245
2106234 | Корпус насоса NL80/315 к-т | 1661
2106235 | Корпус насоса NL80/400 к-т | 6730
2106236 | Корпус насоса NL100/160 к-т | 1180
2106237 | Корпус насоса NL100/200 к-т | 1196
2106238 | Корпус насоса NL100/250 | 1484
2106239 | Корпус насоса NL100/315 к-т | 1805
2106240 | Корпус насоса NL100/400 к-т | 6631
2106241 | Корпус насоса NL125/200 | 2688
2106242 | Корпус насоса NL125/250 к-т | 2336
2106243 | Корпус насоса NL125/315 к-т | 6275
2106244 | Корпус насоса NL125/400 к-т | 7055
2106245 | Корпус насоса NL150/200 к-т | 4846
2106246 | Корпус насоса NL150/250 к-т | 4615
2106247 | Корпус насоса NL150/315 к-т | 4893
2106248 | Корпус насоса NL150/400 к-т | 6954
2106249 | Раб.колесо NL80/160 бронза к-т | 2265
2106250 | Раб.колесо NL80/250 бронза к-т | 3124
2106251 | Раб.колесо NL80/315 GG к-т | 1349
2106252 | Раб.колесо NL80/315 бронза к-т | 3472
2106253 | Раб.колесо NL80/400 GG к-т | 1981
2106254 | Раб.колесо NL80/400 бронза к-т | 4951
2106255 | Раб.колесо NL100/160 бронза к-т | 2636
2106256 | Раб.колесо NL100/200 бронза к-т | 2756
2106257 | Раб.колесо NL100/315 бронза к-т | 3650
2106258 | Раб.колесо NL100/400 GG к-т | 2018
2106259 | Раб.колесо NL100/400 бронза к-т | 5046
2106260 | Раб.колесо NL125/200 бронза к-т | 3082
2106261 | Раб.колесо NL125/315 бронза к-т | 4709
2106262 | Раб.колесо NL125/400 бронза к-т | 6231
2106263 | Раб.колесо NL150/200 бронза к-т | 4748
2106264 | Раб.колесо NL150/315 GG к-т | 2146
2106265 | Раб.колесо NL150/315 бронза к-т | 5063
2106266 | Раб.колесо NL150/400 бронза к-т | 6707
2106267 | Раб.колесо E D.40/160/17 MTS40/35 к-т | 186
2106273 | Кольцо дистан.60x10 вал D.45 NL | 147
2106295 | Щит мотора BG63 TEE VP | 48
2106296 | Щит мотора BG71 TEE VP | 51
2106297 | Щит мотора BG80 TEE VP | 54
2106298 | Щит мотора BG90 TEE VP | 60
2106299 | Щит мотора BG100 TEE VP | 79
2106300 | Щит мотора BG112TEE VP | 92
2106301 | Щит мотора BG132 TEE VP | 104
2106302 | Щит мотора BG160TEE VP | 117
2106303 | Щит мотора BG180 TEE VP | 142
2106304 | Щит мотора BG200 TEE VP | 156
2106305 | Щит мотора BG225-250 TEE VP | 172
2106306 | Кожух вентиляттора BG90 LS VP | 149
2106307 | Вентилятор BG90-112 LS(IPH-W/-O) уп. | 61
2106310 | Винт M6x25 ISO4762 12.9 (4 шт) | 5
2106311 | Винт M8X30 ISO4762 12.9 (4 шт) | 5
2106312 | Шайба защитная T35 NL уп. | 56
2106313 | Шайба защитная T45 NL уп. | 61
2106314 | Втулка G.P.55X76 NL уп. | 862
2106315 | Набивка сальник.SERIE45 NL уп. | 35
2106316 | Упорное кольцо 79X24 SERIE45 NL уп. | 31
2106317 | Защитная втулка вала 40X93 NL уп. | 502
2106318 | Набивка сальник.SERIE35(216) NL к-т | 224
2106319 | Набивка сальник.к-т | 241
2106320 | Набивка сальник.SERIE45(410) NL к-т | 331
2106321 | Набивка сальник.вал D.45(330) NL к- | 278
2106322 | Кольцо фонаря SERIE45 NL уп. | 25
2106323 | Прокладка 87,3x124x0,25 уп. | 5
2106324 | Обойма сальниковой набивки SERIE45 NL уп | 124
2106325 | Блок питания DE.230VAC/24VDC0,7A FP0PSA2 | 141
2106327 | Кабель д/программ.PC-FP0 AFC8513D RADET | 93
2106333 | Интерфейс RS232/485 AFP15402CE RADET | 645
2106337 | Болт M16X60 ISO4014 8.8 (8 шт) | 11
2106338 | Реле давления PM5XH05 | 30.3469
2106339 | Реле давления PM5XH05 | 39
2106340 | Реле давления PM5XH05 | 41
2106341 | Обратный клапан DN100 447BT PN16 VP | 1295
2106342 | Прокладка DN100 D.120/162X2 C4430 VP | 20
2106344 | Торц.упл.D.32 Q1Q1VGG(216) NL к-т | 334
2106345 | Торц.упл.D.32 Q1Q1VGG(226) NL к-т | 335
2106346 | Торц.упл.D.32 Q1Q1VGG(262) NL к-т | 390
2106347 | Торц.упл.D.32 Q1Q1VGG(334) NL к-т | 436
2106348 | Корпус мотора/Статор/Кабель 5,5/2 3~ 400 | 247
2106349 | Мотор погружной/кабель 0,55кВт DM 400В | 373
2107550 | Корпус мотора/Статор/Кабель 7,5/2 3~ 400 | 342
2107551 | Мотор погружной/кабель 0,75кВт 3~ 400В | 449
2107552 | Раб.колесо NL65/200 н/ж сталь к-т | 2289
2107556 | Клеммная коробка CPL.NF80 METAL ATB к-т | 109
2107557 | CС панель управления GT01 SW 5.08 FC VP | 410
2107558 | Вентилятор BG71 LS(IPH-W/-O) уп. | 43
2107564 | Вентилятор BG80 LS(IPH-W/-O) уп. | 51
2107566 | Кожух вентилятора BG80 LS(IPH-W/-O) | 61
2107568 | Клеммная коробка BG80-112 LS(IPH-W/-O) | 132
2107576 | Кожух вентилятора BG112 LS(IPH-W/O) уп. | 85
2107588 | Вентилятор IL-E 11/15KW VP | 208
2107589 | Вентилятор IL-E 18,5/22кВт | 354
2107590 | Болт M16x70 DIN933 A2 (8 шт) | 11
2107591 | Болт M16x65 DIN933 A2-70 (8 шт) | 30
2107592 | Болт M10x65 DIN912 A2 (8 шт) | 11
2107593 | Шпилька M16x70 DIN976 A4 (8 шт) | 40
2107594 | Клеммная колодка BG71 LS(IPH-W/-O) | 111
2107596 | Клеммная колодка BG80-112 LS(IPH-W/-O) | 142
2107598 | Шайба A10,5 DIN9021 A2 (8 PIECES) | 5
2107599 | Шпонка B 10X8X40 DIN6885 A2(2 шт) | 5
2107600 | Шпонка A 14X9X56 DIN6885 A2(2 шт) | 8
2107601 | Шпонка A 20X12X100 DIN6885 A4(2 шт) | 29
2107602 | Мотор MHIL 1,5/2/80N 1~230V IE1 VP | 415
2107603 | Пробка резьбовая/уп.RS25/30 VP | 7
2107607 | Щит мотора DE LF80 ATB к-т | 209
2107613 | Клеммная коробка BG100 LAF уп. | 11
2107616 | Кожух вентилятора BG100 LAF | 83
2107619 | Щит мотора NDE BG100 LAF VP | 95.132
2107623 | Раб.колесо BAC70-135-4/2-DM/R-2 NORYL | 55
2107624 | Раб.колесо BAC70-135-3/2-DM/R-2 NORYL | 55
2107626 | Клеммная колодка BG132 LS | 138
2107627 | Корпус насоса Stratos 32/1-10 к-т | 118
2107628 | Корпус насоса Stratos 40/1-10 к-т | 104
2107629 | Корпус насоса Stratos 50/1-10 к-т | 164
2107630 | Раб.колесо D.80/171/24 к-т | 197
2107632 | Корпус насоса N125/315 к-т | 5177
2107633 | Теплоизоляция Stratos MG.23(32/1-10) к-т | 31
2107634 | Теплоизоляция Stratos MG.23(40/1-10) к-т | 31
2107635 | Теплоизоляция Stratos MG.23(50/1-10) к-т | 32
2107636 | Модуль Stratos 25/1-4 к-т | 563
2107637 | Модуль Stratos 30/1-4 к-т | 631
2107638 | Модуль Stratos 25/1-10 к-т | 812
2107639 | Модуль Stratos 30/1-10 к-т | 878
2107640 | Модуль Stratos 32/1-10 к-т | 1226
2107641 | Модуль Stratos 40/1-10 к-т | 1258
2107642 | Модуль Stratos 50/1-10 к-т | 1399
2107646 | Мотор 2 Stratos MG.23(25/30/1-4)CAN к-т | 323
2107647 | Мотор 2 Stratos MG.23(25/30/1-10)CAN к-т | 478
2107648 | Мотор 2 Stratos MG.23(32/40/50/1-10)CAN | 569
2107649 | Корпус насоса MVI95 DN100/PN25 KTL.к-т | 743
2107650 | Кожух насоса MVI95 к-т | 294
2107651 | Торц.упл.MG1 SX/32-G50 Q1Q1X4GG(IPN) к-т | 283
2107652 | Торц.упл.MG1 SX/55-G50 Q1Q1X4GG(IPN) к-т | 638
2107653 | Труба напорная DN40 WS9E/WS11D MTC к-т | 524
2107654 | Труба напорная DN40 WS9E/WS11D/MTS40/MTC | 361
2107655 | Прокладка D.38 55.13706 GI | 12
2107656 | Труба напорная DN40 WS1100/E MTC к-т | 440
2107657 | Труба напорная DN40 WS1100E/MTS40/MTC уп | 308
2107660 | Бак DrainLift M2/8 уп. | 1009
2107661 | Датчик уровня DrainLift M2/8 | 185
2107662 | Воздухоотвод DrainLift M2/8 к-т | 92
2107663 | Тройник R1/2"xD16 PP | 5
2107664 | Обратный клапан DLM2/8 | 298
2107666 | Принадлежности DrainLift M2/8 к-т | 196
2107667 | Упл.кольцо ID.235X8,0 NBR 70 SH A | 35
2107668 | Заслонка резиновая DLM2/8 к-т | 218
2107670 | Тактовый переключатель SD | 152
2107671 | Раб.колесо D.65/144/18 RG к-т | 481
2107673 | Щит мотора DE BG100 ATB к-т | 280
2107674 | Ротор 2,5кВт 3~ 2пол.400В MTS40 к-т | 124
2107678 | WEICON LOCK AN305-77 200ML VP. | 79
2107679 | Упл.кольцо ID.23X2,5 NBR70SR | 5
2107682 | Раб.колесо E D40/154/17 MTS40/31 к-т | 232
2107684 | Корпус мотора/Статор MTS40/31-39 3~400V | 385
2107685 | Раб.колесо Е D.40/164/17 | 236
2107686 | Раб.колесо 32/125/18 RG к-т | 353
2107692 | Кабель MTS40/STS 4кВт-DM-230V 10M к-т | 326
2107694 | Мотор 4кВт 3~ 460 60 2 NAMEX VP | 1456
2107704 | Мотор погружной 2,5KW 3~230 60 2 FM VP | 1071
2107706 | HANDLE MTS40E NAMEX KIT | 39
2107709 | Мотор погружной 4KW-3~230-60-2POL.FM VP | 1098
2107713 | Мотор погружной 2,5KW 3~460 60 2 FM VP | 952
2107716 | Мотор погружной 4KW 3~460 60 2 FM VP | 1009
2107724 | Раб.колесо D.80/146/136/24 RG к-т | 935
2107727 | Конденсатор 30мкФ/450 В+кабель+болт | 24
2107728 | Пром.корпус P190X85,2-F165 GGG к-т | 306
2107731 | Корпус насоса I50/145 PN16 GGG к-т | 468
2107734 | Пч FC-202P75K 75KW VP | 10327
2107735 | Пч FC-202P18K 18,5кВт уп. | 2711
2107752 | Модуль GR.22 1~230 6MF к-т | 239
2107753 | Раб.колесо D.80/172/24 RG к-т | 866
2107756 | Мотор MHIL 1,1/2/80N 1~230V IE1 VP | 379
2107757 | Интерфейсный преобраз.RS232-RS485/422 VP | 390
2107758 | Торц.упл.D.45 Q1Q1VGG(330) NL к-т | 621
2107759 | Торц.упл.D.45 Q1Q1VGG(410) NL к-т | 621
2107760 | Торц.упл.D.24 Q1Q1VGG(149) NL к-т | 224
2107761 | Торц.упл.D.24 Q1Q1VGG(178) NL к-т | 232
2107762 | Торц.упл.D.24 Q1Q1VGG(216) NL к-т | 237
2107763 | Торц.упл.D.24 Q1Q1VGG(262) NL к-т | 252
2107764 | Торц.упл.D.32 Q1Q1VGG(226) NL к-т | 364
2107765 | Торц.упл.D.32 Q1Q1VGG(262) NL к-т | 414
2107767 | Упл.кольцо ID.202,80x3,53 VITON | 18
2107768 | Упл.кольцо ID.8,9x2,7 VITON VP | 5
2107769 | Упл.кольцо ID.9,9x2,62 VITON VP | 5
2107772 | Раб.колесо D.125/207/24 к-т | 278
2107776 | Корпус насоса N150/315 GG к-т | 6980
2107777 | Корпус насоса MHIL 3 (всас) | 59
2107778 | Вентилятор мотора BG71/80 ELEC к-т | 32.8884
2107779 | Кожух вентилятора BG80 ELEC | 61
2107780 | Упл.кольцо ID.63,17x2,62 VITON VP | 6
2107781 | Ротор-к-т 22/90/2+р/к 33/59+СТУ к-т | 237
2107782 | Вентилятор BG90 ELEC к-т | 47.1858
2107783 | Кожух вентилятора BG71 ELEC к-т | 56
2107785 | Крышка 300X300 DRAINCONTROL2 | 134
2107786 | Трансформ.цепей упр.TYP100/4/23 DRAINCON | 134
2107787 | Трансформ.цепей упр.TYP250/4/23 DRAINCON | 170
2107789 | Раб.колесо 40/200NB D.195 BM к-т | 226
2107794 | Шпилька стяжная M8X70 8.8 (4 шт) к-т | 14
2107795 | Шпилька стяжная M8X90 8.8 (4 шт) к-т | 14
2107796 | Шпилька стяжная M8X110 8.8 (4 шт) к-т | 14
2107797 | Шпилька стяжная M8X130 8.8 (4 шт) к-т | 14
2107798 | Шпилька стяжная M8X150 8.8 (4 шт) к-т | 14
2107799 | Шпилька стяжная M8X170 8.8 (4 шт) к-т | 14
2107800 | Шпилька стяжная M8X85 8.8 (4 шт) к-т | 14
2107801 | Шпилька стяжная M8X135 8.8 (4 шт) к-т | 14
2107802 | Шпилька стяжная M8X160 8.8 (4 шт) к-т | 14
2107803 | Шпилька стяжная M8X180 8.8 (4 шт) к-т | 19
2107804 | Шпилька стяжная M8X120 8.8 (4 шт) к-т | 11
2107805 | Корпус всасывающий MHIL1 | 59
2107806 | Щит мотора DE MG.80 1" MHIL VP | 95
2107807 | Щит мотора DE MG.71 1 1/4" MHIL VP | 91
2107808 | Вентилятор MG.63 MHIL | 44.5686
2107809 | Раб.колесо 40/160-133-45,1/17 | 239
2107815 | Мотор погружной 1,1 КВТ 1~ 230V В сборе. | 468
2107816 | Мотор погружной 1,1 КВТ 3~ 400V В сборе | 525
2107817 | Мотор погружной 1,5кВт EM 230В уп. | 463
2107818 | Мотор погружной 1,5кВт 3~ 400В | 566
2107819 | Мотор погружной 2,2KW 3~ 400V CPL.VP | 583
2107820 | Мотор погружной 0,55кВт 1~ 230В | 269
2107821 | Мотор погружной 0,55кВт DM 400В уп. | 324
2107822 | Мотор погружной 0,75KW EM 230V KPL.VP | 358
2107823 | Мотор погружной 0,75кВт 3~ 400В | 413
2107827 | Мотор MHIL 0,55/2/63 1~230V IE1 VP | 219
2107828 | Мотор MHIL 0,55/2/63 3~400V IE1 VP | 237
2107829 | Мотор MHIL 0,55/2/63 1~230V IE1 VP | 241
2107830 | Мотор MHIL 0,55/2/63 3~400V IE1 VP | 259
2107831 | Мотор MHIL 0,55/2/63 1~230V IE1 VP | 267
2107832 | Мотор MHIL 0,55/2/63 1~230V IE1 VP | 287
2107833 | Мотор MHIL 0,55/2/63 1~230V IE1 VP | 311
2107834 | Мотор MHIL 0,55/2/63 3~400V IE1 VP | 303
2107835 | Мотор MHIL 0,55/2/63 3~400V IE1 VP | 383
2107836 | Мотор MHIL 0,55/2/63 1~230V IE1 VP | 391
2107837 | Мотор MHIL 0,55/2/63 1~230V IE1 VP | 259
2107838 | Мотор MHIL 0,55/2/63 3~400V IE1 VP | 280
2107839 | Мотор MHIL 0,75/2/71N 1~230V VP | 324
2107840 | Мотор MHIL 1,1/2/80N 1~230V IE1 VP | 379
2107842 | Мотор MHIL 0,75/2/71N 1~230V IE1 VP | 367
2107843 | Мотор CPL.MHIL 0,75KW 3~ MG.71/4S VP | 342
2107845 | Мотор CPL.MHIL 1,5KW 3~ MG.80 VP | 385
2107846 | Мотор MHIL 0,75/2/71N 1~230V IE1 VP | 367
2107847 | Мотор MHIL 1,1/2/80N 1~230V IE1 VP | 479
2107848 | Мотор CPL.MHIL 1,1KW 3~ MG.71/3S VP | 451
2107849 | Мотор MHIL 1,5/2/80N 1~230V IE1 VP | 535
2110130 | VR-PLC/GW-RS422 | 1139
2110131 | VR-PLC-RS232 | 1139
2111151 | Мотор CPL.MHIL 1,85KW 3~ MG.80 VP | 545
2111184 | Раб.колесо D.65/115/18 RG к-т | 638
2111186 | Раб.колесо D.80/212/32 | 509
2111187 | Раб.колесо D.80/112/18 RG к-т | 846
2111188 | Раб.колесо D.50/138/18 RG к-т | 446
2111190 | Арматура CO-1HELIX V/VE22 DN50-2" 01 к-т | 727
2111196 | Упл.кольцо ID.42X3 EPDM 70SR.A BUS.уп. | 5
2111197 | Раб.колесо D.40/168/18 RG к-т | 538
2111232 | Корпус насоса Stratos25 G1½ WO.SHD.к-т | 33
2111233 | Корпус насоса Stratos30 G2 WO.SHD.к-т | 36
2111244 | Защита муфты D.13,5X26X86X93 VP | 43
2111255 | Труба напорная TMP40/11 к-т | 57
2111256 | Уголок 90° 1"1/4 PVC уп. | 7
2111269 | Защита муфты D.17,5X44X145X126 VP | 59
2111275 | Раб.колесо D.80/127/24 к-т | 150
2111276 | Раб.колесо D.80/129/24 к-т | 150
2111278 | Вал D.22X751 MVI95 к-т | 120
2111279 | Раб.колесо D.80/249/24 к-т | 294
2111280 | Раб.колесо 40/160/18 RG к-т | 528
2111281 | Щит мотора NDE AF112 431986 ATB VP | 153
2111286 | Раб.колесо D.218 BM-S к-т | 650
2111287 | Раб.колесо D.195 BM-S к-т | 833
2111288 | Раб.колесо D.200 BM-S к-т | 667
2111289 | Раб.колесо D.220 BM-S к-т | 837
2111293 | Торцевое уплотнение D.28 Q1Q1VG-200 к-т | 172
2111294 | Торцевое уплотнение D.38 Q1Q1VG-250 к-т | 256
2111296 | Мотор 22/2/160L 400/690V BM-S/BM-B VP | 2639
2111299 | Раб.колесо 65/142/132/24 к-т | 167
2111300 | Раб.колесо 40/136/128/18 к-т | 167
2111301 | Раб.колесо 32/131/125/18 к-т | 182
2111302 | Раб.колесо 32/133/127/18 к-т | 182
2111303 | Щит мотора DE BG71 F154 ELEC к-т | 93
2111304 | Щит мотора DE BG71 F188 ELEC к-т | 93
2111305 | Щит мотора DE BG80 F154 ELEC к-т | 93
2111306 | Щит мотора DE BG80 F188 ELEC к-т | 93
2111307 | Щит мотора DE BG90 F188 ELEC к-т | 41.2917
2111308 | Щит мотора DE BG90 F170 ELEC к-т | 93
2111309 | Уплотнение слива конденсата D5 ELEC уп. | 5
2111310 | Щит мотора DE BG71 V18 ELEC к-т | 95
2111311 | Щит мотора DE BG80 V18 ELEC к-т | 130
2111312 | Щит мотора DE BG90 V18 ELEC к-т | 24.5717
2111313 | Болт M6X30 6.8 (4 шт) | 5
2111314 | Болт M8X40 6.8 (4 шт) | 5
2111315 | Щит мотора NDE BG71 ELEC VP | 83
2111316 | Щит мотора NDE BG80 ELEC VP | 92
2111317 | Щит мотора NDE BG90 ELEC VP | 95
2111318 | Болт M5X169 6.8 (4 шт) | 7
2111319 | Болт M5X183 6.8 (4 шт) | 7
2111320 | Болт M5X211 6.8 (4 шт) | 5
2111321 | Стопорное кольцо D.14,8x0,4 уп. | 5
2111322 | Кожух вентилятора BG90 | 68
2111323 | Винт M4X6 (4 шт) | 5
2111324 | Кольцо-Отражатель D.36X4 уп. | 5
2111325 | Крышка клемм.коробки/упл.BG71-90 | 30
2111326 | Крышка клеммной коробки BG90-112ELEC | 38
2111327 | Клеммная колодка 50X32 M4 3~ ELEC к-т | 30
2111328 | Уплотнение клеммной коробки 71/80 ELE | 13
2111329 | Упл/Болты клеммной коробки BG90 ELEC к-т | 20
2111330 | Клеммная коробка BG71/80 ELEC к-т | 68
2111331 | Клеммная коробка BG90 ELEC | 107
2111332 | Стопорное кольцо D.17 GB894.1 уп. | 5
2111333 | Стопорное кольцо D.20 GB894.1 уп. | 5
2111334 | Стопорное кольцо D.30 GB894.1 уп. | 5
2111335 | Стопорное кольцо D.40 GB893.1 уп. | 5
2111336 | Стопорное кольцо D.52 GB893.1 уп. | 5
2111337 | Стопорное кольцо D.72 GB893.1 уп. | 5
2111338 | Кольцо пружинное D.35 уп. | 5
2111339 | Кольцо пружинное D.47 JB/T7590 VP | 5
2111340 | Подшипник 6202 DDW C3 EA6 | 20
2111341 | Подшипник 6203 DDW C3 EA6 | 29
2111342 | Подшипник 6204 DDW C3 EA3 | 12.513
2111343 | Подшипник 6304 DDW C3 EA6 | 18.1692
2111344 | Крышка модуля/прокладка TL5 к-т | 34
2111348 | Датчик уровня DrainLift XL к-т | 453
2111349 | Соединение датчика уровня к баку | 57
2111350 | Соединение датчика уровня | 17
2111352 | Барьер зеннера в коробке + кабель 1 м | 263
2111353 | Принадлежности DrainLift XL уп. | 353
2111355 | Вентилятор 1LA7 BG132 D.192 SM.к-т | 83
2111357 | Упл.кольцо A40X62X7 NBR SM.уп. | 38
2111359 | Подшипник 6308/ZJC3 SM. | 58
2111361 | Щит мотора NDE 1LA7 2/132/300 SM VP | 166
2111362 | Упл.кольцо 40X47X5 NBR SM.уп. | 61
2111364 | Шайба пружинная SN60098-56 SM.уп. | 37
2111366 | Подшипник 6208/2ZJC3 SM. | 67
2111378 | Раб.колесо D.80/200/190/32 RG к-т | 773
2111379 | Раб.колесо D.150/323/45 RG к-т | 1415
2111388 | Бак DrainLift XL уп. | 2193
2111392 | Торц.упл.D.32 Q1Q1EGG(262)NL к-т | 501
2111401 | Вставка подшипника BG132 D.E.SM.уп. | 68
2111403 | V-Сальник V40-A SM.уп. | 35
2111405 | Подшипник 6308/2ZJC3 SM.уп. | 71
2111407 | Щит мотора NDE BG132 SM VP | 154
2111409 | Вставка подшипника BG132 N.D.E.SM. | 68
2111411 | Крышка вентилятоора 1PC3 BG132/300 SM. | 120
2111413 | Вентилятор 1PC3 BG132 D.150 SM. | 83
2111415 | Корпус насоса I50/108,5/129X280 16 к-т | 197
2111416 | Модуль IP/DP-E32/100-0,55/2-IE2 elec к-т | 1463
2111417 | Модуль IP/DP-E32/110-0,75/2-IE2 elec к-т | 1564
2111418 | Модуль IP/DP-E32/160-1,1/2-IE2 | 1688
2111419 | Модуль IP/DP-E40/115-0,55/2-IE2 elec к-т | 1564
2111420 | Модуль IP/DP-E40/120-1,5/2-IE2 | 1944
2111421 | Модуль IP/DP-E40/130-2,2/2-IE2 ATB к-т | 1309.6749
2111422 | Модуль IP/DP-E40/150-3/2-IE2 ATB к-т | 2545
2111423 | Модуль IP-E/DP-E40/160-4/2-E2 | 3248
2111424 | Модуль IP/DP-E50/115-0,75/2-IE2 elec к-т | 1724
2111425 | Модуль IP/DP-E50/130-2,2/2-IE2 ATB к-т | 2318
2111426 | Модуль IP-E/DP-E50/140-3/2-IE2 ATB | 2581
2111427 | Модуль IP/DP-E50/150-4/2-IE2 | 3302
2111428 | Модуль IP/DP-E65/115-1,5/2-IE2 | 2050
2111429 | Модуль IP-E/DP-E65/130-3/2-IE2 | 2850
2111430 | Модуль IP-E/DP-E65/140-4/2-IE2 | 3338
2111431 | Модуль IP-E/DP-E80/115-2,2-IE2 | 2584
2111432 | Модуль IP-E/DP-E80/130-3/2-IE2 | 2988
2111433 | Модуль IP-E/DP-E80/140-4/2-IE2 | 1145.7411
2111434 | Раб.колесо D.32/138/18 RG к-т | 541
2111435 | Щит мотора DE BG90 ATB к-т | 201
2111437 | Уплотнение клеммной коробки BG90 ATB уп. | 20
2111441 | Стопорное кольцо BG100/112 ATB уп. | 11
2111443 | Болт щита мотора BG100 D.E.ATB (4 шт) | 29
2111445 | Болт щита мотора M6X220 ATB (4 шт) | 29
2111447 | Крышка/Уплотнение TR209X9 уп. | 25
2111449 | Упл.кольцо BG100/112 ATB уп. | 11
2111890 | EMUport ID5866 WS 1100 D/STS 65 DN80 | 7741
2112596 | Мотор сменный IP/DP-E32/100-0,55 IE2ELEC | 962
2112597 | Мотор сменный IP/DP-E32/110-0,75 IE2ELEC | 1012
2112598 | Мотор сменный IP/DP-E32/160-1,1 IE2ELEC | 1048
2112599 | Мотор сменный IP/DP-E40/115-0,55 IE2ELEC | 1028
2112600 | Мотор сменный IP/DP-E40/120-1,5 IE2ATB | 1377
2112601 | Мотор сменный IP/DP-E40/130-2,2 IE2ATB | 1640
2112602 | Мотор сменный IP/DP-E40/150-3 IE2ATB | 1800
2112603 | Мотор сменный IP/DP-E40/160-4 IE2ATB | 2066
2112604 | Мотор сменный IP/DP-E50/115-0,75 IE2ELEC | 1121
2112605 | Мотор сменный IP/DP-E50/130-2,2 IE2ATB | 1640
2112606 | Мотор сменный IP/DP-E50/140-3 IE2ATB | 1828
2112607 | Мотор сменный IP/DP-E50/150-4 IE2ATB | 2169
2112608 | Мотор сменный IP/DP-E65/115-1,5 IE2ATB | 1452
2112609 | Мотор сменный IP/DP-E65/130-3 IE2ATB | 1872
2112610 | Мотор сервисный IP/DP-E65/140-4 IE2 ATB | 2190
2112611 | Мотор сменный IP/DP-E80/115-2,2 IE2ATB | 1828
2112612 | Мотор сменный IP/DP-E80/130-3 IE2ATB | 1899
2112613 | Мотор сменный IP/DP-E80/140-4 IE2ATB | 2127
2112671 | Щит мотора DE BG90 ATB к-т | 201
2112673 | Упл.кольцо BG90 D.E.ATB уп. | 11
2112674 | Болт щита мотора M5X190 ATB (4 шт) | 29
2112677 | Стопорное кольцо 52X2 J ATB уп. | 11
2112682 | Раб.колесо D.80/180/18 RG10 к-т | 784
2112683 | Раб.колесо D.40/168/18 VITON к-т | 143
2112684 | Пром.корпус P228X73-F265 VITON к-т | 371
2112685 | Муфта/Вал 18/38x126 VITON к-т | 328
2112686 | Упл.кольцо ID.117,07X3,53 FKM/VITON70 | 16
2112687 | Упл.кольцо ID.107,54X3,53 FKM/VITON70 | 5
2112688 | Раб.колесо D.55/156/17 VITON | 107
2112690 | Раб.колесо D.150/232/15°/38 к-т | 365
2112691 | Теплоизоляция Stratos PARA 25/1-11 к-т | 8
2112692 | Пч FC-202PK37 0,37KW VP | 584
2112693 | Пч FC-202PK55 0,55кВт уп. | 603
2112694 | Пч FC-202PK75 0,75кВт уп. | 619
2112695 | Пч FC-202P1K1 1,1кВт уп. | 647
2112696 | Пч FC-202P1K5 1,5кВт уп. | 726
2112697 | Пч FC-202P2K2 2,2KW VP | 788
2112698 | Пч FC-202P3K0 3,0кВт | 928
2112699 | Пч FC-202P4K0 4,0кВт | 1305
2112700 | Пч FC-202P5K5 5,5кВт уп. | 1232
2112701 | Пч FC-202P7K5 7,5кВт | 1401
2112702 | Пч FC-202P11K 11,0кВт уп. | 1711
2112704 | Пч FC-202P15K 15,0кВт | 2027
2112705 | Пч FC-202P22K 22,0кВт уп. | 2890
2112706 | Пч FC-202P30K 30,0кВт уп. | 3176
2112707 | Пч FC-202P37K 37,0кВт уп. | 4028
2112708 | Пч FC-202P45K 45,0KW VP | 5558
2112709 | Пч FC-202P55K 55,0KW VP | 6075
2112710 | Пч FC-202P90K 90,0KW VP | 8260
2112711 | Синус-Фильтр ПЧ FC-202PK37-PK75 упак | 344
2112712 | Синус-Фильтр ПЧ FC-202P1K1-P1K5 упак | 344
2112713 | Синус-Фильтр ПЧ FC-202P2K2-P3K0 упак | 419
2112714 | Синус-Фильтр ПЧ FC-202P5K5-P7K5 упак | 478
2112715 | Синус-Фильтр ПЧ FC-202P11K уп. | 703
2112716 | Синус-Фильтр FC-202P15K-P18K | 958
2112717 | Синус-Фильтр ПЧ FC-202P22K уп. | 1320
2112718 | Синус-Фильтр FC-202P4K0 | 447
2112719 | Синус-Фильтр ПЧ FC-202P30K уп. | 1652
2112720 | Синус-Фильтр ПЧ FC-202P37K уп. | 2250
2112721 | Синус фильтр FC-202P45K-P55K VP | 3148
2112722 | Синус-Фильтр FC-202P75K-P90K | 4203
2112732 | Пром.корпус MG63 P171 M108 | 38
2112733 | Щит мотора NDE AF112M ATB VP | 153
2112739 | Раб.колесо D.50/90/18 к-т | 226
2112747 | Корпус насоса I50/214/240 16 GGG к-т | 1553
2112749 | Электрод 1/4" с измер.давл.к-т | 113
2112750 | Вал D.22X359 MVI95 уп. | 125
2112751 | Вал D.22X457 MVI95 уп. | 128
2112754 | Щит мотора DE RF180/315/45 ATB VP | 1066
2112771 | Клеммная коробка FB50-2,5/3,3 DM к-т | 60
2112776 | Реле DL-E BF к-т | 273
2112793 | Модуль IL-E BF-R1 11KW 2POL.IE2 VEM к-т | 6182
2112794 | Модуль IL-E BF 11KW 2POL.IE2 VEM к-т | 6182
2112795 | Модуль IL-E BF-R1 11кВт 4-пол.IE2 VEMк-т | 6182
2112796 | Модуль IL-E BF 11KW 4POL.IE2 VEM к-т | 6182
2112797 | Модуль IL-E BF-R1 15кВт 2-пол.IE2 VEMк-т | 6408
2112798 | Модуль IL-E BF 15KW 2POL.IE2 VEM к-т | 6408
2112799 | Модуль IL-E BF-R1 15кВт 4-пол.IE2 VEMк-т | 6391
2112800 | Модуль IL-E BF 15кВт 4-пол.IE2 VEM к-т | 6083
2112801 | Модуль IL-E BF-R1 18,5кВт2-пол.IE2VEMк-т | 6782
2112802 | Модуль IL-E BF 18,5кВт 2-пол.IE2 VEM к-т | 6430
2112803 | Модуль IL-E BF-R1 18,5кВт4-пол.IE2VEMк-т | 8412
2112804 | Модуль IL-E BF 18,5кВт 4-пол.IE2 VEM к-т | 6430
2112805 | Модуль IL-E BF-R1 22кВт 2-пол.IE2 VEMк-т | 9250
2112806 | Модуль IL-E BF 22KW 2POL.IE2 VEM к-т | 9250
2112807 | Модуль IL-E BF-R1 22кВт 4-пол.IE2 VEMк-т | 9250
2112808 | Модуль IL-E BF 22кВт 4-пол.IE2 VEM к-т | 9250
2112810 | Крышка подшип.BG132 SM.уп. | 39
2112812 | Кольцо D.8 SM.уп. | 37
2112814 | Винт M8X60 ISO4762 8.8 (4 шт) | 138
2112816 | Шпонка 10X10X24 C45K | 41
2112817 | Гайки M8-8 ISO4032 GEOMET (4 шт) | 5
2112819 | Болт M8X45 ISO4014 8.8(4 шт) | 138
2112822 | Винты M5X8 ISO7045 (4 шт) | 138
2112824 | Болт M8X60 DIN6912 NIRO(4 шт) | 138
2112826 | Болт M8X45 ISO4017 NIRO (4 шт) | 138
2112830 | SCREW M8X65 ISO4762 8.8 (4 PIECES) | 5
2112832 | Шайба пружинная SN60098-56 6208 SM. | 35
2112834 | Гайка M8-8 EN1661 (4 шт) к-т | 138
2112845 | Мотор IL-E 11KW 2POL.IE2 VEM(+инстр) | 3051
2112846 | Мотор IL-E 11KW 4POL.IE2 VEM(+инстр) | 2834
2112847 | Мотор IL-E 15KW 2POL.IE2 VEM(+инстр) | 3775
2112848 | Мотор IL-E 15кВт 4-пол.IE2 VEM(+инстр) | 5157
2112849 | Мотор IL-E 18,5KW 2POL.IE2 VEM(+инстр) | 3984
2112850 | Мотор IL-E 18,5KW 4POL.IE2 VEM(+инстр) | 4186
2112851 | Мотор IL-E 22KW 2POL.IE2 VEM(+инстр) | 4397
2112852 | Мотор IL-E 22KW 4POL.IE2 VEM(+инстр) | 4455
2112878 | Кожух вентилятора 1LA7130 BG132/300 SM. | 120
2112880 | Корпус насоса IPL50/160/170X340 P2 к-т | 255
2112881 | Раб.колесо D.80/135/24 RG к-т | 688
2112882 | Раб.колесо D.65/152/24 RG к-т | 856
2112885 | Раб.колесо D.200/314/45 RG к-т | 1793
2112886 | Раб.колесо D.100/175/32 RG к-т | 970
2112887 | Раб.колесо D.40/150/18 RG к-т | 545
2112895 | Раб.колесо D.45/132/17X3 PPO к-т | 53
2112909 | Раб.колесо D.150/199/32 к-т | 540
2112910 | Раб.колесо D.125/170/18 к-т | 297
2112911 | Раб.колесо D.48/105,5/17 FKM/VITON к-т | 72
2112912 | Раб.колесо/Шпонка WJ-204-X | 16
2112913 | Кран шаровый TYP835 G11/2" PN25 DVGW VP | 104
2112914 | Кронштейн 1223 F.SK.VR/ER 400x400 VP | 331
2112915 | Обменный к-т статор/модуль TOP-S/25/7 | 337
2112916 | Обменный к-т статор/модуль TOP-S/25/7 | 300
2112920 | Упл.Кольцо RB30 ATB | 13
2112921 | Упл.кольцо 25X35X4 ATB | 11
2112922 | Стопорное кольцо 25X1,2 DIN471 ATB уп. | 11
2112923 | Раб.колесо D.50/111/18 RG к-т | 561
2112924 | Раб.колесо D.65/208/198/24 RG к-т | 948
2112925 | Раб.колесо D.65/109/10°/18 RG к-т | 597
2112929 | Крышка TR128X12 для бака XXL(с отв.) уп. | 31
2112930 | Экран XXL 1.4301 к-т | 51
2112931 | Раб.колесо D.80/190/32 к-т | 194
2112932 | Пром.корпус P270X99-F300 C7 H1 к-т | 779
2112935 | Корпус насоса I80/240 PN16 C7 H1 к-т | 1455
2112937 | Датчик XXL (ПО до V0.21) обменный к-т | 919
2112942 | Раб.колесо D.100/140/10°/24 PHI RG к-т | 1085
2112943 | Цепь PCS 400кг 1.4401 2м CE к-т | 156
2112944 | Проушина 12мм 1.4401 уп. | 26
2112945 | Рым-Болт D6X100 A2 уп. | 5
2112946 | Раб.колесо 40/220/18 RG к-т | 626
2112947 | Опора насоса WS625E/MTS | 134
2112948 | Труба напорная WS625E/1200 TMW32 к-т | 120
2112949 | Труба напорная WS625/1500 TMW32 к-т | 123
2112980 | Мотор сменный IP-E/DP-E40/160-4/2-S1 к-т | 2084
2114072 | Мотор сменный IP-E40/115-0,55/2-S1 к-т | 1047
2114252 | Труба напорная WS625/2100 TMW32 к-т | 129
2114253 | Труба напорная WS625/1200 TC40 к-т | 169
2114254 | Труба напорная WS625/1500 TC40 к-т | 172
2114255 | Труба напорная WS625/1800 TC40 к-т | 176
2114256 | Труба напорная WS625/2100 TC40 к-т | 178
2114257 | Труба напорная WS625/1200 MTS40 к-т | 227
2114259 | Труба напорная WS625/1800 MTS40 к-т | 234
2114260 | Труба напорная WS625/2100 MTS40 к-т | 239
2114261 | Труба напорная WS625/1800 TMW32 к-т | 126
2114265 | Раб.колесо D.50/170/160/18 к-т | 182
2114267 | Вал D.22X454 1.4057 уп. | 164
2114269 | Клеммная коробка BG90 ATB к-т | 107
2114270 | Крышка клемм.коробки/упл.BG90-112 | 38
2114271 | Крышка клемм.коробки/упл.BG71/80 | 30
2114272 | Уплотнения клеммной коробки BG63-90 ATB | 24
2114273 | Подпитка CPL.AF400 с аэратором к-т | 215
2114274 | Раб.колесо 100/204/32 RG к-т | 1299
2114278 | Заслонка резиновая DLM1 к-т | 102
2114279 | Заслонка резиновая DLM2 к-т | 214
2114287 | Торц.упл.D.38 BVEG BM(200) к-т | 121
2114288 | Торц.упл.D.38 BVEG BM(250) к-т | 124
2114289 | Торц.упл.D.38 BVEG BM(250) к-т | 128
2114290 | Торц.упл.D.38 BVEG BM(315) к-т | 132
2114291 | Торц.упл.D.50 BVEG BM(315) к-т | 208
2114293 | Панель FHN80-0,3 DM уп. | 553
2114294 | Раб.колесо 80/135/18 к-т | 198
2114296 | Щит мотора BG71 ATB VP | 113
2114301 | Торцевое уплотнение D.20 BQ1EG-125 к-т | 57
2114302 | Торцевое уплотнение D.20 BQ1EG-160 к-т | 59
2114303 | Торцевое уплотнение D.20 BQ1EG-200 к-т | 62
2114304 | Торцевое уплотнение D.28 BQ1EG-160 к-т | 84
2114305 | Торцевое уплотнение D.28 BQ1EG-200 к-т | 90
2114306 | Торцевое уплотнение D.28 BQ1EG-250 к-т | 95
2114307 | Торцевое уплотнение D.38 Q1Q1VG-200 к-т | 258
2114316 | Торцевое уплотнение D.20 Q1Q1VG-125 к-т | 111
2114317 | Торцевое уплотнение D.20 Q1Q1VG-200 к-т | 128
2114318 | Торцевое уплотнение D.28 Q1Q1VG-160 к-т | 156
2114319 | Торцевое уплотнение D.28 Q1Q1VG-250 к-т | 161
2114320 | Торцевое уплотнение D.38 BQ1EG-200 к-т | 183
2114321 | Торцевое уплотнение D.38 BQ1EG-250 к-т | 183
2114322 | Торцевое уплотнение D.38 BQ1EG-250 BM | 183
2114323 | Торцевое уплотнение D.38 BQ1EG-315 к-т | 188
2114324 | Торц.упл.D.20 U3U3VG BM(125) к-т | 148
2114325 | Торц.упл.D.20 U3U3VG BM(160) к-т | 168
2114326 | Торц.упл.D.20 U3U3VG BM(200) к-т | 175
2114327 | Торц.упл.D.28 U3U3VG BM(160) к-т | 224
2114328 | Торц.упл.D.28 U3U3VG BM(200) к-т | 219
2114329 | Торц.упл.D.28 U3U3VG BM(250) к-т | 236
2114330 | Торц.упл.D.38 U3U3VG BM(200) к-т | 390
2114331 | Торц.упл.D.38 U3U3VG BM(250) к-т | 394
2114332 | Торц.упл.D.38 U3U3VG BM(250) к-т | 403
2114333 | Торц.упл.D.38 U3U3VG BM(315) к-т | 423
2114334 | Упл.кольцо ID.98,02X3,53 FKM/VITON70 VP | 6
2114335 | Прокладка 125 BM уп. | 5
2114336 | Прокладка 160 BM VP | 5
2114337 | Прокладка 200 BM VP | 6
2114338 | Прокладка 250 BM уп. | 11
2114339 | Прокладка 250 BM уп. | 11
2114340 | Прокладка 315 BM уп. | 11
2114341 | Прокладка 125/315 BM | 20
2114342 | Nh-вставка предохран.размер 1 200A VP | 20
2114343 | Корпус насоса MVI DN32 P 1.4404 к-т | 289
2114344 | Корпус насоса MVI DN50 P 1.4404 к-т | 330
2114345 | Датчик XXL (ПО от V1.24) обменный к-т | 840
2114346 | Датчик уровня XXL к-т (с 10/2010) | 502
2114354 | Мотор 1,5/2/90 F188 - IE2 VP | 424.872
2114355 | Датчик уровня 0-1м WS, кабель 10м | 351.7065
2114356 | Соед.трубки датчика ур.с баком CPL уп. | 42
2114357 | К-т сменный DRAIN-CONTROL2(0,5-10) XXL | 2086
2114359 | К-т сменный DRAIN-CONTROL2(12,5-16)XXL | 3908
2114360 | К-т сменный DRAIN-CONTROL2(16,1-20)XXL | 3781
2114362 | Кожух вентилятора BG132 ATB уп. | 120
2114364 | Поплавковый клапан G11/4"(ROMA) уп. | 231
2114365 | Корпус поплавка D.220мм (ROMA) | 35
2114385 | Мотор 15/2/132 400/690V BM-S/BM-B VP | 2084
2114386 | Крышка СТУ WJ204 VP | 26.6482
2114389 | Мотор 0,37/4/71 F188 IE2 VP | 899
2114392 | Мотор 0,55/4/80 F188 IE2 | 971
2114393 | Модуль IL-E/DL-E40/170-5,5/2 IE2 SM.к-т | 3370
2114394 | Модуль IL/DL-E50/170-7,5/2-IE2 | 4027
2114395 | Модуль IL/DL-E65/150-5,5/2-IE2 | 3438
2114396 | Модуль IL/DL-E80/140-7,5/2-IE2 | 3802
2114397 | Мотор погружной 4/4 XXL уп. | 1960
2114401 | Раб.колесо D.80/250/240/24 RG к-т | 1165
2114403 | Кожух охлаждения TP 4кВт станд.XXL к-т | 169
2114408 | Раб.колесо 150/290/38 к-т | 834
2114409 | Раб.колесо 150/314/38 к-т | 834
2114410 | Раб.колесо 150/314/45 к-т | 834
2114411 | Раб.колесо 150/323/38 к-т | 834
2114412 | Раб.колесо 150/333/45 к-т | 953
2114413 | Раб.колесо 200/322/45 к-т | 1205
2114417 | Раб.колесо D.250/468/66 к-т | 4016
2114418 | Раб.колесо 65/127/18 к-т | 185
2114419 | Раб.колесо 65/233/32 к-т | 593
2114420 | Раб.колесо 65/252/32 к-т | 472.9075
2114421 | Раб.колесо 80/105/18 к-т | 185
2114422 | Муфта/Вал 32/55X184 OR.276 к-т | 306
2114423 | Подшипник 6315C4-ZZ-HT | 144
2114428 | Модуль Stratos 25/1-12 к-т | 1123
2116035 | Мотор 1,5/2/80 230/400V BM VP | 454
2116037 | Мотор 3/2/100LF 230/400В - IE2 | 588
2116044 | Мотор 7,5/2/132 400/690V BM VP | 1589
2116049 | Мотор 3/2/100 230/400V BM VP | 587
2116052 | Мотор 11/2/132 400/690V BM VP | 1685
2116055 | Мотор 4/2/112 230/400V BM VP | 867
2116060 | Мотор 7,5/2/132 400/690V BM VP | 1409
2116082 | Мотор 0,37/4/80M 230/400V BM VP | 648
2116192 | Мотор 0,75/2/80M 230/400V BM-S/BM-B VP | 720
2116194 | Мотор 1,5/2/80M 230/400V BM-S/BM-B VP | 563
2116199 | Мотор 4/2/112M 230/400V BM-S/BM-B VP | 2066
2116200 | Мотор 5,5/2/112M 230/400V BM-S/BM-B VP | 1855
2116203 | Мотор 5,5/2/112M 400/690V BM-S/BM-B VP | 2277
2116212 | Мотор 30/2/180L 400/690V BM-S/BM-B VP | 5553
2116217 | Мотор 3/2/90L 230/400V BM-S/BM-B VP | 1835
2116219 | Мотор 5,5/2/112M 400/690V BM-S/BM-B VP | 1855
2116222 | Мотор 11/2/132S 400/690V BM-S/BM-B VP | 1613
2116224 | Мотор 37/2/180L 400/690V BM-S/BM-B VP | 5902
2116229 | Мотор 15/2/132 400/690V BM-S/BM-B VP | 2756
2116231 | Мотор 5,5/2/112M 400/690V BM-S/BM-B VP | 1855
2116239 | Мотор 0,55/4/80M 230/400V BM-S/BM-B VP | 646
2116246 | Мотор 2,2/4/100L 230/400V BM-S/BM-B VP | 1096
2116614 | Мотор 0,12/2/56 F112 IE2 уп. | 408
2116615 | Мотор 0,18/2/63 F136 IE2 уп. | 396
2116616 | Мотор 0,25/2/63 F136 IE2 уп. | 486
2116617 | Мотор 0,37/2/71 F188 IE2 | 624
2116618 | Мотор 0,55/2/71 F188 IE2 VP | 672
2116635 | Мотор 0,37/2/71 F154 IE2 | 624
2116636 | Мотор 0,55/2/71 F154 IE2 VP | 779
2116637 | Мотор 0,25/4/71 F188 IE2 | 731
2116638 | Мотор 0,09/4/63 F136 IE2 уп. | 432
2116639 | Мотор 0,12/4/71 F154 IE2 уп. | 507
2116640 | Мотор 0,25/4/71 F154 IE2 | 758
2116671 | Раб.колесо D.45/87/17 к-т | 36.7169
2116672 | Раб.колесо D.45/99/17 | 58.1847
2116673 | Раб.колесо D.45/111/17 к-т | 45.8772
2116674 | Раб.колесо D.45/126/17 | 39.3233
2116675 | Раб.колесо 32/156/150/18 к-т | 139
2116676 | Раб.колесо 32/171/165/18 к-т | 153
2116677 | Раб.колесо D.55/145/17 | 32.8884
2116678 | Раб.колесо 40/194/24 к-т | 221
2116679 | Раб.колесо D.56/103/17 | 49.3488
2116680 | Раб.колесо 50/141/18 SET | 132
2116682 | Раб.колесо 50/166/156/24 к-т | 223.4163
2116683 | Раб.колесо D.65/133/123/24 к-т | 261
2116684 | Раб.колесо D.65/151/141/24 к-т | 234
2116685 | Раб.колесо 50/183/173/24 к-т | 294
2116686 | Раб.колесо D.65/126/10°/24 к-т | 261
2116687 | Раб.колесо D.65/140/24 | 211
2116688 | Раб.колесо D.80/121/24 к-т | 211
2116689 | Раб.колесо D.80/133/24 к-т | 252
2116690 | Раб.колесо D.69/115/17 к-т | 92
2116691 | Раб.колесо 100/141/10°/24 к-т | 234
2116692 | Раб.колесо 100/157/5°/24 к-т | 244
2116693 | Раб.колесо 100/168/24 к-т | 234
2116696 | Клеммная коробка AF71 ATB к-т | 68
2116702 | Клеммная коробка CPL.AF90 ATB к-т | 107
2116704 | Клеммная коробка AF90 ATB к-т | 107
2116706 | Клеммная коробка AF112 ATB к-т | 117
2116708 | Крышка клемм.коробки/упл.BG90 ATB VP | 32
2116710 | Упл.пластина BG71/80 ATB VP | 13
2116712 | Клеммная колодка AF132 ATB VP | 41
2116714 | Шайба подшипника выравн.NF/AF80 ATB VP | 13
2116716 | Кожух вентилятора AF90 ATB VP | 68
2116718 | Щит мотора DE BG80 ATB к-т | 110
2116720 | Щит мотора AF90/145 ATS ATB к-т | 201
2116722 | Щит мотора AF90/145 ATS ATB к-т | 201
2116724 | Щит мотора AF80BTS.ATB VP | 92
2116728 | Стопорное кольцо 40X1,75 DIN471 ATB уп. | 11
2116733 | Раб.колесо D.125/234/32 к-т | 349
2116734 | DPS20-7(0-10V) KIT | 493
2116735 | DPS60-2(0-10V) KIT | 493
2116736 | Датчик перепада давления 20 к-т | 493
2116737 | Датчик перепада давления 60 к-т | 493
2116738 | Раб.колесо D.45/92X17 GG25 к-т | 237
2116739 | Раб.колесо D.65/118/108/18 GG к-т | 187
2116750 | Прокладка 117X190X2ST | 5
2116752 | Упл.кольцо BG100/112 TEE | 8.5763
2116754 | Клеммная коробка-ниж.ч.BG90-100 TEE уп. | 38
2116756 | Клеммная коробка-ниж.ч.Q2E112 TEE уп. | 38
2116758 | Клеммная коробка-ниж.ч.BG71-80 TEE уп. | 34
2116760 | Клеммная коробка-ниж.ч.BG71 TEE уп. | 31
2116762 | Крышка клемм.коробки BG90-112 TEE уп. | 38
2116764 | Крышка клемм.коробки BG132/160 TEE | 19.6941
2116766 | Крышка клемм.коробки BG71-80 TEE уп. | 30
2116768 | Крышка клемм.коробки BG71/80 TEE уп. | 30
2116772 | Мотор V1 0,37/4/71/160-IE2(+инстр.) | 473
2116774 | Вентилятор BG112TEE | 23.2198
2116776 | Вентилятор BG71-80 TEE | 43
2116779 | Клеммная колодка BG90-112 TEE | 26.8969
2116783 | Клеммная колодка BG71-80 TEE к-т | 30
2116785 | Щит мотора DE BG100-F188 TEE к-т | 280
2116787 | Щит мотора DE BG100-P228 TEE к-т | 280
2116789 | Щит мотора DE BG112-F188 TEE к-т | 321
2116791 | Щит мотора DE BG112-P190 TEE к-т | 321
2116793 | Щит мотора DE BG132-P190 TEE к-т | 239
2116795 | Щит мотора DE BG132-P270 TEE к-т | 239
2116797 | Щит мотора DE BG132-P228 TEE к-т | 239
2116803 | Щит мотора DE BG132-P228 TEE к-т | 239
2116805 | Щит мотора DE BG71 F154 TEE к-т | 95
2116806 | Крышка раб.колеса LPC50 VP | 163
2116808 | Щит мотора DE BG71 F188 TEE к-т | 95
2116810 | Щит мотора DE BG80 F188 TEE к-т | 130
2116811 | Ротор BAC40-134 к-т | 149
2116814 | Щит мотора DE BG90 F170 TEE к-т | 201
2116816 | Щит мотора DE BG90 F188 TEE к-т | 201
2116823 | Щит мотора NDE BG100 TEE к-т | 98
2116825 | Щит мотора NDE BG112 TEE к-т | 51.8796
2116827 | Щит мотора NDE BG71 F154/188 TEE к-т | 78
2116829 | End Shield N.D.E.TEE KIT | 77
2116831 | Щит мотора NDE BG80 TEE к-т | 92
2116833 | Щит мотора BG90 F170/188 BTS TEE к-т | 95
2116835 | Болт клемм.коробки BG71-112 TEE (4 шт) | 5
2116837 | Винт BG132/160 TEE(4 шт) | 5
2116839 | Винт BG90-112 TEE (4 шт) | 5
2116841 | Болт клемм.колодки BG180-225 TEE (2 шт) | 5
2116843 | Болт крышки вент.BG90-132 TEE (4 шт) | 5
2116846 | Болт крышки вент.BG71/80 TEE (4шт) | 5
2116847 | Раб.колесо D.32/149/18 RG к-т | 494
2116849 | Болт щита мотора BG90/100 TEE (8 шт) | 5
2118351 | Болт M6X30 DIN912 A2-70 (8 шт) | 5
2118353 | Болт щита мотора BG132 TEE(8 шт) | 5
2118355 | Болт щита мотора BG80 TEE (8 шт) | 8
2118357 | Болт щита мотора BG90 TEE(8 шт) | 5
2118359 | Болт щита мотора BG112 TEE (8 шт) | 5
2118361 | Шайба дистан.BG90-100 TEE VP | 5
2118363 | Шайба дистан.BG112 TEE уп. | 5
2118365 | Шайба дистан.BG132 TEE уп. | 5
2118367 | Шайба дистан.BG80 TEE уп. | 5
2118369 | Шайба дистан.BG71 TEE уп. | 5
2118370 | Клеммная коробка BG90-100 TEE | 117
2118371 | Клеммная коробка BG112 TEE к-т | 117
2118372 | Клеммная коробка BG132 TEE | 168
2118374 | Болт щита мотора BG71 TEE (8 шт) | 8
2118375 | Клеммная коробка BG71/80 TEE к-т | 68
2118376 | Клеммная коробка BG71 TEE к-т | 57
2118377 | Кожух вентилятора BG100 TEE к-т | 22.6142
2118378 | Кожух вентилятора BG112 TEE к-т | 83
2118379 | Кожух вентилятора BG132 TEE к-т | 30.2063
2118380 | Кожух вентилятора BG71 TEE к-т | 56
2118381 | Кожух вентилятора BG80 TEE к-т | 61
2118382 | Кожух вентилятора BG90 TEE | 68
2118383 | Щит мотора NDE BG132-P190-228 TEE к-т | 154
2118385 | Подшипник 6306 DDW C3 EA6 | 20.051
2118386 | Щит мотора DE BG100/112 ELEC к-т | 66.35
2118387 | Щит мотора DE BG100 V18 ELEC к-т | 159
2118388 | Стопорное кольцо D.35 GB894.1 уп. | 5
2118389 | Подшипник 6307 DDW C3 EA6 | 30
2118390 | Стопорное кольцо D.80 GB893.1 уп. | 5
2118391 | Подшипник 6205 DDW C3 EA6 | 13.5836
2118392 | Кольцо пружинное D.52 JB/T7590 уп. | 5
2118393 | Щит мотора NDE BG100 ELEC VP | 98
2118394 | Болт M6X238 6.8 (4 шт) | 5
2118395 | Вентилятор 138X20X17 elec к-т | 51.4794
2118396 | Упорное кольцо D.19,8x0,4 уп. | 5
2118397 | Кожух вентилятора BG100 ELEC к-т | 83
2118398 | Клеммная коробка BG100 ELEC | 117
2118399 | Клеммная колодка 56X36 M5 3~ ELEC к-т | 30
2118400 | Уплотнение/Винты клеммной коробки BG100 | 20
2118406 | Раб.колесо 50/201/24 RG к-т | 662
2118407 | Раб.колесо 32/172/166/18 к-т | 153
2118408 | Раб.колесо 40/167/18 к-т | 163
2118409 | Раб.колесо 65/127/24 к-т | 163
2118410 | Раб.колесо 40/155/18 к-т | 138
2118411 | Раб.колесо 50/156/146/24 к-т | 163
2118415 | МоторV1 0,25/4/71/160 IE2(IPL-N)(+инстр) | 557
2118419 | МоторV1 0,55/2/71/160 IE2(IPL-N)(+инстр) | 624
2118423 | МоторV1 0,37/4/71/160 IE2(IPL-N)(+инстр) | 672
2118431 | МоторV1 0,55/4/80/200 IE2(IPL-N)(+инстр) | 694
2118451 | Болт M8X40 DIN912 A2(8 шт) | 11
2118452 | LED белый 230V AC BA9s VP | 11
2118458 | Корпус насоса DPL32/160 PN16 P2 к-т | 406
2118466 | Щит мотора DE BG90 F170 ATB к-т | 264
2118471 | Раб.колесо 100/263/252/32 RG к-т | 2068
2118502 | Мотор V1 0,25/4/71/160-IE2(+инстр.) | 417
2118514 | GREASE ESSO UNIREX N3 0,4KG VP. | 8
2118515 | Щит мотора BG160 ATB VP | 143
2118516 | Гибкий шланг R1"F-1"F(2X90°)-430MM | 41
2118518 | Пробка резьбовая ID32 уп. | 5
2118519 | Мотор V1 5,5/2/132/300E SM.IE2(+инстр.) | 1328
2118520 | Мотор V1 7,5/2/132/300E SM.IE2(+инстр.) | 1737
2118521 | Мотор V1 5,5/4/132/300E SM.IE2(+инстр.) | 1467
2118522 | Мотор V1 7,5/4/132/300E SM.IE2(+инстр.) | 1888
2118528 | Щит мотора DE 1LA7130 2/132/300 SM к-т | 593
2118561 | Мотор V1 0,55/4/80/200-IE2 | 551
2118579 | Пленка блока управления FLA 1 VP | 36
2118585 | Корпус насоса B50/182 PN16 OASE к-т | 304
2118590 | Обратный клапан DN50 PN16 VP | 279
2118595 | Фланец овальный D52-LK100 1.4301 VP | 58
2118607 | Щит мотора NDE BG90 ATB VP | 95
2118635 | Конденсатор 16мкФ уп. | 11
2118636 | Раб.колесо MTC32F39 к-т | 228
2118637 | Раб.колесо MTC32F49 к-т | 950
2118638 | Раб.колесо MTC32F55 | 1036
2118639 | Пробка резьбовая MTC32 к-т | 20
2118640 | Подшипник MTC32F39 к-т | 141
2118641 | Подшипник MTC32F49/55 к-т | 262
2118642 | Упл.кольцо 170X4 уп. | 5
2118644 | Кронштейн насоса MTS32 с прокладкой к-т | 187
2118645 | Уплотнение GR.35 уп. | 18
2118646 | Конденсатор 12мкФ уп. | 29
2118648 | CC панель управления GT12 SW 5.10 VP | 580
2118649 | Обратный клапан DrainLift CON | 20
2119104 | Кабель управления 5M | 180
2119851 | Опора мотора AF200L ATB к-т | 306
2119852 | Модуль DL-E BF 22KW 2POL.MIN.IE2 MA к-т | 9250
2119857 | Мотор погружной 1,5KW-2-1~230V MTS40 VP | 708
2119859 | Автомат защитный S203 B10 3пол. | 55
2119860 | Автомат защитный S203 B6 3пол. | 49
2119861 | Автомат защитный S203 B13 3пол. | 49
2119862 | Защитный автомат мотора MS 116 -0,4A | 41
2119863 | Защитный автомат мотора MS 116-1,0A | 47
2119864 | Защитный автомат мотора MS 116-1,6A уп. | 49
2119865 | Защитный автомат мотора MS 116-2,5A | 50
2119866 | Защитный автомат мотора MS 116-4,0A | 54
2119867 | Защитный автомат мотора MS 116-6,3A | 69
2119868 | Защитный автомат мотора MS 116-10A | 58
2119869 | Защитный автомат мотора MS 116-12A | 66
2119870 | Защитный автомат мотора MS 116-16A уп. | 60
2119873 | Блок подключения S1-M1 MS116/132 уп. | 10
2119874 | Вспом.контакт HK1-11 F.MS116/132 VP | 14
2119875 | Вспом.контакт HK1-20 F.MS116/132 уп. | 11
2119876 | Шина фазная 2х+1HS MS116/132 уп. | 11
2119877 | Шина фазная 3х+1HS MS116/132 уп. | 16
2119878 | Шина фазная 4х+1HS MS116/132 уп. | 19
2119879 | Шина фазная 5х+1HS MS116/132 уп. | 21
2119881 | Конденсатор 30мкФ WJ204-X-EM | 13
2119882 | Раб.колесо 65/114/104/18 RG к-т | 621
2119883 | Пвх-Шланг спиральный 32x4,2 L=0,25м уп. | 5
2119884 | Пвх-Шланг спиральный 32x4,2 L=0,09м уп. | 16
2119885 | Коллектор приемный RWN1500 к-т | 52
2119886 | Болт M12X110 DIN933 8.8 A2A(4 шт) | 5
2119887 | Модуль IL-E/DL-E40/200-7,5/2 IE2 SM.к-т | 3802
2119888 | Модуль IL-E/DL-E50/160-5,5/2 IE2 SM.к-т | 3621
2119889 | Модуль IL-E/DL-E50/180-7,5/2 IE2 SM.к-т | 4002
2119890 | Модуль IL-E/DL-E65/160-7,5/2 IE2 SM.к-т | 4002
2119891 | Модуль IL-E/DL-E80/130-5,5/2 IE2 SM.к-т | 4002
2119892 | Модуль IL-E/DL-E80/150-7,5/2 IE2 SM.к-т | 4063
2119893 | Модуль IL-E/DL-E100/220-5,5/4 IE2 SM.к-т | 4107
2119894 | Модуль IL-E/DL-E100/250-7,5/4 IE2 SM.к-т | 4157
2119895 | Модуль IL-E/DL-E125/210-5,5/4 IE2 SM.к-т | 4157
2119896 | Модуль IL-E/DL-E125/220-7,5/4 IE2 SM.к-т | 4783
2119897 | Модуль IL-E/DL-E150/190-5,5/4 IE2 SM.к-т | 4783
2119898 | Модуль IL-E/DL-E150/200-7,5/4 IE2 SM.к-т | 5125
2119912 | Уплотнение D.77/127X2 DN65 C4430 | 5
2119913 | Опора подшипника WJ204 VP | 30
2119915 | Фланец/Прокладка TS40 к-т | 5
2119916 | Стопорное кольцо D75X2.5 | 25
2119917 | Стопорное кольцо D160X4 | 6
2119918 | Упл.кольцо D.158.34X3.53 NBR | 28
2119919 | Раб.колесо D.45/98/17 к-т | 50
2119924 | Модуль MVIE1606 11kW-60Hz-IE2 VP | 4774
2119932 | Модуль MVIE3204 15кВт-60Гц-IE2 | 5151
2119956 | Торцевое уплотнение B35 NORM 34FA VP | 1583
2119957 | Раб.колесо D.125/170-146-115/32 к-т | 545
2119958 | Раб.колесо D.100/269/32 к-т | 468
2119959 | Бак 2 XXL PE 400Л, дополнит. | 736
2119960 | Фильтр вентилятора 120X120MM | 24
2119961 | Раб.колесо 50/136/18 RG к-т | 473
2119962 | Блок управления 24V / 0-10V VP | 87
2119963 | Упл.кольцо ID.88,27X5,33 NBR70 SHORE A | 6
2119964 | Торц.упл.D.32 BQ1VGG(262) NL к-т | 536
2119965 | Торц.упл.D.45 BQ1VGG(330) NL к-т | 642
2119966 | Вал D.22 L=420,67мм HELIX 1.4057 | 149
2119990 | Шайба 18X30X0,1 уп. | 5
2119995 | Крепление MTC32F39 к-т | 7
2119996 | Крепление MTC32F49/-F55 к-т | 26
2119997 | Уплотнение 43X75X2 DN32 PN6 уп. | 5
2120000 | Крышка СТУ ANTI-VORTEX 1.4307 | 10
2120001 | Крышка СТУ ANTI-VORTEX 1.4404 | 17
2120007 | Раб.колесо 32/173/167/18 RG VP | 439
2120008 | Раб.колесо 100/211/197/24 RG к-т | 728
2120009 | Раб.колесо 80/210/24 RG к-т | 689
2120010 | Торц.упл.D.32 Q1Q1EGG(216)NL к-т | 501
2120011 | Раб.колесо 125/293/279/38 к-т | 593
2120012 | Раб.колесо 125/293/279/38 RG к-т | 1708
2120014 | Кожух вентилятора Q2E100 TEE RAL9006 | 83
2120016 | Корпус насоса IPL40/160 VITON к-т | 197
2120017 | Пром.корпус BAC70 VP | 62
2120019 | Корпус насоса I40/160/170x320 H7 к-т | 163
2120020 | Шкаф управления - BOOSTER -2-5.5 до 8 EM | 490
2120022 | Кожух вентилятора 1LG6 BG315 SM.VP | 374
2120027 | Упл.кольцо 278,77x5,33 VITON 70SH. | 92
2120028 | Корпус насоса I65/170 PN16 VITON к-т | 423
2120029 | Кожух вентилятора Q2E132 TEE RAL9006 | 120
2120030 | Вентилятор Q2E132 TEE NT. | 83
2120031 | Раб.колесо 65/151/141/24 VITON к-т | 185
2120033 | Раб.колесо 80/122/24 VITON к-т | 164
2120034 | Раб.колесо 80/121/24 VITON к-т | 164
2120036 | Корпус насоса I80/145 PN16 VITON к-т | 317
2120038 | Ручка MTC40 к-т | 28
2120039 | Раб.колесо D.55/124/17X8,2 VITON к-т | 81
2120041 | Раб.колесо D.55/133/17X8,1 VITON к-т | 102
2120043 | Кабельный ввод M12 к-т.TL1-4 VP | 5
2120044 | Кабельный ввод M16 к-т.TL1-4 VP | 5
2120045 | Кабельный ввод M20x1,5 к-т.TL1-4 VP | 5
2120046 | Кабельный ввод M25x1,5 к-т.TL1-4 VP | 5
2120047 | Кабельный ввод M12x1,5/5 TL5 уп. | 5
2120048 | Кабельный ввод M16x1,5/5 TL5 уп. | 5
2120049 | Кабельный ввод M20x1,5/6 TL5 уп. | 5
2120050 | Кабельный ввод M25x1,5/8 TL5 | 5
2120052 | Щит мотора DE BG160 TEE к-т | 137.5884
2120053 | Реле времени 0,1с-20часов 240VAC уп. | 70
2120054 | Раб.колесо 80/224/214/24 RG к-т | 725
2120056 | Вентилятор 1LG6 4/315/660 SM.VP | 214
2120057 | Мотор V1 11/2/160/350E-IE2-TEE(+инстр.) | 1405
2120058 | Мотор V1 15/2/160/350E-IE2-TEE(+инстр.) | 1748
2120059 | Мотор V1 18,5/2/160/350E-IE2-TEE(+вилка) | 1887
2120060 | Мотор V1 22/2/160/350E-IE2-TEE(+инстр.) | 2273
2120061 | Мотор V1 11/4/160/350E-IE2-TEE(+инстр.) | 1546
2120062 | Мотор V1 15/4/160/350E-IE2-TEE(+инстр.) | 1817
2120063 | МоторV1 18,5/4/180/350E-IE2-TEE(+инстр) | 2029
2120064 | Мотор V1 22/4/180/350E-IE2-TEE(+инстр.) | 2371
2120073 | Модуль IL-/DL-E40/220-11/2-IE2 TEE к-т | 5489
2120074 | Модуль IL-/DL-E50/210-11/2-IE2 TEE к-т | 5489
2120075 | Модуль IL-/DL-E50/220-15/2-IE2 TEE к-т | 6117
2120076 | Модуль IL-/DL-E65/170-11/2-IE2 TEE к-т | 5489
2120077 | Модуль IL-/DL-E65/200-15/2-IE2 TEE к-т | 6117
2120078 | Модуль IL-/DL-E65/210-18,5/2-IE2 TEE к-т | 6418
2120079 | Модуль IL-/DL-E65/220-22/2-IE2 TEE к-т | 7165
2120080 | Модуль IL-/DL-E80/160-11/2-IE2 TEE к-т | 5489
2120081 | Модуль IL-/DL-E80/170-15/2-IE2 TEE к-т | 6117
2120082 | Модуль IL-/DL-E80/190-18,5/2-IE2 TEE к-т | 6418
2120083 | Модуль IL-/DL-E80/200-22/2-IE2 TEE к-т | 7165
2120084 | Модуль IL-/DL-E100/145-11/2-IE2 TEE к-т | 5489
2120085 | Модуль IL-/DL-E100/150-15/2-IE2 TEE к-т | 6117
2120086 | Модуль IL-/DL-E100/160-18,5/2-IE2TEE к-т | 6418
2120087 | Модуль IL-/DL-E100/165-22/2-IE2 TEE к-т | 7165
2120088 | Модуль IL-/DL-E100/270-11/4-IE2 TEE к-т | 5489
2120089 | Модуль IL-/DL-E150/220-11/4-IE2 TEE к-т | 5489
2120090 | Модуль IL-/DL-E150/250-15/4-IE2 TEE к-т | 7530
2120091 | Модуль IL/DL-E150/260-18,5/4-IE2 TEE к-т | 9824
2120092 | Модуль IL-/DL-E150/270-22/4-IE2 TEE к-т | 9680
2120093 | Модуль IL-/DL-E200/240-15/4-IE2 TEE к-т | 8357
2120094 | Модуль IL/DL-E200/250-18,5/4-IE2 TEE к-т | 9395
2120095 | Модуль IL-/DL-E200/260-22/4-IE2 TEE к-т | 10529
2120119 | Вентилятор 120X120X38MM 220VAC 18W к-т | 50.5493
2120121 | Коллектор DE2-2"-2x11/4"-1x3/4-304L-EU V | 182
2120122 | GREASE SKF-LGWA2/0.4-(NLGI2) 0,4KG VP. | 51
2120124 | Бак AF400 2 воронки к-т | 793
2120126 | Клеммная коробка-ниж.ч.BG90-112 TEE уп. | 38
2120127 | Клеммная коробка BG90/100/112 TEE к-т | 117
2120129 | Щит мотора DE Q2E90-F188 TEE к-т | 201
2120131 | Щит мотора NDE BG90 TEE к-т | 95
2120133 | Болт щита мотора BG90/100 TEE (8 шт) | 5
2120135 | Шайба дистан.BG90/100 TEE уп. | 5
2120140 | Кожух насоса MVI2/4 EPDM 1.4435 к-т | 53
2120141 | Задвижка TYP250W 1 1/4" L=84мм уп | 33
2120143 | Напорный корпус BAC VICTAULIC 2"1/2 VP | 94
2120144 | O-RING D221,6x5,33 EPDM VP. | 8
2122250 | Раб.колесо D.80/170/24 RG к-т | 614
2122251 | Раб.колесо 40/145/18 RG к-т | 478
2122252 | PLC CPU FPSIGMA с ПО V1.10 VP | 993
2122257 | Гайка H M5 A2(4 шт) | 5
2122258 | REINFORCING PIECE FOR CASING BAC70 VP. | 42
2122260 | MOTOR SUPPORT BAC70 VP. | 26
2122262 | Щит мотора BG71 ATB VP | 163
2122264 | Щит мотора NDE BG80/90 ATB VP | 117
2122265 | Мотор-Блок IP-E40/120-1,5IE2ATB-H7-S3 | 1169
2122266 | Мотор-Блок IP-E40/160-4 IE2ATB-H7-S3 | 1002
2122269 | Мотор 0,25/4/71 F188 IE2 P2 | 1000
2122271 | Щит мотора DE BG132 TEE к-т | 64.9873
2122278 | Корпус насоса I40/105/P165x98,1 16 к-т | 479
2122279 | Корпус насоса I50/90/P165x102 16 GG к-т | 377
2122280 | Корпус насоса I50/105/P165X100,4 16 к-т | 551
2122281 | Корпус насоса I65/105/P165X118 16 к-т | 360
2122282 | Корпус насоса I65/90/P165X113 16 к-т | 506
2122283 | Корпус насоса I65/105/P165X104 16 к-т | 573
2122290 | Упл.кольцо 104,37x3,53 ISO3601B EPDM | 5
2122291 | Раб.колесо D54/75/15X11,35 MFX700OIL | 66
2122292 | Раб.колесо 80/121/24 RG к-т | 446
2122293 | Раб.колесо D.80/133/24 RG к-т | 404
2122294 | Раб.колесо D.80/172/18 RG к-т | 502
2122295 | SPS CPU FPSIGMA с ПО V1.0701 FC VP | 993
2122299 | Раб.колесо D.150/198/45 к-т | 628
2122300 | Раб.колесо D.150/244/45 к-т | 792
2122301 | Раб.колесо D.150/222/45 к-т | 750
2122302 | Раб.колесо D.150/178/45 к-т | 609
2122303 | Раб.колесо D.40/120/18 к-т | 196.35
2122306 | Раб.колесо D.50/153/18 к-т | 242
2122307 | Раб.колесо D.50/243/18 к-т | 494
2122308 | Раб.колесо D.50/219/18 к-т | 416
2122309 | Раб.колесо D.50/195/18 к-т | 352
2122310 | Раб.колесо D.70/153/18 к-т | 326
2122311 | Раб.колесо D.70/121/18 к-т | 259
2122312 | Раб.колесо D.65/246/18 к-т | 565
2122313 | Раб.колесо D.65/220/18 к-т | 489
2122314 | Раб.колесо D.65/195/18 к-т | 400
2122315 | Раб.колесо D.65/176/18 к-т | 354
2122316 | Раб.колесо D.82/156/18 к-т | 389
2122317 | Раб.колесо D.82/121/18 к-т | 326
2122318 | Раб.колесо D.80/247/18 к-т | 519
2122319 | Раб.колесо D.80/220/18 к-т | 493
2122320 | Раб.колесо D.80/196/18 к-т | 473
2122321 | Раб.колесо D.80/176/18 к-т | 432
2122322 | Раб.колесо D.100/157/18 к-т | 469
2122327 | Раб.колесо D.100/358/45 к-т | 689
2122328 | Раб.колесо D.100/279/45 к-т | 648
2122330 | Раб.колесо D.125/157/18 к-т | 493
2122331 | Раб.колесо D.125/242/18 к-т | 638
2122332 | Раб.колесо D.125/222/18 к-т | 593
2122333 | Раб.колесо D.125/197/18 к-т | 566
2122334 | Раб.колесо D.125/177/18 к-т | 524
2122335 | Раб.колесо D.125/358/45 к-т | 801
2122336 | Раб.колесо D.125/333/45 к-т | 718
2122337 | Раб.колесо D.150/358/45 к-т | 932
2122338 | Раб.колесо D.150/334/45 к-т | 880
2122339 | Раб.колесо D.150/314/45 к-т | 835
2122341 | Раб.колесо D.100/152/18 к-т | 459
2122342 | Раб.колесо D.40/122/18 к-т | 197
2122346 | Раб.колесо D.50/157/18 к-т | 259
2122347 | Раб.колесо D.50/124/18 к-т | 212
2122348 | Раб.колесо D.50/223/18 к-т | 471
2122349 | Раб.колесо D.50/199/18 к-т | 372
2122350 | Раб.колесо D.50/178/18 к-т | 331
2122351 | Раб.колесо D.70/138/18 к-т | 282
2122352 | Раб.колесо D.65/199/18 к-т | 432
2122353 | Раб.колесо D.65/177/18 к-т | 362
2122354 | Раб.колесо D.82/159/18 к-т | 406
2122355 | Раб.колесо D.82/138/18 к-т | 367
2122356 | Раб.колесо D.82/123/18 к-т | 337
2122357 | Раб.колесо D.50/125/18 к-т | 219
2122358 | Стопорное кольцо S16 FST C67 PHR | 5
2122364 | Стопорное кольцо A36 DIN127 FST GEOMET | 5
2122365 | Раб.колесо D.32/132/18 к-т | 136
2122366 | Датчик давления 0-16 бар V4A к-т | 444
2122438 | Раб.колесо IPS25 OIL к-т | 180
2122439 | Торцевое уплотнение IPS OIL к-т | 136
2122440 | Крышка корпуса IPS25 масло к-т | 81
2122441 | Корпус насоса RP-RS25/80R к-т | 29
2122443 | Щит мотора 2053318 ATB VP | 56
2122444 | Корпус насоса MVI95 DN100/PN16 KTL.к-т | 439
2122445 | Кожух насоса MVI95 к-т | 163
2122446 | Кожух насоса MVI95 к-т | 211
2122447 | Кожух насоса D.240X413 1.4301 к-т | 259
2122448 | Кожух насоса MVI95 к-т | 318
2122464 | Раб.колесо 80/104/18 RG к-т | 470
2122465 | Раб.колесо 65/166/156/24 RG к-т | 799
2122480 | Раб.колесо D.40/140/18 к-т | 213
2122481 | Раб.колесо D.40/160/18 к-т | 233
2122482 | Раб.колесо D.70/157/18 к-т | 367
2122487 | Раб.колесо D.100/154/10°/32 RG к-т | 650
2122488 | Раб.колесо D.50/110/18 к-т | 168
2122489 | Раб.колесо D.80/156/18 к-т | 198
2122490 | Раб.колесо D.65/219/209/24 к-т | 261
2122491 | Раб.колесо D.200/231/38 | 917
2122492 | Раб.колесо D.65/166/156/24 к-т | 280
2122493 | Раб.колесо D.40/217/18 к-т | 193
2122494 | Раб.колесо D.50/197/187/18 к-т | 185
2122495 | Раб.колесо D.40/142/18 к-т | 144
2122496 | Раб.колесо D.50/172/162/18 к-т | 179
2122497 | Раб.колесо D.40/121/18 к-т | 140
2122498 | Раб.колесо D.100/174/32 | 545
2122499 | Раб.колесо D.100/163/32 к-т | 564
2122500 | Раб.колесо D.100/149/32 к-т | 439
2122501 | Раб.колесо D.100/141/5°/32 к-т | 439
2122502 | Раб.колесо D.100/170/24 к-т | 306
2122503 | Раб.колесо D.100/169/10°/32 к-т | 564
2122504 | Раб.колесо D.100/159/10°/32 к-т | 439
2122505 | Раб.колесо D.100/150,7/32X27 к-т | 414
2122506 | Раб.колесо D.100/138,7/10°/32 к-т | 389
2122507 | Раб.колесо D.100/161/10°/32 к-т | 439
2122508 | Раб.колесо D.100/153/10°/32 к-т | 311.0718
2122509 | Раб.колесо D.65/171/161/24 к-т | 280
2123410 | Раб.колесо D.65/170/160/18 к-т | 185
2123411 | Раб.колесо D.65/157/147/18 к-т | 185
2123412 | Раб.колесо D.65/143/133/18 к-т | 185
2123413 | Раб.колесо D.65/171/161/18 к-т | 185
2123414 | Раб.колесо D.100/263/253/32 к-т | 545
2123415 | Раб.колесо D.100/248/238/32 к-т | 479
2123416 | Раб.колесо D.100/203/189/32 к-т | 659
2123417 | Раб.колесо D.100/191/177/32 к-т | 545
2123418 | Раб.колесо D.100/211/197/24 к-т | 365
2123419 | Раб.колесо D.100/194/179/24 к-т | 354
2123420 | Раб.колесо D.100/221/24 к-т | 342
2123421 | Раб.колесо D.100/201/24 к-т | 306
2123422 | Раб.колесо D.125/215/205/24 к-т | 384
2123423 | Раб.колесо D.125/181/171/24 к-т | 354
2123424 | Раб.колесо D.125/183/24 к-т | 389
2123425 | Раб.колесо D.125/269/32 к-т | 582
2123426 | Раб.колесо D.125/245/32 к-т | 527
2123427 | Раб.колесо D.125/270/32 к-т | 582
2123428 | Раб.колесо D.125/249/239/32 к-т | 527
2123429 | Раб.колесо D.125/332/318/38 к-т | 629
2123430 | Раб.колесо D.125/310/296/38 к-т | 593
2123431 | Раб.колесо D.125/330/318/38 к-т | 629
2123432 | Раб.колесо D.125/314/300/38 к-т | 593
2123433 | Раб.колесо D.150/222/32 | 593
2123434 | Раб.колесо D.150/199/24 к-т | 509
2123435 | Раб.колесо D.150/268/10°/38 к-т | 629
2123436 | Раб.колесо D.150/260/15°/38 к-т | 629
2123437 | Раб.колесо D.150/249/15°/38 к-т | 593
2123438 | Раб.колесо D.150/341/45 к-т | 1137
2123439 | Раб.колесо D.150/322/45 к-т | 834
2123440 | Раб.колесо D.150/302/38 к-т | 834
2123441 | Раб.колесо D.200/270/38 к-т | 863
2123442 | Раб.колесо D.200/250/38 к-т | 863
2123443 | Раб.колесо D.200/242/38 к-т | 834
2123444 | Раб.колесо D.200/221/5°/38 к-т | 863
2123445 | Раб.колесо D.200/261/38 к-т | 863
2123446 | Раб.колесо D.200/239/38 к-т | 834
2123447 | Раб.колесо D.200/328/45 к-т | 1205
2123448 | Раб.колесо D.200/313/45 к-т | 1210.65
2123449 | Раб.колесо D.200/296/45 к-т | 1073
2123450 | Раб.колесо D.40/136/18 к-т | 144
2123451 | Раб.колесо D.40/148/140/18 к-т | 168
2123452 | Раб.колесо D.40/140/132/18 к-т | 144
2123453 | Раб.колесо D.40/174/18 к-т | 185
2123454 | Раб.колесо D.40/154/18 к-т | 168
2123455 | Раб.колесо D.40/123/18 к-т | 140
2123456 | Раб.колесо D.40/158/18 к-т | 168
2123457 | Раб.колесо D.40/150/18 к-т | 168
2123458 | Раб.колесо D.40/214/24 к-т | 244
2123459 | Раб.колесо D.40/202/18 к-т | 193
2123460 | Раб.колесо D.40/222/24 к-т | 329
2123461 | Раб.колесо D.40/209/24 к-т | 318
2123462 | Раб.колесо D.40/222/18 к-т | 193
2123463 | Раб.колесо D.40/207/18 к-т | 193
2123464 | Раб.колесо D.50/249/24 к-т | 234
2123465 | Раб.колесо D.50/263/32 к-т | 545
2123466 | Раб.колесо D.50/248/32 к-т | 509
2123467 | Раб.колесо D.50/265/24 к-т | 244
2123468 | Раб.колесо D.50/256/24 к-т | 244
2123469 | Раб.колесо D.50/136/18 к-т | 168
2123470 | Раб.колесо D.50/125/18 к-т | 168
2123471 | Раб.колесо D.50/100/18 к-т | 168
2123472 | Раб.колесо D.50/113/18 к-т | 168
2123473 | Раб.колесо D.50/103/18 к-т | 168
2123474 | Раб.колесо D.50/208/24 к-т | 358
2123475 | Раб.колесо D.50/199/189/24 к-т | 358
2123476 | Раб.колесо D.50/209/24 к-т | 371
2123477 | Раб.колесо D.50/200/190/24 к-т | 240.6662
2123478 | Раб.колесо D.50/208/18 к-т | 185
2123479 | Раб.колесо D.50/205/195/18 к-т | 185
2123480 | Раб.колесо D.65/117/10°/18 к-т | 185
2123481 | Раб.колесо D.65/108/10°/18 к-т | 185
2123482 | Раб.колесо D.65/114/104/18 к-т | 211
2123483 | Раб.колесо D.65/104/94/18 к-т | 211
2123484 | Раб.колесо D.65/134/24 к-т | 240.3742
2123485 | Раб.колесо D.65/124/24 к-т | 261
2123486 | Раб.колесо D.65/216/206/32 к-т | 509
2123487 | Раб.колесо D.65/204/194/32 к-т | 486
2123488 | Раб.колесо D.65/192/181/32 к-т | 461
2123489 | Раб.колесо D.65/205/195/24 к-т | 261
2123490 | Раб.колесо D.65/254/32 к-т | 472.9075
2123491 | Раб.колесо D.65/234/32 к-т | 593
2123492 | Раб.колесо D.65/266/24 к-т | 300
2123493 | Раб.колесо D.65/245/24 к-т | 261
2123494 | Раб.колесо D.65/262/24 к-т | 261
2123495 | Раб.колесо D.65/242/24 к-т | 261
2123496 | Раб.колесо D.80/257/247/24 к-т | 294
2123497 | Раб.колесо D.65/232/32 к-т | 593
2123498 | Раб.колесо D.80/211/32 к-т | 509
2123499 | Раб.колесо D.80/133/18 к-т | 198
2123500 | Раб.колесо D.80/221/32 к-т | 444.2478
2123501 | Раб.колесо D.80/202/32 к-т | 373.8205
2123502 | Раб.колесо D.80/192/32 к-т | 439
2123503 | Раб.колесо D.80/224/24 к-т | 294
2123504 | Раб.колесо D.80/210/24 к-т | 286
2123505 | Раб.колесо D.80/223/32 к-т | 593
2123506 | Раб.колесо D.80/207/197/32 к-т | 509
2123507 | Раб.колесо D.80/198/188/32 к-т | 461
2123508 | Раб.колесо D.80/224/214/24 к-т | 294
2123509 | Раб.колесо D.80/214/204/24 к-т | 286
2123510 | Раб.колесо D.32/142/136/18 к-т | 139
2123511 | Раб.колесо D.32/125/119/18 к-т | 132
2123512 | Раб.колесо D.32/168/18 к-т | 139
2123513 | Раб.колесо D.32/154/18 к-т | 139
2123514 | Раб.колесо D.150/331/45 к-т | 967.05
2123515 | Раб.колесо D.150/320/38 к-т | 834
2123516 | Раб.колесо D.150/313/45X30 к-т | 834
2123517 | Раб.колесо D.150/311/38 к-т | 834
2123518 | Раб.колесо D.150/287/38 к-т | 834
2123519 | Раб.колесо D.50/169/159/24 к-т | 270
2123520 | Раб.колесо D.50/159/149/18 к-т | 175
2123521 | Раб.колесо D.50/145/135/18 к-т | 168
2123522 | Раб.колесо D.80/171/24 к-т | 354
2123523 | Раб.колесо D.80/170/24 к-т | 402
2123524 | Раб.колесо D.80/153/24 к-т | 334
2123525 | Раб.колесо D.80/153/143/24 к-т | 365
2123526 | Раб.колесо D.80/139/24 к-т | 252
2123527 | Раб.колесо D.80/172/18 к-т | 234
2123528 | Раб.колесо D.80/148/18 к-т | 198
2123529 | Раб.колесо D.80/144/18 к-т | 198
2123530 | Раб.колесо D.200/323/45 к-т | 1205
2123531 | Раб.колесо D.100/154/32 к-т | 439
2123532 | Раб.колесо D.65/251/32 к-т | 593
2123533 | Раб.колесо D.80/104/18 к-т | 185
2123549 | Мотор 0,18-4T24B5-71F13-RU-A14X200 VP | 657
2123550 | Мотор 0,37-4T24B5-71F13-RU-A14X198 VP | 728
2123551 | Мотор 0,37-4T24B5-71F13-RU-A18X237 VP | 781
2123552 | Винт M8X40 ISO4762 8.8 (4 шт) | 5
2123554 | Винт M6x20 ISO4762 12.9 (4 шт) | 5
2123555 | Винт M12x50 ISO4762 8.8 (4 шт) | 7
2123556 | Гайка M12-8 ISO4032 GEOMET (4 шт) | 5
2123557 | Шайба CS-12.4-24-1.6-NFE25 (4 шт) | 5
2123558 | DPS20-8(0-10V) KIT | 493
2123559 | DPS40-7(0-10V) KIT | 493
2123560 | DPS60-3(0-10V) KIT | 493
2123611 | Кожух вентилятора 1LA9 BG200 SM.VP | 220
2123615 | Раб.колесо 80/222/32 RG к-т | 1029
2123662 | Кожух вентилятора BG100 ATB уп. | 83
2123665 | Кожух вентилятора BG180 ATB VP | 217
2123666 | Кольцо регулировочное BG80 ATB | 7
2123671 | Кольцо регулировочное BG132-225 ATB уп. | 11
2123672 | Кольцо регулировочное BG90/112 ATB уп. | 8
2123673 | Кольцо регулировочное BG100/160 ATB уп. | 8
2123674 | Вентилятор BG90 ATB к-т | 61
2123676 | Крепление предохран.SIBA 7006565/16A к-т | 5
2123689 | Вентилятор BG100 ATB к-т | 68
2123693 | Щит мотора NDE BG160 ATB VP | 287
2123695 | Щит мотора NDE BG180/200 ATB VP | 341
2123696 | Раб.колесо TP65/F86/15-3 VP | 48
2123698 | Корпус насоса I80/170 GGG к-т | 682
2123699 | Поодшипник 6312/2Z-C4 | 93
2123700 | Заслонка мет.MC VP | 5
2123726 | Вентилятор BG160 BM VP | 107
2123728 | Кожух вентилятора BG160 BM к-т | 148
2123751 | Вал D.22 L=487,34мм HELIX 1.4057 | 164
2123811 | Раб.колесо 150/280/38 RG VITON к-т | 1383
2123812 | Корпус насоса MVI2 DN32 PN16 | 172
2123813 | Корпус насоса смен.MVI4 11/4"D32 16 к-т | 144
2123814 | Раб.колесо 40/150/18 GG VITON к-т | 145
2123815 | Пром.корпус P228X73-F215 VITON к-т | 300
2123816 | Муфта/Вал 18/28x134 VITON к-т | 270
2123817 | Раб.колесо 50/159/24 RG к-т | 698
2123825 | Вентилятор BG80 BM уп. | 51
2123827 | Вентилятор BG90 BM уп. | 61
2123829 | Вентилятор BG100 BM уп. | 68
2123831 | Вентилятор BG112 BM уп. | 68
2123833 | Вентилятор BG132 BM уп. | 83
2123835 | Вентилятор BG160-200 BM | 107
2123844 | Кожух вентилятора BG80 BM к-т | 61
2123845 | Кожух вентилятора BG90 BM к-т | 68
2123846 | Кожух вентилятора BG100 BM к-т | 83
2123847 | Кожух вентилятора BG112 BM к-т | 83
2123848 | Кожух вентилятора BG132 BM к-т | 120
2123849 | Кожух вентилятора BG180-200 BM к-т | 187
2123871 | Клеммная коробка BG80 к-т | 84
2123872 | Клеммная коробка BG90-100 BM к-т | 117
2123873 | Клеммная коробка BG100 к-т | 117
2123874 | Клеммная коробка BG100-112 к-т | 117
2123875 | Клеммная коробка BG132 BM к-т | 128
2123876 | Клеммная коробка BG160 BM к-т | 224
2123877 | Клеммная коробка BM (100B) к-т | 224
2123878 | Клеммная коробка BG160-200 BM к-т | 224
2123879 | Клеммная коробка BG180 BM к-т | 224
2123880 | Клеммная коробка BG180-200 BM к-т | 224
2123881 | Клеммная коробка BG112 BM к-т | 117
2123882 | Клеммная коробка BM (132L) к-т | 158
2123883 | Клеммная коробка BM (100L) к-т | 117
2123885 | PLC CPU FPSIGMA с ПО V1.07FC VP | 993
2123888 | Раб.колесо D.290 BM-S к-т | 1698
2123889 | Раб.колесо D.153 BM-S к-т | 557
2123894 | Корпус насоса 65/290-340 BM-S к-т | 4614
2123895 | Корпус насоса 65/150-170 BM-S к-т | 2670
2123897 | Модуль/Адаптор IP-E100/5-22 Z-IE1 к-т | 1601
2123898 | Корпус насоса D80/120 PN6 к-т | 321
2123902 | Винт M8X20 ISO4762 A4.70 LEFT VP | 5
2123903 | Вентилятор BG80 ATB к-т | 51
2123904 | Опора мотора BG160 TEE к-т | 78.6467
2123907 | Опора мотора BG132 TEE к-т | 59
2123911 | Вентилятор BG90 ATB к-т | 61
2123913 | Вентилятор BG160-200 ATB к-т | 126
2123914 | Кожух вентилятора BG112 ATB уп. | 83
2123915 | Кожух вентлятора BG80 ATB | 61
2123916 | Кожух вентилятора BG56 ATB | 56
2123917 | Кожух вентилятора BG63 ATB | 56
2123918 | Вентилятор BG200 ATB к-т | 164
2123920 | Вентилятор BG225 ATB к-т | 164
2123921 | Вентилятор BG180/225 ATB уп. | 126
2123922 | Вентилятор BG200 ATB уп. | 197
2123923 | Кольцо регулировочное BG71 ATB уп. | 8
2123924 | Вентилятор AF200 ATB уп. | 164
2123926 | Кожух вентилятора BG132 ATB уп. | 120
2123928 | Кожух вентилятора BG160 ATB уп. | 148
2123930 | Кожух вентилятора BG160/200 ATB уп. | 220
2123932 | Стопорное кольцо 17X1 DIN471 A2 1.4122уп | 5
2123933 | Стопорное кольцо BG 71 ATB уп. | 11
2123934 | Стопорное кольцо BG 160/225 ATB уп. | 11
2123939 | Корпус насоса 40/200 BM к-т | 489
2123941 | Стопорное кольцо BG 160 ATB VP | 11
2123942 | Стопорное кольцо BG 160/180 ATB уп. | 11
2123944 | Щит мотора NDE BG71 ATB VP | 83
2123946 | Щит мотора NDE BG90/100 ATB VP | 95
2123948 | Щит мотора NDE BG100 ATB VP | 98
2123950 | Щит мотора NDE BG112 ATB VP | 134
2123952 | Щит мотора NDE BG132 ATB VP | 154
2123954 | Щит мотора NDE BG132 ATB VP | 154
2123956 | Щит мотора NDE BG132 ATB VP | 154
2123958 | Щит мотора NDE BG160 ATB VP | 287
2123960 | Щит мотора NDE BG160/180 ATB VP | 287
2123961 | Ecocontrol 01 RWS 1.5+упл.кольцо | 95
2123964 | Щит мотора DE BG71 ATB VP | 91
2123966 | Щит мотора DE BG71 ATB VP | 91
2123968 | Щит мотора DE BG80 ATB VP | 110
2123970 | Щит мотора DE BG80 ATB VP | 110
2123972 | Щит мотора DE BG90 ATB VP | 132
2123974 | Щит мотора DE BG90 ATB VP | 132
2123976 | Щит мотора DE BG132 ATB VP | 408
2123978 | Щит мотора DE BG160 ATB VP | 644
2123980 | Щит мотора DE BG200/225 ATB VP | 621
2123982 | Щит мотора DE BG160/180 ATB VP | 518
2123983 | Клеммная коробка BG132 ATB к-т | 158
2123984 | Клеммная коробкаAF132 ATB к-т | 158
2123985 | Клеммная коробка BG160/180 ATB к-т | 231
2123986 | Клеммная коробка BG160 ATB к-т | 224
2123987 | Клеммная коробка AF180 ATB к-т | 231
2123988 | Клеммная коробка AF200 ATB к-т | 224
2123989 | Клеммная коробка AF200 ATB к-т | 224
2123990 | Клеммная коробка BG250 ATB к-т | 236
2123991 | Клеммная коробка BG90-112 ATB к-т | 117
2123992 | Клеммная коробка AF100-112 ATB к-т | 117
2123993 | Клеммная коробка AF90-112 ATB к-т | 117
2123994 | Клеммная коробка AF63-80 ATB к-т | 88
2123995 | Клеммная коробка LF56 ATB к-т | 63
2123996 | Клеммная коробка BG71-80 ATB к-т | 68
2123997 | Клеммная коробка LF80-90 ATB к-т | 90
2123998 | Клеммная коробка BG160/180 ATB к-т | 224
2123999 | Клеммная коробка BG200-225 ATB к-т | 224
2124000 | Мембрана 50Л HW ACS уп. | 60
2124004 | Клеммная коробка BG90 ATB к-т | 107
2124005 | Клеммная коробка BG100/112 ATB к-т | 117
2124006 | Клеммная коробка BG132 ATB к-т | 158
2125050 | Мотор Stratos GIGA 40/1-51/4,5 WILO к-т | 1743
2125051 | Мотор Stratos GIGA 40/1-45/3,8 WILO к-т | 1608
2125052 | Мотор Stratos GIGA 40/1-39/3,0 WILO к-т | 1428
2125053 | Мотор Stratos GIGA 40/1-32/2,3 WILO к-т | 1350
2125054 | Мотор Stratos GIGA 40/1-25/1,6 WILO к-т | 1135
2125055 | Мотор Stratos GIGA 50/1-33/2,6 WILO к-т | 1384
2125056 | Мотор Stratos GIGA 50/1-26/1,9 WILO к-т | 1260
2125057 | Мотор Stratos GIGA 50/1-20/1,2 WILO к-т | 1045
2125058 | Мотор Stratos GIGA 50/1-14/0,8 WILO к-т | 878
2125059 | Мотор Stratos GIGA 50/1-50/4,5 WILO к-т | 1799
2125060 | Мотор Stratos GIGA 50/1-44/3,8 WILO к-т | 1687
2125061 | Мотор Stratos GIGA 50/1-38/3,0 WILO к-т | 1462
2125062 | Мотор Stratos GIGA 65/1-17/1,9 WILO к-т | 1238
2125063 | Мотор Stratos GIGA 65/1-12/1,2 WILO к-т | 1102
2125064 | Мотор Stratos GIGA 65/1-8/0,6 WILO к-т | 911
2125065 | Мотор Stratos GIGA 65/1-27/3,0 WILO к-т | 1620
2125066 | Мотор Stratos GIGA 65/1-21/2,3 WILO к-т | 1406
2125067 | Мотор Stratos GIGA 65/1-42/4,5 WILO к-т | 1810
2125068 | Мотор Stratos GIGA 65/1-38/3,8 WILO к-т | 1733
2125069 | Мотор Stratos GIGA 65/1-34/3,0 WILO к-т | 1630
2125070 | Мотор Stratos GIGA 80/1-21/3,0 WILO к-т | 1687
2125071 | Мотор Stratos GIGA 80/1-16/1,9 WILO к-т | 1462
2125072 | Мотор Stratos GIGA 80/1-37/5,0 WILO к-т | 1839
2125073 | Мотор Stratos GIGA 80/1-32/3,8 WILO к-т | 1777
2125074 | Мотор Stratos GIGA 100/1-17/3,2 WILO к-т | 1743
2125075 | Мотор Stratos GIGA 100/1-13/1,9 WILO к-т | 1574
2125076 | Мотор Stratos GIGA 100/1-33/5,6 WILO к-т | 1957
2125077 | Мотор Stratos GIGA 100/1-27/4,5 WILO к-т | 1810
2125079 | Lantern Stratos GIGA 40/1-45/3,8 KIT | 801
2125081 | Lantern Stratos GIGA 40/1-32/2,3 KIT | 650
2125082 | Lantern Stratos GIGA 40/1-25/1,6 KIT | 566
2125086 | Lantern Stratos GIGA 50/1-14/0,8 KIT | 424
2125087 | Lantern Stratos GIGA 50/1-50/4,5 KIT | 892
2125089 | Lantern Stratos GIGA 50/1-38/3,0 KIT | 726
2125090 | Lantern Stratos GIGA 65/1-17/1,9 KIT | 609
2125096 | Lantern Stratos GIGA 65/1-38/3,8 KIT | 863
2125100 | Lantern Stratos GIGA 80/1-37/5,0 KIT | 918
2125105 | Lantern Stratos GIGA 100/1-27/4,5 KIT | 851
2125210 | Кожух вентилятора FS80 к-т | 109
2125211 | Торц.упл.MG12/24 AQ1EGG GIGA к-т | 63.3651
2125212 | Раб.колесо D.48/108/18X8,5 PPS к-т | 315
2125213 | Раб.колесо D.48/98/18X8,5 PPS к-т | 153.3026
2125214 | Раб.колесо D.57/91/18x12,9 PPS к-т | 216.3
2125215 | Раб.колесо D.57/108/18x10,3 PPS к-т | 331
2125216 | Раб.колесо D57/101,9/18x10,5 PPS к-т | 287
2125217 | Раб.колесо D.73/109/18x16,5 PPS к-т | 208
2125218 | Раб.колесо D.64/95/18x14 PPS к-т | 270
2125219 | Раб.колесо D.62/108/18x13,8 PPS к-т | 337
2125220 | Раб.колесо D.62/101/18x13,8 PPS к-т | 293
2125221 | Винт M12x100 ISO4762 8.8 (4 шт) | 5
2125222 | Винт M6X65 ISO4762 8.8 (4 шт) | 5
2125223 | Винт M12X80 ISO4762 8.8 (4 шт) | 5
2125224 | Винт M6X60 ISO4762 8.8 (4 шт) | 5
2125225 | Винт M6X50 ISO4762 8.8 (4 шт) | 5
2125226 | Крышка модуля FS80/90 к-т | 29
2125227 | Вентилятор FS80 к-т | 51
2125228 | Вентилятор FS90 к-т | 60.564
2125229 | Модуль Stratos GIGA 40/1-51/4,5 к-т | 4043
2125230 | Модуль Stratos GIGA 40/1-45/3,8 к-т | 3736
2125231 | Модуль Stratos GIGA 40/1-39/3,0 к-т | 3321
2125232 | Модуль Stratos GIGA 40/1-32/2,3 к-т | 3033
2125233 | Модуль Stratos GIGA 40/1-25/1,6 к-т | 2637
2125234 | Модуль Stratos GIGA 50/1-33/2,6 к-т | 3221
2125235 | Модуль Stratos GIGA 50/1-26/1,9 к-т | 2923
2125236 | Модуль Stratos GIGA 50/1-20/1,2 к-т | 2431
2125237 | Модуль Stratos GIGA 50/1-14/0,8 к-т | 1983
2125238 | Модуль Stratos GIGA 50/1-50/4,5 к-т | 4163
2125239 | Модуль Stratos GIGA 50/1-44/3,8 к-т | 3928
2125240 | Модуль Stratos GIGA 50/1-38/3,0 к-т | 3383
2125241 | Модуль Stratos GIGA 65/1-17/1,9 к-т | 2840
2125242 | Модуль Stratos GIGA 65/1-12/1,2 | 2553
2125243 | Модуль Stratos GIGA 65/1-8/0,6 к-т | 2121
2125244 | Модуль Stratos GIGA 65/1-27/3,0 к-т | 3783
2125245 | Модуль Stratos GIGA 65/1-21/2,3 к-т | 3284
2125246 | Модуль Stratos GIGA 65/1-42/4,5 к-т | 4210
2125247 | Модуль Stratos GIGA 65/1-38/3,8 к-т | 4032
2125248 | Модуль Stratos GIGA 65/1-34/3,0 к-т | 3783
2125249 | Модуль Stratos GIGA 80/1-21/3,0 к-т | 3930
2125250 | Модуль Stratos GIGA 80/1-16/1,9 к-т | 3417
2125251 | Модуль Stratos GIGA 80/1-37/5,0 к-т | 4289
2125252 | Модуль Stratos GIGA 80/1-32/3,8 к-т | 4130
2125253 | Модуль Stratos GIGA 100/1-17/3,2 к-т | 4065
2125254 | Модуль Stratos GIGA 100/1-13/1,9 к-т | 3628
2125255 | Модуль Stratos GIGA 100/1-33/5,6 к-т | 4570
2125256 | Модуль Stratos GIGA 100/1-27/4,5 к-т | 4208
2125289 | Гайка M10/M16x1 1.4122 уп. | 16
2125290 | Защитная пластина/крепление R53X52X38 | 7
2125291 | Демпфер (6 шт) | 5
2125293 | Подкл.датчика GIGA M12 спирал.к-т | 70
2125294 | Оправка монтажа Stratos GIGA | 50
2125295 | Болт Z40X16/8 WN5411 EJOT (6 шт) | 5
2125297 | Болт M5X12 DIN912 8.8 ZN (4 шт) | 5
2125298 | Фиксатор M8 Stratos GIGA (3 шт) | 5
2125299 | Проушины Stratos GIGA(2 шт) | 6
2125301 | Вентилятор FS80 к-т | 51
2125302 | Кольцо регулировочное BN15-514 | 7
2125303 | Кольцо-Отражатель D.44/23x3 | 5
2125304 | Болт AP40X14/9 (6 шт) | 8
2125321 | Клеммная коробка-ниж.ч.BG80 TEE уп. | 34
2125323 | Крышка клемм.коробки BG180 TEE уп. | 50
2125327 | Клеммная колодка BG225 TEE к-т | 41
2125329 | Болт клемм.коробки BG180-225 TEE (4 шт) | 5
2125331 | Болт BG132/160 TEE (2 шт) | 5
2125332 | Клеммная коробка BG132 TEE к-т | 158
2125333 | Клеммная коробка BG180 TEE к-т | 224
2125334 | Клеммная коробка BG200 TEE к-т | 224
2125335 | Клеммная коробка BG80 TEE к-т | 84
2125336 | Клеммная коробка BG225 TEE к-т | 224
2125338 | Болт щита мотора BG160 TEE(8 шт) | 5
2125340 | Болт щита мотора BG180 TEE (8 шт) | 5
2125342 | Винт BG200-225 TEE (8 шт) | 5
2125344 | Болт щита мотора BG132 TEE (8 шт) | 5
2125346 | Болт крышки вент.BG180-225 TEE(4 шт) | 5
2125348 | Крышка вентилятора BG160 TEE к-т | 148
2125350 | Крышка вентилятора BG180 TEE металл.к-т | 187
2125352 | Кожух вентилятора BG200 TEE | 220
2125354 | Кожух вентилятора Q2E225 TEE | 252
2125356 | Болт щита мотора BG180 TEE (8 шт) | 11
2125358 | Болт щита мотора BG200-225 TEE (8 шт) | 11
2125360 | Шайба дистан.BG132 TEE уп. | 5
2125362 | Шайба дистан.BG160 TEE уп. | 5
2125364 | Шайба дистан.BG180 TEE | 5
2125366 | Шайба дистан.BG200 TEE | 8
2125368 | Шайба дистан.BG112 TEE уп. | 5
2125370 | Шайба дистан.BG80 TEE уп. | 5
2125372 | Шайба дистан.BG225 TEE уп. | 8
2125385 | Раб.колесо D.175 BM-B к-т | 482
2125386 | Раб.колесо D.175 BM-S к-т | 437
2125387 | Щит мотора NDE BG160 TEE к-т | 107.3929
2125392 | Щит мотора DE BG180 TEE к-т | 135.1118
2125394 | Щит мотора DE BG200-225 TEE к-т | 282.5851
2125396 | Щит мотора DE BG100 TEE к-т | 159
2125398 | Щит мотора DE BG112 TEE к-т | 90.5756
2125400 | Щит мотора DE BG80 TEE к-т | 130
2125402 | Щит мотора DE BG225 TEE к-т | 683
2125404 | Болт BG160-180 TEE(2 шт) | 5
2125405 | Щит мотора NDE BG100 TEE к-т | 41.9298
2125408 | Сигнальная лампа CPL.красн.к-т | 16
2125409 | Переключатель 3-позиционный CPL.к-т | 21
2125414 | Вентилятор BG80 ATB к-т | 49.749
2125416 | Клеммная коробка BG56 ATB к-т | 63
2125418 | Крышка клемм.коробки/упл.BG56 ATB уп. | 30
2125419 | Уплотнение крышки клеммной коробки BG56 | 13
2125421 | Клеммная коробка BG63 ATB к-т | 68
2125423 | Клеммная коробка BG90 ATB к-т | 107
2125425 | Клеммная коробка BG80-100 ATB к-т | 90
2125428 | Мотор-Блок IP-E40/115-0,55IE2ELEC-P1-S1 | 950
2125430 | Корпус насоса IPG-S200 к-т | 9321
2125432 | Щит мотора NDE BG56 ATB VP | 71
2125434 | Щит мотора NDE BG63 ATB VP | 77
2125436 | Щит мотора NDE BG71/80 ATB VP | 83
2125438 | Щит мотора NDE BG132 ATB VP | 154
2125440 | Щит мотора NDE BG90/100 ATB VP | 95
2125442 | Щит мотора DE BG56 ATB к-т | 145
2125444 | Щит мотора DE BG63 ATB к-т | 153
2125446 | Щит мотора DE BG71 ATB к-т | 120
2125448 | Щит мотора DE BG71/80 ATB к-т | 132
2125450 | Щит мотора DE BG80/90 ATB к-т | 209
2125452 | Щит мотора DE BG100 ATB к-т | 280
2125454 | Щит мотора DE BG112 ATB к-т | 321
2125456 | Щит мотора DE BG100/112 ATB к-т | 321
2125458 | Щит мотора DE BG112 ATB к-т | 321
2125460 | Щит мотора DE BG112-132 ATB к-т | 408
2125462 | Щит мотора DE BG132 ATB к-т | 408
2125464 | Щит мотора DE BG132 ATB к-т | 408
2125466 | Щит мотора DE BG132 ATB к-т | 408
2125468 | Щит мотора DE BG132 ATB к-т | 408
2125470 | Щит мотора DE BG90 ATB к-т | 201
2125472 | Подшипник 6200/2Z-C3 (HT) уп. | 60
2125473 | Стопорное кольцо 20X1,2 DIN471 FST уп. | 8
2125474 | Раб.колесо D.50/167/24 RG к-т | 557
2125478 | Щит мотора DE BG112 ATB VP | 321
2125480 | Щит мотора DE BG112 ATB VP | 321
2125482 | Щит мотора DE BG132 ATB VP | 408
2125484 | Щит мотора DE BG132 ATB VP | 408
2125486 | Щит мотора DE BG160 ATB VP | 771
2125488 | Щит мотора DE BG90 ATB VP | 201
2125490 | Щит мотора DE BG160 ATB VP | 771
2125492 | Щит мотора DE BG80 ATB VP | 209
2125494 | Щит мотора DE BG90 ATB VP | 230
2125496 | Щит мотора DE BG100 ATB VP | 166
2125498 | Щит мотора DE BG100 ATB VP | 166
2125500 | Щит мотора DE BG100 ATB к-т | 280
2125503 | Клеммная коробка AF180 ATB к-т | 224
2125504 | WEICONLOCK AN306-20 (DVGW/KTW) 50ML VP. | 37
2125505 | LOCTITE 5331 PLASTIC/METAL 100ML VP. | 40
2125506 | Лента teflon катушка 12м уп. | 5
2125509 | Крышка клемм.коробки/упл.BG160-180 | 50
2127310 | Раб.колесо 125/170-175-115/32 GG к-т | 530.1837
2127311 | Клеммная коробка AF160 ATB к-т | 224
2127312 | Клеммная коробка CPL.AF200 ATB к-т | 224
2127314 | Вал D.22X800 левая резьба 1.4057 | 408
2127315 | Опора мотора MHI BG80 ELEC к-т | 11
2127316 | Опора мотора MHI BG90 ELEC к-т | 11
2127317 | Раб.колесо D.150/244/15°/38 к-т | 407
2127319 | Раб.колесо 125/170-169-115/32 GG к-т | 664
2127320 | Раб.колесо 125/170-157-115/32 GG к-т | 629
2127321 | Раб.колесо 125/170-152-115/32 GG к-т | 611
2127322 | Раб.колесо 125/170-175-115/24 GG к-т | 342
2127323 | Раб.колесо 125/170-164-115/24 GG к-т | 329
2127324 | Раб.колесо 125/170-154-115/24 GG к-т | 329
2127325 | Раб.колесо 125/170-140-115/24 GG к-т | 311
2127326 | Раб.колесо 125/170-168-115/32 GG к-т | 629
2127327 | Раб.колесо 125/170-149-115/32 GG к-т | 611
2127328 | Раб.колесо 125/170-143-115/32 GG к-т | 545
2127329 | Раб.колесо 125/170-174-115/24 GG к-т | 365
2127330 | Раб.колесо 125/170-153-115/24 GG к-т | 311
2127331 | Опора насоса BL100 ≤4кВт | 33
2127332 | Муфта/Вал 32/55X184 OR.177 к-т | 306
2127333 | Муфта/Вал 32/48X184 OR.177 к-т | 300
2127334 | Муфта/Вал 32/42X184 OR.177 к-т | 252
2127337 | Корпус насоса B100/170-P228 PN16 к-т | 467
2127339 | Корпус насоса I125/170-P228 PN16 к-т | 767
2127341 | Раб.колесо D.156 BM-S к-т | 467
2127343 | Корпус насоса 40/155 BM-S к-т | 1796
2127345 | Держатель СТУ 32/125 BM-S | 223
2127348 | Кожух вентилятора BG112 LS(IPH-W/-O)VP | 83
2127350 | Клеммная коробка ниж.ч.BG132 TEE | 40
2127352 | Раб.колесо BAC/SHC 1,5/2 D128 | 51
2127354 | Шайба D.12/18 MTC40 (8 шт) | 6
2127355 | Клеммная коробка WJ202/203-MOD уп. | 38
2127360 | Воронка HELIX VP | 5
2127362 | Сальник 50/68 SBR 50Sh | 5
2127389 | Воздушный клапан 3/8" 1.4305 уп. | 26
2127392 | Щит мотора DE BG90 V1 ELEC к-т | 132
2127393 | Щит мотора DE BG100 V1 ELEC к-т | 159
2127396 | Противоизн.пластина MTC32F к-т | 450
2127397 | Вал D.16X480 1.4301 уп. | 120
2127399 | Кожух вентилятора BG225 SM.VP | 252
2127402 | Раб.колесо IPGS200/240-5,5/6 K1E20 | 3679
2127403 | Прокладка вала IPGS200/240-5,5 K1E20 | 423
2127404 | Фланец/Резьбовая вставка D.62 напор.ст. | 37
2127405 | Фланец/Резьбовая вставка D.62 прием.ст. | 37
2127406 | Раб.колесо 50/169/159/24 RG к-т | 580
2127408 | Крышка подшип.D.E.KPER200L4 VEM | 92
2127409 | Теплоизоляция Stratos/Phoenix25(30)/1-12 | 19
2127412 | LED желтый 24V AC/DC BA9s VP | 11
2127413 | LED зеленый 24V AC/DC BA9s VP | 11
2127414 | LED красный 24V AC/DC BA9s VP | 11
2127415 | LED белый 24V AC/DC BA9s VP | 11
2127416 | Мотор 1,1/2/80 3~400V 50HZ PTC IE2 | 249
2127417 | Мотор 1,5/2/90 3~400V 50HZ PTC IE2 | 330
2127425 | Конденсатор 6мкФ 400В DB уп. | 26.25
2127427 | Торцевое уплотнение ID.32 VP | 141
2127428 | Торцевое уплотнение ID.17 AQ1EGG VP | 97
2127429 | Торц.упл.MG1 S3/32-G1 AQ1VGG VP | 283
2127430 | Торц.упл.MG1 S20/55-G50 AQ1VGG VP | 417
2127431 | Торц.упл.MG12/24-G60 AQ1EGG VP | 90.7703
2127432 | Торц.упл.MG12/32-G60 AQ1EGG VP | 125
2127433 | Торц.упл.MG12/18-G60 AQ1EGG VP | 97
2127434 | Торц.упл.MG1S3/32-G1 Q1Q1EGG VP | 398
2127435 | Торц.упл.MG1 S7/55-G1 AQ1EGG VP | 330
2127436 | Торц.упл.MG1 S7/55-G1 Q1Q1EGG VP | 586
2127437 | Торц.упл.MG12/43-G60 AQ1EGG VP | 143
2127438 | Торц.упл.MG12/55-G60 AQ1EGG VP | 185
2127439 | Торц.упл.картридж M7N/80-E1 Q1AEGG VP | 1135
2127440 | Торц.упл.MG1/17-G1 BUKA27-02X4GG VP | 139
2127441 | Торц.упл.MG12/18-G60 Q1Q1X4GG(S1) VP | 131
2127442 | Торц.упл.MG12/24-G60 Q1Q1X4GG(S1) VP | 171
2127443 | Торц.упл.MG12/32-G60 Q1Q1X4GG(S1) VP | 185
2127444 | Торц.упл.MG12/43-G60 Q1Q1X4GG(S1) VP | 262
2127445 | Торц.упл.MG12/55-G60 Q1Q1X4GG(S1) VP | 396
2127446 | СТУ картридж M7N/80-E Q1Q1X4GG(S1) VP | 2335
2127447 | Торц.упл.HELIX22-36-52 F/E VP | 330
2127448 | Торцевое уплотнение MHI-MHIL-MVIL VP | 96
2127449 | Торц.упл.MG12/14-G606-Q1BE3GG-BU VP | 177
2127450 | Торц.упл.RMG12/14-G6-BQ1E3GG-BU VP | 260
2127451 | Торц.упл.MG12/14-G606-Q1BVGG-BU VP | 164
2127452 | Торц.упл.RMG12/14-G606-U3BVGG-BU VP | 194
2127453 | Торц.упл.MG12/22-G606-Q1BE3GG-BU VP | 190
2127454 | Торц.упл.HELIX22-36-52 O/V VP | 424
2127455 | Торцевое уплотнение WJ202/203-X VP | 66
2127458 | Вспом.контакт HKF1-11 F.MS116/132 VP | 14
2127480 | Раб.колесо NH32/125 к-т | 730
2127483 | Корпус насоса WJ204 уп. | 56
2127484 | Упл.кольцо D.145/148X7,6 EPDM | 11
2127488 | Упл.кольцо D.129/132X7,6 EPDM уп. | 11
2127491 | CC панель управления GT12 SW 5.10 FC | 551
2127492 | PLC CPU FPSIGMA с ПО V1.10FC VP | 993
2127494 | Раб.колесо D.164 BM-S к-т | 686
2127495 | Раб.колесо D.174 BM-S к-т | 692
2127501 | Щит мотора DE BG90 TEE к-т | 132
2127503 | Вал D.22 X 804 HELIX 1.4057 | 274
2127507 | Корпус насоса 40/125 BM к-т | 286
2127509 | Мотор V1 0,25/4/71/160-ATEX(+инст) | 1072
2127512 | Вентилятор BG132 SM.VP | 83
2127513 | Пром.корпус BG80 MC-N уп. | 33.5806
2127524 | Раб.колесо 150/247/15°/38 RG к-т | 1606
2127525 | Раб.колесо 100/186/172/24 к-т | 409
2127527 | Конденсатор пусковой 80мкФ D.60 MTC40 | 159
2127529 | Конденсатор 25мкФ D.45/L71 MTC40 | 48
2127530 | Раб.колесо D.40/222/18 RG к-т | 560
2127533 | Прокладка корпуса D.177 NH-PP.VP | 39
2127534 | Модуль DL-E BF 11KW 2POL.EXT.IE2 SL к-т | 4473
2127535 | Раб.колесо D.45/113/17 GG25 к-т | 160
2127537 | Поплавковый выкл.TWI5 | 95
2127538 | Раб.колесо 50/256/24 RG к-т | 894
2127539 | Раб.колесо 65/219/209/24 RG к-т | 949
2127540 | Раб.колесо 50/208/18 RG к-т | 674
2127541 | Раб.колесо 100/201/24 RG к-т | 1174
2127542 | Раб.колесо 100/221/24 RG к-т | 1287
2127544 | Кожух вентилятора BG180/200 ATB уп. | 220
2127545 | Вал D.22 L=620,67мм HELIX 1.4057 | 200
2127547 | Мотор B3 55/2/250 3~400V PTC.IE3 VP | 5817
2127548 | Болт M16x65 DIN933 A2A (4шт) | 5
2127549 | Напорный патрубок CO/COR MVI32 к-т | 546
2127550 | Вставка обратного клапана MVI32 к-т | 269
2127551 | Шпилька стяжная M16x90 DIN976 A4 (4 шт) | 30
2127552 | Вставка обратного клапана MVI32 к-т | 457
2127553 | Шпилька стяжная M12X341 к-т | 52
2127554 | Шпилька стяжная M12X437 к-т | 52
2127555 | Шпилька стяжная M12X485 к-т | 52
2127556 | Шпилька стяжная M12X542 к-т | 52
2127557 | Шпилька стяжная M12X587 к-т | 52
2127562 | Шпилька стяжная M12X1238 к-т | 124
2127563 | Вал D.16X280 1.4301 уп. | 77
2127564 | Вал D.16X330 1.4301 уп. | 83
2127565 | Вал D.16X380 1.4301 уп. | 55.243
2127566 | Вал D.16X430 1.4301 уп. | 79.8255
2127567 | Вал D.16X530 1.4301 уп. | 149
2127568 | Вал D.16X580 1.4301 уп. | 164
2127571 | Вал D.16X930 1.4301 уп. | 226
2127573 | Вал D.16X1230 1.4462 уп. | 319
2127574 | Кожух насоса D.152x160 1.4301 к-т | 61
2127575 | Кожух насоса D.152x210 1.4301 к-т | 61
2127576 | Кожух насоса D.152x260 1.4301 к-т | 77
2127577 | Кожух насоса D.152x310 1.4301 к-т | 83
2127578 | Кожух насоса D.152x360 1.4301 к-т | 98
2127579 | Кожух насоса D.152x410 1.4301 к-т | 98
2127580 | Кожух насоса D.152x460 1.4301 к-т | 98
2127583 | Кожух насоса D.152x810 1.4301 к-т | 154
2127585 | Кожух насоса D.152x1110 1.4301 к-т | 200
2127586 | Обратный клапан DN65 PN16 TYP402B уп. | 266
2127587 | Ступень центрир.HELIX16 1.4301 уп. | 56
2127588 | Центрир.ступень возвр.HELIX16 1.4301 | 56
2127589 | Торц.упл.D.24 Q1Q1EGG(178)NL к-т | 327
2127590 | Болт M16x80 DIN933 A2 (4 шт) | 5
2127591 | Торц.упл.D.24 Q1Q1EGG(149)NL к-т | 327
2127592 | Торц.упл.D.24 Q1Q1EGG(216)NL к-т | 365
2127593 | Торц.упл.D.24 Q1Q1EGG(262)NL к-т | 402
2127594 | PLC CPU FPSIGMA с ПО V1.100310 FC VP | 1030
2127595 | Торц.упл.D.32 Q1Q1EGG(226)NL к-т | 501
2127596 | Торц.упл.D.32 Q1Q1EGG(226)NL к-т | 501
2127597 | CС панель управления GT12 SW 1.100310 FC | 498
2127598 | Торц.упл.D.32 Q1Q1EGG(262)NL к-т | 542
2127599 | Торц.упл.D.32 Q1Q1EGG(334)NL к-т | 602
2127600 | Торц.упл.D.45 Q1Q1EGG(330)NL к-т | 635
2127601 | Опорная плита 252X187 | 208
2127602 | Упл.кольцо ID.21,35x2 EPDM уп. | 24
2127603 | Упл.кольцо ID.37,6x2,4 EPDM | 21
2127604 | Проушины FT HELIX (2 шт) | 28
2127605 | Проушины FF265 HELIX(2 шт) | 36
2127607 | Крышка СТУ 6" HELIX 1.4301 уп. | 71
2127608 | Мотор B3 110/2/315 3~400V PTC FC IE2 VP | 10674
2129135 | Мотор сервис.IP/DP-E50/115-0,75 IE2ELEC | 1121
2129255 | Мотор сменный IP/DP-E40/115-0,55 IE2ELEC | 1028
2129463 | Раб.колесо 32/114/18 GG к-т | 148
2129520 | Раб.колесо 32/125A D.140 BM к-т | 88
2129521 | Раб.колесо 32/125B D.130 BM к-т | 81
2129522 | Раб.колесо 32/125C D.120 BM к-т | 76
2129523 | Раб.колесо 32/160C BM к-т | 118
2129524 | Раб.колесо 32/160B BM к-т | 110
2129525 | Раб.колесо 32/160NC D.155 BM к-т | 104
2129526 | Раб.колесо 32/160NB D.165 BM к-т | 101
2129527 | Раб.колесо 32/160NA D.175 BM к-т | 101
2129528 | Раб.колесо 32/200N D.210 BM к-т | 156
2129529 | Раб.колесо 32/200NC D.189 BM к-т | 153
2129530 | Раб.колесо 32/200NB D.206 BM к-т | 153
2129531 | Раб.колесо 32/200NA D.215 BM к-т | 154
2129532 | Раб.колесо 32/250E D.220 BM к-т | 184
2129533 | Раб.колесо 32/250D D.230 BM к-т | 180
2129534 | Раб.колесо 32/250C D.238 BM к-т | 176
2129535 | Раб.колесо 32/250B D.248 BM к-т | 171
2129536 | Раб.колесо 32/250A D.260 BM к-т | 172
2129537 | Раб.колесо 40/125C D.125 BM к-т | 92
2129538 | Раб.колесо 40/125B D.134 BM к-т | 88
2129539 | Раб.колесо 40/125A D.144 BM к-т | 83
2129540 | Раб.колесо 40/160N D.163 BM к-т | 124
2129541 | Раб.колесо 40/160N D.156 BM | 118
2129542 | Раб.колесо 40/160N D.156 BM к-т | 117
2129543 | Раб.колесо 40/160NA D.168 BM к-т | 117
2129544 | Раб.колесо 40/200C D.185 BM к-т | 164
2129545 | Раб.колесо 40/200B D.194 BM к-т | 156
2129546 | Раб.колесо 40/200A D.212 BM к-т | 156
2129547 | Раб.колесо 40/200NA D.210 BM к-т | 146
2129548 | Раб.колесо 40/250C D.220 BM к-т | 235
2129549 | Раб.колесо 40/250B D.230 BM к-т | 231
2129550 | Раб.колесо 40/250A D.254 BM к-т | 224
2129551 | Раб.колесо 40/250NE D.220 BM к-т | 223
2129552 | Раб.колесо 40/250ND D.230 BM к-т | 223
2129553 | Раб.колесо 40/250NC D.240 BM к-т | 223
2129554 | Раб.колесо 40/250NB D.250 BM к-т | 223
2129555 | Раб.колесо 40/250NA D.259 BM к-т | 223
2129556 | Раб.колесо 50/125C D.120 BM к-т | 84
2129557 | Раб.колесо 50/125B D.130 BM к-т | 84
2129558 | Раб.колесо 50/125A D.139 BM к-т | 84
2129559 | Раб.колесо 50/160B D.160 BM к-т | 99
2129560 | Раб.колесо 50/160A D.174 BM к-т | 99
2129561 | Раб.колесо 50/160NC D.150 BM к-т | 164
2129562 | Раб.колесо 50/160NB D.165 BM к-т | 185
2129564 | Раб.колесо 50/200C D.200 BM к-т | 182
2129565 | Раб.колесо 50/200B D.209 BM к-т | 201
2129566 | Раб.колесо 50/200A D.214 BM к-т | 176
2129567 | Раб.колесо 50/200NC D.195 BM к-т | 177
2129568 | Раб.колесо 50/200NB D.205 BM к-т | 177
2129569 | Раб.колесо 50/200NA D.218 BM к-т | 177
2129570 | Раб.колесо 50/250ND D.220 BM к-т | 212
2129571 | Раб.колесо 50/250NC D.235 BM к-т | 208
2129572 | Раб.колесо 50/250NB D.247 BM к-т | 204
2129573 | Раб.колесо 50/250NA D.260 BM к-т | 199
2129574 | Раб.колесо 65/125D D.116/103 BM к-т | 95
2129575 | Раб.колесо 65/125C D.126/113 BM к-т | 93
2129576 | Раб.колесо 65/125B D.135 BM к-т | 91
2129577 | Раб.колесо 65/125A D.144 BM к-т | 89
2129578 | Раб.колесо 65/160C D.153 BM к-т | 209
2129579 | Раб.колесо 65/160B D.164 BM к-т | 205
2129580 | Раб.колесо 65/160A D.174 BM к-т | 201
2129581 | Раб.колесо 65/200C D.180 BM к-т | 242
2129582 | Раб.колесо 65/200B D.190 BM к-т | 238
2129583 | Раб.колесо 65/200A D.200 BM к-т | 378
2129584 | Раб.колесо 65/200NC D.185 BM к-т | 252
2129585 | Раб.колесо 65/200NB D.195 BM к-т | 248
2129586 | Раб.колесо 65/200NA D.215 BM к-т | 248
2129587 | Раб.колесо 65/200NC D.220 BM к-т | 297
2129588 | Раб.колесо 65/250NB D.235 BM к-т | 294
2129589 | Раб.колесо 65/250NA D.250 BM к-т | 298
2129590 | Раб.колесо 80/160C D.160 BM к-т | 233
2129591 | Раб.колесо 80/160E D.148 BM к-т | 230
2129592 | Раб.колесо 80/160D D.152 BM к-т | 224
2129593 | Раб.колесо 80/160C D.160 BM к-т | 219
2129594 | Раб.колесо 80/160B D.172 BM к-т | 215
2129595 | Раб.колесо 80/160A D.176 BM к-т | 212
2129596 | Раб.колесо 80/200B D.207/195 BM к-т | 250
2129597 | Раб.колесо 80/200A D.207 BM к-т | 242
2129598 | Раб.колесо 32/160A D.169 BM к-т | 84
2129599 | Раб.колесо 40/160N D.168 BM к-т | 117
2129600 | Раб.колесо 40/315C D.275 BM к-т | 339
2129602 | Раб.колесо 40/315A D.335 BM к-т | 336
2129603 | Раб.колесо 50/125A D.139 BM к-т | 92
2129604 | Раб.колесо 50/200NA D.218 BM к-т | 209
2129605 | Раб.колесо 50/250ND D.220 BM к-т | 197
2129606 | Раб.колесо 65/125A D.144 BM к-т | 89
2129607 | Раб.колесо 65/160A D.169 BM к-т | 199
2129608 | Раб.колесо 65/200A D.200 BM к-т | 241
2129609 | Раб.колесо 65/200NA D.215 BM к-т | 244
2129610 | Раб.колесо 65/315 D.290 BM к-т | 427
2129611 | Раб.колесо 65/315A D.339 BM к-т | 427
2129612 | Раб.колесо 80/250 BM к-т | 309
2129613 | Раб.колесо 8n/250 BM к-т | 309
2129614 | Раб.колесо 80/350 BM к-т | 550
2129615 | Раб.колесо 80/350 BM к-т | 550
2129616 | Раб.колесо 80/315 BM к-т | 550
2129617 | Раб.колесо 100/200 BM к-т | 294
2129618 | Раб.колесо 100/200A D.219 BM к-т | 300
2129619 | Раб.колесо 100/250 BM к-т | 394
2129620 | Раб.колесо 100/250 BM к-т | 394
2129621 | Раб.колесо 100/315C D.295 BM к-т | 519
2129622 | Раб.колесо 100/315B D.317 BM к-т | 519
2129623 | Раб.колесо 100/315A D.339 BM к-т | 519
2129624 | Раб.колесо 125/250B D.235 BM к-т | 414
2129625 | Раб.колесо 125/250A D.269 BM к-т | 419
2129626 | Раб.колесо 125/315C D.295 BM к-т | 615
2129627 | Раб.колесо 125/315B D.315 BM к-т | 615
2129716 | Раб.колесо D.120 BM-B к-т | 509
2129728 | Раб.колесо D.125 BM-B к-т | 638
2129730 | Раб.колесо D.144 BM-B к-т | 688
2129731 | Раб.колесо D.163 BM-B к-т | 655
2129740 | Раб.колесо D.259 BM-B к-т | 2192
2129745 | Раб.колесо D.174 BM-B к-т | 926
2129753 | Раб.колесо D.218 BM-B к-т | 1835
2129781 | Раб.колесо D.207/195 BM-B к-т | 1323
2129782 | Раб.колесо D.207 BM-B к-т | 1236
2129784 | Раб.колесо D.169 BM-B к-т | 968
2129795 | Раб.колесо D.250 BM-B к-т | 2335
2129796 | Раб.колесо D.269 BM-B к-т | 3097
2129892 | Раб.колесо D.130 BM-S к-т | 421
2129901 | Раб.колесо D.215 BM-S к-т | 842
2129906 | Раб.колесо D.260 BM-S к-т | 1308
2129907 | Раб.колесо D.125 BM-S к-т | 474
2129909 | Раб.колесо D.144 BM-S к-т | 531
2129913 | Раб.колесо D.194 BM-S к-т | 564.9
2129916 | Раб.колесо D.210 BM-S к-т | 667
2129924 | Раб.колесо D.259 BM-S к-т | 922
2129925 | Раб.колесо D.120 BM-S к-т | 526
2129926 | Раб.колесо D.130 BM-S к-т | 454
2129953 | Раб.колесо D.160 BM-S к-т | 1135
2129956 | Раб.колесо D.207/195 BM-S к-т | 2705
2129966 | Раб.колесо D.315 BM-S к-т | 2124
2129971 | Раб.колесо D.269 BM-S к-т | 2778
2129978 | Конденсатор 8мкФ 470VDB VP | 17
2129981 | Крышка вент.(пласт) VC001900 LS71 VP | 56
2129982 | Вентилятор пластик VC034801 LS71 VP | 58
2129984 | Раб.колесо D.50/218/18X7 к-т | 424
2129989 | Вал D.22 L=854мм 1.4404 HELIX | 387
2129992 | Заслонка обр.клапана 1 1/4"DrainLiftXS-F | 108
2129993 | Опора мотора QS/Q2E132M к-т | 69
2129994 | Модуль IP/DP-E50/115-0,75/2-IE2 elec к-т | 1724
2129996 | Прижимной болт M5x160 ATB(4 шт) | 38
2130005 | Раб.колесо 150/200/24 RG к-т | 1240
2130006 | Болт M16x75 DIN933 A2 (4 шт) | 8
2130007 | Гайки M16 DIN934 A2 (8 шт) | 8
2130008 | Шайбы A17 DIN125 A2 (8 шт) | 5
2130009 | Напорный патрубок CO/COR MVI32 к-т | 717
2130919 | Конденсатор 12мкФ 400VDB VP | 30
2130923 | Клеммная коробка LS80P | 189
2130926 | Корпус насоса 50/200 BM к-т | 506
2130928 | Щит мотора DE BG250 SM VP | 839
2130930 | Щит мотора NDE BG250-L27 SM VP | 934
2130932 | Подшипник 6215/JZC3 SM.VP | 169
2130946 | Звено трубы Ø40 TWI5 к-т | 43
2130948 | Раб.колесо D.80/153/24 RG к-т | 808
2130949 | Раб.колесо D.100/161/10°/32 RG к-т | 940
2130950 | Раб.колесо D.100/153/10°/32 RG к-т | 966
2130952 | Раб.колесо D.50/125/18 RG к-т | 533
2130953 | Раб.колесо D.50/110/18 RG к-т | 534
2130954 | Раб.колесо D.200/222/5°/38 RG к-т | 1595
2130957 | Раб.колесо D.65/133/123/24 RG к-т | 801
2130959 | Болт M16x45 DIN933 A2A (8 шт) | 11
2130960 | Шпилька стяжная M16x100 DIN976 A2A(8 шт) | 19
2130961 | Втулка вала D.18/16X72,2 1.4404 уп. | 68
2130962 | Крышка СТУ D.18 G606/G6 1.4301 | 37
2130963 | Кольцо ходовое D.29/18x12,4 MACH. | 26
2130964 | Монтажная вилка картриджа СТУ HELIX уп. | 18
2130965 | Винт CHC M5X12 ISO4762 A2.70(4 шт) | 26
2130966 | Торц.упл.HELIX2-4-6-10-16 O/E VP | 201
2130967 | Упл.кольцо D.16X2,5 EPDM | 13
2130968 | Болт M12x80 DIN912 A2A (4 шт) | 5
2130969 | Шайбы A13 DIN9021 ST ZN (4 шт) | 5
2130970 | Реле давления FF4-30 AAG R1/4" уп. | 344
2130972 | Бак мембранный 20Л HWW V | 60.0449
2130977 | Подшипник 6206/ZZ-C3(HT) уп. | 58
2130979 | Гайки M12 DIN439 A2A (4 шт) | 5
2130980 | Болт M16x70 DIN933 A2A (8 шт) | 5
2130983 | Штекер PS3-415 с кабелем 1,5м 2NO уп. | 15.75
2130985 | WEICON CONTACT VA 250 BLACK 12g VP. | 38
2130986 | Упл.кольцо 68X4-EPDM | 5
2130987 | Раб.колесо D.125/197/24 RG к-т | 1018
2130988 | Ротор-к-т BAC40 134-316L VP | 124
2130990 | Муфта (2 части) D.16XD.38XL=115мм уп. | 142
2130991 | Винт M12X30 ISO4762 8.8 A2A(4 шт) | 14
2130992 | Зажим.кольцо D.35xD.2,5 DIN7993 уп. | 26
2130993 | Ступица D.42xD.60 JL250 уп. | 37
2130994 | Кольцо проставочное D.38XD.55 уп. | 29
2130995 | Шайба стопорная зубчатая D.6,2XD.14,5X28 | 41
2130996 | Торц.упл.RMG12/18-G606-U3BE3GG PN25 VP | 274
2130999 | Болт M20x45 DIN933 A2A (8 шт) | 11
2131000 | Болт M20x75 DIN931 A2A (8 шт) | 7
2131001 | Шпилька стяжная M20x100 V4A(8 шт) | 274
2131002 | Гайка M20 DIN934 A2 (8 шт) | 8
2131003 | Шайбы A21 DIN125 A2 (8 шт) | 5
2131017 | Подшипник 6310/ZZ-C4(HT) уп. | 79
2131018 | Муфта (2 части) D.16XD.28XL=82,4мм уп. | 90
2131019 | Зажим.кольцо D.26xD.2 DIN7993 уп. | 26
2131020 | Ступица D.38XD.50 уп. | 39
2131021 | Кольцо проставочное D.28XD.45 уп. | 25
2131022 | Подшипник 6209/ZZ-C3(HT) | 71
2131023 | Подшипник 6207/ZZ-C3(HT) | 24.7571
2131024 | Крышка СТУ D.18 G606/G6 1.4404 | 37
2131025 | Торц.упл.HELIX2-4-6-10-16 F/V VP | 286
2131026 | Упл.кольцо ID.37,6X2,4 FKM уп. | 13
2131027 | Упл.кольцо D.16XD.2,5 FKM уп. | 16
2131031 | Вал D.16X280 1.4404 уп. | 98
2131032 | Вал D.16X330 1.4404 уп. | 113
2131033 | Вал D.16X380 1.4404 уп. | 139
2131034 | Вал D.16X430 1.4404 уп. | 154
2131035 | Вал D.16X480 1.4404 уп. | 149
2131036 | Вал D.16X530 1.4404 уп. | 200
2131037 | Вал D.16X580 1.4404 уп. | 226
2131038 | Вал D.16X630 1.4404 уп. | 186
2131039 | Вал D.16X780 1.4462 уп. | 226
2131040 | Вал D.16X930 1.4404 уп. | 368
2131041 | Раб.колесо D33/65/15x5,3 MFX700 60HZ | 28
2131042 | Кожух насоса D.152X160 1.4404 к-т | 83
2131043 | Кожух насоса D.152x210 1.4404 к-т | 93
2131044 | Кожух насоса D.152x260 1.4404 к-т | 113
2131045 | Кожух насоса D.152x310 1.4404 к-т | 125
2131046 | Кожух насоса D.152x360 1.4404 к-т | 144
2131047 | Кожух насоса D.152x410 1.4404 к-т | 164
2131048 | Кожух насоса D.152x460 1.4404 к-т | 176
2131049 | Кожух насоса D.152x510 1.4404 к-т | 194
2131050 | Кожух насоса D.152x660 1.4404 к-т | 221
2131051 | Кожух насоса D.152x810 1.4404 к-т | 228
2131052 | Кожух насоса D.152x960 1.4404 к-т | 234
2131053 | Кожух насоса D.152x1110 1.4404 к-т | 270
2131054 | Центрир.ступень HELIX16 1.4404 уп. | 56
2131055 | Центрир.ступень HELIX16 1.4404 уп. | 56
2131056 | Крышка СТУ 6" HELIX 1.4404 уп. | 95
2131057 | Упл.кольцо ID.21,35X2 FKM уп. | 14
2131073 | Раб.колесо D.32/154/18 RG к-т | 518
2131077 | Коробка конденсатора IP56 MTC40 к-т | 234
2131078 | Раб.колесо D.200/231/38 RG к-т | 1301
2131080 | Раб.колесо D.125/223/213/24 к-т | 537
2131081 | Раб.колесо 12M3/H-D125 к-т | 38
2131082 | Раб.колесо 32/156/150/18 RG к-т | 504
2131083 | Упл.кольцо ID.31,34X3,53 EPDM уп. | 5
2131084 | Кожух насоса D.204x397,44 1.4307 к-т | 206
2131085 | Пч FC51 1,5KW VP | 726
2131086 | Торцевое уплотнение WRH69/125 VP | 2521
2131087 | Уплотнение WRH69/125 к-т | 123
2131088 | Коллектор DE2 MHI4/8 R2x600 DRS | 59
2131089 | Раб.колесо D.50/160/150/18 к-т | 129
2131098 | Кабель 10м MTC40F16.15/7/1-230-50 к-т | 121
2131099 | Кабель 10м MTC40F16.15/7/3-400-50 к-т | 139
2131100 | Кабель H07RN-F4G1 10м MTC40 | 91
2131101 | Втулка кабеля MTC40 уп. | 5
2131102 | Упл.кольцо ID.41,28X3,53 MTC40 | 5
2131103 | Упл.кольцо ID.40,95X2,62 MTC40 | 5
2131104 | Защитная муфта кабеля A1 4X1 MTC40 | 7
2131105 | Кольцо кабельного ввода MTC40 | 17
2131106 | Упл.резиновое D.10 MTC40../3-400-50 уп. | 25
2131107 | Упл.резиновое D.9 MTC40../1-230-50 уп. | 5
2131108 | Раб.колесо 80/202/32 RG | 1013
2131120 | Электр.клапан G3/4"16BAR 230V MS NBR VP | 383
2131123 | Раб.колесо D.32/157/18 RG к-т | 504
2131125 | Крышка подшип.D.60/125 BG180 VP | 123
2131126 | Крепление M16 напор.патрубок/насос(4 шт) | 13
2131127 | Крепление M12 нагн.труба/насос (4 шт) | 5
2131128 | Крепление M10 нагн.труба/насос (4 шт) | 5
2131129 | Крепление муфтового фланца WS к-т | 25
2131130 | Болт M16x40 DIN933 A2-70(4 шт) | 5
2131131 | Крепление M16 напор.патрубок/насос(4 шт) | 5
2131132 | Крепление M16 напор.патрубок/насос(4 шт) | 10
2131133 | Nh-вставка предохран.160 A размер 00 VP | 8
2131134 | Контактор A75-30-00 230-240 VAC VP | 233
2131135 | Контактор A95-30-00 230-240 VAC VP | 289
2131136 | Реле перегрузки TA110 DU90(65-90A)VP | 172
2131137 | Реле защиты мотора PTC уп. | 71
2131138 | Штуцер R2 1/2" B3280 RG5 уп. | 69
2131139 | Раб.колесо D.69/134/17 VITON к-т | 60
2131140 | Корпус насоса IPL50/160 VITON к-т | 286
2131141 | Раб.колесо D.50/167/24 VITON к-т | 169
2131142 | Пром.корпус P228X85,2-F265 VITON к-т | 384
2131145 | Пром.корпус 32/200 BM уп. | 180
2131149 | Раб.колесо D.50/145/135/18 RG к-т | 579
2131150 | Раб.колесо D.50/159/149/18 RG к-т | 583
2131151 | Раб.колесо D.50/172/162/18 RG к-т | 581
2131152 | Раб.колесо D.65/171/161/18 RG к-т | 846
2131153 | Раб.колесо D.65/245/24 RG к-т | 1010
2131154 | Раб.колесо D.65/266/24 RG к-т | 1076
2131155 | Раб.колесо D.80/148/18 RG к-т | 895
2131156 | Раб.колесо D.100/170/24 RG к-т | 1157
2131157 | Раб.колесо D.125/249/239/32 RG к-т | 1400
2131158 | Раб.колесо D.125/270/32 RG к-т | 1407
2131159 | Раб.колесо D.150/260/15°/38 RG к-т | 1601
2131160 | Раб.колесо D.150/270/10°/38 RG к-т | 1602
2131428 | Мотор сервисный IP/DP-E65/120-3 IE2 ATB | 1872
2131429 | Мотор сменный IP/DP-E65/130-4 IE2 ATB | 2190
2131430 | Мотор сервисный IP/DP-E80/105-3 IE2 ATB | 1899
2131431 | Мотор сменный IP/DP-E80/110-4 IE2 ATB | 2127
2131891 | Торц.упл.MG12/55-G60 AQ1EGG(NLG545) к-т | 161.7816
2131892 | Торц.упл.MG12/55-G60 AQ1EGG(NLG258) к-т | 293
2131893 | Торц.упл.MG12/55-G60 AQ1EGG(NLG355) к-т | 293
2131894 | Торц.упл.MG12/55-G60 AQ1EGG(NLG425) к-т | 293
2131895 | Торц.упл.MG12/55-G60 AQ1EGG(NLG462) к-т | 293
2131896 | Торц.упл.MG12/55-G60 AQ1EGG(NLG315) к-т | 293
2131897 | Торц.упл.MG12/55-G60 AQ1EGG(NLG365) к-т | 293
2131898 | Торц.упл.MG12/70-G60 AQ1EGG(NLG437) к-т | 357
2131899 | Торц.упл.MG12/70-G60 AQ1EGG(NLG412) к-т | 357
2131900 | Торц.упл.MG12/55-G60 AQ1EGG(545) к-т | 304.7343
2131901 | Торц.упл.MG12/55-G60 AQ1EGG(258) к-т | 383
2131902 | Торц.упл.MG12/55-G60 AQ1EGG(355) к-т | 383
2131903 | Торц.упл.MG12/55-G60 AQ1EGG(425) к-т | 383
2131904 | Торц.упл.MG12/55-G60 AQ1EGG(462) к-т | 383
2131905 | Торц.упл.MG12/55-G60 AQ1EGG(315) к-т | 304.7343
2131906 | Торц.упл.MG12/55-G60 AQ1EGG(365) к-т | 383
2131907 | Торц.упл.MG12/70-G60 AQ1EGG(437) к-т | 439
2131908 | Торц.упл.MG12/70-G60 AQ1EGG(412) к-т | 439
2131909 | Раб.колесо NLG150/500 GG25 к-т | 2655
2131910 | Раб.колесо NLG200/260 GG25 к-т | 1512
2131911 | Раб.колесо NLG200/315 GG25 к-т | 2076
2131912 | Раб.колесо NLG200/400 GG25 к-т | 2621
2131913 | Раб.колесо NLG200/450 GG25 к-т | 2998
2131914 | Раб.колесо NLG250/315 GG25 к-т | 2530
2131915 | Раб.колесо NLG250/355 GG25 к-т | 2726
2131916 | Раб.колесо NLG250/400 GG25 к-т | 3375
2131917 | Раб.колесо NLG300/400 GG25 к-т | 3764
2131918 | Подшипник NSK6313DDU CM NLG к-т | 469
2131919 | Подшипник NSK3313 F-ZZ NLG к-т | 1539
2131920 | Подшипник NSK6316DDU CM NLG к-т | 569
2131921 | Упл.кольцо ID545X7 GB3452 EPDM291-70 уп | 21.9977
2131922 | Упл.кольцо ID.258X5,3 GB3452 EPDM291-70 | 29
2131923 | Упл.кольцо ID.355X5,3 GB3452 EPDM291-70 | 31
2131924 | Упл.кольцо ID.425X5,3 GB3452 EPDM291-70 | 32
2131925 | Упл.кольцо ID.462X5,3 GB3452 EPDM291-70 | 34
2131926 | Упл.кольцо ID.315X5,3 GB3452 EPDM291-70 | 34
2131927 | Упл.кольцо ID.365X5,3 GB3452 EPDM291-70 | 34
2131928 | Упл.кольцо ID.437X5,3 GB3452 EPDM291-70 | 36
2131929 | Упл.кольцо ID.412X5,3 GB3452 EPDM291-70 | 36
2131930 | Корпус насоса/Щел.кольцо NLG150/500 | 5184
2131931 | Корпус насоса/Щел.кольцо NLG200/260 | 3177
2131932 | Корпус насоса/Щел.кольцо NLG200/315 | 3726
2131933 | Корпус насоса/Щел.кольцо NLG200/400 | 4436
2131934 | Корпус насоса/Щел.кольцо NLG200/450 | 6314
2131935 | Корпус насоса/Щел.кольцо NLG250/315 | 4500
2131936 | Корпус насоса/Щел.кольцо NLG250/355 | 5326
2131937 | Корпус насоса/Щел.кольцо NLG250/400 | 6125
2131938 | Корпус насоса/Щел.кольцо NLG300/400 | 6750
2131939 | Вентиль-Воздушник 3/8" GB7306 (4 шт) | 5
2131940 | Пробка дренажная 3/4" GB7306-1985 уп. | 5
2131941 | Гайка M24X2PX32 304 уп. | 43
2131942 | Гайка M20 DIN-EN24032 A2 уп. | 5
2131943 | Вал GR48 D.65X717 3Cr13 NLG к-т | 1657
2131944 | Вал GR48 D.65X765 3Cr13 NLG к-т | 1657
2131945 | Вал GR48 D.65X758 3Cr13 NLG к-т | 1657
2131946 | Вал GR48 D.65X709 3Cr13 NLG к-т | 1657
2131947 | Вал GR48 D.65X665 3Cr13 NLG к-т | 1657
2131948 | Вал GR70 D.80X845 3Cr13 NLG к-т | 1906
2131949 | Шпонка A 14X9X75 GB/T1096-2003 уп. | 16
2131950 | Шпонка A 14x9x100 GB/T1096-03 уп. | 19
2131951 | Шпонка A 14x9x64 GB/T1096-03 уп. | 16
2131952 | Шпонка C18x11x80 GB/T1096-03 уп. | 24
2131953 | Шпонка C14X9X90 GB/T1096-2003 уп. | 16
2131954 | Шпонка C20x12x122 GB/T1096-03 уп. | 21
2131955 | Стопорное кольцо GB/T893.2 D147-10.3X3уп | 5
2131956 | Стопорное кольцо GB/T893.2 D179.5-12.3уп | 5
2131957 | Шайба пружинная MB13 уп. | 5
2131958 | Шайба пружинная MB16 уп. | 5
2131959 | Гайка KM13 уп. | 21
2131960 | Гайка KM16 уп. | 37
2131961 | Кольцо-Отражатель D.64-112X10 NBR уп. | 6
2131962 | Кольцо-Отражатель D.79-140X4 NBR уп. | 8
2131963 | Крышка корпуса/щел.кольцо NLG150/500 | 1340
2131964 | Крышка корпуса/щел.кольцо NLG200/260 | 1119
2131965 | Крышка корпуса/щел.кольцо NLG200/315 | 1238
2131966 | Крышка корпуса/щел.кольцо NLG200/400 | 1564
2131967 | Крышка корпуса/щел.кольцо NLG200/450 | 1588
2131968 | Крышка корпуса/щел.кольцо NLG250/315 | 1360
2131969 | Крышка корпуса/щел.кольцо NLG250/355 | 1573
2131970 | Крышка корпуса/щел.кольцо NLG250/400 | 1788
2131971 | Крышка корпуса/щел.кольцо NLG300/400 | 1939
2131972 | Упл.кольцо ID.85X3,55 GB3452 EPDM уп. | 5
2131973 | Упл.кольцо ID.109x3,55 GB3452 EPDM уп. | 6
2131974 | Кольцо дистан.ID.48,5X19 304 | 47
2131975 | Кольцо дистан.ID.64X28,5 бронза LG2 | 62
2131976 | Кольцо фикс.D.55/75X10(D.55 M.S.) | 51
2131978 | Болт M12x35 DIN933 8.8 A2A(4 шт) | 5
2131979 | Болт M16X35-8.8 GB5783-86(4 шт) | 5
2131980 | Кольцо дистан.внутр.D.65/80X33 304 VP | 28
2131981 | Кольцо дистан.внутр.D.80/100X46 304 VP | 79
2131982 | Кольцо дистан.внеш.D.128/140X33 304 VP | 79
2131983 | Кольцо дистан.внеш.D.150/170X46 304 VP | 134
2131984 | Защитная решетка 178X122 SG4 NLG(2 шт) | 17
2131985 | Защитная решетка 225X118 SG6 NLG(2 шт) | 17
2131986 | Опора насоса 70-150X285 Q235A к-т | 90
2131987 | Опора насоса 70-150X185 Q235A к-т | 86
2131988 | Опора насоса 70-150X200 Q235A к-т | 86
2131989 | Опора насоса 70-150X285 Q235A к-т | 86
2131990 | Опора насоса 70-150X225 Q235A к-т | 90
2131991 | Опора насоса 80-165X270 Q235A к-т | 93
2131992 | Болт M20X40 8.8 GB5783-86 Zn.D уп. | 5
2131993 | Болт M16X35 ISO4014 8.8 ZN уп. | 5
2131994 | Шайба A21 ISO 7089 A2A уп. | 5
2131995 | Шайба A17 DIN125 ST GALCD уп. | 5
2131996 | Шайба пружинная D.20 GB93-87 Zn.D VP | 5
2131997 | Шайба пружинная D.16 GB93-87 Zn.D уп. | 5
2131998 | Опора подшипника D.365x428-ES4 NLG уп. | 907
2131999 | Опора подшипника D430X170X500 ES6 NLG уп | 1107
2132000 | Крышка подшип.внутренняя D.66-140X12 | 43
2132001 | Крышка подшип.внутр.D.170-200X12 | 56
2132002 | Крышка подшип.внеш.D.63-140X12 HT250 | 43
2132003 | Крышка подшип.внеш.D.170-200X15 HT250 | 56
2132004 | Болт M20X40 ISO4017 8.8 ZN (4 шт) | 5
2132005 | Болт M20X50 8.8 GB5783-86 (4 шт) | 5
2132006 | Болт M16X45 DIN933 8.8 A2A (4 шт) | 5
2132007 | Болт M10X25 8.8 GB5783-86 (4 шт) | 5
2132008 | Болт M12X25 ISO4017 8.8 ZN (6 шт) | 8
2132011 | Раб.колесо 65/117/10°/18 RG к-т | 919
2132065 | Щит мотора NDE BG100 ATB VP | 95
2132082 | Wilo-Control CC-BOOSTER 2x4,0 | 6060
2132083 | Wilo-Control CC-BOOSTER 3x4,0 | 6328
2132084 | Wilo-Control CC-BOOSTER 4x4,0 | 6770
2132085 | Wilo-Control CC-BOOSTER 5x4,0 | 7389
2132086 | Wilo-Control CC-BOOSTER 6x4,0 | 8008
2132087 | Wilo-Control CC-BOOSTER 2x4,0 FC | 8784
2132088 | Wilo-Control CC-BOOSTER 3x4,0 FC | 9171
2132089 | Wilo-Control CC-BOOSTER 4x4,0 FC | 9809
2132090 | Wilo-Control CC-BOOSTER 5x4,0 FC | 10708
2132091 | Wilo-Control CC-BOOSTER 6x4,0 FC | 11606
2132092 | Раб.колесо D.33/63/15 x5,3 60HZ к-т | 96
2132093 | Раб.колесо D.34,5/79/15 60HZ к-т | 31
2132094 | Ротор-к-т 32/180/2 к-т | 122.4691
2132095 | Раб.колесо 50/211/24 RG к-т | 676
2132096 | Решетка вентилятора TL6/7 FF уп. | 10
2132097 | Кабельный ввод M12 TL6/7 FF | 5
2132098 | Кабельный ввод M16 TL6/7 FF | 5
2132099 | Кабельный ввод M20 TL6/7 FF | 5
2132100 | Кабельный ввод M40 TL6/7 FF | 10
2132101 | Кабельный ввод большой M40 TL6/7 FF уп. | 10
2132102 | Вентилятор маленький TL6/7 FF к-т | 170
2132103 | Вентилятор удлиненный TL6/7 FF к-т | 176
2132104 | Крышка боковая TL6/7 FF KPL.уп. | 219
2132106 | Мотор 4/2/112 F188 IE3 OEM VP | 1273
2132410 | Поплавковый выкл.H07 0,45м MTC40 | 109
2132411 | Поплавковый выкл.H07 0,45м MTC40 | 48
2132413 | Прокладка D.121 MTC40 | 20
2132414 | Раб.колесо GG MTC40 к-т | 187
2132418 | Опора GG MTC40 к-т | 146
2132420 | Вентилятор BG280 SM. | 201
2132422 | Крышка GG D.120 MTC40 к-т | 105.052
2132424 | Корпус насоса GG MTC40 к-т | 350
2132426 | Винт заземления M5X5 | 5
2132428 | Гайка 1/8" MTC40 уп. | 7
2132429 | Статор MTC40 1~ уп. | 172
2132430 | Стопорная шайба D.39,1X33X0,4 | 5
2132431 | Подшипник 6203/2Z уп. | 19
2132432 | Ротор/Вал MTC40 уп. | 134
2132433 | Шайба D.17/24 MTC40 уп. | 5
2132434 | Подшипник 6303/2Z уп. | 25
2132435 | Крышка подшип.MTC40 | 56
2132436 | Винт M6X12(4 шт) | 5
2132446 | Клеммная колодка AF160 ATB VP | 41
2132447 | Статор MTC40 3~ уп. | 196
2132448 | Реле MTC40 3~ | 96
2132451 | Раб.колесо BRONZE NPG250-355 H5 VP | 11974
2132452 | Крышка модуля/кнопка TL6/7 FF | 808
2132453 | Раб.колесо D.150/222/32 RG к-т | 1502
2132454 | Раб.колесо D.40/174/18 RG к-т | 545
2132455 | Раб.колесо D.40/217/18 RG к-т | 586
2132456 | Раб.колесо D.32/168/18 RG к-т | 467
2132457 | Раб.колесо D.50/249/24 RG к-т | 948
2132458 | Раб.колесо D.80/249/239/24 RG к-т | 1032
2132459 | Вентилятор Q2E132/2-4+M6A | 83
2132461 | Гайка H M4 BRASS (6 шт) | 5
2132463 | Защита муфты ST ZN (2 PIECES) | 132
2132465 | Щит мотора DE BG112 V12 ELEC к-т | 321
2132467 | Подшипник 6206 DDW C3 EA6 | 26
2132469 | Кольцо пружинное D.62 JB/T7590 | 5
2132471 | Щит мотора NDE BG112 ELEC VP | 134
2132473 | Шпилька M8X263,5 6.8 (4 шт) | 7
2132475 | Кожух вентилятора BG112 ELEC к-т | 83
2132477 | Клеммная коробка BG112 ELEC к-т | 117
2132487 | Уголок д/крышки вент.BG280 SM(4 шт) | 47
2132489 | Мотор 15/2/160 3~ 380V 60Гц IE2 | 2940
2132490 | Мембрана 20л-HWW-CIMM | 37
2132491 | Мембрана 50л-HWW | 60
2132492 | Мембрана 100L-HWW VP | 92
2132493 | Упл.кольцо D.107,5X3,53 уп. | 5
2132504 | OIL CASTROL PRODUCT L320(0,25 LITRE)VP | 11
2132505 | Крепление клеммной колодки BG63-80 TEE у | 11
2132506 | Крепление клеммной колодки BG80-112 TEE | 11
2132507 | Крепление клеммной колодки BG132-160 TEE | 11
2132508 | Крепление клеммной колодки BG180-200 TEE | 12
2132509 | Крепление клеммной колодки BG225-250 TEE | 13
2132512 | Болт M12x90 DIN933 A2A (4 шт) | 5
2132513 | Болт M8x40 DIN933 A2A (4 шт) | 5
2132514 | Плата SiFire/SC-L уп. | 123
2132515 | Раб.колесо 65/135/24 RG к-т | 588
2132516 | Вал D.22X404 1.4301 VP | 149
2132517 | Вентилятор 100x15 MC VP | 43
2132518 | Торц.упл.MG12/24 Q7Q7X4GG GIGA(S1P) к-т | 179
2132519 | Торц.упл.MG12/24-G60 QPQPX4GG(S1P) VP | 114
2132520 | Крышка вентилятора AL132S- WEG VP | 120
2132521 | Подшипник 6313/2Z-C4(HT) уп. | 107
2132522 | Блок питания 200-500VAC/24VDC 5A VP | 127
2132523 | Блок питания 340-575VAC/24VDC 4,2A VP | 127
2132525 | Опора DN65 VP | 26
2132526 | Усилитель FTL325N-F1A1 VP | 219
2132529 | WEICON LOCK AN306-30 20ML VP. | 31
2132531 | Заслонка обр.клапана DN50 DrainListXS-F | 17
2132532 | Конденсатор 12мкФ;470V | 18
2132533 | Конденсатор 16мкФ 470В каб.L=210мм V1 | 17
2132534 | Конденсатор 30мкФ;470В | 20
2132535 | Мотор V1 0,37/2/71/160-IE1-V4 | 645
2132537 | Щит мотора DE B14 1LA7 BG112 SM VP | 321
2132540 | Крепление напорной трубы WS/TP80(8 шт) | 19
2132541 | Болт M16X35 DIN933 A2-70(8 шт) | 16
2132542 | Крепление запорного клапана DN80 уп. | 19
2132543 | Фланец DIN2566 DN80-3" PN16 1.4541 | 220
2132546 | Кожух насоса LG.311MM 1.4301 к-т | 78
2132547 | Кожух насоса LG.263MM 1.4301 к-т | 62
2132548 | Пром.корпус P228X73-F165-H1 к-т | 360
2132550 | Корпус насоса I40/182 PN16-H1 к-т | 377
2132556 | Модуль DL-E BF 11KW 4POL.MIN.IE2 MA к-т | 6533
2132557 | Крышка вентилятора BG112M-7,5KW 10MM уп. | 83
2132558 | Крышка вент. BG112M-7,5KW dist.30MM VP | 71
2132559 | Вентилятор BG112M-7,5KW уп. | 68
2132560 | Фланец овальный G1"-LK75 к-т | 36
2132561 | Фланец овальный G1" LK75 уп. | 33
2132562 | Фланец овальный G1 1/4" LK75 уп. | 33
2132567 | Wilo-Control FLA 1X3,0kW T4 DOL WM | 2691
2132568 | Wilo-Control FLA 1X4,0kW T4 DOL WM | 2798
2132569 | Wilo-Control FLA 1X5,5kW T4 SD WM VP | 3460
2132570 | Wilo-Control FLA 1X7,5kW T4 SD WM | 3964
2132571 | Wilo-Control FLA 1X9,0kW T4 SD WM | 4073
2132572 | Wilo-Control FLA 1X11,0kW T4 SD WM | 4616
2132573 | Wilo-Control FLA 1X15,0kW T4 SD WM | 5079
2132574 | Wilo-Control FLA 1X18,5kW T4 SD WM | 5362
2132575 | Wilo-Control FLA 1X22,0kW T4 SD WM | 6281
2132576 | Wilo-Control FLA 1X30,0kW T4 SD WM | 7308
2132577 | Wilo-Control FLA 1X37,0kW T4 SD WM | 8484
2132578 | Wilo-Control FLA 2X3,0kW T4 DOL WM | 5930
2132579 | Wilo-Control FLA 2X4,0kW T4 DOL WM | 6072
2132580 | Wilo-Control FLA 2X5,5kW T4 SD WM | 7450
2132581 | Wilo-Control FLA 2X7,5kW T4 SD WM | 8448
2132582 | Wilo-Control FLA 2X9,0kW T4 SD WM | 9118
2132583 | Wilo-Control FLA 2X11,0kW T4 SD WM | 10110
2132584 | Wilo-Control FLA 2X15,0kW T4 SD WM | 11310
2132585 | Wilo-Control FLA 2X18,5kW T4 SD WM | 12416
2132586 | Wilo-Control FLA 2X22,0kW T4 SD WM | 13807
2132587 | Wilo-Control FLA 2X30,0kW T4 SD BM | 16475
2132588 | Wilo-Control FLA 2X37,0kW T4 SD BM | 18193
2132589 | Модуль IP/DP-E40/115-0,55 | 1564
2132591 | Реле переключения D-FH.DDF80.1 VP | 122
2132593 | Раб.колесо D.48/103/17X5,4 к-т | 113
2132596 | Раб.колесо D.65/254/32 RG к-т | 939
2132599 | Подшипник 6213/Z-C3 SM.VP | 129
2132601 | Клеммная колодка BG280 SM.VP | 170
2132602 | Упл.кольцо BG200 TEE VP | 58
2132609 | Пробка 3/8" VP | 5
2132610 | Гайка/Зажим M6 D.3MM 1.4571(2 шт) | 33
2132611 | Гайка/Зажим M8 D.5MM 1.4571(2 шт) | 35
2132613 | Торц.упл.ID.17 BQ1EGG-WA IPL25/30 к-т | 123
2132615 | Гайка/Зажим M8 D.5мм MS (2 шт) | 7
2132617 | Клеммная коробка-ниж.ч.BG180 TEE | 57
2132618 | Крепление DrainLift M2/8 к-т | 5
2132619 | Шланг гибкий/хомут DN50 к-т | 7
2132622 | Принадлежности DrainLift L1 к-т | 161
2132623 | Крепежные принадлежности DrainLift L к-т | 5
2132624 | Принадлежности DrainLift L2 к-т | 216
2132626 | Торцевое уплотнение Q1BVGG VP | 5152
2132630 | Вкладыш муфты NBR80 (8 шт) | 37
2132633 | Подшипник K21R к-т | 275
2132634 | Подшипник K21R к-т | 258
2132637 | Винт M5X12/шайба D.5мм (4 шт) | 5
2132638 | Винт M4X10/шайба D.3,17мм (4 шт) | 5
2132639 | Раб.колесо IPS25 OIL PPS GF40 к-т | 196
2132641 | Раб.колесо D.40/185/24 VITON к-т | 194
2132642 | Раб.колесо 200/272/38 RG к-т | 1102
2132644 | Мотор 0,12/2/56 F112 1~ 230V VP | 476
2132649 | Раб.колесо D.55/109/17X8,7 PPO к-т | 91
2132650 | Раб.колесо D.50/179/24 GG к-т | 253
2132653 | Конденсатор 25мкФ мотор LS80P VP | 32
2132671 | Торцевое уплотнение SIL/DIL/PBS-D18 к-т | 235.9455
2133393 | Модуль Gr.32-52 1~ 2-скор.(8мкФ) к-т | 372
2135019 | PLC CPU FPSIGMA с ПО V1.06 | 993
2135020 | Раб.колесо D.80/171/24 RG к-т | 922
2135741 | Плата CPU SC/SC-FC LIFT VP | 516
2135795 | Раб.колесо D.70(77)/95/25 к-т | 90
2135796 | Рама опорная DE2 HELIX V10/16 A300K к-т | 219
2135797 | Шина фазовая 3x MS116/132 VP | 16
2135798 | Шкаф управления CO-ER1 CO-ER1 GB VP | 1735
2135800 | Корпус насоса 50/160-170 BM-S к-т | 2280
2135801 | Мотор V1 3/2/100/250-IE3-K3-N3(+инст) | 1684
2135807 | Прокладка D.169/224x2 DN150 C4430 | 20
2135809 | Раб.колесо D.200/228/38 NT.к-т | 917
2135811 | Раб.колесо D.139 BM-S к-т | 460
2135813 | WEICON LOCK AN301-48 NSF 20ML VP. | 37
2135815 | WEICONLOCK AN301-72 NSF 50ML VP. | 73
2135816 | Клеммная коробка BG71/80метал.ATB | 94
2135817 | Клеммная коробка BG90-112 метал.ATB | 96
2135823 | Раб.колесо 50/100/18 RG к-т | 891
2135824 | Раб.колесо 50/101/18 RG к-т | 891
2135825 | Корпус насоса 40/1-16 PN6/10 к-т | 306
2135846 | Держатель СТУ 65/160 BM-B VP | 374
2135883 | Корпус насоса 125/235-270 BM-S к-т | 5762
2135915 | Вентилятор BG160/132 BM | 83
2135916 | Вентилятор BG180/200 BM VP | 126
2135917 | Вентиль R1/8" MS NI NR.15 уп. | 8
2135918 | Раб.колесо 50/270-225-98,6/32 GG к-т | 593
2135919 | Раб.колесо 50/270-242-98,6/32 GG к-т | 593
2135920 | Раб.колесо 80/270-239-119,6/24 GG к-т | 378
2135921 | Раб.колесо 80/270-265-119,6/24 GG к-т | 378
2135922 | Раб.колесо 125/340-302-149,6/38 GG к-т | 737
2135923 | Раб.колесо 125/340-318-149,6/38 GG к-т | 737
2135924 | Раб.колесо 150/220-189-139,6/24 GG к-т | 414
2135925 | Раб.колесо 150/220-204-139,6/24 GG к-т | 474
2135926 | Раб.колесо 150/220-225-139,6/32 GG к-т | 540
2135927 | Мотор V1 2,2/2/90/200E-IE2-ATB(+инстр.) | 1013
2135928 | Мотор V1 3/2/100/250E-IE2-ATB(+инстр.) | 1194
2135929 | Мотор V1 4/2/112/250E-IE2-ATB(+инстр.) | 1282
2135930 | MOTOR B35 5,5/2/132/300E-IE2-SM.(+TOOL) | 1328
2135931 | Мотор B35 7,5/2/132/300E-IE2-SM(+инстр.) | 1737
2135932 | Мотор B35 11/2/160/350E-IE2-TEE(+инстр) | 1405
2135933 | Мотор V1 1,5/2/90/200E-IE2-ATB(+инстр.) | 994
2135934 | Мотор B35 15/2/160/350E-IE2-TEE(+инстр.) | 1748
2135935 | МоторB35 18,5/2/160/350E-IE2-TEE(+инстр) | 1887
2135936 | Мотор B35 22/2/160/350E-IE2-TEE(+инстр.) | 2273
2135938 | Мотор B35 7,5/4/132/300E-IE2-SM(+инстр.) | 1888
2135939 | Мотор B35 11/4/160/350E-IE2-TEE(+инстр) | 1546
2135940 | Мотор B35 15/4/160/350E-IE2-TEE(+инстр.) | 1817
2135941 | МоторB35 18,5/4/180/350E-IE2-TEE(+инстр) | 2029
2135942 | Мотор B35 22/4/180/350E-IE2-TEE(+инстр.) | 2371
2135943 | Корпус насоса B40/270-P330 PN16 к-т | 869
2135944 | Корпус насоса B65/270-P330 PN16 к-т | 719
2135945 | Корпус насоса B100/340-P400 PN16 к-т | 1409
2135946 | Корпус насоса B125/220-P270 PN16 к-т | 929
2135947 | Модуль BL-E32/140-2,2/2-IE2 ATB к-т | 3051
2135948 | Модуль BL-E32/150-3/2-IE2 ATB к-т | 3525
2135949 | Модуль BL-E32/160-4/2-IE2 ATB к-т | 3952
2135950 | Модуль BL-E32/170-5,5/2-IE2 SM.к-т | 4439
2135951 | Модуль BL-E32/210-7,5/2-IE2 SM.к-т | 4989
2135952 | Модуль BL-E32/220-11/2-IE2 TEE к-т | 5969
2135953 | Модуль BL-E40/110-1,5/2-IE2 ATB к-т | 2713
2135954 | Модуль BL-E40/120-2,2/2-IE2 ATB к-т | 3051
2135955 | Модуль BL-E40/130-3/2-IE2 ATB к-т | 3525
2135956 | Модуль BL-E40/140-4/2-IE2 ATB к-т | 3952
2135957 | Модуль BL-E40/160-5,5/2-IE2 SM.к-т | 4439
2135958 | Модуль BL-E40/170-7,5/2-IE2 SM.к-т | 4989
2135959 | Модуль BL-E40/180-7,5/2-IE2 SM.к-т | 4989
2135960 | Модуль BL-E40/210-11/2-IE2 TEE к-т | 6164
2135961 | Модуль BL-E40/220-15/2-IE2 TEE к-т | 7476
2135962 | Модуль BL-E40/230-18,5/2-IE2 TEE к-т | 9066
2135963 | Модуль BL-E40/240-22/2-IE2 TEE к-т | 10315
2135964 | Модуль BL-E50/110-3/2-IE2 ATB к-т | 3525
2135965 | Модуль BL-E50/120-4/2-IE2 ATB к-т | 3952
2135966 | Модуль BL-E50/130-5,5/2-IE2 SM.к-т | 4439
2135967 | Модуль BL-E50/140-7,5/2-IE2 SM.к-т | 4989
2135968 | Модуль BL-E50/150-7,5/2-IE2 SM.к-т | 4989
2135969 | Модуль BL-E50/170-11/2-IE2 TEE к-т | 6327
2135970 | Модуль BL-E50/200-15/2-IE2 TEE к-т | 7690
2135971 | Модуль BL-E50/210-18,5/2-IE2 TEE к-т | 9066
2135972 | Модуль BL-E50/220-22/2-IE2 TEE к-т | 10315
2135973 | Модуль BL-E50/270-5,5/4-IE2 SM.к-т | 4439
2135974 | Модуль BL-E65/120-4/2-IE2 ATB к-т | 3952
2135975 | Модуль BL-E65/130-5,5/2-IE2 SM.к-т | 5125
2135976 | Модуль BL-E65/140-7,5/2-IE2 SM.к-т | 5814
2135977 | Модуль BL-E65/160-11/2-IE2 TEE к-т | 6689
2135978 | Модуль BL-E65/170-15/2-IE2 TEE к-т | 7752
2135979 | Модуль BL-E65/190-18,5/2-IE2 TEE к-т | 9066
2135980 | Модуль BL-E65/210-22/2-IE2 TEE к-т | 10315
2135981 | Модуль BL-E65/240-5,5/4-IE2 SM.к-т | 5125
2135982 | Модуль BL-E65/265-7,5/4-IE2 SM.к-т | 5814
2135983 | Модуль BL-E80/145-11/2-IE2 TEE к-т | 6827
2135984 | Модуль BL-E80/150-15/2-IE2 TEE к-т | 7877
2135985 | Модуль BL-E80/160-18,5/2-IE2 TEE к-т | 9066
2135986 | Модуль BL-E80/165-22/2-IE2 TEE к-т | 10315
2135987 | Модуль BL-E80/220-5,5/4-IE2 SM.к-т | 5125
2135988 | Модуль BL-E80/250-7,5/4-IE2 SM.к-т | 5814
2135989 | Модуль BL-E80/270-11/4-IE2 TEE к-т | 7827
2135990 | Модуль BL-E100/200-5,5/4-IE2 SM.к-т | 5125
2135991 | Модуль BL-E100/220-7,5/4-IE2 SM.к-т | 5575
2135992 | Модуль BL-E100/250-11/4-IE2 TEE к-т | 7877
2135993 | Модуль BL-E100/270-15/4-IE2 TEE к-т | 9165
2135994 | Модуль BL-E100/305-18,5/4-IE2 TEE к-т | 9689
2135995 | Модуль BL-E100/315-22/4-IE2 TEE к-т | 11566
2135996 | Модуль BL-E125/185-5,5/4-IE2 SM.к-т | 5125
2135997 | Модуль BL-E125/210-7,5/4-IE2 SM.к-т | 5814
2135998 | Модуль BL-E125/225-11/4-IE2 TEE к-т | 7752
2135999 | Модуль BL-E125/245-15/4-IE2 TEE к-т | 9283
2136000 | Модуль BL-E125/265-18,5/4-IE2 TEE к-т | 9689
2136001 | Модуль BL-E125/275-22/4-IE2 TEE к-т | 11566
2136003 | Раб.колесо 125/170-175-115/24 RG к-т | 1066
2136008 | Корпус насоса B50/270 PN16 OASE к-т | 442
2137008 | Гайка M20 (2 шт) | 8
2137009 | Гайка E.M20x1,5 (2 шт) | 8
2137028 | Держатель СТУ 32/125 BM VP | 68
2137047 | Поддон сбора конденсата DI.24 | 5
2137050 | Сальник DI.28 VP | 5.25
2137062 | Пыльник 45X62X8 DIN3760 VP | 10.5
2137066 | Шпонка 5X5X20 A4 VP | 5
2137083 | Стопорное кольцо 100A VP | 5.25
2137088 | Клеммная колодка BG100-112 CPL.VP | 30
2137089 | Клеммная колодка BG132 CPL.VP | 41
2137090 | Клеммная колодка BG160-200 CPL.VP | 41
2137091 | Винт BG80-112 (4 шт) | 5
2137092 | Винт BG132-2000 (4 шт) | 5
2137093 | Винт BG80-200 (4 шт) | 5
2137094 | Винт BG180 (4 шт) | 5
2137095 | Упл.крышки клемм.коробки 80 VP | 13
2137096 | Упл.крышки клемм.коробки BG90-100 VP | 20
2137097 | Упл.крышки клемм.коробки BG100-132 VP | 20
2137098 | Упл.крышки клемм.коробки BG160 | 24
2137099 | Упл.крышки клемм.коробки BG160-200 VP | 24
2137101 | Упл.крышки клемм.коробки BG180-200 VP | 24
2137103 | Крышка клемм.коробки BG80 VP | 30
2137104 | Крышка клемм.коробки BG90-100 VP | 38
2137105 | Крышка клемм.коробки BG112-132 VP | 38
2137106 | Крышка клемм.коробки BG160 | 48
2137107 | Клеммная коробка ниж.ч.BG160-200 VP | 57
2137108 | Крышка клемм.коробки BG160-200 VP | 48
2137110 | Клеммная коробка-ниж.ч.BG180-200 VP | 57
2137117 | Винт BG112 (4 шт) | 5
2137118 | Винт BG180/200 (4 шт) | 5
2137204 | Гайка M10 A4/70 (2 шт) | 5
2137205 | Гайка M16 (2 шт) | 5
2137206 | Гайка M20 A4/70 (2 шт) | 8
2137207 | Гайка M30 A4/70 (2 шт) | 58
2137208 | Шайба D.10 A4 VP | 5
2137209 | Шайба D.16 A4 VP | 5.25
2137210 | Кожух вентилятора BG90 BM к-т | 68
2137211 | Кожух вентилятора BG112 BM к-т | 83
2137212 | Кожух вентилятора BG100 BM к-т | 83
2137213 | Кожух вентилятора BG180-200 BM к-т | 220
2137218 | Корпус нас./раб.кол.DPL80/130-0,75 к-т | 861
2137220 | Раб.колесо D.80/150-130/17 PPO к-т | 142
2137224 | Корпус насоса 32/200 BM к-т | 331
2137227 | Корпус насоса 40/200N BM к-т | 543
2137249 | Модуль Stratos 50/1-16 к-т | 1160.6009
2137252 | Раб.колесо 32/109/18 RG к-т | 468
2137264 | Торц.упл.D.32 BQ1EGG(216) NL к-т | 278
2137267 | DPS20-10(0-10V) KIT | 493
2137268 | DPS20-11(0-10V) KIT | 493
2137269 | DPS20-12(0-10V) KIT | 493
2137270 | DPS40-9(0-10V) KIT | 364.5162
2137271 | DPS40-10(0-10V) KIT | 493
2137272 | DPS40-11(0-10V) KIT | 493
2137273 | DPS60-5(0-10V) KIT | 493
2137274 | DPS60-6(0-10V) KIT | 493
2137275 | DPS100-2(0-10V) KIT | 493
2137276 | DPS100-3(0-10V) KIT | 493
2137303 | Wilo-Control CC-BOOSTER 2x0,55 | 5262
2137304 | Wilo-Control CC-BOOSTER 3x0,55 | 5554
2137305 | Wilo-Control CC-BOOSTER 4x0,55 | 6000
2137306 | Wilo-Control CC-BOOSTER 5x0,55 | 6356
2137307 | Wilo-Control CC-BOOSTER 6x0,55 | 6691
2137308 | Wilo-Control CC-BOOSTER 2x0,75 | 5392
2137309 | Wilo-Control CC-BOOSTER 3x0,75 | 5695
2137310 | Wilo-Control CC-BOOSTER 4x0,75 | 6151
2137311 | Wilo-Control CC-BOOSTER 5x0,75 | 6513
2137312 | Wilo-Control CC-BOOSTER 6x0,75 | 6860
2137313 | Wilo-Control CC-BOOSTER 2x1,1 | 5435
2137314 | Wilo-Control CC-BOOSTER 3x1,1 | 5737
2137315 | Wilo-Control CC-BOOSTER 4x1,1 | 6125
2137316 | Wilo-Control CC-BOOSTER 5x1,1 | 6687
2137317 | Wilo-Control CC-BOOSTER 6x1,1 | 6860
2137318 | Wilo-Control CC-BOOSTER 2x1,5 | 5565
2137319 | Wilo-Control CC-BOOSTER 3x1,5 | 5909
2137320 | Wilo-Control CC-BOOSTER 4x1,5 | 6298
2137321 | Wilo-Control CC-BOOSTER 5x1,5 | 6730
2137322 | Wilo-Control CC-BOOSTER 6x1,5 | 6946
2137323 | Wilo-Control CC-BOOSTER 2x2,2 | 5652
2137324 | Wilo-Control CC-BOOSTER 3x2,2 | 5953
2137325 | Wilo-Control CC-BOOSTER 4x2,2 | 6298
2137326 | Wilo-Control CC-BOOSTER 5x2,2 | 6815
2137327 | Wilo-Control CC-BOOSTER 6x2,2 | 7204
2137328 | Wilo-Control CC-BOOSTER 2x3,0 | 5909
2137329 | Wilo-Control CC-BOOSTER 3x3,0 | 6169
2137330 | Wilo-Control CC-BOOSTER 4x3,0 | 6600
2137331 | Wilo-Control CC-BOOSTER 5x3,0 | 7204
2137332 | Wilo-Control CC-BOOSTER 6x3,0 | 7809
2137333 | Wilo-Control CC-BOOSTER 2x0,75 уп. | 8112
2137334 | Wilo-Control CC-BOOSTER 3x0,75 уп. | 8566
2137335 | Wilo-Control CC-BOOSTER 4x0,75 уп. | 9254
2137336 | Wilo-Control CC-BOOSTER 5x0,75 уп. | 9802
2137337 | Wilo-Control CC-BOOSTER 6x0,75 уп. | 10328
2137338 | Wilo-Control CC-BOOSTER 2x1,1 уп. | 8177
2137339 | Wilo-Control CC-BOOSTER 3x1,1 уп. | 8628
2137340 | Wilo-Control CC-BOOSTER 4x1,1 уп. | 9215
2137341 | Wilo-Control CC-BOOSTER 5x1,1 уп. | 10059
2137342 | Wilo-Control CC-BOOSTER 6x1,1 уп. | 10315
2137343 | Wilo-Control CC-BOOSTER 2x1,5 уп. | 8377
2137344 | Wilo-Control CC-BOOSTER 3x1,5 уп. | 8876
2137345 | Wilo-Control CC-BOOSTER 4x1,5 уп. | 9478
2137346 | Wilo-Control CC-BOOSTER 5x1,5 уп. | 10127
2137347 | Wilo-Control CC-BOOSTER 6x1,5 уп. | 10452
2137348 | Wilo-Control CC-BOOSTER 2x2,2 уп. | 8501
2137349 | Wilo-Control CC-BOOSTER 3x2,2 FC VP | 9077
2137350 | Wilo-Control CC-BOOSTER 4x2,2 уп. | 9478
2137351 | Wilo-Control CC-BOOSTER 5x2,2 уп. | 10253
2137352 | Wilo-Control CC-BOOSTER 6x2,2 уп. | 10840
2137353 | Wilo-Control CC-BOOSTER 2x3,0 уп. | 8891
2137354 | Wilo-Control CC-BOOSTER 3x3,0 уп. | 9277
2137355 | Wilo-Control CC-BOOSTER 4x3,0 уп. | 9927
2137356 | Wilo-Control CC-BOOSTER 5x3,0 уп. | 10878
2137357 | Wilo-Control CC-BOOSTER 6x3,0 уп. | 11628
2137372 | Болт/Шайба M10x70 DIN912 (2 шт) | 5
2137373 | Всас.сторона CO/COR HELIX4/6 DN32 к-т | 186
2137376 | Подшипник 6311/C3 уп. | 148
2137378 | Торц.упл.ID.32 T2100/GR1S1/N VP | 515
2137388 | Раб.колесо NLG200/450 BRONZE к-т | 5996
2137389 | Раб.колесо NLG250/400 BRONZE к-т | 6748
2137410 | Раб.колесо 200/224/38 GG к-т | 715
2137457 | Держатель СТУ 65/160 BM VP | 140
2137459 | Колодка клеммная BG80-100 CPL.VP | 30
2137473 | Корпус нас./теплоизол.I30/100,5 к-т | 78
2137479 | Корпус насоса StratosD40/1-16 PN6/10 к-т | 596
2137480 | Корпус насоса D50/1-16 PN6/10 к-т | 745
2137481 | Корпус насоса StratosD65/1-16 PN6/10 к-т | 732
2137500 | Корпус насоса 65/115-145 BM-S к-т | 2365
2137503 | Корпус насоса 80/130-180 BM-S к-т | 3204
2137505 | Корпус насоса 80/195-210 BM-S к-т | 3599
2138722 | Опора BM к-т | 11
2138735 | Упл.кольцо BG90 D.E.ATB | 11
2138736 | Упл.кольцо BG100/112 D.E.ATB | 11
2138747 | Крышка вентилятора BG90 ATB к-т | 68
2138748 | Крышка вентилятора BG90 ATB к-т | 68
2138753 | Крышка подшип.внешн.BG160 VEM передняя | 79
2138754 | Крышка подшип.внутр.BG160 VEM передняя | 79
2138755 | Крышка подшип.внешн.BG160 VEM задняя | 79
2138756 | Крышка подшип.внутр.BG160 VEM задняя | 79
2138765 | Крышка вентилятора BG100/112 ATB к-т | 83
2138769 | Вентилятор 1PC3 BG132 D.230 SM. | 83
2138774 | Опора мотора 1LE1 BG132 SM.к-т | 330
2138778 | Модуль Stratos 65/1-16 к-т | 2937
2138784 | Корпус насоса I80/140 PN16 EPDM291 к-т | 681
2138785 | Корпус насоса I200/270 PN16 EPDM291 к-т | 2498
2138786 | Болт/Шайба M16X35(4 шт) | 5
2138788 | Раб.колесо D.100/250/24 GG к-т | 526
2138789 | Статор/Ротор KPL.TOP-S/SD80/20 DM SET | 2385.25
2138806 | Статор/Ротор TOP-S/SD80/15 DM к-т | 1601.1824
2138855 | Раб.колесо D.200/340-345/45 GG к-т | 1494
2138856 | Муфта/Вал 55/65X248,3 к-т | 629
2138858 | Корпус насоса I200/340-P400 PN16 к-т | 2716
2138937 | Раб.колесо NLG250/355 BRONZE к-т | 5450
2138938 | Раб.колесо NLG250/315 BRONZE к-т | 5062
2138939 | Раб.колесо NLG150/500 BRONZE к-т | 5307
2138940 | Раб.колесо NLG200/260 BRONZE к-т | 3024
2138941 | Раб.колесо NLG200/315 BRONZE к-т | 4153
2138942 | Раб.колесо NLG200/400 BRONZE к-т | 5244
2138943 | Раб.колесо NLG300/400 BRONZE к-т | 7527
2138957 | Подшипник 6317 C3 уп. | 450
2138959 | Подшипник 6319/C3 SM. | 645
2138960 | Торц.упл.HJ92S28/24 AQ1E1-04GG(S16) к-т | 2325
2138962 | Торц.упл.HJ92S28/24 AQ1E1-04GG(S16) VP | 1938
2138964 | Раб.колесо 100/149/32 RG к-т | 1102
2138971 | Раб.колесо D.65/140-110/17 PPO к-т | 142
2138972 | Кольцо фикс.D.70/80X10(D.70 СТУ)304 уп. | 62
2138980 | Торц.упл.SIL/DIL/PBS-D24 SET | 375.7005
2138980 | Торц.упл.SIL/DIL/PBS-D24 SET | 375.7005
2138981 | Торцевое уплотнение SIL/DIL/PBS-D32 к-т | 397.383
2139169 | Раб.колесо N100/250 RG к-т | 2984
2139171 | Торц.упл.D.24 ACS (178) NL к-т | 1751
2139172 | Торц.упл.D.32 ACS (262) NL к-т | 2012
2139185 | Раб.колесо D.62/151/17X8,6 GG25 к-т | 172
2139192 | Мотор 0,25/4/71 F188 IE2-K3 | 930
2139196 | Мотор 2 Stratos MG.53(40/1-16)CAN к-т | 1367
2139201 | Раб.колесо D.125/170-174-115/24 RG к-т | 1066
2139209 | Корпус насоса DP65/160-F188 к-т | 560
2139211 | Крышка клемм.коробки/прокл.BG80 ATB к-т | 29
2139213 | Крышка клемм.коробки/прокл.BG90 ATB к-т | 38
2139217 | Подшипник 6316/2Z-C3 (HT) | 442
2139220 | Мотор B3 0,25/4/71 3~230/400В PTC IE2 | 244
2139222 | Упл.кольцо D.58 вал D.25 N-PP.NH | 28
2139223 | Упл.кольцо D.64 вал D.25 N-PP.NH | 28
2139225 | Болт M6X55 DIN931 A2(3 шт) | 5
2139226 | Корпус подшипника внешн BG180 N.D.E.VEM | 79
2139229 | Сальник V 45A VEM | 28
2139233 | Болт M10x65 DIN912 A2 (4 шт) | 5
2139234 | Щит мотора DE BG160 VEM к-т | 428
2139235 | Щит мотора DE BG160 VEM к-т | 518
2139236 | Щит мотора DE BG180 VEM к-т | 609
2139237 | Крышка подшип.внутр.BG180 N.D.E.VEM | 79
2139238 | Болт M6X55 DIN931 A2(6 шт) | 8
2139240 | Вентилятор/Крепление BG160 к-т | 107
2139241 | Вентилятор/Крепление BG160 к-т | 107
2139242 | Вентилятор/Крепление BG180 к-т | 126
2139243 | Раб.колесо NL125/200 STAINLESS STEEL к-т | 3082
2139244 | Раб.колесо NL100/400 STAINLESS STEEL к-т | 5046
2139251 | Щит мотора NDE BG180 VEM к-т | 341
2139252 | Щит мотора NDE BG160 VEM к-т | 287
2139253 | Щит мотора NDE BG160 VEM к-т | 378
2139254 | Щит мотора NDE BG160 VEM к-т | 302
2139256 | Упл.кольцо BG132 D.E.ATB уп. | 32
2139258 | Упл.кольцо BG132 N.D.E.ATB уп. | 32
2139274 | Модуль IL-E/DL-E40/170-5,5/2 IE2 ATB к-т | 3370
2139275 | Модуль IL-E/DL-E40/200-7,5/2 IE2 ATB к-т | 3802
2139276 | Модуль IL-E/DL-E50/160-5,5/2 IE2 ATB к-т | 3621
2139277 | Модуль IL-E/DL-E50/170-7,5/2 IE2 ATB к-т | 4027
2139278 | Модуль IL-E/DL-E50/180-7,5/2 IE2 ATB к-т | 4002
2139279 | Модуль IL-E/DL-E65/150-5,5/2 IE2 ATB к-т | 3438
2139280 | Модуль IL-E/DL-E65/160-7,5/2 IE2 ATB к-т | 4002
2139281 | Модуль IL-E/DL-E80/130-5,5/2 IE2 ATB к-т | 4002
2139282 | Модуль IL-E/DL-E80/140-7,5/2 IE2 ATB к-т | 3802
2139283 | Модуль IL-E/DL-E80/150-7,5/2 IE2 ATB к-т | 4063
2139284 | Модуль IL-E/DL-E100/220-5,5/4IE2 ATB к-т | 4107
2139285 | Модуль IL-E/DL-E100/250-7,5/4 IE2ATB к-т | 4157
2139286 | Модуль IL-E/DL-E125/210-5,5/4 IE2ATB к-т | 4157
2139287 | Модуль IL-E/DL-E125/220-7,5/4 IE2ATB к-т | 4783
2139288 | Модуль IL-E/DL-E150/190-5,5/4 IE2ATB к-т | 4783
2139289 | Модуль IL-E/DL-E150/200-7,5/4IE2 ATB к-т | 5125
2139290 | Мотор V1 7,5/2/132/300E ATB IE2(+инстр.) | 1737
2139291 | Мотор V1 5,5/2/132/300E ATB E2(+инстр.) | 1328
2139292 | Мотор V1 7,5/4/132/300E ATB IE2(+инстр.) | 1888
2139300 | Торц.упл.D.24 BQ1VGG(216) NOS к-т | 397.383
2139301 | Корпус насоса DP80/120 к-т | 719
2139305 | Болт M8x35 DIN931 (4 шт) к-т | 5
2139306 | Болт M10x45 DIN931 (4 шт) к-т | 5
2139600 | Мотор смен.P/DP-E40/120-1,5-S1 IE2 ATB | 968
2139826 | Мотор сервис.IP/DP-E32/100-0,55 IE2ATB | 962
2139827 | Мотор сервис.IP/DP-E32/110-0,75 IE2ATB | 1012
2139828 | Мотор сервис.IP/DP-E32/160-1,1 IE2ATB | 1048
2139829 | Мотор сервис.IP/DP-E40/115-0,55 IE2ATB | 1028
2139830 | Мотор сервис.IP/DP-E40/120-1,5 IE2ELEC | 1377
2139831 | Мотор сервис.IP/DP-E40/130-2,2 IE2ELEC | 1640
2139832 | Мотор сервис.IP/DP-E40/150-3 IE2ELEC | 1800
2139833 | Service Motor IP/DP-E40/160-4 IE2ELEC | 2066
2139834 | Мотор сервис.IP/DP-E50/115-0,75 IE2ATB | 1121
2139835 | Мотор сервис.IP/DP-E50/130-2,2 IE2ELEC | 1640
2139836 | Мотор сервис.IP/DP-E50/140-3 IE2ELEC | 1828
2139838 | Мотор сервис.IP/DP-E65/115-1,5 IE2ELEC | 1452
2139839 | Мотор сервис.IP/DP-E80/115-2,2 IE2ELEC | 1828
2139840 | Мотор сервис.IP/DP-E65/120-3 IE2ELEC | 1872
2139841 | Мотор IP/DP-E65/130-4 IE2ELEC | 2190
2139842 | Мотор сервис.IP/DP-E80/105-3 IE2ELEC | 1899
2139904 | Мотор сервис.IP/DP-E32/130-1,1 IE2ATB | 1048
2140261 | Кожух вентилятора BG71 ATB(IPH)VP | 56
2140415 | Раб.колесо D.200/242/38 VITON | 772
2140416 | Муфта/Вал D.42/48X203 VITON | 409
2140434 | Раб.колесо D.100/153/18 PPS к-т | 344
2140435 | Упл.кольцо 151,99x3,53 7EP1197 уп. | 7
2140442 | Корпус насоса I25/80/92X180 GG к-т | 215
2140447 | Корпус насоса I30/100,5/116X180 GG к-т | 288
2140448 | Статор TOP-STG 25/7 1~ к-т | 475
2140449 | Статор TOP-STG 30/10 1~ к-т | 589
2140450 | Ротор-к-т 32/180/2 к-т | 389
2140451 | Ротор-к-т 22/90/2 к-т | 325
2140458 | Раб.колесо D69/123/17X12,2 GG VITON к-т | 278
2140465 | Муфта/Вал D.24/28X154 к-т | 204
2140466 | Раб.колесо D.50/270-260-98,6/24 к-т | 246
2140471 | Пром.корпус P228X115-F265 к-т | 396
2140473 | Торцевое уплотнение N65/200 BQ1EGG к-т | 362
2140475 | Торцевое уплотнение N65/200 Q1Q1EGG к-т | 383
2140479 | Netz-/Ssm штекер уп. | 29
2140482 | Корпус насоса BL125/270-P330 PN16 к-т | 1396
2140484 | Раб.колесо D.150/270-246-151,5/38 к-т | 629
2140486 | Раб.колесо D.150/270-262-151,5/38 к-т | 664
2140488 | Раб.колесо D.150/270-275-151,5/38 к-т | 713
2140491 | Прижимной болт ATB(4 шт) | 38
2140493 | Крышка вентилятора BG132 ATB к-т | 144
2140494 | Крышка вентилятора BG132 ATB к-т | 120
2140495 | Крышка вентилятора BG132 ATB к-т | 144
2140496 | Статор TOP-STG 50/10 3~ к-т | 1251
2140497 | Корпус насоса 65/102/150x340 6/10 | 420
2140507 | Раб.колесо 80/109/24 VITON к-т | 239
2142908 | Модуль IP/DP-E65/130-4/2-IE2 ATB к-т | 3425
2143549 | Раб.колесо 50/270/-260-98,6/32 GG к-т | 593
2143562 | Раб.колесо 65/140-119/17 PPO к-т | 122.2852
2143563 | Раб.колесо 65/140-128/17 PPO к-т | 55.6107
2143564 | Раб.колесо 65/140-106/17 PPO к-т | 111
2143565 | Раб.колесо 65/140-122/17 PPO к-т | 117
2143566 | Раб.колесо 65/140-132/17 PPO к-т | 120
2143573 | Корпус нас./раб.кол.DPL65/120-2,2/2к-т | 702
2143574 | Раб.колесо D.55/116/17 VITON к-т | 102
2143576 | Раб.колесо D.65/130/120/24 VITON к-т | 155
2143593 | Корпус нас./раб.кол.DPL65/130-3/2 к-т | 713
2143594 | Корпус нас./раб.кол.DPL65/140-4/2 | 721
2143597 | Корпус нас./раб.кол.DPL65/120-2,5/4к-т | 672
2143604 | Корпус нас./раб.кол.DPL80/140-4/2 к-т | 890
2143609 | Корпус нас./раб.кол.DPL80/150-1,1/4 к-т | 863
2143610 | Корпус нас./раб.кол.DPL65/130-037/4к-т | 677
2143611 | Корпус нас./раб.кол.DPL65/140-0,55/4к-т | 679
2143613 | Раб.колесо D200/340-317-199,5/45 GG к-т | 1245
2143620 | Корпус нас./раб.кол.DL200/340-55/4 к-т | 6767
2143640 | Корпус нас./раб.кол.DL200/320-45/4 к-т | 6519
2143641 | Корпус нас./раб.кол.DL200/310-37/4 к-т | 6519
2143648 | Раб.колесо D.40/190/24 GG к-т | 224
2143650 | Мотор V1 1,5/2/90/200-V4 | 536
2143663 | Раб.колесо 125/340-345-149,6/38 VITON | 608
2143664 | Муфта/Вал D.42/55X203 VITON к-т | 623
2143743 | Модуль IP/DP-E32/100-0,55/2-IE2 ATB к-т | 1463
2143744 | Модуль IP/DP-E32/110-0,75/2-IE2 ATB к-т | 1564
2143745 | Модуль IP/DP-E32/160-1,1/2-IE2 ATB к-т | 1688
2143746 | Модуль IP/DP-E40/115-0,55/2-IE2 ATB к-т | 1564
2143747 | Модуль IP/DP-E50/115-0,75/2-IE2 ATB к-т | 1724
2143782 | Раб.колесо 80/150-145/17 PPO к-т | 114.6606
2143789 | Щит мотора DE BG280S/M-04 WEG VP | 1021
2143790 | Щит мотора NDE BG280S/M-04 WEG VP | 683
2143791 | Крышка вентилятора BG280S/M-04 WEG | 975
2143792 | Вентилятор BG280S/M-04 WEG | 455
2143793 | Раб.колесо 150/264/10°/38 RG VITON к-т | 1028
2143795 | Клеммная колодка EX KB5130EX ATB | 172
2143897 | Раб.колесо 65/140-103/17 PPO к-т | 129
2143905 | Модуль IP-E/DP-E80/110-4/2-IE2 ATB | 3425
2143906 | Раб.колесо 80/225/32 RG к-т | 1067
2143907 | Корпус насоса I100/150/P215x140 16 к-т | 573
2143974 | Раб.колесо 80/150-114/17 PPO к-т | 175
2143985 | Раб.колесо бронза NPG250-250 | 8721
2144039 | Упл.кольцо C14X18 DIN7603 CU | 11
2144041 | Уплотнение A75/89X1 ZN1129 | 30
2144043 | Уплотнение AT224/234X1 ZN1129 | 61
2144045 | Упл.кольцо A17X21 DIN7603 A4 | 5
2144047 | Упл.кольцо 36X3-N-B ZN3771 FPM80-C2 | 10
2144049 | Упл.кольцо 67X3-N ZN3771 FPM80 | 20
2144053 | Раб.колесо 80/150-119/17 PPO к-т | 66.5663
2144055 | Теплоизоляция Stratos MG.53(40/1-16) к-т | 36
2144060 | Набивка сальник.NPG D.56X76X10 | 201
2144067 | Раб.колесо 50/184/174/24 RG к-т | 676
2144070 | Упл.кольцо BG71 ATB уп. | 28
2144072 | Упл.кольцо BG80 D.E.ATB уп. | 31
2144075 | Болт щита мотора M5X128 ATB(4 шт) | 37
2144076 | Болт щита мотора BG80 D.E.ATB(4 шт) | 37
2144108 | Опора мотора BG225 TEE к-т | 260
2144234 | Мотор сменный IP/DP-E65/110-2,2 IE2ATB | 1701
2144249 | Мотор сменный IP/DP-E65/110-2,2 IE2ELEC | 1701
2144929 | Обменный к-т IP/DP-E32/95-0,55 IE2ELEC | 962
2144930 | Service Motor IP/DP-E32/105-0,75 IE2ELEC | 973
2144931 | Service Motor IP/DP-E32/125-1,1 IE2ELEC | 1170
2144932 | Мотор IP/DP-E32/135-1,1 IE2ELEC | 1048
2144933 | Service Motor IP/DP-E50/130-2,2 IE2ELEC | 1640
2144934 | Мотор сервис IP/DP-E50/140-3 IE2ELEC | 1828
2144936 | Service Motor IP/DP-E50/105-0,75 IE2ELEC | 1288
2144958 | Service Motor IP/DP-E32/125-1,1 IE2 ATB | 1170
2144960 | Service Motor IP/DP-E50/130-2,2 IE2 ATB | 1640
2144961 | Мотор сервис IP/DP-E50/140-3 IE2 ATB | 1828
2144962 | Мотор IP/DP-E50/150-4 IE2 ATB | 2169
2144963 | Мотор IP/DP-E50/105-0,75 IE2 ATB | 1121
2144964 | Мотор IP/DP-E65/115-1,5 IE2 ATB | 1452
2145007 | Мотор сменный IP/DP-E32/130-1,1 IE2ELEC | 1048
2145318 | Корпус насоса I40/64 PN6/10 к-т | 181
2145319 | Корпус насоса I25/67 PN6/10 к-т | 212
2145320 | Корпус насоса I30/67 G2 к-т | 221
2145321 | Корпус насоса I40/62 PN6/10 к-т | 245
2145322 | Корпус насоса I50/62 PN6/10 к-т | 321
2145323 | Корпус насоса I40/78 PN6/10 к-т | 290
2145324 | Корпус насоса I50/78 PN6/10 к-т | 365
2145325 | Корпус насоса I65/78 PN6/10 к-т | 392
2145326 | Раб.колесо 80/150-108/17 PPO к-т | 59.6772
2145327 | Корпус нас./раб.кол.DPL80/13-3/2 к-т | 880
2145328 | Модуль 11кВт 2-пол.VEM EXT.IE1 SL к-т | 6244
2145329 | Крышка модуля/крепление GR.24 к-т | 11
2145330 | Кабельный ввод M20 с пробкой уп. | 5
2145331 | Крышка модуля/крепление GR.34 к-т | 17
2145332 | Крышка модуля/крепление GR.44 к-т | 21
2145338 | Торц.упл.MG12/24 AQ1VGG GIGA(S2) к-т | 511
2145339 | Раб.колесо D200/340-300-199,5/45 GG к-т | 1245
2145342 | Модуль 11кВт 2-пол.VEM MIN.IE1 MA к-т | 6608
2145358 | Бак сбора конденсата | 24
2145363 | Вентиляция насоса XXL840 к-т | 342
2145366 | Соединение шланга D.19 тройник | 10
2145367 | Раб.колесо 80/198/188/32 RG к-т | 773
2145369 | Корпус насоса I40/108,5 PN16 P2 к-т | 293
2145373 | Раб.колесо 50/166/156/24 RG к-т | 593
2145380 | Раб.колесо D.50/118 GG25 Viton к-т | 183
2145382 | Щит мотора DE BG112 ATB VP | 321
2145383 | Крышка вентилятора BG132 ATB к-т | 252
2145391 | Бак 1 XXL880/1080 PE 400л к-т | 838
2145392 | Вентиляция насоса XXL880 к-т | 342
2145393 | Вентиляция насоса XXL1040 к-т | 342
2145394 | Вентиляция насоса XXL1080 к-т | 413
2145403 | Модуль Stratos 40/1-16 к-т | 2227
2145404 | Раб.колесо D.45/92/17X3 FKM/Viton к-т | 50
2145408 | Корпус насоса IP65/140-F188 16 к-т | 288
2145415 | Упл.фланец IPG250 F42 | 869
2145417 | Раб.колесо D150/340-305-149,6 | 1085
2145419 | Клеммная коробка BG90 ATB к-т | 107
2145495 | Раб.колесо 100/155/10°/32 RG к-т | 1875
2145496 | Раб.колесо 50/157/24 RG к-т | 993
2145497 | Раб.колесо 200/297/45 RG | 1768
2145499 | Мотор V1 37/4/225/450-SP2-TOTAL(+инст) | 9111
2145501 | Мотор V1 15/4/160/350-SP1-TOTAL(+инст) | 5510
2145502 | Модуль IP-E/DP-E80/105-3/2 IE2 | 2986
2145509 | Модуль IP/DP-E40/120-1,5/2-IE2 elec к-т | 1944
2145510 | Модуль IP/DP-E40/130-2,2/2-IE2 elec к-т | 2318
2145511 | Модуль IP/DP-E40/150-3/2-IE2 elec к-т | 2545
2145512 | Модуль IP/DP-E50/130-2,2/2-IE2 elec к-т | 2318
2145513 | Модуль IP-E/DP-E50/140-3/2-IE2 elec к-т | 2581
2145514 | Модуль IP-E/DP-E65/115-1,5/2-IE2elec к-т | 2050
2145515 | Модуль IP-E/DP-E65/120-3/2-IE2 elec к-т | 2912
2145516 | Модуль IP-E/DP-E80/105-3/2-IE2 elec к-т | 2986
2145517 | Модуль IP-E/DP-E80/115-2,2/2-IE2elec к-т | 2584
2145518 | Модуль IP-E/DP-E65/120-3/2 IE2 ATB к-т | 2912
2145540 | Корпус насоса IPL40/70 PN6/10(H4) к-т | 178
2145542 | Корпус насоса I80/150-F188 к-т | 424
2147164 | Статор TOP-STG 25/10 3~ к-т | 551
2147165 | Статор TOP-STG 25/7 3~ к-т | 418
2147166 | Статор TOP-STG 40/10 3~ к-т | 1008
2147184 | Раб.колесо 150/220-206-139,6/24 GG к-т | 474
2147187 | Раб.колесо 200/340-336-199,5/45 GG к-т | 1369
2147191 | Раб.колесо 50/270-249-98,6/32 GG к-т | 593
2147193 | Раб.колесо 50/270-243-98,6/24 GG к-т | 236
2147196 | Упл.клеммной коробки BG100/112 ATB уп. | 24
2147197 | Раб.колесо 50/270-222-98,6/24 GG к-т | 236
2147199 | Раб.колесо 150/340-338-149,6/45 GG к-т | 1137
2147201 | Раб.колесо 150/340-325-149,6/45 GG к-т | 1137
2147214 | Раб.колесо 150/340-325-149,6/38 GG к-т | 1085
2147218 | Раб.колесо 125/340-345-149,6/38 GG к-т | 737
2147220 | Шайба рабочего колеса D.42 V2A | 10
2147222 | Раб.колесо 125/340-331-149,6/38 GG к-т | 737
2147229 | Раб.колесо-шайба D.55 V2A VP | 16
2147230 | Муфта/Вал D.42/55X203 к-т | 593
2147237 | Вал/Муфта D.55/60x180-248,3 | 654
2147239 | Муфта/Вал D.42/55X153 к-т | 593
2147241 | Раб.колесо 65/118/10°/24 GG к-т | 164
2147242 | Раб.колесо 80/122/24 GG к-т | 199
2147288 | Корпус насоса D200/340-P400 к-т | 5273
2147294 | Корпус насоса I150/340-P400 к-т | 2278
2147297 | Статор TOP-STG 30/10 3~ к-т | 551
2147298 | Статор TOP-STG 30/7 3~ к-т | 507
2147299 | Статор TOP-STG 40/10 1~ к-т | 1118
2147300 | Статор TOP-STG 40/15 1~ к-т | 1378
2147301 | Статор TOP-STG 40/15 3~ к-т | 1306
2147302 | Статор TOP-STG 50/15 3~ к-т | 1516
2147303 | Статор TOP-STG 65/10 3~ к-т | 1378
2147304 | Статор TOP-STG 65/15 3~ к-т | 1864
2147305 | Ротор-к-т 42/450/2 к-т | 458.9345
2147309 | Болт M16X60 ISO4014 8.8 (16 шт) к-т | 21
2147311 | Шайба A17 DIN125 ST (16 шт) к-т | 5
2147314 | Гайка M16 DIN-EN24032 8 (16 шт) к-т | 11
2147317 | Винт M20X35 ISO4762 8.8 (16 шт) к-т | 21
2147319 | Болт M16X35(8 шт) к-т | 8
2147320 | Статор TOP-STG 30/7 1~ к-т | 475
2147323 | Статор TOP-STG 25/10 1~ к-т | 589
2147361 | Упл.кольцо ID.56X4,0 EPDM 70SR.уп. | 5
2147362 | Раб.колесо 32/143/137/18 RG к-т | 453
2147380 | Модуль Stratos 65/1-6 к-т | 1852
2147382 | Клеммная коробка BG56 метал.ATB к-т | 80
2147383 | Клеммная коробка BG63 метал.ATB к-т | 84
2147384 | Клеммная коробка BG71/80 метал.ATB к-т | 90
2147385 | Клеммная коробка BG71 метал.ATB к-т | 90
2147386 | Клеммная коробка BG71/80 метал.ATB к-т | 90
2147387 | Клеммная коробка BG80 метал.ATB к-т | 90
2147388 | Клеммная коробка BG90 метал.ATB к-т | 96
2147390 | Клеммная коробка BG90 метал.ATB к-т | 96
2147391 | Клеммная коробка BG90 метал.ATB к-т | 96
2147392 | Клеммная коробка BG90 метал.ATB к-т | 96
2147393 | Клеммная коробка BG132 метал.ATB к-т | 111
2147394 | Корпус насоса I80/120/P165x123 16 к-т | 529
2147395 | Корпус насоса I80/120/P215x117 16 к-т | 608
2147397 | Корпус насоса I100/120/P215x125 16 к-т | 629
2147398 | Раб.колесо D82/124,3/6,9°/18 PPS к-т | 309
2147399 | Раб.колесо D.82/115/6,9°/18 PPS к-т | 259
2147400 | Раб.колесо D.77/127/18 PPS к-т | 337
2147401 | Раб.колесо D.77/119/18 PPS к-т | 315
2147402 | Раб.колесо D.100/141/18 PPS к-т | 303
2147403 | Раб.колесо D.87/128/18 PPS к-т | 395.829
2147404 | Раб.колесо D.87/121/18 PPS к-т | 372
2147405 | Крышка защитная/крепление R74/72x27 к-т | 6
2147406 | Вентилятор FS100 к-т | 68
2147407 | Кожух вентилятора FS90 длинная к-т | 127
2147408 | Кожух вентилятора FS100 к-т | 132
2147409 | Кожух вентилятора FS90 короткая к-т | 122
2148010 | Крышка модуля FS90/100 к-т | 39
2148011 | Болт AP40x12/10 WN5152 Ejot(6 шт) к-т | 8
2148012 | Винт M5X60 ISO4762 8.8(4 шт) к-т | 5
2148013 | Винт M6X40 ISO4762 8.8(4 шт) к-т | 5
2148014 | Вентилятор LS200LT-2P | 164
2148019 | Мотор V1 0,37/4/71/160-N-V4 | 467
2148023 | Статор TOP-SD40/3 1- к-т | 351
2148029 | Стопорное кольцо 52x2 DIN472 VP | 5
2148205 | Раб.колесо 65/125/24 RG к-т | 658
2148232 | Щит мотора DE BG132 LS VP | 873
2148236 | Щит мотора NDE BG132 LS VP | 397
2148917 | Раб.колесо 80/113/24 GG к-т | 149
2148932 | Вентилятор 280S/M-02 NL WEG | 455
2148933 | Крышка вентилятора 280S/M-02 NL WEG | 512
2148938 | Прокладка корпуса NPG-315-H32 | 143
2148948 | Мотор 0,55/2/71 F154 IE2 K3 | 979
2148949 | Раб.колесо 80/150-121/17 PPO к-т | 138
2148975 | Торцевое уплотнение D.28 Q1U3EGG к-т | 397
2148979 | Вентилятор BG180 ATB | 126
2148981 | Вентилятор BG90 ATB к-т | 61
2148990 | Раб.колесо 32/127/121/18 RG к-т | 453
2149085 | Подшипник 6306/ZZ-C3 E2 | 47
2149087 | Подшипник 6204/ZZ-C3 E2 VP | 33
2149089 | Подшипник 6205/ZZ-C3 E2 VP | 35
2149103 | Мотор V1 90/4/280/550-IE3-K3 | 12072
2149106 | Мотор V1 0,37/2/71/160-K3-ATEX(+инст) | 2073
2149107 | Упл.кольцо вала 30x52x7 VP | 5
2149109 | Упл.кольцо 20x28x4 VP | 5
2149111 | Упл.кольцо вала 35x55x8 VP | 5
2149113 | Упл.кольцо вала 25x35x4 VP | 5
2149117 | Раб.колесо D.50/160-134-45,1/17 GG25 | 366
2149118 | Подшипник 6307/ZZ-C3 E2 VP | 58
2149123 | Подшипник 6206/ZZ-C3 E2 VP | 54
2149133 | Раб.колесо 65/140-130/17 PPO к-т | 154
2149137 | Упл.Кольцо SM.уп. | 36
2149138 | Модуль IP-E/DP-E32/130-1,1/2 IE2 ATB к-т | 1649
2149139 | Модуль IP-E/DP-E32/130-1,1/2 IE2ELEC к-т | 1649
2149140 | Модуль IP-E/DP-E65/110-2,2/2 IE2 ATB к-т | 2709
2149141 | Модуль IP-E/DP-E65/110-2,2/2 IE2ELEC к-т | 2709
2149170 | Подшипник 6215/C3 уп. | 194
2149175 | Раб.колесо 250/420-326-257,4/66 GG к-т | 1851
2149176 | Муфта/Вал 72/75x377-394/99 к-т | 1815
2149179 | Корпус насоса I250/420-P500 16 GG к-т | 4814
2149180 | Раб.колесо 250/420-418-257,4/66 GG к-т | 3689
2149181 | Раб.колесо 250/420-406-257,4/66 GG к-т | 3018.4665
2149182 | Раб.колесо 250/420-386-257,4/66 GG к-т | 2188
2149183 | Раб.колесо 250/420-376-257,4/66 GG к-т | 2188
2149184 | Раб.колесо 250/420-348-257,4/66 GG к-т | 1851
2149185 | Раб.колесо 250/420-365-257,4/66 GG | 1939
2149186 | Раб.колесо 250/420-397-257,4/66 GG к-т | 3062
2149187 | Раб.колесо 250/420-425-257,4/66 GG к-т | 3689
2149188 | Муфта/Вал 72/80x333-394/99 к-т | 2392
2149189 | Шпилька стяжная M10X35 DIN939 8.8 VP | 5
2149191 | Держатель кольца седла WE.55 VP | 203
2149193 | Упл.кольцо WE.55 VP | 16
2149202 | Щит мотора DE BG280 ATB VP | 1089
2149204 | Щит мотора NDE BG280 ATB VP | 512
2149206 | Щит мотора NDE BG280 ATB VP | 512
2149209 | Клеммная колодка BG280 ATB | 76
2150711 | Крышка клемм.коробки/упл.BG280 ATBк-т | 65
2150713 | Клеммная коробка BG280 ATB к-т | 325
2150725 | Програм.кабель PANASONIC FP0/-M/-C | 94
2150754 | Раб.колесо 150/340-282/38 RG Viton к-т | 1982
2150760 | Раб.колесо бронза NP125/250V | 2995
2150761 | Раб.колесо NP150/315V BZ к-т | 4496
2150763 | Торцевое уплотнение M7N 65 Q1AEGG к-т | 2394
2150772 | Подшипник 6316 C3 уп. | 245
2150773 | Подшипник NU314-ECP уп. | 385
2150774 | Подшипник 6412 C3 уп. | 286
2150783 | Шпилька стяжная M10X50 25мм (3 шт) к-т | 33
2150784 | Шпилька стяжная M10X50 10мм (3 шт) к-т | 57
2150785 | Шпилька стяжная M12X50 10мм (3 шт) к-т | 57
2150786 | Раб.колесо 100/161/10°/32 GG KTL | 462
2150787 | Раб.колесо 100/154/10°/32 GG KTL | 387
2150794 | Раб.колесо 125/330/318/38 RG к-т | 1703
2150795 | Раб.колесо 40/154/18 RG к-т | 526
2150796 | Подшипник 6314 C3 уп. | 212
2150799 | Раб.колесо NPG 250-500-H52 | 11670
2150800 | Торцевое уплотнение LRC/JRC 250 к-т | 62.4616
2150801 | Опора мотора BG200 уп. | 148
2150802 | Шпилька стяжная M10X50 19мм(3 шт) к-т | 33
2150806 | Раб.колесо 125/170-168-115/32 RG к-т | 1059
2150809 | Раб.колесо 150/302/38 RG к-т | 1954
2150810 | Раб.колесо 125/314/300/38 RG к-т | 1703
2150811 | Раб.колесо 125/317/303/38 RG к-т | 1703
2150812 | Торцевое уплотнение M7N Q1Q1VGG к-т | 2887
2150813 | Торц.упл.MG1/50 AQ1EGG NPG VP | 420
2150814 | Раб.колесо NPG 250-315-H40 | 5184
2150815 | Прокладка корпуса NPG 250-315 | 60
2150821 | Мотор V1 5,5/2/132/300-IE3-N3(+инстр) | 1592
2150822 | Контрольный кабель LIYCY-OZ 2X0,75mm² | 5
2150823 | Защ.крышка/покрытие EX Mo2144154 VP | 595
2150826 | Защ.крышка/покрытие EX Mo.2144152 VP | 513
2150828 | Мотор V1 11/2/160/350-IE3-N3(+инстр) | 2127
2150830 | Мотор V1 7,5/2/132/300-IE3-N3(+инстр) | 1978
2150831 | Муфта/Вал 42X203 GR180 C5M к-т | 629
2150832 | Муфта/Вал D.55/60X180-248,3 C5M к-т | 731
2150833 | Торцевое уплотнение NPG250-400 к-т | 1750
2150834 | Корпус насоса NPG250-500 | 10885
2150835 | Раб.колесо NPG 250-500-H52 | 9527
2150836 | Раб.колесо 80/155/32 GG к-т | 381
2150838 | Вентилятор BG200-250 | 164
2150843 | Клеммная колодка VEM | 43
2150845 | Корпус насоса I25/100,5/116X180 GG к-т | 288
2150846 | Корпус насоса I30/80/92X180 GG к-т | 270
2150847 | Раб.колесо D.100/143/32 GG к-т | 569
2150848 | Корпус насоса I40/182 PN16 Viton к-т | 400
2150859 | Щит мотора DE BG225 ATB VP | 683
2150861 | Щит мотора NDE BG225 ATB VP | 341
2150862 | Клеммная коробка BG200 TEE(NP) к-т | 224
2150865 | Прокладка NPG100/315 | 5
2150873 | Корпус насоса I25/66 G1 1/2 HVAC к-т | 109
2150874 | Корпус насоса I30/66 G2 HVAC к-т | 116.802
2150875 | Корпус нас./теплоизол.I30/67 G2 HVAC | 199
2150877 | Щит мотора DE BG90S/L ATB VP | 132
2150878 | Корпус нас./раб.кол./изол.I80/100 PN10 | 177
2150881 | Раб.колесо BAC40 20M3/H-D126 | 51
2150885 | Клапан предохранительный 1/2" NS5-24 | 59
2150886 | Манометр 3/8" 4 бар WS5-24 | 42
2150887 | Воздухоспускной клапан 1/4" WS5-24 | 7
2150888 | Кран шаровый 1/2"/3/4" WS5-24 | 49
2150889 | Выкл.смесительного устройства ESBE | 10
2150890 | Прокладка D.11/2" WS | 5
2150891 | Прокладка D.33/45x2 уп. | 5
2150892 | Прокладка D.27/39x2 уп. | 5
2150893 | Прокладка D.22/30x2 уп | 5
2150894 | Прокладка D.17/24x2 уп. | 5
2150896 | Теплоизоляция WILO-Safe | 175
2150897 | Крепление настенное уп. | 54
2150898 | Кран шаровый 11/2" уп. | 90
2150900 | Подключение первичного контура | 150
2150901 | Подключение вторичного контура | 150
2150902 | Ручка R6000 красная L52 | 17
2150903 | Ручка R6000 синяя L52 | 17
2150904 | Корпус насоса I50/102/150x340 6/10 к-т | 392.5845
2150905 | Корпус насоса I65/88/150x340 6/10 к-т | 428
2150906 | Корпус насоса I80/104/150x360 6 SET | 508
2150907 | Корпус насоса I80/104/150x360 10 к-т | 524
2150908 | Корпус насоса I100/104/150x360 6 к-т | 709
2150909 | Корпус насоса I100/104/150x360 10 к-т | 730
2150910 | Крышка модуля/крепление GR.54/64 к-т | 25
2150913 | Подшипник 6311/2Z-C3(NPG) | 193
2150914 | Подшипник 6313(NPG) уп. | 217
2150915 | Торцевое уплотнение M7N 65 Q1AEGG VP | 1888
2150919 | Кожух вентилятора BG90/100 RAL7001 ATB | 83
2150921 | Раб.колесо D.150/340-325-149,6/45 RG | 2334
2150922 | Опорная плита чугун-NO/NP N°10 | 1586
2150923 | Прокладка корпуса NP125+150/400 | 64
2150924 | Конденсатор 14мкФ уп. | 22
2150925 | Реле BC7-30-10-2.4 DRAINCONT.M-C 3~ | 67
2150936 | Раб.колесо D.62/124/17X8,6 GG к-т | 208
2150937 | Торцевое уплотнение NPG300/450 к-т | 1715
2150938 | Корпус насоса I25/67/96x180 G1 1/2 к-т | 168
2150939 | Корпус насоса I50/62/96X240 6/10 к-т | 215
2150940 | Корпус насоса I65/1-9 6/10 | 264
2150944 | Раб.колесо 125/181/171/24 RG к-т | 1288
2150948 | Раб.колесо BAC D136-12m3-PA6 к-т | 51
2150949 | Прокладка D.49/85X2 DN40 | 5
2150950 | Подшипник NPG150/200-5,5/4 | 101
2150951 | Cutting mechanism TP40S VP. | 499
2150955 | Пром.корпус P228X85,2-F300 к-т | 476
2150956 | Раб.колесо 80/167/32 GG к-т | 317
2150958 | Раб.колесо BAC D134 20m3 PA6 VP | 51
2150963 | Гидравлика в сборе TMW32/8 | 32
2150966 | Фильтр TYP BZ уп. | 123
2150967 | Вентилятор 1LA7 BG90 SM.VP | 61
2150973 | Прокладка D.49/85X2 DN40 | 5
2150974 | Прокладка D.61/95X2 DN50 | 5
2150975 | Стопорное кольцо IPH уп. | 18
2150982 | Кабель TMW32/8 3M VP | 60
2150983 | Ступень с подшип.MVI50 1.4301 к-т | 586
2150984 | Подшипник MVI50 к-т | 709
2150986 | Профильное упл.D.50 | 34
2150993 | Реле давления DrainLift XS-F | 75
2150996 | Клеммная колодка BG56-132 ATB | 30
2150997 | Фиксатор изоляции (4 шт) к-т | 5
2150998 | Прокладка D.309/295X1 VP, Wilo | 51.8363
2150999 | Торц.упл.ID.18 T502/GR1S1/D VP | 650
2151002 | Прокладка D.77/115X2 DN65 | 5
2151003 | Раб.колесо D.50/138/18X15GG20 к-т | 198
2151009 | Мотор V1 1,1/2/80/200-V4 | 786
2152185 | Клеммная колодка NAFY160L ATB к-т | 56
2152284 | Мотор IP/DP-E32/135-1,5 IE2ELEC | 1048
2152287 | Service Motor IP/DP-E32/135-1,5 IE2 ATB | 1237
2153110 | Шпонка C 10X8X65-112 | 5
2153113 | Кожух вентилятора BG315 ATB | 1379
2153115 | Прокладка D.115/152X2 DN100 | 8
2153123 | Мотор 2 Stratos MG.33(50/1-6) к-т | 854
2153124 | Мотор 2 Stratos MG.43(65/1-6) к-т | 1151
2153125 | Модуль Stratos 50/1-6 к-т | 1528
2153126 | Модуль Stratos 80/1-6 к-т | 2703
2153135 | Мотор V1 30/2/200/400 IE3 C5-M K4 VP | 6173
2153136 | Мотор 2 Stratos MG.63(80/100/1-6) к-т | 1654
2153137 | Мотор 2 Stratos MG.63(65/1-16) к-т | 1654
2153138 | Модуль Stratos 100/1-6 к-т | 3141
2153139 | Теплоизоляция Stratos MG.63(65/1-16) к-т | 39
2153140 | Теплоизоляция Stratos MG.63(50/1-16) к-т | 39
2153141 | Раб.колесо 65/242/24 RG к-т | 933
2153148 | Пром.корпус P228X115-F300X32 GGG к-т | 708
2153149 | Раб.колесо 80/223/32 RG к-т | 1318
2153153 | Пусковое реле ATB VP | 139
2153157 | Вентилятор QU200+225+250/2+Q2E225/2 | 164
2153158 | Щит мотора DE V18 ELEC к-т | 180
2153159 | Корпус насоса BAC-1"1/2-2" VICTAULIC | 70
2153161 | Раб.колесо 50/160-134/17 PPO | 56.0541
2153162 | Раб.колесо 50/160-123/17 PPO | 54.3129
2153163 | Раб.колесо 65/115-116 PPO | 70.4814
2153164 | Раб.колесо 40/220-222-71,7/24 GG к-т | 329
2153165 | Раб.колесо 40/220-209-71,7/24 GG к-т | 318
2153166 | Подшипник 6203/VV-C3 VP | 5.3318
2153167 | Подшипник 6202/VV-C3 | 20
2153168 | Подшипник 6204/VV-C3 | 6.3809
2153169 | Подшипник 6304/VV-C3 VP | 36.771
2153170 | Подшипник 6306/VV-C3 VP | 41
2153171 | Подшипник 6205/VV-C3 VP | 35
2153172 | Подшипник 6307/VV-C3 VP | 43
2153173 | Подшипник 6206/VV-C3 VP | 26
2153174 | Щит мотора DE BG80 V18 F.6203 ELEC к-т | 209
2153175 | Щит мотора DE BG90 V18 F.6304 ELEC к-т | 201
2153176 | Щит мотора DE BG100 V18 F.6306 ELEC к-т | 280
2153178 | Подшипник 6315/C3 ИЗОЛИР VP | 5154
2153179 | Раб.колесо 125/247/32 GG к-т | 527
2153182 | Мотор V1 11/4/160/350-IE3 | 1714
2153184 | Раб.колесо 150/270-262-151,5/38 RG к-т | 1576
2153185 | Мотор 2 Stratos MG.53(40/1-16) к-т | 1367
2153186 | Мотор 2 Stratos MG.53(65/1-12) к-т | 1367
2153187 | Мотор 2 Stratos MG.63(50/1-16) к-т | 1574
2153188 | Мотор 2 Stratos MG.63 (80/100 1-12) к-т | 956.3705
2153192 | Мотор V1 7,5/6/160/350-IE3-K3(+инстр.) | 2976
2153197 | Клапан предохранительный 1/2" WS15 | 49
2153198 | Раб.колесо D.40/214/24 RG к-т | 620
2153208 | Мотор B35 15/2/160/350-IE3-K3 | 2083
2153210 | Щит мотора NDE QS/Q2E BG112 VP | 134
2153215 | Мотор V1 7,5/2/132/300-IE3 | 1469
2153221 | Мотор V1 15/2/160/350-IE3 | 1877
2153224 | Мотор V1 18,5/2/160/350-IE3 | 2005.3389
2153227 | Мотор B35 18,5/2/160/350-IE3-K3(+инстр) | 2188
2153230 | Мотор V1 22/2/180/350-IE3(+OUTIL) | 2552
2153233 | Мотор B35 22/2/180/350-IE3-K3(+интр) | 2808
2153236 | Мотор V1 30/2/200/400-IE3 | 2762
2153239 | Мотор B35 30/2/200/400-IE3-K3(+интр) | 2903.038
2153242 | Мотор V1 37/2/200/400-IE3 (+Tool) | 2842.0306
2153245 | Мотор B35 37/2/200/400-IE3-K3(+инстр.) | 3023.874
2153248 | Мотор V1 7,5/4/132/300-IE3 | 1241.1618
2153251 | Мотор B35 7,5/4/132/300-IE3-K3(+инстр.) | 1278
2153254 | Мотор B35 11/4/160/350-IE3-K3(+инстр) | 1492
2153257 | Мотор V1 15/4/160/350-IE3 | 1763.9049
2153258 | Клеммная колодка ATB VP | 168
2153261 | Мотор B35 15/4/160/350-IE3-K3(+инстр.) | 1957
2153264 | Мотор V1 18,5/4/180/350 - IE3 | 2095
2153267 | Мотор B35 18,5/4/180/350-IE3-K3(+инстр.) | 2194
2153270 | Мотор V1 22/4/180/350-IE3 | 2620
2153273 | Мотор B35 22/4/180/350-IE3-K3(+инстр.) | 2911
2153275 | Мотор 0,55/2/71 F188 ATB ACS IE2 VP | 717
2153278 | Мотор V1 30/4/200/400-IE3(+Outil) | 2836
2153281 | Мотор B35 30/4/200/400-IE3-K3(+инстр.) | 2987
2153283 | Мотор B35 7,5/2/132/300-IE3-K3 | 1169
2153285 | Кожух вентилятора BG80 ATB VP | 61
2153288 | Мотор B35 11/2/160/350-IE3-K3 | 1457
2153291 | Мотор V1 11/2/160/350-IE3 | 1528
2153292 | Мотор V1 7,5/6/160/350-IE3(+инстр.) | 2602
2153294 | Мотор V1 11/6/160/350-IE3(+инстр.) | 2649
2153297 | Мотор V1 37/4/225/450-IE3 | 3007
2153300 | Мотор V1 45/4/225/450-IE3 | 3309
2153303 | Мотор V1 55/4/250/550-IE3(+инстр.) | 4496
2153305 | Мотор V1 132/4/315/660-IE3-K3 | 18021
2153307 | Мотор V1 110/4/315/660-IE3-K3 к-т | 15996
2153309 | Мотор V1 160/4/315/660-IE3-K3 к-т | 20097
2153311 | Мотор V1 200/4/315/660-IE3-K3 к-т | 24600
2153313 | Мотор V1 75/4/280/550-IE3-K3 к-т | 11077
2153332 | Прижимной болт M8x370 (4 шт) | 31
2153380 | Упл.кольцо NP150-500 H52 VP | 163
2153381 | Упл.кольцо NP300-400 H51 VP | 108
2153494 | Мотор IP/DP-E80/105-3 IE2ELEC | 1899
2153497 | Мотор IP/DP-E80/105-3 IE2 ATB | 1899
2153498 | Мотор IP/DP-E80/110-4 IE2 ATB | 2127
2155517 | Прокладка N-pump D.35 VP | 5
2155518 | Прокладка N-pump D.55 VP | 5
2155559 | Клеммная коробка BG132 ATB к-т | 158
2155563 | Клеммная коробка BG180-250 ATB к-т | 224
2155565 | Раб.колесо 32/110/104/18 RG к-т | 456
2155573 | Клеммная коробка BG100/112 ATB к-т | 209
2155575 | Клеммная коробка BG90/112 ATB к-т | 117
2155580 | Мотор B3 9/4/132 3~400V PTC IE3 VP | 1288
2155582 | Раб.колесо 100/157/5°/24 RG к-т | 992
2155587 | Щит мотора DE BG80 ATB VP | 110
2155606 | Подшипник 6304 ZZ C3 E2 VP | 37
2155610 | Винт BG250 TEE (4 шт) | 5
2155619 | Раб.колесо 200/221/A5/38 GG к-т | 863
2155623 | Упл.кольцо BG225-280 TEE VP | 20
2155626 | Клеммная коробка-ниж.ч.BG200-225 TEE | 57
2155629 | Клеммная коробка-ниж.ч.BG180 TEE уп. | 40
2155633 | Клеммная коробка-ниж.ч.BG250 TEE к-т | 88
2155637 | Крышка клемм.коробки BG250 TEE к-т | 102
2155640 | Винт BG180-225 TEE (4 шт) | 5
2155643 | Винт BG250 TEE (4 шт) | 5
2155645 | Клеммная коробка BG200 TEE к-т | 224
2155647 | Клеммная коробка BG225 TEE к-т | 224
2155649 | Клеммная коробка BG180 TEE к-т | 224
2155651 | Клеммная коробка BG250 TEE к-т | 316
2155656 | Винт BG160 TEE (4 шт) | 5
2155658 | Крышка вентилятора BG160 TEE к-т | 148
2155663 | Кожух вентилятора BG250 TEE к-т | 252
2155667 | Винт BG180-200 TEE (4 шт) | 5
2155669 | Кожух вентилятора BG180-200 TEE к-т | 220
2155672 | Щит мотора DE BG225 TEE к-т | 683
2155675 | Щит мотора DE BG132 TEE к-т | 163
2155679 | Винт BG180-200 TEE (4 шт) | 5
2155681 | Щит мотора DE BG200 TEE к-т | 621
2155685 | Винт BG250 TEE (4 шт) | 5
2155687 | Щит мотора DE BG250 TEE к-т | 817
2155690 | Щит мотора DE BG180 TEE к-т | 609
2155692 | Щит мотора DE BG160 TEE к-т | 419
2155695 | Винт BG225 TEE (4 шт) | 5
2155697 | Щит мотора NDE BG225 TEE к-т | 341
2155700 | Щит мотора NDE BG160 TEE к-т | 287
2155711 | Щит мотора NDE BG180-200 TEE к-т | 341
2155714 | Щит мотора NDE BG200 TEE к-т | 341
2155718 | Винт BG250 TEE(4 шт) | 5
2155720 | Щит мотора NDE BG250 TEE к-т | 341
2155723 | Шайба дистан.BG250 TEE VP | 8
2155728 | Винт BG180 TEE (2 шт) | 5
2155730 | Опора мотора BG180 TEE к- | 83
2155734 | Опора мотора BG200 TEE к-т | 225
2155736 | Кольцо дистан.D.50/18X8 | 101
2155745 | Подшипник 6310 уп. | 84
2155746 | Раб.колесо D.82/111,5/17X15,6 к-т | 125
2155747 | Раб.колесо 65/140-107/17 к-т | 178
2155748 | Раб.колесо D.82/122/17X16,6 к-т | 163
2155749 | Раб.колесо D.95/132/15°/17 к-т | 208
2155750 | Раб.колесо D.80/121/24X22 GG20 к-т | 263
2155751 | Раб.колесо D.65/134/24X17,5 GG20 к-т | 326
2155752 | Раб.колесо D.65/147/24X17,5 GG20 к-т | 293
2155753 | Раб.колесо D.65/162/24X17,5 GG20 к-т | 418
2155757 | Мотор V1 30/2/200/400-IE3-K3(+инст) | 3167
2155769 | Раб.колесо D.62/146/17X8,6 GG к-т | 250
2155770 | Раб.колесо D.45/87X17 GG VITON к-т | 146
2155771 | Раб.колесо D.45/100X17 GG VITON к-т | 184
2155772 | Раб.колесо D.45/110X17 GG VITON к-т | 203
2155773 | Раб.колесо D.45/155X17 GG VITON к-т | 337
2155775 | Раб.колесо 65/215/205/32 GG к-т | 509
2155777 | Раб.колесо 125/271/32 GG к-т | 648.9
2155779 | Раб.колесо 150/269/A10/38 GG к-т | 812
2155781 | Раб.колесо 150/340-324-149,6/45 GG к-т | 1150
2155783 | Раб.колесо 150/340-337-149,6/45 к-т | 1246
2155785 | Раб.колесо 200/232/38 GG | 917
2155787 | Раб.колесо 200/251/38 к-т | 1102
2155789 | Раб.колесо 200/260/38 GG к-т | 1102
2155791 | Раб.колесо 150/340-302-149,6/38 GG к-т | 1090
2155793 | Раб.колесо 150/340-320-149,6/38 GG к-т | 1090
2155795 | Раб.колесо 150/340-319-149,6/45 GG к-т | 1145
2155797 | Раб.колесо 100/271/32 GG к-т | 383
2155799 | Раб.колесо 40/220-224-71,7/24 GG к-т | 359
2155801 | Раб.колесо 50/202/192/24 GG к-т | 250
2155803 | Раб.колесо 50/270-241-98,6/32 GG к-т | 563
2155805 | Раб.колесо 50/270-259-98,6/32 GG к-т | 563
2155809 | Раб.колесо 40/80-73 MFX700-10 к-т | 52
2155996 | Щит мотора DE BG90 ATB VP | 132
2157910 | Раб.колесо 65/213/203/32 GG к-т | 563
2157912 | Раб.колесо 80/150-117/17 PPO FE1630 к-т | 167.6325
2157934 | Корпус насоса D150/340-P400 16 GG к-т | 4570
2157947 | Торцевое уплотнение NPG250/400 VP | 4060
2157948 | Раб.колесо BAC 16M3/H-D128-PA6 VP, | 53
2157967 | Мотор V1 37/4/225/450-SP3-TOTAL(+инст) | 12604
2157968 | Раб.колесо 150/340-318-149,6/45 GG к-т | 926
2157969 | Раб.колесо BAC D.134 20m3 PA6 Ins.к-т | 18.883
2157971 | Мотор 7,5/2/132 P190X79 IE3 | 1739
2157972 | Раб.колесо NP32/200V BZ к-т | 1928
2158013 | Мотор 7,5/2/132 P190X79 IE3-N5 VP | 1739
2158014 | Раб.колесо BAC-D.136-12m3-PA6 VP | 76
2158015 | Раб.колесо BAC-D.136-12m3-PA6 VP | 51
2158040 | Мотор B3 7,5/2/132 3~400V PTC.IE3 VP | 910
2158041 | Раб.колесо 100/240/230/24 GG к-т | 468
2158043 | Раб.колесо 125/215/24 GG к-т | 502
2158056 | Раб.колесо 65/195/185/32 GG к-т | 407
2158058 | Раб.колесо D.125/311/297/38 GG к-т | 755.9685
2158060 | Раб.колесо 80/154/24 GG к-т | 348
2158062 | Раб.колесо D.80/154/144/24 к-т | 407
2158064 | Раб.колесо D.80/199/189/32 GG к-т | 439
2158066 | Раб.колесо D.100/145/10°/32 PHI GG | 289.3229
2158068 | Раб.колесо D.100/250/240/32 GG к-т | 472.6155
2158077 | Раб.колесо 150/220-205-139,6/24 GG | 450
2158079 | Раб.колесо 200/340-344-199,5/45 GG к-т | 1492
2158081 | Раб.колесо 200/340-316-199,5/45 GG | 1269
2158083 | Раб.колесо 125/340-330-149,6/38 GG к-т | 707
2158085 | Раб.колесо 250/420-396-257,4/66 GG к-т | 3422
2158087 | Раб.колесо 50/270-248-98,6/32 GG к-т | 563
2158089 | Раб.колесо 80/270-264-119,6/24 GG к-т | 370
2158091 | Раб.колесо 150/270-261-151,5/38 GG к-т | 664
2158093 | Раб.колесо 150/270-274-151,5/38 GG к-т | 753
2158095 | Раб.колесо 50/210/24 GG к-т | 348
2158097 | Раб.колесо 50/249/32 GG к-т | 492
2158099 | Раб.колесо 50/264/32 GG к-т | 527
2158101 | Раб.колесо D.65/167/157/24 к-т | 333
2158103 | Раб.колесо 65/193/183/32 GG к-т | 279.1243
2158105 | Раб.колесо D.65/205/195/32 GG к-т | 407
2158107 | Раб.колесо 80/193/32 GG к-т | 258.6624
2158109 | Раб.колесо D.100/139/10°/32 | 348
2158111 | Торцевое уплотнение NPG200/400 VP | 1870
2158112 | Упл.кольцо NPG200/400 H51 уп. | 144
2158113 | Раб.колесо NPG 200/400H51 VP | 9527
2158114 | Прокладка корпуса NPG 300-450H51 VP | 132
2158115 | Втулка вала NPG200-500 H52 VP | 1349
2158116 | Упл.кольцо 3X55 NPG VP | 29
2158117 | Гайка раб.колеса NPG уп. | 185
2158118 | Раб.колесо 100/265/255/32 GG к-т | 563
2158120 | Раб.колесо 125/251/241/32 GG к-т | 509
2158123 | Раб.колесо 125/295/281/38 GG к-т | 707
2158125 | Раб.колесо 125/334/320/38 GG к-т | 767
2158127 | Раб.колесо 125/340-301-149,6/38 GG к-т | 660.7965
2158129 | Раб.колесо 125/340-317-149,6/38 GG к-т | 689
2158131 | Раб.колесо 125/340-343-149,6/38 GG к-т | 707
2158133 | Раб.колесо 150/223/32 GG | 588
2158135 | Раб.колесо 150/248/A15/38 GG к-т | 682
2158137 | Раб.колесо 150/259/A15/38 GG к-т | 755
2158139 | Раб.колесо 200/271/38 GG к-т | 730
2158141 | Раб.колесо 200/340-299-199,5/45 GG к-т | 1173
2158143 | Раб.колесо 200/340-335-199,5/45 GG к-т | 1366
2158145 | Раб.колесо 100/157/10°/32 GG к-т | 414
2158149 | Мотор V1 1,1/4/90/200-IE3-N5(+инст) | 837
2158152 | Мотор V1 3/4/100/250-IE3-N5(+инст) | 1146
2158154 | Мотор V1 3/2/100/250-IE3-N5(+инст) | 1071
2158156 | Мотор V1 4/2/112/250-IE3-N5(+инст) | 1297
2158158 | Мотор V1 5,5/2/132/300-IE3-N5(+инст) | 1070
2158162 | Мотор V1 22/4/180/350-IE3-K3 | 2870
2158178 | Impeller 40/137/18 GG KIT | 144
2158181 | Раб.колесо 100/157/24 GG к-т | 270
2158185 | Раб.колесо 50/224/18X7 RG к-т | 715
2158187 | Impeller 125/196/24 GG KIT | 421
2158196 | Раб.колесо 50/199/189/18 GG | 164
2158206 | Раб.колесо 80/173/18 GG к-т | 234
2158208 | Impeller 80/145/18 GG KIT | 194
2158211 | Раб.колесо 80/134/18 GG к-т | 167
2158218 | Раб.колесо 40/171/18 GG к-т | 185
2158225 | Раб.колесо 40/203/18 GG к-т | 193
2158229 | Impeller 50/252/24 GG KIT | 184
2158231 | Impeller 65/246/24 GG KIT | 261
2158235 | Impeller 65/158/148/18 GG KIT | 185
2158238 | Раб.колесо 100/169/24 GG к-т | 285
2158239 | Подшипник NKS6313DDU/3313B NLG к-т | 1350
2158240 | Вал GR48 D.65X709.5 3Cr13 NLG к-т | 1657
2158241 | Втулка вала D.65x104 VP | 531
2158248 | Раб.колесо 80/216/206/24 GG к-т | 298
2158251 | Раб.колесо 32/126/120/18 GG к-т | 201.621
2158253 | Раб.колесо 40/218/18 GG к-т | 166
2158255 | Раб.колесо 50/137/18 GG к-т | 179
2158257 | Impeller 50/161/151/18 GG KIT | 175
2158259 | Раб.колесо 50/174/164/18 GG к-т | 179
2158261 | Impeller 50/209/18 GG KIT | 185
2158262 | Мотор B3 37/4/225 3~400V PTC IE3 VP | 3639
2158263 | Упл.кольцо ID.126,59x3,53 EPDM VP | 5
2158266 | Шпонка B 16-10-115 уп. | 212
2158267 | Шпонка B 16-10-110 уп. | 36
2158268 | Шпонка B 16-10-80 уп. | 63
2158269 | Мотор B3 30/2/200 3~400V PTC IE3 VP | 2723
2158270 | Мотор B3 75/2/280 3~400V 6PT100 IE3 VP | 10725
2158273 | Impeller 50/267/24 GG KIT | 234
2158275 | Рабочее колесо 65/141/131/18 GG компл. | 141
2158277 | Impeller 65/206/196/24 GG KIT | 261
2158279 | Impeller 65/223/213/24 GG KIT | 261
2158281 | Раб.колесо 65/244/24 GG к-т | 255
2158283 | Impeller 80/212/24 GG KIT | 286
2158285 | Раб.колесо 100/133/A10/24 GG к-т | 219
2158287 | Раб.колесо 100/195/181/24 GG к-т | 251.4379
2158289 | Раб.колесо 100/196/182/24 GG к-т | 325.6829
2158291 | Раб.колесо 150/289/38 GG | 834
2158293 | Раб.колесо 150/303/38 GG к-т | 916
2158299 | Impeller 150/312/45 GG KIT | 834
2158301 | Раб.колесо 150/321/45 GG к-т | 834
2158303 | Impeller 200/321/45 GG KIT | 1205
2158305 | Impeller 200/329/45 GG KIT | 1205
2158306 | Корпус насоса NPG200-315 VP | 6276
2158309 | Раб.колесо 32/130-101/17 PPO FE1630 | 22.7656
2158312 | Щит мотора DE BG112 ATB VP | 168
2158315 | Кожух вентилятора BG112 ATB VP | 83
2158317 | Клеммная коробка BG180 ATB к-т | 224
2158321 | Кожух вентилятора BG200 ATB VP | 220
2158324 | Кожух вентилятора BG200 ATB VP | 220
2158329 | Щит мотора NDE BG225 ATB VP | 451
2158332 | Щит мотора NDE BG225 ATB VP | 451
2158335 | Диск установочный BG225 ATB VP | 11
2158338 | Стопорное кольцо BG225 ATB VP | 11
2158341 | Кожух вентилятора BG225 ATB VP | 252
2158350 | Раб.колесо 125/170-143-115/32 RG к-т | 1377
2158351 | Раб.колесо 80/192/32 RG к-т | 1186
2158352 | Раб.колесо 100/191/177/32 RG к-т | 1337
2158353 | Раб.колесо 32/130-112/17 PPO FE1630 | 22.3979
2158371 | Раб.колесо 65/115-116 PPO FE1630 к-т | 143
2158378 | Мотор B3 15/4/160 3~400V PTC IE3 VP | 1707
2158414 | Weicon Anti-Seize 5g VP. | 8
2158427 | Мотор 0,25/2/63 F136EM 230V ATB-V4 VP | 596
2158428 | Торцевое уплотнение H7N 45 Q1AEGG VP | 2683
2158429 | Раб.колесо NP80/160 GG к-т | 1018
2158431 | Раб.колесо NP32/125 GG к-т | 618
2158432 | Вращающийся выключатель RAL2002 к-т | 30.282
2158435 | Раб.колесо NP150/315V GG к-т | 2392
2158436 | Раб.колесо NP32/200 GG к-т | 874
2158437 | Раб.колесо NP32/200V GG к-т | 970
2158438 | Раб.колесо NP32/200 BZ к-т | 1748
2158439 | Раб.колесо NP32/160 GG к-т | 641
2158440 | Раб.колесо NP32/160 BZ к-т | 1282
2158441 | Раб.колесо NP40/160 GG к-т | 767
2158442 | Раб.колесо NP40/160 BZ к-т | 1293
2158443 | Раб.колесо NP40/200V GG к-т | 881
2158444 | Раб.колесо NP40/200V BZ к-т | 1762
2158445 | Раб.колесо NP40/250 GG к-т | 1015
2158446 | Раб.колесо NP40/250V GG к-т | 1066
2158447 | Раб.колесо NP40/250 BZ к-т | 2029
2158448 | Раб.колесо NP40/250V BZ к-т | 2131
2158449 | Раб.колесо NP40/125 GG к-т | 634
2158450 | Раб.колесо NP40/125 BZ к-т | 1268
2158451 | Раб.колесо NP50/125 GG к-т | 658
2158452 | Раб.колесо NP50/125 BZ к-т | 1317
2158453 | Раб.колесо NP50/160 GG к-т | 713
2158454 | Раб.колесо NP50/160 BZ к-т | 1588
2158465 | Раб.колесо 100/271/32 RG к-т | 1312
2158473 | Торц.упл.ID.18 T2100/GR1S1/N VP | 650
2158475 | Прокладка D.179,3X5,7 VP | 36
2158477 | Фланец упл.IPGS65/177(F31)INOX VP | 1090
2158481 | Раб.колесо NP50/200V GG к-т | 917
2158482 | Раб.колесо NP50/200V BZ к-т | 1834
2158485 | Мотор V1 15/4/160/350-IE3-K3(+инстр.) | 2030
2158486 | Раб.колесо NP50/250V GG к-т | 1076
2158487 | Раб.колесо NP50/250V BZ к-т | 2212
2158490 | Раб.колесо NP65/125 GG к-т | 730
2158491 | Раб.колесо NP65/125 BZ к-т | 1702
2158492 | Раб.колесо NP65/160 GG к-т | 748
2158493 | Раб.колесо NP65/160 BZ к-т | 1708
2158494 | Раб.колесо NP65/200V GG | 975
2158495 | Раб.колесо NP65/200V BZ к-т | 1949
2158496 | Раб.колесо NP65/250V GG к-т | 1297
2158497 | Раб.колесо NP65/250V BZ к-т | 2581
2158498 | Раб.колесо NP65/315 GG к-т | 1469
2158499 | Раб.колесо NP65/315 BZ к-т | 2937
2158500 | Раб.колесо NP65/315A к-т | 1560
2158501 | Раб.колесо NP80/200V GG к-т | 1229
2158502 | Раб.колесо NP80/200V BZ к-т | 2457
2158503 | Раб.колесо NP80/250V GG к-т | 1312
2158504 | Раб.колесо NP80/250V BZ к-т | 2626
2158505 | Раб.колесо NP80/315 GG к-т | 1517
2158506 | Раб.колесо NP80/315 BZ к-т | 3033
2158507 | Раб.колесо NP100/200V GG к-т | 1167.0575
2158508 | Раб.колесо NP100/200V BZ к-т | 2581
2158509 | Раб.колесо NP100/250V GG | 1392
2160126 | Мотор IP-E/DP-E65/140-4/2-S1 к-т | 2199
2160133 | Мотор V1 11/2/160/350E-IE4-WEG(+инстр.) | 1680
2160134 | Мотор V1 15/2/160/350E-IE4-WEG(+инст) | 1748
2160135 | Мотор V1 18,5/2/180/350E-IE4-WEG(+инстр) | 2112
2160136 | Мотор V1 22/2/180/350E-IE4-WEG(+инстр.) | 2273
2160137 | Мотор V1 11/4/180/350E-IE4-WEG(+инстр.) | 2116
2160138 | Мотор V1 15/4/180/350E-IE4-WEG(+инстр.) | 2265
2160139 | Motor V1 18,5/4/200/400E-IE4-WEG(+Tool) | 2873
2160157 | Motor B35 11/2/160/350E-IE4-WEG(+Tool) | 1405
2160162 | Мотор B35 15/4/180/350E-IE4-WEG(+инстр.) | 3344
2160910 | Раб.колесо NP100/250V BZ к-т | 2785
2160911 | Раб.колесо NP100/315V GG к-т | 1945
2160912 | Раб.колесо NP100/315V BZ к-т | 3892
2160913 | Раб.колесо NP100/315 GG к-т | 1554
2160914 | Раб.колесо NP100/315 BZ к-т | 3105
2160916 | Раб.колесо NP100/400 GG к-т | 2193
2160917 | Раб.колесо NP100/400 BZ к-т | 4384
2160918 | Раб.колесо NP100/400V GG к-т | 2417
2160919 | Раб.колесо NP100/400V BZ к-т | 4832
2160920 | Раб.колесо NP125/250V GG к-т | 1497
2160921 | Раб.колесо NP125/315V GG | 2048
2160922 | Раб.колесо NP125/315V BZ к-т | 4098
2160923 | Раб.колесо NP125/400V GG | 2581
2160924 | Раб.колесо NP125/400V BZ к-т | 5164
2160925 | Раб.колесо NP150/400V GG SET | 2675.22
2160926 | Раб.колесо NP150/400V BZ к-т | 4920
2160927 | Раб.колесо NP32/125 BZ к-т | 1235
2160928 | Раб.колесо NP80/160 BZ к-т | 2035
2160929 | Гайка раб.колеса NP 100/200VGG | 6
2160930 | Шайба 40X21X3 уп. | 5
2160931 | Прокладка корпуса 300,5x315x1 VP | 43
2160932 | Прокладка корпуса 420,5x445x1,5 VP | 54
2160933 | Гайка раб.колеса MH18 уп. | 5
2160934 | Гайка M12 уп. | 5
2160935 | Гайка MH20 уп. | 6
2160936 | Гайка M14 DIN985 8 ZN уп. | 5
2160937 | Гайка MH24 уп. | 6
2160938 | Шайба M12U VP | 5
2160939 | Шайба Z14U VP | 5
2160940 | Шайба 19X36X3 VP | 5
2160941 | Шайба M24U VP | 6
2160942 | Прокладка корпуса 150,5x170x1 VP | 24
2160943 | Прокладка корпуса 173X188X1 VP | 24
2160944 | Прокладка корпуса 218x235x1 VP | 26
2160945 | Прокладка корпуса265,5X280X1 VP | 32
2160946 | Прокладка корпуса 178x195x1 VP | 33
2160947 | Прокладка корпуса 240x226x1 VP | 29
2160948 | Прокладка корпуса 280,5x300x1 VP | 41
2160949 | Прокладка корпуса 337,5x355x1 VP | 41
2160950 | Прокладка корпуса 245,5x265x1 VP | 33
2160951 | Прокладка корпуса 395,5x415x1,5 VP | 54
2160952 | Прокладка корпуса 370,5x390x1,5 VP | 47
2160953 | Мотор 0,37/2/71 F188 IE2-K3 VP | 940
2160954 | Мотор 0,55/2/71 F188 IE2-K3 VP | 993
2160966 | Шпонка C 5X5X29-112 VP | 5
2160967 | Шпонка C 6X6X38-112 VP | 5
2160968 | Шпонка C 8X7X64-112 VP | 5
2160969 | Раб.колесо NPG 300/400 GG VP | 10167
2160970 | Раб.колесо NPG 300/450 GG VP | 8138
2160971 | Раб.колесо NPG 300/450 BZ VP | 9533
2160972 | Раб.колесо NPG 400/500H61 GG VP | 12920
2160973 | Раб.колесо NPG 500/500H62 VP | 13386
2160974 | Раб.колесо NPG 300/300 GG VP | 7878
2160975 | Раб.колесо NPG 200/315 GG VP | 5843
2160976 | Раб.колесо NPG 100/315 GG VP | 3264
2160977 | Раб.колесо NPG 65/315H32 BZ VP | 8315
2160978 | Раб.колесо NPG 65/315 GG VP | 2062
2160979 | Мотор V1 30/4/200/400-IE3-K3(+инстр.) | 2965
2160982 | Мотор B3 45/2/225 3~400V PTC IE3 | 4167
2160988 | Крышка клемм.коробки BG90 ATB VP | 38
2160993 | Крышка клемм.коробки/упл.BG90 ATB VP | 38
2160997 | Щит мотора DE BG132 ATB VP | 231
2161000 | Щит мотора DE BG180 ATB VP | 609
2161003 | Щит мотора DE BG100 ATB VP | 159
2161006 | Щит мотора DE BG80 ATB VP | 110
2161008 | Щит мотора DE BG90 ATB VP | 132
2161011 | Щит мотора NDE BG200 ATB VP | 341
2161014 | Щит мотора NDE BG90 ATB VP | 95
2161016 | Щит мотора NDE BG90 ATB VP | 117
2161019 | Щит мотора NDE BG90 ATB VP | 121
2161022 | Щит мотора NDE BG200 ATB VP | 371
2161025 | Щит мотора NDE BG132 ATB VP | 154
2161029 | Щит мотора NDE BG100 ATB VP | 98
2161032 | Щит мотора NDE BG180 ATB VP | 287
2161035 | Щит мотора NDE BG100 ATB VP | 134
2161040 | Стопорное кольцо BG225 ATB VP | 11
2161042 | Стопорное кольцо BG225 ATB VP | 11
2161046 | Вентилятор BG90 ATB к-т | 61
2161049 | Кожух вентилятора BG90 ATB VP | 68
2161052 | Кожух вентилятора BG90 ATB VP | 68
2161055 | Кожух вентилятора BG132 ATB VP | 120
2161058 | Кожух вентилятора BG100 ATB VP | 83
2161062 | Мотор V1 15/2/160/350-IE3-K3(+инст) | 2094.8655
2161069 | Соединение DPS 0GD.BL-E WENDEL к-т | 69.216
2161079 | Крышка клемм.коробки/упл.BG63ATB | 30
2161080 | Раб.колесо 100/207/193/24 GG к-т | 373
2161081 | Основная плата CR-GP-RS-485 VP | 1219
2161082 | Трансформатор CR12/24VDC | 356
2161083 | Направ.аппарат WJ уп. | 25.6856
2161086 | Кожух вент.BG71/80 ATB RAL7001 уп. | 56
2161087 | Раб.колесо 65/172/162/24 GG к-т | 221.7724
2161088 | Модуль IP/DP-E65/115-1,5/2-IE2 ATB | 2050
2161089 | Шкаф управления TWU5-407 EM from 10/95 | 163
2161090 | Переключатель WJ201/301/401EM с 7/97 VP | 11
2161096 | Мотор B3 15/2/160 3~400V PTC IE3 | 1643
2161103 | Мотор V1 11/4/160/350-IE3-K3(+инст) | 1923
2161144 | Корпус насоса I32/130-F188 16 GG к-т | 206
2161155 | Крышка корпуса NPG250-355 H5 VP | 8225
2161156 | Торцевое уплотнение NPG200-400 H51 VP | 1978
2161157 | Упл.кольцо ID.49X3 EP851 VP | 13
2161163 | Раб.колесо 100/194/180/32 RG к-т | 1337
2161169 | Impeller 125/331/317/38 GG KIT | 629
2161170 | Раб.колесо 125/316/302/38 GG к-т | 465
2161172 | Модуль IP/DP-E32/95-0,55/2-IE2 | 1788
2161175 | Опора мотора BG200 ATB к-т | 278
2161182 | МоторV1 45/4/225/450-IE3-K3K4-P1(+инстр) | 8109
2161183 | Корпус насоса I40/105/P165x98,1 16 к-т | 605
2161184 | Клеммная колодка BG132/160 TEE VP | 66
2161185 | Модуль IL-E/DL-E50/160-5,5/2 IE2 ATB к-т | 3621
2161186 | Модуль IL-E/DL-E50/170-7,5/2 IE2 ATB к-т | 4027
2161187 | Модуль IL-E/DL-E50/160-5,5/2 IE2 SM.к-т | 3621
2161188 | Модуль IL-E/DL-E50/170-7,5/2 IE2 SM.к-т | 4027
2161189 | Модуль IL/DL-E150/250-15/4-IE2 TEE к-т | 7530
2161190 | Модуль IL/DL-E150/260-18,5/4-IE2 TEE к-т | 9824
2161191 | Модуль IL/DL-E150/270-22/4-IE2 TEE к-т | 9680
2161192 | Модуль IL/DL-E200/240-15/4-IE2 TEE к-т | 8357
2161193 | Модуль IL/DL-E200/250-18,5/4-IE2 TEE к-т | 9395
2161194 | Модуль IL/DL-E200/260-22/4-IE2 TEE к-т | 10529
2161195 | Щит мотора DE B3 BG225 TEE VP | 683
2161197 | Корпус насоса I25/80/92X180 GG P2 к-т | 92
2161207 | Щит мотора DE BG180/200 ATB VP | 1066
2161208 | Щит мотора NDE RF180-200/460 ATB VP | 341
2161209 | Модуль IP-E/DP-E80/110-4/2 IE2 ATB к-т | 3425
2162397 | Корпус насоса I200/400-P500 16 GG MX к-т | 3418
2162418 | Вал NP200-315/200-355/250-315 H40 VP | 2480
2162419 | Торцевое уплотнение NP/NPG VP | 1038
2162420 | Раб.колесо IPG250/365 GG | 3947
2162434 | Раб.колесо 100/170-140,5/A5-114/32 RG | 1183
2162443 | Мотор V1 4/4/112/250-IE3(+Tool) | 962
2162444 | Опорная плита-NO/NP N°9 VP Чугун | 1226
2162445 | Клеммная коробка W22 280 NL100/250 VP | 512
2162454 | Конденсатор 2,6MF.400VDB D.25X48 VP | 2.574
2162456 | Прижимной болт M10x392x20 ATB (4 шт) | 45
2162457 | Вал NP250-400 H51 VP | 2669
2162458 | Крышка подшип.NP250/400 VP | 524
2162459 | Крышка подшип.NP250/400 VP | 507
2162463 | Раб.колесо 32/130-90/17 PPO к-т | 73
2162478 | Мотор B3 7,5/4/132 3~400V PTC IE3 VP | 956
2162481 | Мотор V1 7,5/4/132/300-IE3-K3 | 2089
2162482 | Мотор B3 9/2/132 3~400V PTC IE3 VP | 1144
2162483 | Мотор 0,37/2/71 F188 IE2-P2 VP | 692
2162485 | Мотор B3 11/4/160 3~400V PTC IE3 VP | 1460
2162487 | Мотор B3 18,5/4/180 3~400V PTC IE3 VP | 2033
2162489 | Мотор B3 22/4/180 3~400V PTC IE3 VP | 2438
2162491 | Мотор B3 30/4/200 3~400V PTC IE3 VP | 2841
2162493 | Мотор B3 37/4/225 3~400V PTC IE3 VP | 3639
2162495 | Упл.кольцо ID.405X7 VP | 54
2162496 | Торц.упл.ID.65 T502/GR1S1/BP VP | 2639
2162497 | Мотор B3 45/4/225 3~400V PTC IE3 VP | 4651
2162499 | Мотор B3 75/4/280 3~400V PTC IE3 VP | 7303
2162501 | Мотор B3 90/4/280 3~400V PTC IE3 VP | 7571
2162504 | Раб.колесо 32/130-134/17 PPO FE1630 к-т | 25.956
2162505 | Мотор B3 110/4/315 3~400V PTC.IE3 VP | 9397
2162507 | Мотор B3 132/4/315 3~400V PTC.IE3 VP | 11066
2162509 | Мотор B3 160/4/315 3~400V PTC.IE3 VP | 12312
2162511 | Мотор B3 200/4/315 3~400V PTC.IE3 VP | 17027
2162515 | Мотор B3 11/2/160 3~400V PTC.IE3 VP | 1401
2162516 | Мотор B3 18,5/2/160 3~400V PTC.IE3 VP | 1906
2162518 | Мотор B3 22/2/180 3~400V PTC.IE3 VP | 2161
2162521 | Мотор B3 37/2/200 3~400V PTC.IE3 VP | 2993
2162523 | Мотор B3 45/2/225 3~400V PTC.IE3 VP | 4167
2162526 | Мотор B3 75/2/280 3~400V PTC.IE3 VP | 7183
2162528 | Мотор B3 90/2/280 3~400V PTC.IE3 VP | 7711
2162530 | Мотор B3 110/2/315 3~400V PTC.IE3 VP | 9085
2162533 | Клеммная коробка BG71/80 ELEC ABS | 40.2967
2162535 | Клеммная коробка BG90 ABS ELEC к-т | 107
2162537 | Клеммная коробка cpl.BG100 ELEC ABS к-т | 117
2162539 | Раб.колесо 32/130-114/17 PPO FE1630 к-т | 72
2162540 | Раб.колесо 32/130-125/17 PPO FE1630 к-т | 22.214
2162541 | Раб.колесо 50/100-90/17 PPO FE1630 к-т | 101.661
2162542 | Раб.колесо 50/100-98/17 PPO FE1630 | 111
2162543 | DPS40-12(0-10V) KIT | 493
2162544 | DPS20-13 Stratos(0-10V)KIT | 493
2162545 | Раб.колесо 50/100-102/17 PPO FE1630 к-т | 83
2162548 | Мотор 7,5/2/132 P270X73 IE3 VP | 1978
2162549 | Вал NP65-315A уп. | 1182
2162550 | Уплотнение 75x2(NP)VP | 58
2162551 | Упл.кольцо(NP)VP | 57
2162552 | Раб.колесо 80/161/32 GG к-т | 601
2162553 | Раб.колесо D.50/137/127/24X13 GG20 к-т | 326
2162554 | Раб.колесо 65/147/137/24 GG к-т | 446
2162555 | Раб.колесо 65/170-157/147-24 GG к-т | 446
2162562 | Мотор 0,12/4/71 F188 ATB IE2 VP | 641
2162566 | Мотор 7,5/2/132 P228x79 ErP IE3 VP | 1945
2162572 | Мотор V1 0,25/4/71/160-V3-ATEX VP | 1471
2162573 | Ниппель M10 NPG уп. | 31
2162574 | Крышка торцевого уплотнения | 2623
2162575 | Прокладка корпуса 354,5x5(NPG)VP | 118
2162576 | Кабель CPU-/плата-дисплей TL6/7FF VP | 35
2162577 | Кабель CPU-/IR-плата TL6/7FF VP | 41
2162580 | Модуль IP/DP-E50/130-2,2/2-IE2 ATB к-т | 2507
2162582 | Корпус насоса DP32/130-F188 16 GG | 268
2162584 | Корпус насоса IP50/100-F154 16 GG к-т | 206
2162586 | Корпус насоса DP50/100-F154 16 к-т | 386
2162587 | Прокладка D.60/54X3 EPDM VP | 5
2162602 | Раб.колесо 40/150/18 RG к-т | 527
2162607 | Щит мотора NDE BG80 ELEC к-т | 92
2162613 | Клапан д/бака HWJ 201/301 VP | 11
2162614 | Тройник HWJ201/301/401 AB7/97 VP | 17
2162616 | Конденсатор TWU5-204 EM AB10/95 VP | 28
2162617 | Щит мотора DE 1LA7 BG132/300 SM VP | 239
2162631 | Мотор V1 55/4/250/550-IE3-K3-K4(+инст) | 11342
2162632 | Прокладка 173X165X1,5 C-4509 VP | 24
2162633 | Прокладка 135X126X1,5 C-4509 VP | 11
2162634 | Прокладка 180X172X1,5 C-4509 VP | 29
2162635 | Прокладка 173X165X1,5 C-4438 VP | 24
2162636 | Прокладка 135X126X1,5 C-4438 VP | 11
2162637 | Прокладка 180X172X1,5 C-4438 VP | 29
2162638 | Болт M8x13,5 Left 1.1178 VP | 12
2162639 | Сегментная шпонка 4X6,5X16 112 VP | 5
2162640 | Торц.упл.картридж MG12/55 AQ1EGG EB к-т | 1206
2162642 | Гайка M8X1,25 ISO7042 уп. | 5
2162644 | Шайба B12.5A25C4 VP | 6
2162645 | Гайка HEWI12X125 8 A2A уп. | 5
2162646 | Шпонка C 6X6X32 112 VP | 5
2162647 | Раб.колесо IPH-O32/170 к-т | 370
2162648 | Раб.колесо IPH-O80/140 к-т | 459
2162649 | Раб.колесо IPH-W32/170 к-т | 365
2162650 | Раб.колесо IPH-W80/140 к-т | 457
2162653 | Раб.колесо 125/170-157-115/32 RG к-т | 1460
2162655 | Кожух вентилятора 1LA7 BG90 SM.VP | 68
2162656 | Щит мотора NDE QS/Q2E80 VP | 92
2162657 | Модуль IP/DP-E32/135-1,1/2-IE2 elec к-т | 1657
2162672 | Набивка сальник.NLG A-ES4 к-т | 337
2162673 | Набивка сальник.NLG200-260/250-315 | 371
2162676 | Кожух вентилятора 1LA7 BG112 SM.VP | 85
2162695 | Корпус насоса D32/62/96x220 6/10 к-т | 420
2162696 | Корпус насоса D40/62/96x220 6/10 к-т | 444
2162697 | Корпус насоса D40/78/115x250 6/10 к-т | 523
2162698 | Корпус насоса D50/78/115x280 6/10 к-т | 659
2162699 | Корпус насоса D50/102/150x340 6/10 к-т | 860
2162702 | Раб.колесо NLG150/520-525 GG25 к-т | 2655
2162723 | Шайба 25x47x8 200HV A2 | 2
2163300 | Service Motor IP/DP-E80/110-4 IE2ELEC | 2007
2163610 | Мотор сервис IP/DP-E65/130-3-S1 IE2ATB | 2210
2163645 | Мотор IP/DP-E32/95-0,55/2-IE4 elec | 962
2163646 | Мотор IP/DP-E32/105-0,75/2-IE4 elec | 1012
2163647 | Мотор IP/DP-E32/125-1,1/2-IE4 elec | 1042
2163648 | Мотор IP/DP-E32/135-1,1/2-IE4 elec | 1048
2163649 | Мотор IP/DP-E32/135-1,5/2-IE4 elec | 1267
2163650 | Мотор IP/DP-E40/115-0,55/2-IE4 elec | 1028
2163651 | Мотор сервисIp/Dp-E40/120-1,5/2-Ie4 ELEC | 1377
2163652 | SERV.MO.IP/DP-E40/130-2,2/2-IE4 ELEC | 1601
2163653 | Мотор IP/DP-E40/150-3/2-IE4 elec | 1800
2163654 | Мотор IP/DP-E40/160-4/2-IE4 elec | 2066
2163655 | Мотор IP/DP-E50/105-0,75/2-IE4 elec | 1121
2163656 | Мотор сервисIp/Dp-E50/130-2,2/2-Ie4 ELEC | 1640
2163657 | Мотор IP/DP-E50/140-3/2-IE4 elec | 1828
2163658 | Мотор IP/DP-E50/150-4/2-IE4 elec | 2169
2163659 | Мотор IP/DP-E65/115-1,5/2-IE4 elec | 1452
2163660 | Мотор IP/DP-E65/110-2,2/2-IE4 elec | 1701
2163661 | Мотор сервисIp/Dp-E65/120-3/2-Ie4 ELEC | 1872
2163662 | Мотор IP/DP-E65/130-4/2-IE4 elec | 2190
2163663 | Мотор сервисIp/Dp-E80/115-2,2/2-Ie4 ELEC | 1828
2163664 | Мотор IP/DP-E80/105-3/2-IE4 elec | 1899
2163665 | Мотор сервисIp/Dp-E80/110-4/2-Ie4 ELEC | 2127
2163708 | Мотор V1 5,5/2/132/300E-IE4-ELEC(+инстр) | 1355
2163709 | Мотор V1 7,5/2/132/300E-IE4-ELEC(+инстр) | 1579
2163710 | Мотор V1 5,5/4/132/300E-IE4-ELEC(+инстр) | 1355
2163711 | Мотор V1 7,5/4/132/300E-IE4-ELEC(+инстр) | 1579
2163720 | Мотор Stratos GIGA B 32/1-51/4,5 к-т | 2210
2163721 | Мотор Stratos GIGA B 32/1-45/3,8 к-т | 2058
2163722 | Мотор Stratos GIGA B 32/1-38/3,0 к-т | 1781
2163723 | Мотор Stratos GIGA B 32/1-32/2,3 к-т | 1572
2163724 | Мотор Stratos GIGA B 32/1-25/1,6 к-т | 1449
2163725 | Мотор Stratos GIGA B 32/1-32/2,6 к-т | 1646
2163726 | Мотор Stratos GIGA B 32/1-25/1,9 к-т | 1500
2163727 | Мотор Stratos GIGA B 32/1-19/1,2 к-т | 1339
2163728 | Мотор Stratos GIGA B 32/1-13/0,8 к-т | 1201
2163729 | Мотор Stratos GIGA B 32/1-48/4,5 к-т | 2399
2163730 | Мотор Stratos GIGA B 32/1-41/3,8 к-т | 2104
2163731 | Мотор Stratos GIGA B 32/1-35/3,0 к-т | 1812
2163732 | Мотор Stratos GIGA B 50/1-17/1,9 к-т | 1547
2163733 | Мотор Stratos GIGA B 50/1-12/1,2 к-т | 1379
2163734 | Мотор Stratos GIGA B 50/1-8/0,6 к-т | 1277
2163735 | Мотор Stratos GIGA B 50/1-27/3,0 к-т | 1904
2163736 | Мотор Stratos GIGA B 50/1-21/2,3 к-т | 1736
2163737 | Мотор Stratos GIGA B 40/1-44/4,5 к-т | 2407
2163738 | Мотор Stratos GIGA B 40/1-38/3,8 к-т | 2119
2163739 | Мотор Stratos GIGA B 40/1-33/3,0 к-т | 1841
2163740 | Мотор Stratos GIGA B 65/1-22/3,0 к-т | 2175
2163741 | Мотор Stratos GIGA B 65/1-18/1,9 к-т | 1796
2163742 | Мотор Stratos GIGA B 50/1-37/5,0 к-т | 2416
2163743 | Мотор Stratos GIGA B 50/1-32/3,8 к-т | 2138
2163744 | Мотор Stratos GIGA B 80/1-18/3,2 к-т | 2382
2163745 | Мотор Stratos GIGA B 80/1-13/1,9 к-т | 2105
2163746 | Мотор Stratos GIGA B 80/1-32/5,6 к-т | 2909
2163747 | Мотор Stratos GIGA B 80/1-27/4,5 к-т | 2593
2163913 | Мотор V1 7,5/2/132/300 IE3-K1(+инст) | 1735
2163919 | Мотор 2 Stratos MG.53(65/1-12) к-т | 1174
2163921 | Модуль Stratos 65/1-12 SW6.12 к-т | 2369
2163922 | Модуль Stratos-D 80/1-6 SW6.1 к-т | 2703
2163927 | Стопорное кольцо D.35X1.5 VP | 5
2163928 | Упл.кольцо D.50X3 DF801 VP | 5
2163929 | Упл.кольцо D.50X3 EP851 VP | 5
2163930 | Упл.кольцо D.4,9X1,9 DF1438 VP | 5
2163931 | Упл.кольцо D.4,9X1,9 EP851 VP | 5
2163932 | Воздухоотводный винт IPH VP | 5
2163934 | Пробка 1/8" GF290 FM VP | 5
2163935 | O-Ring D.20X2 EP851 VP. | 5
2163936 | Пробка 1/4" уп. | 5
2163942 | Прокладка D.50x36x1,5 C-4509 VP | 5
2163943 | Прокладка D.65x51x1,5 C-4509 VP | 5
2163944 | Прокладка D.109x95x1,5 C-4509 VP | 7
2163945 | Прокладка D.120x106x1,5 C-4509 VP | 10
2163946 | Прокладка D.50x36x1,5 C-4438 VP | 5
2163947 | Прокладка D.65x51x1,5 C-4438 VP | 5
2163948 | Прокладка D.109x95x1,5 C-4438 VP | 5
2163949 | Прокладка D120x106x1,5 C-4438 VP | 5
2163958 | Раб.колесо 125/287/277/38 RG к-т | 1845
2163963 | Подшипник 6312/ZC3 SM.VP | 145
2163964 | Подшипник 6210/ZC3 SM.VP | 79
2163985 | Щит мотора DE BG90 ATB VP | 139
2163986 | Торцевое уплотнение LRC/JRC-D45 к-т | 274.785
2163997 | Фланец BG71 N.D.E.Elec | 83
2163998 | Упл.кольцо ID35*3 EPDM VP | 5
2163999 | Кабель 10m.уп. | 60
2164000 | Щит мотора NDE BG180 ATB VP | 287
2164001 | Щит мотора NDE BG200 ATB VP | 341
2164002 | Щит мотора NDE BG90 ATB VP | 95
2164003 | Крышка СТУ -PPA6.6-50-FV VP | 20
2164004 | Упл.кольцо ID.315X6,3 VP | 56
2164005 | Крышка СТУ NP65+80/250V VP | 1157
2164006 | Корпус насоса SHC-1"1/2-2" VP | 60
2164007 | Вентилятор 1LA7 BG100-112 SM.VP | 68
2164016 | Упл.кольцо ID47.2x3.53 EPDM VP | 5
2164018 | Теплообменник WT35 VP | 878
2164024 | Щит мотора NDE BG90 ELEC к-т | 95
2164025 | Щит мотора NDE BG112 ELEC к-т | 153
2164027 | Упл.кольцо ID62.4x3.53 EPDM VP | 5
2164046 | Раб.колесо NPG250-355 H51 VP | 6338
2164047 | Раб.колесо 32/110/104/18 GG к-т | 146
2164048 | Раб.колесо NLG200/390-395 GG25 к-т | 2521
2164049 | Раб.колесо 80/150-131/17 PPO FE1630 к-т | 139
2164050 | Раб.колесо D.55/123/17X8,2 PPO к-т | 31.3094
2164051 | Раб.колесо D.55/132/17 PPO к-т | 34.7594
2164052 | Раб.колесо D.55/146/17 PPO | 41.973
2164053 | Раб.колесо 50/160-112/17 PPO FE1630 к-т | 111
2164054 | Раб.колесо 50/160-133/17 PPO FE1630 | 55.4809
2164055 | Раб.колесо 65/126/24 GG к-т | 185
2164056 | Раб.колесо 80/150-113/17 PPO FE1630 к-т | 165
2164057 | Вентилятор мотора SM 280 S4 VP | 455
2164058 | Раб.колесо 65/172/162/24 GG Viton к-т | 443
2164059 | Пром.корпус P228X85,2-F300 GGG Viton | 684
2164060 | Муфта/Вал 24/42x160 Viton к-т | 443
2164062 | Корпус насоса B50/182/188 GGG Viton к-т | 1119
2164074 | Щит мотора NDE BG100 ELEC к-т | 134
2164075 | Уплотнение вала вращ.20*35*7 VP | 5
2164076 | Стопорное кольцо D52 JB/T7590 VP | 5
2164077 | Кабель DPS 3x0,34x650 LG.bared 2G VP | 26
2164082 | Торц.упл.MG12/70-G60 Q1Q1X4GG VP | 632
2164083 | Корпус насоса I150/270 PN16 VITON к-т | 1294
2164089 | Муфта/Вал 24/38X142 BG132C5M к-т | 436
2164094 | Упл.кольцо ID52.4x3.53 EPDM VP | 5
2164112 | Подшипник 6212/ZC3 SM.VP | 126
2164157 | Мотор V155/4/250/450ATBIE3K3K4V20(+инст) | 13197
2164165 | Щит мотора DE BG71 ATB VP | 91
2164166 | Конденсатор 25µF 400VDB VP | 62
2164167 | Щит мотора DE BG80 ATB VP | 110
2164171 | Упл.кольцо 35X51X7 ATB VP | 17
2164174 | Болт щита мотора M5X142 ATB (4 шт) | 32
2164188 | Упл.кольцо 75X112X12 TEE VP | 17
2164189 | Раб.колесо 50/165/155/24 GG к-т | 279
2164192 | Кожух вентилятора BG112 RAL7001 ATB уп. | 83
2166010 | Мембранный бак 8L TYP-DD 16BAR к-т | 131
2166011 | Защитный щит мотора 0,55/4 IPN ATB VP | 89
2166013 | Бак сменный 8л/подключение до 12/04 | 226.0335
2166016 | Вентилятор 1LG4 4/315/660 SM.VP | 214
2166017 | Фланец глухой DPG (37,5кВт) VP | 1096
2166019 | Раб.колесо DPG200/315 VP | 1924
2166021 | Подшипник 6312/DDU-C3E VP | 293
2166031 | Торцевое уплотнение BSVGG NR200/330 к-т | 2286
2166032 | Торц.упл.VITON NO500-400H51 VP | 3775
2166039 | Модуль IP/DP-E32/135-1,5/2-IE2 ATB к-т | 2278
2166040 | Крышка подшип.26/68x12 VP | 55
2166059 | Подшипник 6319 C3 VP | 1123
2166060 | Подшипник 6319-C3/VL0241 VP | 4677
2166098 | Extension spiral f.DPS KIT | 41
2166129 | Модуль IP/DP-E32/135-1,5/2-IE2 elec к-т | 2278
2166156 | Мотор V1 37/4/225/450-IE3-K3(+инстр.) | 3252
2166171 | Прокладка NOE/NPG H52 VP | 41
2166172 | Торцевое уплотнение D.45 ACS(410)NL к-т | 3640
2166179 | Торцевое уплотнение D.28 BQ1E3G(200) к-т | 314
2166219 | Крышка СТУ NPG200/315B VP | 1900
2166256 | Пром.корпус V18 M100-F170 к-т | 180
2166258 | Торцевое уплотнение GET-C к-т | 601.4925
2166260 | Торцевое уплотнение GET-C-133 к-т | 223.3875
2166264 | Раб.колесо 65/205/195/24 RG к-т | 937
2166269 | Упл.крышки клемм.коробки BG160 VEM VP | 29
2166272 | Опорная плита IL250/420+480 GG VP | 323
2166273 | Прокладка плоская-RU-D42/54X2-DN32-2" VP | 6
2166275 | Мотор 3/2/100 F188 ATB IE3 K12 VP | 1784
2166276 | Мотор B35 18,5/2/160/350-IE3-N3(+инстр) | 2431
2166282 | Щит мотора NDE BG100 ATB VP | 134
2166310 | Обменный к-т IPL25/70-0,12/2 | 384
2166311 | Обменный к-т IPL25/80-0,12/2 | 384
2166312 | Обменный к-т IPL25/85-0,18/2 | 431
2166313 | Обменный к-т IPL25/90-0,25/2 | 524
2166314 | Обменный к-т IPL30/70-0,12/2 | 422
2166315 | Обменный к-т IPL30/80-0,12/2 | 422
2166316 | Обменный к-т IPL30/85-0,18/2 | 459
2166317 | Обменный к-т IPL30/90-0,25/2 | 601
2166318 | Обменный к-т IPL32/85-0,37/2 | 682
2166319 | Обменный к-т IPL32/95-0,55/2 | 720.279
2166320 | Обменный к-т IPL32/105-0,12/4 | 677
2166321 | Обменный к-т IPL32/135-0,25/4 | 769
2166322 | Обменный к-т IPL32/105-0,75/2 | 805
2166323 | Обменный к-т IPL32/125-1,1/2 | 910
2166324 | Обменный к-т IPL32/135-1,1/2 | 925
2166325 | Обменный к-т IPL32/135-1,5/2 | 979
2166326 | Обменный к-т IPL32/165-3/2 | 1278
2166327 | Обменный к-т IPL32/175-4/2 | 1557
2166328 | Обменный к-т IPL40/75-0,12/2 | 580
2166329 | Обменный к-т IPL40/120-1,5/2 | 606.4728
2166330 | Обменный к-т IPL40/130-2,2/2 | 1048
2166331 | Обменный к-т IPL40/150-3/2 | 1255
2166332 | Обменный к-т IPL40/160-4/2 | 1338
2166333 | Обменный к-т IPL40/165-4/2 | 1500
2166334 | Обменный к-т IPL40/175-5,5/2 | 1940
2166335 | Обменный к-т IPL40/195-7,5/2 | 1980
2166336 | Обменный к-т IPL50/95-0,55/2 | 977
2166337 | Обменный к-т IPL50/105-0,75/2 | 1041
2166338 | Обменный к-т IPL50/120-1,5/2 | 1068
2166339 | Обменный к-т IPL50/130-2,2/2 | 1134
2166340 | Обменный к-т IPL50/140-3/2 | 1274
2166341 | Обменный к-т IPL50/150-4/2 | 1351
2166342 | Обменный к-т IPL50/155-4/2 | 1520
2166343 | Обменный к-т IPL50/165-5,5/2 | 1893
2166344 | Обменный к-т IPL50/175-5,5/2 | 1901
2166345 | Обменный к-т IPL50/175-7,5/2 | 1991
2166346 | Обменный к-т IPL50/185-7,5/2 | 1991
2166347 | Обменный к-т IPL65/115-1,5/2 | 1269
2166348 | Обменный к-т IPL65/110-2,2/2 | 1321
2166349 | Обменный к-т IPL65/120-3/2 | 1435
2166350 | Обменный к-т IPL65/130-4/2 | 1512
2166351 | Обменный к-т IPL65/145-5,5/2 | 1778
2166352 | Обменный к-т IPL65/155-5,5/2 | 1778
2166353 | Обменный к-т IPL65/155-7,5/2 | 1870
2166354 | Обменный к-т IPL65/165-5,5/2 | 2021
2166355 | Обменный к-т IPL65/175-5,5/2 | 2021
2166356 | Обменный к-т IPL65/175-7,5/2 | 2115
2166357 | Обменный к-т IPL80/115-2,2/2 | 1470
2166358 | Обменный к-т IPL80/105-3/2 | 1507
2166359 | Обменный к-т IPL80/110-4/2 | 1583
2166360 | Обменный к-т IPL80/120-4/2 | 1583
2166361 | Обменный к-т DPL80/120-5,5/2 | 1849
2166362 | Обменный к-т IPL80/145-5,5/2 | 2012
2166363 | Обменный к-т IPL80/155-7,5/2 | 2059
2166364 | Обменный к-т IPL40/80-0,09/4 | 534
2166365 | Обменный к-т IPL40/110-0,12/4 | 588
2166366 | Обменный к-т IPL50/105-0,12/4 | 774
2166367 | Обменный к-т IPL65/110-0,25/4 | 1030
2166368 | Обменный к-т IPL65/120-0,37/4 | 1081
2166369 | Обменный к-т IPL65/130-0,55/4 | 1105
2166370 | Обменный к-т IPL80/120-0,55/4 | 1212
2166371 | Обменный к-т IPL80/125-0,75/4 | 1322
2166372 | Обменный к-т IPL80/140-1,1/4 | 1388
2166373 | Обменный к-т IPL100/135-1,1/4 | 1657
2166374 | Обменный к-т IPL100/145-1,5/4 | 2371
2166375 | Обменный к-т IPL100/165-2,2/4 | 2534
2166376 | Обменный к-т IPL100/175-3/4 | 2563
2166377 | Обменный к-т IPL25/70-0,12/2-P2 | 524
2166378 | Обменный к-т IPL25/85-0,18/2-P2 | 564
2166379 | Обменный к-т IPL30/70-0,12/2-P2 | 524
2166380 | Обменный к-т IPL30/85-0,18/2-P2 | 564
2166381 | Обменный к-т IPL32/85-0,37/2-P2 | 946
2166382 | Обменный к-т IPL32/95-0,55/2-P2 | 994
2166383 | Обменный к-т IPL32/105-0,75/2-P2 | 1068
2166384 | Обменный к-т IPL32/125-1,1/2-P2 | 1172
2166385 | Обменный к-т IPL32/135-1,1/2-P2 | 1187
2166386 | Обменный к-т IPL32/135-1,5/2-P2 | 1242
2166387 | Обменный к-т IPL40/75-0,12/2-P2 | 841
2166388 | Обменный к-т IPL40/90-0,37/2-P2 | 1049
2166389 | Обменный к-т IPL40/115-0,55/2-P2 | 1133
2166390 | Обменный к-т IPL40/120-1,5/2-P2 | 1202
2166391 | Обменный к-т IPL40/130-2,2/2-P2 | 1311
2166392 | Обменный к-т IPL40/150-3/2-P2 | 1518
2166393 | Обменный к-т IPL40/160-4/2-P2 | 1602
2166394 | Обменный к-т IPL50/95-0,55/2-P2 | 1240
2166396 | Обменный к-т IPL50/120-1,5/2-P2 | 1332
2166397 | Обменный к-т IPL50/130-2,2/2-P2 | 1396
2166398 | Обменный к-т IPL50/140-3/2-P2 | 1536
2166399 | Обменный к-т IPL50/150-4/2-P2 | 1614
2166400 | Обменный к-т IPL65/115-1,5/2-P2 | 1532
2166401 | Обменный к-т IPL65/110-2,2/2-P2 | 1584
2166402 | Обменный к-т IPL65/120-3/2-P2 | 1698
2166403 | Обменный к-т IPL65/130-4/2-P2 | 1773
2166404 | Обменный к-т IPL80/115-2,2/2-P2 | 1734
2166405 | Обменный к-т IPL80/105-3/2-P2 | 1769
2166406 | Обменный к-т IPL80/110-4/2-P2 | 1845
2166407 | Обменный к-т IPL80/120-4/2-P2 | 1845
2166409 | Обменный к-т IPL32/105-0,12/4-P2 | 939
2166410 | Обменный к-т IPL32/135-0,25/4-P2 | 1030
2166411 | Обменный к-т IPL40/80-0,09/4-P2 | 734
2166412 | Обменный к-т IPL40/110-0,12/4-P2 | 851
2166413 | Обменный к-т IPL40/130-0,25/4-P2 | 1049
2166414 | Обменный к-т IPL50/120-0,25/4-P2 | 1141
2166415 | Обменный к-т IPL50/130-0,37/4-P2 | 1226
2166416 | Обменный к-т IPL50/160-0,55/4-P2 | 1344
2166417 | Обменный к-т IPL65/110-0,25/4-P2 | 1294
2166418 | Обменный к-т IPL65/120-0,37/4-P2 | 1344
2166419 | Обменный к-т IPL65/130-0,55/4-P2 | 1367
2166420 | Обменный к-т IPL80/120-0,55/4-P2 | 1475
2166421 | Обменный к-т IPL80/125-0,75/4-P2 | 1585
2166422 | Обменный к-т IPL80/140-1,1/4-P2 | 1651
2166549 | Обменный к-т IPL50/105-0,12/4-P2 | 1038
2167819 | Мотор IP/DP-E80/115-2,2/2-S1-IE1SМ.к-т | 1429
2167823 | Пром.корпус Stratos GIGA B 32/1-51/4,5 | 1104
2167824 | Пром.корпус Stratos GIGA B 32/1-45/3,8 | 1029
2167825 | Пром.корпус Stratos GIGA B 32/1-38/3,0 | 891
2167826 | Пром.корпус Stratos GIGA B 32/1-32/2,3 | 786
2167827 | Пром.корпус Stratos GIGA B 32/1-25/1,6 | 725
2167828 | Пром.корпус Stratos GIGA B 32/1-32/2,6 | 823
2167829 | Пром.корпус Stratos GIGA B 32/1-25/1,9 | 750
2167830 | Пром.корпус Stratos GIGA B 32/1-19/1,2 | 671
2167831 | Пром.корпус Stratos GIGA B 32/1-13/0,8 | 600
2167832 | Пром.корпус Stratos GIGA B 32/1-48/4,5 | 1201
2167833 | Пром.корпус Stratos GIGA B 32/1-41/3,8 | 1053
2167834 | Пром.корпус Stratos GIGA B 32/1-35/3,0 | 907
2167835 | Пром.корпус Stratos GIGA B 50/1-17/1,9 | 773
2167836 | Пром.корпус Stratos GIGA B 50/1-12/1,2 | 689
2167837 | Пром.корпус Stratos GIGA B 50/1-8/0,6 | 639
2167838 | Пром.корпус Stratos GIGA B 50/1-27/3,0 | 952
2167839 | Пром.корпус Stratos GIGA B 50/1-21/2,3 | 867
2167840 | Пром.корпус Stratos GIGA B 40/1-44/4,5 | 1204
2167841 | Пром.корпус Stratos GIGA B 40/1-38/3,8 | 1060
2167842 | Пром.корпус Stratos GIGA B 40/1-33/3,0 | 919
2167843 | Пром.корпус Stratos GIGA B 65/1-22/3,0 | 1087
2167844 | Пром.корпус Stratos GIGA B 65/1-18/1,9 | 897
2167845 | Пром.корпус Stratos GIGA B 50/1-37/5,0 | 1208
2167846 | Пром.корпус Stratos GIGA B 50/1-32/3,8 | 1070
2167847 | Пром.корпус Stratos GIGA B 80/1-18/3,2 | 1190
2167848 | Пром.корпус Stratos GIGA B 80/1-13/1,9 | 1053
2167849 | Пром.корпус Stratos GIGA B 80/1-32/5,6 | 1454
2167850 | Пром.корпус Stratos GIGA B 80/1-27/4,5 | 1296
2168114 | Мотор V1 37/2/200/400-IE3-K3(+инст) | 3235
2168118 | Уплотнение NPG 200-500 H52 VP | 24
2168119 | Набивка сальник.12x12 NPG VP | 75
2168120 | Вал NPG150-500H52 VP | 2798
2168121 | Корпус насоса NPG 200-500 H5 VP | 13022
2168122 | Impeller D.48/72/17x5,4 PPO FE1630 KIT | 61
2168127 | Модуль IP/DP-E50/150-4/2-IE2 ATB к-т | 3175
2168128 | Клеммная коробка BG90 ATB metal к-т | 112
2168135 | Раб.колесо D.65/180/18X11,7 GG20 к-т | 362
2168136 | Модуль BL-E80/220-5,5/4-IE2 SM.к-т | 5125
2168144 | Раб.колесо NPG200-500H5 GG VP | 9350
2168145 | Раб.колесо 65/151/141/24 RG к-т | 861
2168146 | Крышка модуля GR.32-52(+инстр.) к-т | 28.119
2168147 | Раб.колесо D.86(78)/15X13,4 PP к-т | 145
2168152 | Раб.колесо 65/134/24 RG к-т | 653
2168153 | Модуль GR.42 16MF.EM от 11/2015 к-т | 87.7313
2168154 | Модуль GR.42-52 25MF.EM от 11/2015 к-т | 89.1913
2168155 | Модуль GR.32-52 DM от 11/2015 к-т | 80.1608
2168156 | Модуль GR.72 DM from 11/2015 к-т | 749
2168157 | Конденсатор 16µF 400VDB VP | 32
2168158 | DPS60-7(0-10V) KIT | 493
2168165 | Корпус насоса Stratos GIGA B 32-125 к-т | 467
2168166 | Корпус насоса Stratos GIGA B 50-160 к-т | 473
2168167 | Корпус насоса Stratos GIGA B 50-200 к-т | 596
2168168 | Корпус насоса Stratos GIGA B 50-125 к-т | 753
2168169 | Модуль IP/DP-E50/105-0,75/2-IE2 ATB к-т | 1677
2168171 | Модуль Stratos GIGA B 32/1-32/2,6 к-т | 3839
2168172 | Модуль Stratos GIGA B 32/1-25/1,9 к-т | 3502
2168173 | Модуль Stratos GIGA B 32/1-19/1,2 к-т | 3125
2168174 | Модуль Stratos GIGA B 32/1-13/0,8 к-т | 2801
2168175 | Модуль Stratos GIGA B 50/1-17/1,9 к-т | 3612
2168176 | Модуль Stratos GIGA B 50/1-12/1,2 к-т | 3217
2168177 | Модуль Stratos GIGA B 50/1-8/0,6 к-т | 2982
2168178 | Модуль Stratos GIGA B 50/1-27/3,0 к-т | 4444
2168179 | Модуль Stratos GIGA B 50/1-21/2,3 к-т | 4049
2168180 | Модуль Stratos GIGA B 50/1-37/5,0 к-т | 5637
2168181 | Модуль Stratos GIGA B 50/1-32/3,8 к-т | 4989
2168208 | Module BL-E50/220-22/2-IE2 TEE KIT | 9735
2168209 | Module BL-E80/250-7,5/4-IE2 SM.KIT | 5814
2168211 | Module BL-E100/200-5,5/4-IE2 SM.KIT | 5125
2168212 | Module BL-E100/220-7,5/4-IE2 SM.KIT | 5575
2168228 | Упл.кольцо BG225 D.E.ATB VP | 19
2168230 | Упл.кольцо BG225 N.D.E.ATB VP | 19
2168231 | Impeller 65/140-141,7/A10-84,9/18 GG KIT | 159
2168235 | Coupling 18/19x72-140/30 KIT | 138
2168237 | Impeller 65/140-117,7/A10-84,9/18 GG KIT | 175
2168253 | Мотор 2 GR.53 65/1-12 Stratos-Z к-т | 2225
2168254 | Fan wheel BG112 ELEC KIT | 68
2168255 | Кожух вентилятора BG112 ELEC к-т | 83
2168256 | Модуль IP-E/DP-E80/105-3/2 IE2 ATB к-т | 2986
2168257 | Модуль IP-E/DP-E80/105-3/2 IE2 ELEC к-т | 2939
2168258 | Модуль IP-E/DP-E80/110-4/2 IE2 ELEC к-т | 3425
2168259 | Модуль IP/DP-E32/95-0,55/2-IE2 ATB к-т | 1788
2168261 | Module IP/DP-E32/105-0,75/2-IE2 ATB KIT | 1514
2168262 | Модуль IP/DP-E32/105-0,75/2-IE2 elec к-т | 1514
2168265 | Module IP/DP-E32/125-1,1/2-IE2 ATB KIT | 1613
2168266 | Модуль IP/DP-E32/125-1,1/2-IE2 elec к-т | 1613
2168269 | Module IP/DP-E32/135-1,1/2-IE2 ATB KIT | 1657
2168272 | Модуль IP/DP-E50/130-2,2/2-IE2 elec к-т | 2507
2168275 | Модуль IP/DP-E50/140-3/2-IE2 ATB к-т | 2581
2168276 | Модуль IP/DP-E50/140-3/2-IE2 elec к-т | 2581
2168279 | Модуль IP-E/DP-E50/150-4/2 IE2 ELEC к-т | 3175
2168281 | Модуль IP/DP-E50/105-0,75/2-IE2 elec к-т | 1677
2168284 | Модуль IP/DP-E65/115-1,5/2-IE2 elec к-т | 2050
2168709 | Motor B35 7,5/2/132/300E-IE4-ELEC(+Tool) | 1652
2168772 | Подшипник NP250/315-45/4 VP | 651
2168773 | Торцевое уплотнение NP250-315 VP | 2065
2168774 | Прокладка корпуса 3X40 NP250-315 VP | 17
2168775 | Прокладка 70X119X1 NP 250-315 VP | 42
2168776 | Втулка вала L110-D50-250-315-B4 VP | 486
2168777 | Стопорное кольцо TWU5-SE VP | 5
2168778 | Screw M5X203 6.8(4 Pieces) | 9
2168781 | Мотор V1 2,2/4/100/250 IE3 (+Tool) | 597.8099
2168787 | Модуль IP/DP-E32/105-0,75/2-IE4 elec к-т | 1514
2168788 | Модуль IP/DP-E32/125-1,1/2-IE4 elec к-т | 1613
2168789 | Модуль IP/DP-E32/135-1,1/2-IE4 elec к-т | 1657
2168790 | Модуль IP/DP-E32/95-0,55/2-IE4 elec к-т | 1788
2168791 | Модуль IP/DP-E40/115-0,55/2-IE4 elec к-т | 1564
2168792 | Модуль IP/DP-E50/105-0,75/2-IE4 elec к-т | 1719.585
2168794 | Торц.упл.MG12/24-G60 ASEGG к-т | 529
2168798 | Мотор V1 1,5/2/90/200-ATEX(+инст) | 2858
2168804 | Подшипник 6205/2RS-C3 (HT) VP | 3.694
2168809 | Щит мотора DE BG100-P228 TEE SET | 280
2168811 | Пром.корпус 32/170 BM-S VP | 259
2168842 | Мотор V1 90/4/280/550-IE3-K3-N24(+инстр) | 13283
2168844 | Мотор B3 132/2/315 3~400V PTC.IE3 VP | 11066
2168855 | Стопорное кольцо 15X1 DIN471 A2 VP | 5
2168860 | Гайка/Зажим M8 D.5MM MS Ni (2 шт) | 10
2168862 | Гайка/Зажим M6 D.3MM MS Ni (2 шт) | 7
2168865 | Мотор 0,75-2T24B5-80F13RU-A14X200-IE3 VP | 774
2168884 | Торцевое уплотнение NPG300-500 к-т | 2751
2168885 | Мотор B35 11/2/160/350-IE3-K13-N3-N003 | 3374
2168889 | Раб.колесо SHC D.134 20m3 PA6 VP | 48.363
2168891 | Кожух вентилятора BG90 ATB VP | 68
2168900 | Мотор V1 18,5/2/160/350-IE3-K3(+инст) | 2337
2168903 | Мотор V1 45/4/225/450-IE3-K3(+инст) | 3552
2168933 | Клеммная коробка PG CPL.1LG4253 SM.VP | 772
2168934 | Клеммная коробка PG CPL.1LA5183 SM.VP | 312
2168935 | Клеммная коробка PG CPL.1LA7073 SM.VP | 68
2168937 | Щит мотора NDE AF71 ATB VP | 77
2168938 | Вентилятор BG63 ATB VP | 43
2168939 | Кожух вентилятора BG63 ATB VP | 56
2168940 | Клеммная коробка PG CPL.1LA7080 SM.VP | 107
2168944 | Клеммная коробка BG180 cpl.ATB VP | 224
2168946 | Стопорное кольцо NPG250-355 VP | 22
2168957 | Прием.корпус BAC Victaulic 2"1/2 к-т | 91
2168959 | Раб.колесо 100/170-172-32 GG к-т | 626
2168960 | Торц.упл.NPG150/200 KOHLE/SIC/EP к-т | 341
2168961 | Вал NPG150/200 VP | 3694
2168962 | Раб.колесо NPG150/200 VP | 6362
2168963 | Шайба D.8,2x18X3 304L VP | 5
2168965 | Вентилятор BG160 WEG VP | 107
2168967 | Кожух вентилятора BG160 WEG VP | 220
2168969 | Корпус насоса BL32-160/P165x98 16 к-т | 596
2168971 | Корпус насоса BL32-160/P165x100 16 к-т | 703
2168973 | Корпус насоса B40/160-P165x104 16 к-т | 709
2168975 | Корпус насоса BL65-200/P165x123 16 к-т | 675
2168977 | Корпус насоса BL80-160/P215x140 16 к-т | 748
2168979 | Корпус насоса B80/200-P215x125 16 к-т | 889
2168985 | Раб.колесо 80/194/32 RG к-т | 1171
2168986 | Модуль Stratos GIGA B 32/1-25/1,6 к-т | 3381
2168987 | Модуль Stratos GIGA B 32/1-32/2,3 к-т | 3669
2168988 | Модуль Stratos GIGA B 32/1-35/3,0 к-т | 4230
2168989 | Модуль Stratos GIGA B 32/1-38/3,0 к-т | 4156
2168990 | Модуль Stratos GIGA B 32/1-41/3,8 к-т | 4911
2168991 | Модуль Stratos GIGA B 32/1-45/3,8 к-т | 4801
2168992 | Модуль Stratos GIGA B 32/1-48/4,5 к-т | 5597
2168993 | Модуль Stratos GIGA B 32/1-51/4,5 к-т | 5155
2168994 | Модуль Stratos GIGA B 40/1-33/3,0 к-т | 4294
2168995 | Модуль Stratos GIGA B 40/1-38/3,8 к-т | 4944
2168996 | Модуль Stratos GIGA B 40/1-44/4,5 к-т | 5614
2168997 | Модуль Stratos GIGA B 65/1-18/1,9 к-т | 4189
2168998 | Модуль Stratos GIGA B 65/1-22/3,0 к-т | 5075
2168999 | Модуль Stratos GIGA B 80/1-13/1,9 к-т | 4912
2169000 | Модуль Stratos GIGA B 80/1-18/3,2 к-т | 5557
2169001 | Модуль Stratos GIGA B 80/1-27/4,5 к-т | 6046
2169002 | Модуль Stratos GIGA B 80/1-32/5,6 к-т | 6788
2169007 | Втулка вала 40X32X88(NP)VP | 424
2169009 | Сальниковая набивка (NP)VP | 203
2169161 | Motor B35 5,5/4/132/300E-IE4-ELEC(+Tool) | 1900
2169163 | Motor B35 7,5/4/132/300E-IE4-ELEC(+Tool) | 1797
2169169 | Мотор V1 3/2/100/250E-IE4-ELEC(+инст) | 1194
2169406 | Мoтор IP/DP-E32/135-1,1-S1 IE2ELEC | 1070
2170791 | Мотор Stratos GIGA-I/D 50/1-50/4,2 к-т | 1749
2170792 | Мотор Stratos GIGA-I/D 50/1-44/3,2 к-т | 1651
2170793 | Мотор Stratos GIGA-I/D 50/1-38/2,8 к-т | 1422
2170797 | Мотор Stratos GIGA-I/D 65/1-27/3,0 к-т | 1622
2170798 | Мотор Stratos GIGA-I/D 65/1-21/2,3 к-т | 1408
2170802 | Мотор Stratos GIGA-I/D 80/1-21/3,5 к-т | 1652
2170803 | Мотор Stratos GIGA-I/D 80/1-16/2,3 к-т | 1437
2170804 | Мотор Stratos GIGA-I/D 80/1-37/5,3 к-т | 1803
2170805 | Мотор Stratos GIGA-I/D 80/1-32/4,1 к-т | 1736
2170847 | Lantern Stratos GIGA-I/D 50/1-50/4,2 KIT | 871
2170848 | Lantern Stratos GIGA-I/D 50/1-44/3,2 KIT | 833
2170849 | Lantern Stratos GIGA-I/D 50/1-38/2,8 KIT | 709
2170858 | Lantern Stratos GIGA-I/D 80/1-21/3,5 KIT | 826
2170859 | Lantern Stratos GIGA-I/D 80/1-16/2,3 KIT | 719
2170860 | Lantern Stratos GIGA-I/D 80/1-37/5,3 KIT | 899
2170861 | Lantern Stratos GIGA-I/D 80/1-32/4,1 KIT | 865
2174677 | Мотор IP/DP-E40/150-3-S1 IE2ATB | 1821
2174740 | Раб.колесо D.45/63/15 Oil к-т | 24
2174742 | Мотор 1,1-2T24B5-80F13RU-A14x198-IE3 VP | 839
2174744 | Мотор 1,1-4T24B5-90F13RU-A18x237-IE3 уп. | 1091
2174746 | Мотор 2,2-2T24B5-90F13RU-A18x237-IE3 уп. | 1049
2174748 | Мотор 4-2T24B5-112F21RU-A18x247-IE3 VP | 1328
2174756 | Прокладка D.32x54x2 1"1/2(2 шт) | 5
2174759 | Кожух вентилятора BG180 WEG VP | 187
2174762 | Кожух вентилятора BG200 WEG VP | 252
2174765 | Вентилятор BG160 ATB к-т | 107
2174766 | Корпус насоса NLG250/360 GGG50 к-т | 5326
2174767 | Раб.колесо NLG250/360-364 GG25 к-т | 2726
2174774 | End shield BG90 D.E.ATB KIT | 285
2174776 | End shield BG90 D.E.ATB KIT | 285
2174778 | End shield BG100 D.E.ATB KIT | 285
2174780 | End shield BG112 D.E.ATB KIT | 321
2174787 | End shield BG90 N.D.E.ATB VP. | 95
2174789 | End shield BG90 N.D.E.ATB VP. | 95
2174792 | Рег.пластина подшипника BG56 ATB VP | 12
2174794 | Рег.пластина подшипника BG63 ATB VP | 12
2174798 | Модуль IL/DL-E100/160-18,5/2-IE4 WEG к-т | 7381
2174799 | Клеммная коробка BG90/100 ATB к-т | 107
2174801 | Мотор 0,37/2/71 F154 IE2 N3 VP | 686
2174804 | Мотор V1 15/2/160/350 IE3 K4 (+инст) | 3290
2174807 | Щит мотора DE BG132 ATB к-т | 408
2174810 | Щит мотора NDE BG132 ATB VP | 154
2174844 | Мотор B3 0,75/4/80 3~230/400V PTC IE3 VP | 354
2174845 | Мотор B3 1,1/4/90 3~230/400V PTC IE3 VP | 377
2174846 | Мотор B3 1,5/4/90 3~230/400V PTC IE3 уп. | 445
2174847 | Мотор B3 2,2/4/100 3~230/400V PTC IE3 VP | 490
2174848 | Мотор B3 3/4/100 3~230/400V PTC IE3 VP | 544
2174849 | Мотор B3 5,5/4/132 3~400V PTC IE3 VP | 1002
2174850 | Мотор B3 0,75/2/80 3~230/400V PTC IE3 VP | 349
2174851 | Мотор B3 1,1/2/80 3~230/400V PTC IE3 VP | 360
2174852 | Мотор B3 1,5/2/90 3~230/400V PTC IE3 VP | 415
2174853 | Мотор B3 2,2/2/90 3~230/400V PTC IE3 VP | 465
2174854 | Мотор B3 3/2/100 3~230/400V PTC IE3 VP | 515
2174855 | Мотор B3 4/2/112 3~230/400V PTC IE3 VP | 674
2174856 | Мотор B3 5,5/2/132 3~400V PTC IE3 VP | 853
2174875 | Раб.колесо 32/113/107/18 RG к-т | 446
2174876 | Раб.колесо 32/130-112-45,1/17 GG к-т | 172
2174877 | Раб.колесо 32/130-101-45,1/17 GG к-т | 163
2174878 | Раб.колесо 65/140-103/17 PPO VITON к-т | 169
2174882 | Корпус насоса I32/160/170x260 16 P2 SET | 227
2174883 | Гайка M27x2P-33 VP | 41
2174884 | Корпус насоса/Щел.кольцо 150/520 к-т | 5578
2174885 | Корпус насоса/Щел.кольцо 300/315 к-т | 4802
2174886 | Корпус насоса/Щел.кольцо 200/390 к-т | 4311
2174887 | Гайка M27x2P-32 VP | 47
2174888 | Корпус насоса/Щел.кольцо 250/260 к-т | 3340
2174889 | Раб.колесо 100/170-156-A10-132/32 GG к-т | 439
2174890 | Шпилька GB899-A M20x120 A2-70 VP | 11
2174891 | Шпилька GB899-A M20x150 A2-70 VP | 11
2174892 | Шайба пружинная GB93-87 20-304 VP | 5
2174893 | Раб.колесо NLG250/260 GG25 к-т | 1855
2174894 | Раб.колесо NLG300/315 GG25 к-т | 2193
2174895 | D-E шпилька GB897-A M20x150 A2-70 VP | 34
2174902 | Шпилька GB897-A M20x195 A2-70 VP | 8
2174903 | Шпилька GB899-A M20x55 A2-70 VP | 11
2174904 | Шпилька GB899-A M20x90 A2-70 VP | 8
2174905 | Модуль IL-/DL-E100/150-15/2-IE4 WEG к-т | 6117
2174906 | Шпилька GB897-A M20x120 A2-70 VP | 8
2174910 | Раб.колесо 65/194/184/32 RG к-т | 1084
2174911 | Вал GR48 D.65X793 3Cr13 NLG к-т | 1719
2174912 | Крышка корпуса/щел.кольцо NLG250/260 к-т | 1135
2174913 | Крышка корпуса/щел.кольцо NLG300/315 к-т | 1676
2174914 | Опора 80-165X270 Q235A к-т | 95
2174915 | Болт M24X45 8.8 GB5783-86(4 шт) | 13
2174916 | Болт M16X40 8.8 GB5783-86(4 шт) | 5
2174917 | Болт M16X75 8.8 GB5782-86(4 шт) | 5
2174918 | Крышка корпуса/щел.кольцо NLG150/520 к-т | 1475
2174919 | Крышка корпуса/щел.кольцо NLG200/390 к-т | 1406
2174932 | Модуль IP-E/DP-E65/130-4/2-IE2 elec к-т | 3425
2174942 | Корпус насоса D32/66/86x220 к-т | 269
2174945 | Мотор V1 5,5/2/132/300 IE3(+инстр.) | 1272
2174946 | Вал GR48 D.65X717 3Cr13 NLG к-т | 1719
2174947 | Поплавок Z171T G11/4"-G2" VP | 187
2174948 | Кольцо дистан.внутр.DN65-T6.5-45 VP | 55
2174949 | Кольцо дистан.внеш.DN128 T6.5-45 VP | 85
2174954 | Раб.колесо NLG300/550 GG25 к-т | 3868.5255
2174955 | Крышка корпуса/щел.кольцо NLG300/550 к-т | 2034.3015
2174956 | Торц.упл.MG12/70-G60 AQ1EGG(NLG560) к-т | 371
2174957 | Торц.упл.MG12/70-G60 AQ1EGG(560) к-т | 461
2174958 | Модуль IP-E/DP-E65/115-1,5/2-IE4ELEC к-т | 2385
2174960 | Упл.кольцоID.560X5,3GB3452EPDM291-70 уп. | 11.8965
2174961 | Корпус насоса/Щел.кольцо 300/550 к-т | 8940
2174964 | Опора 80-165X330 Q235A к-т | 95
2174965 | Болт GB5782-86 M20x35-8.8 Zn.D VP | 8
2174968 | Корпус насоса DP-E40/5 Viton к-т | 610
2174971 | Муфта с вставкой ROTEX65-L300 D48/42 к-т | 1823
2174972 | Муфта с вставкой ROTEX65-L300 D48/48 к-т | 1823
2174973 | Муфта с вставкой ROTEX65-L300 D48/55 к-т | 1895
2174974 | Муфта с вставкой-H225 D.70/80 к-т | 1474
2174975 | Муфта с вставкой-H280 D.70/100 к-т | 6486
2174976 | Защита муфты T350 L.310 NLG SET | 354
2174977 | Раб.колесо IPH-32/170 (140)-SP к-т | 392
2174978 | Раб.колесо IPH-32/170 (152)-SP к-т | 392
2174979 | Мотор B3 250/4/315 3~400V PTC.IE3 VP | 18594
2174980 | Мотор B3 315/4/355 3~400V PTC IE3 VP | 24245
2174981 | Мотор B3 355/4/355 3~400V PTC IE3 VP | 27428
2174982 | Раб.колесо D.95/119/17 VITON к-т | 177
2174983 | Раб.колесо 80/111/24 GG к-т | 282
2174984 | Раб.колесо 65/121/10°/24 GG к-т | 231
2174985 | Мотор B3 400/4/355 3~400V PTC IE3 VP | 36884
2174986 | Мотор B3 450/4/355 3~400V PTC IE3 VP | 41327
2174987 | Крышка корпуса/щел.кольцо NLG250/360 к-т | 1586
2174988 | Шпилька M16-45/38 NPG 200/500(8 шт) | 113
2174989 | Гайка M18 NPG 200/500(12 шт) | 32
2174990 | Гайка M16 NPG 200/500 VP | 5
2174991 | Крышка корпуса NPG250/500 VP | 8248
2174992 | Ввод ME PAL 55 VP | 250
2174993 | Опора подшипника NPG 200/500 VP | 4466
2174994 | Шпилька M16-45/38 NPG 200/500(2 шт) | 7
2174995 | Раб.колесо D.40/202/18 RG к-т | 578
2174996 | Раб.колесо D.50/263/32 RG к-т | 1192
2175621 | Раб.колесо 65/217/207/32 RG к-т | 1186
2175631 | Торцевое уплотнение M3S33/38 VP | 1045
2175632 | Прокладка N80/20 D.216/232X1 VP | 72
2175633 | Втулка вала WE.D.35 f.N GRD.VP | 673
2175634 | Прокладка N80/20 D.28/32X0,5 VP | 58
2175635 | Прокладка N80/20 D.81/118X0,3 VP | 34
2175636 | Кабель модуля 1800mm VP | 13
2175638 | Кабель модуля 650mm VP | 10
2175640 | Кабель модуля 850mm VP | 11
2175643 | Раб.колесо 65/204/194/32 RG к-т | 1443
2175656 | Модуль IL-/DL-E80/170-15/2-IE4 WEG к-т | 6117
2175658 | Пром.корпус P228X115-F165-H1 к-т | 825
2175661 | Мотор V1 3/2/100/250-IE3(+Tool) | 749
2175662 | Мотор V1 4/2/112/250-IE3 | 703.44
2175674 | Болт/Шайба M10X30 Saer(8 шт) | 16
2175706 | Резьбовое каб.соед.M25x1,5 VP | 5
2175707 | Резьбовое каб.соед. M32x1,5 к-т | 5
2175708 | Резьбовое каб.соед.M40x1,5 к-т | 8
2175709 | Резьбовое каб.соед. M50x1,5 VP | 8
2175710 | Резьбовое каб.соед. M63 VP | 20
2175738 | Упл.кольцо BG200 D.E.ATB VP | 12
2175740 | Модуль IP-E/DP-E40/160-4/2-IE4 elec к-т | 3248
2175741 | Болт M4x14(4 шт) | 5
2175742 | Вентилятор D.174 ELEC к-т | 80
2175744 | Корпус насоса IP65/140-F188 VITON к-т | 312
2175784 | Болт M20X45 8.8 GB5783-86(4 шт) | 5
2175785 | Болт M24X55 8.8 GB5783-86(4 шт) | 13
2175803 | Пром.корпус 80/140 BM-S VP | 205
2175821 | Крышка СТУ WE35 VP | 150
2175822 | Болт M12X45 ISO4017 6.8 ZN (4 шт) | 8
2175823 | Шайба B1-5.971.339 VP | 54
2175824 | Шпонка C 8X7X39-112 VP | 5
2175825 | Вентилятор BG200-250 TEE VP | 164
2175843 | Фланец FF-300 BG160M/L WEG VP | 854
2175844 | Щит мотора DE BG160M/L WEG VP | 444
2175845 | Щит мотора NDE BG160M/L WEG к-т | 732
2175846 | Крышка вентилятора BG160M/L WEG VP | 238
2175847 | Вентилятор BG160M/L WEG VP | 107
2175848 | Фланец FF-300 BG180M/L WEG VP | 1113
2175849 | Щит мотора DE BG180M/L WEG VP | 689
2175850 | Щит мотора DE BG180M/L WEG к-т | 896
2175851 | Крышка вентилятора BG160M/L WEG VP | 408
2175852 | Вентилятор BG180M/L WEG VP | 126
2175853 | Фланец FF-350 BG200M/L WEG VP | 1303
2175854 | Щит мотора DE BG200M/L WEG VP | 741
2175855 | Щит мотора DE BG200M/L WEG к-т | 955
2175856 | Крышка вентилятора BG200M/L WEG VP | 446
2175857 | Вентилятор BG200M/L WEG VP | 164
2175875 | Подшипник 6211/2Z-C3(HT)VP | 98
2175877 | Опора подшипника BAC 128/134 VP | 53
2175878 | Конденсатор 32мкФ,1~ МОТОР LS90P VP | 113
2175879 | Low water submersible electrode 15m VP. | 64.7974
2175880 | Прокладка D.90/132X2 DN80 VP | 5
2175881 | Модуль BL-E65/210-22/2-IE4 WEG к-т | 10315
2175883 | Кожух вентилятора BG100 TEE к-т | 83
2175886 | Мотор V1 5,5/4/132/300-IE3(+Tool) | 1407
2175887 | Раб.колесо 150/340-338-149,6/45 RG к-т | 2522
2175892 | Мотор 4/2/112 P190X67 IE3 OEM VP | 1346
2175894 | Раб.колесо 50/160-127/17 PPO FE1630 к-т | 183
2175895 | Раб.колесо 50/160-137/17 PPO FE1630 к-т | 184
2175902 | Модуль IL/DL-E80/150-7,5/2-IE4 elec к-т | 4063
2178919 | Screw M16X70 ISO4014 (4 Pieces) | 5
2178920 | Circlip D40 GB894.1 VP. | 5
2178921 | Щит мотора NDE BG132 ELEC VP | 154
2178922 | Fan IEC 230X20X17 KIT | 83
2178923 | Screw M5X8 GB/T3098.1 6.8(4 Pieces) | 5
2178924 | Air guider IEC 132 Motor KIT | 5
2178925 | Inner hexagon screws M8x50 (4 Pieces) | 5
2178926 | Nut M8 (4 Pieces) | 5
2178927 | Модуль IP-E/DP-E80/105-3/2-IE4 elec к-т | 2986
2178928 | Fan hood BG132 ELEC KIT | 120
2178930 | Раб.колесо NPG100-315 GG VP | 3264
2178932 | Мотор V1 1,5/4/90/200-IE3(+Tool) | 689
2178944 | Модуль IL/DL-E100/220-5,5/4 IE4 Elec к-т | 4107
2178945 | Модуль IL/DL-E125/210-5,5/4 IE4 Elec к-т | 4157
2178946 | Модуль IL/DL-E150/190-5,5/4 IE4 Elec к-т | 6418
2178956 | Мотор V1 37/4/225/450-IE3-N3(+инстр.) | 5706
2178957 | Модуль IL-/DL-E80/160-11/2-IE4 WEG к-т | 5489
2178959 | Модуль IP-E/DP-E40/160-4/2 IE2 ELEC к-т | 3248
2178961 | Корпус насоса D65/90/P165x113 16 к-т | 955
2178962 | DPS40-13(0-10V) KIT | 493
2178963 | Модуль IP/DP-E40/130-2,2/2-IE4 elec к-т | 2318
2178965 | Шпонка A 8X7X50 DIN6885 VP | 5
2178968 | Клеммная коробка PG cpl.1LE160 SM.VP | 734
2178969 | Раб.колесо 50/160-127-45,1/17 GG к-т | 238
2178970 | Торц.упл.MG12/48-G60 AQ1EGG к-т | 294
2178973 | Мотор V1 45/4/225/450-IE3-K4(+инст) | 8879
2178974 | Модуль IL/DL-E40/170-5,5/2-IE4 elec к-т | 3370
2178983 | Торц.упл.картридж MG12/55 AQ1EGG к-т | 1176
2178989 | Srews Torx Plus M8x335 (4 Pieces) | 11
2178992 | Модуль IL-E/DL-E50/160-5,5/2-IE4 elecк-т | 3312
2178995 | Щит мотора DE BG80 TEE к-т | 110
2178998 | Щит мотора DE BG100 TEE к-т | 159
2178999 | Модуль IL/DL-E40/200-7,5/2-IE4 elec к-т | 3515
2179000 | Модуль IL/DL-E50/170-7,5/2-IE4 elec к-т | 3689
2179001 | Модуль IL/DL-E50/180-7,5/2-IE4 elec к-т | 3689
2179002 | Модуль IL/DL-E65/150-5,5/2-IE4 elec к-т | 3438
2179003 | Модуль IL/DL-E65/160-7,5/2-IE4 elec к-т | 4002
2179004 | Модуль IL/DL-E80/130-5,5/2-IE4 elec к-т | 3475
2179005 | Модуль IL/DL-E80/140-7,5/2-IE4 elec к-т | 3992
2179006 | Модуль IL/DL-E80/150-7,5/2-IE4 elec к-т | 3992
2179008 | Мотор V1 7,5/2/132/300-IE3-K3(+инст) | 1672
2179010 | Мотор V1 2,2/4/100/250-IE3-K4(+инст) | 1399
2179011 | Мотор B3 11/2/160 3~400V PTC.IE4 VP | 1849
2179028 | Модуль IL-/DL-E150/270-22/4-IE4 WEG к-т | 9680
2179029 | Модуль Stratos GIGA 2.5/3-70 к-т | 4189
2179030 | Раб.колесо 65/140-129/A10-84,9/18 GG | 287
2179033 | Вентилятор 1LA7 4/132/300 SM.VP | 107
2179034 | V-Кольцо V-35 S ZN361 NBR VP | 25
2179035 | Крышка подшип.36/85x14 VP | 25
2179036 | Раб.колесо BAC-20M3-D114-PA6 VP | 51
2179037 | Раб.колесо BAC-20M3-D120-PA6 VP | 56
2179038 | Торцевое уплотнение BAC к-т | 109
2179039 | Раб.колесо D.100/250/240/32 RG к-т | 1308
2179040 | Модуль Stratos GIGA 100/1-27/4,5 Ack.к-т | 4208
2179041 | Модуль Stratos GIGA 100/1-33/5,6 Ack.к-т | 4570
2179042 | Модуль Stratos GIGA 100/1-13/1,9 Ack.к-т | 3628
2179043 | Модуль Stratos GIGA 100/1-17/3,2 Ack.к-т | 4065
2179044 | Раб.колесо 32/130-125-45,1/17 GG к-т | 190
2179045 | Раб.колесо D.100/141/18 PPS Ack.к-т | 303
2179046 | Раб.колесо D.100/153/18 PPS Ack.к-т | 344
2179047 | Раб.колесо D.87/121/18 PPS Ack.к-т | 372
2179048 | Раб.колесо D.87/128/18 PPS Ack.к-т | 402
2179049 | Модуль IP-E/DP-E65/110-2,2/2 IE4ELEC к-т | 2709
2179050 | Impeller 50/160-121/17 PPO FE1630 KIT | 123
2179051 | Impeller D.70/114,5/17X11 KU.KIT | 135
2179052 | Impeller 80/150-106/17 PPO FE1630 KIT | 160
2179054 | Мотор V1 11/4/160/35-IE3-K4(+инстр.) | 3052
2179056 | Мотор 7,5/2/132X 400/690V BM-S/BM-B VP | 1769
2179057 | Модуль IP/DP-E32/135-1,5/2-IE4 elec к-т | 2278
2179058 | Модуль IP/DP-E40/120-1,5/2-IE4 elec к-т | 1944
2179059 | Модуль IP/DP-E40/150-3/2-IE4 elec | 2545
2179060 | Модуль IP/DP-E50/130-2,2/2-IE4 elec к-т | 2318
2179061 | Модуль IP/DP-E50/140-3/2-IE4 elec к-т | 2581
2179062 | Модуль IP-E/DP-E50/150-4/2 IE4 ELEC к-т | 3302
2179063 | Модуль IP-E/DP-E65/120-3/2-IE4 elec | 2912
2179064 | Модуль IP-E/DP-E65/130-4/2-IE4 elec к-т | 3406
2179065 | Модуль IP/DP-E80/115-2,2/2-IE4 elec к-т | 2584
2179066 | Модуль IP-E/DP-E80/110-4/2-IE4 elec к-т | 3376.443
2179072 | Раб.колесо 80/126/18 RG к-т | 825
2179073 | Раб.колесо 80/126/18 GG к-т | 199
2179078 | Мотор V1 2,2/2/90/200-IE3-K3(+инстр.) | 930
2179079 | Модуль IL-/DL-E100/145-11/2-IE4 WEG к-т | 5489
2179081 | Screw torx Plus / Hex.M5X231(4Pieces) | 11
2179082 | Screw Torx Plus / Hexagon M6X258(4Pieces | 11
2179083 | Fan wheel BG100 ELEC KIT | 68
2179084 | Air guider BG 112 Motor KIT | 5
2179086 | Air guider BG100 Motor KIT | 5
2179107 | Усиленная часть корпуса BAC40 VP | 53
2179108 | Раб.колесо 80/214/204/24 RG к-т | 930
2179109 | Опора насоса BAC40 к-т | 47
2179110 | Опора подшипника BAC40 BG90 VP | 95
2179149 | Раб.колесо 40/170/18 GG к-т | 185
2179150 | Раб.колесо 40/159/149/18 GG к-т | 168
2179151 | Impeller 50/210/18 GG KIT | 190
2179153 | Раб.колесо 50/158/148/24 GG к-т | 270
2179154 | Модуль BL-E65/160-11/2-IE4 WEG к-т | 6689
2179155 | Impeller 65/160/150/18 GG KIT | 185
2179162 | Impeller 40/149/141/18 GG KIT | 158
2179167 | Impeller 100/204/24 GG KIT | 757
2179169 | Impeller 40/220-208-71,7/18 GG KIT | 193
2179170 | Impeller 40/220-223-71,7/18 GG KIT | 179
2179179 | Мотор V1 2,2/2/90/200 IE3 | 731
2179182 | Мотор V1 0,75/4/80/200-IE3(+инстр.) | 589
2179185 | Мотор V1 1,5/2/90/200 IE3(+Tool) | 626
2179190 | Мотор V1 1,1/4/90/200 IE3(+Tool) | 678
2179194 | Мотор V1 3/4/100/250-IE3(+Tool) | 785
2179199 | Мотор B35 5,5/2/132/300 IE3(+инстр) | 971
2179203 | Мотор B35 5,5/4/132/300 IE3(+инстр) | 986.328
2179264 | Шар D.100 NBR | 68.25
2179265 | Упл.кольцо ID.153x3,5 NBR | 9.45
2179286 | Уплотнение (форма M) EPDM | 39.9
2179319 | Шар D.175x2,0 1.4571 | 805.35
2187930 | End shield BG112 D.E.TEE KIT | 168
2187932 | Nut M24 DIN934 A4-70 VP. | 5
2187933 | Spring lock washer A24 DIN127 A4 VP. | 5
2187935 | End shield BG90 N.D.E.TEE KIT | 95
2187938 | Key A12x8x70 DIN6885 A4(2Pieces) | 8
2187939 | Модуль BL-E65/130-5,5/2-IE4 elec к-т | 4393
2187942 | Spacer disc D.38,5/60x7 VP. | 5
2187944 | Раб.колесо 150/400-428-211/38 GG20 MX | 793.7015
2187948 | Раб.колесо 150/400-376-211/38 GG20 MX | 1717
2187949 | Impeller 150/400-404-211/38 GG20 MX KIT | 2004
2187950 | Impeller 150/400-346-211/38 GG20 MX KIT | 1620
2187951 | Impeller 150/400-328-211/38 GG20 MX KIT | 1432
2187952 | Lantern P500/211-F400 GG25 MX KIT | 1810
2187953 | Фонарь P500/211-F500 GG25 MX к-т | 2665
2187954 | Lantern P500/211-F600 GG25 MX KIT | 5134
2187955 | Coupling/Shaft 48/60x286-291,5-2 MX KIT | 1383
2187956 | Муфта/вал 48/75x286-291,5-2 MX к-т | 1828
2187957 | Муфта/вал 48/80x316-291,5-2 MX к-т | 2053
2187958 | Coupling/Shaft 48/65x286-291,5-2 MX KIT | 1571
2187993 | Модуль IL-/DL-E100/165-22/2-IE4 WEG к-т | 7165
2187996 | Screw M16x35 ISO4762 8.8 Geo.(16Piece) | 18
2188034 | Мотор B3 5,5/2/132 3~380V PTC IE3 V6 VP | 706
2188035 | Мотор B3 7,5/4/132 3~380V PTC IE3 V6 VP | 1053
2188037 | Модуль IL-/DL-E65/170-11/2-IE4 WEG к-т | 5489
2188038 | Washer 25x47x8 200HV A2 VP. | 5
2188042 | Gasket Cartridge D.48 KIT | 55
2188045 | Модуль IL-/DL-E150/250-15/4-IE4 WEG к-т | 7530
2188057 | Мотор B3 9/4/132 3~400V PTC IE3 VP | 1355
2188059 | Мотор B3 9/2/132 3~400V PTC IE3 VP | 1301
2188061 | Модуль Stratos GIGA-I/D 65/1-27/3,0 к-т | 3783
2188062 | Модуль Stratos GIGA-I/D 65/1-21/2,3 к-т | 3284
2188063 | Соединение B DPS GIGA D Spiral M12 к-т | 70
2188079 | Модуль IL/DL-E100/250-7,5/4-IE4 elec к-т | 4419
2188080 | Модуль IL/DL-E125/220-7,5/4-IE4 elec к-т | 4791
2188081 | Модуль IL/DL-E150/200-7,5/4-IE4 elec к-т | 5151
2188089 | Fan IEC 230X20X17 H52 KIT | 83
2188090 | Fan hood BG132L ELEC KIT | 120
2188095 | Модуль IL-/DL-100/270-11/4-IE4 WEG к-т | 5489
2188097 | Корпус сменный BAC70/135-3/2 к-т | 224
2188098 | Replacement Casing BAC70/135-4/2 KIT | 197
2188104 | Impeller 100/400-422-180/38 GG20 MX KIT | 1231
2188105 | Impeller 125/400-436-211/38 GG20 MX KIT | 1797
2188106 | Impeller 100/400-396-180/38 GG20 MX KIT | 1173
2188107 | Раб.колесо 100/400-372-180/38 GG20 MX | 991
2188108 | Impeller 125/400-346-211/38 GG20 MX KIT | 1249
2188109 | Impeller 125/400-413-211/38 GG20 MX KIT | 1571
2188110 | Impeller 125/400-383-211/38 GG20 MX KIT | 1350
2188111 | Impeller 125/400-361-211/38 GG20 MX KIT | 1249
2188112 | Impeller 100/400-372-180/38 GG20 MX KIT | 991
2188113 | Impeller 125/400-346-211/38 GG20 MX KIT | 1249
2188114 | Lantern P500/180-F350 GG25 MX KIT | 1236
2188115 | Coupling/shaft48/55x156,5-247,5-1 MX KIT | 1115
2188117 | Pump housing I125/400-P500 16 MX KIT | 2324
2188119 | Lantern P500/180-F400 GG25 MX KIT | 2345
2188121 | Lantern P500/180-F500 GG25 MX KIT | 2835
2188123 | Pump housing I150/400-P500 16 MX KIT | 2952
2188126 | Lantern P500/211-F350 GG25 MX KIT | 1574
2188127 | Coupling/Shaft 48/60x286-291,5-1 MX KIT | 1373
2188128 | Coupling/Shaft 48/65x286-291,5-14 MX KIT | 1940
2188129 | Coupling/Shaft 48/55x156,5-247,5 MX KIT | 1134
2188130 | Модуль IL-E/DL-E200/260-22/4-IE4 WEG к-т | 10222
2188170 | Упл.кольцо G1/4" к-т | 31
2188171 | Lantern BAC70 IEC100/112 VP. | 49
2188172 | Terminal box cpl.BG100 ELEC KIT | 114
2188173 | Terminal Block 74x36 M5 3~ cpl.ELEC KIT | 11
2188174 | Fan BG100 D24.2-144 VP. | 70
2188175 | Fan cover BG100 D.195 KIT | 85
2188176 | Foot BG100 BAC KIT | 23
2188177 | Foot BG112 BAC KIT | 32
2188191 | Pump support foot BAC40 BG80 cpl.VP. | 32
2188192 | Screw M5X25 12.9 ISO4762(4 Pieces) | 26
2188193 | O-Ring 190,09X3,53 EPDM VP. | 23
2188194 | Lantern BAC40 BG80 VP. | 37
2188195 | Lantern BAC40 BG90 VP. | 42
2188199 | Гайка 50MH24 уп. | 37
2188200 | Крышка уплотнения NPG300/500 VP | 7511
2188201 | Втулка вала NPG VP | 1007
2188202 | Упл.кольцо NPG300-500 VP | 127
2188205 | Terminal box BG90/100 KIT | 114
2188206 | Terminal box cover BAC70 110X110 KIT | 104
2188207 | Клеммная колодка cpl.BG90-112 VP | 54
2190355 | Обменный к-т IPL80/140-4/2 | 1574
2190379 | Обменный к-т IPL50/115-0,75/2 | 1036
2190588 | Обменный к-т IPL32/110-0,75/2 | 737
2190915 | Impeller 100/153/32 GG KIT | 439
2190917 | Impeller 50/270-238-98,6/32 GG KIT | 1604
2190918 | Impeller D.100/161/32 GG KIT | 1658
2190919 | Impeller 80/220-200-114.6/32 GG KIT | 661
2190920 | Impeller 100/170-166-A10-132/32 GG KIT | 550
2190922 | Торцевое уплотнение NP65 VP | 3642
2190923 | Module IL-E/DL-E40/220-11/2-IE4 WEG KIT | 4988
2190924 | Модуль IL-E/DL-E50/210-11/2-IE4 WEG к-т | 5489
2190925 | Module IL-E/DL-E50/220-15/2-IE4 WEG KIT | 5967
2190926 | Module IL-E/DL-E65/200-15/2-IE4 WEG KIT | 6117
2190927 | Module IL-E/DL-E65/210-18,5/2-IE4WEG KIT | 6418
2190929 | Модуль IL-E/DL-E80/190-18,5/2-IE4WEG к-т | 6418
2190930 | Module IL-E/DL-E80/200-22/2-IE4 WEG KIT | 6990
2190931 | Module IL-E/DL-E150/220-11/4-IE4 WEG KIT | 5355
2190932 | Модуль IL/DL-E150/260-18,5/4-IE4 WEG к-т | 9824
2190933 | Модуль IL-E/DL-E200/240-15/4-IE4 WEG к-т | 8552
2190934 | Модуль IL/DL-E200/250-18,5/4-IE4 WEG к-т | 9395
2190936 | Модуль BL-E40/210-11/2-IE4 WEG к-т | 5489
2190937 | Module BL-E40/220-15/2-IE4 WEG KIT | 7294
2190947 | Module BL-E80/150-15/2-IE4 WEG KIT | 7877
2190951 | Screw M8X20 ISO4762 8.8(4 Piece) | 26
2190952 | Wacher Z 5,3X10X1 Inox A2(4 Piece) | 26
2190953 | Eyelet/screw BAC VP. | 5
2190954 | Module BL-E80/165-22/2-IE4 WEG KIT | 10063
2190957 | Module BL-E100/250-11/4-IE4 WEG KIT | 7685
2190958 | Модуль BL-E100/270-15/4-IE4 WEG к-т | 9165
2190962 | Модуль BL-E125/245-15/4-IE4 WEG к-т | 9283
2190963 | Модуль BL-E125/265-18,5/4-IE4 WEG к-т | 10598
2190964 | Модуль BL-E125/275-22/4-IE4 WEG к-т | 11566
2190983 | Pump support foot BAC40 BG90 cpl.VP. | 53
2190986 | Pump support foot BAC40 BG90 cpl.VP. | 25
2190999 | Торцевое уплотнение LRL/JRL-D17(S1P) к-т | 66.5805
2191021 | Клеммная колодка NPG VP | 1692
2191030 | Набивка сальник.34X50X8 к-т | 305
2191031 | Втулка вала NL к-т | 223
2191035 | Ball bearing 6305T1XLVVC3E EA7L6 VP. | 40
2191056 | DPS60-8(0-10V) KIT | 493
2191057 | DPS20-14(0-10V)KIT | 493
2191113 | Пластина юстировочная 60X50X0,1 (20 шт) | 84
2191115 | Пластина юстировочная 80X70X0,1 (20 шт) | 109
2191117 | Пластина юстировочная 60X50X0,4 (20 шт) | 84
2191119 | Пластина юстировочная 80X70X0,4 (20 шт) | 123
2191121 | Пластина юстировочная 60X50X1,0 (20 шт) | 90
2191123 | Пластина юстировочная 80X70X1,0 (20 шт) | 128
2191125 | Пластина юстировочная 60X50X2,0 (10 шт) | 52
2191127 | Пластина юстировочная 80X70X2,0 (10 шт) | 93
2191128 | Пром.корпус P330X99-F350 Viton к-т | 897
2191129 | Муфта/Вал D.32/55X184 Viton к-т | 335
2191132 | Модуль Stratos GIGA-I/D 50/1-38/3,0 к-т | 3626
2191133 | Модуль Stratos GIGA-I/D 50/1-44/3,8 к-т | 4158
2191134 | Модуль Stratos GIGA-I/D 50/1-50/4,5 к-т | 4388
2191135 | Модуль Stratos GIGA-I/D 80/1-16/1,9 к-т | 3657
2191136 | Модуль Stratos GIGA-I/D 80/1-21/3,0 к-т | 4162
2191137 | Модуль Stratos GIGA-I/D 80/1-32/3,8 к-т | 4356
2191138 | Модуль Stratos GIGA-I/D 80/1-37/5,0 к-т | 4513
2191142 | Корпус насоса D50/105/P165x100 16 к-т | 1068
2191143 | Корпус насоса D80/120/P165x123 16 к-т | 1091
2191144 | Корпус насоса D80/120/P215X117 16 к-т | 1119
2191145 | Раб.колесо NPG300/300 BZ VP | 11676
2191149 | Мотор B35 11/4/160/350-IE3(+инстр) OASE | 1637
2191157 | Мотор B3 22/4/180 3~400V PTC IE4 VP | 2996
2191195 | Муфта etanorm 300-360 к-т | 4284
2191202 | Торцевое уплотнение BSVGG RG300/360 к-т | 4862
2191241 | Exchange kit IPL32/160-1,1/2 | 1060
2191296 | Обменный к-т IPL80/150-1,1/4 | 1518
2191343 | Обменный к-т IPL65/120-2,2/2 | 1314
2191344 | Обменный к-т IPL65/140-4/2 | 1504
2191599 | Module BL-E32/140-2,2/2-IE4 ELEC KIT | 3051
2191600 | Module BL-E32/150-3/2-IE4 ELEC KIT | 3525
2191601 | Module BL-E32/160-4/2-IE4 ELEC KIT | 3952
2191602 | Module BL-E32/170-5,5/2-IE4 ELEC KIT | 4287
2191603 | Module BL-E32/210-7,5/2-IE4 ELEC KIT | 4787
2191604 | Module BL-E40/110-1,5/2-IE4 ELEC KIT | 2713
2191605 | Module BL-E40/120-2,2/2-IE4 ELEC KIT | 3051
2191606 | Module BL-E40/130-3/2-IE4 ELEC KIT | 3525
2191607 | Module BL-E40/140-4/2-IE4 ELEC KIT | 3952
2191608 | Module BL-E40/160-5,5/2-IE4 ELEC KIT | 4439
2191609 | Module BL-E40/170-7,5/2-IE4 ELEC KIT | 4989
2191610 | Module BL-E40/180-7,5/2-IE4 ELEC KIT | 4989
2191611 | Module BL-E50/110-3/2-IE4 ELEC KIT | 3525
2191612 | Module BL-E50/120-4/2-IE4 ELEC KIT | 3952
2191613 | Module BL-E50/130-5,5/2-IE4 ELEC KIT | 4439
2191614 | Module BL-E50/140-7,5/2-IE4 ELEC KIT | 4989
2191615 | Module BL-E50/150-7,5/2-IE4 ELEC KIT | 5422
2191616 | Module BL-E50/270-5,5/4-IE4 ELEC KIT | 4439
2191617 | Module BL-E65/120-4/2-IE4 ELEC KIT | 3952
2191618 | Module BL-E65/130-5,5/2-IE4 ELEC KIT | 5125
2191619 | Module BL-E65/140-7,5/2-IE4 ELEC KIT | 5814
2191620 | Module BL-E65/240-5,5/4-IE4 ELEC KIT | 5125
2191621 | Module BL-E65/265-7,5/4-IE4 ELEC KIT | 5814
2191622 | Module BL-E80/220-5,5/4-IE4 ELEC KIT | 5125
2191623 | Module BL-E80/250-7,5/4-IE4 ELEC KIT | 5777
2191624 | Module BL-E100/200-5,5/4-IE4 ELEC KIT | 5125
2191625 | Module BL-E100/220-7,5/4-IE4 ELEC KIT | 5575
2191626 | Module BL-E125/185-5,5/4-IE4 ELEC KIT | 5125
2191627 | Module BL-E125/210-7,5/4-IE4 ELEC KIT | 5814
2192097 | Module Stratos GIGA 40/4-63/11 KIT | 5676
2192098 | Module Stratos GIGA 50/4-53/11 KIT | 5793
2192099 | Module Stratos GIGA 50/4-62/15 KIT | 6745
2192100 | Module Stratos GIGA 65/3-40/11 KIT | 5821
2192101 | Module Stratos GIGA 65/3-49/15 KIT | 6807
2192102 | Module Stratos GIGA 65/4-57/18,5 KIT | 7977
2192103 | Module Stratos GIGA 65/5-65/22 KIT | 9163
2192104 | Module Stratos GIGA 80/2-31/11 KIT | 5962
2192105 | Module Stratos GIGA 80/3-40/15 KIT | 6840
2192106 | Module Stratos GIGA 80/3-48/18,5 KIT | 8057
2192107 | Module Stratos GIGA 80/4-53/22 KIT | 8734
2192108 | Module Stratos GIGA 100/2-22/11 KIT | 5983
2192109 | Module Stratos GIGA 100/2-26/15 KIT | 6866
2192110 | Module Stratos GIGA 100/2-29/18,5 KIT | 8101
2192111 | Module Stratos GIGA 100/3-33/22 KIT | 9307
2192112 | Module Stratos GIGA 100/2-24/11 KIT | 7420
2192113 | Module Stratos GIGA 150/1-14/11 KIT | 8341
2192114 | Module Stratos GIGA 150/2-17/15 KIT | 9326
2192117 | Module Stratos GIGA 200/1-14/15 KIT | 10359
2192465 | Motor V1 11/2/112/350E-WILO-IE5 KIT | 2506
2192466 | Motor V1 15/2/112/350E-WILO-IE5 KIT | 2921
2192467 | Motor V1 18,5/2/112/350E-WILO-IE5 KIT | 3448
2192468 | Motor V1 22/2/112/350E-WILO-IE5 KIT | 3960
2192469 | Motor V1 11/4/112/350E-WILO-IE5 KIT | 4413
2192470 | Motor V1 15/4/112/350E-WILO-IE5 KIT | 4784
2192473 | Motor B35 11/2/112/350E-WILO-IE5 KIT | 2813
2192474 | Motor B35 15/2/112/350E-WILO-IE5 KIT | 3439
2192475 | Motor B35 18,5/2/112/350E-WILO-IE5 KIT | 4090
2192476 | Motor B35 22/2/112/350E-WILO-IE5 KIT | 4700
2192719 | Шпонка вала N-серии 55 (2 части) | 18
2192720 | Раб.колесо NLG300/550 BRONZE к-т | 7849
2192725 | Impeller 80/400-304-180/38 GG20 MX KIT | 644
2192726 | Flap DN65 VP. | 130
2192728 | Flap DN50 VP. | 91
2192729 | Flap DN80 VP. | 106
2192733 | Корпус насоса B100/220 PN16 OASE к-т | 579
2192736 | Мотор B35 7,5/4/132/300 IE3 (+инстр)OASE | 1407
2192744 | Торцевое уплотнение Q1Q1 NPG VP | 483
2192746 | Муфта/Вал 24/42X160 C5M-TOTAL к-т | 252
2192747 | Пром.корпус P228X115-F300 C5M-TOTAL к-т | 696
2192748 | Корпус насоса B65/182/188 H8-TOTAL к-т | 703
2192812 | Муфта ETA-R 200-250 к-т | 1383
2192813 | Module BL-E32/140-2,2/2-IE4 ELEC KIT | 3051
2192814 | Module BL-E32/150-3/2-IE4 ELEC KIT | 3525
2192815 | Module BL-E32/160-4/2-IE4 ELEC KIT | 3952
2192816 | Module BL-E32/170-5,5/2-IE4 ELEC KIT | 4287
2192817 | Module BL-E32/210-7,5/2-IE4 ELEC KIT | 4787
2192818 | Модуль BL-E40/110-1,5/2-IE4 elec к-т | 2562
2192819 | Module BL-E40/120-2,2/2-IE4 ELEC KIT | 3051
2192820 | Module BL-E40/130-3/2-IE4 ELEC KIT | 3525
2192821 | Module BL-E40/140-4/2-IE4 ELEC KIT | 3952
2192822 | Module BL-E40/160-5,5/2-IE4 ELEC KIT | 4439
2192823 | Module BL-E40/170-7,5/2-IE4 ELEC KIT | 4989
2192824 | Module BL-E40/180-7,5/2-IE4 ELEC KIT | 4989
2192825 | Module BL-E50/110-3/2-IE4 ELEC KIT | 3525
2192826 | Module BL-E50/120-4/2-IE4 ELEC KIT | 3952
2192827 | Module BL-E50/130-5,5/2-IE4 ELEC KIT | 4439
2192828 | Module BL-E50/140-7,5/2-IE4 ELEC KIT | 4989
2192829 | Модуль BL-E50/150-7,5/2-IE4 elec kit | 4867
2192830 | Модуль BL-E65/120-4/2-IE4 elec к-т | 3952
2192831 | Module BL-E65/140-7,5/2-IE4 ELEC KIT | 4989
2192832 | Подшипник 6411/C3 VP | 158
2192834 | Подшипник rep.3011 NPG 250-500 VP | 168
2192835 | Подшипник rep.3012 NPG 250-500 VP | 529
2192848 | Картридж СТУ MG12/55 Q1Q1X4GG EB(S1)к-т | 58.4878
2192864 | Раб.колесо NLG 250/260 BZ к-т | 4048
2192904 | V-Ring BG180M/L WEG VP | 23
2192953 | End shield BG112 V1 D.E.ELEC KIT | 164
2192954 | Circlip D90 GB893.1 VP. | 5
2192955 | Motor foot cpl.BG132 ELEC KIT | 58
2192985 | Module BL-E50/270-5,5/4-IE4 ELEC KIT | 4439
2192988 | Module BL-E80/220-5,5/4-IE4 ELEC KIT | 5125
2192989 | Module BL-E80/250-7,5/4-IE4 ELEC KIT | 5777
2192990 | Module BL-E100/200-5,5/4-IE4 ELEC KIT | 4940
2192991 | Module BL-E100/220-7,5/4-IE4 ELEC KIT | 5575
2192992 | Module BL-E125/185-5,5/4-IE4 ELEC KIT | 5125
2192993 | Module BL-E125/210-7,5/4-IE4 ELEC KIT | 5814
2193141 | Exchange kit IPL32/90-0,37/2 | 678
2193322 | Обменный к-т IPL65/150-0,75/4 | 1207
2193551 | Exchange kit IPL65/160-1,1/4 | 1512
2193927 | Кожух вентилятора SM.к-т | 114
2193933 | Раб.колесо NL150/315 Stainless steel к-т | 11006
2193939 | Impeller 125/315-310-175/38 GG20 MX KIT | 1063
2193942 | Impeller 125/400-336-211/38 GG20 MX KIT | 1236
2193944 | Impeller 125/315-350-175/38 GG20 MX KIT | 1338
2193945 | Impeller 125/400-354-211/38 GG20 MX KIT | 1394
2193946 | Impeller 150/315-324-175/38 GG20 KIT | 1453
2193947 | Раб.колесо 125/400-376-211/38 GG20 к-т | 1617
2193948 | Раб.колесо 150/315-340-175/38 GG20 к-т | 1682
2193951 | Торцевое уплотнение FG28 к-т | 90
2193967 | Coupling/shaft 48/48x146-247,5-1 MX KIT | 568
2193968 | Раб.колесо NP150-500H52 GG VP | 9753
2193969 | Вал NP200-500 уп. | 3128
2193972 | Motor B35 37/4/225/450-IE3-K3 VP. | 2943
2193974 | Опора насоса 50/160 BM-B GG VP | 89
2193976 | Втулка подшип.50/160 BM-B VP | 235
2193978 | Муфта с вставкой H160-L180 D42/65 к-т | 764
2194015 | Подшипник 7316B VP | 798
2194016 | Подшипник NU2316 VP | 1040
2194043 | Pump housing I65/110/150x340 6/10 KIT | 679
2194044 | Pump housing I50/110/150x340 6/10 KIT | 692
2194045 | Pump housing I100/110/150x360 16 KIT | 903
2194046 | Pump housing I80/110/150x360 16 KIT | 851
2194047 | Pump housing I100/110/150x360 6 KIT | 861
2194048 | Pump housing I80/110/150x360 6 KIT | 809
2194051 | Pump housing D80/110/150x360 6 KIT | 1260
2194052 | Pump housing D65/110/150x340 6/10 KIT | 1210
2194053 | Pump housing D50/110/150x340 6/10 KIT | 1439
2194056 | Sensor cable L630mm VP. | 11
2194058 | Fluid temperature sensor/Cable L630 KIT | 80
2194075 | Шайба раб.колеса NPG200-355 VP | 33
2194127 | Module Stratos MAXO-D 50/0,5-16 MA KIT | 2708
2194128 | Module Stratos MAXO-D 65/0,5-12 MA SET | 2278
2194129 | Module Stratos MAXO-D 65/0,5-16 MA KIT | 2769
2194130 | Module Stratos MAXO-D 80/0,5-6 MA KIT | 2370
2194132 | Module Stratos MAXO-D 80/0,5-12 FF KIT | 3024
2194133 | Module Stratos MAXO-D 80/0,5-16 MA KIT | 3628
2194134 | Module Stratos MAXO-D 40/0,5-12 MA KIT | 1513
2194135 | Module Stratos MAXO-D 40/0,5-16 MA KIT | 2079
2194136 | Cable gland/screw plug KIT | 5
2194137 | HMI Full Feature/Cover MS65 KIT | 509
2194138 | HMI Basic/Cover MS65 KIT | 330
2194139 | Cover HMI MS65/Screws KIT | 17
2194140 | Rotary knob HMI WILO VP. | 5
2194141 | Power plug VP. | 17
2194142 | Insulation I80/0,5-16 VP. | 24
2194143 | Insulation I100/0,5-16 VP. | 41
2194144 | Insulation I65/0,5-16 VP. | 36
2194145 | Insulation I50/0,5-16 VP. | 34
2194146 | Module Stratos MAXO 50/0,5-14 MA KIT | 2437
2194147 | Module Stratos MAXO 50/0,5-16 MA KIT | 2708
2194148 | Module Stratos MAXO 65/0,5-12 KIT | 2278
2194149 | Module Stratos MAXO 65/0,5-16 KIT | 2769
2194150 | Module Stratos MAXO 80/0,5-6 KIT | 2370
2194151 | Module Stratos MAXO 80/0,5-12 KIT | 3024
2194152 | Module Stratos MAXO 80/0,5-16 KIT | 3628
2194153 | Module Stratos MAXO 100/0,5-6 KIT | 2741
2194154 | Module Stratos MAXO 100/0,5-12 KIT | 3654
2194155 | Motor Stratos MAXO(D) 50/0,5-9 KIT | 1437
2194156 | Motor Stratos MAXO(D) 50/0,5-16 KIT | 2216
2194157 | Motor Stratos MAXO(D) 80/0,5-6 KIT | 1940
2194158 | Motor Stratos MAXO(D) 80/0,5-12 KIT | 2474
2194174 | Крышка торцевого упл.NPG250-355 VP | 907
2194175 | Втулка вала NP250-355 H5 VP | 1097
2194334 | Exchange kit IPL65/130-3/2 | 1427
2194429 | Часть блока питания | 319.2
2194603 | Обменный к-т IPL32/130-1,1/2 | 913
2194859 | Крышка СТУ NPG250/250 VP | 1978
2194871 | Insulation I32/0,5-16 VP. | 24
2194872 | Insulation I40/0,5-16 VP. | 24
2194873 | Insulation I50/0,5-8 VP. | 26
2194874 | Insulation I50/0,5-12 VP. | 32
2194875 | Insulation I65/0,5-10 VP. | 32
2194876 | Insulation I50/0,5-6 VP. | 28
2194877 | Insulation I32/0,5-12 VP. | 26
2194878 | Insulation I40/0,5-8 VP. | 28
2194879 | Insulation I25/(30)0,5-14 VP. | 18
2194892 | Pump housing D30/70/86x180 G2" KIT | 368
2194894 | Motor Stratos MAXO(D) 40/0,5-12 KIT | 1701
2194895 | Motor Stratos MAXO 25/0,5-10 KIT | 639
2194896 | Motor Stratos MAXO 25/0,5-4 KIT | 647
2194897 | Motor Stratos MAXO-Z 50/0,5-9 KIT | 3156
2194898 | Motor Stratos MAXO 40/0,5-4 KIT | 682
2194899 | Motor Stratos MAXO-Z 40/0,5-12 KIT | 2214
2194900 | Motor Stratos MAXO(D) 50/0,5-8 KIT | 1355
2194901 | Motor Stratos MAXO(D) 40/0,5-8 KIT | 1178
2194902 | Motor Stratos MAXO 32/0,5-16 KIT | 1200
2194903 | Motor Stratos MAXO-Z 25/0,5-6 SET | 1324
2194904 | Motor Stratos MAXO-Z 65/0,5-12 KIT | 3746
2194905 | Motor Stratos MAXO-Z 25/0,5-12 KIT | 2131
2194906 | Motor Stratos MAXO-Z 40/0,5-8 KIT | 2235
2194907 | Pump housing D40/90/115x250 6/10 KIT | 804
2194908 | Pump housing D50/70/115x240 6/10 KIT | 880
2194909 | Pump housing D50/90/115x280 6/10 KIT | 994
2194910 | Pump housing D65/90/115x280 6/10 KIT | 933
2194911 | Pump housing D32/70/86x220 6/10 KIT | 467
2194912 | Pump housing D40/70/86x220 6/10 KIT | 680
2194913 | Pump housing D50/70/86x240 6/10 KIT | 765
2194914 | HMI Full Feature/Cover MS25 KIT | 157
2194915 | Cover HMI MS45/Screws KIT | 14
2194916 | HMI дисплей/крышка MS45 компл. | 347
2194917 | HMI Basic/Cover MS45 KIT | 260
2194918 | Cable STM MS65 VP. | 10
2194919 | Cable STM MS25 VP. | 10
2194920 | Cable STM MS45 VP. | 10
2194921 | Motor Stratos MAXO 50/0,5-14 KIT | 1994
2194922 | Cover HMI MS25/Screws KIT | 12
2194967 | Key A10x8x56 DIN6885 A4(2Pieces) | 5
2194977 | Торц.упл.MG12/38-G60 AQ1EGG к-т | 175
2195023 | Прокладка MH125-75-2 VP | 13
2195024 | Вал NOH100-315 H31 VP | 674
2195026 | Прокладка NP150/315V-NP125/315V VP | 138
2195027 | Прокладка NP150/400V VP | 152
2195028 | Раб.колесо NP150/400V BZ VP | 7532
2195029 | Раб.колесо NP125/315V BZ VP | 6185
2195032 | Клеммная коробка WEG к-т | 266
2195037 | Lantern IPL IEC71 F154 KIT | 147
2195039 | Lantern IPL IEC71 F188 KIT | 148
2195041 | Lantern IPL IEC80 F188 KIT | 150
2195052 | Панель управления Wilo-EFC VP | 543
2195054 | Вентилятор 70x70x25 Wilo-EFC VP | 78
2195056 | Вентилятор 92x92x37 Wilo-EFC VP | 87
2195058 | Вентилятор 140x140x51 Wilo-EFC VP | 198
2195060 | Вентилятор 172x150x51 Wilo-EFC VP | 173
2195062 | Вентилятор 172x150x66 Wilo-EFC VP | 386
2195064 | Вентилятор 172x51 Wilo-EFC VP | 497
2195066 | Вентилятор 60x60x25 Wilo-EFC VP | 33
2195068 | Вентилятор 60x60x25 Wilo-EFC VP | 37
2195070 | Вентилятор 40x28 Wilo-EFC VP | 50
2195072 | Вентилятор 60x60x25 Wilo-EFC VP | 33
2195074 | Вентилятор 80x38 Wilo-EFC VP | 134
2195080 | Упл.кольцо ID.179,3X5,7 VP | 36
2195082 | Lantern IPL IEC80 F170 KIT | 150
2195086 | Вентилятор 127x127x38 Wilo-EFC VP | 120
2195088 | Вентилятор 120x38 Wilo-EFC VP | 197
2195093 | Terminal box BG63 Simel VP. | 13
2195095 | Capacitor MF8 VN400 Simel VP. | 17
2195106 | Дефлектор NPG VP | 32
2195450 | Exchange kit IPL80/130-0,75/4 | 1314
2196641 | Diferential pressure sensor 100 LG.KIT | 463
2196648 | Motor/Impeller 0,12/2/63 F112Z DM KIT | 491
2196649 | Motor/Impeller 0,18/2/63 F112Z EM KIT | 548
2196657 | Кабель DPS 3x0,34x650 оголён.2G VP | 15.75
2196658 | Кабель DPS 3x0,34x1150 short bared 2G уп | 21
2196660 | Impeller 80/400-414-180/38 GG20 MX KIT | 1111
2196661 | Impeller 80/400-392-180/38 GG20 MX KIT | 914
2196662 | Impeller 80/400-364-180/38 GG20 MX KIT | 710
2196663 | Impeller 80/400-338-180/38 GG20 MX KIT | 668
2196664 | Impeller 80/400-324-180/38 GG20 MX KIT | 649
2196666 | Lantern P500/180-F300 GG25 MX KIT | 1136
2196669 | Pumohousing I100/400-P500 16 MX KIT | 1556
2196670 | Screw M16x35 ISO4762 8.8 (4 Piece) | 9
2196721 | Impeller D.71/spiral KIT | 85
2196772 | Подшипник 6206 FAG ceramic VP | 104
2196775 | Pump housing D65/90/115x280 6/10 KIT | 509
2196776 | Pump housing I50/90/115x280 6/10 KIT | 521
2196777 | Pump housing I50/70/115x240 6/10 KIT | 446
2196778 | Pump housing I32/69/115x220 6/10 KIT | 395
2196779 | Pump housing I50/70/86x240 6/10 KIT | 388
2196780 | Pump housing I32/70/86x220 6/10 KIT | 260
2196781 | Pump housing I40/70/86x220 6/10 KIT | 285
2196782 | Pump housing I25/70/86x180 G1 1/2" KIT | 196
2196783 | Pump housing I30/70/86x180 G2" KIT | 237
2196784 | Pump housing I50/90/115x280 6/10 KIT | 861
2196786 | Pump housing I40/70/86x220 6/10 KIT | 579
2196787 | Pump housing I32/70/86x220 6/10 KIT | 357
2196788 | Pump housing I25/70/86x180 G1 1/2" KIT | 291
2196789 | Pump housing I30/70/86x180 G2" KIT | 314
2196793 | Impeller D.33/73,5/15x5,2 KIT | 42
2196806 | Pump housing D40/90/115x250 6/10 KIT | 483
2196818 | Module Stratos MAXO 32/0,5-16 KIT | 1467
2196819 | Module Stratos MAXO 40/0,5-12 MA KIT | 1513
2196820 | Module Stratos MAXO 40/0,5-16 MA KIT | 2079
2196821 | Module Stratos MAXO 50/0,5-8 MA KIT | 1656
2196822 | Module Stratos MAXO 50/0,5-9 MA KIT | 1870
2196823 | Module Stratos MAXO 50/0,5-12 MA KIT | 2386
2196824 | Module Stratos MAXO 65/0,5-6 MA KIT | 1755
2196825 | Module Stratos MAXO 65/0,5-9 MA KIT | 2026
2196826 | Module Stratos MAXO 25/0,5-4 MA KIT | 525
2196827 | Module Stratos MAXO 25/0,5-6 MA KIT | 645
2196829 | Module Stratos MAXO 30/0,5-4 MA KIT | 618
2196830 | Module Stratos MAXO 30/0,5-6 MA KIT | 693
2196831 | Module Stratos MAXO 30/0,5-8 MA KIT | 773
2196832 | Module Stratos MAXO 32/0,5-8 MA KIT | 791
2196833 | Module Stratos MAXO 40/0,5-4 MA KIT | 833
2196834 | Module Stratos MAXO 25/0,5-8 MA KIT | 719
2196835 | Module Stratos MAXO 25/0,5-10 MA KIT | 780
2196836 | Module Stratos MAXO 25/0,5-12 MA KIT | 963
2196837 | Module Stratos MAXO 30/0,5-10 MA KIT | 842
2196838 | Module Stratos MAXO 30/0,5-12 MA KIT | 1091
2196839 | Module Stratos MAXO 30/0,5-14 MA KIT | 1254
2196840 | Module Stratos MAXO 32/0,5-10 MA KIT | 879
2196841 | Module Stratos MAXO 32/0,5-12 MA KIT | 1222
2196842 | Module Stratos MAXO 40/0,5-8 MA KIT | 1278
2196843 | Module Stratos MAXO 50/0,5-6 MA KIT | 1440
2196844 | HMI Basic/Cover MS25 KIT | 118
2196853 | Вентилятор охлаждения BG100 Elec к-т | 40
2196882 | Раб.колесо 32/175/169/18 GG к-т | 150
2196883 | Раб.колесо 32/159/153/18 GG к-т | 135
2196884 | Раб.колесо 32/170-144/138-18 GG к-т | 135
2196885 | Impeller D.32/170/18 GG KIT | 135
2196886 | Impeller D.32/151/18 GG KIT | 135
2196887 | Impeller D.32/131/18 GG KIT | 135
2196896 | Раб.колесо 32/130-112/17 PPO Viton к-т | 44.9153
2196900 | Клеммная коробка BG112 ELEC к-т | 30
2196993 | Обменный к-т IPL65/120-0,25/4 | 545.8427
2197190 | Exchange kit IPL80/130-3/2 | 1540
2199591 | Exchange kit IPL80/160-1,5/4 | 1408
2200182 | Обменный к-т IPL40/120-1,5/2-S1 | 972.3
2201024 | Shaft seal ring BG100/112 N.D.E.ATB VP. | 11
2201026 | Shaft seal ring BG100/112 D.E.ATB VP. | 11
2201034 | Module Stratos MAXO-D 50/0,5-16 SL KIT | 2708
2201035 | Module Stratos MAXO-D 65/0,5-12 SL KIT | 2278
2201036 | Module Stratos MAXO-D 65/0,5-16 SL KIT | 2769
2201037 | Module Stratos MAXO-D 80/0,5-6 SL KIT | 2370
2201038 | Module Stratos MAXO-D 80/0,5-12 SL KIT | 3024
2201039 | Module Stratos MAXO-D 80/0,5-16 SL KIT | 3628
2201040 | Module Stratos MAXO 40/0,5-12 SL KIT | 1513
2201041 | Module Stratos MAXO-D 40/0,5-16 SL KIT | 2079
2201042 | Module Stratos MAXO-D 50/0,5-8 SL KIT | 1656
2201043 | Module Stratos MAXO 50/0,5-9 SL KIT | 1870
2201044 | Module Stratos MAXO 50/0,5-12 SL KIT | 1995
2201045 | Module Stratos MAXO 65/0,5-6 SL KIT | 1755
2201046 | Module Stratos MAXO 30/0,5-6 SL KIT | 693
2201047 | Module Stratos MAXO 32/0,5-8 SL KIT | 791
2201048 | Module Stratos MAXO 30/0,5-10 SL KIT | 842
2201049 | Module Stratos MAXO 32/0,5-12 SL KIT | 1222
2201050 | Module Stratos MAXO 40/0,5-8 SL KIT | 1278
2201051 | Module Stratos MAXO-D 50/0,5-6 SL KIT | 1440
2201074 | Motor Stratos MAXO(D) 65/0,5-12 KIT | 1863
2201075 | Motor Stratos MAXO 100/0,5-6 KIT | 2243
2201076 | Motor Stratos MAXO(D) 65/0,5-16 KIT | 2265
2201077 | Motor Stratos MAXO(D) 80/0,5-16 KIT | 2967
2201078 | Motor Stratos MAXO 100/0,5-12 KIT | 2989
2201085 | Screw M16X35 ISO4017 8.8 A2A VP. | 5
2201094 | Прокладка корпуса NPG65/315 VP | 113.4
2201110 | Сальниковая набивка NPG100/315 VP | 57.75
2201126 | Flat gasket D42/55X2,1-DN32-2"VP. | 5
2201249 | Подшипник 6317 M C3 isol.VP | 2068.5
2203220 | Modul Stratos GIGA B 32/5-74/11 KIT | 6101
2203221 | Modul Stratos GIGA B 40/4-51/11 KIT | 6419
2203222 | Modul Stratos GIGA B 40/4-58/15 KIT | 7731
2203223 | Modul Stratos GIGA B 40/5-70/18,5 KIT | 9446
2203224 | Modul Stratos GIGA B 40/6-80/22 KIT | 10768
2203225 | Modul Stratos GIGA B 50/3-42/11 KIT | 6486
2203226 | Modul Stratos GIGA B 50/4-49/15 KIT | 7961
2203227 | Modul Stratos GIGA B 50/4-55/18,5 KIT | 9535
2203228 | Modul Stratos GIGA B 50/4-60/22 KIT | 10941
2203229 | Modul Stratos GIGA B 65/2-30/11 KIT | 6878
2203230 | Modul Stratos GIGA B 65/3-38/15 KIT | 8032
2203231 | Modul Stratos GIGA B 65/4-50/18,5 KIT | 9587
2203232 | Modul Stratos GIGA B 65/4-56/22 KIT | 11028
2203233 | Modul Stratos GIGA B 80/2-23/11 KIT | 7038
2203234 | Modul Stratos GIGA B 80/2-27/15 KIT | 8162
2203236 | Modul Stratos GIGA B 80/3-32/22 KIT | 11129
2204491 | Module Cover/Button TL6/7 FF VP. | 808
2204515 | Shaft seal ring 1LG4 280 SM.VP. | 61
2204522 | O-Ring 139,29x3,53-N EPDM VP. | 5
2204523 | O-Ring 171,04x3,53-N EPDM VP. | 7
2204524 | O-Ring 247,02x5,33-N EPDM VP. | 8
2204525 | O-Ring 266,07x5,33-N EPDM VP. | 9
2204526 | O-Ring 329,57x5,33-N EPDM VP. | 10
2204527 | O-Ring 202,79x3,53-N EPDM VP. | 7
2204531 | Pump housing B32/160.1-P223 GG KIT | 652
2204533 | Pump housing B32/125-P188 GG KIT | 609
2204534 | Pump housing B32/160-P223 GG KIT | 663
2204535 | Pump housing B32/200-P253 GG KIT | 681
2204536 | Pump housing B32/250-P306 GG KIT | 795
2204537 | Pump housing B40/125-P188 GG KIT | 700
2204538 | Pump housing B40/160-P223 GG KIT | 743
2204539 | Pump housing B40/200-P253 GG KIT | 767
2204540 | Pump housing B40/250-P306 KIT | 810
2204541 | Pump housing B40/315-P390 GG KIT | 979
2204542 | Pump housing B50/125-P188 GG KIT | 717
2204543 | Pump housing B50/160-P223 GG KIT | 750
2204544 | Pump housing B50/200-P273 GG KIT | 773
2204545 | Pump housing B50/315-P390 GG KIT | 1048
2204546 | Pump housing B65/125-P188 GG KIT | 729
2204547 | Pump housing B65/160-P223 GG KIT | 788
2204548 | Pump housing B65/200-P273 GG KIT | 820
2204549 | Pump housing B65/250-P326 GG KIT | 1022
2204550 | Pump housing B80/160-P223 GG KIT | 820
2204551 | Pump housing B80/200-P273 GG KIT | 993
2204552 | Pump housing B80/250-P326 GG KIT | 1048
2204553 | Pump housing B100/160-P223 GG KIT | 923
2204554 | Pump housing B100/200-P273 GG KIT | 1078
2204555 | Pump housing B100/250-P326 GG KIT | 1126
2204556 | Pump housing B100/315-P390 GG KIT | 1727
2204557 | Pump housing B100/400-P500 GG KIT | 2277
2204558 | Pump housing B125/200-P273 GG KIT | 1294
2204559 | Pump housing B125/250-P326 GG KIT | 1614
2204560 | Pump housing B125/315-P398 GG KIT | 1991
2204561 | Pump housing B125/400-P500 GG KIT | 2300
2204562 | Pump housing B150/200-P273 GG KIT | 1796
2204563 | Pump housing B150/315-P398 GG KIT | 2157
2204564 | Pump housing B150/250-P326 GG KIT | 1913
2204565 | Pump housing B150/400-P500 GG KIT | 2490
2204567 | Pump housing B80/315-P390 GG KIT | 1350
2204568 | Pump housing B80/400-P500 GG KIT | 2054
2204569 | Pump housing B50/250-P306 GG KIT | 862
2204570 | Pump housing B65/315-P390 GG KIT | 1264
2204572 | Impeller fixation M18 KIT | 5
2204573 | Impeller fixation M24 KIT | 7
2204574 | Impeller fixation M14 KIT | 5
2204575 | Impeller 32/160.1-169-84/22 GG KIT | 559
2204577 | Impeller 32/125-150-85/22 2pol-GG KIT | 522
2204578 | Impeller 32/160-173-84/22 GG KIT | 568
2204579 | Impeller 32/200-215-84/22 GG KIT | 584
2204580 | Impeller 32/250-251-96/22 GG KIT | 682
2204581 | Impeller 40/125-150-110/22 2pol-GG KIT | 599
2204582 | Impeller 40/160-181-84/22 GG KIT | 647
2204583 | Impeller 40/200-211-84/22 GG KIT | 657
2204584 | Impeller 40/250-256-105/22 GG KIT | 694
2204585 | Impeller 40/315-356-110/30 GG KIT | 838
2204586 | Impeller 50/125-150-110/22 2pol-GG KIT | 615
2204587 | Impeller 50/160-186-120/22 GG KIT | 643
2204588 | Impeller 50/200-242 GG KIT | 663
2204589 | Impeller 50/315-329-110/30 GG KIT | 898
2204590 | Impeller 65/125-148-110/22 GG KIT | 625
2204591 | Impeller 65/160-186-120/22 2pol-GG | 675
2204592 | Impeller 65/200-236-115/22 GG KIT | 703
2204593 | Impeller 65/250-269-135/30 GG KIT | 876
2204594 | Impeller 80/160-186-120/22 GG KIT | 703
2204595 | Impeller 80/200-236-145/30 GG KIT | 851
2204596 | Impeller 100/160-186-145/30 GG KIT | 792
2204597 | Impeller 100/200-236-145/30 GG KIT | 924
2204598 | Impeller 100/250-286-135/30 GG KIT | 965
2204599 | Impeller 100/315-347-153/30 GG KIT | 1234
2204600 | Impeller 125/200-236-170/30 GG KIT | 1110
2204601 | Impeller 125/250-286-172/30 GG KIT | 1226
2204602 | Impeller 125/315-356-175/38 GG KIT | 1707
2204603 | Impeller 125/400-443-211/38 GG KIT | 1972
2204604 | Impeller 150/200-236-170/30 GG KIT | 1498
2204605 | Impeller 150/315-346-175/38 GG KIT | 1849
2204606 | Impeller 100/250.1-286-135/38 GG KIT | 1149
2204607 | Impeller 100/315.1-347-153/38 GG KIT | 1481
2204608 | Impeller 125/250.1-286-1723/38 GG KIT | 1383
2204609 | Impeller 150/250-276-198/38 GG KIT | 1639
2204610 | Impeller 80/315.1-348-153/38 GG KIT | 1212
2204611 | Impeller 150/400-443-211/38 GG KIT | 2134
2204613 | Impeller 80/315-348-153/30 GG KIT | 1101
2204614 | Impeller 80/400-443-180/38 GG KIT | 1762
2204615 | Impeller 100/400-438-180/38 GG KIT | 1952
2204616 | Impeller 50/250-260-105/22 GG KIT | 739
2204617 | Impeller 65/315-336-127/30 GG KIT | 1084
2204618 | Impeller 80/250-279-135/30 GG KIT | 898
2204619 | Impeller 65/160-189-0/22 4pol-GG KIT | 675
2204620 | Impeller 50/125-150-0/22 4pol-GG KIT | 615
2204621 | Impeller 40/125-150-0/22 4pol-GG KIT | 599
2204624 | Impeller 32/125-150-0/22 4pol-GG KIT | 522
2206239 | Shaft BB1-24-1 WL1 KIT | 213
2206240 | Shaft BB2-32-1 WL2 KIT | 341
2206241 | Shaft BB3-42-1 WL3 KIT | 530
2206242 | Shaft BB3-42-2 WL3 KIT | 594
2206243 | Key A8x7x36 VP. | 5
2206244 | Key A10X8X70 VP. | 10
2206245 | Key 12x8x100 VP. | 10
2206246 | Key 8x7x45 VP. | 5
2206247 | Roller bearing 6306-C3-ZZ KIT | 131
2206248 | Roller bearing 6308-C3-ZZ KIT | 197
2206249 | Roller bearing 6311-C3-ZZ KIT | 302
2206250 | V-Ring VA50-30 VP. | 5
2206251 | V-Ring VA50-40 VP. | 5
2206252 | V-Ring VA50-55 VP. | 6
2206253 | Thrower BB1-24-1 EPDM 70 VP. | 7
2206254 | Thrower BB2-32-1 EPDM 70 VP. | 8
2206255 | Thrower BB3-42-1 EPDM 70 VP. | 9
2206256 | Bearing bracket BB1-24-1 GG25 VP. | 533
2206257 | Bearing bracket BB2-32-1 GG25 VP. | 977
2206258 | Bearing bracket BB3-42-1 GG25 VP. | 1382
2206259 | Shaft protection BB1-24-1 KIT | 5
2206260 | Shaft protection BB2-32-1 KIT | 7
2206261 | Shaft protection BB3-42-1 KIT | 9
2206264 | Pump support foot BB1-112 KIT | 12
2206265 | Pump support foot BB1-132 KIT | 14
2206266 | Pump support foot BB1-160 KIT | 17
2206267 | Pump support foot BB1-180 KIT | 17
2206268 | Pump support foot BB2-180 KIT | 18
2206269 | Pump support foot BB2-200 KIT | 19
2206270 | Pump support foot BB2-225 KIT | 21
2206271 | Pump support foot BB2-250 KIT | 21
2206272 | Pump support foot BB2-280 KIT | 22
2206273 | Pump support foot BB3-235 KIT | 23
2206274 | Pump support foot BB3-250 KIT | 25
2206275 | Pump support foot BB3-280 KIT | 26
2206276 | Pump support foot BB3-315 KIT | 28
2206277 | Mechanical seal MG12/28-G60 AQ1EGG KIT | 230
2206278 | Mechanical seal MG12/38-G60 AQ1EGG KIT | 272
2206279 | Mechanical seal MG12/48-G60 AQ1EGG KIT | 413
2206286 | Coupling B80-D.42/80 KIT | 678
2206287 | Motor B3 75/2/280 3~400V PTC.IE3 VP. | 7183
2206289 | Торцевое уплотнение NP150-500 VP | 1846.95
2206294 | Coupling B80-D.24/14 KIT | 146
2206305 | Coupling w.spacer H200-L140 D42/80 KIT | 802
2206310 | Coupling w.spacer H180-L140 D42/65 KIT | 737
2206311 | Motor B3 160/2/315 3~400V PTC.IE3 VP. | 12312
2206315 | Coupling B80-D.42/65 KIT | 611
2206391 | Discharge cover P188/85/24 m.seal VP. | 122
2206392 | Discharge cover P188/110/24 m.seal VP. | 134
2206393 | Discharge cover P223/84/24 m.seal VP. | 156
2206394 | Discharge cover P223/120/24 m.seal VP. | 156
2206395 | Discharge cover P223/145/32 m.seal VP. | 158
2206396 | Discharge cover P253/84/24.2 m.seal VP. | 168
2206397 | Discharge cover P273/115/24 m.seal VP. | 173
2206398 | Discharge cover P273/145/32 m.seal VP. | 180
2206399 | Discharge cover P273/170/32 m.seal VP. | 206
2206400 | Discharge cover P306/96/24 m.seal VP. | 190
2206401 | Discharge cover P306/105/24 m.seal VP. | 198
2206402 | Discharge cover P326/135/32 m.seal VP. | 240
2206403 | Discharge cover P326/135/42 m.seal VP. | 246
2206404 | Discharge cover P326/172/32 m.seal VP. | 249
2206405 | Discharge cover P326/172/42 m.seal VP. | 250
2206406 | Discharge cover P326/198/42 m.seal VP. | 258
2206407 | Discharge cover P390/110/32 m.seal VP. | 278
2206408 | Discharge cover P390/153/32 m.seal VP. | 279
2206409 | Discharge cover P390/153/42 m.seal VP. | 305
2206410 | Discharge cover P398/175/42 m.seal VP. | 304
2206411 | Discharge cover P500/180/42 m.seal VP. | 425
2206412 | Discharge cover P500/211/42 m.seal VP. | 430
2206413 | Discharge cover P390/127/32 m.seal VP. | 291
2206424 | Screw M16X65 ISO4014 8.8 ZN(4Pieces) | 9
2206425 | Motor food cpl. BG112 ELEC VP. | 40
2206485 | Fan cover M132 SET | 185
2206490 | Motor B3 200/2/315 3~400V PTC IE3 VP. | 17027
2206492 | Motor B3 0,25/4/71 3~400V PTC IE3 VP. | 294
2206494 | Motor B3 132/2/315 3~400V PTC.IE3 VP. | 11066
2206496 | Motor B3 0,55/4/80 3~400V PTC IE3 VP. | 301
2206498 | Motor B3 110/2/315 3~400V PTC IE3 VP. | 9085
2206505 | Motor B3 18,5/4/180 3~400V PTC IE3 VP. | 2033
2206507 | Motor B3 22/4/180 3~400V PTC IE3 VP. | 2438
2206509 | Motor B3 37/4/225 3~400V PTC IE3 VP. | 3639
2206513 | Motor B3 45/4/225 3~400V KLF.IE3 VP. | 4651
2206515 | Motor B3 11/4/160 3~400V PTC IE3 VP. | 1460
2206517 | Motor B3 15/4/160 3~400V PTC IE3 VP. | 1707
2206519 | Motor B3 22/2/180 3~400V PTC IE3 VP. | 2161
2208621 | Motor B3 15/2/160 3~400V PTC IE3 VP. | 1643
2208623 | Motor B3 7,5/2/132 3~400V KLF.IE3 VP. | 910
2208626 | Motor B3 11/2/160 3~400V PTC IE3 VP. | 1401
2208648 | Подшипник 6206/2ZJ-C3xS0xU DIN625 VP | 37.8
2208658 | Стопорное кольцо 130x4 DIN472 VP | 7.35
2208692 | Motor B3 7,5/4/132 3~400V KLF.IE3 VP. | 956
2208695 | Motor B3 30/2/200 3~400V PTC IE3 VP. | 2723
2208697 | Motor B3 90/4/280 3~400V PTC IE3 VP. | 7571
2208699 | Motor B3 90/2/280 3~400V PTC IE3 VP. | 7711
2208742 | Module Stratos MAXO-D 50/0,5-8 MA KIT | 1656
2208743 | Module Stratos MAXO-D 50/0,5-9 MA KIT | 1870
2208744 | Module Stratos MAXO-D 50/0,5-12 MA KIT | 1995
2208745 | Module Stratos MAXO-D 65/0,5-6 MA KIT | 1755
2208746 | Module Stratos MAXO-D 30/0,5-6 MA KIT | 693
2208747 | Module Stratos MAXO-D 32/0,5-8 MA KIT | 773
2208748 | Module Stratos MAXO-D 30/0,5-10 MA KIT | 842
2208749 | Module Stratos MAXO-D 40/0,5-8 MA KIT | 1278
2208750 | Module Stratos MAXO-D 50/0,5-6 MA KIT | 1440
2208751 | Module Stratos MAXO-D 32/0,5-12 MA KIT | 1000
2208776 | Module Stratos MAXO-Z 32/0,5-8 KIT | 791
2208777 | Module Stratos MAXO-Z 32/0,5-12 KIT | 1222
2208778 | Module Stratos MAXO-Z 40/0,5-8 KIT | 1278
2208779 | Module Stratos MAXO-Z 40/0,5-12 KIT | 1513
2208780 | Module Stratos MAXO-Z 50/0,5-9 KIT | 1870
2208781 | Module Stratos MAXO-Z 25/0,5-6 KIT | 1324
2208782 | Module Stratos MAXO-Z 25/0,5-8 KIT | 719
2208783 | Module Stratos MAXO-Z 25/0,5-12 KIT | 963
2208784 | Module Stratos MAXO-Z 30/0,5-6 KIT | 693
2208785 | Module Stratos MAXO-Z 30/0,5-8 KIT | 773
2208786 | Module Stratos MAXO-Z 30/0,5-12 KIT | 1091
2208787 | Module Stratos MAXO-Z 65/0,5-12 KIT | 2278
2208805 | Fan wheel BG160 SM.VP. | 107
2210624 | O-ring ID.78,5X3,53 E7518 FF VP. | 5
2390116 | Шланг D.4/2 50M PU NATUR | 84
2390117 | Трубное соединение CK 1/8-PK-3 FESTO KU. | 3
2390342 | Кабель TP100 8/4 CPL.10M | 939
2390344 | Гайка M8 DIN985 A4 | 1
2390418 | Кабель TP150 (c зажим.кольцом) 10м | 860
2390434 | Упл.кольцо ID.184X8N DIN3771 NBR70 | 41
2390448 | Шайба стопорная NORD-LOCK 25,4/17 A4 | 12
2390544 | Опорный фланец DN100 VA | 1511
2390698 | Крепление DN100 TP GG | 196
2390699 | Уплотнение DN100 TP NBR55 SHORE | 41
2390701 |  | 114
2390798 | Уплотнение DN80 TP NBR55 SHORE | 32
2480294 | Мотор Q3EP315L4A-LE-160kw | 21548.142
2500324 | Блок управления PI F.CO | 186
2501274 | Труба D.219,1x3,0 DIN2463 1.4571 DN200 | 477
2501914 | Кабель H05V-K 1,0 QMM GREY | 1
2501926 | Кабель YSLY-JZ 4x2,5 | 14
2501936 | Автомат защитный S201 C2 1P 2A | 69
2501978 | Шпилька M16x1000мм DIN975 A2 | 34.608
2501982 | Реле давления FF4-12 AAG R1/4" FEMALE | 276
2502068 | Реле давления FF4-2 DAH R3/8" I | 208
2502227 | Прокладка овального фланца G1 1/4" | 4
2502228 | Прокладка G1 1/2" F.OVALFLANSCH | 3
2502234 | Шайба A21 DIN125 A2 1.4301 | 1
2502531 | Защитный автомат мотора MS225-1,6A | 91
2502535 | Защитный автомат мотора MS 225 -9A | 90
2502536 | Защитный автомат мотора MS225-12,5 | 104
2502550 | Автомат защитный S201 B6 1пол 6A | 36
2502561 | Датчик VSG 4..20MA 0-10V AC230V | 368
2502914 | Предохранитель E18 63А | 5
2503163 | Манометр электроконт.D100 0-25бар R1/2" | 390
2503174 | WMS электрод 3/8" к-т | 149
2503488 | Соед.вставка 16 пол.f.SK-Mobil | 36
2503489 | Вилка 16пол.д/ SK-MOBIL | 34
2503490 | Монтажный корпус 714116 für SK-Mobil | 40
2503491 | Кабельная часть 728140 д/ SK | 58
2503575 | Трансформатор 500V AC/ 230V AC (150VA) | 187
2504103 | Переходник HD-PE PN10 PE100 160/90 SCHW. | 61
2504104 | Удлинитель вала D.730x800 к-т | 116
2504114 | Фланец отвода воздуха DN80 DrainLift XXL | 87
2504422 | N-клемма KG41 / KG64 | 18
2504764 | Датчик двления 0-16BAR AISI316 к-т | 634
2504895 | Мембранный капан G-16-405 G21/2"-GG | 1206
2504939 | Торцевое уплотнение VL/S 2/4 | 206
2505020 | Ниппель шланга D.32/90GD.UEM.11/4" PE | 13
2505042 |  | 113
2505049 | Фиксатор DN50 KPL. | 197
2505053 | Напорный патрубок DN50 9E/TP50+11D/TP50 | 683
2506421 | Фиксатор муфты DN40 KPL. | 172
2506422 | Обратный клапан DN40 KPL. | 165
2506427 | Напорный трубопровод DN40 | 432
2506450 | Уплотнение A60XD47XH10,5 DN40PN16 52=C-D | 4
2506451 | Уплотнение 65=B-D A75xD60x10 DN50 | 6
2506452 | Уплотнение 75=B-D A82XD67XH10 DN65 PN16 | 4
2506464 | Рамка D.150X9 F.KG-SCHACHTFUTTER NBR | 4
2506474 | Гайка M6 DIN934 A4 | 1
2506492 | Торцевое уплотнение MOVI32/14 M5 | 933
2506599 | Напорный патрубок DN40 WS1100D | 533
2506806 | Прокладка VL/S32 | 34
2506893 | Упл.кольцо ID.20,29x2,62 EPDM 70SR. | 156
2507438 | THREAD FLANGE DIN EN 1092-1 DN50-2 316 | 143
2507546 | Тактовый генератор 25598 | 571
2507751 | Прокладка D.830X600X3 EPDM 65SHORE | 95
2507977 | Line-Up terminal UKH 50 | 30
2507979 | Line-Up terminal UKH 95 | 46.5045
2507991 | Главный выключатель CR OTM063 VK KPL. | 116
2508121 | Прокладка VL10/18 | 8.4
2508155 | Поплавок -VT.R11/2" VA TYP325 +SCHW.VA | 2855
2509022 | Фланцевый штуцер DN100 ST | 71
2509176 | Вспом.контакт CA 5-10 (NO) | 4
2509177 | Вспом.контакт CA 5-01 (NC) | 5
2509373 | Главный выкл.OT32E3+OHB2AJ1+OX250 | 240
2509374 | Главный выкл.OT45E3+OHB2AJ1+OX250 | 62
2509375 | Главный выкл.OT63E3+OHB2AJ1+OX250 | 112
2510468 | Зажим заземляющий | 3
2510682 | Перекл.усилитель multisafe 3 канала | 651
2510707 | Предохранитель COR5/CR 5,5-7,5KW | 514
2510853 | Монтажный комплект бака XXL | 41
2510875 | Крышка TR128x12 д/бака AF400/XXL | 11
2510960 | Реле давления CO-1.0-10BAR DIN | 400
2510961 | Реле давления CO-1 0-16 BAR DIN | 233
2510978 | Реле давления CO-1 0-16BAR DIN | 640
2510997 | Упл.кольцо ID.72,39x5,33 EPDM | 3
2511000 | Торц.упл.VL/S10/14/18 CAR/SIC | 332.85
2511120 | Обратный клапан DN25 вставка с упл. | 6
2511259 | Предохранитель COR3 / 5,5-11,0KW | 394
2511262 | Предохранитель COR3/CR 5,5-7,5KW | 432
2511268 | Предохранитель COR3/CR 15-18,5KW | 526
2511495 | Гибкий шланг R1"M(W90°)1"F 550MM PN10 | 32
2511496 | Манометр NG50 G1/4"HI.0-6BAR | 8
2511770 | Перекл.усилитель MS13-12EX0-R/230 | 371
2512051 | Предохранитель COR2/CR 5,5-7,5KW | 505
2512584 | Предохранитель COR3/CR 7,5-11KW | 697
2512738 | Упл.кольцо ID.91,44x5,33 EPDM 70SHORE | 3
2512756 | Упл.кольцо ID.88,27X5,33 NBR 70 SHORE A | 2
2512783 | Упл.кольцо ID.100,97X5,33 NBR70 SHORE A | 1
2512843 | Упаковка WILO DrainLift S | 25
2513067 | Контактор А9-30-10 230-240VAC | 54
2513068 | Контактор A12-30-10 230-240 VAC | 58
2513069 | Контактор А16-30-10 230-240VAC | 84
2513070 | Контактор A26-30-10 230-240VAC | 126
2513080 | Реле перегрузки TA25 DU14 (10-14A) | 89
2513081 | Реле перегрузки TA25 DU19 (13-19A) | 96
2513082 | Реле перегрузки TA25 DU25 (18-25A) | 96
2513377 | Электронный перекл.регулирования потока | 153
2513381 | Электромагнитный клапан 1" 24V | 160
2513389 | Прокладка 30,7x20x2,5 EPDM | 2
2513390 | Прокладка 60x40x4 RUBBER | 2
2513799 | Корпус поплавкового клапана G3/4" RO | 30
2513810 | Уплотнение X5 EPDM 80SR.FOR FV11/4 | 5
2514158 | Неоновая лампа 230V AC BA9s | 7
2514362 | Упл.кольцо 132,0-2,0 PERBUNAN | 41
2514363 | Торцевое уплотнение MHB 2404 VE | 482
2514686 | Гибкий шланг R1"M-1"F 240мм PN10 | 30
2514855 | Прокладка/упл.кольцо 1/2 oventrop | 2
2514856 | Прокладка/упл.кольцо 3/4 oventrop | 3
2514919 | Поплавковый клапан G3/4" (ROMA) б/попл. | 107
2515121 | Бак DrainLift M1 PE черный 10MM | 278
2515134 | Вспомог.оборуд.DrainLift M2/L2 к-т | 248
2515378 | Кабель CR-GP./ПЧ L=0,33м | 34
2515960 | Главный вылючатель COR-1MVIE 5,5kW | 197
2516169 | Тройник DN80/80/80 V4A | 1699
2516334 | Крышка TR250x12 WORKED XXL-S | 62
2516336 | Бак XXL-S CPL. | 2174
2516556 | ASS. SIGNAL TRANSDUCER 0-10 BAR | 160.4121
2516557 | ASS. SIGNAL TRANSDUCER 0-16 BAR | 160.3213
2516966 | W-CTRL-ER-B-4x10,0A-T4-DOL-WM-PKG | 2142.5849
2517445 | Реле перегрузки TA75 DU63 (45-63A) | 180
2517497 | Штуцер G1"xG1" MS | 5
2517498 | Поплавок -VT.R2" VA TYP645 +SCHW.VA | 4143
2517654 | Y-образ.труба DN100 1VESSEL DRAINL.XXL | 1931
2517664 | Фланцевый штуцер DN80/100 PUR | 48
2517668 | Реле уровня NW15/W-M1 KPL. | 389
2517746 | Мембрана f.vag-hydrostop DN200 PN10 NBR | 3422
2518943 | Пвх-Шланг DN50X5X120 прозрач | 3
2519126 | Поплавок -VT.R11/2" VA TYP645 +SCHW.VA | 3127
2519929 | EXCHANGE SET CONNECTION DRAINCONTROL | 237
2519963 | Кабель VR-дисплей L=180MM | 18
2522154 | Защитный автомат мотора MS225-25A | 131
2522372 | Шаровой обр.клапан-1" IG; GG25 | 489
2522469 | Бак сменный 130 Л. | 1883.5837
2522522 | Держатель лампы 230V (max.) | 6.3
2522608 | Датчик фазового окна 3X300-500V | 225
2522677 | Drain-Lift L2/15 SP | 19945
2522710 | Бак SANITSON2 PE 8MM | 737
2522711 | Бак SANITSON1 PE 8MM | 482
2522850 | Аккум.9V 200mAh Nickel Metall Hydrid | 25
2523354 | Комплект GDA 8/80 GreCon | 543
2523452 | PLC CPU FPSIGMA 24VDC 16E/8A RELAY 12k | 848
2523454 | PLC COM-MODUL 1xRS485/1xRS232 F.FPSIGMA | 215
2523456 | PLC цифровой расшир.4вх/4вых реле | 194
2523484 | Кабель H05V-K 0,75 QMM DARK BLUE | 23
2523485 | Кабель X05V-K 0,75 QMM темн.синий/белый | 47
2523492 | Кабель H05V-K 0,75 QMM BLACK | 7
2523493 | Кабель H05V-K 0,75 QMM BROWN | 25
2523494 | Кабель H05V-K 0,75 QMM WHITE | 30
2523813 | Крышка сигнального света | 6
2525030 | Главный выключатель KG 32 red/yellow | 80
2525034 | Главный выключатель KG 100 red/yellow | 147
2525139 | Бак сменный DLL1 к-т | 2250
2525171 | Трубное соединение G1 DM50x50 пласт. | 48
2525172 | Трубное соединение G1 DM50x63 пласт. | 63
2525177 | Удлиннитель SANITSON IR 300MM COMPL. | 123
2525313 | Труба напорная WS625/SIR600-2100/TMW32/S | 383
2525316 | Труба напорная WS625/SIR600-1800/TC40/MI | 522
2525328 | Труба напорная WS625/SIR600-1200MTS40/MI | 505
2525376 | Коллектор WS1100D/MTS40 к-т | 2169
2525379 | Коллектор WS1100E/TS40 к-т | 1170
2525380 | Коллектор WS1100E/MTS40 к-т | 1278
2525413 | Шина фазовая 2x MS116/132 | 31
2525416 | Вспом.контакт HKF1-11 FOR MS116/132 | 10
2525418 | Защитный автомат мотора MS 116 -16A | 63
2526921 | Hp80 40L SP | 11642.4
2526933 | Труба напорная WS625E/MTS40E | 407
2526938 | Коллектор WS1100D/MTS40 KPL. | 3047
2527371 | Штекер недельного таймера 230V / 2A | 108
2528366 | Двухпозиционный переключатель BSM 501 | 493
2528377 | Штекер PS3-415 с кабелем 1,5м 2NO | 23
2528533 | К-т EMC-частей CC-BOOSTER WPK 062007 | 13615
2528534 | К-т PLC-частей CC-BOOSTER WPK 062007 | 88260
2528728 | Пч MVISE-2G к-т | 1129.8
2528910 | Hp80 25/40L SP | 10981.95
2528911 | Фланцевое колено DN40/50 окраш. | 240
2528913 |  | 191
2528915 |  | 36
2529361 | PLC CPU FPSIGMA с ПО V1.08FC | 819.0945
2529773 | Клеммная колодка 16 QMM 2C CAGE серая | 5.25
2529775 | Концевая пластина клемм.блока 16 QMM | 10.815
2529783 | Клеммная колодка 35 QMM 2C CAGE серая | 8.4
2529787 | Перекл.напряжения клемм.колодки 35 QMM | 4.2
2529791 | Перекл.напряжения клемм.колодки 50 QMM | 6.3
2529795 | Перекл.напряжения клемм.колодки 95 QMM | 3.15
2529950 | SPS операц. панель GT01 SW V5.09FC VP. | 434.7
2530297 | PLC CPU FPSIGMA с ПО V1.09 | 879
2531184 | Упл.сервисного отверстия бака D=300MM | 79
2531193 | Статор/Клемм.коробка MVIS 42/350 V.A+B | 381
2531194 | Статор/Модуль MVIS 42/450 к-т V.A+B | 447
2531195 | Статор/Модуль MVIS 52/1100 к-т | 497
2531196 | Статор MVIS 52A/2200 VAR.A+B | 544
2532117 | Кабель VR µC-дисплей L=1700MM | 21
2532881 | Контактор K1-12DX014 230VAC 5,5KW | 37
2532902 | PLC CPU FPSIGMA с ПО V1.0904FC | 838
2532906 | EASY M 32K FÜR EASY 500/700 | 73
2532951 | Automat.-Bas.Rwn 2" 30M KABEL | 1471
2533120 | Вспом.контакт HK1-11 FOR MS116/132 | 13
2533138 | PLC CPU FPSIGMA с ПО V3.02FC | 866
2533434 | Датчик давления 1/4" 0-40 бар 4-20MA M12 | 313
2533445 | Аккумулятор 12V 1,2Ah Drainalarm 2 | 41
2533786 | Нижняя передняя крышка UCHRSD Gr.2 | 314
2533787 | Укороченная передняя крышка UCHRSD Gr.2 | 377
2534786 | Реле давления CO-1 0-8BAR DIN | 640
2534790 | Датчик перепада давл.IN60 (4-20MA) 303 | 2140
2534791 | Датчик перепада давл.IN100 (4-20MA) 303 | 2140
2534877 | Кран шаровый 11/2" F-F DN40 KDW-H DVGW | 70
2535008 | Кабель ÖLFLEX CLASSIC 110 CY 4X0,75 | 4
2535239 | PLC CPU FPSIGMA с ПО V1.0908FC | 802
2536730 | CC-OPTION MODBUS RTU COM.(SLAVE) f.CCE | 235
2537050 | CC-OPTION BACNET MSTP COM.(SLAVE) | 1084.7445
2537051 | CC-OPTION BACNET IP COM.(SLAVE) | 1084.7445
2537060 | CC-OPTION GATEWAY MODBUS TCP, RTU | 1081
2537103 | Монтажная пластина CC-DISPLAY / CR к-т | 66
2537116 | Монтажная пластина CC-DISPLAY / DR к-т | 90
2537220 | К-т байпасс/воздухоотвод MVL 2210 | 938
2537454 | Контакт 1S 1Ö 25A/24VAC | 69
2538128 | S-CTRL-CCE-B-4x45,0KW-T4-FC-CS-PKG | 80303
2538153 | SPS панель управ.GT12 SW 1.100310FC | 598
2538275 | Контактор AF09-30-10 100-250V (AC/DC) | 26
2538276 | Контактор A12-30-10 100-250V (AC/DC) | 36
2538277 | Контактор AF16-30-10 100-250V (AC/DC) | 120
2538281 | Вспом.контакт CA 4-10 (NO) AF09-96 | 4
2538282 | Вспом.контакт CA 4-01 (NC) AF09-96 | 4
2538417 | Кабель ÖLFLEX CLASSIC 110 4G6 | 8
2538451 | BAS. 2x 5,5 KW VACON + OPT AA | 6219
2538456 | Запасные части CPU SCe BOOSTER AVC | 542
2538458 | Запасные части CPU SCe HVAC к-т | 806
2538483 | SPS панель управ.GT12 SW 1.120020FC | 586
2538484 | PLC CPU FPSIGMA с ПО V1.120020FC | 789
2538516 | EASY 512-AC-RC mit SW V1.2 für FLA 1.P | 457
2538953 | W-CTRL-SC-L-2x19A-T34-SD-WM-PKG | 3482
2538957 | W-CTRL-SC-L-2x24A-T34-SD-WM-PKG | 3778
2539275 | К-т дооснастки BACNET IP F.CC-BOOSTER | 2479
2539376 | Крепление CB-ER3/4 к-т | 58.236
2539518 | Автомат защитный S201 C1,6 1,6A | 32
2539562 | Automat.-Bas.Fla 2" 5/2M KA NO SF | 3475
2539617 | К-т воздухоотвед.HELIX V22 / MVL22 PN16 | 800
2539912 | Дисплей запасной SC к-т | 140
2539919 | SPS панель управ.GT12 SW V1.120050FC | 635
2539920 | PLC CPU FPSIGMA с ПО V1.120050FC | 880
2540350 | Кабель VR µC-дисплей L=2700MM | 219
2540556 | Блокируемый переключатель (3 поз) | 47
2540593 | SPS панель управ.GT12 SW 1.120070E | 615
2541417 | SPS панель управ.GT12 SW V1.120090FC | 770.532
2541418 | PLC CPU FPSIGMA с ПО V1.120090FC | 895
2541428 | SPS панель управ.GT12 SW V1.100310 | 679
2541628 | SPS панель управ.GT12 SW V1.131120E | 650
2541664 | SPS панель управ.GT12 SW 5.1010E | 596
2541914 | W-CTRL-SCE-B-3x10A-T34-FM-ND1-AVC-PKG | 1665
2542890 | SPS панель управ.GT12 SW 1.140230FC | 483
2543323 | SPS панель управ.GT12 SW 1.120460FC | 617
2543898 | SPS панель управ.GT12 SW V1.120040 | 585
2544654 | SPS панель управ.GT02 SW 5.09 FC | 461
2544655 | SPS панель управ.GT02 SW 5.09 | 679
2544661 | Основная плата ER2 PLATINE+кабель ER | 586
2544678 | SPS панель упр-я GT12 SW Vx.140020FC. | 639.45
2544796 | BAS. Kit CE+ 2530405 m.Trafo | 331
2545159 | Er2 плата+кабель AF150 IP54 | 618
2545192 | Кабель COR-4MHIE-VR 4KW к-т | 249
2545195 | Запасные части для блока управ.2535791 | 1483
2545227 | Ремк-т шкафа управления 2542490 | 359
2545549 | PLC аналоговый расшир.2вх/1вых FP0R-A21 | 473.0797
2545996 | SPS панель управ.GT12 SW Vx.140050FC | 654.507
2545997 | PLC CPU FPSIGMA с ПО V1.140050FC | 961.632
2546014 | Er4 плата+кабель ER4 IP54 | 1094
2546038 | SPS панель управ.GT12 SW Vx.140060E | 635
2546145 | Датчик давл.1/4"0-10бар4-20MAT528/B4PKG | 167
2546146 | Датчик давл.1/4"0-16бар 4-20MA PKG | 277
2546371 | Automat.-Bas.Ftz 2" 20M KABEL | 1865
2546846 | SPS панель управ.GT12 SW 1.140030 | 635
2546981 | SPS CPU FPSIGMA c ПО V1.06FC | 886.86
2547021 | SPS панель управ.GT12 SW 1.140050 | 635
2547060 | CC-SC-OPTION UNIVERSAL CONVERTER | 269
2547062 | SPS панель управ.GT12 SW Vx.141650E | 692
2547131 | SPS панель управ.GT12 SW Vx.140070FC | 679
2547576 | Бак XL CPL.W.NRV | 1839
2547685 | SPS панель управ.GT12 SW Vx.145651E | 673
2547869 | SPS панель управ.GT02 SW 5.08FC | 673
2548603 | SPS панель управ.GT12 SW 1.140351E | 673
2548937 | SPS панель управ.GT12 SW x.147370FC | 1105
2549024 | SPS контроллер FPSIGMA SW V1.0704FC VP. | 863.1
2549090 | SPS панель управ.GT12 x.140341FC | 673
2549103 | Er2 плата ESM+кабель AF150 IP54 | 863
2550375 | Панель оператора GT12 SW Vx.140080FC | 643.3928
2550990 | Плата HMI SC 2.0 VP к-т | 165.9
2551600 | CC-опция, PLC батарея | 99.75
2552263 | SPS операц. панель GT02 SW V5.0704FC VP. | 627.9
2660404 | SLEEVE R11/4"x48MM DIN2986 1.4571 | 19
2660412 | Прокладка DN25 PN40 EN1514 C4400 | 2
2660413 | Прокладка D.43/82X2 PN40 SIL-C4400 | 2
2660415 | Прокладка DN50 PN40 | 3
2660416 | Прокладка DN65 PN40 DIN2690 | 3
2660425 | Уплотнение 71,5X53X2 C4400 | 2
2661530 | Штекер R1/4" 1.4571 | 3
2662002 | Прокладка DN40 PN6 EN1514 C4400 | 2
2663977 | BALL VALVE TYP250W IG.2" PN35 GIACOMINI | 72
2664206 | Кабельный ввод PG11 RAL7035 | 2
2664413 | Лампа 230V/3W BA9s | 20
2664755 | Главный перекл.3пол.(до 4 кВт) | 58
2780170 | Белое масло (2 л) | 18
2780171 | Белое масло (5 л) | 42
2780172 | Белое масло (10 л) | 80
2780173 | Белое масло (20 л) | 159.6945
2780194 | Торц.упл.MG12/18-G60 AQ1EGG к-т | 52.5
2780196 | Торц.упл.MG12/24-G60 AQ1EGG к-т | 68.25
2780202 | Торц.упл.MG12/24-G60 Q1Q1X4GG (S1) к-т | 231
2780205 | Торц.упл.MG12/32-G60 AQ1EGG к-т | 71.4
2780207 | Торц.упл.MG12/16-G606-Q1BE3GG к-т | 42
2780208 | Торц.упл.MG12/18-G60 Q1Q1X4GG (S1) к-т | 210
2780209 | Торц.упл.MG12/22-G606-Q1BE3GG к-т | 203.7
2780210 | Торц.упл.MG12/32-G60 Q1Q1X4GG (S1) к-т | 252
2780211 | Картридж СТУ MG12/22-G606-Q1BE3GG к-т | 176.4
2780230 | Раб.колесо 40/160/152/18 GG к-т | 147
2780231 | Раб.колесо 50/125/18 GG к-т | 147
2780232 | Раб.колесо 50/136/18 GG к-т | 157.5
2780233 | Раб.колесо 50/159/149/24 GG к-т | 168
2780234 | Раб.колесо 50/169/159/24 GG к-т | 231
2780235 | Раб.колесо 50/200/190/24 GG к-т | 199.5
2780236 | Раб.колесо 50/209/24 GG к-т | 178.5
2780237 | Раб.колесо 65/152/142/24 GG к-т | 152.25
2780238 | Раб.колесо 65/171/161/24 GG к-т | 136.5
2780239 | Раб.колесо 80/114/18 GG к-т | 168
2780240 | Раб.колесо 80/153/143/24 GG к-т | 194.25
2780241 | Раб.колесо 80/170/24 GG к-т | 147
2780242 | Раб.колесо 80/198/188/32 GG к-т | 252
2780243 | Раб.колесо 80/207/197/32 GG к-т | 325.5
2780244 | Раб.колесо 80/223/32 GG к-т | 241.5
2780245 | Раб.колесо 100/140,5/133,6/32 GG к-т | 220.5
2780246 | Раб.колесо 100/149/32 GG к-т | 189
2780247 | Раб.колесо 100/154/32 GG к-т | 210
2780248 | Раб.колесо 100/163/32 GG к-т | 231
2780249 | Раб.колесо 100/174/32 GG к-т | 189
2780250 | Раб.колесо 40/140/132/18 GG к-т | 115.5
2780251 | Раб.колесо 40/148/140/18 GG к-т | 157.5
2780252 | Раб.колесо 40/171/18 GG к-т | 94.5
2780253 | Раб.колесо 50/113/18 GG к-т | 126
2780254 | Раб.колесо 50/183/173/24 GG к-т | 199.5
2780255 | Раб.колесо 65/134/24 GG к-т | 210
2780256 | Раб.колесо 65/194/184/32 GG к-т | 336
2780257 | Раб.колесо 65/204/194/32 GG к-т | 336
2780258 | Раб.колесо 80/134/24 GG к-т | 199.5
2780267 | Раб.колесо 50/208/18 GG к-т | 189
2780268 | Раб.колесо 50/225/32 GG к-т | 430.5
2780269 | Раб.колесо 50/243/24 GG к-т | 399
2780270 | Пром.корпус P228X115-F300 GG к-т | 462
2780271 | Пром.корпус P228X73-F215 GG к-т | 236.25
2780272 | Пром.корпус P190X85,2-F215 GG к-т | 252
2780273 | Пром.корпус P228X85,2-F265 GG к-т | 336
2780274 | Пром.корпус P270X72-F300 GG к-т | 430.5
2780275 | Пром.корпус P228X85,2-F300 GG к-т | 409.5
2780276 | Пром.корпус P228X85,2-F265 GG к-т | 336
2780277 | Пром.корпус P270X99-F300 GG к-т | 556.5
2780278 | Пром.корпус P270X99-F350 GG к-т | 561.75
2780279 | Пром.корпус P228X115-F300 GG к-т | 525
2780280 | Пром.корпус P228X115-F350 GG к-т | 714
2780281 | Пром.корпус P228X73-F165 GG к-т | 231
2780282 | Пром.корпус P228X73-F265 GG к-т | 315
2780283 | Пром.корпус P190X85,2-F165 GG к-т | 241.5
2780284 | Пром.корпус P270X72-F265 GG к-т | 346.5
2780285 | Пром.корпус P190X85,2-F265 GG к-т | 283.5
2780286 | Пром.корпус P270X122-F350 GG к-т | 703.5
2780287 | Пром.корпус P270X72-F215 GG к-т | 304.5
2780288 | Пром.корпус P330X99-F300 GG к-т | 577.5
2780304 | Пром.корпус P228X115-F350 GG S1 к-т | 787.5
2780305 | Пром.корпус P270X72-F300 GG S1 к-т | 462
2780350 | Муфта 24/38+Вал 24X142 BG132 ZN S1 к-т | 147
2780351 | Муфта 18/28+Вал 18X134 BG112 ZN к-т | 90.3
2780352 | Муфта 18/28+Вал 18X133 GR112 ZN к-т | 87.15
2780353 | Муфта 18/19+Вал 18X135 BG80 ZN к-т | 84
2780354 | Муфта 24/42+Вал 24X155 BG160 ZN к-т | 147
2780355 | Муфта 24/42+Вал 24X160 BG160 ZN к-т | 141.75
2780357 | Муфта 18/19+Вал 18X135 BG80 ZN S1 к-т | 94.5
2780358 | Муфта 32/48+Вал 32X176 BG180 ZN к-т | 178.5
2780359 | Муфта 18/19+Вал 18X145 BG80 ZN к-т | 94.5
2780360 | Муфта 18/19+Вал 18X145 BG80 ZN S1 к-т | 126
2780361 | Муфта 18/24+Вал 18X127 BG90 ZN к-т | 84
2780362 | Муфта 32/55+Вал 32X176 BG180 ZN к-т | 225.75
2780363 | Муфта 32/42+Вал 32X176 BG160 ZN к-т | 157.5
2780364 | Муфта 18/38+Вал 18X126 BG132 ZN к-т | 136.5
2780365 | Муфта 18/24+Вал 18X127 BG90 ZN к-т | 89.25
2780366 | Муфта 24/38+Вал 24X145 BG132 ZN к-т | 168
2780367 | Муфта 24/38+Вал 24X142 BG132 ZN к-т | 120.75
2780368 | Муфта 32/42+Вал 32X161 BG160 ZN к-т | 189
2780390 | Корпус насоса BL65/182/188 16 к-т | 514.5
2780391 | Корпус насоса BL32/182/188 16 к-т | 325.5
2780392 | Корпус насоса BL40/145/160 16 к-т | 294
2780393 | Корпус насоса BL40/182/188 16 к-т | 388.5
2780394 | Корпус насоса BL40/230/240 16 к-т | 388.5
2780395 | Корпус насоса BL50/182/188 16 к-т | 420
2780396 | Корпус насоса BL65/145/160 16 к-т | 462
2780397 | Корпус насоса BL65/230/240 16 к-т | 451.5
2780398 | Корпус насоса BL80/182/188 16 к-т | 525
2780399 | Корпус насоса BL50/145/160 16 к-т | 425.25
2780400 | Корпус насоса BL50/230/240 16 к-т | 441
2780435 | Корпус насоса BL32/182/188 16 S1 к-т | 357
2780450 | Мотор B35 5,5/2/132/300 TEE IE2 K3 VP | 892.5
2780451 | Мотор B35 7,5/2/132/300 TEE IE2 K3 VP | 1008
2780460 | Мотор V1 7,5/2/132/300 TEE IE2 K3 VP | 1008
2780464 | Мотор V1 1,5/2/90/200 TEE IE2 K3 VP | 525
2780465 | Мотор B35 11/4/160/350 TEE IE2 K3 VP | 1197
2780466 | Мотор V1 15/4/160/350 TEE IE2 K3 VP | 1680
2780469 | Мотор V1 5,5/2/132/300 TEE IE2 K3 VP | 892.5
2780470 | Мотор V1 11/2/160/350 TEE IE2 K3 VP | 1260
2780472 | Мотор V1 0,75/4/80/200 TEE IE2 K3 VP | 441
2780475 | Мотор V1 0,55/4/80/200 TEE IE2 K3 VP | 430.5
2780600 | Раб.колесо 50/242/32 GG к-т | 388.5
2780601 | Раб.колесо 50/249/32 GG к-т | 378
2780605 | Раб.колесо 125/146/32 GG к-т | 241.5
2780613 | Раб.колесо 100/163/32 GG S1 к-т | 252
2780617 | Раб.колесо 50/183/173/24 GG S1 к-т | 220.5
2780618 | Раб.колесо 80/198/188/32 GG S1 к-т | 283.5
2780619 | Раб.колесо 40/148/140/18 GG S1 к-т | 168
2780620 | Раб.колесо 100/149/32 GG S1 к-т | 199.5
2780621 | Раб.колесо 65/134/24 GG S1 к-т | 241.5
2780622 | Раб.колесо 100/174/32 GG S1 к-т | 220.5
2780623 | Раб.колесо 100/140,5/133,6/32 GG S1 к-т | 241.5
2780625 | Раб.колесо 50/200/190/24 GG S1 к-т | 220.5
2780861 | Раб.колесо 65/152/142/24 GG S1 к-т | 152.25
2780862 | Раб.колесо 100/194/180/32 GG к-т | 273
2780863 | Раб.колесо 100/203/189/32 GG к-т | 231
2780864 | Раб.колесо 65/216/206/32 GG к-т | 147
2780865 | Раб.колесо 50/103/18 GG к-т | 126
2780866 | Раб.колесо 65/124/24 GG к-т | 210
2780867 | Раб.колесо 65/114/104/18 GG к-т | 152.25
2780868 | Раб.колесо 65/104/94/18 GG к-т | 152.25
2780869 | Раб.колесо 80/224/24 GG к-т | 236.25
2780870 | Раб.колесо 100/201/24 GG к-т | 252
2780871 | Раб.колесо 100/269/32 GG к-т | 241.5
2780872 | Раб.колесо 125/175/32 GG к-т | 409.5
2780873 | Раб.колесо 125/216/206/24 GG к-т | 304.5
2780874 | Раб.колесо 80/122/24 GG к-т | 189
2780876 | Раб.колесо 50/159/149/24 GG S1 к-т | 189
2780877 | Раб.колесо 80/153/143/24 GG S1 к-т | 199.5
2780878 | Раб.колесо 80/153/143/24 GG S1 к-т | 168
2780879 | Раб.колесо 100/154/32 GG S1 к-т | 199.5
2780880 | Раб.колесо 40/140/132/18 GG S1 к-т | 136.5
2780881 | Раб.колесо 100/203/189/32 GG S1 к-т | 262.5
2780882 | Раб.колесо 80/134/24 GG S1 к-т | 220.5
2780886 | Пром.корпус P330X99-F215 GG к-т | 346.5
2780887 | Пром.корпус P330X99-F350 GG к-т | 640.5
2780888 | Пром.корпус P270X99-F215 GG к-т | 315
2780889 | Пром.корпус P270X122-F215 GG к-т | 378
2780890 | Пром.корпус P330X120-F300 GG к-т | 535.5
2780891 | Пром.корпус P270X122-F265 GG к-т | 462
2780892 | Пром.корпус P228X73-F215 GG S1 к-т | 267.75
2780893 | Пром.корпус P228X115-F300 GG S1 к-т | 535.5
2780894 | Пром.корпус P228X115-F300 GG S1 к-т | 535.5
2780895 | Пром.корпус P228X73-F165 GG S1 к-т | 262.5
2780896 | Пром.корпус P270X122-F350 GG S1 к-т | 735
2780897 | Пром.корпус P270X72-F265 GG S1 к-т | 283.5
2780898 | Пром.корпус P270X99-F300 GG S1 к-т | 588
2780899 | Пром.корпус P190X85,2-F265 GG S1 к-т | 483
2780902 | Муфта 18/28+Вал 18X142 BG112 ZN к-т | 168
2780903 | Муфта 32/48+Вал 32X161 BG180 ZN к-т | 220.5
2780904 | Муфта 18/24+Вал 18X133 BG90 ZN к-т | 79.8
2780905 | Муфта 32/42+Вал 32X184 BG160 ZN к-т | 220.5
2780906 | Муфта 18/24+Вал 18X133 BG90 ZN S1 к-т | 100.8
2780907 | Муфта 24/28+Вал 24X154 BG112 ZN к-т | 136.5
2780908 | Муфта 18/24+Вал 18X136 BG90 ZN к-т | 72.45
2780909 | Муфта 32/48+Вал 32X184 BG160 ZN к-т | 252
2780910 | Муфта 32/55+Вал 32X184 BG160 ZN к-т | 231
2780911 | Муфта 18/24+Вал 18X136 BG90 ZN S1 к-т | 100.8
2780912 | Муфта 24/38+Вал 24X153 GR132 ZN к-т | 147
2780913 | Муфта 18/28+Вал 18X134 BG112 ZN S1 к-т | 136.5
2780914 | Муфта 24/42+Вал 24X160 BG160 ZN S1 к-т | 168
2780915 | Муфта 32/48+Вал 32X176 BG180 ZN S1 к-т | 231
2780916 | Муфта 32/42+Вал 32X176 BG160 ZN S1 к-т | 220.5
2780917 | Муфта 18/24+Вал 18X127 BG90 ZN S1 к-т | 126
2780918 | Муфта 32/55+Вал 32X176 BG180 ZN S1 к-т | 315
2780919 | Муфта 24/38+Вал 24X145 BG132 ZN S1 к-т | 178.5
2780920 | Муфта 18/24+Вал 18X141 BG90 ZN к-т | 89.25
2780921 | Муфта 18/24+Вал 18X141 BG90 ZN S1 к-т | 120.75
2780922 | Муфта 18/28+Вал 18X148 BG100 ZN к-т | 94.5
2780923 | Муфта 24/42+Вал 24X155 BG160 ZN S1 к-т | 168
2780924 | Корпус насоса BL50/182/188 16 S1 к-т | 451.5
2780925 | Корпус насоса BL80/220 16 к-т | 462
2780926 | Корпус насоса BL40/270-P330 16 к-т | 630
2780927 | Корпус насоса BL80/270 16 к-т | 420
2780928 | Корпус насоса BL100/170-P228 16 к-т | 409.5
2780929 | Корпус насоса BL100/220 16 к-т | 451.5
2780931 | Корпус насоса BL40/182/188 16 S1 к-т | 420
2780932 | Корпус насоса BL65/182/188 16 S1 к-т | 546
2780933 | Корпус насоса BL80/182/188 16 S1 к-т | 546
2780934 | Корпус насоса BL80/220 16 S1 к-т | 472.5
2780935 | Корпус насоса BL40/230/240 16 S1 к-т | 420
2780936 | Корпус насоса BL65/230/240 16 S1 к-т | 556.5
2780937 | Корпус насоса BL50/145/160 16 S1 к-т | 399
2780938 | Корпус насоса BL65/145/160 16 S1 к-т | 483
2780941 | Мотор B35 18,5/2/160/350 TEE IE2 K3 VP | 1890
2780942 | Мотор B35 22/2/180/350 TEE IE2 K3 VP | 1995
2780943 | Мотор B35 30/2/200/400 TEE IE2 K3 VP | 2520
2780944 | Мотор V1 1,1/4/90/200 TEE IE2 K3 VP | 451.5
2780946 | Мотор V1 1,5/4/90/200 TEE IE2 K3 VP | 451.5
2780947 | Мотор V1 2,2/4/100/250 TEE IE2 K3 VP | 556.5
2780948 | Мотор V1 22/2/180/350 TEE IE2 K3 VP | 1995
2780949 | Мотор V1 11/4/160/350 TEE IE2 K3 VP | 1302
2780950 | Мотор B35 37/2/200/400 TEE IE2 K3 VP | 2730
2781000 | Раб.колесо 32/125/119/18 GG к-т | 105
2781001 | Раб.колесо 32/142/136/18 GG к-т | 120.75
2781003 | Раб.колесо 65/143/133/18 GG к-т | 152.25
2781004 | Раб.колесо 32/156/150/18 GG к-т | 105
2781005 | Раб.колесо 65/133/123/24 GG к-т | 157.5
2781006 | Раб.колесо 32/168/18 GG к-т | 110.25
2781007 | Раб.колесо 80/202/32 GG к-т | 388.5
2781008 | Раб.колесо 32/171/165/18 GG к-т | 131.25
2781009 | Раб.колесо 80/139/24 GG к-т | 189
2781010 | Раб.колесо 40/121/18 GG к-т | 105
2781011 | Раб.колесо 65/157/147/18 GG к-т | 178.5
2781012 | Раб.колесо 40/136/18 GG к-т | 115.5
2781013 | Раб.колесо 40/154/18 GG к-т | 147
2781014 | Раб.колесо 65/151/141/24 GG к-т | 157.5
2781015 | Раб.колесо 80/249/24 GG к-т | 241.5
2781016 | Раб.колесо 40/150/18 GG к-т | 147
2781017 | Раб.колесо 40/174/18 GG к-т | 147
2781018 | Раб.колесо 40/168/18 GG к-т | 147
2781019 | Раб.колесо 80/192/32 GG к-т | 199.5
2781020 | Раб.колесо 40/194/24 GG к-т | 168
2781021 | Раб.колесо 40/202/18 GG к-т | 168
2781022 | Раб.колесо 40/217/18 GG к-т | 168
2781023 | Раб.колесо 65/170/160/18 GG к-т | 147
2781024 | Раб.колесо 40/214/24 GG к-т | 168
2781025 | Раб.колесо 50/100/18 GG к-т | 147
2781026 | Раб.колесо 50/110/18 GG к-т | 147
2781027 | Раб.колесо 65/166/156/24 GG к-т | 262.5
2781028 | Раб.колесо 50/145/135/18 GG к-т | 147
2781029 | Раб.колесо 50/159/149/18 GG к-т | 147
2781030 | Раб.колесо 50/157/147/24 GG к-т | 147
2781031 | Раб.колесо 65/192/182/32 GG к-т | 210
2781032 | Раб.колесо 50/172/162/18 GG к-т | 168
2781033 | Раб.колесо 50/166/156/24 GG к-т | 168
2781034 | Раб.колесо 50/197/187/18 GG к-т | 199.5
2781035 | Раб.колесо 50/199/189/24 GG к-т | 220.5
2781036 | Раб.колесо 50/208/24 GG к-т | 273
2781037 | Раб.колесо 50/249/24 GG к-т | 294
2781038 | Раб.колесо 80/210/24 GG к-т | 388.5
2781039 | Раб.колесо 50/262/24 GG к-т | 304.5
2781040 | Раб.колесо 65/106,9/97,3/18 GG к-т | 136.5
2781041 | Раб.колесо 65/205/195/24 GG к-т | 168
2781042 | Раб.колесо 65/116/107,1/18 GG к-т | 136.5
2781043 | Раб.колесо 80/224/24 GG к-т | 231
2781045 | Раб.колесо 65/126/117,6/18 GG к-т | 147
2781046 | Раб.колесо 65/125/117,3/24 GG к-т | 168
2781047 | Раб.колесо 65/222/212/24 GG к-т | 252
2781048 | Раб.колесо 65/138,9/131,2/24 GG к-т | 168
2781049 | Раб.колесо 100/134/119,4/40 GG к-т | 178.5
2781050 | Раб.колесо 65/242/24 GG к-т | 262.5
2781051 | Раб.колесо 65/262/24 GG к-т | 283.5
2781052 | Раб.колесо 80/104/18 GG к-т | 136.5
2781053 | Раб.колесо 80/153/24 GG к-т | 168
2781054 | Раб.колесо 80/211/32 GG к-т | 420
2781055 | Раб.колесо 80/171/24 GG к-т | 168
2781056 | Раб.колесо 80/112/18 GG к-т | 157.5
2781057 | Раб.колесо 80/121/24 GG к-т | 189
2781058 | Раб.колесо 80/133/24 GG к-т | 168
2781059 | Раб.колесо 80/133/18 GG к-т | 189
2781060 | Раб.колесо 80/221/32 GG к-т | 336
2781061 | Раб.колесо 80/144/18 GG к-т | 189
2781062 | Раб.колесо 80/156/18 GG к-т | 157.5
2781063 | Раб.колесо 80/172/18 GG к-т | 168
2781064 | Раб.колесо 100/140/125,8/20 GG к-т | 252
2781065 | Раб.колесо 100/141/127,1/40 GG к-т | 189
2781066 | Раб.колесо 100/150,7/138,1/32 GG к-т | 241.5
2781067 | Раб.колесо 100/156,6/144,6/32 GG к-т | 262.5
2781068 | Раб.колесо D.100/159,6/32 GG к-т | 210
2781069 | Раб.колесо 100/155,7/150,7/40 GG к-т | 220.5
2781070 | Раб.колесо 100/167/155,2/32 GG к-т | 210
2781071 | Раб.колесо 100/168/40 GG к-т | 241.5
2781072 | Раб.колесо 100/191/177/32 GG к-т | 262.5
2781073 | Раб.колесо 100/194/179/24 GG к-т | 220.5
2781074 | Раб.колесо 50/125/18 GG S1 к-т | 157.5
2781075 | Раб.колесо 100/211/197/24 GG к-т | 220.5
2781076 | Раб.колесо 100/241/231/24 GG к-т | 367.5
2781077 | Раб.колесо 100/251/241/24 GG к-т | 399
2781078 | Раб.колесо 100/263/253/32 GG к-т | 420
2781079 | Раб.колесо 125/157/32 GG к-т | 462
2781080 | Раб.колесо 125/197/24 GG к-т | 472.5
2781081 | Раб.колесо 125/216/24 GG к-т | 441
2781082 | Раб.колесо 125/269/32 GG к-т | 483
2781083 | Раб.колесо 150/186/24 GG к-т | 378
2781084 | Раб.колесо 150/200/24 GG к-т | 378
2781085 | Раб.колесо 100/174/32 GG S1 к-т | 210
2781086 | Раб.колесо 50/183/173/24 GG S1 к-т | 220.5
2781087 | Раб.колесо 50/208/18 GG S1 к-т | 210
2781088 | Раб.колесо 100/203/189/32 GG S1 к-т | 252
2781089 | Раб.колесо 32/125/119/18 GG S1 к-т | 115.5
2781090 | Раб.колесо 32/142/136/18 GG S1 к-т | 131.25
2781091 | Раб.колесо 65/143/133/18 GG S1 к-т | 162.75
2781092 | Раб.колесо 32/156/150/18 GG S1 к-т | 115.5
2781093 | Раб.колесо 32/156/150/18 GG S1 к-т | 115.5
2781094 | Раб.колесо 65/133/123/24 GG S1 к-т | 157.5
2781095 | Раб.колесо 32/168/18 GG S1 к-т | 120.75
2781096 | Раб.колесо 80/202/32 GG S1 к-т | 399
2781097 | Раб.колесо 32/171/165/18 GG S1 к-т | 136.5
2781098 | Раб.колесо 80/139/24 GG S1 к-т | 199.5
2781099 | Раб.колесо 40/121/18 GG S1 к-т | 115.5
2781100 | Раб.колесо 65/157/147/18 GG S1 к-т | 189
2781101 | Раб.колесо 40/136/18 GG S1 к-т | 126
2781102 | Раб.колесо 40/154/18 GG S1 к-т | 157.5
2781103 | Раб.колесо 40/154/18 GG S1 к-т | 157.5
2781104 | Раб.колесо 65/151/141/24 GG S1 к-т | 168
2781105 | Раб.колесо 40/150/18 GG S1 к-т | 157.5
2781106 | Раб.колесо 40/174/18 GG S1 к-т | 157.5
2781107 | Раб.колесо 40/168/18 GG S1 к-т | 157.5
2781108 | Раб.колесо 80/192/32 GG S1 к-т | 210
2781109 | Раб.колесо 40/194/24 GG S1 к-т | 178.5
2781110 | Раб.колесо 40/217/18 GG S1 к-т | 178.5
2781111 | Раб.колесо 65/170/160/18 GG S1 к-т | 157.5
2781112 | Раб.колесо 50/100/18 GG S1 к-т | 157.5
2781113 | Раб.колесо 50/110/18 GG S1 к-т | 157.5
2781114 | Раб.колесо 65/166/156/24 GG S1 к-т | 273
2781115 | Раб.колесо 50/159/149/18 GG S1 к-т | 157.5
2781116 | Раб.колесо 50/157/147/24 GG S1 к-т | 147
2781117 | Раб.колесо 65/192/182/32 GG S1 к-т | 220.5
2781118 | Раб.колесо 50/172/162/18 GG S1 к-т | 178.5
2781119 | Раб.колесо 50/166/156/24 GG S1 к-т | 178.5
2781120 | Раб.колесо 50/197/187/18 GG S1 к-т | 220.5
2781121 | Раб.колесо 50/208/24 GG S1 к-т | 294
2781122 | Раб.колесо 50/249/24 GG S1 к-т | 315
2781123 | Раб.колесо 80/210/24 GG S1 к-т | 399
2781124 | Раб.колесо 65/106,9/97,3/18 GG S1 к-т | 157.5
2781125 | Раб.колесо 65/116/107,1/18 GG S1 к-т | 157.5
2781126 | Раб.колесо 65/116/107,1/18 GG S1 к-т | 157.5
2781127 | Раб.колесо 80/224/24 GG S1 к-т | 241.5
2781128 | Раб.колесо 65/125/117,3/24 GG S1 к-т | 178.5
2781129 | Раб.колесо 65/138,9/131,2/24 GG S1 к-т | 178.5
2781130 | Раб.колесо 65/138,9/131,2/24 GG S1 к-т | 178.5
2781131 | Раб.колесо 65/262/24 GG S1 к-т | 294
2781132 | Раб.колесо 80/104/18 GG S1 к-т | 147
2781133 | Раб.колесо 80/153/24 GG S1 к-т | 168
2781134 | Раб.колесо 80/153/24 GG S1 к-т | 178.5
2781135 | Раб.колесо 80/211/32 GG S1 к-т | 430.5
2781136 | Раб.колесо 80/171/24 GG S1 к-т | 178.5
2781137 | Раб.колесо 80/171/24 GG S1 к-т | 178.5
2781138 | Раб.колесо 80/112/18 GG S1 к-т | 168
2781139 | Раб.колесо 80/121/24 GG S1 к-т | 199.5
2781140 | Раб.колесо 80/133/24 GG S1 к-т | 178.5
2781141 | Раб.колесо 80/133/18 GG S1 к-т | 199.5
2781142 | Раб.колесо 80/221/32 GG S1 к-т | 346.5
2781143 | Раб.колесо 80/156/18 GG S1 к-т | 168
2781144 | Раб.колесо 80/172/18 GG S1 к-т | 178.5
2781145 | Раб.колесо 100/140/125,8/20 GG S1 к-т | 273
2781146 | Раб.колесо 100/150,7/138,1/32 GG S1 к-т | 220.5
2781147 | Раб.колесо 80/198/188/32 GG S1 к-т | 2068.5
2781148 | Раб.колесо 80/198/188/32 GG S1 к-т | 231
2781149 | Раб.колесо 100/159/146,7/32 GG S1 к-т | 231
2781150 | Раб.колесо 100/167/155,2/32 GG S1 к-т | 1995
2781151 | Раб.колесо 100/167/155,2/32 GG S1 к-т | 252
2781152 | Раб.колесо 100/168/40 GG S1 к-т | 231
2781153 | Раб.колесо 100/191/177/32 GG S1 к-т | 220.5
2781154 | Раб.колесо 100/194/179/24 GG S1 к-т | 241.5
2781155 | Раб.колесо 100/211/197/24 GG S1 к-т | 241.5
2781156 | Раб.колесо 100/241/231/24 GG S1 к-т | 388.5
2781157 | Раб.колесо 100/150,7/138,1/32 GG S1 к-т | 220.5
2781158 | Раб.колесо 65/106,9/97,3/18 GG S1 к-т | 157.5
2781201 | Муфта 24/24+Вал 24X151 BG90 ZN к-т | 105
2781202 | Муфта 24/24+Вал 24X151 BG90 ZN S1 к-т | 157.5
2781203 | Муфта 24/28+Вал 24X145 BG100 ZN к-т | 126
2781204 | Муфта 24/28+Вал 24X145 BG100 ZN S1 к-т | 126
2781205 | Муфта 24/28+Вал 24X164 BG112 ZN к-т | 153.3
2781206 | Муфта 24/28+Вал 24X164 BG112 ZN S1 к-т | 168
2781207 | Муфта 24/28+Вал 24X158 BG100 ZN к-т | 126
2781208 | Муфта 24/28+Вал 24X158 BG100 ZN S1 к-т | 147
2781209 | Муфта 24/38+Вал 24X140 BG132 ZN к-т | 126
2781210 | Муфта 24/38+Вал 24X166 BG132 ZN к-т | 157.5
2781211 | Муфта 18/19+Вал 18X135 BG80 ZN S1 к-т | 94.5
2781212 | Муфта 24/42+Вал 24X150 BG160 ZN к-т | 162.75
2781213 | Муфта 18/24+Вал 18X127 BG90 ZN к-т | 89.25
2781214 | Муфта 18/28+Вал 18X133 GR112 ZN к-т | 87.15
2781215 | Муфта 18/28+Вал 18X142 BG112 ZN к-т | 168
2781216 | Муфта 32/42+Вал 32X161 BG160 ZN к-т | 189
2781217 | Муфта 24/28+Вал 24X154 BG112 ZN к-т | 126
2781218 | Муфта 18/38+Вал 18X126 BG132 ZN к-т | 136.5
2781219 | Муфта 24/38+Вал 24X153 GR132 ZN к-т | 152.25
2781226 | Пром.корпус P190X85,2-F215 GG S1 к-т | 273
2781227 | Пром.корпус P228X115-F165 GG к-т | 236.25
2781228 | Пром.корпус P228X115-F165 GG S1 к-т | 304.5
2781229 | Пром.корпус P228X115-F165 GG к-т | 236.25
2781230 | Пром.корпус P228X115-F215 GG к-т | 309.75
2781231 | Пром.корпус P228X115-F215 GG S1 к-т | 257.25
2781232 | Пром.корпус P228X115-F215 GG к-т | 309.75
2781233 | Пром.корпус P228X115-F215 GG S1 к-т | 257.25
2781234 | Пром.корпус P228X115-F265 GG к-т | 330.75
2781235 | Пром.корпус P228X115-F265 GG S1 к-т | 362.25
2781236 | Пром.корпус P228X73-F265 GG S1 к-т | 325.5
2781237 | Пром.корпус P228X85,2-F165 GG к-т | 235.2
2781238 | Пром.корпус P228X85,2-F165 GG S1 к-т | 252
2781239 | Пром.корпус P228X85,2-F300 GG к-т | 388.5
2781240 | Пром.корпус P228X85,2-F300 GG S1 к-т | 409.5
2781241 | Пром.корпус P270X122-F265 GG S1 к-т | 472.5
2781242 | Пром.корпус P270X72-F165 GG к-т | 278.25
2781243 | Пром.корпус P270X72-F165 GG S1 к-т | 299.25
2781244 | Пром.корпус P270X99-F215 GG S1 к-т | 325.5
2781245 | Пром.корпус P270X99-F350 GG S1 к-т | 577.5
2781246 | Пром.корпус P330X120-F265 GG к-т | 504
2781247 | Пром.корпус P330X120-F265 GG S1 к-т | 540.75
2781248 | Пром.корпус P270X140-F265 GG к-т | 462
2781249 | Пром.корпус P270X72-F215 GG S1 к-т | 320.25
2781250 | Пром.корпус P330X130-F300 GG к-т | 525
2781251 | Пром.корпус P330X99-F215 GG S1 к-т | 362.25
2781252 | Пром.корпус P330X99-F265 GG к-т | 315
2781253 | Пром.корпус P330X99-F265 GG S1 к-т | 336
2781254 | Пром.корпус P270X122-F215 GG S1 к-т | 404.25
2781255 | Пром.корпус P190X85,2-F165 GG S1 к-т | 262.5
2781301 | Корпус насоса IL50/182/188X340 16 к-т | 262.5
2781302 | Корпус насоса IL50/182/188X340 16 S1 к-т | 283.5
2781303 | Корпус насоса IL65/182/188X430 16 к-т | 341.25
2781304 | Корпус насоса IL65/182/188X430 16 S1 к-т | 362.25
2781305 | Корпус насоса IL80/182/188X440 16 к-т | 383.25
2781306 | Корпус насоса IL80/182/188X440 16 S1 к-т | 404.25
2781307 | Корпус насоса IL100/182/188X500 16 к-т | 428.4
2781308 | Корпус насоса IL100/182/188X500 16S1 к-т | 449.4
2781309 | Корпус насоса IL100/182/188X500 к-т | 504
2781310 | Корпус насоса IL100/182/188X500 S1 к-т | 449.4
2781311 | Корпус насоса IL80/145/160X400 16 к-т | 299.25
2781312 | Корпус насоса IL80/145/160X400 16 S1 к-т | 320.25
2781313 | Корпус насоса IL40/182/188X340 16 к-т | 249.9
2781314 | Корпус насоса IL40/182/188X340 16 S1 к-т | 270.9
2781315 | Корпус насоса IL65/145/160X340 16 к-т | 273
2781316 | Корпус насоса IL65/145/160X340 16 S1 к-т | 294
2781317 | Корпус насоса IL50/145/160X340 16 к-т | 317.1
2781318 | Корпус насоса IL50/145/160X340 16 S1 к-т | 338.1
2781319 | Корпус насоса IL32/182/188X320 16 к-т | 228.9
2781320 | Корпус насоса IL32/182/188X320 16 S1 к-т | 260.4
2781321 | Корпус насоса IL80/224/240X500 16 к-т | 483
2781322 | Корпус насоса IL80/224/240X500 16 S1 к-т | 504
2781323 | Корпус насоса IL50/214/240X440 16 к-т | 363.3
2781324 | Корпус насоса IL50/214/240X440 16 S1 к-т | 384.3
2781325 | Корпус насоса IL100/228/240X550 16 к-т | 588
2781326 | Корпус насоса IL100/228/240X550 16S1 к-т | 609
2781327 | Корпус насоса IL40/226/240X440 16 к-т | 327.6
2781328 | Корпус насоса IL40/226/240X440 16 S1 к-т | 348.6
2781329 | Корпус насоса IL125/227/240X620 16 к-т | 850.5
2781330 | Корпус насоса IL150/227/240X700 16 к-т | 1008
2781331 | Корпус насоса IL65/230/240X475 16 к-т | 426.3
2781332 | Корпус насоса IL65/230/240X475 16 S1 к-т | 447.3
2781333 | Корпус насоса IL100/270 16 к-т | 798
2781334 | Корпус насоса IL100/270 16 S1 к-т | 840
2781335 | Корпус насоса IL125/270 16 к-т | 882
2781336 | Корпус насоса IL80/270 16 к-т | 519.75
2781337 | Корпус насоса IL50/270 16 к-т | 394.8
2781338 | Корпус насоса IL50/270 16 S1 к-т | 415.8
2781339 | Корпус насоса IL65/270 16 к-т | 468.3
2781340 | Корпус насоса IL65/270 16 S1 к-т | 489.3
2781341 | Корпус насоса IL125/170-P228 16 к-т | 829.5
2781400 | M1,5-2T24P55V18-90F11-SU-N24-IE2 VP | 428.4
2781401 | M2,2-2T24P55V18-90F11-SU-N24-IE2 VP | 488.25
2781402 | M3-2T24P55V18-100F13-SU-N28-IE2 VP | 523.95
2781403 | M4-2T24P55V18-100F13-SU-N28-IE2 VP | 569.1
2781404 | M5,5-2T40P55V18-112F13-SU-N28-IE2 VP | 750.75
2781405 | M7,5-2T40P55V1-132F24-SU-N38-IE2 VP | 1093.05
2781406 | M9-2T40P55V1-132F24-SU-N38-IE2-ARC VP | 1190.7
2781407 | M11-2T40P55V1-132F24-SU-N38-IE2-ARC VP | 1363.95
2781408 | M15-2T40P55V1-160F30-SU-N42-IE2 VP | 1496.25
2781409 | M18,5-2T40P55V1-160F30-SU-N42-IE2 VP | 1887.9
2781410 | M22-2T40P55V1-180F30-SU-N48-IE2 VP | 2263.8
2781411 | Пром.корпус FF300+CATA 6312 к-т | 877.8
2781412 | Пром.корпус FF300+CATA 6313 к-т | 1449
2781413 | Пром.корпус MONO.M+8 FF240 GJL к-т | 426.3
2781414 | Пром.корпус MONO.M+8 FT130 GJL к-т | 479.85
2781415 | Пром.корпус DTC6"-FT115-USINE+CATA к-т | 224.7
2781416 | Пром.корпус DTC6"-FT130-USINE+CATA к-т | 283.5
2781417 | Муфта VMI+22-EQ-Ø22XØ28-FT130 к-т | 100.8
2781418 | Муфта VMI+22-EQ-Ø22xØ38-FF240/265 к-т | 199.5
2781419 | Муфта Ø20XØ38XØ60 к-т | 357
2781420 | Муфта M+10/16-EQ-Ø16xØ24-FT115 к-т | 93.45
2781421 | Муфта D16xD28-FT130 KIT M+10/16 к-т | 108.15
2781422 | Шпильки стяжные M12-289 к-т | 45.15
2781423 | Шпильки стяжные M12-341 к-т | 45.15
2781424 | Шпильки стяжные M12-392 к-т | 45.15
2781425 | Шпильки стяжные M12-437 к-т | 45.15
2781426 | Шпильки стяжные M12-485 к-т | 45.15
2781427 | Шпильки стяжные M12-542 к-т | 45.15
2781428 | Шпильки стяжные M12-587 к-т | 45.15
2781429 | Шпильки стяжные M16-198 к-т | 57.75
2781430 | Шпильки стяжные M16-233 к-т | 57.75
2781431 | Шпильки стяжные M16-253 к-т | 57.75
2781432 | Шпильки стяжные M16-267 к-т | 57.75
2781433 | Шпильки стяжные M16-305 к-т | 57.75
2781434 | Шпильки стяжные M16-371 к-т | 86.1
2781435 | Шпильки стяжные M16-405 к-т | 70.35
2781436 | Шпильки стяжные M16-466 к-т | 70.35
2781437 | Шпильки стяжные M16-500 к-т | 70.35
2781438 | Шпильки стяжные M16-533 к-т | 70.35
2781439 | Шпильки стяжные M16-600 к-т | 70.35
2781440 | Шпильки стяжные M16-353 к-т | 70.35
2781441 | Шпильки стяжные M16-453 к-т | 70.35
2781442 | Шпильки стяжные M16-704 к-т | 74.55
2781443 | Пробка заполнения G1/2-M6-AISI304 к-т | 17.85
2781444 | Пробка заполнения G3/8-M6-AISI316L к-т | 17.85
2781447 | Кожух напорный D.204X164 1.4307 к-т | 90.3
2781448 | Кожух напорный D.204X197 1.4307 к-т | 90.3
2781449 | Кожух напорный D.204X214 1.4307 к-т | 122.85
2781450 | Кожух напорный D.204X230 1.4307 к-т | 131.25
2781451 | Кожух напорный D.204X264 1.4307 к-т | 149.1
2781452 | Кожух напорный D.204X314 1.4301 к-т | 120.75
2781453 | Кожух напорный D.204X330 1.4307 к-т | 164.85
2781454 | Кожух напорный D.204X364 1.4307 к-т | 164.85
2781455 | Кожух напорный D.204x397,44 1.4307 к-т | 175.35
2781456 | Кожух напорный D.204X414 1.4307 к-т | 186.9
2781457 | Кожух напорный D.204X430 1.4301 к-т | 197.4
2781458 | Кожух напорный D.204x464,13 1.4307 к-т | 168
2781459 | Кожух напорный D.204X530 1.4301 к-т | 239.4
2781460 | Кожух напорный D.204X630,85 1.4301 к-т | 248.85
2781461 | Кожух напорный D.152x160 1.4301 к-т | 53.55
2781462 | Кожух напорный D.152x210 1.4301 к-т | 53.55
2781463 | Кожух напорный D.152x260 1.4301 к-т | 67.2
2781464 | Кожух напорный D.152x310 1.4301 к-т | 72.45
2781465 | Кожух напорный D.152x360 1.4307 к-т | 87.15
2781466 | Кожух напорный D.152x410 1.4301 к-т | 87.15
2781467 | Кожух напорный D.152x460 1.4301 к-т | 87.15
2781468 | Центрирующая ступень GV-M+16-304L к-т | 49.35
2781469 | Центрирующая ступень GV-M+22-304L к-т | 67.2
2781470 | Подр.центрирующая ступень M+36 к-т | 262.5
2781471 | Центрирующая ступень M+36 к-т | 250.95
2781472 | Подр.центрирующая ступень M+52 к-т | 563.85
2781473 | Центрирующая ступень M+52 к-т | 343.35
2781474 | Первая ступень М+16 к-т | 64.05
2781475 | Первая ступень M+22 к-т | 135.45
2781476 | Ступень с подшипником M+16-к-т | 110.25
2781477 | Ступень с подшипником M+22-к-т | 208.95
2781478 | Пром.ступень M+16-к-т | 63
2781479 | Пром.ступень M+22-к-т | 174.3
2781480 | Подр.ступень с подшипником M+36-к-т | 346.5
2781481 | Ступень с подшипником M+36-к-т | 295.05
2781482 | Подр.ступень с подшипником M+52-к-т | 428.4
2781483 | Ступень с подшипником M+52-к-т | 336
2781484 | Пром.ступень M+36-к-т | 238.35
2781485 | Пром.ступень M+52-к-т | 315
2781486 | Подр.пром.ступень M+36-к-т | 378
2781487 | Подр.пром.ступень M+52-к-т | 563.85
2781488 | Вал насоса M+Ø22-L251-431 VP | 64.05
2781489 | Вал насоса M+Ø22-L301-431 VP | 76.65
2781490 | Вал насоса M+Ø22-L351-431 VP | 86.1
2781491 | Вал насоса M+Ø22-L401-431 VP | 86.1
2781492 | Вал насоса M+Ø22-L451-431 VP | 124.95
2781493 | Вал насоса M+Ø22-L501-431 VP | 131.25
2781494 | Вал насоса M+Ø22-L551-431 VP | 73.5
2781495 | Вал насоса M+Ø22-L367.67-431 VP | 105
2781496 | Вал насоса M+Ø22-L434.34-431 VP | 68.25
2781497 | Вал насоса M+Ø22-L554-431 VP | 154.35
2781498 | Вал насоса M+Ø22-L620.67-431 VP | 170.1
2781499 | Вал насоса M+Ø22-L604-431 VP | 170.1
2781500 | Вал насоса M+Ø22-L704-431 VP | 201.6
2781501 | Вал насоса M+Ø22-L804-431 VP | 234.15
2781502 | Вал насоса M+Ø16-L228.8-304 VP | 52.5
2781503 | Вал насоса M+Ø16-L278.8-304 VP | 54.6
2781504 | Вал насоса M+Ø16-L328.8-304 VP | 63
2781505 | Вал насоса M+Ø16-L378.8-304 VP | 88.2
2781506 | Вал насоса M+Ø16-L428.8-304 VP | 73.5
2781507 | Вал насоса M+Ø16-L478.8-304 VP | 77.7
2781508 | Вал насоса M+Ø16-L528.8-304 VP | 86.1
2781509 | Корпус MONO M+8 DN50 PN16/25 к-т | 550.2
2781510 | Корпус MONO M+8 DN65 PN16 к-т | 856.8
2781511 | Корпус MONO M+8 DN80 PN16/25 к-т | 998.55
2781512 | Корпус V-PN16-DN50-304 к-т | 225.75
2781513 | Основание корпуса-8/16M3-USINEE+CATA VP | 182.7
2781514 | Крепление вала HELIX V16 к-т | 31.5
2781515 | Крепление вала HELIX V22 к-т | 29.4
2781516 | Крепление вала HELIX V36<15 к-т | 36.75
2781517 | Крепление вала HELIX V36>11 к-т | 38.85
2781518 | Крепление вала HELIX V52<15 к-т | 36.75
2781519 | Крепление вала HELIX V52>11 к-т | 38.85
2781520 | Крышка кожуха 16-22 к-т | 39.9
2781521 | Крышка кожуха 36-52 к-т | 280.35
2781556 | Base frame DE5 800/1602-06 PN16 | 235.07
2781557 | Base frame DE6 800/1602-06 PN16 | 385.92
2781558 | Base frame DE5 16/22/36/52 GAL | 997.53
2781559 | Base frame EB4x8/16V-E300 | 146.71
2781560 | Base frame DE2 16/22/36/52V E500 | 162.67
2781561 | Base frame DE3 16/22/36/52V E500 | 221.12
2781562 | Base frame DE4 16/22/36/52V E500 | 285.04
2781563 | Base frame DE6 16/22/36/52V E500 | 386.55
2781564 | Base frame EB2x8/16/22/36V-E300 | 179.12
2781565 | Base frame EB3x8/16/22/36V-E300 | 230.62
2781566 | Damper 50x30mm M10x28 KIT | 5
2781567 | Suction assembly 16 KIT | 144.06
2781568 | Suction assembly 22 KIT | 270.63
2781569 | Suction assembly 36 KIT | 433.97
2781570 | Suction assembly 52 KIT | 209.72
2781571 | Delivery assembly 16 KIT | 148.33
2781572 | Delivery assembly 22 KIT | 332.26
2781573 | Delivery assembly 36 KIT | 760.19
2781574 | Delivery assembly 52 KIT | 1191.19
2781575 | Membrane tank 8L/16 bar KIT | 119.27
2781576 | Pressure sencor 0-16 бар KIT | 114.15
2790293 | Торцевое уплотнение MG1/80-G60 AQ1EGG | 840
2790397 | Мотор V1 30/2/200/400 TEE IE2 K3 VP | 2520
2790441 | Торц.упл.H75N/35-00 Q1Q1VGG | 3675
2790468 | Мотор V1 4/4/112/250 TEE IE2 K3 VP | 735
2793003 | Аэрозольная краска (зеленая) | 26.67
2793008 | Смазка mobil Polyrex | 12.915
2793284 | Торцевое уплотнение MG1/75-G60 AQ1EGG | 677.25
2793285 | Торц.упл.MG1/60-G60 AQ1EGG VP | 703.5
2793288 | Торцевое уплотнение MG1/80-G60 | 630
2793290 | Торцевое уплотнение MG1/95-G60 AQ1EGG | 945
2793291 | Торцевое уплотнение MG1/100-G60 | 1113
2796038 | Мотор V1 15/2/160/350 TEE IE2 K3 VP | 1470
2796072 | Мотор B35 11/2/160/350 TEE IE2 K3 VP | 1155
2796129 | СТУ M74/115-00-Q1AEGG | 2251.2
2796130 | СТУ M7N 90 Q1AEGG | 1218
2796147 | Мотор V1 37/2/200/400 TEE IE2 K3 VP | 2730
2796151 | Мотор V1 18,5/2/160/350 TEE IE2 K3 VP | 1732.5
2796181 | Торцевое уплотнение MG1/40-G60 AQ1EGG | 157.5
2796183 | СТУ M74/130-00-Q1AEGG | 2887.5
2796223 | vibration-damping spring 70x45mm,M10x28 | 6
2796230 | Мотор V1 5,5/4/132/300 TEE IE2 K3 VP | 945
2796243 | Мотор V1 3/2/100/250 TEE IE2 K3 VP | 567
2796251 | Мотор V1 2,2/2/90/200 TEE IE2 K3 VP | 546
2796275 | Мотор V1 4/2/112/250 TEE IE2 K3 VP | 661.5
2796294 | Мотор V1 3/4/100/250 TEE IE2 K3 VP | 630
2796312 | Мотор B35 15/2/160/350 TEE IE2 K3 VP | 1575
2796328 | Мотор B35 7,5/4/132/300 TEE IE2 K3 VP | 1134
2796329 | Мотор V1 7,5/4/132/300 TEE IE2 K3 VP | 1008
2798007 | Болт М10Х40 DIN912 pos.5 | 13.65
2908878 | Раб.колесо P/BRL-EN 80-160-25T | 279.846
2955007 | Расходомер DN80 BIS 130CBM/H | 1084
3000782 | Мотор 062E1/088EA CE | 64.7955
3000895 | Торц.упл.RMG12-G606/14/U3BEGG/BM | 47.124
3001510 | Плата управления PB-400 EA | 20.475
3010185 | Ротор PMR-100B2 | 29.5575
3016041 | Деталь корпуса насоса PM-753PG | 198.198
3017230 | Плата управления насосом PB-201 | 7.35
3018497 | Кожух вентилятора PW-175EA | 1.575
3021939 | Корпус PB-351MA,201EA к-т | 28.7595
3022976 | Корпус насоса PB-600MA,400EA | 39.1545
3025748 | Крышка вентилятора PB-138MA | 1.05
3036881 | Крыльчатка вентилятора D12 (PW-175EA) | 1.575
3037399 | Прокладка корпуса | 2.1
3071629 | Конденсатор 6 mF/330VAC | 4.2
3071632 | Конденсатор 9 mF PW-175EA | 6.3
3073744 | Шестигранная гайка M12/7mm/SM20C | 0.2625
3077846 | Эжектор к-т | 61.3305
3091135 | Реле давления PW-165, PW-175EA | 23.1
3096501 | Cable Rexa MINI3 -523/P-5M KIT | 52
3096502 | Cable Rexa MINI3 -523/A-5M KIT | 83
3096503 | Cable Rexa MINI3 -523/P-10M KIT | 83
3096504 | Cable Rexa MINI3 -523/A-10M KIT | 114
3096505 | Cable Rexa MINI3 -540/O-5M KIT | 52
3096506 | Cable Rexa MINI3 -540/O-10M KIT | 83
3096507 | Impeller Rexa MINI3-V04.09 KIT | 39
3096508 | Impeller Rexa MINI3-V04.11 KIT | 39
3096509 | Impeller Rexa MINI3-V04.13 KIT | 39
3096510 | Mechanical seal Rexa MINI3 KIT | 46
3500011 | Мотор PW-175EA | 104.643
3500018 | Мотор PH-101E | 124.047
3500019 | Электродвигатель (PH-123E) | 120.9285
3500332 | Стопроное кольцо D14.8x0.4 | 0.2625
3501069 | Мотор 252E1/200EA | 130.284
3502490 | Мотор 251E | 162.855
3502601 | Мотор PB-400EA | 164.934
3514102 | stator var. IEC90 160T PTO 400/50 3.9IE3 | 324
4000668 | Подкл.регулир.под мотор H60-Сarcass100 | 65
4000673 | Подкл.регулир.под мотор H60-Сarcass100 | 65
4000674 | Подкл.регулир.под мотор H68 Сarcass112 | 84
4000676 | Подкл.регулир.под мотор H80-Сarcass100 | 68
4000677 | Подкл.регулир.под мотор H80-Сarcass100 | 68
4000678 | Подкл.регулир.под мотор H88-Сarcass112 | 54
4000679 | Подкл.регулир.под мотор H93-Сarcass132 | 51
4000681 | Подкл.регулир.под мотор H100-Carcass100 | 68
4000682 | Подкл.регулир.под мотор H100-Carcass100 | 68
4000684 | Подкладка-H118-CARC132 | 93
4000686 | Подкл.регулир.под мотор H65-Сarcass160 | 60
4000687 | Подкл.регулир.под мотор H65-Сarcass160 | 60
4000688 | Подкл.регулир.под мотор H70-Сarcass180 | 57
4000690 | Подкл.регулир.под мотор-H90-CARC160-прав | 75
4000691 | Подкл.регулир.под мотор-H90-CARC160 лев. | 75
4000693 | Подкл.регулир.под мотор H100-Сarcass180 | 66
4000695 | Подкл.регулир.под мотор H120-Сarcass160 | 99
4000696 | Подкл.регулир.под мотор H120-Сarcass160 | 99
4000702 | Подкл.регулир.под мотор H80 Сarcass200 | 65
4000704 | Подкл.регулир.под мотор H90-Сarcass225 | 78
4001259 | Центрир.ступень MHI2/4 1.4435 | 29
4001260 | Центрир.ступень MHI2/4 1.4301 | 29
4001261 | Центрир.ступень MVI8 1.4435 | 25
4001262 | Центрир.ступень MHI8 1.4301 | 21.9977
4001843 | Подкл.регулир.под мотор H41 Сarcass71 | 20
4001844 | Подкл.регулир.под мотор H32-Сarcass80 | 20
4001845 | Подкл.регулир.под мотор H52-Сarcass80 | 20
4001846 | Подкл.регулир.под мотор H22-Сarcass90 | 20
4001847 | Подкл.регулир.под мотор H42-Сarcass90 | 20
4001848 | Подкл.регулир.под мотор H12-Сarcass100 | 20
4001849 | Подкл.регулир.под мотор H32-Сarcass100 | 20
4001850 | Подкл.регулир.под мотор H20-Сarcass112 | 20
4001851 | Подкл.регулир.под мотор H48 Сarcass112 | 26
4001852 | Подкл.регулир.под мотор H28-Сarcass132 | 31
4001854 | Подкл.регулир.под мотор H20-Сarcass160 | 20
4001855 | Подкл.регулир.под мотор H40-Сarcass160 | 28
4001856 | Подкл.регулир.под мотор H55-Сarcass225 | 47
4001857 | Подкл.регулир.под мотор H30-Сarcass250 | 28
4001858 | Подкл.регулир.под мотор H65-Сarcass250 | 61
4001859 | Подкл.регулир.под мотор H35-Сarcass280 | 51
4003232 | Крышка СТУ NP32+40/125 | 542
4003234 | Крышка СТУ NP32+40/160 | 572
4003235 | Крышка СТУ NP32+40/200-V | 907
4003236 | Крышка СТУ NP40+50/250 | 1081
4003237 | Крышка СТУ NP50+65/125 | 542
4003238 | Крышка СТУ NP50/160 | 864
4003239 | Крышка СТУ NP50+65/200V | 907
4003240 | Крышка СТУ NP65+80/160 | 549
4003242 | Крышка СТУ NP65+80/315 | 2040
4003243 | Крышка СТУ NP80+100/200V | 766
4003244 | Крышка СТУ NP100+125/250 | 1157
4003245 | Крышка СТУ NP100/315 | 920
4003246 | Крышка СТУ NP100/400 | 2731
4003247 | Крышка СТУ NP100/400V | 2731
4003248 | Крышка СТУ NP125+150/315V | 1924
4003250 | Крышка СТУ NP125+150/400V | 2581
4003254 | Гайка раб.колеса M20 | 5
4003260 | Крышка подшип.H2-FGL NP-PP | 150
4003262 | Крышка подшип.H3 NP-PUMPE | 215
4003287 | Подшипник нижний H3 | 2354
4003763 | Ниппель-M-1"1/4-PVC-REF-NFV | 5
4003766 | Прокладка 39X29X3 EPDM 65° | 5
4003768 | Ниппель-1"1/4-DN40 | 5
4003922 | Подкл.регулир.под мотор H50-Carcass200 | 35
4004068 | Стержень пистона ERSS 32-45 | 11
4004069 | Фиксатор крышки | 7
4004543 | Шайба кабельного ввода.F.KA.TP50E/F+TS | 5
4004544 | Уплотнение D.11 70SH | 5
4004548 | Нажимная крышка сальника 304 | 20
4004679 | Крышка СТУ MHI 2/4/8/16-6 1.4307 | 8.9332
4005093 | Болт M20X120 ISO4014 6.8 | 5
4005138 | Защитная крышка F.KA.TP65+TS GUMMI | 5
4005221 | Подкл.регулир.под мотор H70-Сarcass90 | 43
4005238 | Раб.колесо E D.65/132 | 342
4005239 | Раб.колесо E D.65/122X122 | 286
4005240 | Раб.колесо E D.65/114X122 | 371
4005241 | Раб.колесо TP65F109 2,2KW | 194
4005242 | Раб.колесо TP65/F98/15-3 | 163
4005243 | Раб.колесо TP65F91/11 | 145
4005266 | Подкл.регулир.под мотор H90-Сarcass90 | 78
4005306 | Подшипник-H1-FGL | 755
4005307 | Подшипник-H2-FGL | 1081
4005308 | Подшипник-H3-FGL | 1233
4005333 | Корпус насоса NP32/125 | 752
4005334 | Корпус насоса NP32/160 | 769
4005335 | Корпус насоса NP32/200 | 962
4005336 | Корпус насоса NP32/200V | 1157
4005337 | Корпус насоса NP40/125 | 907
4005338 | Корпус насоса NP40/160 | 962
4005339 | Корпус насоса NP40/200 | 1081
4005340 | Корпус насоса NP40/250 | 770
4005341 | Корпус насоса NP40/250V | 1306
4005342 | Корпус насоса NP50/125 | 1101
4005343 | Корпус насоса NP50/160 | 1018
4005344 | Корпус насоса NP50/200V | 1081
4005345 | Корпус насоса NP50/250V | 1306
4005346 | Корпус насоса NP65/125 | 1018
4005347 | Корпус насоса NP65/160 | 1081
4005348 | Корпус насоса NP65/200 | 1233
4005349 | Корпус насоса NP65/250 | 1465
4005350 | Корпус насоса NP65/315 | 2040
4005351 | Корпус насоса NP80/160 | 1465
4005352 | Корпус насоса NO80-200 | 1631
4005353 | Корпус насоса NO80-250H2 | 1389
4005354 | Корпус насоса NP80/315 | 2731
4005355 | Корпус насоса NP100/200 | 1819
4005356 | Корпус насоса NP100/250 | 1819
4005357 | Корпус насоса NP100/315 | 1863
4005358 | Корпус насоса NP100/315V | 2154
4005359 | Корпус насоса NP125/250 | 2891
4005362 | Корпус насоса NP125/315V | 2731
4005363 | Корпус насоса NP125/400V | 3467
4005364 | Корпус насоса NO150-315H3 | 3467
4005365 | Корпус насоса NP150/400 | 5159
4005756 | Шайба-D8xD16x2.5-316L | 5
4005761 | Шайба E2,0-316L | 13
4005764 | Вентиль G3/8"-VMI-316L | 15.75
4005765 | Заглушка G1/4"-1.4404 | 20
4006139 | Вал D.14X162,5 1.4301 | 91
4006141 | Вал D.14X174,5 1.4301 | 30.3253
4006143 | Вал D.14X192,5 1.4301 | 41.3674
4006145 | Вал D.14X198,5 1.4301 | 92
4006147 | Вал D.14X222,5 1.4301 | 94
4006149 | Вал D.14X246,6 316L | 56.3786
4006151 | Вал D.14X252,5 316L | 35.4083
4006153 | Вал D.14X270,6 1.4301 | 116
4006155 | Вал D.14X282,5 1.4301 | 116
4006157 | Вал D.14x294,6 316L | 118
4006159 | Вал D.14X312,5 1.4301 | 244
4006161 | Вал D.14X342,5 1.4301 | 69.5621
4006163 | Вал D.14X390,7 1.4301 | 68.1778
4006165 | Вал D.14X402,6 1.4301 | 140
4006167 | Вал D.14X438,7 1.4301 | 144
4006169 | Вал D.14X462,7 1.4301 | 144
4006171 | Вал D.14X510,7 1.4301 | 179
4006173 | Вал D.14X522,7 1.4301 | 179
4006175 | Вал D.14X582,7 1.4301 | 182
4006177 | Вал D.14X612,7 1.4301 | 182
4006179 | Вал D.14X672,7 1.4301 | 120.2628
4006396 | Упл.кольцо ID.9.9x2.62-EPDM 70SH | 5
4006400 | Упл.кольцо ID.9,19x2,62 EP1/1/5 | 3
4006694 | Корпус насоса TP65 E/F 1,1/1,5KW KPL. | 760
4006696 | Корпус насоса TP65 E/F 2,2/1,5KW KPL. | 789
4006712 | Упл.кольцо-ID-29,6X2,4 NBR70SR | 1
4006724 | Упл.кольцо ID.120,25X3,53 NBR 70SR | 4
4006725 | Упл.кольцо ID.132,94X3,53 NBR70SR | 5
4006764 | Мотор-1.5KW-3~-400V-50/60HZ-X | 454
4006782 | Винт M8Х20 DIN7991 A2 | 2
4006856 | Мотор 1,5KW-DM-400V V4A KPL. | 770
4007053 | Кабель HO7RNF-4G1-10M KPL. | 194
4007054 | Кабель EQ-HO7RNF-4G1,5-10M.KA.KPL. | 85.2006
4007266 | Вентилятор 71-MHI Ø128 | 32
4007267 | Вентилятор 80-MHI Ø143 | 32.8884
4007270 | Крышка вентилятора MHI | 32
4007272 | Стопорное кольцо D45X1,75 | 5
4007273 | Стопорное кольцо 85X3 DIN472 | 5
4007349 | Щит мотора 90-MHI | 29
4007350 | Винт M6X14 ISO4762 8.8 ZN | 5
4007381 | Болт с отверстием-L64-1/8"-1.4404 | 16
4007483 | Мотор-MHI8-1.1KW-1~-2/3STAGE-L348 | 875
4007666 | Конденсатор 20мкФ 400В | 32
4007670 | Прокладка MOT71 | 5
4007671 | Прокладка крышки мотора 80/90 | 11
4007672 | Крышка клемм.коробки MHI/MP EM MOT.71 | 30
4007674 | Крышка клемм.коробки DM MOT.71 | 16.8
4007675 | Крышка клемм.коробки MHI/MP EM MOT.80/90 | 30
4007676 | Крышка клемм.коробки DM MOT.80/90 | 17
4007677 | Болт крышки клеммной коробки (MHI2/4/8) | 5
4008242 | Опора мотора-71 | 5
4008825 | Защита муфты MVI2/4/8 | 63
4009151 | Шпонка 5Х5Х25 DIN6885 | 5
4009232 | Конденсатор-25мкФ-400В | 54
4009376 | Ступень-Multi-V к-т | 40
4009573 | Стопорное кольцо D100X | 34
4009641 | Пробка коническая GPN600B174(POPPELMANN) | 5
4009847 | Защита муфты T140-LG79 к-т | 168
4009859 | Защита муфты NO-T140-L159-P3 к-т | 108
4009877 | Защита муфты T180-LG219(NP) к-т | 148
4009878 | Защита муфты NO-T180-L249-P3 к-т | 172
4009887 | Защита муфты T180-LG356(NP) к-т | 168
4009888 | Защита муфты T180-LG386(NP) к-т | 183
4009892 | Защита муфты T280-LG356(NP) к-т | 206
4009893 | Защита муфты T280-LG386(NP) к-т | 213
4009894 | Защита муфты T280-LG416(NP) к-т | 267
4010030 | Прокладка D.25/73X2 DN20 C4430 | 17
4010031 | Прокладка D.30/79X2 DN25 C4430 | 8
4010032 | Прокладка D.40/92X2 DN32 C4430 | 8
4010077 | Прокладка D.33/60x2 C4430 | 29
4010145 | Раб.колесо TP65F98/15-1 | 171
4010401 | Раб.колесо E D.65/122/17-PUR/V4A | 303
4010765 | Пуск.коробка-4"50HZ-RC-SC-1,1KW | 220
4011733 | Транспортировочное крепление L/JRLA | 5
4012295 | Уплотнение 109X95X1,5 KLINGER-C 4509 | 5
4012551 | Мотор-1.1Kw-3 -230V-50HZ | 623
4013409 | Корпус насоса SHS/SBS/TS50/65 V2A | 145
4013412 | Крышка SHS/SBS 1,5/2,2KW | 55
4013727 | Упл.кольцо ID.145X4 EPDM | 5
4014329 | Раб.колесо TS65H 117/22 PP/INOX316 | 65.8201
4014462 | Опорная плита MVI/MVIE 8/16 | 63
4014478 | Шкаф управления CD12-12МКФ | 136
4014509 | Упл.кольцо ID.52,07X2,62 | 5
4014510 | Упл.кольцо ID.63,10x3,53 | 5
4014511 | Упл.кольцо ID.72,62X3,53 NBR70SH | 5
4014512 | Упл.кольцо ID.110,49x5,33 NBR70SH | 5
4014666 | Соединение GF8341-1"-M/F латунь | 11
4014806 | Болт-CBL-Z-C/At-St3,5L13 оцинк. | 5
4015429 | К-т крепления вала MVI 2 | 25.0259
4015431 | Торцевое уплотнение MVI6" F/E к-т | 80.4312
4015434 | Ступень MHI/MVI2 1.4301 к-т | 87
4015435 | Ступень /LAG.BU.RLK.MVI2/4M3 1.4301 к-т | 156
4015436 | Ступень MVI202 STF.GH./LR.O | 79
4015437 | Ступень MHI206,MVI203-20 1.4301 к-т | 79.3064
4015438 | Ступень MVI203-220 1.4301 | 42.0379
4015439 | Ступень MHI202/5MVI204 1.4301 к-т | 50.2681
4015440 | Ступень MVI204-220 1.4301 к-т | 45.1526
4015441 | Ступень MHI2,MVI205-14 1.4301 к-т | 53.3612
4015442 | К-т крепления вала MVI4/8 к-т | 31
4015443 | Ступень MHI406,MVI402 1.4301 к-т | 38.5122
4015444 | Ступень MHI402-405,MVI 1.4301 к-т | 36.9981
4015445 | Ступень MVI-MHI 1.4301 к-т | 80.4312
4015446 | Ступень MHI4,MVI403-19 1.4301 к-т | 46.3531
4015447 | Ступень MVI404-419 1.4301 к-т | 69.3458
4015448 | Ступень MVI4-1.4301 к-т | 99
4015449 | Ступень MHI804/05,MVI802/03 1.4301 к-т | 40.0912
4015450 | Ступень MVI/MHI 1.4301 | 56
4015452 | Ступень MHI8,MVI802-19 1.4301 к-т | 92.0789
4015453 | Ступень MHI802/03,MVI804-19 1.4301 к-т | 72.7633
4015454 | Ступень с возвратом MVI8 1.4301 к-т | 94.177
4015455 | Ступень пустая MVI811 1.4301 к-т | 38
4015456 | Комплект крепления вала MHI2/4 | 24
4015459 | Ступень центрир.MHI202/20 1.4301 к-т | 31.6663
4015460 | Ступень центрир.MHI 203/05/06 1.4301к-т | 48.9162
4015462 | Крепление раб.колеса MHI4 к-т | 24
4015463 | Ступень центрир.MHI402/40 1.4301 к-т | 81
4015464 | Ступень MHI403/05/06 1.4301 к-т | 102
4015466 | Крепление раб.колеса MHI8 к-т | 24
4015468 | Ступень центрир.MHI802/804 1.4301 к-т | 87
4015469 | Ступень центрир.MHI803/805 1.4301 к-т | 48.289
4015653 | Торц.упл.MG1/17-G60-Q1Q1PGG- к-т | 84.0001
4016079 | Пром.корпус P188-F165 GG25 FERT | 141
4016111 | Статор/Корпус мотора 1,5/2 EM 230В уп. | 1228
4016113 | Корпус мотора 2,2/2 DM 400В | 897
4016794 | Болт M24-F.LR.E TP65 V4A | 5
4017494 | Пробка MVI G 3/8" | 8
4017886 | Корпус насоса SHS1,1/1,5KW-OT.PUR | 425
4017891 | Корпус насоса SHS1,5/2,2KW-OT.PUR | 445
4017894 | Корпус насоса SBS2,2KW-OT.PUR | 566
4017904 | Раб.колесо TS50 D.122/H15 | 136
4017905 | Раб.колесо SHS1,1KW | 118
4017965 | Упл.кольцо D9,9X2,62 NITRILE 70SH | 2
4019219 | Подкл.регулир.под мотор 40X40-H80 | 26
4019823 | Мотор 0,25/4/71/170 F188 BK. | 936
4019935 | Опорная плита TP F/E V2A | 51
4019939 | Прием.корпус TS40 1.4301 | 116
4020070 | Мотор/Разъём-4"-MD-0.37KW-50HZ-230V | 569
4020076 | Мотор/Разъём-4"-MD-2.2KW-50HZ-230V | 1016
4020081 | Блок управления MOT 4" 1.5KW 1 EMSC/MD | 319
4020082 | Блок управления MOT 4" 2.2KW 1 EMSC/MD | 574
4020173 | Упл.кольцо ID.13,1X2,62 VITON | 5
4020174 | Упл.кольцо ID.9,19x2,62 VITON | 5
4020204 | Вентилятор-QU180 | 63
4020258 | Корпус насоса F/E 0,55/0,75KW PP-GF30 | 332
4020259 | Опора TP/TS-0,55/0,75кВт | 368
4020260 | Корпус насоса SBS 0,55/0,75кВт PP-GF30 | 41
4020261 | Прием.фильтр TS40H | 5
4020262 | Крепления SBS 0,55/0,75кВт PP-GF30 | 5
4020263 | Раб.колесо TP50F90 | 55
4020264 | Раб.колесо TP50 F 82 | 55
4020266 | Раб.колесо 50E101/5,5 | 34
4020267 | Раб.колесо-SBS-750W-D99-PP-GF30 | 31
4020604 | Клапан вентиляц.D.8 NR45SR | 5
4021994 | Винт M20-A4 | 5
4022093 | Крышка вентилятора QU225 | 69
4024259 | Раб.колесо D.45/92/17X3 PPO | 58
4024799 | Винт M6X16 DIN7991 A4 | 5
4024800 | Винт D.5X25 A4 INOX 316L | 2
4024801 | Шайба стопорная зубчатая DIN6798 V6,4 A4 | 2
4024806 | MG1S2/14G61Q1Q1PGG-GAR.BURGMA | 37
4024902 | Клеммная колодка QU90-132S+QS/Q2E90-112 | 32
4025700 | Защ.кольцо подшип.канализац.насоса | 2
4026299 | Обратный клапан SBS 0,55/0,75KW | 8
4026324 | Ступень MVI/MHI2M3 1.4404 к-т | 87
4026325 | Ступень MVI2M3 1.4404 к-т | 204
4026327 | Ступень MVI2M3 1.4404 к-т | 101
4026328 | Ступень MVI/MHI2M3 1.4404 к-т | 196
4026329 | Ступень MVI2M3 1.4404 к-т | 101
4026330 | Ступень MVI/MHI2M3 1.4404 к-т | 93
4026331 | Ступень MVI2M3 1.4404 к-т | 122
4026333 | Ступень MVI2M3 1.4404 к-т | 58
4026334 | Ступень MVI/MHI4M3 1.4404 к-т | 58
4026335 | Ступень MVI/MHI4M3 1.4404 к-т | 58
4026336 | Ступень MVI/MHI4M3 1.4404 к-т | 139
4026337 | Ступень MVI/MHI4M3 1.4404 к-т | 139
4026338 | Ступень MVI4M3 1.4404 к-т | 132
4026339 | Ступень пустая MVI4M3 1.4404 к-т | 35
4026341 | Ступень MVI8M3 1.4404 к-т | 122
4026342 | Ступень MVI/MHI8M3 1.4404 к-т | 188
4026343 | Ступень MVI/MHI8M3 1.4404 к-т | 134
4026344 | Ступень MVI/MHI8M3 1.4404 к-т | 122
4026345 | Ступень MVI8M3 1.4404 к-т | 135
4026346 | Ступень пустая MVI8M3 1.4404 к-т | 49
4026403 | Центрир.ступень MHI2 1.4435 к-т | 34
4026404 | Центрир.ступень MHI203/5/6 1.4435 к-т | 34
4026407 | Центрир.ступень MHI402/404 1.4435 к-т | 34
4026408 | Центрир.ступень MHI403/5/6 1.4435 к-т | 34
4026411 | Центрир.ступень MHI8 1.4435 к-т | 58
4026412 | Центрир.ступень MHI8 1.4435 к-т | 58
4026470 | Уплотнение D145XD4-VITON | 9
4026526 | Щит мотора NDE QU100 | 99
4027099 | ASSEMBLY STF.GH./SB.MVI811 1.4301 | 24
4027171 | Муфта (фикс.комплект) 14X14 | 24
4027176 | Муфта-14X19 к-т | 25
4027177 | Муфта-14X24 к-т | 10
4027188 | Муфта (фикс.комплект) 14x19 | 29
4027189 | Муфта (фикс.комплект) 14X14 | 29
4027190 | Муфта (фикс.комплект) 14x24 | 29
4027298 | Уплотнение DN40/50 TP50 | 10
4027301 | Торцевое уплотнение MVI6" O/E к-т | 68.7077
4027310 | Торцевое уплотнение MVI6" F/V к-т | 139.2972
4027347 | Торцевое уплотнение MHI к-т | 50.5493
4027348 | Комплект СТУ MHI2/4/8/16 VITON к-т | 93.4957
4027370 | COMPANION-FLANGE-2"-PN10/16 | 25.7132
4027889 | Раб.колесо D.133-H10 PP/V4A | 66.2311
4028057 | Щит мотора MP/MC605 VP | 31
4028150 | LOXEAL-5811-GLUE-TIGHTNESS | 1
4028482 | Раб.колесо TW5 204/206 | 5
4028483 | Диффузор TW5 204/206 | 11
4028485 | Фильтр приемный AQUASON/TW5 | 11
4028745 | Упл.кольцо ID.44,05x3,53 EPDM | 3
4029897 | Зажимная перемычка QU132M+QS132+QUQS160 | 39
4030114 | Упл.кольцо ID.66,27X3,53 EPDM | 4
4030164 | Контрфланец VMI1"1/2 | 11
4030435 | Кожух насоса Ø204--VMI5205/06-AISI304 | 87
4030470 | Шпилька стяжная M16 612X24X44 8ZN+FINI | 17
4031732 | Пробка G1/4" латунь | 5
4031762 | Винт M6X30 ISO4762 8.8 ZN | 5
4031766 | Гайка M6 MP3/6 | 5
4032276 | Стопорное кольцо D65x2,5 | 5
4032277 | Стопорное кольцо D130X4 DIN472 | 8
4032285 | Упл.кольцо ID.140X4 NBR 70SH | 5
4032286 | Упл.кольцо 185X4 EPDM KTW/WRC | 8
4032287 | Уплотнение 185X4-VITON | 51
4032291 | Упл.кольцо 17x3 EPDM KTW/WRC | 5
4032293 | Упл.кольцо ID.10x3-EPDM | 5
4032294 | Уплотнение 10X3 VITON | 5
4032351 | Ступень верхняя MVI16 1.4301 | 94
4032352 | Корпус ступени MVI16M3-8"-1.4404 | 127
4032354 | Ступень верхняя MVI32 1.4404 | 145
4032373 | Вентиль VMI8/10-316L | 29
4032904 | Торц.упл.MG1S2/14G61 Q1Q1PGG к-т | 162.6468
4033295 | Упл.DN50PN16 65x102x2 KLINGERSIL-KTW/WRC | 6
4034200 | Корпус мотора/Статор 5,5/2 DM 400В уп. | 389
4034201 | Корпус мотора/Статор 5,5/2 EM TP50F/E | 357
4034203 | Корпус мотора/Статор 7,5/2 DM 400В | 343
4034204 | Корпус мотора/Статор 7,5/2 EM 230В уп. | 537
4036284 | Уплотнение-115X1-NITRILE | 5
4036896 | Винт M8X110 ISO4762 8.8 | 5
4037026 | Стопорное кольцо вала 10x1 DIN471 1.4122 | 5
4037161 | Торцевое уплотнение MP3/6 к-т | 47.0561
4037162 | Корпус нас.камеры/подшипник | 39
4037163 | Ступень первая MP305 | 28.4218
4037164 | Ступень насоса MP305 | 29.6007
4037165 | Ступень первая МР6 (к-т) | 26.9726
4037166 | Комплект ступени MP6 | 28.3461
4037295 | Торцевое уплотнение MVI6" F/V к-т | 126.6328
4041014 | Ступень центрир.MVIS2/4 1.4301 | 32
4041097 | Вентилятор Ø100 (изогнутые лопасти) | 14.3082
4042329 | Упл.кольцо D.7,52X3,52 | 5
4042330 | Уплотнение 7.52X3.52 VITON | 5
4043155 | К-т крепления вала-MVI16 | 38
4043156 | Торцевое уплотнение MVI8" O/E к-т | 92.5115
4043157 | Торцевое уплотнение MVI8" F/E к-т | 140.5734
4043158 | Торцевое уплотнение MVI8" O/V к-т | 183.3683
4043159 | Торцевое уплотнение MVI8" F/V к-т | 248.5287
4043160 | Ступень MVI16 1.4301 к-т | 141
4043161 | Ступень MVI-16 1.4301 к-т | 358
4043162 | Ступень MVI-16 1.4301 к-т | 65.5822
4043163 | Ступень MVI16-1.4301 к-т | 135.8364
4043164 | Ступень MVI16-1.4301 к-т | 64.6413
4043165 | Ступень MVI16-1.4301 к-т | 62.6405
4043166 | Ступень MVI16-1.4301 к-т | 71.206
4043167 | Ступень MVI16-1.4301 к-т | 141
4043168 | К-т крепления вала-MVI32 | 38
4043173 | Ступень MVI-32-1.4301 к-т | 100.0496
4043174 | Ступень MVI32 1.4301 к-т | 162.6468
4043175 | Ступень MVI-32-1.4301 к-т | 140.4436
4043176 | Ступень MVI-32-1.4301 к-т | 111.1458
4043177 | Ступень MVI-32-1.4301 к-т | 127.8549
4043183 | Ступень MVI-32-1.4301 к-т | 80.5934
4043184 | Ступень MVI32-1.4301 к-т | 113
4043185 | Ступень MVI16-1.4404 к-т | 190
4043186 | Ступень MVI-16-1.4404 к-т | 384
4043187 | Ступень MVI-16-1.4404 к-т | 190
4043188 | Ступень MVI16-1.4404 к-т | 445
4043189 | Ступень MVI16-1.4404 к-т | 212
4043190 | Ступень MVI16-1.4404 к-т | 212
4043191 | Ступень MVI16 1.4404 к-т | 158
4043192 | Ступень MVI16-1.4404 к-т | 158
4043193 | Ступень MVI32-1.4404 к-т | 203
4043194 | Ступень MVI32 1.4404 SET | 273.4789
4043195 | Ступень MVI32 1.4404 SET | 167.2648
4043196 | Ступень MVI32 1.4404 SET | 147.3652
4043197 | Ступень MVI32 1.4404 SET | 171.7422
4043198 | Ступень MVI32 1.4404 SET | 190
4043199 | Ступень MVI32 1.4404 к-т | 141
4045110 | Пром.корпус МС/МР | 47
4045340 | Модуль RS25(30)/2 | 48
4045341 | Модуль RS25(30)/4 | 48
4045342 | Модуль RS25(30)/6 | 48
4045343 | Z20/1-Z25/2 terminal BOX/ к-т | 48
4045482 | Пром.корпус VMI-FT115-D14XD24 к-т | 232
4046296 | Вкладыш муфты E80 (6 шт) | 38
4046300 | Вкладыш муфты E95 (6 шт) | 39
4046301 | Вкладыш муфты E110 (6 шт) | 39
4046302 | Вкладыш муфты Е125 (6 шт) | 40
4046303 | Вкладыш муфты E140 (6 шт) | 41
4046304 | Вкладыш муфты E160 (7 шт) | 57.3736
4046305 | Вкладыш муфты GR.180 (8 шт) | 66.4798
4046306 | Вкладыш муфты GR.200 (8 шт) | 79.9337
4046903 | Щит мотора NDE QU180 | 289
4047246 | Винт M6X40 ISO4762 8.8 A2A | 5
4047400 | Комплект СТУ MHI2/4/8/16.VITON +уп. | 123.3775
4047499 | Муфта с вставкой H80-D24D14 к-т | 231
4047500 | Муфта с вставкой H80-D24D19 к-т | 236
4047502 | Муфта с вставкой H80-D24D28 к-т | 287
4047503 | Муфта с вставкой H95-L100 D24/38 к-т | 290
4047504 | Муфта с вставкой H95-D.24/D.42 к-т | 314
4047507 | Муфта с вставкой H95-L100 D.32/28 к-т | 348
4047508 | Муфта с вставкой H95-L100 D32/38 к-т | 376
4047509 | Муфта с вставкой H95-L140 D.32/42 к-т | 444
4047510 | Муфта с вставкой H125 D.32/55 к-т | 496
4047513 | Муфта с вставкой H95-L100 D32/42 к-т | 376
4047514 | Муфта с вставкой H110-L100 D32/42 к-т | 478
4047519 | Муфта с вставкой H95-D32D38 к-т | 434
4047520 | Муфта с вставкой H110-D32D42 к-т | 496
4047521 | Муфта с вставкой H110-L140 D32/48 к-т | 507
4047522 | Муфта с вставкой H125-D32D48 к-т | 550
4047525 | Муфта с вставкой H110-L140 D42/42 к-т | 538
4047527 | Муфта с вставкой H125-D42D48 к-т | 531
4047528 | к-т-ACC-A/SPACER-H140-D42D55 | 2011
4047529 | к-т-ACC-A/SPACER-H140-D42D60 | 2011
4047534 | Муфта GR80 D24/14 к-т | 570
4047535 | Муфта б/вставки B80-D24D19 к-т | 568
4047536 | Муфта б/вставки B80-D24D24 к-т | 221
4047537 | Муфта б/вставки B80-D24D28 к-т | 568
4047543 | Муфта б/вставки B95 D.32/38 к-т | 314
4047544 | Муфта б/вставки B95 D.32/42 к-т | 348
4047549 | Муфта б/вставки B110-D32D42 к-т | 852
4047550 | Муфта б/вставки B110 D32/48 к-т | 443
4047552 | Муфта б/вставки B125 D.32/48 к-т | 1067
4047553 | Муфта б/вставки B80-D32D28 к-т | 533
4047554 | Муфта б/вставки B110-D42D42 к-т | 478
4047556 | Муфта б/вставки B125 D42/48 к-т | 1067
4047558 | Муфта б/вставки B140 B140 D.42/55 к-т | 563
4047842 | Кабель 4X8,4-4M-TRI | 271
4047994 | Уплотнение профильное УПМ 65 | 20
4048015 | Сальниковая набивка NР H1 к-т | 268
4048016 | Сальниковая набивка NP H2-H3 к-т | 203
4048072 | Торц.упл.NP32-65/125 KOHLE/SIC/EP к-т | 214
4048073 | Торц.упл.NP32+40/160 KOHLE/SIC/EP к-т | 219
4048074 | Торц.упл.NP32/200 KOHLE/SIC/EP к-т | 227
4048075 | Торц.упл.NP50+65/160 KOHLE/SIC/EP к-т | 219
4048076 | Торц.упл.NP80/160 KOHLE/SIC/EP к-т | 227
4048186 | Опорная стойка корпуса подшип.NP H10 | 61
4048187 | Опорная стойка корпуса подшип.NP Н2 | 72
4048188 | Опорная стойка корпуса подшип.NP Н3 | 83
4048489 | Кабель H07RN-F 4G1 L=10м | 78
4048663 | Торц.упл.CARBO-CARBU-EP-NP32-40/20 к-т | 239
4048664 | Торц.упл.CARBO-CARBU-EP-NP40-50/250 к-т | 239
4048665 | Торц.упл.NP50+65/200V KOHLE/SIC/EP к-т | 239
4048666 | Торц.упл.CARBO-CARBU-EP-NP65-80/250 к-т | 297
4048667 | Торц.упл.NP100/315V KOHLE/SIC/EP к-т | 305
4048668 | Торц.упл.NP80-100/200 KOHLE/SIC/EP к-т | 297
4048669 | Торц.упл.CARBO-CARBU-EP-NP100-125 к-т | 305
4048670 | Торц.упл.NP65-100/315 KOHLE/SIC/EP к-т | 305
4048671 | Торц.упл.NP100/400 KOHLE/SIC/EP к-т | 487
4048672 | Торц.упл.NP100/400V KOHLE/SIC/EP к-т | 487
4048673 | Торц.упл.CARBO-CARBU-EP-NP125-150 к-т | 487
4048674 | Торц.упл.CARBO-CARBU-EP-NP125-150 к-т | 500
4048675 | Торц.упл.NP32-65/125 SIC/SIC/V к-т | 419
4048676 | Торц.упл.NP32+40/160 SIC/SIC/V к-т | 422
4048677 | Торц.упл.NP32/200 SIC/SIC/V к-т | 436
4048679 | Торц.упл.CARBU-CARBU-VIT-NP50..160 к-т | 422
4048680 | Торц.упл.CARBU-CARBU-VIT-NP80/160 к-т | 436
4048682 | Торц.упл.NP32+40/200V SIC/SIC/V к-т | 474
4048683 | Торц.упл.CARBU-CARBU-VIT-NP40-50 к-т | 474
4048685 | Торц.упл.CARBU-CARBU-VIT-NP50...200 к-т | 600
4048686 | Торц.упл.CARBU-CARBU-VIT-NP65...250 к-т | 535
4048688 | Торц.упл.CARBU-CARBU-VIT-NP100..315 к-т | 549
4048689 | Торц.упл.CARBU-CARBU-VIT-NP80-200 к-т | 535
4048690 | Торц.упл.CARBU-CARBU-VIT-NP100-125 к-т | 549
4048691 | Торц.упл.CARBU-CARBU-VIT-NP65...315 к-т | 549
4048692 | Торц.упл.CARBU-CARBU-VIT-NP100/400 к-т | 678
4048694 | Торц.упл.CARBU-CARBU-VIT-NP125..315 к-т | 678
4048695 | Торц.упл.CARBU-CARBU-VIT-NP125..400 к-т | 692
4048697 | Торц.упл.NP32-65/125 KOHLE/KERA/EP к-т | 476
4048698 | Торц.упл.NP32+40/160 KOHL/KERA/EP к-т | 476
4048699 | Торц.упл.NP32/200 KOHLE/KERA/EP к-т | 476
4048700 | Торц.упл.CARBO-CERA-EP-NP-50-65/160 к-т | 476
4048703 | Торц.упл.CARBO-CERA-EP-NP40..../250 к-т | 476
4048706 | Торц.упл.CARBO-CERA-EP-NP100/200-31 к-т | 492
4048708 | Торц.упл.CARBO-CERA-EP-NP100-125/ | 492
4048709 | Торц.упл.CARBO-CERA-EP-NP65-80-100 к-т | 492
4048710 | Торц.упл.CARBO-CERA-EP-NP100/400 к-т | 816
4048713 | Торц.упл.CARBO-CERA-EP-NP125-150/40 к-т | 816
4048755 | Торц.упл.16B-MVI-CARBID/CARBID-VITO к-т | 119.5382
4049113 | Защита муфты LG=180мм (NP) к-т | 52
4049114 | Защита муфты LG=275мм (NP) к-т | 45
4049115 | Защита муфты LG=370мм (NP) к-т | 58
4049116 | Защита муфты LG=354мм (NP) к-т | 53
4049361 | Муфта MVI EM D.14XD.14 к-т | 148
4049362 | Муфта MVI EM D.19XD.14 к-т | 201
4049363 | Муфта MVI EM D.24XD.14 к-т | 206
4049545 | Корпус мотора 0,75-2P-T24-71N | 94
4049551 | Корпус мотора 1,1-2P-T24-71N | 94
4049553 | Корпус мотора 1,5-2P-T24-80N | 193
4049555 | Корпус мотора1850Вт-2P-T-230/400-50-D125 | 144
4049642 | Стопорное кольцо 120x4 DIN472 | 31
4049656 | Ступень первая-MC-3M3/H1к-т | 58
4049657 | Ступень первая-MC6M3/H-1к-т | 58
4049859 | Торцевое уплотнение MC 3/6 к-т | 56.649
4049861 | Набор STF.GH./LR.RLF.MC304-305 +VP | 33
4049862 | Ступень последняя MC304-305 к-т | 34
4049863 | Ступень 1-я MC604-605 к-т старые модели | 38
4049864 | Ступень с возвр.MC604-605 | 29.2762
4049865 | Ступень последняя MC604-605 | 37.5713
4050349 | Колено-3"-TC80 | 327
4050385 | Герм.гильза MVIS 209/210/407to410/805 | 149
4050557 | Модуль RS25/7 - RS30/7 | 48
4050644 | Модуль MVIS (Вариань А) к-т | 118
4050648 | Ступень первая MVIS 202/402 к-т | 20
4050649 | Ступень MVIS 200 к-т | 49
4050650 | Ступень MVIS 200 к-т | 63
4050651 | Ступень MVIS 200 к-т | 61
4050662 | Ступень MVIS 400 к-т | 55.654
4050663 | Ступень MVIS 400 к-т | 64.05
4050664 | Ступень MVIS800 к-т | 48
4050665 | Ступень MVIS800 к-т | 112
4050917 | Гибкий шланг 11/4"X330MM PU | 26
4051109 | Приёмный корпус клапана EPDM | 19.95
4051316 | Прокладка MHI/MP GR63EM/DM | 5
4051859 | Кабель 3м с поплавком к-т | 97
4052215 | Шланг соединительный 1"1/4-DN40-PVC | 6
4052326 | Клеммная коробка Z25/2 DM к-т | 48
4052334 | Корпус насоса MVI16 1.4301 к-т | 926
4052335 | Корпус насоса MVI32 PN16 | 473.4591
4052336 | Корпус насоса MVI32 PN25 | 745
4052337 | Кожух насоса D.204X112,5 1.4301 | 110
4052338 | Кожух насоса MVI16 1.4301 к-т | 90
4052339 | Кожух насоса D.204X158,5 1.4301 к-т | 114
4052340 | Кожух насоса MVI16 1.4301 к-т | 114
4052341 | Кожух насоса MVI3204 1.4301 | 180
4052342 | Кожух насоса MVI1606 | 149
4052343 | Кожух насоса D.204X296,5 1.4301 к-т | 165.4695
4052344 | Кожух насоса D.204X365,5 1.4301 к-т | 230
4052345 | Кожух насоса MVI16/32 1.4301 к-т | 230
4052346 | Корпус насоса MVI16 PN16/25 1.4404 к-т | 1049
4052347 | Корпус насоса MVI32 1.4404 | 1860
4052348 | Корпус насоса MVI32 PN25 1.4404 к-т | 1960
4052349 | Кожух насоса MVI32 1.4404 к-т | 163
4052350 | Кожух насоса D.204X124 1.4404 к-т | 126
4052351 | Кожух насоса MVI16/32 1.4404 к-т | 149
4052352 | Кожух насоса MVI1605 | 149
4052353 | Кожух насоса MVI32 1.4404 к-т | 221
4052354 | Кожух насоса MVI16 1.4404 к-т | 163
4052355 | Кожух насоса MVI16/32 1.4404 к-т | 221
4052356 | Кожух насоса MVI16 1.4404 к-т | 234
4052357 | Кожух насоса MVI16/32 1.4404 к-т | 270
4052358 | Кожух насоса MVI1613/14 к-т | 230
4052359 | Кожух насоса MVI32 1.4301 к-т | 270
4052360 | Шпилька стяжная MVI32 к-т | 58
4052361 | Шпилька стяжная MVI16/32 к-т | 61
4052362 | Шпилька стяжная корпуса MVI32 к-т | 58
4052363 | Шпилька стяжная MVI16/32 к-т | 90
4052364 | Шпилька стяжная M16 L=475мм | 109
4052365 | Шпилька стяжная MVI32 к-т | 139
4052366 | Кожух насоса MVI16 1.4404 к-т | 270
4052367 | Кожух насоса MVI32 1.4404 к-т | 318
4052368 | Шпилька стяжная MVI16 к-т | 60
4052369 | Шпилька стяжная MVI16 к-т | 68
4052370 | Шпилька стяжная MVI16 к-т | 85
4052371 | Шпилька стяжная MVI16 к-т | 102
4052372 | Шпилька стяжная MVI16 к-т | 121
4052996 | Торцевое уплотнение TC80E150/40 к-т | 1369
4052998 | Кабель + ввод TC80E150/40 к-т | 388
4053008 | Торцевое уплотнение TC80M200/190 к-т | 2125
4053011 | Кабельный ввод TC80M200/190 к-т | 75
4053014 | Шпонка раб.колеса TC80M200/190 | 17
4053874 | Корпус насоса TMW32/8-11 | 28
4053885 | Щит мотора QS132 BRIDE FF265 | 215
4053898 | Приемная решетка TMW32/11 HD к-т | 28
4054116 | Торц.упл.TM/TMW32/MINI SVO/SUBSON | 10.0147
4054117 | Система самоочистки | 12
4054118 | Конденсатор 10мкФ | 13
4054119 | Конденсатор 10мкФ | 18
4054234 | Торцевое уплотнение IPH к-т | 177
4054371 | Крепление насоса-F-DP/DN65 | 139
4054533 | Ступень с возвр.MC304-305 | 39
4054534 | Ступень с возвр.MC304-305 | 37
4054535 | Ступень последняя MC304-305 | 41
4054544 | Ступень без возвр.MC604-605 | 41
4055298 | Ротор-SHAFT-SHC-1.85KW-THREE-PHASE | 149
4055708 | BEARING 6312C3 | 78
4055994 | Кабель TMW32/11HD 10M | 71
4055995 | Торцевое уплотнение SUBSON EAU AGR VP | 97
4056177 | Корпус подшипника SHC P216-M125 | 53
4056567 | Ступень верхняя MVI-52 1.4404 | 107.5876
4056569 | Кожух насоса D.204 - VMI5202 | 51
4056570 | Кожух насоса MVI52 1.4301 | 63
4056571 | Кожух насоса Ø204-VMI5207/08-AISI304 | 109
4056983 | Труба охл.8"DNR5"L2090-galvanised-vert | 1537
4056989 | Упл.кольцо 190.09X3.53 EPDM 70SHORE | 5
4056998 | Рама опорная SHC | 53
4057002 | Кожух насоса BAC-1"1/2-2" | 35
4057286 | Муфта N-EUPEX B125 часть 1 D24 L50 | 92
4057301 | Муфта N-EUPEX B80 часть 4 D28 L30 | 35
4057305 | Муфта N-EUPEX B110 часть 4 D48 L40 | 63
4057307 | Муфта N-EUPEX B125 часть 4 D48 L50 | 140
4057308 | Муфта N-EUPEX B125 часть 4 D55 L50 | 140
4057310 | Муфта N-EUPEX B140 часть 4 D60 L55 | 181
4057375 | Клеммная колодка 40/25 3P | 17
4057376 | Клеммная колодка 40/25 6P | 17
4057377 | Клеммная колодка 50/32 3P | 13
4057378 | Клеммная колодка 50/32 6P | 17
4058298 | BM-SDL/1,5-2-1-230-50 | 1658
4058306 | Крышка вентилятора QS 80 TEE | 32
4058529 | Комплект крепления вала MHIE4 к-т | 24
4058533 | Комплект крепления вала MHIE8 к-т | 24
4058569 | Корпус VMI-DN80-PN16/25-316 | 1880
4058645 | Кожух насоса MVI16 1.4404 | 54
4058647 | Кожух насоса MVI32/52 1.4404 | 61
4058654 | Кожух насоса MVI32/52 1.4404 | 132
4058812 | Труба охл.8"DNR4"L1895-galvanized-hori | 1880
4059041 | Щит мотора NDE QU/Q2E180 | 276
4059398 | Щит мотора DE B3 QU/QS/Q2E160 | 163
4059400 | Опора мотора правая /левая QU/Q2E200 | 131
4059629 | Втулка вала NOH 65-315 | 677
4059633 | Подшипник NJ 310ECP | 302
4059944 | Ступень MVI 16ХХ-6" к-т | 78.2465
4059945 | Ступень MVI 16ХХ-6" к-т | 133.4247
4059946 | Ступень MVI 16ХХ-6" к-т | 89.9808
4059947 | Ступень MVI 16ХХ-6" к-т | 78.1708
4059948 | Ступень MVI 16ХХ-6" к-т | 73.3257
4059949 | Ступень MVI16-6" к-т | 145
4059951 | К-т крепления вала MVI 16ХХ-6" к-т | 38
4060047 | Труба охл.8" DNR5"-8125-3-galvan-hori | 1587
4060053 | Опорная ножка TP40S/25 | 201
4060054 | Колено-R1"1/2-SCHLAUCH | 242
4060270 | Труба охл.8" DNR5"-8125-1-galvan-hori | 1509
4060277 | К-т крепления вала MHI 1602/1603 | 35
4060278 | К-т крепления вала MHI 1604 к-т | 35
4060280 | Ступень MVI 16ХХ-"A" к-т | 77.165
4060281 | Ступень MHI 1602 "A" к-т | 83
4060282 | Ступень MHI16 к-т | 90
4060283 | Ступень MVI 16ХХ-6" к-т | 83.2322
4060284 | Ступень MVI 16 к-т | 44.1576
4060454 | Ступень MVI-52 | 186.6561
4060455 | Ступень MVI 52 к-т | 319.4427
4060456 | Ступень MVI 52 к-т | 247.7068
4060457 | Ступень MVI 52 к-т | 167.0701
4060458 | Ступень MVI 52 к-т | 295
4060469 | К-т крепления вала MVI52 | 38
4060522 | Вент.клапан+уплотнение MVIS 2/4 | 31.8718
4060523 | Вент.клапан+уплотнение MVIS 2/4/8 | 31
4061634 | Упл.Pn16-Sic/Sic-Viton-Mvi16-32 8" к-т | 747
4061698 | СТУ MULTI-V2-4-8-PN25-SIC/SIC-VITON к-т | 239
4061729 | Щит мотора MP303/304/305/603/604 VP | 8
4061737 | Крышка вентилятора QU132S-TOLE | 56
4061836 | Винт M6X10 ISO4762 8.8 A2 | 5
4061837 | Шайба-Z-5.3X10X1 A2 | 5
4061914 | Кожух насоса Ø204-VMI5202-AISI316L | 66
4061954 | Уплотнение NES 50-32-200-K1 к-т | 139
4061965 | Кожух насоса Ø204 MVI5204 AISI 1.4404 | 72
4061966 | Кожух насоса Ø204 MVI5205/06 AISI 1.4404 | 94
4061967 | Кожух насоса Ø204-MVI5207/08-AISI316L | 123
4062055 | Крышка клемм.коробки MHI/MP EM мот.GR | 30
4062056 | Крышка клемм.коробки MHI/MP DM мот.GR | 30
4062059 | Вентилятор 63-MHI Ø110 | 43
4062249 | Мотор MHI 0,55/2/71N 1~230V IE1 VP | 309
4062252 | Мотор MHI 0,55/2/71N 3~400V IE1 VP | 287
4062254 | Мотор MHI 0,55/2/71N 3~400V IE1 VP | 335
4062272 | Мотор MHI 1,1/2/80N 1~230V IE1 VP | 447
4062276 | Мотор MHI 1,5/2/80N 1~230V IE1 VP | 561
4062360 | Клеммная коробка BAC 40-129/136 к-т | 37
4062361 | Клеммная коробка BAC40-128/134 к-т | 37
4062453 | Упл.Pn25-Sic/Sic-Viton-Mvi16-32 8" к-т | 475
4062629 | Торц.упл.MP3/6 SIC/SIC-VITON к-т | 272
4063222 | Труба охл.8" DNR5"-8125-3-GALV-Vertic | 1474
4063412 | Крышка клемм.коробки QS 132S | 50
4063927 | Конденсатор 16мкФ | 16
4064080 | Торцевое уплотнение NP200-400 | 2745
4064120 | Полипропиленовый трос Ø6мм | 1
4064252 | Кабель погружного мотора 3X1.5 LG:1.5M | 53
4064389 | Вентилятор QUFA132M2A | 38
4064668 | Щит мотора DE B14 FT130 QU/QS112 | 185
4064705 | Комплект СТУ MHI2../4../8..SIC/SIC-EPDM | 104.5486
4064706 | Вал NO200-400H51 NP250-355H51 | 2266
4064740 | Сменный модуль MVIE/MHIE206/405/803 к-т | 1442
4064887 | Уплотнение 4X356 NPG 250/315 VP | 58
4064981 | Подшипник 6313 C3 | 390
4065278 | Торц.упл.PN16-SIC-SIC-EPDM-MVI16/32 к-т | 194
4065279 | Комплект СТУ.MVI2../4../8..PN25SIC-SIC | 199
4065386 | Пром.корпус FT130-VMI-8&10"-GJL | 185
4065387 | Пром.корпус FF265-VMI-8&10"-GJL | 316
4065390 | Пром.корпус-FF400-VMI-10"-GJL250 | 212
4065441 | Упл.кольцо корпуса насоса NPG | 163
4065458 | Вкладыш муфты 92SHORES A | 31
4065468 | Защитная крышка E24 ZINK | 20
4065469 | Шайба подшипника-Ø72xØ45x2 | 24
4065633 | Привод компактный 18,5кВт2T40P54V1-160L2 | 9168
4065865 | Ниж.ч.клемм.коробки 105X105 QS/Q2E90-112 | 36
4065866 | Зажимная перемычка QU90-132S+QSQ2E90-112 | 6
4066058 | Шайба раб.колеса NPG 598789 Flowserve | 8
4066060 | Дефлектор | 32
4066083 | Раб.колесо NPG300-450 | 8123
4066085 | Упл.кольцо корпуса NPG 300-500 | 175
4066088 | Гайка NPG300/500 | 70
4066090 | Подшипник NU2316 | 936
4066097 | Упл.кольцо CASING NO 400-650H61 | 205
4066101 | Прокладка корпуса NOE 500-500 H62 | 465
4066688 | Гайка M16 DIN934 A2 (1.4301) | 5
4066998 | Центрир.ступень MVI1-304 | 26
4066999 | Центрир.ступень MVI1 1.4404 | 19
4067136 | Вал насоса-VMI-D22-1608/3206-316-left TA | 176
4067331 | Крепление клеммной колодки LG.26MM | 5
4067333 | Вал насоса VMI-Ø22-7001-431 | 117
4067335 | Вал насоса MVI-Ø22-7002-431 | 97
4067338 | Вал насоса MVI 7003 D.22 - 431 | 118
4067351 | Ступень MC304-305 пласт.раб.колесо | 31.8718
4067352 | Корпус ступени/раб.колесо MC304-305 к-т | 30.4875
4067353 | Ступень последняя MC304-305 пласт.колесо | 37
4067417 | Вал насоса-VMI-Ø22-7004-431 | 141
4067419 | Вал насоса-VMI-Ø22-7005-431 | 141
4067421 | Вал насоса MVI D.22 7006-431 | 142
4067422 | Вал насоса-VMI-Ø22-7007-431 | 116
4067423 | Упл.кольцо 240.67 X 5.33-EPDM-KTW/WRAS | 9
4067435 | Ниппель смазочный M8 x 125 | 5
4067438 | Подшипник 6013C3-65x100x18 | 34
4067439 | Подшипник 7309-BEP-45x100x25 | 33
4067458 | Торцевое уплотнение NOE BEARING H61 | 2445
4067487 | Упл.кольцо ID.42.52x2.62-EPDM-KTW/WRAS | 5
4067507 | Упл.кольцо 22x2.62-EPDM-KTW/WRAS | 5
4067519 | Шайба M8U- AISI304 | 5
4067796 | Торцевое уплотнение BAC к-т | 64.0572
4067841 | Щит мотора VMI70/95-GJL | 352
4067996 | Торцевое уплотнение IL-Z 25 к-т | 75
4067997 | Раб.колесо SPIRAL к-т IL-Z25 PUMP | 76
4068045 | Вентиль CIMM | 11
4068119 | Кожух AQUASON A24/TW5-204 | 41
4068120 | Болт M5x5 INOX A4-70 | 5
4068420 | Втулка вала NP150-200H22 | 1049
4068421 | Уплотнение втулки NP150-200-H22 | 30
4069425 | Щит мотора DE BG100 TEE VP | 111
4069603 | Муфта TWU4 LG 33 | 31
4069604 | Муфта TWU4 LG 45 | 31
4069705 | Муфта N-EUPEX B160 часть 4 D65 L60 | 250
4069707 | Муфта N-EUPEX B180 часть 4 D75 L70 | 307
4070128 | Труба охл.8" DNR5"-8125-10-galvan-ver | 1817
4070299 | Набивка сальник.MH125-75-2 | 164
4071458 | Щит мотора VMI30/60-GJL | 156
4071691 | Пружина клапана 6" | 10
4071718 | Прием.фильтр моторы 6" насосы 6" | 34
4071749 | Вал D.14x182,5 316L | 92
4071751 | Вал D.14x242,6 316L | 97
4071753 | Вал D.14x302,6 316L | 118
4071755 | Вал D.14X382,6 316L | 129
4071757 | Вал D.14x422,7 316L | 140
4071830 | Корпус ступени/раб.колесо TWI4-03 к-т | 101
4071833 | Корпус ступени/раб.колесо TWI4-12 к-т | 101
4071835 | Корпус напорный стандарт TWI4-03 | 219
4071836 | Корпус напорный стандарт TWI4-04 | 219
4071837 | Корпус напорный стандарт TWI4-07 к-т | 219
4071838 | Корпус напорный стандарт TWI4-12 к-т | 219
4071844 | Корпус приемный/фильтр приемный TWI к-т | 127
4072884 | Упл.кольцо MH4910-3PUMP | 5
4074289 | Крышка вентилятора QUFA160 | 72
4074532 | Вал D.22X891,8-LEFT-1.4057 | 437
4074550 | Муфта N-EUPEX B180 часть 1 D54 L70 | 388
4074553 | Муфта N-EUPEX B225 часть 1 D54 L90 | 611
4074554 | Муфта N-EUPEX B225 часть 1 D69 L90 | 611
4074649 | Крышка вентилятора QS/Q2E112 | 36
4076305 | Корпус насоса MHI4/MP6 1.4301 | 89
4076321 | Корпус насоса MC 3/6 | 78
4076322 | Корпус насоса MC305+605 | 78
4076374 | Щит мотора QU/QE225/250 | 403
4077127 | Муфта N-EUPEX B225 часть 4 D80 L90 | 445
4078220 | Крышка вентилятора Q2E225 TEE | 92
4078344 | Муфта N-EUPEX B200 часть 4 D80 L80 | 396
4078402 | Подшипник 6311 C3 | 123
4080213 | Муфта N-EUPEX B160 часть 1 D39 L60 | 307
4080214 | Муфта N-EUPEX B180 часть 1 D39 L70 | 373
4080215 | Муфта N-EUPEX B200 часть 1 D54 L80 | 500
4080849 | Конденсатор 75мкФ | 127
4080917 | Щит мотора NDE QU160 | 163
4081032 | Винт M10X45 ISO4762 8.8 ZN | 5
4081346 | Муфта N-EUPEX B125 часть 1 D29 L50 | 168
4081347 | Муфта N-EUPEX B125 часть 1 D39 L50 | 168
4081348 | Муфта N-EUPEX B140 часть 1 D29 L55 | 250
4081349 | Муфта N-EUPEX B140 часть 1 D39 L55 | 250
4081350 | Муфта N-EUPEX B140 часть 1 D54 L55 | 250
4081351 | Муфта N-EUPEX B160 часть 1 D29 L60 | 307
4081352 | Муфта N-EUPEX B160 часть 1 D54 L60 | 307
4081353 | Муфта N-EUPEX B180 часть 1 D29 L70 | 388
4081354 | Муфта N-EUPEX B200 часть 1 D69 L80 | 500
4081355 | Муфта N-EUPEX B250 часть 1 D54 L100 | 721
4081356 | Муфта N-EUPEX B250 часть 1 D69 L100 | 750
4081477 | Щит мотора ARQS/Q2E100 | 70
4081828 | Втулка вала дистанционная L=4мм | 7
4081829 | Втулка вала дистанционная L=8мм | 7
4081940 | Торцевое уплотнение NOH 100-315-H32 | 5177
4082500 | Кольцо VMI10"-316L | 63
4082956 | Ступень MVI1 1.4301 к-т | 32
4082957 | Ступень с подшип.MVI1 1.4301 | 51
4082958 | Ступень пустая MVI1 1.4301 к-т | 24
4082959 | Ступень MVI1 1.4301 к-т | 32
4082960 | Ступень с подшип.MVI1 1.4301 | 51
4082961 | Ступень MVI1 1.4301 к-т | 32
4082962 | Ступень MVI1 1.4301 к-т | 32
4082963 | Ступень MVI1 1.4404 к-т | 40
4082964 | Ступень с подшип.MVI1 1.4404 к-т | 66
4082965 | Корпус ступениСтупень пустая | 31
4082966 | Ступень MVI100 316L к-т | 51
4082967 | Ступень с подшип.MVI100 316L к-тек | 66
4082968 | Ступень MVI100 316L к-т | 40
4082969 | Ступень MVI100 316L к-т | 51
4082970 | К-т крепления вала MVI1 к-т | 24
4082978 | Корпус приемный AQUASON/TW5 | 78
4083521 | Крышка СТУ WJ202/203-X | 28.5949
4083523 | Конденсатор 20мкФ 400V | 11
4083524 | Инжектор WJ 202/203-X | 10.988
4083525 | Пробка M10X1.25 WJ202/203-X | 5
4083526 | HANDLE JETSON | 6.9079
4083528 | Упл.кольцо WJ202/203-X | 5
4083529 | Упл.кольцо WJ202/203-X | 5
4083531 | Клемная коробка WJ202/203-204-X-EM | 38
4083532 | Клеммная колодка WJ202-203-204-EM | 17
4083533 | Вентилятор WJ 202/203 | 32
4083534 | Клеммная коробка WJ203-X-DM | 38
4084034 | Торцевое уплотнение TW5 | 48
4084036 | Крышка диффузора AQUASON/TW5-208 | 31
4084038 | Коробка TW5-208 | 99
4084042 | Кожух AQUASON/TW5-208 | 79
4084043 | Виброгаситель AQUASON/TW5 | 5
4084044 | Кожух AQUASON A26/TW5-206 | 90
4084125 | Опорная плита-GUB-NO/NP N°10 | 1661
4084613 | Торцевое уплотнение WJ 202/203/204 к-т | 56
4084618 | Прокладка мот.80/90 | 11
4086657 | Опорная пластина silent master к-т | 39
4086658 | Корпус SILENTBOX | 56
4086659 | Крышка управл.silent master | 17
4086661 | Трап гидравлический WILO EQ | 5
4087112 | Кабель-4X1,5-1,5M-THREE/SINGLE-PHA-MD | 57
4087199 | Опорная плита-GUB-NO/NP N°2 | 118
4087251 | Упл.кольцо ( E 540-8 ) | 5
4087469 | Щит мотора NDE QS112 | 93
4087697 | Диффузор WJ | 11.7451
4087990 | Мембрана HWJ 202/203 20Л. | 27.0267
4088147 | Муфта N-EUPEX B250 часть 4 D100 L100 | 584
4088307 | Вал L=177,5мм MVI 1602/6 к-т | 88
4088308 | Вал L=252,5мм MVI 1603/1604 (6") | 72
4088309 | Вал L=327,5мм MVI 1605/1606 (6") к-т | 75.3373
4088310 | Вал L=402,6мм MVI 1607/1608 (6") к-т | 88.7912
4088311 | Вал L=477,5мм MVI 1609/1610 (6") к-т | 84.3029
4088312 | Вал L=552,5мм MVI1611/1612(6") | 126
4088313 | Вал L=216мм MVI 1602/1603 | 110
4088314 | Вал L=250,5мм MVI 1604/3203 к-т | 121.831
4088315 | Вал L=285мм MVI 1605 к-т | 141
4088316 | Вал L=319,5мм MVI 1606 к-т | 151
4088317 | Вал L=387,8мм MVI1607/1608/3205/3206 к-т | 130.1802
4088318 | Вал L=456,7мм 1609/1610 к-т | 172
4088319 | Вал MVI 1611/12 3207/08/09 к-т | 187.7484
4088320 | Вал L=595,5мм MVI 1613/1614 к-т | 205.3877
4088321 | Вал MVI 1615/16 3210/11/12 5209 к-т | 230
4088322 | Вал L=204,5мм MVI 3202 к-т | 101.5853
4088323 | Вал L=295,8мм MVI 3204/5203 к-т | 129.2825
4088324 | Вал MVI 3207/08(ed.B) 5205/06 к-т | 161.5112
4088325 | Вал L=234,5мм MVI 5202 SET | 110.5077
4088326 | Вал L=357,2мм MVI 5204 к-т | 151.3343
4088327 | Вал L=602,5мм MVI 5207/08 к-т | 219
4088729 | Вентилятор LS 160 MP | 167
4088754 | Накидная гайка SILENTBOX | 5
4088756 | Ступень-диффузор SILENTBOX | 7
4088759 | Кнопка silent master WILO | 5
4088868 | Уплотнение корпуса ASP 1000X1000X0.5MM | 154
4089505 | Подшипник 6314-2RS C3 | 319
4089853 | Подшипник 6322-C3 | 1001
4090022 | Болт E1412 KB 50x40 LK-KREUZ H STVZ | 5
4090057 | Мотор HYDROSON 0,55/2/63 1~230V IE1 VP | 294
4090072 | TERMINAL BOX KIT MC-EM (63) | 36
4090073 | Клеммная коробка MC-EM (71) | 37
4090074 | Клеммная коробка MC-EM (80) | 38
4090075 | Клеммная коробка MC-DM (63) к-т | 36
4090076 | Клеммная коробка MC-DM (71) к-т | 37
4090077 | Клеммная коробка MC-DM (80) к-т | 38
4090582 | Крышка клемм.коробки 170X187 QU200-250 | 111
4090593 | К-т EBMS-2G 1.1KW до 4KW-T | 283
4090850 | Возвратный канал NORYL SILENTBOX | 11
4091218 | Шпилька стяжная M12 MVI 114 к-т | 54
4091219 | Шпилька стяжная M12 MVI 118 к-т | 54
4091220 | Шпилька стяжная M12 MVI121 к-т | 54
4091257 | Блок управления 0.33KW 16мкФ SUMOTO | 59
4091258 | Блок управления 20мкФ SUMOTO | 59
4091259 | Блок управления 25мкФ SUMOTO | 59
4091294 | Модуль MVIE/MHIE-2,2КВТ IE1 | 1428.164
4091455 | Винт M3,5 L14мм DIN7500 | 5
4091560 | Крышка вентилятора PS80 пласт. | 61
4091561 | Крышка вентилятора PS71 пласт. | 33
4092063 | Защитная решетка H10 | 66
4092065 | Защитная решетка NO H21/H31 | 56
4092424 | Защита муфты MVI FT85/130 | 26
4092425 | Защита муфты FF265/300 MVI к-т | 33
4092498 | Прокладка эж-дифф.WJ 202/203 | 5
4092802 | Вал MVI D14-L177.5-1.4301 | 34
4092830 | Вал VMI D22-L295.8-1.4301-левая резьба | 32
4094075 | Торцевое уплотнение MHIL к-т | 66.5447
4094300 | Пром.корпус-VMI-56C-6P-NEMA-MACHINED | 98
4094303 | Пром.корпус-VMI-182TC-6P-NEMA-MACHINED | 110
4094304 | Пром.корпус-VMI-213TC-6P-NEMA-MACHINED | 117
4094356 | Торцевое уплотнение IPH-O-32/125 к-т | 263
4094357 | Торцевое уплотнение IPH-O к-т | 225.2981
4094358 | Торцевое уплотнение IPH-O-32/170 к-т | 239.2494
4094462 | Болт M10 (4 шт) к-т | 11
4094664 | Эластичное кольцо D90x3 | 5
4094828 | Дренажный к-т silent master | 54
4094917 | Торц.упл.NOE 200-400 H51 | 1946
4095141 | Модуль MVIS (Вариант B) к-т | 118
4095203 | Муфта MVI DM D14XD14.к-т | 74.6668
4095204 | Муфта MVI EM D14XD14 к-т | 85
4095207 | Муфта MVI DM D.14XD.19 к-т | 82.4752
4095208 | Муфта MVI EM D14XD19 к-т | 137.6317
4095214 | Муфта MVI D14XD24 к-т | 92
4095215 | Муфта MVI EM D14XD24 к-т | 258
4095219 | Муфта MVI D14XD28 к-т | 110
4095221 | Муфта MVI D.14X38 к-т | 138
4095224 | Муфта MVI D22XD24 к-т | 110
4095226 | Муфта MVI D22XD28 к-т | 118.3161
4095228 | Муфта MVI D.22Х38 к-т | 148
4095230 | Муфта MVI D22XD42 к-т | 214
4095239 | Муфта MVI D.22XD.48 к-т | 243
4095531 | Комплект заполнения | 30
4095533 | Кожух silent MASTER к-т | 33
4095540 | Торцевое уплотнение MG1/14-G6-BQ1EGG к-т | 61
4095586 | Мотор Silent Master 304-EM к-т | 220
4095587 | Мотор Silent Master 305-EM к-т | 248
4095588 | Ступень с обратным клапаном | 30
4095589 | Корпус 1-й ступени с обр.клапаном к-т | 34
4095929 | TIE BOLT M16-551x24x44-1.4057 | 13
4097224 | Торцевое уплотнение D.75 ASP | 535
4097308 | Крышка клемм.коробки моторQS132+QU/QS160 | 53
4097309 | Клемм.коробка 120X120 QSQ2E132+QUQS/Q2E1 | 42
4097361 | Торцевое уплотнение EPDM PN16 MVI к-т | 143.8936
4097807 | Муфта N-EUPEX B110 часть 1 D39 L40 | 140
4097852 | Шайба CS-16.4-32-2.8-NFE25-511-A2 | 5
4097982 | Муфта N-EUPEX A315 часть 2+3 D110 L125 | 1225
4098017 | Муфта N-EUPEX B280 часть 1 D69 L110 | 891
4098020 | Муфта N-EUPEX B280 часть 4 D100 L110 | 640
4098073 | Задний подшипник мотора BAC 129/136 к-т | 29
4098074 | Задний подшипник мотора BAC128/134 к-т | 31
4098092 | Модуль 15Kw MVIE к-т | 4723
4098094 | Модуль 22кВт MVIE к-т | 5588
4098908 | Подшипник 6316/2RS-C3 | 332
4099011 | Модуль MVIE-1,1KW-M2 | 1629
4099050 | Крышка вентилятора SM 280 S4 | 489
4099182 | Торцевое уплотнение NO-H2 VP | 674.52
4099182 | Торцевое уплотнение NO-H2 VP | 674.52
4099332 | Торц.упл.NP250-250 | 85
4099349 | Подшипник упорный WRH69/125-7 | 328
4099350 | Упл.кольцо Rep 507.1 | 5
4099450 | Упл.кольцо Rep 412.1 | 17
4099451 | Упл.кольцо Rep 412.2 | 24
4099470 | Крепеж ручки M8 WJ | 5
4099547 | Шпилька стяжная M16 L=183мм к-т | 48
4099559 | Торцевое уплотнение IPH-W32/170 к-т | 288
4099914 | Комплект СТУ.MVI2P.PN25SIC-SIC | 361
4099997 | Защитная втулка вала NP 250-250 | 1134
4099998 | Упл.кольцо втулки NP250-250 | 33
4099999 | Крышка СТУ NP250-250 | 542
4100494 | Торц.упл.картридж EPDM O-RING PN25 к-т | 346.3828
4100565 | Крышка клемм.коробки 94X94 QS63-80+Q2E80 | 25
4100812 | CERTIFICATE CIRC EX PUMPS 2.1 EN10204 | 1
4100813 | CERTIFICATE CIRC EX PUMPS 2.2 EN10204 | 81
4100814 | CERTIFICAT CIRCULATING 3.1 EN10204 HYDRO | 249
4100818 | CERTIFICATE PBU SUBMER 2.1 EN10204 | 1
4100819 | CERTIFICATE PBU SUBMER 2.2 EN10204 | 86
4101039 | Щит мотора NDE QS/Q2E132 | 154
4101040 | Клемм.коробка QUFA160 M2 B40-6529C к-т | 56
4101206 | Щел.кольцо ASP150C к-т | 624
4101239 | Вентилятор мотора QSFC 80 | 51
4101240 | Вентилятор QSFC 90 | 8
4101241 | Вентилятор QSFC 112 TEE | 83
4101252 | Крышка вентилятора QSFC 90 | 28
4101271 | Клеммная коробка+крышка QSFC 132 | 49
4101272 | Клеммная коробка+крышка QSFC 71- 80 | 30
4101273 | Клеммная коробка+крышка QUFA180M2A40 | 75
4101276 | Клеммная коробка+крышка QSFC 90 - 100 | 43
4101290 | Щит мотора NDE QSFC 90 TEE | 32
4101303 | Вентилятор QUFA 160 | 38
4101447 | CERTIFICATE CIRCULATING 3.1 HYDRO+HYDRAU | 1022
4101628 | TERMINAL BOX MHIL KIT | 54
4102119 | Подшипник 6317-C3 | 226
4102226 | Упл.кольцо+GASKETS COMPLETE к-т PUMP EL2 | 61
4102227 | Упл.кольцо (к-т) ASP | 61
4102673 | Муфта N-EUPEX B280 часть 1 D79 L110 | 891
4102901 | Винт CHC-M6X14-8.8-ISO4762-GEOMET500A | 5
4103028 | Вентилятор QS71 | 20
4103201 | Мотор MHIE403-1 | 519
4103733 | Винт CHC-M5X12-8.8-ISO4762-GEOMET500B+L | 5
4103734 | Винт CHC-M5X25-12.9-ISO4762-GEOMET500B+ | 5
4103909 | Муфта N-EUPEX A315 часть 1 D89 L125-2 | 1126
4104418 | Щит мотора NDE QU 250 M4C 40H | 398
4104419 | Модуль MVIE-1,1KW-M13 | 1696
4104425 | Крышка клемм.коробки 125x140AM QU160-180 | 61
4104499 | Щит мотора B5 FF215 QU/QS100 | 104
4104591 | Корпус насоса/Упл.кольцо MVI1609-10 к-т | 194
4106048 | Пробки залива/дренажа EPDM HELIX FIRST | 29
4106049 | Пробка MVI к-т | 33
4106074 | Манометр FLUIDCONTROL | 15.7142
4106283 | Защита муфты MVI к-т | 75
4106284 | Защита муфты MVI к-т | 75
4106285 | Защита муфты MVI7004. | 75
4106307 | Шпилька стяжная M16 L=168мм MVI70 | 54
4106308 | Шпилька стяжная M16 L=253мм MVI70 | 61
4106309 | Шпилька стяжная M16 L=338мм MVI70 | 72
4106310 | Шпилька стяжная M16 L=423мм MVI70 | 88
4106311 | Шпилька стяжная M16 L=508мм MVI70 | 116
4106312 | Шпилька стяжная M16 L=593мм MVI70 | 124
4106313 | Шпилька стяжная M16 L=678мм MVI70 | 126
4106314 | Верхняя полумуфта к-т D.42мм | 217
4106315 | Коническая втулка муфты MVI к-т | 45
4106316 | Верхняя полумуфта к-т D.48мм | 228
4106317 | Верхняя полумуфта к-т D.55мм | 293
4106341 | Муфта нижняя 1/2 MVI, к-т | 693
4106342 | Подшипник/ 1/2 муфты к-т | 646.2071
4106345 | Опора подшипника к-т | 34
4106346 | Упл.кольцо ступени MVI70 к-т | 75
4106347 | Кольцо приёмной ступени MVI70 к-т | 61
4106350 | Торц.упл.картридж EPDM O-RING PN16 к-т | 306.3024
4106355 | Торцевое уплотнение EPDM O-RING PN25 к-т | 210.2436
4106358 | Ступень MVI 70 к-т | 1016
4106359 | Ступень MVI 70 к-т | 931.1823
4106360 | Ступень MVI 70 к-т | 979.7957
4106443 | Ступень MVI 70 к-т | 1016
4106446 | Ступень MVI 70 | 1128
4106447 | Ступень с подшип.MVI 70. | 1193.9111
4106567 | Крышка вентилятора AF112M /2H -11 | 72
4106830 | Щит мотора DE B3 QU/Q2E180 | 276
4106941 | Вент.Q2E160/4-6+QUQS160/4+QU/Q2E180/4 | 87
4106942 | Клеммная коробка-ниж.ч.QU/Q2E180 | 62
4107250 | 1/2COUPLING GUARD-PP-SG.35 | 23
4107251 | S-1/2COUPLING GUARD-PP-SG.45/156 | 19
4107259 | Муфта N-EUPEX A315 часть 1 D79 L125-1 | 1126
4107260 | Муфта N-EUPEX A315 часть 2+3 D100 L125 | 1225
4107439 | Вкладыш муфты Тип E250 (8 шт) | 200
4107451 | Втулка вала NO 150.400 VH31-TR | 235
4107528 | Муфта N-EUPEX B125 часть 1 D28 L50 | 168
4107663 | Вал NOE250-250H40 | 3332
4107788 | Щит мотора NDE LS90 L | 239
4108519 | Ступень MHIL5 к-т | 38.1445
4108520 | Ступень MHIL5 к-т | 42
4110266 | Торцевое уплотнение H7N 55 Q1AEGG | 3439
4110464 | Контрфланец J-B DN32 | 1652
4110470 | Контрфланец SJ-B DN100 | 1652
4110471 | Регулятор уровня 10m | 1566
4110472 | SWE2-10Tri ( 4 à 6,3A) | 1566
4110473 | Поплавок 20м кабель | 1566
4110474 | SWE2-8Tri ( 2,5 à 4A) | 1566
4110475 | SWE2-7Tri ( 1,6 à 2,5A) | 1566
4110476 | Обратный клапан DN80 | 1566
4110477 | Шаровой клапан DN65 | 1566
4110481 | Шаровой клапан DN50 | 1566
4110482 | Шаровой клапан DN100 | 1566
4110484 | SWE2-16Tri (9 à 14A) | 1566
4110497 | Ротор-к-т SHC 0.75KW THREE-PHASE | 149
4110498 | Ротор-к-т SHC 1.1KW THREE-PHASE | 102
4110500 | Ротор-к-т SHC 1.85KW THREE PHASE | 110
4110747 | Конденсатор 16мкФ мотор LS 71-0.55кВт | 36
4110755 | Напорный к-т без корпуса насоса | 80
4110982 | Подшипник 6319-C3 | 449
4110983 | Подшипник 6316-C3 | 272
4111241 | Торцевое уплотнение MC OEM к-т | 87
4111533 | Муфта N-EUPEX A315 часть 1 D94 L125-1 | 1126
4111538 | Стопорное кольцо подшип.H3 (4026636) | 33
4117344 | SWE1-10(4 à 6,3) | 1566
4117348 | Муфта N-EUPEX B110 часть 1 D29 L40 | 140
4117997 | Торц.упл.MHI-OEM-JOHN-CRANE к-т | 255
4118309 | Комплект напор.патрубка Var.D | 205
4118430 | Щел.кольцо TWI5-(SE)-3..к-т | 208
4118673 | Торцевое уплотнение MVIL-16B к-т | 71.7143
4118674 | Торцевое уплотнение MVIL-10B к-т | 65.9282
4118881 | Контрфланец J-B DN 200 | 1652
4119171 | Вал NOE250-355 | 6685
4119246 | Щит мотора TC80M200/190 VP | 147
4119377 | Прокладка ID.91 WRHx69/125-03-185/2 | 20
4119568 | Прокладка WRHx69/125-03-185/2 | 29
4119569 | Муфта насоса WRHx69/125-03-185/2 | 580
4119570 | Муфта мотора WRHx69/125-03-185/2 | 590
4119640 | Подшипник BECB 7314 к-т | 2146
4119771 | Торцевое уплотнение MHIL-GLYCOL к-т | 110
4119888 | Щит мотора DE SM225 | 474
4119889 | Щит мотора NDE SM225 | 474
4120462 | Защита муфты FF3/400-VMI8&10"-1.4016 | 7
4120506 | Ступень MVIL1 1.4301 к-т | 28
4120591 | Вал NP250-315 PUMP | 3483
4120768 | Торц.упл.CARBO/CARBURE/EPDM-NL-D24 к-т | 146
4120821 | Торц.упл.CARBO/CARBURE/EPDM-NL-D45 к-т | 379
4120826 | Ступень MHIL1 к-т | 38
4120856 | Торц.упл.CARBO/CARBURE/EPDM-NL-D32 к-т | 228
4120859 | Вкладыш муфты Тип E68 (6 шт) | 35
4120861 | Муфта б/вставки B68 D24/14 к-т | 136
4120862 | Муфта б/вставки B68 D24/19 к-т | 168
4120863 | Муфта б/вставки-B68-D24D24 к-т | 211
4120864 | Муфта с вставкой-H80-D24D14 к-т | 231
4120865 | Муфта с вставкой-H80-D24D19-WILO к-т | 236
4120866 | Муфта с вставкой-H80-D24D24-WILO к-т | 255
4120867 | Муфта б/вставки B80 D24/28 к-т | 238
4120868 | Муфта б/вставки B95 D24/38 к-т | 268
4120869 | Муфта с вставкой-H80-D24D28 к-т | 287
4120871 | Муфта б/вставки B95-D24D42 к-т | 134.4305
4120881 | Муфта б/вставки B125-D42/D55, к-т | 550
4120882 | Муфта б/вставки B125-D32/D55, к-т | 507
4120889 | Муфта с вставкой H110-L100 D32/48 к-т | 485
4120890 | Муфта б/вставки B110-D24D48 к-т | 395
4120891 | Муфта с вставкой H110-L100 D24/48 к-т | 478
4120892 | Муфта б/вставки B125 D24/55 к-т | 478
4120893 | Муфта с вставкой H125-L100 D24/55 к-т | 485
4120894 | Муфта б/вставки B140 D32/60 к-т | 234
4120895 | Муфта б/вставки B160-D32/D65 | 641
4120896 | Муфта с вставкой H140-L100 D32/60 к-т | 587
4120898 | Муфта с вставкой H160-L100 D32/65 к-т | 656
4120899 | Муфта б/вставки B110-D32D42 к-т | 412
4120908 | Муфта с вставкой H80-L140 D24/24 к-т | 290
4120909 | Муфта с вставкой-H80-D24D28 к-т | 290
4120913 | Муфта с вставкой H95-L140 D24/38 к-т | 376
4120917 | Муфта с вставкой-H95-D24D42 к-т | 376
4120919 | Муфта с вставкой H110-D24D48 к-т | 485
4120921 | Муфта с вставкой H125-D24D55 к-т | 507
4120933 | Муфта с вставкой H95-D32D42-к-т | 454
4120935 | Муфта с вставкой H125-D32D55 к-т | 436.5042
4122074 | Муфта с вставкой H140-L140 D32/60 к-т | 641
4122075 | Муфта б/вставки B95 D42/42 к-т | 376
4122076 | Муфта б/вставки B110 D42/48 к-т | 158
4122077 | Муфта с вставкой H95-L140 D42/42 к-т | 527
4122083 | Муфта с вставкой H110-D42D48 к-т | 569
4122084 | Муфта с вставкой H125-D42D55 к-т | 631
4122085 | Муфта с вставкой H160-L140 D32/65 к-т | 652.0472
4122089 | Муфта б/вставки B125-D32D48 к-т | 226
4122090 | Муфта б/вставки B140 D42/60 к-т | 598
4122092 | Муфта с вставкой-H140-D42D60 к-т | 678
4122093 | Муфта б/вставки B160 D42/65 к-т | 487
4122094 | Муфта б/вставки B180 D42/75 к-т | 373.7222
4122095 | Муфта с вставкой H160-L140 D42/65 к-т | 720
4122096 | Муфта с вставкой H180-L140 D42/75 к-т | 802
4122243 | Упл.кольцо 4X74 | 24
4122425 | Вал NH 125/200 (47099096) уп. | 2090
4122428 | Крышка клемм.коробки 110X110QS/Q2E90-112 | 32
4122439 | Торцевое уплотнение M7N | 2576
4123130 | Упл.кольцо Ø63.17xØ2.62 EPDM | 5
4123135 | Ступень MHIL5 к-т | 42
4123136 | Ступень с подшип.MHIL5 к-т | 71
4123190 | Wilo-Control CE+ Booster 1x4,0 | 788
4123679 | Корпус насоса MVI52 DN80 PN16/25 KTL к-т | 401
4123680 | Кожух насоса MVI52 1.4301 к-т | 318
4123681 | Шпилька стяжная MVI52 к-т | 110
4123682 | Защита муфты MVI к-т | 56
4123683 | Ступень пустая MVI52 к-т | 68
4124087 | Мотор MHIE205 1~230В 1.4404 к-т | 289
4124218 | Щит мотора LS80 P/T 1,1KW 2P | 248
4124292 | Торц.упл.MG12/14-G606-Q1BVGG к-т | 88
4124503 | Прокладка DN50 PN25 61x107x2 FIBER | 8
4124732 | Ступень MVI 95 к-т | 834.6693
4124733 | Ступень MVI95 к-т | 883
4124752 | Ступень MVI 95 к-т | 976
4124756 | Щит мотора AVTB3SM280S2 | 796
4124970 | Упл.кольцо Ø8.9xØ2.7 EPDM KTW/WRC | 5
4130539 | Вкладыш муфты Тип E280 (8 шт) | 154
4130957 | Гайка H M16 8.8 ISO4032 GEOMET500B | 5
4130997 | Прокладка корпуса NOLH | 72
4131261 | Уплотнение насоса D75_SC13 | 14
4131514 | Крышка вентилятора QU160 пластик | 48
4131516 | Торцевое уплотнение D50 Q2Q2VGG | 2208
4131599 | Корпус насоса MVIL D32 к-т | 178
4131600 | Корпус насоса MVIL D50 к-т | 180
4131601 | К-т крепления вала MVIL | 32
4131602 | Кожух насоса LG=123мм 1.4301 к-т | 54
4131603 | Шпилька стяжная M12X100 к-т | 37
4131605 | Шпилька стяжная M12X110 к-т | 37
4131606 | Шпилька стяжная M12X130 к-т | 37
4131607 | Шпилька стяжная M12X140 к-т | 37
4131608 | Шпилька стяжная M12X150 к-т | 37
4131609 | Шпилька стяжная M12X170 к-т | 37
4131610 | Шпилька стяжная M12X200 к-т | 47
4131611 | Шпилька стяжная M12X210 к-т | 47
4131612 | Шпилька стяжная M12X220 к-т | 47
4131613 | Шпилька стяжная M12X230 к-т | 47
4131614 | Шпилька стяжная M12X270 к-т | 99
4131615 | Шпилька стяжная M12X320 к-т | 47
4131616 | Шпилька стяжная мотора MG.63 M4X160(4шт) | 32
4131617 | Шпилька стяжная мотора MG.71 M4X165(4шт) | 33
4131618 | Шпилька стяжная мотора MG.80 M5X163(4шт) | 34
4131619 | Шпилька стяжная мотора MG.90 M5X210(4шт) | 35
4131825 | Муфта с вставкой-B250-D69D100-WILO | 937
4131932 | Нижняя деталь/упл.SM280 | 209
4131933 | Крышка клеммной коробки/прокладка SM280 | 149
4131935 | Клеммная колодка SM280 | 88
4132180 | CERTIFICATEPBU PUMPS 2.2 EN10204 | 80
4132181 | CERT PBU PUMPS 3.1-EN10204 HYDRAULIQUE | 1001
4132183 | CERTIFICATE PBU PUMPS 3.1 HYDROSTATIC | 232
4132419 | Раб.колесо WRH PUMP | 1475
4132652 | Ступень MVIL1 к-т | 31
4132653 | Ступень MVIL3 к-т | 30
4132654 | Ступень MVIL3 к-т | 37
4132655 | Ступень-MVIL5 к-т | 37
4132656 | Ступень MVIL9 к-т | 41
4132657 | Ступень-MVIL9 к-т | 48
4132729 | Клеммная коробка STAR-E25/1-3 к-т | 96
4132802 | Торцевое уплотнение NR200/400 | 4329
4132803 | Прокладка корпуса NR200/400 | 89
4137901 | Торцевое уплотнение MVIL-16B-GLYCOL к-т | 151
4137942 | Модуль star RS 30/7к-т | 48
4138223 | Корпус подшипника NOE150-500 | 4054
4138246 | Торц.упл.MG12/14-G6-Q7Q7E3GG(MHI) к-т | 84
4138810 | Муфта с вставкой-H200-D55D80 | 1139
4139983 | Муфта N-EUPEX B95 часть 1 D29 L35 | 105
4140658 | Ступень MHIL9 к-т | 42
4140659 | Ступень MHIL9 к-т | 42
4140660 | Ступень MHIL9 к-т | 42
4142425 | Щит мотора B3 SM 280S2 | 799
4143223 | Упл.Кольцо ступени MVI95 к-т | 57
4143236 | Торцевое уплотнение NPG 200-250-D3 к-т | 637
4143765 | Пробка 316L HELIX к-т | 22
4143766 | Пробки залива/дренажа EPDM HELIX к-т | 25
4143963 | Муфта D.22XD.36 FT115 к-т | 135.1875
4143964 | Муфта D.20XD.28 FT130 к-т | 181
4143965 | Муфта D.20XD.28 FF265 к-т | 269
4143966 | Муфта D.20XD.38 FF300 к-т | 407
4143967 | К-т крепления вала HELIX V к-т | 43
4143968 | Защита муфты HELIX FT к-т | 56
4143969 | Защита муфты HELIX FF к-т | 56
4143970 | Комплект корпуса 304 HELIX V | 407
4143973 | Картридж СТУ HELIX22-36-52 O/E к-т | 203.906
4143974 | Торц.упл.HELIX22-36-52 O/E к-т | 114.0442
4143975 | Картридж СТУ HELIX22-36-52 F/E к-т | 356.6679
4143976 | Торц.упл.HELIX22-36-52 F/E к-т | 174.1215
4143977 | Ступень первая HELIX V 22 к-т | 187
4143978 | Ступень с подшип.HELIX V 22 к-т | 228
4143991 | Торц.упл.RMG12/22-G606-U3BVGG PN25 к-т | 129
4144272 | Мотор MHIE 205-1/E/1-2/M13/B | 273
4144273 | Мотор MHIE403 1~230В 1.4404 к-т | 276
4144420 | Противоизн.пластина TC80E | 413
4144582 | Штекер подключения SC1 WILO | 15.75
4144673 | Ступень последняя МС | 33.2453
4144682 | Ступень последняя MC604-605 | 35.9274
4144694 | Пробки залива/дренажа MVI6" 304 | 8
4144822 | Клеммная коробка MC-EM(80/90N) к-т | 38
4144849 | Модуль MVIE808-IE2-SIE к-т | 2995
4144850 | Модуль MVIE811-IE2-SIE к-т | 1652
4144851 | Модуль MVIE1605/6-IE2 ATB к-т | 1734
4144852 | Модуль MVIE1607/6-2G VP | 1780
4144853 | Модуль MVIE7001-IE2-SIE к-т | 1739
4144855 | Модуль MVIE9501/1-IE2-SIE к-т | 2435
4144856 | Модуль HELIX-VE2203-IE2-SIE к-т | 3613
4144857 | Модуль HELIX-VE2204-IE2-ATB к-т | 3907
4145423 | Торцевое уплотнение BAC 70 к-т | 70
4145430 | Ступень MHIL1 к-т | 38
4145431 | Ступень MHIL1 к-т | 38
4145432 | Ступень MHIL1 к-т | 38
4145433 | Ступень MHIL1 к-т | 38
4145434 | Ступень с подшип.MHIL1 к-т | 60
4145435 | Ступень MHIL3 к-т | 40
4145436 | Ступень MHIL3 к-т | 40
4145437 | Ступень MHIL3 к-т | 40
4145438 | Ступень с подшип.MHIL3 к-т | 60
4145440 | Ступень с подшип.MHIL905 | 75
4145819 | Торцевое уплотнение GM M7N 100 Q1AEGG | 4112
4145842 | Комплект вала NPG100-315 | 1341
4146432 | Муфта с вставкой-H140-D42D55 к-т | 623
4146586 | Муфта N-EUPEX B160 часть 1 D34 L60 | 307
4146657 | Муфта N-EUPEX B200 часть 1 D44 L80 | 500
4146674 | Модуль MVIE414-IE2-ATB к-т | 1667
4147115 | Вкладыш муфты Тип E225 (7 шт) | 113
4147290 | К-т крепления вала MHIL | 38
4147394 | Ступень MHIL1 к-т | 38
4147423 | Клеммная коробка MHIL (71) 16мкФ к-т | 38
4147424 | Клеммная коробка MHIL (80/90) 40мкФ к-т | 38
4148804 | Гидравлическая вставка NOE/NPG500-500H61 | 31367
4148829 | Муфта с вставкой-H140-D42D60 к-т | 689
4149701 | Муфта с вставкой-B200-D54D80-WILO | 605
4149741 | Ступень MVI 95 к-т | 766
4149933 | Торцевое уплотнение MHIL-Q7Q7EGG к-т | 88
4149934 | Торц.упл.MG12/14-G6-Q7Q7E3GG MVI к-т | 81
4150128 | Крышка вентилятора 1LA9113-4KA60-ZX89 | 132
4150239 | Корпус ступени MP304 к-т | 20
4150240 | Корпус ступени MP303/305 к-т | 29.8386
4150242 | Инжектор WJ 204 JETSON 3 | 13.3673
4150243 | Диффузор WJ204 - JETSON 3 | 16.7092
4150246 | Корпус ступени MP603/605 к-т | 26
4150294 | Защита муфты MVI95 FF265 к-т | 52
4150295 | Защита муфты MVI95 FF3/400 к-т | 52
4150301 | Кольцо приёмной ступени MVI 95 | 50
4150302 | Ступень MVI 95 к-т | 809
4150303 | Ступень MVI95 к-т | 815
4150304 | Ступень MVI 95 к-т | 820
4150393 | Торц.упл.MHIL SIC/SIC/EPDM к-т | 95
4150418 | Шпилька стяжная M16 L=279мм к-т | 61
4150421 | Шпилька стяжная M16 L=382мм к-т | 72
4150425 | Шпилька стяжная M16 L=578мм к-т | 116
4152153 | Муфта N-EUPEX B80 часть 1 D19,5 L30 | 84
4152154 | Муфта N-EUPEX B180 часть 1 D44 L70 | 388
4152255 | Муфта с вставкой-B200-D80D69-WILO | 812
4152360 | Торц.упл.GM NU038R-M32N-69 AQ1VGG | 518
4152361 | Клеммная коробка QS 132+QU/QS160 | 239
4152555 | Щит мотора DE B3 QS/Q2E132 | 239
4152560 | Щит мотора NDE BTS.QS/Q2E160 VP | 227
4153584 | Торцевое уплотнение MG1/14 AQ1EGG MC к-т | 148
4153585 | Торц.упл.MG1/14 Q1Q1EGG MC к-т | 185
4153780 | Торц.упл.картридж EPDM O-RING PN16 к-т | 501
4154055 | Торцевое уплотнение GNZ Q1AEGG | 718.7153
4154055 | Торцевое уплотнение GNZ Q1AEGG | 718.7153
4154684 | Цифровой таймер SC | 37
4154876 | Опорная плита MVI1/2/4 PN25 GG зелёная | 139
4154877 | Муфта с вставкой-H180-D55D75-WILO к-т | 801
4154922 | Муфта с вставкой-H180-D42D75 к-т | 772
4156879 | Корпус насоса HELIX D50 PN16 304 к-т | 331
4156886 | Торцевое уплотнение OEM-UL-MHI SET | 107
4157089 | Торц.упл.MG1/50-G60 BQ1EGG-WA | 820
4157090 | Муфта N-EUPEX B95 часть 1 D19,5 L35 | 105
4157243 | Крышка вентилятора 1LE1 HA132 SIEMENS | 263
4157602 | Вентилятор 1LE1 HA132 SIEMENS | 98
4157718 | Пром.корпус FT115 HELIX V22/V36 к-т | 532
4157719 | Пром.корпус HELIX 22/36 FT130 к-т | 619
4157721 | Пром.корпус HELIX 22/36 FF300 BB6312 к-т | 1030
4157725 | Болт M10X40 (4 шт) | 16
4157738 | Ступень с подшип.HELIX V2201 1.4307 к-т | 319
4157739 | Ступень первая HELIX 22 1.4307 к-т | 156.6228
4157740 | Ступень с подшип.HELIX 22 1.4307 к-т | 241.4773
4157741 | Ступень с подшип.HELIX 22 к-т | 228
4157742 | Ступень HELIX 2202/2 к-т | 187
4157743 | Ступень промеж.к-т HELIX 22 к-т | 201.862
4157744 | Ступень промеж.HELIX 22 Trimmed к-т | 214
4157767 | Ступень промеж.HELIX 22 1.4307 к-т | 319
4158195 | Пробка под манометр G1/4”316L к-т | 19
4158196 | Пробки залива/дренажа VITON HELIX к-т | 28
4158198 | Комплект корпуса 1.4409 HELIX | 1275
4158203 | Торц.упл.HELIX22-36-52 O/V к-т | 473
4158204 | Картридж СТУ HELIX22-36-52 O/V к-т | 272.7976
4158205 | Торц.упл.HELIX22-36-52 F/V к-т | 473
4158206 | Картридж СТУ HELIX22-36-52 F/V к-т | 590
4158209 | Ступень с подшип.HELIX V2201 1.4404 к-т | 330
4158210 | Ступень первая HELIX 22 1.4404 к-т | 280
4158211 | Ступень с подшип.HELIX 22 1.4404 | 357
4158212 | Ступень промеж.HELIX 22 316L к-т | 319
4158213 | Ступень промеж.HELIX 22 1.4404 к-т | 319
4159682 | Корпус насоса PN16 HELIX EPDM 1.4301 к-т | 258
4159683 | Корпус насоса PN25 HELIX EPDM 1.4301 к-т | 481
4159684 | Пробки залива/дренажа HELIX16 EPDM к-т | 19
4159685 | Щит мотора HELIX EPDM к-т | 144
4159686 | Пробка HELIX + EPDM к-т | 22
4159687 | К-т крепления вала HELIX V1601 | 38
4159688 | К-т крепления вала HELIX V16 BI BLOC | 38
4159690 | Пром.корпус FT115 HELIX к-т | 407
4159692 | Защита муфты FT HELIX к-т | 56
4159693 | Пром.корпус FF265 HELIX к-т | 775
4159694 | Пром.корпус FF300 HELIX к-т | 907
4159695 | Защита муфты FF HELIX к-т | 56
4159696 | Картридж СТУ HELIX6-10-16 O/E к-т | 233.2904
4159697 | Торцевое уплотнение HELIX6-10-16 O/E к-т | 100.4605
4159698 | Картридж СТУ HELIX6-10-16 F/E к-т | 294.0707
4159699 | Торцевое уплотнение HELIX6-10-16 F/E к-т | 239.9957
4159700 | Картридж СТУ HELIX6-10-16 F/V к-т | 397
4159701 | Торцевое уплотнение HELIX6-10-16 F/V к-т | 318
4159702 | Болт M6X30 (4 шт) | 11
4159703 | Болт M8X40 (4 шт) | 13
4159707 | Болт M8X30 (4 шт) | 13
4159708 | Муфта D.16XD.19 FT100 HELIX к-т | 81
4159709 | Муфта D.16xD.24 FT115 HELIX к-т | 107
4159710 | Муфта D.16XD.28 FT130 HELIX к-т | 125.0647
4159711 | Муфта D.16XD.38 FF265 HELIX к-т | 280
4159712 | Муфта D.16XD.38 FF300 HELIX к-т | 454
4159713 | Ступень с подшипником HELIX 16 1.4301 | 181
4159714 | Ступень с подшипником HELIX16 1.4301 | 127.152
4159715 | Ступень промеж.HELIX 16 1.4301 к-т | 73.25
4159716 | Ступень пустая с направ.HELIX16 1.4301 | 88
4159717 | Ступень пустая HELIX16 1.4301 к-т | 88
4159718 | Ступень HELIX 16 1.4301 к-т | 110
4159719 | Ступень пустая с подшип.HELIX 16 1.4301 | 98
4159720 | Ступень HELIX16 1.4301 к-т | 74.2558
4159781 | Пробки залива/дренажа HELIX 16 FKM к-т | 19
4159782 | Корпус насоса PN25 HELIX FKM 1.4404 к-т | 632
4159783 | Щит мотора HELIX FKM1.4404 к-т | 185
4159784 | Пробка G3/8" HELIX FKM к-т | 23
4159785 | Ступень с подшипником HELIX16 1.4404 к-т | 242
4159786 | Ступень HELIX16 1.4404 к-т | 144
4159787 | Ступень с подшипником HELIX16 1.4404 к-т | 242
4159788 | Ступень промеж.HELIX16 1.4404 к-т | 144
4159789 | Ступень пустая с направ.HELIX16 1.4404 | 113
4159790 | Ступень пустая HELIX16 1.4404 к-т | 113
4159791 | Ступень HELIX16 1.4404 к-т | 144
4159792 | Ступень пустая с подшип.HELIX16 1.4404 | 131
4159947 | Ступень с подшип.HELIX V 52 304 к-т | 267
4161118 | Муфта с вставкой -H95-L140D32D28-к-т | 403
4161146 | Муфта с вставкой-B95 D32/28 к-т | 98
4161154 | Муфта с вставкой-H95-L100 D32/28 к-т | 371
4161157 | Муфта б/вставки B95 D32/24 к-т | 128
4161161 | Муфта с вставкой H95-L140 D32/24 к-т | 403
4161185 | Комплект корпуса HELIX 36 GJL | 994
4161186 | К-т крепления вала HELIX V36 8" | 43
4161187 | Пром.корпус FF265 HELIX 8" | 907
4161188 | Пром.корпус HELIX V36 FF300 BB6313 к-т | 1701
4161189 | Пром.корпус HELIX V36 FF350 BB6315 к-т | 2095
4161190 | Муфта D.20XD.38 FF265 к-т | 418
4161191 | Муфта D.20XD.38 FF265/300 к-т | 593
4161192 | Ступень промеж.HELIX V36 1.4301 к-т | 340.9537
4161193 | Ступень промеж.HELIX V36 1.4301 к-т | 275.4689
4161194 | Ступень верхняя HELIX 36 1.4301 | 395
4161195 | Ступень промеж.HELIX V36 1.4301 к-т | 432
4161196 | Ступень верхняя HELIX 36 1.4301 к-т | 303.3499
4161197 | Ступень промеж.HELIX V36 1.4301 к-т | 395
4161198 | Ступень верхняя HELIX 36 1.4301 к-т | 395
4161199 | Ступень верхняя HELIX 36 1.4301 к-т | 395
4161200 | Щел.кольцо 1.STAGE HELIX V36/52 | 29
4161255 | Комплект корпуса DN65 HELIX 36 1.4409 | 1811
4161256 | Пробка G3/8" FKM к-т | 32
4161260 | Ступень промеж.HELIX V36 1.4404 к-т | 432
4161261 | Ступень промеж.HELIX V36 1.4404 к-т | 489
4161262 | Ступень верхняя HELIX 36 1.4404 к-т | 494
4161263 | Ступень промеж.HELIX V36 1.4404 к-т | 432
4161264 | Ступень верхняя HELIX 36 1.4404 к-т | 494
4161265 | Ступень промеж.HELIX V36 1.4404 к-т | 432
4161266 | Ступень верхняя HELIX 36 1.4404 к-т | 619
4161267 | Ступень верхняя HELIX 36 1.4404 к-т | 619
4161268 | Щел.кольцо 1-я ступ.HELIX 36 316к-т | 32
4161380 | Муфта с вставкой-B160-D29D65-WILO | 355
4161531 | Шпилька стяжная M16 L=428мм | 88
4161532 | Кожух насоса MVI32 1.4301 к-т | 270
4161533 | Кожух насоса MVI32 1.4404 к-т | 280
4163961 | Клеммная колодка 56X36 6PER | 17
4163962 | Сальник M20X1,5 | 5
4163963 | Сальник M25X1,5 | 5
4164107 | Модуль MVIE806-IE1-SIE | 2419
4164109 | Модуль MVIE403-MOT-SIEMENS-2G к-т | 880
4164111 | Модуль MVIE406-IE1-SIE к-т | 2103
4164117 | Модуль MVIE410-IE2-ATB к-т | 1791
4164386 | Муфта H200-L250-D55D80 | 1112
4164587 | Модуль MVIE1603-IE2-ATB к-т | 2595
4164597 | Защита муфты NPG к-т | 213
4164620 | Модуль MVIE1603-IE2-WE к-т | 2595
4164724 | К-т крепления вала HELIX V52 | 43
4164725 | Пром.корпус HELIX 36/52 FF350 к-т | 579
4164726 | Муфта HELIX D.20XD.38 2KUL к-т | 719
4164727 | Ступень промеж.HELIX 52 1.4301 к-т | 388.7668
4164728 | Ступень промеж.HELIX 52 1.4301 к-т | 364.9954
4164729 | Ступень верхняя HELIX 52 1.4301 к-т | 397.1052
4164730 | Ступень промеж.HELIX 52 1.4301 к-т | 475
4164731 | Ступень верхняя HELIX 52 | 643
4164732 | Ступень промеж.HELIX 52 1.4301 к-т | 489
4164733 | Ступень верхняя HELIX 52 1.4301 к-т | 593
4164734 | Ступень верхняя HELIX 52 1.4301 к-т | 593
4164737 | Модуль MVIE204-IE2-WE | 1517
4164739 | Модуль MVIE208-IE2-WE к-т | 968
4164741 | Модуль MVIE214-IE2-ATB к-т | 1032
4164745 | Модуль MVIE403-IE2-WE к-т | 880
4164747 | Модуль MVIE406-IE2-WE к-т | 2103
4164749 | Модуль MVIE410-MOT-SIEMENS-2G | 1791
4164751 | Модуль MVIE410-IE2-WE | 1345.2779
4164753 | Модуль MVIE 803-IE-WE | 1117
4164755 | Модуль MVIE 806 MOT-ATB-2G | 1644.9399
4164757 | Модуль MVIE806-IE2-WE к-т | 2419
4164766 | Торцевое уплотнение NHKP | 1409
4164769 | Комплект корпуса HELIX 52 1.4409 | 2531
4164770 | Ступень промеж.HELIX 52 1.4404 к-т | 569
4164771 | Ступень промеж.HELIX 52 1.4404 к-т | 638
4164772 | Ступень верхняя HELIX 52 1.4404 к-т | 643
4164773 | Ступень промеж.HELIX 52 1.4404 к-т | 569
4164774 | Ступень верхняя HELIX 52 1.4404 к-т | 643
4164775 | Ступень промеж.HELIX 52 1.4404 к-т | 569
4164776 | Ступень верхняя HELIX 52 1.4404 к-т | 593
4164777 | Ступень верхняя HELIX 52 1.4404 к-т | 593
4165251 | Модуль MVIE 3202-2G | 3564
4165252 | Модуль MVIE3203-IE2-SIE к-т | 3689
4165303 | Модуль MVIE5202-IE2-SIE к-т | 4563
4165359 | Крышка вентилятора 1LA7 HA90 SIEMENS | 98
4165360 | Вентилятор 1LA7 HA90 SIEMENS | 98
4165361 | Вентилятор(алюмин)1LA7 1LA9 HA90 SIEMENS | 280
4166851 | Мотор-Mhie1602N-2G к-т | 667
4166969 | Мотор MHIE403N-3-2G | 388
4167081 | Крышка вентилятора MOT ATB AF 112M/2F | 122
4167744 | Модуль MHIE 205N WILO ELEC-2G | 1100
4167748 | Модуль MHIE403N-IE2-WE к-т | 1504
4167752 | Модуль MHIE406N WILO ELEC-2G | 1594
4167756 | Модуль MHIE803N WILO ELEC-2G | 956
4167758 | Торц.упл.картридж EPDM PN30 HELIX NAM | 621
4167760 | Модуль MHIE1602N-IE2-WE | 1587
4167968 | Крышка вентилятора AF112M /2F 11S | 214
4168079 | Мотор MHIE803N-1/E/3-2-2G уп. | 1002
4168272 | Корпус насоса NPG65/315 | 3108
4169649 | Мотор 1,1/2/80 3~440V 60HZ IE2 VP | 681
4169699 | Защита муфты NPG250/315-55/4 к-т | 341
4169751 | Картридж СТУ HELIX22-36-52 F/E-Q1Q1 к-т | 632
4169939 | Мотор 0,55/2/71 3~400V 50HZ460V 60HZ IE2 | 317.5392
4169940 | Мотор 0,75/2/80 3~230/400V-IE3 | 372.4253
4169941 | Мотор 1,1/2/80 3~230/400V-IE3 | 357.6629
4169942 | Мотор 1,5/2/90 3~230/400V | 495.2405
4169943 | Мотор 2,2/2/90 3~230/400V-IE3 | 565.008
4169944 | Мотор 3/2/100 3~230/400V | 606.7323
4169945 | Мотор V1 4/2/100 IE3 | 658.428
4169946 | Мотор 0,37/2/71 3~230/400В 50Гц IE2 | 331.0796
4169947 | Мотор 5,5/2/112 3~400V50Hz 460V60Hz IE3 | 1122
4169949 | Мотор 5,5/2/112 3~230/400V 50HZ IE2 VP | 1122
4169958 | Мотор 0,75/4/80 3~230/400V 50HZ IE2 VP | 603
4169959 | Мотор 1,1/4/90 3~230/400V 50HZ IE2 VP | 708
4169983 | Мотор 1,5/4/90 3~230/400V 50HZ IE2 VP | 940
4169985 | Мотор 3/4/100 3~230/400V 50HZ IE2 VP | 993
4170006 | Мотор 2.2/2/90 3~230/400V 50HZ IE2-WE | 407
4170315 | Муфта с вставкой-H180-D55D65-WILO к-т | 799
4170481 | Конденсатор 12,5мкФ PRIMA JET/WJ 201 EM | 33
4170635 | MO.MHI 2,2/2/90 3~400V IE3 VP. | 320
4170908 | Модуль 11КВТ MVIE3203-11 | 4062
4170916 | Торцевое уплотнение EPDM PN16 HELIX к-т | 51
4171162 | Торц.упл.MHIL SIC/CARBON/VITON к-т | 84
4171321 | Пробки залива/дренажа EPDM HELIX к-т | 28
4171322 | К-т крепления вала HELIX V10 к-т | 35
4171323 | Пром.корпус FT85 HELIX к-т | 154
4171324 | Вал D.16X442,5 1.4301 | 107
4171325 | Пром.корпус моноблок FT85 HELIX к-т | 144
4171326 | Пром.корпус FT130 HELIX к-т | 532
4171327 | Торцевое уплотнение HELIX6-10-16 O/E к-т | 134.982
4171328 | Муфта FT 85 к-т | 71
4171330 | Ступень с подшипником HELIX16 1.4301 к-т | 181
4171331 | Ступень HELIX10 1.4301 к-т | 74.4613
4171332 | К-т крепления вала HELIX V10 BI BLOC | 35
4171555 | СТУ картридж Q1Q1 EPDM PN16 HELIX к-т | 532
4172769 | MO.MHI 1,1/2/80 3~400V IE3 VP. | 335
4172788 | Пром.корпус FT100 HELIX к-т | 274
4172789 | Пром.корпус FT130 HELIX V10 к-т | 532
4172790 | Комплект фонаря NEXIS FT 100 к-т | 181
4172791 | Центрир.ступень с дифф.HELIX10 1.4301 | 56
4172792 | Ступень промеж.HELIX 10 1.4301 к-т | 93
4172793 | Ступень промеж.HELIX 10 1.4301 к-т | 74.5262
4172794 | Кожух насоса D.152X322 1.4301 к-т | 93
4172795 | Пром.корпус HELIX FT115 к-т | 368
4172796 | Кожух насоса D.152x285 1.4404 к-т | 93
4172797 | Корпус насоса DN40 PN25 1.4301 | 418
4172799 | Ступень HELIX 10 1.4301 к-т | 242
4172800 | Ступень пустая HELIX10 1.4301 к-т | 83
4172801 | К-т крепления вала HELIX V10 к-т | 35
4172805 | Центрир.ступень с дифф.HELIX10 1.4404 | 56
4172806 | Ступень промеж.HELIX10 1.4404 к-т | 114
4172807 | Ступень HELIX 10 .4404 к-т | 114
4172808 | Ступень первая HELIX 10 1.4404 к-т | 242
4172809 | Корпус насоса PN25 HELIX 1.4435 к-т | 532
4172810 | Ступень промеж.HELIX10 1.4404 к-т | 114
4172811 | Ступень пустая HELIX10 1.4404 к-т | 83
4173358 | Модуль HELIX-VE3602-MOT-SIEMENS | 3907
4173534 | Торцевое уплотнение MG1 D50 Q1Q1EGG | 801
4173549 | Торц.упл.CARBU-CARBU-EP-NP125-150 к-т | 2994
4173781 | Мотор MHI 0,75/2/80 3~400V IE3 VP | 309
4173900 | Мотор MHI405-2/E/3-460-60-2/OEM | 561
4173957 | MO.MHI 1,5/2/90 3~400V IE3 VP. | 353
4174079 | Корпус насоса 304 HELIX PN16 к-т | 231
4174081 | Корпус насоса 1.4301 PN25 к-т | 459
4174082 | К-т крепления вала HELIX 601 | 35
4174083 | Ступень с подшипником HELIX6 1.4301 к-т | 176
4174084 | Ступень HELIX 6 1.4301 к-т | 93
4174085 | К-т крепления вала HELIX V6 BI BLOC | 35
4174086 | К-т крепления вала HELIX V6 MONOBLOC | 35
4174087 | Центрир.ступень с дифф.HELIX6 1.4301VP | 56
4174089 | Ступень промеж.HELIX 6 1.4301 к-т | 97
4174090 | Ступень промеж.HELIX 6 1.4301 к-т | 97
4174091 | Ступень HELIX 6 1.4301 к-т | 93
4174092 | Ступень пустая HELIX6 1.4301 к-т | 83
4174093 | Болт M12X50 (4 шт) к-т | 16
4174333 | Корпус насоса PN25 316 HELIX к-т | 354
4174335 | Ступень с подшипником HELIX6 1.4404 к-т | 176
4174336 | Ступень HELIX6 1.4404 к-т | 93
4174337 | Центрир.ступень с дифф.HELIX10 1.4404 | 56
4174338 | Ступень промеж.HELIX 6 1.4404 к-т | 97
4174339 | Ступень промеж.HELIX 6 1.4404 к-т | 97
4174340 | Ступень HELIX 6 1.4404 к-т | 93
4174341 | Ступень пустая HELIX6 1.4404 | 83
4175245 | Мотор MHIE205N-1/E/3-2-2G | 416
4175855 | Торц.упл.картридж EPDM PN16 HELIX к-т | 150
4176088 | Модуль BF 15KW MVIE 3204 к-т | 4005
4176158 | Щит мотора MHI-MPIE1SIMEL-T71 к-т | 77
4176159 | Щит мотора MHI-IE1-SIMEL-T80-WILO | 85
4176160 | Щит мотора MHI-IE1-SIMEL-T90-WILO | 71.1627
4176161 | Щит мотора MHI-IE2-WE-T80-WILO | 85
4176162 | Щит мотора MHI-IE2-WE-T90-WILO | 95
4176163 | Щит мотора MHIL-IE1-SIMEL-T63-WIL | 77
4176164 | Щит мотора MHIL-IE1-SIMEL-T71-WIL | 59.5474
4176165 | Щит мотора MHI-MHIL-IE1-SIMEL-T80 к-т | 64.89
4176166 | Щит мотора MHI-IE2-WE-T80-WILO | 85
4176167 | Щит мотора MHIL-IE2-WE-T90-WILO | 95
4176413 | Мотор MHI 1,5/2/90 3~400V IE3 VP | 584
4176420 | Модуль HELIX-VE3601-IE2-ATB к-т | 2707
4176513 | Упл.кольцо Ø139,3XØ3,53 | 17
4176515 | Вал D.16 X367,5 1.4301 VP | 93
4176517 | Опорная плита 252x187 | 176
4176518 | Кожух насоса D.152X247 1.4301 к-т | 83
4176519 | Упл.кольцо Ø16xØ1.25 | 20
4176520 | Болт CH M5x5 A4-70 (3 шт) к-т | 18
4176521 | Торц.упл.HELIX2-4-6-10-16 F/E VP | 274
4176862 | Мотор MHIE 406N-1 WE 2.2кВт | 640
4177492 | Spareparts for Diesel engine 4,2kW | 326
4177493 | Spareparts for Diesel engine 6,9kW | 329
4177494 | Spareparts for Diesel engine 10,5/12,8kW | 355
4177495 | Spareparts for Diesel engine 17,7kW | 296
4177496 | Spareparts for Diesel engine 26,5kW | 358
4177497 | Spareparts for Diesel engine 47,7kW | 1072
4177498 | Spareparts for Diesel engine 66kW | 972
4177499 | Spareparts for Diesel engine 100kW | 1040
4177500 | Spareparts for Diesel engine 109/145kW | 2342
4177501 | Spareparts for Diesel engine 197/246kW | 2894
4177798 | Кольцо-крепление M+6" Ø16 304 VP | 37
4177799 | Мех.приводное кольцо Ø16 VP | 26
4177800 | Упл.кольцо HELIX VP | 11
4177801 | Торцевое уплотнение HELIX6-10-16 O/E VP | 88.2937
4177802 | Подшипник 6205C3-ZZ HT | 58
4177803 | Шпилька стяжная M12X263 к-т | 52
4177804 | Кожух насоса D.152X134 1.4301 к-т | 51
4177805 | Ступень центр.с диффуз.HELIX1001 1.4301 | 56
4177806 | Шпилька стяжная M12X450 к-т | 52
4177807 | Вал D.16X255 1.4301 | 68
4177812 | Шпилька стяжная M12X300 к-т | 52
4177813 | Кожух насоса D.152x172 1.4404 к-т | 83
4177815 | Вал D.16X292,5 1.4301 | 68
4177817 | Шпилька стяжная M12X341 к-т | 52
4177818 | Кожух насоса Ø152-M+1004-304 к-т | 83
4177822 | Шпилька стяжная M12X413 к-т | 52
4177823 | Кожух насоса D.152X285 1.4301 к-т | 83
4177825 | Вал D.16X405 1.4301 уп. | 93
4177831 | Мотор M4-2T24P55V18-100F13-SU-N28-IE3 | 981
4177832 | Шпилька стяжная M12X527 к-т | 52
4177833 | Кожух насоса D.152X397 1.4301 к-т | 98
4177837 | Вал D.16X517,5 1.4301 | 120
4177839 | Кожух насоса D.152X435 1.4301 к-т | 113
4177841 | Вал D.16X555 1.4301 уп. | 125
4177842 | Шпилька стяжная M12X638 к-т | 55
4177843 | Кожух насоса D.152X510 1.4301 к-т | 125
4177844 | Вал D.16X630 1.4301 уп. | 131
4177848 | Шпилька стяжная M12X713 к-т | 56
4177849 | Шпилька стяжная M12X563 к-т | 52
4177850 | Кожух насоса D.152X585 1.4301 к-т | 125
4177851 | Вал D.116X705 1.4301 уп. | 149
4177852 | Шпилька стяжная M12X788 к-т | 63
4177853 | Кожух насоса D.152X660 1.4301 к-т | 125
4177854 | Вал D.16X780 1.4301 VP | 149
4177859 | Шпилька стяжная M12X863 к-т | 56
4177860 | Кожух насоса D.152X735 1.4301 к-т | 144
4177862 | Вал D.16X855 1.4301 уп. | 186
4177863 | Шпилька стяжная M12X938 к-т | 65
4177865 | Шпилька стяжная M12X1013 к-т | 124
4177866 | Шпилька стяжная M12X915 к-т | 124
4177867 | Щит мотора PN30 HELIX EPDM к-т | 407
4177868 | Крышка СТУ G9 316 уп. | 37
4177869 | Втулка вала Ø16XØ18/22-G9-PN30 | 83
4177870 | Торц.упл.HELIX2-4-6-10-16 T/E VP | 355
4177871 | Торцевое уплотнение HELIX6-10-16 T/E к-т | 395
4177872 | Торц.упл.картридж HELIX6-10-16 T/E к-т | 487
4177873 | Кожух насоса D.152x885,5 1.4301 к-т | 164
4177874 | Кожух насоса D.152x960,66 304 к-т | 164
4177876 | Вал D.16X1005 1.4301 | 258
4177877 | Пробки залива/дренажа HELIX EPDM к-т | 21
4177878 | Комплект корпуса HELIX GJL250 | 657
4177880 | Шпилька стяжная M12X1088 к-т | 124
4177881 | Шпилька стяжная M12X990 к-т | 124
4177883 | Вал D.16X1080 1.4301 | 280
4177887 | Упл.кольцо ID.145,65X3,53 VITON | 24
4177888 | Упл.кольцо ID.37.6xØ2.4 VITON уп. | 13
4177889 | Упл.кольцо ID.16x1.25 VITON | 14
4177890 | Кожух насоса D.152X134 1.4404 к-т | 83
4177891 | Ступень центрир.HELIX V10 1.4404 | 56
4177892 | Подшипник ступени HELIX 10 1.4404 к-т | 221
4177894 | Вал D.16X255 1.4404 уп. | 93
4177918 | Кожух насоса D.152X172 1.4404 к-т | 83
4177920 | Вал D.16X292,5 1.4404 | 93
4177921 | Кожух насоса D.152X209 1.4404 к-т | 83
4177922 | Вал D.16X405 1.4404 уп. | 120
4177924 | Вал D.16X330 1.4404 уп. | 98
4177925 | Кожух насоса D.152X247 1.4404 к-т | 93
4177926 | Вал D.16X367,5 1.4404 | 113
4177929 | Кожух насоса D.152X322 1.4404 к-т | 120
4177930 | Вал D.16X442,5 1.4404 | 131
4177932 | Кожух насоса D.152X360 1.4404 к-т | 120
4177934 | Вал D.16X517,5 1.4404 | 149
4177935 | Кожух насоса D.152X397 1.4404 к-т | 120
4177937 | Вал D.16X555 1.4404 уп. | 154
4177938 | Кожух насоса D.152X435 1.4404 к-т | 144
4177940 | Кожух насоса D.152X510 1.4404 к-т | 144
4177943 | Кожух насоса D.152X585 1.4404 к-т | 144
4177944 | Вал D.16X705 1.4404 уп. | 176
4177947 | Кожух насоса D.152X660 1.4404 к-т | 176
4177949 | Вал D.16X855 1.4404 уп. | 226
4177950 | Кожух насоса D.152X735 1.4404 к-т | 176
4177952 | Вал D.16X930 1.4462 уп. | 237
4177953 | Кожух насоса D.152X810 1.4404 к-т | 186
4177955 | Кожух насоса D.152X884 1.4404 к-т | 186
4177956 | Вал D.16X1005 1.4404 | 250
4177958 | Вал D.16X1080 1.4404 | 269
4177959 | Кожух насоса D.152X960 1.4404 к-т | 186
4177961 | Мотор 0,37/2/71 3~230/400V 50 Hz IE2VP | 474
4177962 | Ступень центрир.HELIX V6 1.4307 | 56
4177964 | Опорная плита 2/4/6-PN16 | 98
4177970 | Опорная плита 2/4/6 PN25 | 139
4177985 | Шпилька стяжная M12X1163 к-т | 124
4177986 | Кожух насоса D.152x1035 304 к-т | 200
4177987 | Вал D.16X1155 1.4301 | 307
4177990 | Шпилька стяжная M12X1140 к-т | 124
4177992 | Комплект корпуса HELIX GJL250 | 617
4177993 | Шпилька стяжная M12X1065 к-т | 124
4178169 | Кабельный ввод M20 WEG | 8
4178171 | Кабельный ввод M25 WEG | 8
4178172 | Кабельный ввод M32 WEG | 8
4178175 | Кабельный ввод M40 WEG | 13
4178176 | Кабельный ввод M50 WEG | 13
4178177 | Кабельный ввод M63 WEG | 18
4178356 | Мотор MHI 1,1/2/80 3~400V IE3 VP | 341
4178528 | Ступень центрир.HELIX V6 1.4404 | 56
4178549 | Кожух насоса Ø152-M+1024-316L к-т | 200
4178550 | Вал M+Ø16-L1155- 316L 1.4404 VP | 307
4178552 | Кожух насоса D.152X1110 1.4404 к-т | 200
4178554 | Муфта FT 85 Ø12XØ14 к-т | 68
4178555 | Муфта D.12XD.14-FT85 к-т | 68
4178556 | Кольцо ходовое D.29/15.5x13,2 | 26
4178557 | Втулка вала Ø12XØ18-PN16 1.4404 | 68
4178558 | Упл.кольцо ID.12X2 EPDM | 14
4178559 | Торц.упл.картридж HELIX2-4 O/E SET | 190.5387
4178560 | Торцевое уплотнение HELIX2-4 O/E к-т | 213
4178561 | Крышка СТУ Ø22 1.4301 | 37
4178562 | Кольцо ходовое D.22/12.2X10 | 39
4178563 | Торцевое уплотнение HELIX2-4 O/E VP | 174.1215
4178564 | Торцевое уплотнение HELIX2-4 O/E к-т | 147.376
4178565 | Кожух насоса D.152X109 1.4301 к-т | 51
4178566 | Центрир.ступень с дифф.HELIX4 1.4307 | 56
4178567 | К-т крепления вала HELIX V2/V4 | 35
4178568 | К-т крепления вала HELIX V2/V4 | 35
4178569 | Ступень с подшипником HELIX4 1.4301 к-т | 149
4178570 | Ступень HELIX 4 1.4301 к-т | 87
4178571 | Вал D.12X233 1.4301 уп. | 61
4178574 | Ступень промеж.HELIX4 1.4301 к-т | 87
4178575 | Вал D.12X258 1.4301 уп. | 61
4178576 | Вал D.12X283 1.4301 уп. | 61
4178578 | Муфта D.12XD.19 FT100 к-т | 93
4178579 | Шпилька стяжная M12X317 к-т | 52
4178580 | Кожух насоса D.152X184 1.4301 к-т | 61
4178582 | Вал D.12X308 1.4301 уп. | 61
4178584 | Вал D.12X333 1.4301 уп. | 68
4178585 | Шпилька стяжная M12X365 к-т | 52
4178586 | Кожух насоса D.152X235 1.4301 к-т | 61
4178587 | Вал D.12X358 1.4301 уп. | 68
4178592 | Вал D.12X383 1.4301 уп. | 83
4178593 | Корпус насоса HELIX DN25 PN25 1.4301 | 337
4178594 | Торцевое уплотнение HELIX2-4 F/E к-т | 307
4178595 | Кольцо ходовое D.29/15.5x13,2 | 26
4178596 | Втулка вала D.18/12X72,2 1.4404 | 83
4178597 | Картридж СТУ HELIX2-4 F/E к-т | 304.7343
4178598 | Вал D.12X408 1.4301 уп. | 83
4178600 | Муфта D.12XD.24 FT115 к-т | 93
4178604 | Вал D.12X433 1.4301 уп. | 88
4178605 | Шпилька стяжная M12X469 к-т | 52
4178606 | Кожух насоса D.152X335 1.4304 к-т | 83
4178608 | Вал D.12X458 1.4301 уп. | 93
4178610 | Вал D.12X483 1.4301 уп. | 93
4178614 | Вал D.12X533 1.4301 уп. | 107
4178618 | Упл.кольцо ID.12x2 VITON | 14
4178619 | Торцевое уплотнение HELIX2-4 F/V к-т | 330
4178620 | Картридж СТУ HELIX2-4 F/V к-т | 474
4178621 | Вал D.12X583 1.4301 уп. | 107
4178623 | Вал D.12X633 1.4301 уп. | 120
4178624 | Шпилька стяжная M12X688 к-т | 56
4178626 | Муфта D.12XD.28 FT130 к-т | 170
4178627 | Кожух насоса D.152x460 1.4301 к-т | 125
4178682 | Крышка вентилятора MOT63-RAL7035-VP | 56
4178796 | Модуль MHIE-1,1KW-M2 к-т | 1696
4179021 | Муфта с вставкой-H140-D42D60-WILO к-т | 750
4179022 | Муфта с вставкой-H250-D100D70-VP | 1517
4179126 | Модуль HELIX-VE1603-IE2-ATB к-т | 2146
4179143 | Центрир.ступень с дифф.HELIX22 1.4307 | 77
4179229 | Вентилятор Ø154 MOT.90 VP | 61
4179231 | Вал D.12X683 1.4301 уп. | 131
4179234 | Вал D.12X783,8 1.4301 | 149
4179237 | Вал D.12X858,8 1.4462 | 219
4179238 | STUD BOLT M12X845 KIT | 124
4179239 | SHAFT SLEEVE D.18/12X72.2 1.4404 VP. | 83
4179240 | SEAL-KIT-HELIX2-4 T/E | 289
4179241 | MECH.SEAL+CART. HELIX2-4 T/E KIT | 363
4179243 | Защита муфты T42 L=220мм NLG к-т | 291
4179244 | Защита муфты T45 L=410мм к-т | 223
4179245 | Вал D.12X933,8 1.4462 | 266
4179246 | PUMP HOUSING HELIX V2/4 DN25 PN30 KIT | 473
4179247 | Шпилька стяжная M12X963 к-т | 56
4179249 | Вал D.12X958,8 1.4462 | 276
4179250 | Кожух насоса D.152X835 1.4301 к-т | 144
4179251 | Кожух насоса D.152X109 1.4404 к-т | 83
4179252 | Ступень центрир.HELIX V4 31.4404 | 56
4179253 | Ступень HELIX 4 1.4404 к-т | 87
4179254 | Ступень с подшипником HELIX4 1.4404 к-т | 176
4179256 | Вал Ø12 X 233 1.4404 | 61
4179257 | Корпус насоса PN16 HELIX 1.4435 к-т | 325
4179258 | Ступень промеж.HELIX 4 1.4404 к-т | 87
4179260 | Вал D.12X258 1.4404 уп. | 68
4179261 | Кожух насоса D.152X159 1.4404 к-т | 83
4179263 | Вал D.12X283 1.4404 уп. | 77
4179264 | Кожух насоса D.152X109 1.4404 к-т | 83
4179266 | Вал D.12X308 1.4404 уп. | 77
4179268 | Вал D.12X333 1.4404 уп. | 83
4179269 | Кожух насоса D.152X235 1.4404 к-т | 83
4179271 | Вал D.12X358 1.4404 уп. | 88
4179272 | Кожух насоса D.152X259 1.4404 к-т | 83
4179274 | Вал D.12X383 1.4404 уп. | 88
4179276 | Вал D.12X408 1.4404 уп. | 93
4179277 | Кожух насоса D.152X310 1.4404 к-т | 88
4179279 | Вал D.12X433 1.4404 уп. | 98
4179280 | Кожух насоса D.152X335 1.4404 к-т | 88
4179282 | Вал D.12X458 1.4404 уп. | 98
4179284 | Вал D.12X483 1.4404 уп. | 107
4179285 | Кожух насоса D.152X410 1.4404 к-т | 107
4179287 | Ступень HELIX 4/2 1.4404 к-т | 87
4179288 | Ступень пустая HELIX 4 1.4404 | 83
4179289 | Вал D.12X533 1.4462 уп. | 120
4179291 | Кожух насоса D.152X460 1.4404 к-т | 113
4179293 | Вал D.12X583 1.4462 уп. | 125
4179295 | Вал D.12X633 1.4462 уп. | 144
4179296 | Кожух насоса D.152X560 1.4404 к-т | 144
4179298 | Вал D.12X683 1.4404 уп. | 154
4179300 | Вал D.12X783,8 1.4404 | 181
4179301 | Ступень HELIX 4 1.4404 к-т | 87
4179302 | Ступень пустая HELIX 4 1.4404 к-т | 83
4179303 | Ступень промеж.HELIX 4 1.4404 к-т | 87
4179304 | Ступень HELIX 4 1.4404 к-т | 87
4179305 | Ступень пустая HELIX 4 1.4301 к-т | 83
4179307 | Ступень пустая HELIX 4 1.4301 | 83
4179309 | Ступень пустая HELIX 4 1.4404 | 83
4179311 | Вал D.12X858,8-F51 1.4462 | 266
4179313 | Кожух насоса D.152X835 1.4404 к-т | 186
4179315 | Ступень центрир.HELIX V2 1.4307 V2 | 56
4179316 | Ступень HELIX 2 1.4301 к-т | 87
4179317 | Ступень с подшипником HELIX2 1.4307 к-т | 149
4179319 | Ступень промеж.HELIX 2 1.4301 к-т | 87
4179321 | Вал D.12X258 1.4301 уп. | 61
4179326 | Подшипник 6204-C3-DDU-E-EA6 | 32.3585
4179328 | Аксессуар клемм.колодки QU225+250 к-т | 51
4179367 | Муфта с вставкой H140-L180 D.48/60 к-т | 653
4179368 | Муфта с вставкой H160-L180 D.48/65 к-т | 762
4179369 | Муфта с вставкой H180-L180 D.48/75 к-т | 788
4179370 | Муфта с вставкой H180-L250 D.70/75 к-т | 824
4179371 | Муфта с вставкой -H200-L180 D.48/80 к-т | 934
4179372 | Муфта с вставкой H200-L250 D.70/80 к-т | 969
4179373 | Муфта с вставкой H125-L250 D.48/42 к-т | 629
4179374 | Муфта с вставкой H125-L250 D.48/48 к-т | 629
4179375 | Муфта с вставкой H125-L250 D.48/55 к-т | 629
4179376 | Муфта с вставкой ROTEX65-L300 D.48/60к-т | 1858
4179377 | Муфта с вставкой ROTEX65-L300 D.48/65к-т | 1978
4179378 | Муфта с вставкой ROTEX75-L300 D.48/75к-т | 2217
4179462 | Вкладыш муфты ROTEX GS65 | 169
4179463 | Вкладыш муфты GR.ROTEX GS75 | 187
4179503 | Ступень пустая HELIX 2 1.4301 | 83
4179504 | Ступень HELIX 2 1.4301 к-т | 87
4179514 | Вал D.12X858,8 1.4301 | 154
4179516 | Вал D.12X933,8 1.4301 | 164
4179518 | Вал D.12X958,8 1.4301 | 176
4179519 | Вал D.12X1008,8 1.4301 | 176
4179523 | Ступень пустая HELIX 2 1.4301 к-т | 87
4179525 | Центрир.ступень с дифф.HELIX2 1.4404 | 56
4179526 | Ступень с подшипником HELIX2 1.4404 к-т | 176
4179527 | Ступень HELIX 2 1.4404 к-т | 87
4179529 | Ступень промеж.HELIX 2 1.4404 к-т | 87
4179543 | Ступень HELIX 2 1.4404 к-т | 87
4179544 | Ступень пустая HELIX 2 1.4404 | 83
4179549 | Ступень HELIX 2 1.4404 к-т | 87
4179551 | Ступень пустая HELIX 4 1.4404 к-т | 83
4179552 | Ступень пустая HELIX 4 1.4301 к-т | 83
4179553 | Подшип.пустой ступени HELIX 2 1.4301 к-т | 83
4179554 | Подшип.пустой ступени HELIX 2 1.4404 к-т | 83
4179559 | Вал D.12X1008,8 1.4404 VP | 206
4179560 | Крышка вентилятора AMHE 112M - 5.5кВт | 83
4179561 | Проушины FT HELIX (2 шт) | 21
4179562 | Гайка M16 8.8 ISO4032 | 14
4179563 | Шпилька стяжная M16X198 к-т | 68
4179564 | Упл.кольцо D.42.52x2.62 EPDM VP | 14
4179565 | Щит мотора HELIX 8'' EPDM к-т | 319
4179566 | Втулка вала D.20/20X60 1.4404 | 93
4179567 | Крышка СТУ Ø22 1.4301 | 37
4179568 | Кольцо ходовое D.31/22.1x11 | 26
4179569 | Монтажная вилка картриджа СТУ HELIX 8'' | 20
4179570 | Винт M6X16 ISO4762 8.8 GEOMET(4 шт) к-т | 5
4179571 | Упл.кольцо корпуса HELIX22/36/52 VP | 18
4179572 | Упл.кольцо ID.42.52X2.62 EPDM уп. | 12
4179573 | Торц.упл.HELIX22-36-52 O/E VP | 112.3354
4179574 | Упл.кольцо ID.20x2.65 EPDM | 12
4179575 | Кожух насоса D.204X130 1.4301 к-т | 93
4179576 | Центрир.ступень с дифф.HELIX 8'' 5201 | 395
4179578 | Вал D.22X554 1.4057 VP | 176
4179579 | Вал D.22X304 1.4057 уп. | 98
4179581 | Шпилька стяжная M16X305.5 к-т | 68
4179582 | Кожух насоса D.204X230 1.4301 к-т | 154
4179583 | Центрир.ступень с дифф.HELIX 8'' 52 | 395
4179584 | Муфта (2 части) D.20XD.28XL83 | 98
4179585 | Стопорное кольцо D26xD2 DIN7993 | 26
4179586 | Болт M16X60 (4 шт) к-т | 18
4179589 | Проушины FF300 HELIX(4 шт) к-т | 47
4179590 | Муфта (2 части) D.20XD.38XL115 | 206
4179591 | Ступица D.42xD.60 VP | 40
4179592 | Шпилька стяжная M16X405 к-т | 83
4179593 | Кожух насоса D.204X330 1.4301 к-т | 194
4179594 | Кожух насоса D.204X230 1.4404 к-т | 194
4179596 | Вал D.22X504 1.4404 уп. | 200
4179599 | Вал D.22X504 1.4057 уп. | 173.04
4179853 | Уплотнения MVI-PN25-SIC/SIC-VITON к-т | 239
4179919 | Шпилька стяжная M16X500 к-т | 83
4179920 | Кожух насоса D204 X 430 1.4301 к-т | 232
4179923 | Шпилька стяжная M16X600 к-т | 83
4179924 | Кожух насоса D.204X530 1.4301 к-т | 280
4179926 | Вал D.22X704 1.4057 уп. | 237
4179928 | Ступица D.48xD.65 уп. | 32
4179929 | Шпилька стяжная M16X704 к-т | 88
4179930 | Кожух насоса D.204X630 1.4301 к-т | 362
4179932 | Вал D.22X904 1.4057 уп. | 439
4179933 | Кожух насоса D.204X730 1.4301 к-т | 401
4179934 | Болт M12X30 (8 шт) к-т | 16
4179935 | Муфта (2 части) D.20XD.38XL115 | 232
4179936 | Кольцо проставочное D.38XD.65 | 83
4179937 | Ступица D.55XD.75 уп. | 80
4179938 | Проушины FF350 HELIX(4 шт) к-т | 41
4179939 | Кожух насоса D.204X130 1.4404 к-т | 120
4179940 | Шпилька стяжная M16X796 к-т | 98
4179944 | Шпилька стяжная M16X900 к-т | 107
4179945 | Кожух насоса D.204X830 1.4301 к-т | 462
4179947 | Вал D.22X1004 1.4057 | 537
4179949 | Подшипник 6216 C3 уп. | 83
4179950 | Подшипник 7216-BEP уп. | 149
4179951 | Шайба подшипника D.80XD.100x2.5E24 | 29
4179952 | Шайба пруж.волновая A139B126E1-6216/6313 | 25
4179953 | Ступица D.55XD.80 уп. | 93
4179954 | Шпилька стяжная M16X1000 к-т | 139
4179955 | Кожух насоса D.204X930 1.4301 к-т | 489
4179957 | Вал D.22X1104 1.4057 VP | 563
4179958 | Упл.кольцо ID.42.52X2.62 VITON | 16
4179959 | Щит мотора HELIX 8'' FKM 1.4404 к-т | 657
4179960 | Упл.кольцо ID.20x2.65 FKM | 16
4179966 | Вал D.22X404 1.4404 уп. | 176
4179968 | Кожух насоса D.204X330 1.4404 к-т | 242
4179971 | Кожух насоса D.204X430 1.4404 к-т | 288
4179973 | Вал D.22X604 1.4462 уп. | 263
4179975 | Кожух насоса D.204X530 1.4404 к-т | 351
4179977 | Вал D.22X704 1.4462 уп. | 313
4179979 | Кожух насоса D.204X630 1.4404 к-т | 450
4179981 | Вал D.22X804 1.4462 уп. | 362
4179982 | Торц.упл.HELIX22-36-52 F/V VP | 424
4179984 | Кожух насоса D.204X730 1.4404 к-т | 500
4179986 | Вал D.22X904 1.4462 уп. | 563
4179988 | Кожух насоса D.204X830 1.4404 к-т | 574
4179990 | Вал D.22X1004 1.4462 | 700
4179992 | Кожух насоса D.204X930 1.4404 к-т | 612
4179994 | Вал D.22X1104 1.4462 | 731
4179995 | Торц.упл.HELIX22-36-52 T/V VP | 715
4179996 | Торц.упл.HELIX22-36-52 T/V к-т | 793
4179997 | Картридж СТУ HELIX22-36-52 T/V | 881
4179999 | Шпилька стяжная M16X1100 к-т | 139
4180000 | Кожух насоса D.204X1030 1.4404 к-т | 643
4180002 | Вал D.22X1204 1.4462 | 731
4180004 | Крышка СТУ 30B уп. | 37
4180005 | Втулка вала D.22/20X71 1.4404 | 113
4180006 | Торц.упл.HELIX22-36-52 T/E VP | 674
4180007 | Торц.упл.HELIX22-36-52 T/E к-т | 749
4180008 | Картридж СТУ HELIX22-36-52 T/E к-т | 833
4180010 | Кожух насоса D.204 X1030 1.4301 к-т | 512
4180012 | Вал D.22X1204 1.4057 VP | 563
4180014 | Вал D.22X304 1.4404 уп. | 125
4180015 | Центрир.ступень HELIX 8'' M+36 1.4301VP | 298
4180017 | Вал D.22X287,34 1.4057 | 97.335
4180018 | Шпилька стяжная M16X267 к-т | 68
4180104 | Вкладыш муфты Rotex GS65 VP | 175
4180292 | Арматура NRV.G11/4" EMHIL к-т | 173
4180340 | Подшипник-6205-C3-Ddu-E-Ea6 VP | 41
4180742 | Щит мотора NDE QS/Q2E90/2-4 TEE VP | 95
4180743 | Щит мотора DE B14 FT115 QU/QS90 TEE VP | 105.8464
4180822 | Подшипник 6305-C3-DDU-E-EA6 VP | 23.7389
4180823 | Мотор MHIE205N-2/V/3-2-2G | 512
4180848 | Вал D.22X604 1.4057 уп. | 200
4180849 | Кожух вентилятора Q2E160 металл.к-т | 148
4180850 | Вентилятор Q2E160/2 QU/QS160/2+QU180/2 | 107
4180916 | hydraulical 10 KIT (flat shaft) VP. | 51
4180917 | Гидравлика 20 к-т (лыска) VP | 44.8593
4180918 | Гидравлика 30 к-т (лыска) VP | 51
4180919 | Гидравлика 30-A к-т (лыска) VP | 51
4181030 | Раб.колесо BAC 8M3/H D129 вставка PA6 | 51
4181070 | Кожух насоса D.204X197 1.4307 к-т | 131
4181071 | Центрир.ступень HELIX 8'' M+36 1.4301 | 298
4181073 | Вал D.22X354 1.4057 VP | 125
4181076 | Шпилька стяжная M16X338 к-т | 68
4181077 | Кожух насоса D.204x264 1.4307 | 170
4181083 | Шпилька стяжная M16X466 к-т | 83
4181086 | Шпилька стяжная M16X533 к-т | 83
4181087 | Кожух насоса D.204x464,13 1.4307 к-т | 242
4181091 | Вал D.22X687,34 1.4057 | 213
4181093 | Шпилька стяжная M16X666 к-т | 88
4181094 | Кожух насоса D.204X597 1.4301 к-т | 337
4181096 | Вал D.22X754 1.4057 уп. | 237
4181098 | Шпилька стяжная M16X733 к-т | 88
4181099 | Кожух насоса D.204X664 1.4301 к-т | 362
4181101 | Вал D.22X820,67 1.4057 | 274
4181104 | Вал D.22X887,34 1.4057 VP | 439
4181105 | Шпилька стяжная M16X866 к-т | 107
4181106 | Кожух насоса D.204X797 1.4301 к-т | 413
4181108 | Вал D.22X954 1.4057 уп. | 439
4181112 | Вал D.22X287,34 1.4404 | 113
4181114 | Кожух насоса D.204X197 1.4404 к-т | 164
4181117 | Вал D.22X354 1.4404 уп. | 149
4181120 | Кожух насоса D.204X264 1.4404 к-т | 213
4181122 | Вал D.22X420,67 1.4404 | 176
4181126 | Вал D.22X487,34 1.4404 | 186
4181128 | Кожух насоса D.204X397 1.4404 к-т | 258
4181130 | Вал D.22X554 1.4462 уп. | 200
4181132 | Кожух насоса D.204X464 1.4404 к-т | 307
4181134 | Вал D.22XL620,67 1.4462 | 263
4181137 | Вал D.22X687,34 1.4462 | 274
4181139 | Вал D.22X754 1.4462 уп. | 313
4181140 | Кожух насоса D.204X597 1.4404 к-т | 424
4181143 | Кожух насоса D.204X664 1.4404 к-т | 450
4181145 | Вал D.22X820,67 1.4462 | 362
4181148 | Вал D.22X887,34 1.4462 | 563
4181150 | Кожух насоса D.204X797 1.4404 к-т | 519
4181152 | Вал D.22X954 1.4462 уп. | 688
4181154 | Кожух насоса D.204X164 1.4301 к-т | 107
4181155 | Центрир.ступень с дифф.HELIX22 1.4307 | 77
4181156 | Шпилька стяжная M16X233 к-т | 68
4181158 | Комплект корпуса HELIX 22 | 863
4181160 | Шпилька стяжная M16X279 к-т | 68
4181161 | Кожух насоса D.204X214 1.4301 к-т | 144
4181164 | Шпилька стяжная M16X382 к-т | 83
4181165 | Кожух насоса Ø204X314 1.4301 | 176
4181167 | Шпилька стяжная M16X428 к-т | 83
4181168 | Кожух насоса D.204X364 1.4301 к-т | 194
4181169 | Гидравлика MVI1602-6" 1.4301 к-т | 812
4181170 | Гидравлика MVI1603-6" 1.4301 к-т | 937
4181171 | Гидравлика MVI1604-6" 1.4301 к-т | 937
4181172 | Гидравлика MVI1605-6" 1.4301 к-т | 1063
4181173 | Гидравлика MVI1606-6'' 1.4301 к-т | 1188
4181174 | Гидравлика MVI1607-6'' 1.4301 к-т | 1245
4181175 | Гидравлика MVI1608-6" 1.4301 к-т | 991.5733
4181176 | Гидравлика MVI1609-6'' 1.4301 к-т | 1564
4181177 | Гидравлика MVI1610-6'' 1.4301 к-т | 1564
4181178 | Гидравлика MVI1611-6'' 1.4301 к-т | 1664.4285
4181179 | Гидравлика MVI1612-6'' 1.4301 к-т | 1869
4181194 | Кожух вентилятора Q2E160 TEE VP | 148
4181196 | Щит мотора NDE QS/Q2E160 TEE VP | 252.4329
4181197 | Упл.кольцо 45X72X10 QU160 TEE VP | 65
4181234 | Модуль HELIX-VE1606-MOT-SIEMENS | 3907
4181363 | Раб.колесо BAC 8M3/H-D129-PA6-V | 51
4181380 | Модуль BF 11KW HELIX-VE3604 к-т | 3873
4181665 | Шпилька стяжная M16X483 к-т | 83
4181666 | Кожух насоса D.204X414 1.4301 к-т | 213
4181669 | Шпилька стяжная M16X578 к-т | 83
4181670 | Кожух насоса D.204X514 1.4301 к-т | 250
4181672 | Вал D.22X654 1.4057 VP | 213
4181673 | Шпилька стяжная M16X633 к-т | 88
4181674 | Кожух насоса D.204X564 1.4301 к-т | 307
4181676 | Шпилька стяжная M16X678 к-т | 88
4181677 | Кожух насоса D.204X614 1.4301 к-т | 337
4181680 | Шпилька стяжная M16X783 к-т | 98
4181681 | Кожух насоса D.204X714 1.4301 к-т | 387
4181683 | Вал D.22X854 1.4057 VP | 274
4181684 | Шпилька стяжная M16X833 к-т | 98
4181685 | Кожух насоса D.204X764 1.4301 к-т | 401
4181687 | Шпилька стяжная M16X883 к-т | 139
4181688 | Кожух насоса D.204X814 1.4301 к-т | 424
4181691 | Шпилька стяжная M16X933 к-т | 139
4181692 | Кожух насоса D.204X864 1.4301 к-т | 462
4181694 | Кожух насоса D.204X164 1.4404 к-т | 131
4181695 | Центрир.ступень с дифф.HELIX22 1.4404 | 77
4181697 | Центрир.ступень с дифф.HELIX22 1.4404 | 77
4181699 | Кожух насоса D.204X214 1.4404 к-т | 181
4181702 | Кожух насоса D.204X314 1.4404 к-т | 219
4181703 | Вал D.22X454 1.4404 уп. | 186
4181704 | Кожух насоса D.204X364 1.4404 к-т | 242
4181706 | Кожух насоса D.204X414 1.4404 к-т | 269
4181709 | Кожух насоса D.204X514 1.4404 к-т | 313
4181711 | Вал D.22X654 1.4462 уп. | 274
4181712 | Кожух насоса D.204X564 1.4404 к-т | 381
4181714 | Кожух насоса D.204X614 1.4404 к-т | 424
4181717 | Кожух насоса D.204X714 1.4404 к-т | 489
4181719 | Кожух насоса D.204X764 1.4404 к-т | 500
4181721 | Кожух насоса D.204X814 1.4404 к-т | 563
4181723 | Кожух насоса D.204X864 1.4404 к-т | 574
4181742 | Мотор 4-2T24P55V18-112F13-SU-N28-PTC-IE2 | 1019
4183011 | Подшипник N.D.E Zeox-First-H60/90 | 675
4183013 | Подшипник Zeox-First H7107 | 113
4183084 | Модуль MVIE1602/6-IE2-WE к-т | 1587
4183092 | Щит мотора DE M3AA 280 SMA 2-ABB VP VP | 1726
4183093 | Щит мотора NDE M3AA 280 SMA 2-ABB VP | 2222
4183096 | Конденсатор 40мкФ 450В B ALU L=210мм | 35
4183285 | Пром.корпус BG90-WE уп. | 96.5239
4183317 | MVIL106-16/E/3-400-50-2/RAL3000/EP | 852
4183348 | M5,5-4T24P55B3-132-SM-N38-PTC-IE2-WEG-SP | 876
4184548 | Мотор MC305N-DM уп. | 321
4184663 | Гидравлика насоса TMW к-т | 58
4184684 | Модуль HELIX-VE1006-IE2-ATB к-т | 2561
4184784 | Панель управления HMI SC | 289
4184795 | Крышка вентилятора QU160 металл. | 148
4184814 | PE-Клемма 2,5мм2 2C CAGE GN/YE | 36
4184815 | К-т крепления вала HELIX V16 | 38
4184817 | Мотор 1,1/2/80 3~ 380V 60HZ IE2 WE | 749
4184821 | SPS панель управ.GT12 ПО 7.03FC | 670
4184822 | Ротор 2,5T24-139-90N-1.4057 | 293
4184828 | Торц.упл.RMG12/18-G6-Q1Q1VGG VP | 253
4184841 | Крышка приём.3x4/6/10/16 ABS к-т | 125
4184842 | Напорная крышка 3x4/6/10/16 ABS к-т | 125
4184843 | Крышка вентилятора QS/Q2E90 металл. | 77
4184847 | Крышка клемм.коробки IEC к-т | 38
4184848 | Пром.корпус P171 M125 уп. | 49
4184849 | Пч FC51 0.75кВт уп. | 600
4184851 | Пром.корпус HELIX FIRST 8" FT130 к-т | 419
4184852 | Проушины CPL.FT HELIX (2 шт) | 37
4184853 | Защита муфты FT HELIX 8'' к-т | 34
4184854 | Муфта D.22XD.28 FT130 HELIX к-т | 153
4184855 | Муфта D22xD28-FT130 к-т M+22/36 VP | 94
4184856 | К-т крепления вала HELIX 22 FIRST | 33.5049
4184857 | Вал D.22X251 1.4057 VP | 75
4184858 | Комплект корпуса HELIX FIRST DN50 GJL | 563
4184861 | Модуль HELIX-VE204-IE2-WE к-т | 1431
4184863 | Модуль HELIX-VE206-IE2-WE к-т | 1531
4184865 | Модуль HELIX-VE211-IE2-WE к-т | 2175
4184867 | Модуль HELIX-VE220-IE2-WE к-т | 2711
4184869 | Модуль HELIX-VE403-IE2-WE к-т | 1415
4184872 | Модуль HELIX-VE407-IE2-WE к-т | 1923
4184874 | Модуль HELIX-VE413-IE2-WE к-т | 2334
4184877 | Реле давления FF4-10 DAY R3/8"I | 151
4184942 | Мотор 1,5/2 1~ 23P55V18-90F11-SU-N24 IE2 | 609
4184968 | Плата контроля расхода < 01-2011 - синяя | 92
4184969 | Плата контроля расхода >01-2011 - черная | 92
4184971 | Модуль HELIX-VE1605-IE2-ATB | 3525
4184980 | Поплавковый выкл.TWI EM VP | 71
4185016 | Мотор 2,2/2/90 3~ 380V 60HZ IE2 WE VP | 474
4185020 | Модуль HELIX-VE1602-IE2-WE к-т | 2146
4185022 | Модуль HELIX-VE2202-4.0-IE2-ATB к-т | 3296
4185028 | Модуль HELIX-VE5201-IE2-SIE к-т | 4189
4185029 | Мотор 5,5/2/132 3~380V 60HZ IE2 ATB | 1448
4185156 | Клеммная колодка мотор 22-30 KW ABB VP | 219
4185157 | Клеммная коробка мотор 75 кВт ABB | 531
4185158 | Байпасс FLA 1/2"-1" уп. | 642
4185159 | Щит мотора DE MHIL-IE2-WE-T80-VP VP | 95
4185162 | Подшипник 6302-C3-DDU-E-EA6 | 32
4185185 | Мотор 3/2/100 3~230/400V 50HZ IE2 KLF | 1089
4185236 | Подшипник 6304-C3-DDU | 32.8127
4185238 | PLC CPU FPSIGMA с ПО 1.120070E | 1030
4185239 | PLC аналоговый расшир.4 вых.V 12BIT | 526
4185240 | SPS панель управ.GT12 ПО 1.120070E | 681
4185256 | Плата CPU SC/SC-FC Booster | 657
4185257 | Плата CPU SCe Booster VP | 540
4185258 | Плата CPU SCe HVAC | 525
4185259 | Дисплей SC PKG VP | 176
4185260 | Контроллер CPU SC/SC-FC HVAC | 637
4185323 | Торцевое уплотнение Q1Q1 NPG | 487
4185414 | Вал-D14-L402.6-1.4404 | 228
4185437 | Кожух вентилятора BG80/90 TEE VP | 61
4185440 | Вентилятор BG90 TEE уп. | 61
4185591 | Шкаф управления VR 11,0KW-4 WA-WILO-VP | 3737
4185592 | Кронштейн-Eb-2&3 V-CV-H=1575-VP | 102
4185623 | Шкаф ER1 AF400 уп. | 361
4185624 | Шкаф CO-ER1-управл.+сигнальн. | 128
4185692 | Кожух насоса BG100 TEE | 83
4185693 | Вентилятор BG100 TEE | 67.053
4185704 | Корпус насоса WJ 202/203 | 79
4185705 | Опора подшипника WJ 202/203 | 33
4185947 | Кронштейн CE+ BOOSTER 1 насос | 357
4185948 | Дисплей CE+ BOOSTER 1 насос | 234
4185949 | Кабель CE+ BOOSTER L=1000мм | 48
4185978 | Подшипник D.E Zeox-First-H32/42 | 51
4185979 | Упл.кольцо Zeox-First-H32/42 | 11
4185981 | Подшипник N.D.E Zeox-First-H32/42 | 473
4185982 | Упл.кольцо Zeox-First-H32/42 | 7
4185984 | Упл.кольцо PUMP ZEOX FIRST H7107 | 6
4185985 | Упл.кольцо PUMP ZEOX FIRST H7107 | 5
4185987 | Упл.кольцо ZEOX FIRST H3607 | 32
4185989 | Упл.кольцо ZEOX FIRST H7107 | 104
4186120 | Клеммная коробка AMHE112M LAFERT | 36
4186179 | Вал D.22X234,5 1.4057 MVIE 5202 | 474
4186222 | Модуль HELIX-VE208-IE2-WE к-т | 1501
4186262 | Шкаф управления 3PPES 1A12A 2G к-т | 1559
4186283 | CO-Er3 сигнальная плата-VP | 255
4186317 | Клапан э/магн.5404G3/4 230VMS 1-25бар-VP | 478
4186329 | Модуль HELIX-VE601-IE2-WE к-т | 1471
4186330 | Модуль HELIX-VE602-IE2-WE к-т | 1585
4186331 | Модуль HELIX-VE608-IE2-WE к-т | 2416
4186332 | Модуль HELIX-VE611-IE2-WE к-т | 2573
4186334 | Модуль HELIX-VE1001-IE2-WE к-т | 1707
4186336 | Модуль HELIX-VE1003-IE2-WE к-т | 1940
4186338 | Модуль HELIX-VE619-IE2-ATB к-т | 4027
4186342 | Шпилька стяжная M16X253 к-т | 68
4186343 | Вал D.22X301 1.4057 VP | 90
4186344 | Вал D.22X351 1.4057 VP | 99.498
4186345 | Пром.корпус FF240 HELIX FIRST 8'' к-т | 659
4186346 | Проушины FF240 HELIX (4 шт) | 77
4186347 | Муфта D.22XD.38 FF240T130 HELIX к-т | 227
4186348 | Шпилька стяжная M16X353 к-т | 83
4186349 | Вал D.22X401 1.4057 VP | 126
4186350 | Вал D.22X451 1.4057 VP | 147
4186351 | Вал D.22X501 1.4057 VP | 153
4186352 | Вал D.22X551 1.4057 VP | 153
4186355 | Шпилька стяжная M16X453 к-т | 83
4186356 | Пром.корпус HELIX OPTI 8" FT130 к-т | 563
4186357 | Комплект корпуса HELIX OPTI DN50 GJL | 646
4186358 | Пром.корпус HELIX OPTI 8" FF240 к-т | 748
4186372 | Шпилька стяжная M16X168 к-т | 68
4186373 | Кожух насоса D.204x130,71 1.4307 к-т | 94
4186374 | К-т крепления вала HELIX 36 FIRST | 41
4186375 | Вал D.22X234,34 1.4057 VP | 68
4186376 | Комплект корпуса HELIX FIRST DN65 PN16 | 646
4186377 | Пробка 304 HELIX к-т | 23
4186378 | Вал D.22X367,67 1.4057 VP | 120
4186379 | Вал D.22X434 1.4057 VP | 143
4186380 | Шпилька стяжная M16X371 к-т | 101
4186381 | Комплект корпуса HELIX OPTI DN65 GJL | 1006
4186386 | К-т крепления вала HELIX 52 FIRST | 41
4186387 | Комплект корпуса HELIX FIRST DN65 GJL | 682
4186388 | Комплект корпуса HELIX FIRST DN80 DWA | 1172
4186390 | Пром.корпус FF300 HELIX к-т | 907
4186391 | Шпилька стяжная M12X810 HELIX V10 к-т | 124
4186392 | Щит мотора HELIX EV10 EPDM к-т | 167
4186397 | Модуль HELIX-VE1006-IE2-WE к-т | 1429.8187
4186398 | Модуль HELIX-VE1012-IE2-ATB к-т | 4419
4186405 | Модуль HELIX-VE1603-3.0-IE2-WE к-т | 2146
4186406 | Модуль HELIX VE1609-IE2-ARC к-т | 10448
4186409 | Модуль HELIX-VE2202-4.0-IE2-WE к-т | 3296
4186411 | MODULE HELIX-VE2202-3.0-IE2-WE KIT | 2932
4186417 | Вентилятор M3AA200 MLA2 ABB VP | 456
4186419 | Кожух вентилятора M3AA200MLA2 ABB VP | 836
4186421 | Вентилятор M3AA160 MLBA ABB VP | 373
4186423 | Кожух вентилятора M3AA160MLBA ABB VP | 640
4186433 | Модуль BF 11 MVIE-3203 к-т | 3860
4186440 | Пром.корпус MVI16/30-FF265 | 350.0924
4186459 | Торцевое уплотнение D.35 MV-ROPAC к-т | 1628
4186460 | Wilo-Control CE+ Booster 1x5,5 | 1006
4186542 | Щит мотора DE BG132 TEE VP | 212.5905
4186567 | Модуль HELIX-VE5202-MOT-SIEMENS к-т | 4439
4186571 | Модуль F 11кВт MVIE-3203 к-т | 4476
4186638 | Мотор B3 22/4/180 3~400V PTC IE3 | 2522
4186642 | Модуль HELIX-VE3602--IE2-SIE к-т | 3907
4186644 | Пробка резьбовая VMI10"-304 уп. | 30
4186654 | Ротор 2,2T-139-90-XC38/304 | 156
4186656 | Модуль FF 15кВт MVIE3204 MOT ARC к-т | 4005
4186662 | Крышка вентилятора BG200 TEE | 220
4186663 | Щит мотора NDE BG200 TEE VP | 341
4186664 | Модуль FF18.5кВт HELIX VE5205 ARC | 7863
4186696 | Подшипник 6202-C3-DDU-E-EA6 VP | 24.4743
4186697 | Мотор 37-2T40P55V1-200F35-SU-N55-PTC-IE2 | 3749
4186739 | Модуль MVIE 5203-IE2-ARC к-т | 9314
4186765 | Модуль HELIX-VE405-IE2-WE к-т | 1501
4186766 | Модуль HELIX-VE603-IE2-WE к-т | 1458
4186767 | Модуль HELIX-VE216-IE2-WE к-т | 2483
4186768 | Модуль HELIX-VE410-IE2-WE к-т | 2064
4186769 | Модуль HELIX-VE606-IE2-WE к-т | 1939
4186770 | Модуль HELIX-VE222-IE2-ATB к-т | 2768
4186771 | Модуль HELIX-VE418-IE2-ATB к-т | 3037
4186772 | Модуль HELIX-VE611-IE2-ATB к-т | 2573
4186773 | Модуль HELIX-VE3602-IE2-ATB к-т | 3907
4186774 | Модуль HELIX-VE619-IE2-SIE к-т | 4027
4186775 | Модуль HELIX-VE1012-IE2-SIE к-т | 4419
4186776 | Модуль HELIX-VE1606-IE2-SIE к-т | 3907
4186777 | Модуль HELIX-VE2204-IE2-SIE к-т | 3907
4186778 | Модуль HELIX-VE3602-7.5-IE2-SIE к-т | 3907
4186779 | Модуль HELIX-VE5202-IE2-SIE к-т | 4218
4186780 | Модуль HELIX-VE615-IE2-ATB к-т | 3596
4186781 | Модуль HELIX-VE1009-IE2-ATB к-т | 3846
4186782 | Модуль HELIX-VE2203-IE2-ATB к-т | 3613
4186783 | Модуль HELIX-VE5201-IE2-ATB к-т | 3907
4186942 | Модуль HELIX-VE1002-IE2-WE к-т | 1662
4187001 | Прокладка-116.1X124X0.3-KTW/WRAS | 15.761
4187004 | Щит мотора DE BG100 TEE VP | 159
4187016 | Вентилятор QU132S/QS132+Q2E132M6B+M6C | 83
4187107 | Шайбы MHI / MVI к-т | 16
4187164 | Щит мотора NDE BG100 TEE VP | 98
4187165 | Щит мотора DE BG90 TEE VP | 132
4187188 | Щит мотора NDE BG112 ATB VP | 145
4187725 | Кожух вентилятора BG132 TEE VP | 120
4187736 | Модуль MVIE1605/6-IE2 | 1667
4187776 | Модуль MHIE803N-IE2-WE к-т | 2731
4187777 | Модуль MVIE208-IE2-WE к-т | 2543
4187778 | Модуль MVIE410-IE2-ATB к-т | 3887
4187925 | Опорная плита-VMI-1/2/4M3- | 79
4187954 | Крепление раб.колеса WJ | 20
4187971 | Шайба MHI4 / MVI4 к-т | 28
4188370 | СТУ картридж D.18+EPDM PN25 HELIX к-т | 383
4188415 | Указатель уровня D12X2000 PMMA F.VBH | 34
4188422 | Диффузор WRH69125 | 1482
4188423 | Диффузор WRH69125 | 1075
4188424 | Корпус ступени WRH69125 | 1726
4188425 | Корпус ступени WRH69125 | 2737
4188426 | Втулка WRH69125 | 471
4188427 | Щел.кольцо WRH69125 | 289
4188429 | Вставка DN1/8-316L уп. | 21
4188566 | Заслонка DN100 PN16 GG25 SOCLA BL | 307
4188567 | Обратный клапан DN100 PN40 SR 30.40 | 889
4188806 | Мотор 0,75/2/80 1~230V 50Гц IE2 | 437
4188812 | Инжектор/Диффузор WJ 202 - 203 к-т | 55
4188813 | Инжектор/Диффузор WJ 204 | 56
4188815 | Мотор 45/4 3~500V 50HZ PTC IE2 FC | 8565
4188824 | Мотор 4/2/112 3~ 380V 60HZ IE2 WE | 970.9383
4188825 | Модуль HELIX-VE1603-4.0-IE2-WE | 2146
4188851 | Мотор 0,37/2/71 1~220/230В 50Гц к-т | 344
4188860 | Мотор MHI1604N-1/E/3-400-50-2 | 731
4188874 | Кожух вентилятора BG132 TEE к-т | 120
4188887 | Модуль MVIE3202-IE2-ATB к-т | 3564
4188891 | Мотор 11/2/160 3~400V 50HZ PTC-IE3 | 1840
4188905 | Универс.изолир.усилитель TV-2xUI VP | 442
4189093 | Модуль HELIX-VE5205-IE2-ARC к-т | 10376
4189196 | Арматура MHI 2/4 G1" DRS EU | 219
4189206 | Клапан эл/магн.R1/2"-45°-Rp1/2 | 513
4189295 | Модуль HELIX VE2205-IE2-ARC к-т | 8250
4189302 | Мотор 0,55/2/71 1~220/230V 50HZ | 349
4189303 | Мотор 1,1/2/80 1~230V 50HZ IE2 VP | 807
4189465 | Модуль MVIE 7004-IE2-ARC к-т | 14835
4189466 | Мотор MC605-1.1кВт-1~-5 ступ.L384 | 437
4189472 | Торц.упл.HELIX6-10-16 F/E Q1Q1 к-т | 381
4189518 | HiMulti 3-24 /1/5/230 | 342
4189520 | HiMulti 3-25 /1/5/230 | 375
4189522 | HiMulti 3-43 /1/5/230 | 371
4189524 | HiMulti 3-44 /1/5/230 | 403
4189526 | HiMulti 3-45 /1/5/230 | 478
4189607 | Модуль HELIX-VE1009-IE2-SIE к-т | 3846
4189714 | Модуль MVIE808-IE2-ATB | 2995
4189952 | Торц.упл.HELIX6-10-16 O/V Q1Q1 | 418
4189989 | Вентилятор QS132S & Q1E160 VP | 126
4190131 | COUNTER-FLANGE PRESS.VESSEL 50-100L VP. | 87
4190136 | Конденсатор 30мкФ 400В | 34
4190177 | Мотор 0,37/2/71 3~200V 60HZ IE2 | 864
4190178 | Торц.упл.картридж D12/D18+EPDM PN25 | 437
4190180 | Картридж СТУ D16/D18 VITON PN16 | 456
4190192 | Модуль HELIX-VE404-IE2-WE к-т | 1538
4190201 | Модуль HELIX-VE604-IE2-WE к-т | 1811
4190202 | Модуль HELIX-VE1005-IE2-WE к-т | 2437
4190503 | Ротор 1,5кВт-3-фазн.-MVI-L509 | 280
4190548 | Мотор MHI406N 1,5кВт-3~ RAL3000 | 329
4190549 | Пром.корпус 80-WE RAL3000 VP | 87
4190550 | Клеммная коробка BG80 ELEC RAL3000 к-т | 83
4190625 | Кожух насоса D.152X109 1.4404 к-т | 83
4190626 | Щит мотора HELIX EPDM к-т | 185
4190640 | Модуль HELIX VE5204-ARC к-т | 9829
4190648 | Шланг R1"M(W90°)-1"F 620мм PN10 | 60
4190649 | Обратный клапан R11/4" VALSTOP | 75
4190705 | Торц.упл.Q1Q1 EPDM PN16-PN25-HELIX | 407
4190751 | Пром.корпус MVI FT115 уп. | 218.7226
4190780 | Мотор 30/2/200 3~400V 50HZ IE3 | 8696
4190851 | Flange MHIL80 Mach. Rp 1" 1/4 KTL VP. | 73
4190859 | Мотор MHI 2,2/2/90 3~400V IE3 VP | 477
4190860 | Щит мотора NDE BG90 WE1R90L2 VEM VP | 95
4190861 | Щит мотора DE BG90 WE1R90L2 VEM VP | 132
4190862 | Ротор-к-т 1,85кВт 3~ LG.516,7 | 138
4190889 | Крышка вентилятора QS160 пластик | 148
4190890 | Мотор B3 4/4/112 3~230/400V PTC IE3 | 737
4190907 | Уплотнение SC HMI VP | 17
4190956 | Мотор MVIL-N 1,1кВт 3~ LG.396,7 к-т | 437
4190990 | Панель управления + кабель-модуль 15кВт | 760
4191057 | Заслонка DN100 PN25 GGG40 | 709
4191105 | Дисплей Electroniccontrol | 319
4191106 | Цепь питания MM5+MT6 | 444
4191107 | Цепь питания MM9+MT10 | 506
4191183 | Напорный патрубок COR MVIE8 к-т | 432
4191420 | Подшипник-6002-C3-DDU-E-EA6 | 19
4191449 | Корпус насоса MHI802/803 1.4301 VP | 78.9495
4191450 | Пробки залива/дренажа G1/4"-MHI-1.4301 | 12
4191470 | Пром.корпус MVI FT100 VP | 174.8137
4191471 | Пром.корпус MVI FT130 уп. | 181.6704
4191473 | Крышка вентилятора мотор 80-D125-крепеж | 61
4191476 | Щит мотора MOT80-D125-GROOVE VP | 80.1283
4191477 | Шкаф управления BC-BOOSTER-2-1.6 до 2.5A | 1063
4191478 | Шкаф управления BC-BOOSTER-2-4 to 6A VP | 680
4191479 | Шкаф управления BC-BOOSTER-2-5.5to8A VP | 755
4191487 | Вентилятор BG-132 ABB | 204
4191490 | Кожух вентилятора BG132-ABB | 175
4191496 | Щит мотора BG90 ABB к-т | 321
4191518 | Модуль HELIX-VE1605-IE2-SIE к-т | 3525
4191527 | W-CTRL-CC-B-6x30,0KW-T4-SD-FC-BM-PKG | 42510
4191537 | Ступень пустая HELIX22 1.4301 к-т | 219
4191618 | Уплотнение ID.44,05x3,53 EPDM VP | 35
4191688 | Торц.упл.PN16-Q1Q1VITON-HELIX8" | 532
4191736 | Кабельный ввод M20-POLY-CABLE 6/12 | 32
4191737 | Кабельный ввод уменьшающий M25/M20-POLY | 24
4191738 | Кабельный ввод M12-POLY-CABLE 3/6,5 | 24
4192114 | СТУ картридж D.18+Q1Q1V PN25 HELIX к-т | 456
4192124 | Мотор 7,5/2/132 3~380V 60HZ IE2 ATB | 1540
4192129 | Кожух вентилятора BG132/265 ABB | 175
4192148 | Торц.упл.HELIX22-36-52 FIRST O/E | 235.9509
4192221 | Мотор 4/2 3~400V 60HZ IE2 RAL3000 | 618
4192222 | Мотор MHIL 0,55кВт 3~ MG.63 к-т | 250
4192227 | Торцевое уплотнение NPG 200/355 | 529
4192229 | Упл.кольцо NPG 200/355 VP | 66
4192231 | Роликовый подшипник NPG 200/355 VP | 264
4192714 | Пром.корпус MHI P171 M156 VP | 54
4192786 | Клеммная колодка 112601 | 87
4192853 | Модуль MVIE1607/6-IE2-ATB к-т | 1780
4192923 | Мембранный бак DT5JUNIOR 200-400l PN10R1 | 874
4192934 | Мембранный бак DT5 DUO 800л PN16 DN80 | 2508
4192970 | Крышка вентилятора мотор 80-D125-крепеж | 61
4193084 | Торц.упл.HELIX22-36-52 O/E Q1Q1 | 475
4193152 | Щит мотора NDE QS/Q2E132 VP | 116.629
4193313 | Крышка вентилятора 71-D110-крепеж | 56
4193316 | Пром.корпус P171 M142 US уп. | 52
4193317 | Пром.корпус-F130-2G3/8"-Vml1100/18 | 439
4193318 | Фонарь VMI16/30-FF300-D48 VP | 688
4193319 | Опорная плита M+2/4/6-PN16 | 77
4193324 | Пром.корпус MVI16/30-FF300-D42 VP | 881
4193325 | Пром.корпус MVI16/30 уп. | 423.245
4193444 | Мотор 0.55-M-63-115.3-431-SIM-SP/MC | 236
4193492 | Модуль HELIX-VE1606-IE2-ATB к-т | 3907
4193507 | Торц.упл.Q1Q1 VITON PN16-HELIX | 456
4193514 | Панель шкафа управления FLA 2 | 53
4193515 | Наклейка передняя WILO CC (панель) | 29
4193538 | Реле давления MDR-P 1/(1,3) | 60
4193540 | Модуль HELIX VE2208-IE2-ARC к-т | 10939
4193541 | Манометр NG63 G1/4"HI.0-4бар VA | 111
4193545 | Крышка вентилятора 63-D90-крепеж | 56
4193648 | Мотор MHIL 0,75кВт 3~ MG.80N к-т | 302
4193651 | Щит мотора DE BG200 WEG VP | 621
4193653 | Кожух вентилятора W22 BG200 WEG | 220
4193655 | Вентилятор BG200 WEG | 164
4193717 | Мотор MHIL 2.2квт 3~ MG.90N к-т | 555
4193731 | Крышка вентилятора IEC80 KTL | 61
4193811 | Сальниковая коробка WRH65/65-02 к-т | 220
4193812 | Подшипник WRH65/65-02 к-т | 271
4193819 | Вентилятор IE3 W41R BG200 VEM | 164
4193820 | Модуль MVIE 1606-IE2-ARC | 4774
4193866 | Ступень 1-я TWI-5-500 к-т | 57
4193867 | Ступень TWI-5-500 к-т | 66
4193868 | Мотор-MP605-EM | 403
4193877 | Торцевое уплотнение NOLH 50-315 | 701
4193885 | Мотор MHIL 1,1/2/80N 3~400V IE3 VP | 341
4193888 | Клеммная коробка BG80-112 LAFERT к-т | 90
4193941 | Шпилька стяжная-H-M5L225X30-GEOMET500B | 11
4193944 | Вентилятор Ø144EXT Ø29,2 QU/QS/Q2E112/2 | 68
4193987 | Модуль MVIE 5205-IE2-ARC к-т | 12167
4194172 | Крышка вентилятора QU/Q2E180 пласт.VP | 187
4194216 | Крышка вентилятора JET-WJ | 42
4194272 | Модуль MVIE 3203-ARC к-т | 7519
4194280 | HiMulti 3-24 P/1/5/230 | 373
4194281 | HiMulti 3-25 P/1/5/230 | 398
4194283 | HiMulti 3-44 P/1/5/230 | 409
4194366 | Колодка клеммная 3-пол.35-120 QMM | 70
4194410 | Крышка клемм.коробки IEC VP | 38
4194419 | Муфта с вставкой-H250-D100D55 к-т | 1240
4194455 | Картридж СТУ Q1Q1 EPDM PN25 HELIX V16 | 591
4194456 | Контроллер-BC- BOOSTER 2-2.5 to 4 DM VP | 600
4194617 | Клеммная коробка MC-EM (63) вар.D к-т | 36
4194707 | Гидравлика MVI1602-8'' 1.4301 к-т | 953
4194708 | Гидравлика MVI1603-8'' 1.4301 к-т | 977
4194709 | Гидравлика MVI1604-8'' 1.4301 к-т | 1229
4194710 | Гидравлика MVI1605-8'' 1.4301 к-т | 1480
4194711 | Гидравлика MVI1606-8'' 1.4301 к-т | 1708
4194712 | Гидравлика MVI1607-8'' 1.4301 к-т | 1980
4194713 | Гидравлика MVI1608-8'' 1.4301 к-т | 2058
4194714 | Гидравлика MVI1609-8'' 1.4301 к-т | 2392
4194715 | Гидравлика MVI1610-8'' 1.4301 к-т | 2463
4194716 | Гидравлика MVI1611-8'' 1.4301 к-т | 2803
4194717 | Гидравлика MVI1612-8'' 1.4301 к-т | 3177
4194718 | Гидравлика MVI1613-8'' 1.4301 к-т | 3517
4194719 | Гидравлика MVI1614-8'' 1.4301 к-т | 3627
4194720 | Гидравлика MVI1615-8'' 1.4301 к-т | 3793
4194721 | Гидравлика MVI1616-8'' 1.4301 к-т | 3841
4194722 | Гидравлика MVI3202-8'' 1.4301 к-т | 953
4194723 | Гидравлика MVI3203-8'' 1.4301 к-т | 1039
4194724 | Гидравлика MVI3204-8'' 1.4301 к-т | 1205
4194725 | Гидравлика MVI3205-8'' 1.4301 к-т | 712.3841
4194726 | Гидравлика MVI3206-8" 1.4301 к-т | 1734
4194727 | Гидравлика MVI3207-8'' 1.4301 к-т | 2176
4194728 | Гидравлика MVI3208-8" 1.4301 к-т | 2296
4194729 | Гидравлика MVI3208C-8'' 1.4301 к-т | 2296
4194730 | Гидравлика MVI3209-8'' 1.4301 к-т | 2421
4194731 | Гидравлика MVI3209C-8'' 1.4301 к-т | 2421
4194732 | Гидравлика MVI3210-8'' 1.4301 к-т | 2907
4194733 | Гидравлика MVI3211-8'' 1.4301 к-т | 3024
4194734 | Гидравлика MVI3212-8'' 1.4301 к-т | 3171
4194735 | Гидравлика MVI3213-8'' 1.4301 к-т | 3517
4194736 | Гидравлика MVI3214-8'' 1.4301 к-т | 3662
4194737 | Гидравлика MVI3216-8'' 1.4301 к-т | 3855
4194738 | Гидравлика MVI 5202-8” 1.4301 к-т | 847.0849
4194739 | Гидравлика MVI5203-8" 1.4301 к-т | 1499
4194740 | Гидравлика MVI5204-8" 1.4301 к-т | 1834
4194741 | Гидравлика MVI5205-8'' 1.4301 к-т | 1662.0492
4194742 | Гидравлика MVI5206-8'' 1.4301 к-т | 2416
4194743 | Гидравлика MVI5206C-8'' 1.4301 к-т | 2416
4194744 | Гидравлика MVI5207-8'' 1.4301 к-т | 3531
4194745 | Гидравлика MVI5207C-8'' 1.4301 к-т | 3531
4194746 | Гидравлика MVI5208-8'' 1.4301 к-т | 3578
4194747 | Гидравлика MVI5208C-8'' 1.4301 к-т | 3578
4194748 | Гидравлика MVI5209-8'' 1.4301 к-т | 4381
4194749 | Гидравлика MVI5210C-8'' 1.4301 к-т | 4789
4194750 | Гидравлика MVI5211C-8'' 1.4301 к-т | 5253
4194751 | Гидравлика MVI5212-8'' 1.4301 к-т | 5268
4194752 | Гидравлика MVI5212C-8'' 1.4301 к-т | 5268
4194827 | Торц.упл.Q1Q1 EPDM PN25MVI | 199
4194956 | Патч корд RJ45 CAT6 1,0M BLUE SC-PANEL | 32
4194957 | Проставка (пластик) 12x25 (10 шт) | 18
4194958 | Кронштейн CE+ BOOSTER 5,5кВт 1PP VP | 584
4194959 | Дисплей CE+BOOSTER 5,5/15 1P VP | 234
4194960 | Кабель CE+ BOOSTER L=400MM VP | 34
4194961 | Модуль MVIE 3204-IE2-ARC к-т | 8693
4194994 | Крышка вентилятора BG90 D.135 VP | 68
4195010 | Мембранный бак 8l/PN16 RAL3000 VP | 168
4195014 | Модуль MVIE3203-IE2-ATB к-т | 3689
4195069 | Модуль MVIE5202-IE2-ATB к-т | 4563
4195109 | Модуль MVIE 7004/2-IE2-ARC к-т | 12983
4195180 | Пром.корпус MVI FT85 уп. | 176.7063
4195446 | Модуль MVIE7001-IE2-ATB к-т | 1739
4195449 | Мотор 11/2/160 3~400V 50HZ IE3 PTC VP | 1840
4195450 | Мотор 7,5/2/* 3~400V 50HZ IE3 | 1166.56
4195482 | Мотор 9/2/132 3~400V 50HZ IE3 VP | 1576
4195483 | Мотор 9/2/132 3~400V 50HZ IE3 VP | 1576
4195485 | Мотор 11/2/132 3~400V 50HZ IE3 VP | 1601
4195486 | Мотор 11/2/132 3~400V50HZ 460V60HZ IE3 | 1322.3933
4195487 | Мотор 15/2/160 3~400V 50HZ ARC VP | 1706
4195488 | Мотор 18.5/2/160 3~400V 50HZ ARC VP | 1991
4195489 | Мотор 22/2/160 3~400V 50HZ IE3 VP | 2392
4195490 | Мотор 22/2/180 3~400V 50HZ VP | 2671
4195491 | Мотор 30/2/200 3~400V 50HZ IE3 | 3119
4195492 | Мотор 37/2/200 3~400V 50HZ IE3 VP | 3369
4195493 | Мотор 45/2/225 3~400V 50HZ IE3 VP | 3614
4195512 | Мотор 7,5/2/112 3~400V 50HZ IE3 VP | 1469
4195657 | Модуль HELIX-VE222-IE2-SIE к-т | 2768
4195709 | Диффузор (всас) ZEOX First H120-160 | 1456
4195710 | Раб.колесо ZEOX First H160 | 973
4195748 | Подшипник задний Zeox-First-H200 | 454
4195749 | Подшипник передний Zeox-First-H200 | 454
4195769 | Упл.кольцо втулки Zeox-First-H200 | 5
4195772 | Упл.кольцо Zeox-First-H120-160 | 16
4195775 | Упл.кольцо диффузора Zeox-First-H120 | 30
4195782 | Упл.кольцо крышки Zeox-First-H120-160 | 24
4195783 | Упл.кольцо Zeox-First-H200 | 5
4195784 | Упл.кольцо Zeox-First-H200 | 168
4195790 | Торц.упл.D.E ZEOX-FIRST-H120-160 | 1280
4195793 | Торц.упл.N.D.E ZEOX-FIRST-H120-160 | 1497
4195794 | Торц.упл.D.E ZEOX-FIRST-H200 | 2685
4195795 | Торц.упл.N.D.E ZEOX-FIRST-H200 | 1664
4195814 | Модуль HELIX-VE418-IE2-WE к-т | 3037
4195906 | Модуль HELIX-VE3601-IE2-WE к-т | 2707
4195909 | Модуль HELIX-VE3602-7.5-IE2-ATB к-т | 3907
4195910 | Модуль HELIX VE3604-IE2-ARC к-т | 5185
4195911 | Модуль HELIX VE3605-IE2-ARC к-т | 5392
4195915 | Модуль HELIX-VE5201-IE2-SIE к-т | 3907
4195917 | Модуль HELIX-VE5202-IE2-ATB к-т | 4218
4195920 | Торц.упл.RMG12/18-G6-Q1Q1E3GG PN25 | 414
4195926 | Мoтор CPL.MVIL 1,5KW 3~ IE2 LG.390,7 VP | 449
4195927 | Мотор B3 30/4/200 3~400V PTC IE3 | 2841
4195929 | Картридж+СТУ .22 Q1Q1VITON-PN16 HELIXк-т | 757
4195936 | PLC CPU FPSIGMA с ПО V3.01FC VP | 1030
4195998 | Клапан э/магн.R1/2"-45°-Rp1/2 PN16 уп. | 334
4196002 | Пром.корпус MVI16/30-FT115 VP | 318
4196003 | Контрфланцы DN50 PN16 GG к-т | 58
4196004 | Пром.корпус MVI16-6" уп. | 475
4197064 | Торц.упл.Q1BVGG VITON PN16-HELIX | 354
4197065 | СТУ картридж Q1BVGG VITON PN16 HELIX к-т | 383
4197066 | Торц.упл.картридж VITON PN30 HELIX | 1001
4197069 | Торц.упл.картридж VITON O-RING PN16 | 474
4197070 | Опорная плита DE3 1150x420 M10 к-т | 583
4197072 | Всас.сторона Siboost Helix10/16 к-т | 186
4197074 | Напорный патрубок Siboost Helix V10 | 267
4197076 | Датчик давления/манометр 0-16BAR к-т | 367
4197077 | Тройник 1/4" VP | 18
4197078 | Колл-р DE3 R21/2''-3x11/2"+2x1/4x900VP | 563
4197079 | Пробка G1/4"x10 AISI304 | 17
4197080 | Труба DE3 R21/2''3x11/2"+2x1/4+1x3/4x900 | 598
4197081 | Кабель RJ45 CAT6 0,5M RED SC-PANEL VP | 32
4197083 | Фиксатор насоса Siboost Helix 10/16 к-т | 16
4197084 | Фиксатор блока управ.WILO SmartControl | 13
4197085 | Кронштейн SiBoost HELIX SC к-т | 73
4197086 | Контактор SASSIN 25A-660v-24Vac VP | 111
4197111 | Щит мотора NDE BG80 LEROY SOMER VP | 361
4197113 | Мотор B3 55/4/250 3~400V PTC.IE3 VP | 5320
4197114 | СТУ картридж Q7Q7 EPDM PN25 HELIX к-т | 498
4197116 | Опорная плита 1150x420 M10 | 678
4197117 | Кронштейн SiBoost HELIX SC к-т | 73
4197120 | Щит мотора DE BG112 LAFERT VP | 168
4197121 | Щит мотора DE BG112 LAFERT VP | 131.943
4197122 | Опорная плита DE2 850x300 M10 к-т | 461
4197123 | Колл-р DE2 R21/2''-2x11/2"+1x1/4x600VP | 467
4197124 | Колл-рDE2 R21/2''2x11/2"+1x1/4+1x3/4x600 | 543
4197125 | Опорная плита DE2 850x420 M10 к-т | 486
4197128 | Опорная плита DE4 1450x300 M10 к-т | 678
4197129 | Коллектор DE4 R3''-4x11/2"+2x1/4x1200 VP | 610
4197130 | Колл-р DE4 R3''-4x11/2"+2x1/4+1x3/4x1200 | 706
4197134 | Опорная плита DE4 1450x420 M10 к-т | 835
4197445 | Мотор 7,5/2/132 3~400V 50HZ IE3 PTC VP | 1580
4197566 | Крышка вентилятора МОТОР-71 VP | 56
4197584 | Обратный клапан уп. | 24
4197764 | Мотор HiMulti 3-23/43 0.4KW 1~ L292 VP | 236
4197765 | Кожух вентилятора BG63 HiMulti VP | 56
4197766 | Вентилятотр BG63 D.100 VP | 43
4197767 | Щит мотора NDE BG63 HIMULTI к-т | 77
4197768 | Стопорное кольцо D.12x1 VP | 10
4197769 | Подшипник 6201/ZZ-C3 (HT) VP | 16
4197770 | Клеммная коробка BG63 HiMulti 14MF к-т | 67.053
4197771 | Конденсатор 14мкФ 450V LG.69 V5 VP | 20
4197772 | Пром.корпус BG63 HiMulti к-т | 89
4197773 | Прокладка корпуса HiMulti к-т | 18
4197774 | Соединение NT.WS8 уп. | 16
4197775 | Торц.упл.EPDM PN8 ACS HIMULTI | 89.7645
4197776 | Торц.упл.EPDM PN12 WRAS HIMULTI | 97
4197778 | Корпус насоса HiMulti 3-23/43 к-т | 80
4197779 | Корпус ступени самовсас.HiMulti к-т | 41
4197780 | Корпус ступени HiMulti к-т | 38
4197781 | Ступень HiMulti 3-2 к-т | 48
4197782 | Шпилька стяжная M6X132 к-т | 37
4197783 | Пробки залива/дренажа зел.к-т | 16
4197784 | Крышка центрирующего кольца HiMulti к-т | 29
4197785 | Гайка M8 316 уп. | 26
4197787 | Кронштейн верхний BG63 к-т | 31
4197788 | Кронштейн нижний BG63 к-т | 31
4197789 | Щит 3 ступени к-т | 38
4197790 | Передняя крышка корпуса насоса VP | 25
4197791 | Мотор HiMulti 3-24 0.4KW 1~ L316 VP | 236
4197793 | Корпус насоса HiMulti 3-24/44 к-т | 85
4197794 | Шпилька стяжная M6X156 к-т | 37
4197796 | Щит 4 ступени к-т | 38
4197797 | Мотор HiMulti 3-25 0.5КВт 1~ L360 VP | 241
4197798 | Клеммная коробка BG63 HiMulti 16MF к-т | 68
4197799 | Конденсаторо 16мкФ 450V LG.69 V5 VP | 24
4197800 | Пром.корпус BG71 HiMulti к-т | 117
4197801 | Подшипник 6301/ZZ-C3 (HT) VP | 21
4197803 | Корпус насоса HiMulti 3-25/45 к-т | 94
4197804 | Шпилька стяжная M6X180 к-т | 43
4197806 | Щит 5 ступени к-т | 40
4197808 | Ступень HiMulti 3-4 к-т | 50
4197809 | Мотор HiMulti 3-44 0.6KW 1~ L336 VP | 253
4197811 | Клеммная коробка BG63 HiMulti 18MмкФ к-т | 68
4197812 | Конденсатор 18мкФ 450V LG.69 V5 VP | 29
4197813 | Мотор HiMulti 3-45 0.8KW 1~ L354 VP | 269
4197814 | Кожух вентилятора BG71 HiMulti к-т | 56
4197815 | Клапан 1.4310 0,25x110мм HiMulti VP | 14
4197816 | Вентилятор BG71 D.110 VP | 43
4197817 | Щит мотора NDE BG71 HIMULTI к-т | 77
4197818 | Клеммная коробка BG71 HiMulti 25MF к-т | 68
4197819 | Конденсатор 25мкФ 450V LG.69 V5 VP | 33
4197821 | Кронштейн верхний BG71 к-т | 31
4197822 | Кронштейн нижний BG71 к-т | 31
4197828 | Пром.корпус FF240 HELIX к-т | 643
4197829 | Напорный патрубок Helix V16 к-т | 218
4197833 | PIPE DE3 DN100-3x11/2"+2x1/4x900 VP. | 548
4197834 | PIPE DE3 DN100-3x11/2"+2x1/4+1x3/4x900VP | 581
4197836 | Коллектор DE4 DN100-4x11/2"+2x1/4x1200VP | 797
4197837 | Колл-р DE4DN100-4x11/2"+2x1/4+1x3/4x1200 | 929
4197842 | Гидравлика MVI5206-8'' 1.4404 к-т | 2680
4197843 | Гидравлика MVI3205-8'' 1.4404 к-т | 2058
4197844 | Гидравлика MVI3203-8'' 1.4404 к-т | 1349
4199792 | Мотор 11/2/132 3~400V 50HZ IE3 PTC VP | 2409
4199793 | Дисплей CE+ BOOSTER 2x5,5kW VP | 259
4199797 | Кронштейн CE+ BOOSTER 2x5,5kW VP | 834
4199798 | Кабель CE L=500MM VP | 32
4199799 | Пром.корпус MVI10"-FF300 VP | 1030
4199814 | Щит мотора HELIX EPDM-130° к-т | 189
4199816 | Кожух насоса D.152X134 1.4404-EPDM к-т | 70
4199817 | Кожух насоса D.152X159 1.4404-EPDM к-т | 71
4199818 | Картридж СТУ HELIX6-10-16 F/E к-т | 437
4199821 | Кожух насоса D.152X209 1.4404-EPDM к-т | 87
4199854 | Прокладка D.77/91x2 C4430 | 16
4199869 | Прокладка HiMulti к-т | 28
4199874 | Опорная плита DE2 850x300 M10 к-т | 461
4199876 | SUCTION SIDE Siboost Helix V2/4/6 KIT | 185
4199877 | Напорный патрубок Siboost Helix V2/4/6 | 143
4199878 | Коллектор DE2 11/2''-2x11/4"+1x1/4x600VP | 365
4199879 | Колл-рDE2 11/2''-2x11/4"+1x1/4+1x3/4x600 | 414
4199880 | Щит мотора NDE BG80N WE VP | 92
4199884 | Мотор 11/2/160 3~400V 50HZ IE3 VP | 1603
4200063 | MANIFOLD-1"1/4-2x1"-1x1/4"-E300-304 VP. | 131
4200092 | Коллектор DE2 2''-2x1"1/4+1x1/4x600 VP | 378
4200093 | Колл-р DE2 2''-2x11/4"+1x1/4+1x3/4x600VP | 443
4200114 | Вентилятор BG280/2 SM VP | 455
4200123 | Мотор-MHI1604N-1/E/3-400-50-2-Oem/58 к-т | 468
4200133 | SPS панель управ.GT12 с ПО 1.140040FC | 681
4200134 | PLC CPU FPSIGMA с ПО V1.140040FC | 993
4200135 | Опорная плита DE2 850x420 M10 к-т | 595
4200136 | Шкаф управления VR 4,0KW-4 WA WILO AT60 | 1762
4200137 | Опорная плита DE3 1150x300 M10 к-т | 563
4200138 | Коллектор DE3 2''-3x11/4"+2x1/4x900 VP | 491
4200139 | Колл-р DE3 2''-3x11/4"+2x1/4+1x3/4x900VP | 565
4200140 | Коллектор DE3 21/2''-3x11/4"+2x1/4x900VP | 511
4200141 | Колл-рDE3 21/2''-3x11/4"+2x1/4+1x3/4x900 | 593
4200142 | Опорная плита DE3 1150x420 M10 к-т | 610
4200143 | Опорная плита DE4 1450x300 M10 к-т | 678
4200144 | Коллектор DE4 21/2''-4x11/4"+2x1/4x900VP | 563
4200145 | Колл-рDE4 21/2''-4x11/4"+2x1/4+1x3/4x900 | 610
4200146 | Опорная плита DE4 1450x420 M10 к-т | 780
4200147 | Коллектор DE4 11/2''-3x11/4"+2x1/4x900VP | 461
4200148 | Колл-рDE4 11/2''-3x11/4"+2x1/4+1x3/4x900 | 537
4200149 | Щит мотора NDE BG132 SM VP | 287
4200152 | Конденсатор 20мкФ 400V CÂ.LG.150 V1EC2уп | 24
4200163 | Мотор MHI 0,75/2/80 3~400V IE3 VP. | 330
4200181 | Картридж СТУ HELIX2-4-6-10-16 O/E Q1Q1 | 480
4200190 | Крышка вент.QU225+250+Q2E225 PLASTIC уп. | 252
4200779 | Мотор 11-2T24P55B3-160SМN42PTCIE3ABB VP | 1840
4200780 | Раб.колесо Suction ZEOX First H160 | 973
4200782 | Мотор MVIL 1,5KW DM LG.481,7 VP | 425
4200783 | O-RING ID.65X3,53 EPDM 70SR VP. | 21
4200785 | Контрфланец к-т CO-1HELIX 16 | 49
4200786 | Плата управления RCE/ПО 2.04d VP | 308
4200787 | PLC CPU FPSIGMA с ПО V3.140130FC VP | 1030
4200790 | AUTO CIRCUIT BREAKER S202-B6 2P 6A VP. | 46
4200791 | Плавкий предохранитель E14 4A VP | 12
4200796 | Вал насоса-506-DM VP | 988
4200803 | Щит мотора NDE BG90 VEM VP | 95
4202776 | Конденсатор+Выкл.HiDrainLift3-24 к-т | 85
4202777 | Конденсатор+Переключатель HiDrainLift | 87
4202778 | Конденсатор+Микровыкл.Hisewlift к-т | 88
4202779 | Мембрана HiDrainLift HiSewlift к-т | 65
4202780 | Фильтр уг.HiDrainLift HiSewlift315/35VP | 30
4202781 | Фильтр уг.HiSewlift3-I35 VP | 34
4202782 | Соединительный к-т Hisewlift3-15/35 | 89
4202783 | Соединительный к-т HiSewlift3-I135 к-т | 94
4202784 | Прием.патрубок HiDrainLift3-24 к-т | 40
4202785 | Всас.HiDrainl.3-35 HiSewl.3-15/35 | 56
4202786 | Прием.патрубок HiDrainLift3-37 к-т | 56
4202787 | Прием.патрубок HiSewlift3-I35 к-т | 52.4933
4202788 | Обрат.клапан напор.HiDrainLift3-24 к-т | 72
4202789 | Напорный патрубок HiDrain.3-35 HiSewl | 91
4202790 | Обрат.клапан напор.HiDrainLift3-37 к-т | 91
4202808 | Корпус насоса MHI202/203 1.4301 VP | 62
4202809 | Корпус насоса MHI204/205 1.4301 VP | 79
4202810 | Корпус насоса MHI206 1.4301 | 89
4202811 | Корпус насоса MHI402/403 1.4301 VP | 68
4202812 | Корпус насоса MHI404/405 1.4301 VP | 85
4202813 | Корпус насоса MHI406 1.4301 | 97
4202814 | Корпус насоса MHI804/805 1.4301 | 128
4202815 | Корпус насоса MHI1602/1603 1.4301 VP | 138
4202816 | Корпус насоса MHI1604 1.4301 VP | 102.1693
4202817 | Корпус насоса MHI202/203 1.4404 VP | 93
4202818 | Корпус насоса MHI204/205 1.4404 VP | 109
4202819 | Корпус насоса MHI206 1.4404 | 126
4202820 | Корпус насоса MHI402/403 1.4404 VP | 95
4202821 | Корпус насоса MHI404/405 1.4404 VP | 122
4202822 | Корпус насоса MHI406 1.4404 | 142
4202823 | Корпус насоса MHI8042/803 1.4404 | 154
4202824 | Корпус насоса MHI804/805 1.4404 VP | 182
4202825 | Пробки залива/дренажа G1/4"-MHI-1.4404 | 17
4202826 | Пром.корпус-Mvi10"-Ff350 VP | 1074
4202827 | Гидравлика MVI5202-8" 1.4404 к-т | 1279
4202836 | Раб.колесо suction Zeox First V12 | 733
4202837 | Раб.колесо Zeox First V12 | 733
4202838 | Щел.кольцо Zeox First V12 | 270
4202839 | Диффузорное кольцо Zeox First V12 | 715
4202840 | Муфта резиновая RB055 | 48
4202849 | Корпус обр.клапана DN50 FLA VP | 120
4202850 | Торц.упл.Q7Q7 EPDM PN16-HELIX | 298
4202853 | Э/Магн.клапан 5404 G1/2 230V MS 1-50B VP | 389
4202854 | Прокладка D61x107x2_DN50_PN25_FIBERVP | 13
4202855 | Фланец DN50-3/4-1/4-1/2 PN40 L250 | 589
4202856 | Соединение R1/2" F-M латунь VP | 35
4202857 | Ниппель R1/2"A-R1/4"I B3241 RG5 VP | 13
4202858 | Э/Магн.клапан 6013 G1/4"25BAR 230V VP | 189
4202859 | Мембр.э/магн.клапан 771/710 DN50 PN25 | 5297
4202860 | Фланец DN50-3/4-DN50 PN40 L250 VP | 610
4202861 | Соединение R 3/4" M-M RED BRASS VP | 48
4202863 | Крышка вентилятора 71-D110-LOCKING VP | 56
4202864 | Заслонка DN50 PN25 GGG40 зеленый уп | 437
4202865 | Крепление коллектора DN50/R2" длинный уп | 41
4203436 | Раб.колесо suction Zeox FirstV16Ø242/221 | 804
4203437 | Раб.колесо Zeox First V16 Ø242/221 | 804
4203475 | Щел.кольцо Zeox First V12-16 | 70
4203476 | Уплотнение корпус/фонарь Zeox First V | 8
4203480 | Торц.упл.D.48 ZEOX FIRST V MULTISTAGE | 2889
4203494 | Уплотнение ступени Zeox First V-H | 30
4203497 | Щел.кольцо Zeox First V16 | 72
4203517 | Уплотнение втулки Zeox First V-H | 5
4203526 | Диффузорное кольцо Zeox First V16 | 807
4203527 | Корпус ступени Zeox First V12-16 | 1713
4203531 | Щел.кольцо Zeox First V12-16 | 221
4203932 | T-PIECE 1/4" M/F VP. | 18
4203933 | PRESSURE-GAUGE-0/16B-D63-G1/4"-AXIAL-VP. | 32
4203934 | VALVE-BS-1/4"-M/F-PS16-BRAS-NICK-ACS VP. | 20
4203945 | Опора мотора BG160 K11R VEM к-т | 348
4203947 | Щит мотора DE B14 BG80 TEE VP | 110
4203954 | Пром.корпус -VMI-182TC-6P-NEMA VP | 189
4203955 | Пром.корпус-Vmi-213Tc-6P-Nema VP | 189
4203957 | Обратный клапан DN50 402S PN40 GREEN VP | 835
4203970 | Модуль MVIE 1610-IE2-ARC к-т | 13185
4203971 | Раб.колесо Zeox First V12004 | 733
4203972 | Раб.колесо Zeox First V12004 | 733
4203975 | Фланец 6 отв.1" VP | 40
4203977 | BASE PLATE DE2 850x420 M10 KIT | 355
4203979 | Кронштейн SiBoost HELIX 22/36 к-т | 86
4203980 | SUCTION SIDE Siboost Helix 22 KIT | 274
4203982 | Напорный патрубок Siboost Helix 22 к-т | 1066
4203986 | BASE PLATE DE3 1150x420 M10 KIT | 425
4203993 | BLIND-FLANGE DN125 PN10/16-A2 KIT | 423
4204000 | PIPE DE2 3"-2x2"+1x1/4+1x3/4x1000 VP. | 661
4204004 | PATCH CABLE RJ45 CAT6 1,5M GREY SC-PANEL | 19
4204009 | Мотор MP605N-DM | 303
4204013 | Клеммная коробка BG225 ABB к-т | 1378
4204174 | Щит мотора MOT80-D125-LOCKING VP | 43
4204191 | Щит мотора DE BG71 LS VP | 361
4204192 | Щит мотора NDE BG71 LS VP | 218
4204209 | Плата управления HiControl 1 VP | 53
4204210 | Манометр HiControl 1 VP | 24
4204216 | Модуль MVIE811-IE2-ATB к-т | 1652
4204227 | Мотор KPL.MVIL 1,5KW DM LG.553.7 VP | 482
4204230 | Корпус Electronic Сontrol к-т | 90
4204231 | Торц.упл.RMG12/14-G606-U3AE3GG | 342
4204234 | Плата расширения OPT-AA NXL VP | 173
4204235 | Пч NXL 0004 IP21 VP | 1053
4204245 | Картридж+Торц.упл.PN25 HELIX V52 к-т | 460
4204247 | Колл-р DE5 DN150-5x21/2-1x1/4''x2500 VP | 2100
4204248 | Колл-рDE5 DN150-5x21/2-1x1/4''1x3/4x2500 | 2100
4204249 | Клеммная коробка BG225 ABB к-т | 2019
4204250 | HOUSING NON RETURN VALVE DN32 SUC/PR VP. | 34
4204255 | Электрический регулятор-Mt6-System VP | 838
4204282 | Гидравлика MVI5205-8'' 1.4404 к-т | 3453
4204827 | MO.MHI 1,1/2/80 3~400V 50Hz IE3 VP. | 327
4204832 | Опорная плита MVIE/MVI 8/16 PN16/25 VP | 63
4204857 | Опорная плита DE5 1500X470 M10 к-т | 719
4204859 | Модуль рабочего цикла BC CONTROL к-т | 201
4204860 | Щит мотора DE BG132 SM VP | 478
4204878 | Опорная плита DE1 500x500 M10 к-т | 313
4204892 | SUCTION SIDE Siboost Helix 36 KIT | 430
4204893 | BASE PLATE DE2 1250x420 M10 KIT | 444
4204905 | PIPE DE2 DN100-2x21/2"+1x1/4x1000 VP. | 937
4204906 | PIPE DE2 DN100-2x21/2"+1x1/4+1x3/4x1000 | 1024
4204916 | BLIND-FLANGE DN150 PN10/16-A2 KIT | 241
4204917 | BASE PLATE DE4 2250x420 M10 KIT | 1104
4205934 | Пробка фланца клапана DN80-PN16-VP | 437
4205935 | PIPE DE2 DN125-2xDN80-1x1/4x1000 VP. | 1111
4205936 | PIPE DE2 DN125-2xDN80+1x1/4+1x3/4x1000 | 1120
4205940 | MAIN SWITCH OT200E3 VP. | 218
4205941 | BLIND-FLANGE DN200 PN16-A2 KIT | 381
4205945 | Вал D.12X1083 1.4057 VP | 75
4205951 | Вал D.12X1158 1.4057 VP | 91
4205956 | Щит мотора DE B14 FT115 1LA7BG90 SM VP | 188
4205958 | Щит мотора NDE BG90 1LA790 SM VP | 95
4205960 | Крышка блока предохран.E18 VP | 13
4205961 | СТУ PN16-EPDM-MVI16-32 LABS-FREE к-т | 234
4205971 | Резьбовой фланец G11/4-LK-75 1.4301 VP | 47
4205979 | Щит мотора DE LAV 112 BS 8951 VP VP | 134
4205980 | Щит мотора NDE AMHE112M VP | 134
4205999 | Мотор 3/2/100 3~230/400V 50HZ IE3 VP | 981
4206000 | Мотор 0,75/2/80 3~230/400V 50HZ IE3 VP | 579
4206025 | SCREW M8X45 (4 PIECES) | 23
4206028 | Каб.ввод/изолятор HiControl 1-EC к-т | 17
4206029 | Мембрана и опора HiControl 1-EC к-т | 21
4206031 | Кабель питания HiControl/Himulti к-т | 36
4206139 | Реле перегрузки E45DU45 (15-45A) VP | 179
4207548 | Щит мотора DE BG112 TEE VP | 168
4207553 | CO-Er3 плата контроллера VP | 855
4207560 | HYDRAULIC CPL.MVI3204-8'' 1.4404 KIT | 1551
4207562 | PRESSURESWITCH-PM5XH05-ACS-2.2/3.5 VP. | 54
4207563 | PRESSURESWITCH-PM5XH05-ACS-3.2/4.5-WI VP | 53
4207564 | PRESSURESWITCH-PM5XH05-ACS-1.8/3.0-WI VP | 55
4207571 | Power câble pressure switch PM5/12 VP. | 5
4207572 | Cable motor/pressure switch HiMulti3 VP. | 5
4207593 | Труба напорная DN100x300 PN16 к-т | 726
4207596 | Модуль MHIE-1,1KW-M13 к-т | 1696
4207613 | Мотор MHIL305-0,75KW-M23-71 | 331
4207614 | Мотор MHIL 0,55/2/71N 1~230V IE1 VP | 256
4207615 | Мотор MHIL 0,55/2/71N 1~230V IE1 VP | 248
4207616 | Мотор MHIL303-0,75KW-M23-71 60hz VP | 266
4207617 | Мотор MHIL 1,1/2/80N 1~230V IE1 VP | 409
4207618 | Мотор MHIL306-1,1KW-M23-80 VP | 388
4207619 | Мотор MHIL 1,5/2/80N 1~230V IE1 VP | 436
4207620 | Мотор MHIL306-1,5KW-M23-80 60hz VP | 465
4207621 | Мотор MHIL 0,55/2/63 1~230V IE1 VP | 228
4207622 | Мотор MHIL303/503-0,55KW-M23-63 VP | 256
4207623 | Мотор MHIL304-0,55KW-M23-63 VP | 267
4207624 | Мотор MHIL302/502-0,55KW-T40-63 VP | 242
4207636 | Шкаф управления VR 600x400x210 VP | 437
4207637 | Модуль HELIX-EXCEL20-18-4,2T IE2 к-т | 3029
4207641 | Торцевое уплотнение HELIX2 F/V SP | 414
4207642 | Lantern MVIS GR.52 GG25 VP. | 149
4207864 | Вентилятор AMHE 112M - 5.5KW VP | 68
4207872 | MO.MHIL 1,5/2/90N 3~400V IE3 VP. | 383
4207880 | MO.MHIL 0,75/2/80N 3~400V IE3 VP. | 268
4207912 | Мотор 0.55/2/71 3~ 380V 60HZ IE4 WE VP | 545
4207914 | Мотор 0.75/2/80 3~ 380V 60HZ IE4 WE VP | 605
4207916 | Мотор 1.1/2/80 3~ 380V 60HZ IE4 WE VP | 726
4207918 | Мотор 1.5/2/90 3~ 380V 60HZ IE4 WE VP | 943
4207920 | Мотор 2.2/2/90 3~ 380V 60HZ IE4 WE VP | 828
4207922 | Мотор 3/2/100 3~ 380V 60HZ IE4 WE VP | 1013
4207924 | Мотор 4/2/112 3~ 380V 60HZ IE4 WE VP | 1039
4207926 | Мотор 5.5/2/132F26 3~ 400V 50HZ IE4 WE | 1094
4207930 | Мотор 5.5/2/132F26 3~ 380V 60HZ IE4 WE | 1094
4207932 | Мотор 5.5/2/132F24 3~ 380V 60HZ IE4 WE | 1094
4207934 | Мотор 7.5/2/132F26 3~ 380V 60HZ IE4 WE | 1160
4207938 | Мотор 7.5/2/132F26 3~ 380V60HZ IE4 WE VP | 1160
4207940 | MO.7.5/2/132FF240 3~380V 60Hz IE4 WE VP. | 1023
4207950 | Модуль MHIE203N-IE2-WE-к-т | 1090
4207952 | MOTOR OIL KIT U6000 PUMP | 99
4208848 | Мотор 45-2T40P55V1-225F40SUN55IE3-ARC VP | 4016
4208872 | Корпус насоса HELIX V6 DN32 PN30 к-т | 713
4208880 | Вентилятор MG.63 MHIL к-т | 61
4208890 | Шпилька стяжная HELIX M12X1215 к-т | 109
4208892 | Кожух насоса D.152x1185 1.4307 к-т | 186
4208894 | К-т крепления вала HELIX V6 30B | 35
4208898 | Вал D.16X1305 1.4057 VP | 261
4208905 | СТУ GM D.45 R33 SIC/SIC/FFPM 316L JC VP | 1787
4208907 | Подшипник 6310-2RS1/C3 VP | 226
4208908 | Подшипник 6309-2RS1/C3 VP | 164
4208909 | Защита подшипника 6310EXT VP | 248
4208910 | Защита подшипника 6310INT VP | 198
4208911 | Фланец B5 KPR160 VP | 518
4208912 | Щит мотора NDE K21R160MX2L+180M4L68 VP | 341
4208915 | Реле переключений BC VP | 200
4208916 | Байпасс блока переключений BC control уп | 65
4208918 | LUBRIF.GARN.MECA.MOT121 VP. | 239
4208920 | Крышка бака Drain SP121 VP | 52
4208921 | Клеммная коробка T71/80/90 WE к-т | 34
4208922 | Вентилятор 3~71/80 WE к-т | 80
4208923 | Стопорное кольцо D25X1.2 VP | 34
4208924 | Подшипник MHIL90 Mach.Rp 1" KTL VP | 62
4208925 | Вентилятор 3~90 WE к-т | 87
4208929 | Шпилька стяжная HELIX M12X1327 к-т | 109
4208931 | Кожух насоса HELIX D.152x1298 1.4307 к-т | 186
4208935 | Вал D.16X1417 1.4057 VP | 332
4209272 | К-т крепления вала HELIX V10 BI BLOC | 31
4209273 | Крепление вала HELIX V10 к-т | 31
4209275 | Дверца шкафа управления SK 550x300 VP | 311
4209276 | СТУ D.35 ZEOX FIRST V-12 TO 50 BARS VP | 838
4209315 | Крышка вент.112 SMRI LAMIERA XL VP | 120
4209316 | Модуль HELIX-VE604-IE4-WE к-т | 1811
4209317 | Мотор 1.1/2/80F10 3~ 240V 50HZ IE4 LS уп | 785
4209318 | Модуль HELIX-VE204-IE4-WE к-т | 1431
4209319 | Модуль HELIX-VE403-IE4-WE к-т | 1415
4209320 | Модуль HELIX-VE601-IE4-WE к-т | 1471
4209321 | Модуль HELIX-VE206-IE4-WE к-т | 1531
4209322 | Модуль HELIX-VE404-IE4-WE к-т | 1538
4209323 | Модуль HELIX-VE602-IE4-WE к-т | 1585
4209324 | Модуль HELIX-VE1001-IE4-WE к-т | 1707
4209326 | Модуль HELIX-VE407-IE4-WE к-т | 1923
4209327 | Модуль HELIX-VE1003-IE4-WE к-т | 1940
4209328 | К-т крепления вала HELIX V16 BI BLOC | 38
4209329 | К-т креплений вала V16 | 38
4209337 | Модуль HELIX-VE413-IE4-WE к-т | 2334
4209338 | Модуль HELIX-VE608-IE4-WE к-т | 2381.463
4209339 | Модуль HELIX-VE1005-IE4-WE к-т | 2437
4209340 | Модуль HELIX-VE1603-3.0-IE4-WE к-т | 2146
4209341 | Модуль HELIX-VE2202-3.0-IE4-WE к-т | 2875
4209368 | MODULE HELIX-VE606-IE4-WE KIT | 1211.1092
4209409 | Пробка дренажная TWI5-304 VP | 32
4209591 | Модуль HELIX-VE410-IE4-WE к-т | 2064
4209592 | Модуль HELIX-VE1004-IE4-WE к-т | 2008
4209593 | Модуль HELIX-VE1602-IE4-WE к-т | 2146
4209594 | Модуль HELIX-VE2201-IE4-WE к-т | 2783
4209597 | Модуль HELIX-VE208-IE4-WE к-т | 1501
4209598 | Модуль HELIX-VE405-IE4-WE к-т | 1501
4209599 | Модуль HELIX-VE603-IE4-WE к-т | 1458
4209600 | Модуль HELIX-VE1002-IE4-WE к-т | 1662
4209601 | Модуль HELIX-VE1601-IE4-WE к-т | 1961
4209604 | Модуль HELIX-VE418-IE4-WE к-т | 3037
4209605 | Модуль HELIX-VE611-IE4-WE к-т | 2573
4209606 | Модуль HELIX-VE1006-IE4-WE к-т | 2561
4209607 | Модуль HELIX-VE1603-IE4-WE к-т | 2146
4209608 | Модуль HELIX-VE2202-4.0-IE4-WE к-т | 3296
4209609 | Модуль HELIX-VE3601-IE4-WE к-т | 2707
4209634 | Корпус насоса HELIX FIRST V16 PN30 к-т | 955
4209645 | Щит мотора PN30 HELIX EPDM к-т | 407
4209647 | Модуль MVIE 9503/2-IE2-ARС к-т | 14305
4209650 | Модуль HELIX-VE1004-IE2-WE к-т | 1926
4209661 | Крышка вентилятора 225 W22 VP | 512
4209663 | Торцевое уплотнение NOH 100-315-H32 | 5266
4209679 | Щит мотора DE BG180 VEM VP | 518
4209681 | Щит мотора NDE BG180 VEM VP | 349
4209683 | Щит мотора DE BG160 VEM VP | 419
4209685 | Щит мотора NDE BG160 VEM VP | 287
4209686 | Модуль MVIE1608-IE2-ARC к-т | 5151
4209687 | Клеммная коробка MHI 1PHASE к-т | 38
4209688 | Прокладка-BAB-MOT71 VP | 17
4209689 | Болт (MHI2/4/8-к/к) (4 шт) | 11
4210072 | Вентилятор-71-Mhi Ø128 VP | 43
4210073 | Крышка вентилятора МОТОР-71 | 56
4210074 | Крышка вент.МОТОР71-D110-LOCKING VP | 56
4210076 | Прокладка-BAB-MOT71 VP | 13
4210082 | Крышка клемм.коробки MOT-TRI-71 VP | 37.8525
4210083 | Болт MHI2/4/8 (5 болт) VP | 11
4210087 | Плата питания BC BOOSTER VP | 195
4210103 | Мотор 22/2 B5 FF300 500V 50Hz IE3 SER уп | 4841
4210104 | Щит мотора DE BG200 TEE VP | 621
4210106 | Картридж СТУ HELIX2-4 F/OEM к-т | 437
4210107 | Картридж СТУ HELIX6-10-16 F/OEM к-т | 440
4210114 | Мотор MHI 2,2/2/90 3~400V IE3 VP | 477
4210115 | Клеммная коробка MHI 1-ф к-т | 38
4210116 | Вентилятор-80-Mhi Ø143 VP | 49.749
4210117 | Крышка клемм.коробки-MOT-3~-80/90 VP | 38
4210119 | Прокладка-BAB-MOT80/90 VP | 13
4210124 | Крышка бака Plavis 013-C VP | 34
4210125 | Мотор 0,75-2T24P55V18-80F10SUEEXCT4IE2уп | 1062
4210126 | Крышка бака Plavis 015-C VP | 37
4210127 | Картридж+Торц.упл.PN16 HELIX V22 к-т | 567
4210132 | Щит мотора DE BG112 WE VP | 168
4210137 | Обратный клапан Plavis-C VP | 14
4210138 | Бак plavis 013-C VP | 18
4210139 | Бак plavis 015-C к-т | 37
4210143 | Крышка СТУ HELIX 6" EPDM | 34
4210155 | Вентилятор IEC 174X20X17 VP | 80
4210157 | Щит мотора DE B5 FF300 TEE VP | 413.133
4210160 | Модуль HELIX-VE1606-IE4-WE к-т | 3907
4210168 | Мотор MHI 0,55/2/71N 3~400V IE1 VP | 387
4211136 | MVIL107-16/E/3-400-50-2/RAL3000/EP/IE3 | 745
4211137 | MVIL110-16/E/3-400-50-2/RAL3000/EP/IE3 | 798
4211138 | MVIL112-16/E/3-400-50-2/RAL3000/EP/IE3 | 865
4212631 | Модуль HELIX-VE615-IE4-WE к-т | 3596
4212632 | Модуль HELIX-VE1009-IE4-WE к-т | 2561
4212633 | Модуль HELIX-VE1605-IE4-WE | 3713
4212634 | Модуль HELIX-VE2203-IE4-WE к-т | 3613
4212635 | Модуль HELIX-VE3602-IE4-WE к-т | 3851.2215
4212636 | Модуль HELIX-VE5201-IE4-WE к-т | 3907
4212637 | Модуль HELIX-VE619-IE4-WE к-т | 4027
4212638 | Модуль HELIX-VE1012-IE4-WE к-т | 4419
4212639 | Модуль HELIX-VE2204-IE4-WE к-т | 3907
4212640 | Модуль HELIX-VE3602-IE4-WE к-т | 3907
4212641 | Модуль HELIX-VE5202-IE4-WE к-т | 4218
4212650 | Кронштейн клеммной коробки | 12
4212653 | Предохранитель клеммной коробки 2,5 QMM | 18
4212654 | Конд-ор60Мкф280V-Alu-V4L300-Ec3-P2-Ul VP | 32
4212656 | Ступень верхняя MVI16M3-6"-1.4301 VP | 30
4212662 | Держатель прокладки M+ DN80 316L VP | 93
4212663 | SPS панель управ.GT02 SW 5.09 VP | 684
4212665 | Ступень верхняя MVI16M3-6"-1.4301 | 37
4212668 | Вентилятор T90-MHI-Ø156 VP | 43
4212670 | Картридж СТУ HELIX 6-10-16 O/E к-т | 444
4212671 | Кольцо-Увлажнитель 1.4301 VP | 49
4212674 | Модуль MVIE 3205-IE2-ARC к-т | 5053
4212675 | Мотор 15/2/160F30 3~ 400V 60Hz IE3 WE уп | 2065
4212676 | Мотор 2.2/2/90F11 3~ 400V 60Hz IE3 WE уп | 803
4212677 | Мотор 7.5/2/132F26 3~ 400V 60Hz IE3 Weуп | 1615
4212679 | Вентилятор LS280SP 2P HC51P120 VP | 527
4212691 | Опора насоса BM-S 80/200-30/2-K3 | 686
4212692 | Прокладка BM-S 80/200-30/2-K3 | 20
4212693 | Болт BM-S 80/200-30/2-K3 | 5
4212694 | Шайба BM-S 80/200-30/2-K3 | 5
4212697 | Торцевое уплотнение GPA FP D28XNCB | 271
4212701 | Мотор 1,5/2/56C 3~460V 60Hz IP55 VP | 1557
4212702 | Мотор 1,5/2/56C 3~460V 60Hz IP44 VP | 1205
4212715 | Мотор 0,75-2T40P55V18-80F10SUN19IE2VEMуп | 579
4212716 | SCREW M6X20 HELIX KIT (4PIECES) | 18
4212718 | COUPLING HELIX D12 FT85 KIT | 79
4212720 | STATIONARY RING HOLDER HELIX D23 VP. | 87
4212722 | STATIONARY RING HOLDER HELIX D23 ReDTC | 87
4212724 | FILING/PURGING PLUG HELIX ReDTC KIT | 21
4212726 | Торц.упл.HELIX V2/4 O/E REDTC | 177
4212729 | Крепление вала HELIX V2/4 ReDTC к-т | 35
4213693 | SHAFT D.12X182 HELIX 1.4057 VP. | 41
4213695 | Модуль HELIX VE5205-IE4-WEG к-т | 10346
4213703 | Раб.колесо Ø241 NPG300/300-44 BZ | 12135
4213706 | Щит мотора DE 1LA7 1LA9 SM VP VP | 419
4213707 | Щит мотора NDE 1LA7 1LA9 SM VP | 287
4213709 | Крышка HiDrainLift3-35 к-т | 129
4213711 | Фильтр угольный HiSewlift3-I35 VP | 26
4213712 | Реле давления XMP-1,3/12бар к-т | 131
4213713 | COUPLING PROTECTOR FT85/100 HELIX KIT | 56
4213715 | LANTERN FT85 HELIX KIT | 140
4213718 | Модуль MVIE406-IE2-ATB к-т | 2103
4213719 | Шпонка 8X40 GB1096A VP | 13
4213721 | Вспом.контакт CA 4-01 FOR AF09-96 VP | 22
4213725 | Антивибрац.вставка 70x45mm-M12x37 VP | 30
4213727 | Подшипник D.E Zeox-First-H120/160 | 631
4213728 | Подшипник N.D.E Zeox-First-H120/160 | 75
4213729 | MODULE HELIX-VE211-IE4-WE KIT | 2175
4213734 | SHAFT D.12X206 HELIX 1.4057 VP. | 43
4213744 | SHAFT D.12X231 HELIX 1.4057 VP. | 47
4213746 | SHAFT D.12X256 HELIX 1.4057 VP. | 49
4213748 | SHAFT D.12X281 HELIX 1.4057 VP. | 51
4213750 | SHAFT D.12X306 HELIX 1.4057 VP. | 53
4213752 | Пром.корпус FT100 HELIX к-т | 189
4213754 | SHAFT D.12X331 HELIX 1.4057 VP. | 59
4213759 | Щит мотора NDE B3 7AA80 SM | 137.4046
4213760 | Щит мотора DE B14 7AA80 FT100 SMVP VP | 160.3216
4213761 | Мотор M9-2T40P55V1-132F26-IE3-KLF-TEE уп | 1963
4213765 | SHAFT D.12X356 HELIX 1.4057 VP. | 62
4213767 | Модуль MVIE 3207-IE2-ARC к-т | 6282
4213768 | Модуль MVIE 7003/1-IE4-WEG к-т | 5051
4213771 | SHAFT D.12X381 HELIX 1.4057 VP. | 66
4213776 | SHAFT D.12X406 HELIX 1.4057 VP. | 73
4213778 | SHAFT D.12X431 HELIX 1.4057 VP. | 79
4213780 | SHAFT D.12X481 HELIX 1.4057 VP. | 84
4213782 | COUPLING PROTECTOR FT115/130 HELIX KIT | 56
4213784 | Пром.корпус FT115 HELIX к-т | 248
4213786 | INTERM. STAGE HELIX 2 >14 ST. 1.4307 KIT | 71
4213788 | SHAFT D.12X531 HELIX 1.4057 VP. | 88
4213792 | Мотор 4/2/112 3~400V 50Hz EExdIICT4 VP | 2138
4214467 | Шкаф управления CE-WEV 2x5A-2G к-т | 1340
4214468 | SHAFT D.12X581 HELIX 1.4057 VP. | 92
4214470 | SHAFT D.12X631 HELIX 1.4057 VP. | 120
4214473 | Пром.корпус FT130 HELIX к-т | 314
4214476 | Мотор TL4/4000/2DM 65HZ V18 MVIE SER99VP | 1096
4214477 | COUPLING HELIX D16 FT85 KIT | 81
4214479 | STATIONARY RING HOLDER HELIX D27 VP. | 87
4214481 | Крышка СТУ HELIX D27 ReDTC | 45
4214483 | Торц.упл.HELIX6-10-16 O/E REDTC | 48.8405
4214486 | SHAFT EQUIPMENT HELIX V6 ReDTC KIT | 35
4214488 | SHAFT D.16X203 HELIX 1.4057 VP. | 55
4214491 | Крышка бака Plavis 011-C VP | 32
4214492 | Бак plavis 011-C VP | 17
4214493 | SHAFT D.16X241 HELIX 1.4057 VP. | 57
4214495 | Вал D.16X278 HELIX 1.4057 VP | 60
4214498 | SHAFT D.16X316 HELIX 1.4057 VP. | 63
4214500 | SHAFT D.16X353 HELIX 1.4057 VP. | 70
4214502 | SHAFT D.16X391 HELIX 1.4057 VP. | 83
4214504 | SHAFT D.16X428 HELIX 1.4057 VP. | 97
4214506 | Вал D.16X466 HELIX 1.4057 VP | 102
4214508 | SHAFT D.16X503 HELIX 1.4057 VP. | 107
4214510 | SHAFT D.16X578 HELIX 1.4057 VP. | 118
4214512 | SHAFT D.16X653 HELIX 1.4057 VP. | 124
4214514 | SHAFT D.16X728 HELIX 1.4057 VP. | 129
4214517 | К-т крепления вала HELIX V10 ReDTC | 35
4214520 | К-т крепления вала HELIX V16 | 35
4214522 | SHAFT D.16X228 HELIX 1.4057 VP. | 63
4214524 | SHAFT D.16X328 HELIX 1.4057 VP. | 87
4214526 | Вал D.16X378 HELIX 1.4057 VP | 97
4214528 | Вал D.16X478 HELIX 1.4057 VP | 123
4214530 | SHAFT D.16X528 HELIX 1.4057 VP. | 132
4214543 | Обратный клапан DN40 402SPN40 BLACK VP | 690
4214544 | Клеммная коробка Q2Q3E180-200TEE(NP) к-т | 224
4214547 | Фильтр угольный уп. | 29
4214548 | Фильтр угольный HiDrainLift3-37 VP | 29
4214966 | STUD BOLT HELIX M12X170 KIT | 57
4215053 | Крышка HiDrainLift3-37 к-т | 136
4215059 | LEAK-SENSOR-1"-M/F KIT. | 89
4215105 | PUMP HOUSING HELIX V2/4/6 DN32 PN16 KIT | 163
4215115 | Модуль MVIE 7002-IE4-WEG к-т | 6783
4215116 | Мотор MHIE404N-1/E/3-2-2G WE VP | 676
4215118 | Торц.упл.MG12/16 EPDM PN16 HELIX | 193
4215122 | Раб.колесо suction Zeox FirstV16Ø242/238 | 786
4215123 | Раб.колесо Zeox First V16 Ø242/238 | 786
4215131 | Крышка вентиляции HiDrainLift3-37 VP | 28
4215132 | Крышка HiDrainLift3-24 к-т | 135
4215133 | Крышка HiSewlift3-15/3-35 к-т | 169
4215134 | Крышка HiSewlift3-I35 к-т | 169
4215135 | Прокладка крышки HiDrainLift3-24 VP | 29
4215136 | Упл.HiDrain3-35-37HiSewlift3-15-35V | 43
4215137 | Прокладка крышки HiSewlift3-I35 VP | 47
4215141 | Зарядник д/батарей-CBS031-12V/220V VP | 319
4215172 | BASE PLATE DE2 950x420 KIT | 425
4215175 | Мотор 3/2/100 3~ 400/690V 50hz IE2 VP | 956
4215176 | Модуль HELIX-EXCEL1009-5,5T-IE4/V20 к-т | 3890
4215178 | Вставка плавкая CIL.10X38 2A GL | 5
4215179 | Ручка X SEZ ""OT"" | 16
4215180 | Держатель предохранителя 1P 10X38 - 32 A | 5
4215190 | Роликовый подшипник LS80L/T к-т | 102
4215715 | Роликовый подшипник LS80 к-т | 75
4215717 | Вкладыш муфты RB055 | 45
4215719 | Er2 плата AF 400 + FlachB VP | 672
4215732 | COUPLING CPL.D.42/22 MVI KIT | 486
4215733 | S/E Подкл.сепаратора насоса Siclean65 | 605
4215736 | К-т запасных частей ZEOX H200(240-280)02 | 4649
4215742 | Гофрированная шайба 6202/6300-C3 | 16.8
4215769 | Рабочий конденсатор 25мкФ 400V | 33
4215776 | Мотор MHI 0,55/2/71N 1~230V IE1 VP | 493
4215779 | Мотор MHI 0,75/2/71N 1~230V IE1 VP | 563
4215781 | Мотор MHI 1,1/2/80N 1~230V IE1 VP | 647
4215783 | Мотор MHI 1,1/2/80N 1~230V IE1 VP | 605
4215785 | Мотор MHI 1,1/2/80N 1~230V IE1 VP | 808
4215787 | Мотор MHI 1,5/2/80N 1~230V IE1 VP | 820
4215788 | Мотор MHI 0,55/2/71N 3~400V IE1 VP | 471
4215801 | MO.MHI 0,75/2/80 3~400V IE3 VP. | 320
4215807 | MO.MHI 1,1/2/80 3~400V IE3 VP. | 330
4215811 | MO.MHI 1,5/2/90 3~400V IE3 VP. | 584
4215812 | MO.MHI 0,55/2/71N 1~230V IE1 VP. | 361
4216626 | Торцевые уплотнения ZEOX-H32(42) к-т | 1265.0414
4216631 | Seals Zeox-H32(42)06 KIT | 86
4216632 | Seals Zeox-H32(42)07 KIT | 108
4216636 | Уплотнения Zeox-H32(42)11 к-т | 119
4216637 | Комплект уплотнений Zeox-H32(42)12 | 164
4216644 | Wear parts Zeox-H32(42)07 KIT | 1391
4216651 | Подшипник Zeox-H32(42) к-т | 800
4216676 | Mechanical seals Zeox-H120-160 KIT | 2724
4216680 | Seals Zeox-H120(160)05 KIT | 199
4216685 | Wear parts Zeox-H12005 KIT | 4928
4216692 | Подшипник Zeox-H120-160 к-т | 702
4216693 | Торц.упл.H200(240-280) 2 PC | 4045
4216694 | Уплотнения Zeox-H200(240-280)02 | 307
4216697 | Bearing Zeox-H200(240-280) KIT | 1397
4216698 | SERVOMOTOR-24V VP. | 989
4216701 | Торцевые уплотнения ZEOX-V60-90 к-т | 825
4216703 | Seals Zeox-V60(90)04 KIT | 75
4216706 | Wear parts Zeox-V6004 KIT | 833
4216710 | Mechanical seals Zeox-V120-160 KIT | 2546
4216835 | Конденсатор 20мкФ PRIMA JET/WJ 301-401EM | 33
4216836 | Конденсатор 25мкФ PRIMA JET/ TWU5-305 EM | 26
4216838 | Конденсатор 35мкФ PRIMA JET/TWU5-407 EM | 33
4217170 | Соединение и уплотнение SIEMENS | 60
4217176 | Щит гидравлики HELIX OPTI 8" EPDM к-т | 237
4217852 | EQUIPED HOUSING DN50 HELIX OPTI 8" KIT | 416
4217856 | Элек-ий шкаф блокировки SIFIRE к-т | 214
4217863 | Шпонка Zeox-H200(240-280)02 к-т | 49
4217864 | Key Zeox-H200(240-280)03 KIT | 54
4217877 | Крышка СТУ D22-8" VP | 42.5462
4217879 | Промеж.узел GM-D22-8"-316 VP | 87
4217881 | Крышка СТУ MVI 212.VP | 36.7602
4217883 | STAT.RING HOLDER MVI2/4/8 1.4435 VP. | 41
4217889 | Ответный фланец G1"-PN16-GJL к-т | 49
4217891 | Контрфланец к-т G1"1/4-PN16-GJL | 50
4217893 | COUNTER FLANGE-G1"1/2-PN16-GJL KIT | 66
4217895 | Контрфланец-G2"-Pn16-Gjl к-т. | 69
4217897 | PUMP HOUSING HELIX DN32 PN16 1.4301 KIT | 164
4217899 | Корпус насоса DN50 PN16 1.4301 SET | 196
4217907 | HALF FLANGE DN65 HELIX OPTI 8" VP. | 49
4217909 | EQUIPED HOUSING DN65 HELIX OPTI 8" KIT | 568
4217911 | BASEPLATE DN65 HELIX OPTI 8" VP. | 90
4217920 | Раб.колесо HiDrainlift/HiSewlift3-35VP | 34
4217924 | HOUSING PIPE D.204X297 1.4307 KIT | 78
4217946 | Collar HiDrainlift 3-37 VP. | 24
4218368 | Торцевое уплотнение WILODRAIN | 422
4218385 | EQUIPED HOUSING DN80 HELIX OPTI 8" KIT | 630
4218422 | Шпонки Zeox-H32(42)12 к-т | 31
4218435 | Key Zeox-H120(160)05 KIT | 51
4218459 | Раб.колесо NL65/250 н/ж ст.к-т | 2508
4218473 | Расширительный бак 500L DT5 DUO PN10 VP | 1067
4218481 | Уплотнение WRH69200-10 к-т | 609
4218482 | Торцевое уплотнение WRH69200-10 | 3433
4218499 | Выпускная труба HiDrainlift3-24 компл. | 73
4218515 | Wilo-Control-Ce+ WEH/WEV-2x5,5kW VP | 858
4218522 | Монтажный свет красн.BLX5 24VDC VP | 258
4218532 | DRIVE HELIX VE3605-IE4-WEG KIT | 6746
4218537 | DRIVE HELIX VE3604-IE4-WEG KIT | 5185
4218538 | DRIVE HELIX VE5203-IE4-WEG KIT | 5038
4218542 | DRIVE HELIX VE3607-IE4-WEG KIT | 5978
4219072 | KIT 2 COUNTER-FLANGES 304 PN16 G1"1/2 PW | 52
4220033 | Реле уровня воды | 122
4220034 | Главный контактор | 32
4220035 | Главный контактор | 86
4220036 | Главный контактор | 116
4220037 | Главный контактор | 136
4220038 | Главный контактор | 232
4220039 | Предохранитель 10,3x38 400V aM 32A | 5
4220040 | Предохранитель 22x58 660V aM 63A | 7
4220041 | Предохранитель NH00 500V aM 100A | 13
4220042 | Предохранитель 10,3x38 500V gG 1A | 5
4220043 | Предохранитель 10,3x38 500V gG 0,5A | 5
4220044 | Предохранитель 10,3x38 500V gG 2A | 5
4220104 | Delivery side FLA Kit | 443
4220105 | Обратный клапан DN125-PN16 VP | 308
4220113 | Шкаф управления VR 7,5KW-3 WA WILO VP | 2077
4220443 | Конденсатор 20мкФ / 450V | 23
4220446 | Предохранитель E18 25A к-т | 43
4220464 | Реле перегрузки U12/16E 1,2 K1 VP | 65
4220465 | Реле перегрузки U12/16E 1,8 K1 VP | 65
4220466 | Реле перегрузки U12/16E 2,7 K1 VP | 65
4220467 | Реле перегрузки U12/16E 4 K1 VP | 65
4220468 | Реле перегрузки U12/16E 6 K1 VP | 65
4220469 | Реле перегрузки U12/16E 9 K1 VP | 71
4220470 | Реле перегрузки U12/16E 11 K1 VP | 71
4220471 | Реле перегрузки U12/16E 14 K1 VP | 71
4220472 | Вспом.контакт 1NC/1NO FOR K1-12 VP | 30
4220486 | Плата CPU SC Fire ED VP | 663
4220487 | Комплект HMI SC FIRE ED VP | 206
4220488 | Плата измерительная SC FIRE U+I VP | 276
4220512 | INTERMED STAGE>15 HELIX 2 1.4301 KIT | 55
4220513 | INTERMED STAGE>15 HELIX 4 1.4301 KIT | 55
4220514 | Промеж.ступень HELIX4 1.4301> 15 к-т | 55
4220515 | EMPTY STAGE HELIX 2 1.4301>15 stage Kit | 29
4220521 | STAGE HELIX 2 1.4404<15 stages Kit | 55
4220522 | INTERMED STAGE>15 HELIX 2 1.4404 KIT | 55
4220523 | INTERMED STAGE>15 HELIX 4 1.4404 KIT | 55
4220524 | EMPTY STAGE >15 HELIX 2 1.4404 KIT | 39
4220555 | RENFORT BRACKET KIT | 52
4220560 | Шкаф управления VR 7,5KW-4 WA WILO VP | 1798
4220571 | Operating button, green KIT | 13
4220572 | Fuse T 1A 500V 6,3x32 VP. | 19
4220618 | MODULE HELIX-VE1602-IE2-ATB KIT | 2146
4220638 | Плата CPU SC Fire D Modbus VP | 730
4220639 | PCB signal converter SC FIRE VP. | 206
4220640 | Плата CPU SC Fire E Modbus Bacnet VP | 730
4220641 | Щит мотора B3 QU/QS/Q2E112 VP | 203
4221716 | MOTOR 0,55KW 3~ RAL3000 VP. | 295
4221720 | Заглушка для продувки к-т | 39
4221721 | KIT-1st STAGE-MVIL107 304 | 32
4221722 | KIT-1st STAGE-MVIL304 304 | 63
4221723 | KIT-1st STAGE-MVIL504 304 | 87
4221729 | BASE M+ DN50/65/80 VP. | 78
4221739 | MECH.SEAL (W/S)NF-S 32-40-50-65/200 KIT | 146
4221740 | Торц.упл.(W/S)NF-S 32-40-50/250 | 152
4221742 | MECH.SEAL (W/S)NF-S 65/250 KIT | 295
4221743 | MECH.SEAL (W/S)NF-S 65-80-100/315 KIT | 309
4221744 | MECH.SEAL (W/S)NF-S 80-100/200 KIT | 289
4221745 | MECH.SEAL (W/S)NF-S 80-100-125/250 KIT | 285
4221746 | Торц.упл.(W/S)NF-S 125-150/315 | 591
4221747 | Gasket (W/S)NF-S 32-40-50-65/200 KIT | 42
4221748 | Gasket (W/S)NF-S 32-40-50/250 KIT | 47
4221750 | Gasket (W/S)NF-S 65/250 KIT | 54
4221751 | Gasket (W/S)NF-S 65-80-100/315 KIT | 71
4221752 | Gasket (W/S)NF-S 80-100/200 KIT | 61
4221753 | Gasket (W/S)NF-S 80-100-125/250 KIT | 70
4221754 | Прокладки (W/S)NF-S 125-150/315 к-т | 66
4221755 | Подшипник (W/S)NF-S 6306 к-т | 93
4221756 | Bearing (W/S)NF-S 6308 KIT | 130
4221757 | Bearing (W/S)NF-S 3308 KIT | 925
4221772 | Термозащита TWI5 1~ 30мкФ VP | 40
4221773 | Термозащита TWI5 1~ 35мкФ VP | 43
4221774 | Подшипник 6204VV-C3(Ø20xØ47x14)EA6 VP | 33
4221775 | Подшипник 6304VV-C3(Ø20xØ52x15)EA6 VP | 37
4221780 | Опорный корпус S121 VP | 206
4221883 | Мотор B3 30/2/200 3~400V PTC IE3 VP | 2965
4221886 | BASE PLATE DE4 1200x450 M10 KIT | 370
4221887 | SUCTION SIDE COR-HELIX VE 1003 KIT | 172
4221888 | DELIVERY SIDE COR-HELIX VE 1003 KIT | 227
4221892 | BRACKET H=1575 KIT | 200
4222798 | Capacitor 20MF TW5-204EM (with wire) VP. | 26
4222828 | PRESSURE SWITCH FF4-8 DAY R3/8"I VP. | 111
4222849 | TANK 20 LIT - 16 BAR VP. | 206
4222862 | Pressure sensor 2-16BAR 1/4""F VP. | 120
4222868 | Non return valve PN16 - DN150 VP. | 371
4222886 | Contactor 24 c.a. 9A 1NO aux(AS) VP. | 40
4222890 | Transformer 50VA SEC.24-230V VP. | 48
4222901 | NH-Fuse insert 80A AM GR.00 VP. | 29
4222903 | Assembly HMI SC FIRE J VP. | 99
4222907 | DC Relay TL20-1 12V 100A VP. | 78
4222912 | Fuse 10X38mm 20A AM VP. | 13
4222916 | Fuse 10X38mm 2A AM VP. | 16
4222918 | Battery charger CBS061-6A 24V/220V VP. | 394
4222919 | Fuse type NH1 160A AM VP. | 34
4222929 | Contactor AF 230Vc.a.3P 116A NA-NC VP. | 449
4222931 | Contactor AF 230Vc.a.3P 190A NA-NC VP. | 653
4222935 | Contactor 230 c.a. 16A 1NO aux VP. | 62
4222941 | Contactor ""AF"" 230Vc.a. 3P 80A VP. | 307
4222942 | Handle x315-800 G/R VP. | 51
4222943 | Handle x160-250 G/R VP. | 38
4222945 | Tripolar swich OT 250A-E30 VP. | 220
4222951 | Relay 12V DC 70A VP. | 29
4222965 | Handle GR X SEZ ""OT"" VP. | 34
4222967 | Гидравлика 20 к-т (шлиц.вал) VP | 51
4222968 | hydraulical 30 KIT (splined shaft) VP. | 51
4224988 | HYDRAULIC CPL.MVI102-6'' 1.4301 KIT | 168
4224989 | HYDRAULIC CPL.MVI103-6'' 1.4301 KIT | 170
4224990 | HYDRAULIC CPL.MVI104-6'' 1.4301 KIT | 181
4224991 | Гидравлика CPL.MVI105-6'' 1.4301 к-т | 194
4224992 | HYDRAULIC CPL.MVI106-6'' 1.4301 KIT | 199
4224993 | HYDRAULIC CPL.MVI107-6'' 1.4301 KIT | 211
4224994 | HYDRAULIC CPL.MVI108-6'' 1.4301 KIT | 213
4224995 | HYDRAULIC CPL.MVI109-6'' 1.4301 KIT | 225
4224996 | HYDRAULIC CPL.MVI110-6'' 1.4301 KIT | 252
4224997 | HYDRAULIC CPL.MVI112-6'' 1.4301 KIT | 238
4224998 | HYDRAULIC CPL.MVI114-6'' 1.4301 KIT | 297
4224999 | HYDRAULIC CPL.MVI116-6'' 1.4301 KIT | 324
4225000 | HYDRAULIC CPL.MVI118-6'' 1.4301 KIT | 353
4225001 | HYDRAULIC CPL.MVI121-6'' 1.4301 KIT | 387
4225002 | HYDRAULIC CPL.MVI123-6'' 1.4301 KIT | 419
4225003 | HYDRAULIC CPL.MVI124-6'' 1.4301 KIT | 437
4225004 | HYDRAULIC CPL.MVI202-6'' 1.4301 KIT | 153
4225005 | HYDRAULIC CPL.MVI203-6'' 1.4301 KIT | 158
4225006 | HYDRAULIC CPL.MVI204-6'' 1.4301 KIT | 196
4225007 | Гидравлика CPL.MVI205-6'' 1.4301 к-т | 180
4225008 | HYDRAULIC CPL.MVI206-6'' 1.4301 KIT | 755
4225009 | Гидравлика CPL.MVI207-6'' 1.4301 к-т | 211
4225010 | HYDRAULIC CPL.MVI208-6'' 1.4301 KIT | 229
4225011 | HYDRAULIC CPL.MVI210-6'' 1.4301 KIT | 250
4225012 | Гидравлика CPL.MVI212-6'' 1.4301 к-т | 289
4225013 | Гидравлика CPL.MVI214-6'' 1.4301 к-т | 341
4225014 | Гидравлика CPL.MVI217-6'' 1.4301 к-т | 361
4225015 | HYDRAULIC CPL.MVI220-6'' 1.4301 KIT | 434
4225016 | HYDRAULIC CPL.MVI402-6'' 1.4301 KIT | 152
4225017 | Гидравлика CPL.MVI403-6'' 1.4301 к-т | 158
4225018 | Гидравлика CPL.MVI404-6'' 1.4301 к-т | 169
4225019 | HYDRAULIC CPL.MVI405-6'' 1.4301 KIT | 180
4225020 | Гидравлика CPL.MVI406-6'' 1.4301 к-т | 190
4225021 | HYDRAULIC CPL.MVI407-6'' 1.4301 KIT | 196
4225022 | HYDRAULIC CPL.MVI408-6'' 1.4301 KIT | 205
4225023 | Гидравлика CPL.MVI410-6'' 1.4301 к-т | 289
4225024 | HYDRAULIC CPL.MVI412-6'' 1.4301 KIT | 273
4225025 | HYDRAULIC CPL.MVI414-6'' 1.4301 KIT | 309
4225026 | Гидравлика CPL.MVI417-6'' 1.4301 к-т | 413
4225027 | HYDRAULIC CPL.MVI419-6'' 1.4301 KIT | 516
4225029 | HYDRAULIC CPL.MVI802-6'' 1.4301 KIT | 151
4225030 | HYDRAULIC CPL.MVI803-6'' 1.4301 KIT | 164
4225031 | HYDRAULIC CPL.MVI804-6'' 1.4301 KIT | 177
4225032 | HYDRAULIC CPL.MVI805-6'' 1.4301 KIT | 189
4225033 | Гидравлика CPL.MVI806-6'' 1.4301 к-т | 203
4225034 | Гидравлика CPL.MVI807-6'' 1.4301 к-т | 216
4225035 | Гидравлика CPL.MVI808-6'' 1.4301 к-т | 230
4225036 | Гидравлика CPL.MVI810-6'' 1.4301 к-т | 330
4225037 | HYDRAULIC CPL.MVI811-6'' 1.4301 KIT | 303
4225038 | Гидравлика CPL.MVI812-6'' 1.4301 компл. | 304
4225039 | HYDRAULIC CPL.MVI814-6'' 1.4301 KIT | 356
4225040 | Гидравлика CPL.MVI817-6'' 1.4301 к-т | 454
4225041 | HYDRAULIC CPL.MVI819-6'' 1.4301 KIT | 470
4225282 | BASE PLATE DE3 1250x420 KIT | 428
4225284 | PIPE 3"-3x11/2"-E300-2x1/4-304L VP. | 269
4225285 | PIPE 3"-3x11/2"-E300-2x1/4-1x3/4-304L VP | 314
4225307 | TERMINAL-BOX-COVER-MOT-MONO-80/90 KIT | 54
4226893 | CONTROL RELAY CM-ENS.11S (100 3xEL.) VP. | 109
4227019 | Coupling bush SiFire 4080001 VP. | 49
4227020 | Coupling bush SiFire 4080011 VP. | 49
4227030 | Tank 150L PE CO/T GII KIT | 2100
4227031 | Floater CO/T-1Helix KIT | 460
4227032 | Suction side CO/T-1Helix KIT | 164
4227033 | Delivery side CO/T-1Helix KIT | 252
4227034 | Fixing control box CO/T-1Helix KIT | 65
4227035 | Housing RV-DN32 CO/T flange hose VP. | 62
4227036 | Pipe dual nipple-304 VP. | 130
4227037 | Pressure sensor 0-10BAR 4-20MA M12 VP. | 109
4227073 | Hose ACQUA/ADT PN12 VP. | 32
4228131 | BASE PLATE FLA HELIX 500x500 KIT | 318
4228132 | BRACKET FLA HELIX L975 KIT | 152
4228133 | Delivery side Rp2" KIT | 201
4228134 | BALL VALVE TYP250W IG.2" PN35 VP. | 98
4228135 | BALL TAP TYP250W IG.1 1/2" PN35 VP. | 75
4228136 | PIPE DUAL NIPPLE G11/2-R11/2x170 VP. | 114
4228137 | ASS. FF4-8/PRESSURE GAUGE 0-10BAR VP. | 198
4228138 | KIT BY-PASS FLA 1/2"-3/4" VP. | 437
4228140 | PHASE SEQUENCE RELAY 3X200-500V VP. | 113
4228141 | AUXILIARY CONTACT CA 4-10 AF09-96 VP. | 25
4228142 | OVER CURRENT RELAY TA25 DU6.5 VP. | 89
4228145 | Assembly base CE+ 5,5kW 1PP VP. | 602
4228146 | Assembly display CE+ 5,5kw 1PP VP. | 197
4228147 | Circuit breaker CE+ VP. | 158
4228148 | Contactor CE+ VP. | 130
4228149 | Предохр.керамический 6,3x32, 0.5A VP | 32
4228150 | Meltable glass 5X20 2A 250V VP. | 21
4228156 | NEEDLE-THRO. VALVE 3/4" IG PN200 316T VP | 309
4228160 | HOLDER PUMP Helix 10/16 KIT | 27
4228161 | BASE PLATE FLA HELIX 800x800 KIT | 440
4228162 | BRACKET FLA HELIX L1575 KIT | 199
4228163 | ASS. FF4-8/PRESSURE GAUGE 0-16BAR VP. | 201
4228164 | ASS. FF4-16/PRESSURE GAUGE 0-16BAR VP. | 204
4228168 | CONTACTOR A9-30-10 230-240 VAC VP. | 46
4228169 | Delivery side Rp2" - DN50 KIT | 328
4228170 | Delivery side FLA-DN50 KIT | 711
4228180 | DRIVE MVIE 5203-IE4-WEG KIT | 9314
4228500 | COMPL MOTOR MHIE1602N-1/E/3-2-2G WE VP. | 405
4228535 | DRIVE MVIE 3203-IE4-WEG KIT | 7336
4228536 | DRIVE MVIE 3205-IE4-WEG KIT | 5354
4228545 | Модуль MVIE204-IE2-ATB к-т | 1517
4228564 | DRIVE MVIE5204-IE4-WEG KIT | 5412
4228589 | DRIVE MVIE 3204-IE4-WEG KIT | 8693
4228815 | MODULE HELIX-VE1002-IE2-ATB KIT | 1662
4230651 | Вентилятор мотора WE 0,75 KW VP | 35
4230654 | MC304-EM VP. | 420
4230655 | MC305-EM VP. | 453
4230656 | MC604-EM VP. | 495
4230657 | MC605-EM VP. | 631
4230667 | Fan for motor T90 MHIE Ø122 VP. | 21
4230685 | MODUL MVISE 803 3G KIT | 1350
4230755 | MODUL MVISE 806 3G KIT | 1350
4230756 | MODUL MVISE 206 3G KIT | 1350
4230758 | Vibrationless rubber sleeve DN50 VP | 115
4230759 | Vibrationless rubber sleeve DN80 VP | 148
4230760 | Vibrationless rubber sleeve DN100 VP | 213
4230761 | Vibrationless rubber sleeve DN125 VP | 263
4230762 | Vibrationless rubber sleeve DN150 VP | 330
4230763 | Vibrationless rubber sleeve DN200 VP | 415
4230764 | Vibrationless rubber sleeve DN250 VP | 654
4230766 | Vibrationless rubber sleeve DN65 VP | 146
4230769 | MODUL MVISE 406 3G KIT | 1203
4230773 | MODUL MVISE 210 3G KIT | 1350
4230774 | MODUL MVISE 404 3G KIT | 1350
4230776 | MODUL MVISE 410 3G KIT | 1350
4230836 | OVERLOAD RELAY EF19 5,7...18,9A VP. | 86
4230837 | OVERLOAD RELAY EF19 1,9...6,3A VP. | 86
4230838 | ASS. SWITCH | 63
4230839 | CONTACTOR A12-30-10 100-250V (AC/DC) VP. | 49
4232968 | MODULE HELIX VE 1,1KW M13 KIT | 1416
4232972 | MODULE HELIX VE 1,1KW M2 KIT | 1416
4233086 | SHAFT-D14-L246.6-1.4301 VP. | 34
4233103 | MP305-EM VP. | 379
4233111 | GASKET D.122/78X1 EPDM VP. | 10
4233112 | MP303-EM VP. | 335
4233113 | MP304-EM VP. | 360
4233114 | MP603-EM VP. | 398
4233115 | MP604-EM VP. | 424
4233116 | MP605-EM VP. | 530
4233124 | CIRCLIP-FOR-BORES-D52x2 VP. | 16
4233131 | Пробка VMI-316L VP | 19
4233133 | SHAFT D.14X198 1.4404 VP. | 40
4233136 | SHAFT D.14X252 1.4404 VP. | 46
4233139 | SHAFT D.14X294 1.4404 VP. | 49
4233140 | SHAFT D.14X342 1.4404 VP. | 51
4233147 | SHAFT D.14X582 1.4404 VP. | 182
4233897 | Вал D.14X174 1.4057 VP | 23
4233898 | Вал D.14X192 1.4057 VP | 28
4233899 | Вал D.14X198 1.4057 VP | 26
4233900 | Вал D.14X222 1.4057 VP | 35
4233901 | SHAFT D.14X252 1.4057 VP. | 35
4233902 | SHAFT D.14X270 1.4057 VP. | 30
4233903 | Вал D.14X282 1.4057 VP | 51
4233904 | SHAFT D.14X294 1.4057 VP. | 30
4233905 | Вал D.14X312 1.4057 VP | 29
4233906 | Вал D.14X342 1.4057 VP | 31
4233907 | Вал D.14X390 1.4057 VP | 35
4233908 | Вал D.14X402 1.4057 VP | 46
4233909 | SHAFT D.14X438 1.4057 VP. | 35
4233910 | Вал D.14X462 1.4057 VP | 109
4233911 | Вал D.14X510 1.4057 VP | 30
4233912 | Вал D.14X522 1.4057 VP | 38
4233913 | Вал D.14X582 1.4057 VP | 36
4233914 | Вал D.14X612 1.4057 VP | 45
4233915 | SHAFT D.14X672 1.4057 VP. | 34
4233919 | SHAFT D.14X382 1.4057 VP. | 40
4233933 | SHAFT D.22X431 1.4057 VP. | 97
4233934 | SHAFT D.22X516 1.4057 VP. | 123
4233935 | SHAFT D.22X601 1.4057 VP. | 144
4233936 | SHAFT D.22X686 1.4057 VP. | 136
4233938 | Motor fan T63-71 D100 VP. | 25
4233939 | Конденсатор 20µF VP | 34
4233940 | Заглушка WJ M10X1.25 VP | 13
4233941 | Ручка WJ M10X1.25 VP | 30
4233942 | TERMINAL BOX WJ 1~ VP. | 56
4233944 | O-RING ID.110 VP. | 14
4233945 | O-RING ID.140 VP. | 11
4233946 | PUMPHOUSING MC 4 STAGE VP. | 67
4233947 | TUBULAR RING MVI10"-316L VP. | 67
4233948 | Упл.кольцо под заглушкой VP | 12
4233950 | FLAT WASHER-316L VP. | 14
4233952 | FLAT GASKET D.73 VP. | 39
4233953 | O-RING ID.145 VITON VP. | 24
4233954 | O-RING ID.66 EPDM VP. | 16
4233955 | O-RING ID.185 EPDM VP. | 14
4233956 | O-RING ID.240 EPDM VP. | 24
4233957 | Уплотнение ID.9 EPDM VP | 11
4233964 | Щит гидравлики VMI70/95 VP | 268
4234123 | HOUSING PIPE D.204X143 1.4301 KIT | 69
4234164 | PRESS.SENSOR 1/4"0-10BAR 4-20MA M12 VP. | 167
4234184 | Flowswitch COF-2BL40 Kit | 361
4234185 | HYDRAULIC CPL.MVI412-6'' 1.4404 KIT | 347
4234197 | COMPL MOTOR MHIE203N-1/E/3-2-2G WE VP. | 309
4234198 | COMPL MOTOR MHIE203N-2/V/3-2-2G WE VP. | 317
4234199 | COMPL MOTOR MHIE205N-2/V/3-2-2G WE VP. | 351
4234200 | COMPL MOTOR MHIE206N-2/V/3-2-2G WE VP. | 382
4234201 | COMPL MOTOR MHIE402N-1/E/3-2-2G WE VP. | 309
4234202 | COMPL MOTOR MHIE402N-2/V/3-2-2G WE VP. | 317
4234203 | COMPL MOTOR MHIE403N-2/V/3-2-2G WE VP. | 351
4234204 | COMPL MOTOR MHIE404N-2/V/3-2-2G WE VP. | 382
4234205 | COMPL MOTOR MHIE406N-2/V/3-2-2G WE VP. | 397
4234206 | COMPL MOTOR MHIE802N-1/E/3-2-2G WE VP. | 382
4234207 | COMPL MOTOR MHIE802N-2/V/3-2-2G WE VP. | 387
4234208 | COMPL MOTOR MHIE803N-2/V/3-2-2G WE VP. | 444
4234209 | MODULE MHIE 206N-IE2-WE KIT | 1024
4234210 | MODULE MHIE 402N-IE2-WE KIT | 969
4234211 | MODULE MHIE 404N-IE2-WE KIT | 1024
4234212 | MODULE MHIE 802N-IE2-WE KIT | 1024
4234216 | MOTOR FOOT WILO ELEC IEC80 KIT | 35
4234217 | MOTOR FOOT WILO ELEC IE90 KIT | 35
4234220 | HYDRAULIC CPL.MVI806-6'' 1.4404 KIT | 258
4234222 | MOTOR PROTECTION SWITCH MS 132 -25A VP. | 108
4234224 | INSULATION MONITOR IMD-IM9-OL VP. | 565
4234235 | PRIMING/DRAIN PLUG MVI6" 304 VP. | 17
4234236 | Верхняя ступень RFK.MVI2/4 1.4301 VP | 23
4234237 | O-RING 139X3 VITON VP. | 23
4234238 | O-RING 9X2 VITON VP. | 13
4234239 | O-RING 13X2 VITON VP. | 13
4234240 | PRIMING/DRAIN PLUG MVI6" 316L VP. | 17
4234241 | Верхняя ступень RFK.MVI8 1.4301 VP | 23
4234242 | O-RING 9X2 VP. | 12
4234243 | Упл.кольцо 85X3 VP | 13
4234244 | O-RING 52X2 VP. | 13
4234245 | O-RING 63X3 VP. | 12
4234246 | Упл.кольцо 72X3 VP | 13
4234249 | CIRCLIP-FOR-SHAFT-D30x1.5 VP. | 12
4234250 | CIRCLIP-D62x2 VP. | 12
4234251 | Стопорное кольцо D72x2.5 VP | 12
4234252 | CIRCLIPS 85X3 VP. | 13
4234253 | CIRCLIP-FOR-SHAFT-D50x2 VP. | 12
4234254 | Стопорное кольцо для вала D35x1.5 VP | 12
4234255 | CIRCLIPS 110X4 VP. | 16
4234256 | FLAT-GASKET 33X60X2 VP. | 40
4234257 | FLAT-GASKET 65X102X2 VP. | 17
4235512 | COVER PUSH BUTTON Elcos VP. | 33
4235513 | CONTACT 1x NC Elcos VP. | 24
4235514 | CONTACT 1x NO Elcos VP. | 24
4235515 | PUSH BUTTON Elcos VP. | 26
4235516 | HOLDER FOR CONTACTS 3x Elcos VP. | 20
4235526 | DRIVE MVIE1606-IE4-WEG KIT | 7705
4235548 | Упл.кольцо ID.145 EPDM VP | 16
4235549 | Упл.кольцо I9X2 EPDM VP | 16
4235590 | FLAT GASKET D30X79 VP. | 19
4235591 | FLAT GASKET D40X92 VP. | 21
4235595 | BAG 4 SCREW M10X20 WITH WASHER KIT | 13
4235875 | SHAFT Lg:249,95 MVI 3203 KIT | 83
4235876 | Верхняя ступень C/R-30M3-8"-304 VP | 30
4235879 | CIRCLIP D22 MVI/MHI 316L (2 PIECES) VP. | 13
4235983 | MODULE MVIE7002/2-IE2-ATB KIT | 6717
4235984 | MODULE MVIE9501/1-IE2-ATB KIT | 6260
4235985 | MODULE MVIE7001-IE4-WE KIT | 4399
4235986 | MODULE MVIE7002/2-IE4-WE KIT | 6665
4235987 | MODULE MVIE9501/1-IE4-WE KIT | 6260
4235988 | DRIVE MVIE9501-IE4-WEG KIT | 8763
4235989 | DRIVE MVIE9502/1-IE4-WEG KIT | 10727
4235990 | DRIVE MVIE7004/2-IE4-WEG KIT | 12609
4235991 | DRIVE MVIE9502-IE4-WEG KIT | 11336
4235995 | UPPER STAGE-C/R-16M3-8"-304 VP. | 46
4235999 | MODULE MVIE414-IE4-WE KIT | 1667
4236000 | MODULE MVIE808-IE4-WE KIT | 2995
4236001 | Модуль MVIE1605-IE4-WE к-т | 1675
4236002 | MODULE MVIE3202-IE4-WE KIT | 3564
4236003 | MODULE MVIE811-IE4-WE KIT | 1652
4236004 | Модуль MVIE1607-IE4-WE к-т | 1783
4236005 | MODULE MVIE3203-IE4-WE KIT | 3689
4236006 | MODULE MVIE5202-IE4-WE KIT | 4563
4236015 | UPPER-STAGE-AV-C/R-52M3-8"-316L VP. | 92
4236582 | Модуль MVIE208-IE2-ATB к-т | 1102
4236594 | Крышка подшипника E24-ZINC VP | 21
4236595 | Вкладыши муфты-92 SHORES-A VP. | 50
4236596 | BALL BEARING 6013-C3-65X100X18 VP. | 31
4236597 | BALL BEARING 7309-BEP-45X100X25 VP. | 59
4236696 | CIRCUIT BREAKER S201 B16 NA VP. | 37
4236697 | CIRCUIT BREAKER S201 B20 NA VP. | 42
4236717 | HYDRAULIC CPL.MVI817-6'' 1.4404 KIT | 1934
4236719 | Lantern MVIS GR.42 GG25 VP. | 129
4236721 | WASHER D.16/13,8X3 1.4401 VP. | 12
4236722 | CIRCLIPS A8,4 DIN6798 A4 VP. | 11
4236723 | Screw M8X16 ISO4017 A4 GEBOHRT VP. | 14
4236727 | ROTOR-SHAFT 52 MVIS4 VP. | 343
4236751 | Holder 1 pump COR-MHI Kit | 16
4236752 | Suction flange fixation COR-MHI2-4 Kit | 16
4236753 | Delivery flange fixation COR-MHI2-4 Kit | 16
4236754 | Base frame DE2 MHI EB Kit | 142
4236755 | Suction side MHI2-4 ECe Kit | 151
4236756 | Delivery side MHI2-4 ECe KIT | 177
4236757 | Pressure sensor 0-16BAR 4-20MA Kit | 121
4236758 | Bracket-H=1084 Kit | 112
4236759 | Support frame ECe panel 300x400 Kit | 66
4236762 | Suction side MHI4 ECe Kit | 151
4236768 | Suction flange fixation COR-MHI8 Kit | 16
4236769 | Delivery flange fixation COR-MHI8 Kit | 16
4236770 | Suction side MHI8 ECe Kit | 146
4236771 | Delivery side MHI8 ECe KIT | 200
4236772 | Delivery flange fixation COR-MHI16 Kit | 16
4236773 | Suction side MHI16 ECe Kit | 153
4236774 | Delivery side MHI16 ECe KIT | 190
4440837 | Муфта NP100/250V engine | 1571
4442467 | Муфта NP125/400V Diesel engine | 1308
4457146 | Крышка вентилятора 112 WILO к-т | 178
6000602 | Корпус насоса Q100 50.12842 GG к-т | 1226
6000603 | Корпус насоса Q100 51.13377 GG к-т | 608
6000604 | Прием.патрубок 51.12839 GG к-т | 751
6000605 | Муфтовый фланец DN100 52.13862/2 GG к-т | 242
6000612 | Держатель направ.SB/2R 53.16021 GGG к-т | 439
6000615 | Крепление раб.колеса 55.1865 1.4021 к-т | 31
6000616 | Крепление раб.колеса 54.2984 1.4021 к-т | 39
6000622 | Форсунка D.35 54.17636 Stvz | 219
6000623 | Форсунка D.35 54.17636 A4 | 259
6000624 | Форсунка D.55 54.17636 Stvz | 204
6000625 | Форсунка D.65 54.17636 Stvz | 308
6000657 | Электрод (кабель 10м) L=30 M18 | 155
6000660 | Электрод (кабель 25м) L=30 M18 | 186
6000672 | Прием.патрубок 53.2160/1 GG к-т | 98
6000673 | Напор.патрубок 6" 53.3767/1 Gbz к-т | 1540
6000680 | Вал насоса D.32x438 53.7729 1.4021 | 821
6000682 | Электрод (кабель 15м) L=30 M18 | 166
6000683 | Прием.патрубок 52.17123/1 GG к-т | 286
6000688 | Кабельный ввод 42T 5м H07 7G1,5 к-т | 334
6000689 | Кабельный ввод 42T 10м H07 7G1,5 к-т | 384
6000690 | Кабельный ввод 42T 15м H07 7G1,5 к-т | 432
6000691 | Кабельный ввод 42T 20м H07 7G1,5 к-т | 479
6000692 | Кабельный ввод 42T 5м H07 10G1,5 к-т | 360
6000693 | Кабельный ввод 42T 15м H07 10G1,5 к-т | 504
6000694 | Кабельный ввод 42T 20м H07 10G1,5 к-т | 574
6000699 | Кабельный ввод 42T 5м NSS 2x1,5 к-т | 353
6000700 | Кабельный ввод 42T 10м NSS 2x1,5 к-т | 367
6000701 | Кабельный ввод 42T 15м NSS 2x1,5 к-т | 384
6000702 | Кабельный ввод 42T 20м NSS 2x1,5 к-т | 401
6000703 | Кабельный ввод 42T 5м NSS 4x1,5 к-т | 367
6000704 | Кабельный ввод 42T 10м NSS 4x1,5 к-т | 384
6000705 | Кабельный ввод 42T 15м NSS 4x1,5 к-т | 432
6000706 | Кабельный ввод 42T 20м NSS 4x1,5 к-т | 480
6000707 | Кабельный ввод 42T 5м NSS 4x2,5 к-т | 384
6000708 | Кабельный ввод 42T 10м NSS 4x2,5 к-т | 447
6000709 | Кабельный ввод 42T 15м NSS 4x2,5 к-т | 511
6000724 | Упл.кольцо Viton | 87
6000730 | Направ.аппарат 53.9020 Gbz | 218
6000734 | Подшипник рад.D.75/55x50 1.4571+NBR | 318
6000735 | Муфтовый фланец St | 1067
6000744 | Резиновый демпфер 80x80 M12/37 A4 | 189
6000752 | Врезное кольцо 54.17118/1 1.4034 к-т | 154
6000754 | Вал насоса D.23x268 53.12644 1.4021 | 360
6000760 | Взмучивающая головка 54.13712/1 Abrasit | 125
6000776 | Шумопоглотитель DN150 PVC | 4258
6000833 | Опорное кольцо NK64 NorylGFN3V Ku | 31
6000834 | Герм.гильза HC20.1 53.19017 1.4301 | 365
6000835 | Ротор магнитной муфты 50x40 19018 | 335
6000838 | Прием.фильтр KE/KS 54.18920 1.4301 | 34
6000850 | Упорный подшипник NU901/911 к-т | 1107
6000851 | Опорная пластина D.110x30 1.4122+CY2C | 380
6000862 | Пропеллер TRS48/25° / 036.01.018 - A4 | 1231
6000863 | Обмотки U92-2/70 400/50 D/Y PVC | 2124
6000864 | Крышка 100x100 с направ.клином 150 LDPE | 99
6000866 | Муфтовый фланец DN80 13869/1 GG | 79
6000874 | Защ.кольцо D.102/94,2 PA | 109
6001047 | Крепление раб.колеса 55.13509 1.4021 к-т | 21
6001048 | Прием.фильтр NK82-2 A2 | 4323
6001052 | Крепление трубное 2" A2 | 396
6001055 | Ротор 6537A St50 к-т | 6170
6001056 | Корпус насоса Q100 51.13336 GG к-т | 966
6001057 | Прием.патрубок 52.13018 GG к-т | 580
6001061 | Хомут шланга 3" A2 | 91
6001067 | Шайба D.90/110x3,5 DIN988 St | 18
6001072 | Кабельный ввод M22x1,5 9-12 54230.12-0 | 55
6001074 | Кабельный ввод M36x1,5 18-21 54230.21-0 | 83
6001079 | Трехгранный торцовый ключ M5 DIN22417 | 18
6001080 | Трехгранный торцовый ключ M6 DIN22417 | 23
6001081 | Трехгранный торцовый ключ M8 DIN22417 | 24
6001085 | Гильза усил.D266 12464 St44-2 | 17
6001090 | Проходная клемма 2,5 WAGO 280-601 | 3
6001091 | Abzwipl.2,5 WAGO 280-330 | 2
6001092 | Конечный зажим WAGO 249-117 | 2
6001093 | Клемма заземления 2,5 WAGO 280-607 | 12
6001094 | Поперечный мост 2,5 WAGO 280-402 | 1
6001097 | Упл.кольцо D.18 | 37
6001101 | Упл.кольцо ID.72,0x3,0 NBR | 5
6001108 | Приемная камера 53.14628 1.4301 к-т | 241
6001109 | Корпус насоса A 51.2708 GG к-т | 212
6001112 | Крышка мотора 52.5695 GGG к-т | 217
6001115 | Кабельный ввод 42T 10м H07 10G1,5 к-т | 432
6001117 | Раб.колесо W D.97 KE3 | 63
6001119 | cable NSSHÖU-O 2x2,5 round | 8
6001122 | Фланец упл.52.12295 GG к-т | 617
6001144 | Крепление раб.колеса 55.13509 1.4401 к-т | 18
6001145 | Корпус насоса A G2½ 51.2144/1 GG к-т | 514
6001147 | Прием.фильтр 54.10534/1 1.4301 к-т | 56
6001156 | Вал-Шестерня i=6,2 TR BM2 F4331022 | 378
6001157 | Прокладка D.165/220 KTW 70SHORE | 45
6001172 | Анкерный стержень HAS-R M16x125/108 A4 | 49
6001189 | Муфтовый фланец 52.13869/2 GG к-т | 231
6001196 | Крышка подшип.53.11841/2 GG к-т | 107
6001197 | Корпус подшипника верх.52.11839 GG к-т | 194
6001249 | Датчики обмоток 3PTC-120°+1PTC100° масло | 92
6001250 | Датчики обмоток 2BI-120°+1BI-100° масло | 92
6001253 | switch box CEEM16W 4A, 10m SVA | 273
6001260 | Переходник K88,9x3,2/76,1x2,9 1.4571 | 131
6001261 | Кольцо регулир.35x25x0,5 DIN988 A2 | 3
6001262 | Кольцо регулир.40x28x0,5 DIN988 A2 | 3
6001269 | Прием.патрубок 52.13502 GG к-т | 255
6001270 | Приемная камера 10-96-4 (62076) Delrin | 54
6001272 | Направ.корпус верх.52.1462 GG к-т | 2073
6001273 | Клеммная колодка 54.3453 Makrolon к-т | 20
6001274 | Крепление раб.колеса 55.2105 к-т | 26
6001275 | Клеммная колодка 6 полюсов до 25мм² к-т | 117
6001276 | Корпус подшипника 50.11848 VN19 GG к-т | 651
6001277 | Корпус насоса Q150 52.14787 GG к-т | 1919
6001280 | Корпус насоса Q350 52.13973 GG/C0 | 11398
6001282 | Муфтовый фланец 52.10244/1 GGG к-т | 528
6001287 | Корпус насоса Q100 52.17688 GG к-т | 1112
6001291 | Кабельный ввод 55.14051 пластик к-т | 37
6001292 | Шаблон металлический 12x350x350 A2 | 259
6001295 | Прием.фильтр 54.10534/1 1.4301 к-т | 56
6001297 | Корпус подшипника 52.2834 Al к-т | 175
6001298 | Фланец упл.52.2842 Al к-т | 216
6001306 | Реле защиты мотора 1,6-2,5A Telemec. | 228
6001309 | Корпус мотора T49-10/53 400/50 D F | 34756
6001310 | Подвеска T344- 51.15058VN01 St37-2 | 861
6001311 | Корпус подшипника 50.11289 GG к-т | 941
6001312 | stator T24-4/29 400/690 50Hz 3PTC130+140 | 2823
6001313 | Уплотнение 4" Franklin пластик | 1
6001314 | Клапан franklin 177390952 | 5
6001320 | Пусковой блок 230/50 4кВт-9A | 263
6001322 | Перемычка 2-части 2,5 WAGO 280-409 | 2
6001333 | Прием.патрубок 52.12875 GG к-т | 334
6001334 | Кабельный ввод 60T 10м NSS 7x2,5 к-т | 608
6001335 | Кабельный ввод 60T 5м NSS 7x2,5 к-т | 544
6001336 | Кабельный ввод 60T 15м NSS 7x2,5 к-т | 657
6001337 | Кабельный ввод 60T 20м NSS 7x2,5 к-т | 720
6001346 | Кабельный ввод 60T 5м NSS 4x1,5 к-т | 463
6001347 | Кабельный ввод 60T 10м NSS 4x1,5 к-т | 528
6001348 | Кабельный ввод 60T 15м NSS 4x1,5 к-т | 560
6001349 | Кабельный ввод 60T 20м NSS 4x1,5 к-т | 608
6001354 | Кабельный ввод 60T 5м NSS 4x2,5 к-т | 497
6001355 | Кабельный ввод 60T 10м NSS 4x2,5 к-т | 511
6001356 | Кабельный ввод 60T 15м NSS 4x2,5 к-т | 560
6001357 | Кабельный ввод 60T 20м NSS 4x2,5 к-т | 591
6001358 | Кабельный ввод 60T 5м NSS 4x4 к-т | 497
6001359 | Кабельный ввод 60T 10м NSS 4x4 к-т | 544
6001360 | Кабельный ввод 60T 15м NSS 4x4 к-т | 591
6001361 | Кабельный ввод 60T 20м NSS 4x4 к-т | 624
6001364 | Кабельный ввод 60T 5м NSS 7x1,5 компл | 463
6001365 | Кабельный ввод 60T 10м NSS 7x1,5 к-т | 528
6001366 | Кабельный ввод 60T 15м NSS 7x1,5 к-т | 560
6001367 | Кабельный ввод 60T 20м NSS 7x1,5 к-т | 608
6001368 | Кабельный ввод 60T 5м NSS 10x1,5 компл | 463
6001369 | Кабельный ввод 60T 10м NSS 10x1,5 к-т | 528
6001370 | Корпус насоса A 51.1702 GG к-т | 311
6001371 | Прием.фильтр 53.17962 1.4301 к-т | 309
6001372 | Корпус упл.52.1698/1 Al к-т | 206
6001373 | ROTOX одноструйная форсунка D.45 Stvz | 352
6001374 | Корпус подшипника верх.51.1699 Al к-т | 383
6001375 | Кожух насоса SG3 51.2841 Al к-т | 380
6001376 | ROTOX форсунка D.82,5 Stvz | 414
6001378 | Обратный клапан DN100PN10-16 K8.GG к-т | 1160
6001380 | Прием.корпус 51.15221 GG к-т | 1242
6001385 | Фланец упл.52.11690 GG к-т | 705
6001386 | Упл.кольцо D.61/77,6x25 Gi | 43
6001390 | Ручка 52.1592 Stvz к-т | 179
6001391 | Трубный хомут DN200/2RK 53.18591 к-т | 1517
6001392 | Раб.колесо W D.145 17549 GG/C0 | 368
6001394 | Вал насоса D.48x1177 53.17633 1.4122 | 1931
6001395 | Вал насоса D.65x1750 52.18107 1.4122 | 4263
6001396 | Вал насоса D.45x806 52.18556 1.4462 | 2080
6001398 | Обтек.пропеллера D.182 52.15818 GG | 522
6001399 | Раб.колесо R D.158 54.1680/2 Gbz | 659
6001400 | Раб.колесо M D.132 53.2858 GGG/C0 | 313
6001401 | Раб.колесо K D.130 53.2992/1 AL | 271
6001402 | Раб.колесо R D.158 54.3189 9.0975 | 770
6001403 | Раб.колесо M D.148 53.3554/1 GGG/C0 | 432
6001406 | Раб.колесо M D.98 St 54.18862 | 59
6001410 | Раб.колесо H D.176 53.11461/1 Gbz | 675
6001415 | Крепление 310x50x15 54.15225 St/C0 | 204
6001418 | Удлинитель M12x80 55.15554 A4 | 424
6001419 | Пластина 54.16864 St/C0 | 131
6001420 | Винт установочный M16x62 55.17461 A4 | 193
6001422 | Поплавковый выкл.DSA-PS Typ1 20м | 477
6001423 | Рычаг поплавка ILS01 53.19042 1.4541 | 99
6001425 | Прием.патрубок 52.17122/1 GG к-т | 185
6001426 | Кабельный ввод 42T 20м NSS 4x2,5 к-т | 578
6001427 | Кабельный ввод 42T 5м NSS 4x4 к-т | 480
6001428 | Кабельный ввод 42T 10м NSS 4x4 к-т | 528
6001429 | Кабельный ввод 42T 15м NSS 4x4 к-т | 578
6001430 | Кабельный ввод 42T 20м NSS 4x4 к-т | 624
6001431 | Кабельный ввод 42T 5м NSS 7x1,5 к-т | 450
6001432 | Кабельный ввод 42T 10м NSS 7x1,5 к-т | 477
6001433 | Кабельный ввод 42T 15м NSS 7x1,5 к-т | 518
6001434 | Кабельный ввод 42T 20м NSS 7x1,5 к-т | 557
6001435 | Кабельный ввод 42T 5м NSS 7x2,5 к-т | 578
6001436 | Кабельный ввод 42T 10м NSS 7x2,5 к-т | 624
6001437 | Кабельный ввод 42T 15м NSS 7x2,5 к-т | 672
6001438 | Кабельный ввод 42T 20м NSS 7x2,5 к-т | 720
6001458 | Вставка трубная R½x120 DINEN10241 1.4571 | 17
6001459 | Кран шаровый 1/2" PN35 TYP12 Ms-vcr | 28
6001480 | Кабельный ввод 60T 15м NSS 10x1,5 к-т | 560
6001481 | Кабельный ввод 60T 20м NSS 10x1,5 к-т | 608
6001482 | Кабельный ввод 60T 5м NSS 4x6 к-т | 560
6001483 | Кабельный ввод 60T 10м NSS 4x6 к-т | 624
6001484 | Кабельный ввод 60T 15м NSS 4x6 к-т | 672
6001485 | Кабельный ввод 60T 20м NSS 4x6 к-т | 720
6001486 | Кабельный ввод 60T 5м NSS 4x10 к-т | 640
6001487 | Кабельный ввод 60T 10м NSS 4x10 к-т | 720
6001488 | Кабельный ввод 60T 15м NSS 4x10 к-т | 801
6001489 | Кабельный ввод 60T 20м NSS 4x10 к-т | 880
6001490 | Кабельный ввод 60T 5м NSS 4x16 к-т | 817
6001491 | Кабельный ввод 60T 10м NSS 4x16 к-т | 977
6001492 | Кабельный ввод 60T 15м NSS 4x16 к-т | 1135
6001493 | Кабельный ввод 60T 20м NSS 4x16 к-т | 1297
6001494 | Кабельный ввод 60T 5м NSS 4x25 к-т | 1041
6001495 | Кабельный ввод 60T 10м NSS 4x25 к-т | 1360
6001496 | Кабельный ввод 60T 15м NSS 4x25 к-т | 1679
6001497 | Кабельный ввод 60T 20м NSS 4x25 к-т | 2000
6001513 | Кабельный ввод 60T 20м H07 4x1,5 к-т | 497
6001528 | Кабельный ввод 60T 15м H07 7x1,5 к-т | 584
6001531 | Кабельный ввод 60T 10м H07 7x2,5 к-т | 667
6001535 | Кабельный ввод 60T 10м H07 10x1,5 к-т | 497
6001536 | Кабельный ввод 60T 15м H07 10x1,5 к-т | 667
6001556 | Прокладка D.215/273x3 Gi Gewebe | 55
6001565 | Щел.кольцо T947 | 182
6001568 | Муфтовый фланец 52.13862/2 1.4517 компл | 1211
6001569 | Прием.патрубок 53.13841 GG к-т | 511
6001570 | Поплавковый выкл.53.15483 TK722 | 657
6001571 | Температурный зонд ESTF1_Z2 54.15262 | 444
6001575 | Защитный автомат мотора 14-20 A | 235
6001577 | Корпус насоса Q80 51.16436/1 GG к-т | 261
6001591 | Трубный хомут D.116 A4 | 179
6001592 | Трубный хомут D.100 A4 | 104
6001593 | Трубный хомут D.89 A4 | 81
6001594 | Болт HS28/15 M10x20 A4 | 93
6001595 | Монтажная балка HL28/28 1000lg.A4 | 163
6001596 | Монтажная балка HL28/28 500lg.A4 | 170
6001600 | Напор.патрубок 52.12262 Gbz к-т | 1261
6001603 | Поперечный мост 16 WAGO 283-402 | 3
6001604 | Поперечный мост 10 WAGO 284-402 | 3
6001605 | Поперечный мост 6 WAGO 282-402 | 2
6001606 | Abzwipl.16 WAGO 283-316 | 2
6001607 | Проходная клемма 16 WAGO 283-601 | 10
6001608 | Проходная клемма 10 WAGO 284-601 | 7
6001609 | Проходная клемма 6 WAGO 282-601 | 6
6001610 | Фланцевое колено 50.10704/1 St к-т | 3279
6001615 | Крепежный к-т FA45/F13 к-т | 26
6001616 | Статор F13-2/9 230/400/50 | 536
6001620 | Шпилька M20x45 DIN939 A4-70 | 12
6001621 | Шпилька M16x40 DIN938 A4-70 | 6
6001623 | Корпус конденсатора пустой 53.10672 к-т | 24
6001630 | Упл.кольцо ID.160,0x5,0 NBR70 | 5
6001631 | Грязезащитное кольцо 7320 AVG | 38
6001632 | Подвеска T344- 51.15058VN05 St37-2 | 849
6001636 | Прием.фильтр 98/J1 A2 | 50
6001637 | Защита кабеля M10 98/J1 A2 | 70
6001638 | Кабельный ввод M22x1,5 12-14 54230.14-0 | 55
6001641 | Обмотки U84-2/20 380/50 D/Y PVC | 395
6001643 | Фиксатор IG M4x15 SW7 A2 | 4
6001653 | Держатель направ.SB/1R 52.13866/1 | 68
6001666 | Прием.корпус 50.18934 GBZ E | 15860
6001667 | Прием.корпус 50.18934 GG | 7431
6001669 | Держатель направ.RB/1R53.15401 1.4571к-т | 270
6001670 | Клемм.колодка меламинформальдегидная к-т | 52
6001675 | Крышка мотора 52.1695 GG к-т | 200
6001679 | Упорный подшипник ниж.53.15350 GGGNiCr | 983
6001682 | Спуск.кран с изогн.сливом G1/2" 1.4571 | 211
6001686 | Седло клапана 2" Rg | 205
6001691 | Угловой кронштейн A4 | 165
6001702 | Зубчатая пружинная шайба A4,3 DIN6797 A2 | 1
6001710 | Ceram C1 black 500 ml KIT | 351
6001713 | Вал насоса D.20x856 53.15518 1.4462 к-т | 1622
6001747 | Дистан.втулка D.100/80x70 54.18937 4401 | 960
6001748 | Дистан.втулка D.100/80x70 54.18937 4021 | 493
6001749 | Опор.втулка D.120/105 54.18936 9.0975 | 487
6001750 | Прием.фильтр 232x1450x2 53.18935 1.4301 | 684
6001751 | Корпус ступени 51.7504/3 GG | 5712
6001752 | Корпус ступени 51.7504/3 Gbz B | 14045
6001753 | Направ.корпус верх.51.7503/3 GG | 5489
6001754 | Направ.корпус верх.51.7503/3 Gbz B | 13910
6001767 | Корпус насоса Q200 S.3529 GG | 4203
6001769 | Корпус насоса A 51.2708 GG/C0 | 294
6001770 | Корпус насоса Q100 51.10683 GG/C3C1 | 1809
6001773 | Корпус насоса Q300 52.16457 GGG/C0 | 13930
6001774 | Сальник RWDR A14x35x4,5 DIN3760 NBR+A2 | 20
6001776 | Подшипник 6202 ZZ DIN625 | 11
6001777 | Подшипник 6001 ZZ DIN625 | 13
6001779 | Прием.патрубок 53.12685 GG к-т | 672
6001780 | Корпус насоса Q100 50.17282 GG/C0 | 1515
6001781 | Корпус насоса Q100 50.17500 GG/C3C1 | 2707
6001782 | Корпус насоса Q80 52.17591 GG/C3C1 | 605
6001783 | Корпус насоса Q100 52.17688 GG/C0 | 1270
6001784 | Корпус насоса Q80 52.17937 GG/C3C1 | 980
6001785 | Корпус насоса Q80 52.18069 GG/C0 | 721
6001786 | Корпус насоса Q80 52.18163 Abrasit | 3419
6001787 | Корпус насоса Q150 51.18801 GG/C0 | 3463
6001788 | Кожух насоса SG3 51.2841 GAlSi/C0 | 580
6001789 | Напор.патрубок G3 53.2848 GGG/C0 | 180
6001792 | Прием.патрубок 53.12685 GG/C3C1 | 958
6001793 | Прием.патрубок 50.14052 GG | 10752
6001794 | Прием.патрубок 51.14059 GG/C0 | 3444
6001796 | Прием.патрубок 52.18845 GG/FMP | 3655
6001797 | Обратный клапан ниж.DN150PN10-16 9.0975 | 709
6001800 | Вал взмуч.головки L245 53.17683 1.4462 | 357
6001801 | Прием.фильтр 47x158x2 54.14485 1.4571 | 134
6001802 | Муфтовый фланец 52.10699/1 St | 2705
6001803 | Муфтовый фланец 51.15169/2 GGG/C0 | 823
6001804 | Муфтовый фланец 51.15172/2 GGG/C0 | 1225
6001805 | Муфтовый фланец 52.17589/1 GG/C0 | 610
6001806 | Фланцевое колено 51.15170/1 GGG/C0 | 1609
6001808 | Уплотнение трубы охл.FK27 GG к-т | 68
6001810 | Дистан.втулка D.100/61x97 54.18953 4401 | 1108
6001811 | Дистан.втулка D.100/61x97 54.18953 4021 | 673
6001812 | Шпонка 22x9x200 A4 | 158
6001813 | Клеммная колодка 8 полюсов до 25мм² к-т | 128
6001819 | Раб.колесо FA10.94E 306 GG SVA | 1871
6001820 | Раб.колесо FA10.94E 294 GG SVA | 1871
6001821 | Раб.колесо FA10.94E 282 GG SVA | 1871
6001822 | Раб.колесо FA10.94E 270 GG SVA | 1871
6001823 | Раб.колесо FA10.94E 258 GG SVA | 1871
6001824 | Раб.колесо FA10.94E 246 GG SVA | 1871
6001827 | Раб.колесо E D.355 52.14665 GGG | 2799
6001828 | Раб.колесо E D.223 53.17247 1.4581 | 3279
6001831 | Раб.колесо E D.340 52.18816 GG/C0 | 4576
6001837 | Раб.колесо Z D.363 52.15698 GGG | 2396
6001838 | Раб.колесо Z D.370 53.16791 GGG | 4792
6001839 | Раб.колесо FA25.31Z 267 GG SVA | 2425
6001840 | Раб.колесо FA15.77Z-410 GGG SVA | 3439
6001841 | Раб.колесо FA15.77Z-370 GGG SVA | 3439
6001842 | Раб.колесо FA15.77Z-330 GGG SVA | 3439
6001843 | Раб.колесо FA15.77Z-310 GGG SVA | 3439
6001844 | Раб.колесо W D.246 52.14538 GG | 995
6001845 | Раб.колесо W D.270 52.14538 GG | 995
6001846 | Раб.колесо W D.102 53.14691/1 GG/C1/C0 | 1022
6001849 | Раб.колесо W D.122 53.17041 AL | 419
6001850 | Раб.колесо W D.242 52.17111 Abrasit | 3040
6001861 | Раб.колесо W D.119 S.3140 GG | 774
6001862 | Пропеллер 15819VN09 50.15817 GG/C0 к-т | 18192
6001863 | Раб.колесо D 52.14720 278 GG SVA | 2308
6001864 | Раб.колесо D D.451 52.15602 1.4581 | 13597
6001865 | Ceram C2 grey 1000 ml KIT | 620
6001866 | Фланцевое колено 50.15173 GGG/C0 | 2418
6001867 | Фланцевое колено 51.17588/1 GG | 807
6001868 | Фланцевое колено 51.17588/1 GG/C0 | 983
6001869 | Крышка смотр.лючка 53.20097 GG/C3/C1 | 183
6001870 | Крышка смотр.лючка 54.16467 GGG/C0 | 332
6001871 | Крышка смотр.лючка 54.18791 GG/C0 | 239
6001872 | Промеж.фланец 53.2615 GG/C0 | 672
6001873 | Промеж.фланец 52.12316 St/C0 | 1864
6001874 | Промеж.фланец 54.18754 GG | 90
6001876 | Прием.корпус 51.6696/4 GG 2 паза | 7064
6001877 | Прием.корпус 51.6732/3 GG 2 паза | 6836
6001878 | Прием.корпус 51.6732/9 GG | 6836
6001879 | Прием.корпус 51.6817 GG | 1443
6001880 | Прием.корпус 51.6817/4 9.0975 | 3775
6001881 | Прием.корпус 51.6817/5 Gbz | 4005
6001882 | Прием.корпус 51.10752/2 Gbz | 9653
6001884 | Прием.корпус 51.17053 Gbz A | 2778
6001885 | Прием.корпус 51.18559 GBZ E | 3452
6001886 | Кабельный ввод 54.5696 GG к-т | 61
6001887 | Напор.патрубок 51.1424 Gbz 200/16 | 2523
6001888 | Напор.патрубок 53.2170 Gbz C | 687
6001889 | Напор.патрубок 53.3767/1 Gbz 6 A/25 | 1516
6001890 | Напор.патрубок 51.7276 GG 350/10 | 2750
6001891 | Напор.патрубок 51.10127/1 GG 300/16 | 3195
6001892 | Напор.патрубок 52.11571 Gbz 80/40 | 1331
6001894 | Напор.патрубок 52.11580 GG 65/40 | 653
6001895 | Напор.патрубок 52.11580/1 GG 65/40 | 627
6001896 | Напор.патрубок O 52.12791 9.0975 100/64 | 2800
6001898 | Напор.патрубок 52.16872 GG 5 I/25 | 415
6001899 | Напор.патрубок 52.16873 Gbz 5 I/40 | 893
6001900 | Напор.патрубок 52.17513 Gbz 200/40 | 2929
6001903 | Корпус ступени 52.10568 Gbz B | 1203
6001904 | Корпус ступени 51.11055/4 9.0975 | 6996
6001906 | Корпус ступени 52.15216 Gbz D | 2995
6001908 | Корпус ступени 50.15856 GG/C0 | 20469
6001909 | Корпус ступени 52.16911 Gbz D | 5102
6001910 | Корпус ступени 52.16911/1 Gbz | 4768
6001912 | Направ.корпус верх.52.10567/1 Gbz H | 1633
6001913 | Направ.корпус верх.52.15251 Gbz G | 2750
6001914 | Направ.корпус верх.52.16912 Gbz G | 4348
6001915 | Направ.корпус верх.52.16912/1 Gbz | 3425
6001916 | Направ.корпус верх.51.17412 GG 350/10 | 5548
6001917 | Вставка 53.9727/1 GG | 437
6001918 | Промеж.фланец 53.14988 GG | 2068
6001920 | Раб.колесо D D.400 53.15969 GGG | 5554
6001922 | Раб.колесо D 52.16720 258 GG SVA | 2308
6001924 | Раб.колесо D D.640 52.18849 GGG | 13017
6001926 | Раб.колесо D D.610 52.18849 GGG | 13017
6001928 | Раб.колесо D D.595 52.18849 GGG | 13017
6001930 | Раб.колесо D D.581 52.18849 GGG | 13017
6001932 | Раб.колесо D D.575 52.18849 GGG | 13017
6001935 | Корпус мотора 51.2844/2 Al/C0 | 642
6001936 | Корпус мотора 52.2924/1 GG/C0 | 313
6001943 | Корпус мотора 50.19028 GG | 956
6001952 | Поперечина RZP 60-3 / Flygt-AV A4 | 1363
6001953 | Направ.на впуске RZP 60-3 / Flygt-AV | 564
6001954 | Скоба настенного монтажа T12 A2 | 102
6001956 | frame TR22/60 vert. adjustable A4 | 932
6001957 | Суппорт TR22/60 верт.регулир.A4 | 1212
6001958 | Несущая рама - TR50-2/60-2 A2 | 2417
6001960 | Направляющая втулка 04A.03.052/14 A4 | 131
6001961 | frame M2/120 contiuous rollers A4 | 1016
6001962 | Подвижная опора - TR50-2/60-2 A2 A4 | 2465
6001963 | frame M2/50 A4 | 777
6001964 | Корпусной блок RZP50 vz | 3506
6001973 | Шайба D.25/6x3 010.04.003 A2 | 57
6001975 | Корпус D.398/311,9x1057 PN16-25 1.4571 | 7431
6001976 | Приемная камера 53.14628 1.4301/C0 | 365
6001977 | Держатель щелевого кольца D.205x23 10891 | 550
6001978 | Защитная планка кабеля 30x10x1473 1.4301 | 65
6001979 | Защ.планка кабеля 2+1x70x1868 1.4301 | 769
6001980 | Защ.планка кабеля 2+1x70x1613 1.4301 | 689
6001981 | Защитная планка кабеля 3x50x1783 1.4301 | 385
6001982 | Защитная планка кабеля 4x50x1783 1.4301 | 386
6001983 | Защитная планка кабеля 4x50x1868 1.4301 | 834
6001984 | Защитная планка кабеля 3x50x788 1.4301 | 314
6001985 | Защитная планка кабеля 2+1x70x988 A2 | 366
6001986 | Защитная планка кабеля 3x70x1368 A2 | 355
6001987 | Защитная планка кабеля 4x25x852 1.4301 | 231
6001989 | Защитная планка кабеля 3x25x250 A2 | 201
6001991 | Защитная планка кабеля 4x16x397 A2 | 221
6001993 | Защитная планка кабеля 4x25x397 A2 | 221
6001994 | Защитная планка кабеля 3x1x50x620 A2 | 233
6001998 | Стяжная лента L=724 54.12854 St | 211
6001999 | Стяжная лента L=821 54.15530 St | 234
6002000 | Стяжная лента L=1021 54.15530 1.4541 | 389
6002004 | Стопорное кольцо 25x1 9.4574 | 4
6002007 | Стопорное кольцо 15x1 DIN471 FSt | 1
6002008 | Стопорное кольцо 42x1,75 DIN471 FSt | 1
6002009 | Стопорное кольцо 38x1,75 DIN471 FSt | 1
6002011 | Стопорное кольцо 38x1,75 DIN471 Gbz | 10
6002020 | Гайка вала M160x3 KM32 St | 291
6002022 | Стопорное кольцо 135x4 DIN471 FSt | 13
6002023 | Стопорное кольцо 100x3 DIN471 FSt | 3
6002024 | Стопорное кольцо 95x3 DIN471 FSt | 3
6002025 | Дюбель | 32
6002026 | Дюбель D.14 пластик A 100 | 2
6002027 | Дюбель D.12 пластик GD 12 | 1
6002029 | Стопорное кольцо 215x5 DIN472 FSt | 33
6002030 | Стопорное кольцо 200x4 DIN472 FSt | 20
6002031 | Стопорное кольцо 160x4 DIN472 FSt | 11
6002035 | Стопорное кольцо 13x1 DIN472 FSt | 1
6002036 | Стопорное кольцо 52x2 DIN472 FSt | 1
6002037 | Стопорное кольцо 48x1,75 DIN472 FSt | 1
6002038 | Стопорное кольцо 40x1,75 DIN472 FSt | 1
6002039 | Стопорное кольцо 35x1,5 DIN472 Fst | 1
6002040 | Стопорное кольцо 27x1,2 DIN472 FSt | 1
6002041 | Стопорное кольцо 255x5 DIN472 FSt | 56
6002042 | Стопорное кольцо 230x5 DIN472 FSt | 40
6002043 | Стопорное кольцо 60x2 DIN471 FSt | 1
6002044 | Стопорное кольцо 55x3 DIN471 FSt | 1
6002047 | Стопорное кольцо 48x1,75 DIN471 FSt | 1
6002048 | Стопорное кольцо 45x1,75 DIN471 FSt | 1
6002050 | Стопорное кольцо 108x4 DIN472 FSt | 6
6002051 | Стопорное кольцо 100x3 DIN472 FSt | 3
6002052 | Стопорное кольцо 90x3 DIN471 FSt | 3
6002053 | Стопорное кольцо 90x3 DIN471 A2 | 34
6002054 | Стопорное кольцо 80x2,5 DIN471 FSt | 2
6002055 | Стопорное кольцо 75x2,5 DIN471 FSt | 2
6002056 | circlips 70x2,5 DIN471 FSt | 2
6002057 | Гайка M30x1,5LH DIN934 A4 | 88
6002059 | Гайка M30 DIN934 A2-70 | 11
6002060 | Гайка M27 DIN934 A2 | 10
6002061 | Гайка M24x1,5 DIN439 Ms | 11
6002062 | Гайка M24x1,5 DIN439 A2 | 6
6002063 | Гайка M24 DIN934 A4-70 | 5
6002064 | Колпачковая гайка M8 DIN1587 A4 | 4
6002065 | Колпачковая гайка M8 DIN1587 A2 | 2
6002066 | Гайка M42x1,5 DIN439 A2 | 48
6002067 | Гайка M35x1,5 DIN936 A2 | 45
6002068 | Гайка M30x1,5LH DIN936 Ms | 29
6002069 | Гайка M30x1,5LH DIN936 A4 | 88
6002070 | Гайка M30x1,5LH DIN934 Ms | 57
6002071 | Гайка M18x1,5 DIN439 Ms | 3
6002072 | Гайка M18x1,5 DIN439 A2 | 3
6002073 | Гайка M16x1,5LH DIN439 Ms | 5
6002074 | Гайка M16x1,5LH DIN439 A4 | 29
6002075 | Гайка M16x1,5LH DIN439 A2 | 13
6002076 | Гайка M16x1,5 DIN439 Ms | 1
6002077 | Гайка M16x1,5 DIN439 A2 | 4
6002078 | Гайка M24 DIN934 A2-70 | 4
6002079 | Гайка M22x1,5LH DIN936 A4 | 21
6002080 | Гайка M22x1,5LH DIN936 A2 | 16
6002085 | Гайка вала M35x5 KM7 правая St | 19
6002086 | Гайка вала M30x1,5 KM6 левая St | 42
6002088 | Гайка-Барашек M12 DIN315 Ms | 4
6002089 | Гайка-Барашек M8 DIN315 A2 | 11
6002090 | Гайка M16 DIN582 1.4301 | 93
6002091 | Гайка M16 DIN582 C15E | 5
6002092 | Гайка вала M105x2 KM21 St | 77
6002093 | Гайка вала M100x2 KM20 St | 31
6002094 | Гайка вала M95x2 KM19 St | 38
6002095 | Гайка вала M90x2 KM18-M St | 40
6002096 | Гайка вала M80x2 KM16 St | 38
6002098 | Гайка вала M60x2 KM12 St | 12
6002100 | Колпачковая гайка M12 DIN1587 A4 | 2
6002101 | Колпачковая гайка M12 DIN1587 A2 | 2
6002102 | Колпачковая гайка M10 DIN1587 Ms | 3
6002103 | Колпачковая гайка M10 DIN1587 A4 | 4
6002104 | Колпачковая гайка M10 DIN1587 A2 | 1
6002106 | Гайка M12 DIN582 1.4301 | 68
6002107 | Гайка M12 DIN582 C15E | 10
6002108 | Гайка M10 DIN582 1.4301 | 14
6002109 | Колпачковая гайка M24 DIN1587 A2 | 25
6002112 | Колпачковая гайка M16 DIN1587 A2 | 6
6002113 | Стопорное кольцо 63x2 DIN472 Gbz | 6
6002114 | Шайба A23 DIN125 A4 | 1
6002115 | Шайба 21 DIN7349 A4 | 6
6002117 | Шайба A19 DIN125 A4 | 1
6002118 | Шайба 17 DIN433 A2 | 1
6002121 | Шайба D.20/28x2 DIN988 St | 1
6002122 | Шайба D.18/25x1,5 DIN 988 St | 1
6002123 | Шайба D.44/20x1 1.4301 - | 7
6002124 | Шайба A31 DIN125 A4 | 6
6002125 | Шайба A31 DIN125 A2 | 2
6002126 | Шайба A28 DIN125 A4 | 3
6002127 | Шайба A25 DIN125 A4 | 2
6002128 | Шайба 9 DIN440 A2 | 2
6002131 | Шайба 6,4 DIN7349 St | 1
6002133 | Шайба A6,4 DIN125 St | 1
6002134 | Шайба 5,3 DIN7349 St | 1
6002138 | Шайба 10,5 DIN433 A4 | 1
6002139 | Шайба 10,5 DIN7349 St Zn | 1
6002140 | Шайба 10,5 DIN7349 A4 | 1
6002142 | Кольцо регулир.10x16x0,2 DIN988 A2 | 1
6002143 | Упорная шайба D.100/120x3,5 DIN988 St | 11
6002145 | Кольцо регулир.8x14x0,5 DIN988 A2 | 2
6002146 | Кольцо регулир.8x14x0,2 DIN988 A2 | 1
6002147 | Шайба D.80/100x3,5 DIN988 St | 10
6002148 | Шайба D.75/95x3,5 DIN988 St | 10
6002149 | Штифт цилиндрический 10m6x24 DIN7 A4 | 3
6002150 | Штифт цилиндрический 10h11x45 DIN7 A4 | 14
6002151 | Шпонка A 4x4x8 DIN6885 St50-1 K | 1
6002152 | Шпонка A 3x3x6 DIN6885 St50-1 K | 1
6002153 | Упл.шайба 16 DIN470 St | 1
6002155 | Кольцо регулир.10x16x0,5 DIN988 A2 | 6
6002156 | Шайба D.42/52x2,5 DIN988 St | 2
6002157 | Шайба D.37/47x2,5 DIN988 St | 2
6002162 | Шайба D.22/32x2 DIN988 St | 1
6002164 | Шайба D.56/72x3 DIN988 St | 3
6002166 | Кольцо регулир.5x10x1,0 DIN988 A2 | 1
6002167 | Кольцо регулир.5x10x0,2 DIN988 A2 | 1
6002169 | Шайба D.45/55x3 DIN988 St | 3
6002170 | Стопорная шайба 16 DIN7980 A4 | 1
6002171 | Стопорная шайба 14 DIN7980 A4 | 1
6002172 | Стопорная шайба 12 DIN7980 A4 | 1
6002174 | lock washer 8 DIN7980 A4 | 1
6002176 | Стопорная шайба 5 DIN7980 A4 | 1
6002177 | Стопорное кольцо M8 Unitec полиамид | 1
6002178 | Стопорная шайба Dubo M6 NR.201 PA | 1
6002179 | Стопорная зубчатая шайба A6,4 DIN6798 A4 | 1
6002180 | Стопорная шайба 27 DIN7980 A4 | 3
6002181 | Стопорная шайба 24 DIN7980 A4 | 2
6002182 | Стопорная шайба 22 DIN7980 A4 | 2
6002183 | Стопорная шайба 20 DIN7980 A4 | 1
6002184 | Стопорное кольцо 80x2,5 DIN472 FSt | 2
6002185 | Стопорное кольцо 72x2,5 DIN472 A2 | 14
6002186 | Стопорное кольцо 72x2,5 DIN472 FSt | 2
6002187 | Стопорное кольцо 70x2,5 DIN472 FSt | 2
6002188 | Стопорное кольцо 68x2,5 DIN472 FSt | 2
6002189 | Стопорное кольцо 65x2,5 DIN472 FSt | 2
6002190 | Стопорное кольцо 63x2 DIN472 FSt | 2
6002191 | Стопорная шайба 4 DIN7980 A4 | 1
6002192 | Стопорная шайба B12 DIN127 A4 | 1
6002193 | Стопорная шайба B8 DIN127 A4 | 1
6002194 | Пружинное стопорное кольцо 125x3,5 FSt | 5
6002195 | Стопорное кольцо 175x4 54.13554 FSt geh. | 61
6002196 | Пружинное стопорное кольцо 52x1,5 FSt | 1
6002197 | Стопорное кольцо 45x1,75 FSt verchr. | 6
6002198 | Стопорная пластина MB21 - St | 13
6002199 | Стопорная пластина MB20 - St | 6
6002200 | Стопорная пластина MB19 - - | 4
6002201 | Стопорная пластина MB18 DIN5406 - | 8
6002202 | Стопорная пластина MB16 - - | 5
6002204 | Стопорная пластина MB12 - - | 2
6002205 | Шайба A5,3 DIN125 A4 | 1
6002206 | Шайба A5,3 DIN125 St | 1
6002207 | Шайба 4,3 DIN7349 Ms | 1
6002208 | Шайба A4,3 DIN125 Ms | 1
6002209 | Шплинт 3,2x20 DIN94 A4 | 1
6002210 | Шплинт 3,2x20 DIN94 A2 | 1
6002212 | Стопорная шайба Dubo M12 NR.307 PA | 1
6002213 | Стопорная шайба Dubo M12 NR.207 PA | 2
6002214 | Стопорная шайба Dubo M10 NR.305 PA | 1
6002216 | Стопорное кольцо M10 Unitec полиамид | 1
6002217 | Dubo-washer M8 NR.303 PA | 0.8
6002218 | Стопорная шайба Dubo M8 NR.203 PA | 1
6002219 | Стопорная пластина MB7 - St | 1
6002220 | Стопорная пластина MB6 - St | 3
6002221 | Зубчатое кольцо M10 Nr.410 St37 | 2
6002222 | Стопорная пластина M20 DIN462 St | 2
6002223 | Стопорная пластина M14 DIN462 Cu | 20
6002224 | Стопорная шайба Dubo M24 NR.219 PA | 4
6002225 | Стопорная шайба Dubo M16 NR.211 PA | 3
6002226 | Винт M10X35 DIN427 A2 | 3
6002227 | Винт M5x8 DIN427 A4 | 2
6002228 | Шпилька M27x95 DIN939 A2-70 | 38
6002229 | Шпилька M27x80 DIN939 A2-70 | 59
6002231 | Шпилька M27x70 DIN938 A2 | 31
6002232 | Шпилька M27x70 DIN939 A2-70 | 43
6002233 | Винт установочный M5x10 DIN553 A4 | 1
6002234 | Винт установочный M5x8 DIN553 A4 | 1
6002235 | Винт установочный M5x8 DIN551 A4 | 1
6002236 | Винт установочный M5x5 DIN553 A4 | 1
6002237 | Винт установочный M5x5 DIN551 A4 | 1
6002238 | Винт установочный M4x8 DIN916 A4 | 1
6002239 | Винт M12X35 DIN427 A2 | 14
6002240 | Шпилька M24x65 DIN939 A4-70 | 24
6002241 | Шпилька M24x65 DIN939 A2-70 | 21
6002242 | Шпилька M24x60 DIN938 A4-70 | 80
6002243 | Шпилька M24x60 DIN938 A2-70 | 17
6002244 | Шпилька M24x60 DIN939 A2-70 | 16
6002245 | Шпилька M20x150 DIN939 A4 | 35
6002246 | Шпилька M20x150 DIN939 A2-70 | 37
6002247 | Шпилька M24x160 DIN939 A2 | 54
6002248 | Шпилька M24x130 DIN939 A2 | 42
6002249 | Шпилька M24x75 DIN939 A2 | 24
6002250 | Шпилька M24x70 DIN938 A2-70 | 17
6002251 | Шпилька M24x70 DIN939 A4-70 | 31
6002252 | Шпилька M24x70 DIN939 A2 | 20
6002253 | Шпилька M24x65 DIN938 A2-70 | 60
6002254 | Шпилька M8x1000 DIN976 St | 3
6002255 | Винт установочный M8x30 DIN914 A4 | 3
6002256 | Винт установочный M8x30 DIN913 A2 | 1
6002257 | Винт установочный M8x25 DIN913 A4 | 1
6002258 | Винт установочный M8x16 DIN916 A4 | 2
6002259 | Винт установочный M8x12 DIN916 A4 | 1
6002260 | Винт установочный M8x12 DIN417 A4 | 2
6002261 | Винт установочный M10x20 ISO4027 A4 | 2
6002262 | Винт установочный M10x20 DIN553 A4 | 2
6002263 | Винт установочный M10x16 DIN916 A2 | 1
6002265 | Винт установочный M10x16 DIN914 A4 | 2
6002266 | Винт установочный M10x16 DIN553 A4 | 2
6002267 | Винт установочный M10x10 DIN551 A4 | 2
6002268 | Винт установочный M6x10 DIN916 A2 | 1
6002269 | Винт установочный M6x10 DIN553 A4 | 1
6002270 | Винт установочный M6x8 DIN553 A4 | 1
6002271 | Винт установочный M6x8 DIN551 A4 | 1
6002272 | Винт установочный M6x6 DIN553 A4 | 2
6002273 | Винт установочный M5x16 DIN913 A2 | 1
6002274 | Винт установочный M5x10 DIN916 A4 | 1
6002275 | Винт установочный M8x12 DIN417 A2 | 2
6002276 | Винт установочный M8x10 DIN417 A4 | 2
6002277 | Винт установочный M6x20 DIN551 A4 | 2
6002278 | Винт установочный M6x16 DIN438 A4 | 4
6002279 | Винт установочный M6x16 DIN553 A4 | 2
6002280 | Винт установочный M6x12 DIN553 A4 | 1
6002281 | Винт установочный M6x12 DIN551 A4 | 1
6002282 | Шпилька M16x75 DIN939 A2-70 | 7
6002283 | Шпилька M16x70 DIN938 A4-70 | 10
6002284 | Шпилька M16x70 DIN938 A2-70 | 7
6002285 | Шпилька M16x70 DIN939 A4-70 | 14
6002286 | Шпилька M16x70 DIN939 A2-70 | 8
6002287 | Шпилька M16x60 DIN939 A4-70 | 14
6002288 | Шпилька M16x60 DIN939 A2-70 | 7
6002289 | Шпилька M16x95 DIN938 A4 | 13
6002290 | Шпилька M16x95 DIN938 A2-70 | 43
6002291 | Шпилька M16x95 DIN939 A2-70 | 8
6002292 | Шпилька M16x90 DIN939 A4-70 | 17
6002293 | Шпилька M16x90 DIN939 A2-70 | 10
6002294 | Шпилька M16x85 DIN939 A2-70 | 7
6002295 | Шпилька M16x80 DIN939 A2-70 | 10
6002296 | Шпилька M16x45 DIN939 A4-80 | 12
6002297 | Шпилька M16x45 DIN939 A2-70 | 5
6002298 | Шпилька M16x45 DIN939 A2-80 | 7
6002301 | Шпилька M16x40 DIN939 A4-80 | 23
6002305 | Шпилька M16x55 DIN939 A2-70 | 7
6002307 | Шпилька M16x50 DIN939 A2-70 | 7
6002308 | Шпилька M16x45 DIN938 A4-70 | 12
6002309 | Шпилька M16x45 DIN938 A2-70 | 6
6002310 | Шпилька M20x70 DIN939 A2-70 | 8
6002311 | Шпилька M20x65 DIN939 A4-70 | 14
6002312 | Шпилька M20x65 DIN939 A2-70 | 30
6002313 | Шпилька M20x60 DIN939 A2-80 | 24
6002315 | Шпилька M20x60 DIN939 A2-70 | 18
6002317 | Шпилька M20x140 DIN939 A4-70 | 63
6002318 | Шпилька M20x140 DIN939 A2 | 56
6002319 | Шпилька M20x120 DIN939 A2 | 19
6002320 | Шпилька M20x110 DIN939 A2 | 19
6002321 | Шпилька M20x85 DIN939 A2-70 | 42
6002322 | Шпилька M20x75 DIN939 A2 | 12
6002323 | Шпилька M20x70 DIN939 A4-70 | 24
6002324 | Шпилька M16x240 DIN939 A2-70 | 56
6002325 | Шпилька M16x215 DIN938 A2 | 19
6002326 | Шпилька M16x215 DIN939 A4 | 25
6002327 | Шпилька M16x110 DIN938 A2 | 7
6002328 | Шпилька M16x110 DIN939 A4 | 11
6002329 | Шпилька M16x110 DIN939 A2-70 | 8
6002330 | Шпилька M16x100 DIN939 A2 | 10
6002334 | Шпилька M20x50 DIN939 A2-70 | 10
6002335 | screw M20x50 DIN939 A4-70 | 3.3
6002336 | Шпилька M20x50 DIN939 A2-80 | 12
6002337 | Шпилька M20x45 DIN939 A2-70 | 11
6002338 | Винт установочный M10x25 DIN914 A4 | 2
6002339 | Рым-Болт M56 DIN580 C15E | 197
6002340 | Рым-Болт M48 DIN580 C15E | 181
6002341 | Рым-Болт M42 DIN580 C15E | 81
6002342 | Рым-Болт M30 DIN580 C15E | 31
6002343 | Рым-Болт M24 DIN580 A4 | 193
6002344 | Рым-Болт M20 DIN580 A2 | 43
6002345 | Рым-Болт M20 DIN580 C15E | 13
6002347 | Болт с т-обр.гол.M10x65 DIN186 A4 | 24
6002348 | Шуруп 12x70 DIN571 A4 | 8
6002349 | Шуруп 10x70 DIN571 A4 | 3
6002351 | Винт-Комби M3.5x9 | 1
6002353 | screw plug G1 1/2 A DIN910 A4 | 60
6002355 | Пробка резьбовая G1A DIN910 A2 | 56
6002357 | Пробка резьбовая G1/8A DIN910 A2 | 12
6002360 | Рым-Болт M12 DIN580 C15E vz | 29
6002361 | Рым-Болт M12 DIN580 A4 | 26
6002362 | Болт анкерный M30x430 DIN529 St | 45
6002364 | Болт анкерный M24x400 DIN529 ST | 19
6002365 | Смазочный ниппель AR1/8 DIN71412 St | 2
6002366 | Смазочный ниппель AR1/4 DIN71412 St | 3
6002367 | Гайка M12 DIN985 A4 | 1
6002372 | Гайка M10 DIN985 A2 | 1
6002374 | Гайка M16 DIN985 A4 | 2
6002375 | Гайка M16 DIN985 A2 | 2
6002381 | Гайка M8 DIN934 A2-80 | 1
6002382 | Гайка M6 DIN934 Ms | 1
6002384 | Гайка M6 DIN934 A4-80 | 1
6002385 | Гайка M5 DIN934 Ms | 1
6002386 | Гайка M5 DIN934 A4 | 1
6002387 | Гайка M4 DIN934 A2 | 1
6002388 | Гайка M10 DIN934 Ms | 1
6002392 | Гайка M8 DIN985 A2 | 1
6002393 | Гайка M8 DIN934 A4-80 | 1
6002394 | Гайка M8 DIN934 A4 | 1
6002395 | Винт M5X10 DIN963 Ms | 1
6002396 | Винт M5x10 DIN963 A4 | 1
6002397 | Винт M4x30 DIN963 A2 | 1
6002398 | Винт M4x23 DIN963 A4 | 1
6002399 | Винт M4x10 DIN963 Ms | 2
6002400 | Винт M4x10 DIN963 A4 | 1
6002401 | Винт M4x6 DIN963 Ms | 1
6002402 | Винт M5x25 DIN963 A4 | 1
6002403 | Винт M5х20 DIN7991 A2-70 | 1
6002404 | Винт M5x20 DIN963 Ms | 1
6002405 | Винт M5x20 DIN963 A4 | 1
6002406 | Винт M5x16 DIN963 A4 | 1
6002407 | Винт M5x12 DIN963 Ms | 1
6002408 | Винт M5x12 DIN963 A4 | 1
6002409 | Винт установочный M12x25 DIN915 A4 | 4
6002410 | Винт установочный M12x20 DIN915 A4 | 4
6002411 | Винт установочный M12x12 DIN913 A4 | 3
6002412 | Винт установочный M10x30 ISO4026 A4 | 2
6002414 | Винт установочный M10x30 DIN553 A4 | 3
6002415 | Винт установочный M10x30 DIN914 A4 | 4
6002416 | Шпилька M30x1000 DIN976 St | 43
6002417 | Шпилька M20x1000 DIN976 1.4301 | 110
6002418 | Шпилька M20x1000 DIN976 St | 21
6002419 | Винт установочный M18x50 DIN551 A4 | 28
6002420 | Шпилька M16x1000 DIN976 St | 12
6002421 | Винт установочный M16x25 DIN915 A4 | 34
6002422 | Шпилька M12x1000 DIN976 A4 | 32
6002423 | Пробка резьбовая G1/2A DIN910 Ms | 4
6002424 | Пробка резьбовая G1/2A DIN910 A4 | 10
6002425 | Пробка резьбовая G1/2A DIN910 A2 | 11
6002426 | Пробка резьбовая G1/2 DIN908 Ms | 4
6002430 | Пробка резьбовая G1/8 DIN908 A2 | 3
6002431 | Пробка резьбовая G1/4 A DIN910 Ms | 2
6002432 | Пробка резьбовая G1/4 A DIN910 A4 | 7
6002433 | Пробка резьбовая G1/4 A DIN910 A2 | 8
6002435 | Пробка резьбовая G1/4 A DIN908 A4 | 20
6002436 | Пробка резьбовая G1/4 A DIN908 A2 | 10
6002437 | Винт M6x16 DIN963 A4 | 1
6002439 | Винт M6х12 DIN7991 A2 | 1
6002440 | Винт M6x12 DIN963 Ms | 1
6002441 | Винт M6x12 DIN963 A4 | 1
6002442 | Винт M5x30 DIN963 A2 | 1
6002443 | Винт M5x25 DIN963 Ms | 1
6002444 | Винт M8x16 DIN964 A4 | 1
6002445 | Болт B2.9X9.5 DIN7983 vz | 1
6002446 | Винт M8x25 DIN963 A4 | 1
6002448 | Винт M6x20 DIN963 Ms | 1
6002449 | Винт M6x20 DIN963 A4 | 1
6002450 | Винт M6x16 DIN963 Ms | 1
6002451 | Упл.кольцо ID.35,0x3,2 Viton 70SR | 11
6002452 | Упл.кольцо ID.49,0x3,0 Viton 70SR | 3
6002453 | Упл.кольцо ID.55,0x2,5 Viton 70SR | 3
6002454 | Упл.кольцо ID.30,0x3,0 Viton 70SR. | 2
6002455 | V-Сальник V160 VR3 Viton | 302
6002456 | Упл.кольцо ID.155,0x2,0 NBR70SR | 14
6002457 | Упл.кольцо ID.62,0x3,0 NBR70SR | 2
6002458 | Кольцо VI - 42x60x12 PTFE | 236
6002459 | Упл.кольцо ID.155,0x2,0 Viton 75SR | 11
6002460 | Упл.кольцо ID.70,0x2,0 Viton 70SR | 3
6002461 | Упл.кольцо ID.118,0x3,0 Viton 70SR | 10
6002462 | Упл.кольцо ID.35,0x2,5 Viton 70SR | 2
6002463 | Упл.кольцо ID.139,0x3,0 Viton 70SR | 8
6002464 | Упл.кольцо ID.312,0x3,0 Viton 70SR | 129
6002465 | Упл.кольцо ID.94,97x1,78 NBR70SR | 14
6002467 | Упл.кольцо ID.70,0x2,0 NBR70SR | 3
6002468 | Упл.кольцо ID.50,0x2,0 NBR70SR | 5
6002472 | Упл.кольцо ID.6,0x1,5 NBR70SR | 3
6002473 | Упл.кольцо ID.25,0x1,5 NBR70SR | 2
6002474 | Упл.кольцо ID.118,0x3,0 NBR70SR | 2
6002477 | Упл.кольцо ID.35,0x2,5 NBR70SR | 2
6002478 | Упл.кольцо ID.139,5x3,0 NBR70SR | 3
6002481 | Подшипник 6311 DIN625 | 51
6002482 | Радиально-Упорный подшипник 3310B.TVH | 270
6002493 | Упл.кольцо A18/24x1,5 DIN7603 PA | 3
6002494 | Уплотнение D.240,7x7 NBR 70shA | 446
6002495 | Уплотнение EMKA 8/1мм пористая резина | 99
6002496 | Упл.кольцо A12/19x1,5 DIN7603 Cu | 2
6002497 | Упл.кольцо A26/32x2 DIN7603 Cu | 3
6002500 | Подшипник 6211 | 90
6002502 | Радиально-Упорный подшипник 7213B.TVPUO | 169
6002504 | Подшипник 16004 | 13
6002510 | Шпонка A 8x7x28 DIN6885 C45K | 1
6002513 | Шпонка A 6x6x25 DIN6885 C45K | 1
6002515 | Стяжной штифт 6x40 DIN1481 A2 | 1
6002516 | Стяжной штифт 5x10 DIN1481 A2 | 1
6002517 | Стяжной штифт 5x30 DIN1481 A2 | 1
6002523 | Шайба 13 DIN7349 A4 | 2
6002524 | Изолирующая втулка M16x25 - 516 PA6 | 2
6002525 | Изолирующая втулка M20x20 - 520 PA6 | 3
6002526 | Стопорная шайба Dubo M20 NR.215 PA6 | 4
6002527 | Шайба 18 DIN434 A4 | 5
6002528 | Шплинт 5x40 DIN94 A4 | 1
6002530 | Шплинт 4x40 DIN94 A4 | 1
6002531 | Шплинт 4x32 DIN94 A4 | 1
6002532 | Шплинт 6x42 DIN11023 A2 | 33
6002534 | Шайба 20 DIN1440 A2 | 2
6002535 | Пружинное стопорное кольцо SB50 | 1
6002537 | Стопорное кольцо 85x3 DIN472 br | 6
6002539 | Стопорное кольцо 40x1,75 DIN472 A2 | 5
6002540 | Стопорное кольцо 110x4 DIN472 A2 | 5
6002542 | Сальник RWDR A45x85x10 DIN3760 NBR | 10
6002543 | Сальник RWDR A80x110x10 DIN3760 NBR | 47
6002552 | Резьбовая пробка M12x1,5 DIN906 Ms | 4
6002553 | Пробка резьбовая M18x1,5 DIN910 Ms | 4
6002555 | Шплинт 4x50 DIN94 A4 | 1
6002557 | Стопорное кольцо 25x1.2 DIN471 br | 1
6002561 | Пробка резьбовая M18x1,5 DIN910 A4 | 16
6002568 | Трубное соединение 330 1" vz | 25
6002585 | Патрубок угл.резьб.95 2" DIN2950 | 78
6002586 | Трубное соединение 331 1" vz | 25
6002604 | Счетчик HENGSTLER Signo 721102 | 937
6002625 | Кран шаровый 1-¼" PN10 A2 | 335
6002626 | Фланец R4 250x256 DIN24154 A2 | 114
6002627 | Прокладка DIN3570 KUPK-80/88.9 ПП | 7
6002628 | Скоба U-образн.80/94 DIN3570 A2 | 29
6002632 | Гидравлика в сборе 10-1524/00.4/3598 | 7314
6002634 | Цилиндр.рол.подшипник NUP 206EC DIN541 | 125
6002635 | Цилиндр.рол.подшипник RSL182204DIN5412 | 108
6002641 | Фланец R4 280x292 DIN24154 A2 | 213
6002642 | Трубное соединение 2353 15PL R1/2" vz | 11
6002644 | Игольчатый подшипник K25x31x17 DIN5405 | 30
6002647 | Конический рол.подшипник 32014X DIN720 | 181
6002648 | Скоба U-образн.125/148 DIN3570 A2 | 59
6002649 | wire rope D.4/7x19 - 15m A4 RW6+Ph | 67
6002650 | wire rope D.6/7x19 - 30m A4 RW6+Ph | 194
6002651 | wire rope D.6/7x19 - 20m A4 RW6+Ph | 121
6002652 | wire rope D.6/7x19 - 18m A4 RW6+Ph | 107
6002653 | Wire Rope D.6/7x19 - 15m A4 RW6+Ph | 98
6002654 | wire rope D.6/7x19 - 12m A4 RW6+Ph | 77
6002659 | Кольцевой зажим 100-35x60x17 | 96
6002660 | Зажим троса NG10 DIN1142 A4 | 28
6002662 | Скоба U-образн.80/94 DIN3570 vz | 19
6002663 | Прокладка DIN3570 KUPK-100/114.3 ПП | 7
6002664 | Скоба U-образн.100/120 DIN3570 A2 | 52
6002667 | Зажим троса NG6 DIN1142 A4 | 14
6002668 | Прокладка DIN3570 KUPK-32/42.4 ПП | 7
6002669 | wire rope D.4/7x19 - 12m A4 RW6+Ph | 49
6002670 | Нейлоновый трос D.12 PA6 | 5
6002671 | Зажим троса NG4 DIN1142 A4 | 13
6002672 | Обойма троса D.4 DIN3090 A4 | 3
6002674 | Скоба U-образн.100/120 DIN3570 vz | 29
6002675 | Обойма троса D.6 DIN3090 A5 | 4
6002678 | Хомут шланга 120-140мм DIN3017 A4 | 25
6002679 | Заклепка | 1
6002680 | Стяжной штифт 3x12 DIN1481 F-St | 1
6002681 | Упл.кольцо профильное PKN 100 PN 64 | 10
6002682 | tapper nipple R½x60 DINEN10241 4571 | 3
6002683 | Зубчатая пружинная шайба A17 DIN6797 A2 | 1
6002685 | Резиновый демпфер Tiegler B/GM40 NB | 24
6002686 | Шайба стопорная Nord-Lock 21/10,7 A4 | 9
6002688 | screw locking Nord-Lock 13,5/8,7 A4 | 6
6002697 | screw M5x12 DIN7991 A2-70 | 1
6002698 | Электрод G1/2 длина 40 мм | 115
6002699 | Реле "звезда-треугольник" 18,5кВт | 915
6002700 | plug MS500V5P CEE32A WD 12,5-16,0A | 457
6002701 | plug MS500V5P CEE32A WD 9,0-12,5A | 457
6002704 | Клемма предохранителя 281-611 | 14
6002706 | Пусковой блок 30 кВт | 1282
6002707 | Пускатель EK10 | 16
6002708 | Модульный кронштейн рубильника BE3 | 7
6002709 | Рубильник RW H3 R | 51
6002710 | Винт M3x6 DIN7045 Stvz | 1
6002711 | Защитный чехол с тросом 485.3846 | 120
6002712 | Штекерный разъем/колодка 4-полюсный | 10
6002713 | Пружинный соеденитель 4-polig | 12
6002715 | Прокладка D.23,8/47,8x0,5 EPDM | 10
6002717 | Предохранитель 20*5мм 4A T 250V | 3
6002718 | Фланцевая розетка Bulgin 978-036 | 78
6002719 | Контргайка M40x1,5 DIN46319 | 4
6002720 | Зубчатая пружинная шайба A10,5 DIN6797 A | 1
6002721 | Зубчатая пружинная шайба A21 DIN6797 A2 | 1
6002722 | Зубчатая пружинная шайба A21 DIN6797 FSt | 1
6002723 | Зубчатая пружинная шайба A4,3 DIN6797 FS | 1
6002724 | Зубчатая пружинная шайба A17 DIN6797 FSt | 1
6002725 | Винт M3x6 DIN965 Stvz | 1
6002726 | Реле защиты мотора 28-40A | 214
6002727 | Реле защиты мотора 22-32A | 214
6002728 | Реле защиты мотораz 40-50A | 280
6002729 | Фиксатор IG M3x8 SW5 Ms | 1
6002730 | Фиксатор IG M3x10 SW5 Ms | 1
6002731 | Защитная крышка Bulgin 314-390 | 11
6002732 | Штифт цилиндрический 8m6x20 DIN7 A4 | 3
6002733 | Штифт цилиндрический 8m6x8 DIN7 A4 | 2
6002734 | Штифт цилиндрический 6m6x60 EN28733 A4 | 3
6002735 | Штифт цилиндрический 6m6x50 DIN7 A4 | 7
6002736 | Штифт цилиндрический 6m6x15 DIN7 A4 | 2
6002737 | Штифт цилиндрический 6m6x10 DIN7 A4 | 3
6002738 | Штифт цилиндрический 6m6x7 DIN7 A4 | 1
6002739 | Установочный штифт 6x12 DIN1473 A2 | 1
6002741 | Установочный штифт 5x12 DIN1474 A4 | 4
6002742 | Установочный штифт 4x8 DIN1473 1.4301 | 1
6002743 | Установочный штифт 4x6 DIN1473 1.4301 | 1
6002744 | Установочный штифт 3x16 DIN1473 1.4301 | 1
6002745 | Установочный штифт 3x12 DIN1474 1.4305 | 1
6002746 | Штифт цилиндрический 3m6x17 DIN7 A4 | 1
6002747 | Штифт цилиндрический 14h11x10 DIN7 A4 | 17
6002748 | Штифт цилиндрический 12m6x24 DIN7 A4 | 5
6002749 | Штифт цилиндрический 12m6x16 DIN7 A4 | 5
6002750 | Штифт цилиндрический 12h11x30 DIN7 A4 | 24
6002751 | Штифт цилиндрический 10m6x50 DIN7 A4 | 14
6002752 | Штифт цилиндрический 10m6x40 DIN7 A2 | 4
6002753 | Штифт цилиндрический 6h11x14 DIN7 A4 | 4
6002754 | Штифт цилиндрический 6h11x7 DIN7 A4 | 1
6002755 | Штифт цилиндрический 6h11x6 DIN7 A4 | 2
6002757 | Штифт цилиндрический 5m6x18 DIN7 A4 | 1
6002759 | Штифт цилиндрический 4m6x8 DIN7 A4 | 1
6002760 | Кабельный ввод M32x1,5 - Ms vn | 43
6002761 | Кабельный ввод M40x1,5 - | 41
6002762 | Спаренное врезное кольцо DS10LS10 A4 | 6
6002763 | Шильдик ENZ9 схема.BM4 зазем. | 5
6002765 | Стяжной штифт 4x10 DIN1481 F-St | 1
6002766 | Стяжной штифт 4x5 DIN1481 F-St | 1
6002770 | Кабельный ввод M16x1,5 6-8 Ms vn | 17
6002771 | Кабельный ввод M16x1,5 5-10 - - | 3
6002772 | Кабельный ввод M40x1,5 13-26 PA - | 17
6002773 | Кабельный ввод M25x1,5 7-16 PA - | 5
6002774 | Забивной штифт S7 10x32 1.4305 | 3
6002775 | Установочный штифт 10x16 DIN1472 A2 | 3
6002776 | Установочный штифт 8x20 DIN1470 A4 | 2
6002777 | Установочный штифт 8x16 DIN1474 1.4305 | 25
6002778 | Установочный штифт 8x12 DIN1472 A2 | 5
6002779 | Установочный штифт 6x25 DIN1470 A4 | 4
6002780 | Установочный штифт 6x15 DIN1473 1.4305 | 1
6002781 | Штифт с полукруглой головкой 3x6 DIN1476 | 1
6002782 | Штифт с полукруглой головкой 3x5 ISO8746 | 1
6002783 | Штифт с полукруглой головкой 3x4 DIN1476 | 1
6002784 | Забивной штифт S7 14x55 1.4305 | 10
6002785 | Забивной штифт S7 13x70 1.4104 | 43
6002786 | Установочный штифт 16x30 DIN1472 A2 | 23
6002787 | Забивной штифт S7 10x36 1.4305 | 6
6002788 | Указатель уровня GN 650.1-254-A | 235
6002790 | Винт M6x30 DIN7991 A2-70 | 1
6002792 | Винт M5x25 DIN7991 A2-70 | 1
6002793 | Шпилька M12x40 DIN976 A4 | 3
6002794 | Шпилька M12x1000 DIN976 A2 | 28
6002797 | Винт M12x30 DIN7991 A4-70 | 2
6002798 | Винт M12x35 DIN6912 A4 | 28
6002799 | Винт M12x30 DIN7991 A2-70 | 2
6002800 | Болт B4,8x13 ISO7049 A2 | 1
6002801 | Винт M6x20 DIN7991 A4-70 | 1
6002805 | Болт M6x30 ISO4017 A4-70 | 1
6002808 | Болт M12x100 DIN931 A2 | 2
6002809 | Болт M20x90 DIN933 A2 | 7
6002815 | Винт M4x10 DIN963 A2 | 1
6002816 | Шпилька M12x55 DIN976 A4 | 14
6002818 | Шайба D.85/65x0,1 DIN988 St | 4
6002819 | Шплинт 5x32 DIN11023 A2 | 29
6002820 | Цепь с кольцом 200мм A2 | 7
6002822 | Стопорная шайба Dubo M18 NR 313 PA6 | 2
6002823 | Шайба 18 DIN434 A2 | 10
6002824 | Шайба A4,3 DIN125 A2 | 1
6002825 | Шайба S65x85x3,5 DIN988 St | 36
6002826 | Шайба D.120/100x0,1 DIN988 St | 6
6002828 | Стопорная шайба A6 DIN127 A2 | 1
6002830 | Стопорная шайба B6 DIN127 A4 | 1
6002832 | Шайба 8,4 DIN7349 A2 | 1
6002835 | Гайка M10 DIN985 A4 | 1
6002836 | Гайка M20 DIN985 A4 | 19
6002837 | Гайка M6 DIN985 A2 | 1
6002838 | Стопорная шайба A20 DIN127 A4 | 1
6002839 | Стопорная шайба A16 DIN127 A4 | 1
6002840 | Стопорная шайба A16 DIN127 A2 | 1
6002841 | Стопорная шайба A10 DIN127 A2 | 1
6002842 | Стопорная шайба A10 DIN127 A4 | 3
6002843 | Шайба 21 DIN7349 A2 | 24
6002844 | Шайба 17 DIN7349 A2 | 2
6002845 | Болт M16x30 DIN912 A2-70 | 7
6002846 | Винт установочный M8x16 DIN916 A2 | 1
6002847 | Болт M5x55 DIN912 A2 | 1
6002848 | Болт M6x25 DIN912 12.9 St | 1
6002849 | Болт M5x50 DIN912 A2 | 2
6002850 | Болт M6x55 DIN912 A2 | 1
6002851 | Болт M6x30 DIN912 A2 | 1
6002853 | Винт установочный M16x20 ISO4026 A2 | 2
6002854 | Болт M12x60 DIN912 A4-70 | 3
6002855 | Винт M16x30 ISO4762 A4-70 | 4
6002857 | Винт M12x60 ISO4762 A2-70 | 3
6002858 | Винт установочный M6x8 DIN916 A4 | 1
6002859 | Рым-Болт M10 DIN580 C15E | 25
6002861 | Карданный механизм-M-часть KMS-K 159x150 | 413
6002862 | Карданный механизм-V-часть KVS-K 159x150 | 200
6002863 | Карданный механизм-V-часть KVG 159 x 6" | 237
6002871 | Рым-Болт M16 DIN580 C15E | 8
6002872 | Рым-Болт M12 DIN580 C15E | 6
6002874 | Болт M12x160 DIN931 A2 | 7
6002875 | Болт M12x140 DIN931 A2 | 3
6002876 | Болт M12x120 DIN931 A2-70 | 4
6002877 | Болт M12x70 DIN931 A2 | 6
6002879 | Болт M12x45 DIN933 A2 | 2
6002880 | Болт M8x30 DIN933 A4-70 | 1
6002881 | Болт M6x40 DIN933 A2-70 | 1
6002882 | Болт M10x50 DIN931 A4-70 | 2
6002883 | Болт M12x60 DIN933 A4-70 | 3
6002884 | Болт M16x120 DIN933 A4-70 | 10
6002886 | Болт M16x65 DIN931 A2 | 3
6002887 | Болт M12x140 DIN933 A4-70 | 6
6002888 | Болт M12x70 DIN933 A4-70 | 3
6002890 | Болт M12x25 DIN933 A4-70 | 2
6002892 | Болт M10x40 DIN933 A4-70 | 2
6002893 | Болт M12x90 DIN931 A4-70 | 4
6002894 | Болт M6x80 DIN933 A2 | 1
6002901 | Шпилька M16x40 DIN939 A2-80 | 10
6002903 | Колпачок с резьбой 1¼" | 1
6002906 | Удлинитель R¼"x115 GF527 TG vz | 14
6002908 | Трубная муфта R¼" verz.Nr 270 | 4
6002913 | Трубный удлинитель | 41
6002914 | Переходный ниппель 15-G 1/2 AG Rg | 10
6002915 | Переходник K139,7x4/88,9x3,2 1.4541 | 348
6002916 | Переходник 1/2A-1/4I Nr.241 TG vz | 16
6002918 | Переходник K88,9x3,2/60,3x2,9 1.4541 | 148
6002919 | Автомат 16A/2-полюсный | 91
6002920 | Пустой корпус T237-ABS | 143
6002921 | Монтажная приспособление T237-ABS | 19
6002922 | Пустой корпус 240*233*130 | 287
6002923 | Удлинитель R1/4"x95 55.13813 A2 | 97
6002927 | Удлинитель R1/2"x120 EN10242 (526) vz | 11
6002928 | Удлинитель R1/2"x100 EN10242 (526) vz | 18
6002929 | Переходник 1/2A-1/4I A4 | 18
6002933 | Клапан | 10
6002938 | Пробка ¼ Nr.329 A4 | 8
6002939 | Пробка ¼ T9 Nr.290 DIN2950 Rg | 4
6002940 | Пробка 1/4 T9 Nr.290 TG vz DIN2950 | 3
6002942 | Пробка 1/2 T9 Nr.290 Rg DIN2950 | 5
6002949 | reduction bushes 2"-1½" EN10242-N8 vz | 14
6002952 | Отвод под пайку D.15/45° 1 трубная муфта | 5
6002953 | Отвод под пайку D.15/90° 5001a-15 Cu | 4
6002965 | Конденсатор мотора 130мкФ 330В | 126
6002966 | Конденсатор мотора 80мкФ 250В | 71
6002967 | Конденсатор 50мкФ 400В | 36
6002968 | Конденсатор штекера SMP 30мкФ 400В | 30
6002969 | Конденсатор штекера SMP 20мкФ 400В | 21
6002970 | Конденсатор мотора 20мкФ 400В | 24
6002971 | Конденсатор 16мкФ 400В | 35
6002972 | Датчик темп.PTC.80° (3) | 6
6002973 | Температурный датчик Bi.160° (2) | 20
6002980 | Датчик темп.PTC.70° (3) | 32
6002982 | Датчик темп.PTC.60° (3) | 45
6002983 | Датчик темп.PTC.90° (3) | 8
6002986 | Хомут шланга 2 петли 25-28 | 2
6002987 | Хомут шланга 2 петли 23-25 | 2
6002988 | Хомут шланга 2 петли 20-23 | 2
6002989 | Хомут шланга 2 петли 17-20 | 2
6002990 | Хомут шланга 2 петли 14-17 | 2
6002991 | Хомут шланга 2 петли 11-13 | 2
6002992 | Хомут шланга 2 петли 9-11 | 2
6002993 | Пустой корпус PCF с монтажной шиной | 324
6002994 | Пустой корпус PCF с монтажной шиной | 262
6002995 | Корпус ISO G17/I пустой | 90
6002996 | Пустой корпус 380*290 мм | 658
6002997 | Пустой корпус 380*290 мм Vollgummi | 639
6002998 | Пустой корпус 353*233 | 358
6003000 | plug CEE16A/400V 60Hz/5P-11h | 48
6003001 | Вставной штекер Schuko | 24
6003005 | Защитная крышка | 2
6003006 | Конденсатор мотора 30мкФ 400В | 26
6003007 | Хомут шланга 2 петли 7-9 | 1
6003008 | Хомут шланга 2 петли 5-7 | 2
6003009 | plug CEE16A/400V/5P-6H | 17
6003010 | plug CEE32A/500V/5P-7H | 60
6003011 | plug CEE16A/500V/5P-7H | 60
6003012 | plug CEE63A/400V/5P-6H/IP67 | 116
6003013 | plug CEE32A/400V/5P-6H | 17
6003015 | Тарельчатая пружина | 3
6003016 | Диск D.175 A175-03 Pevolon | 97
6003017 | Диск D.85 A85-2 Pevolon | 58
6003018 | Диск D.70 A70-02 Pevolon | 29
6003019 | Диск D.50 A50-02 Pevolon | 11
6003020 | Диск D.40 A40-01 Pevolon | 19
6003021 | Шаровый кран 11/2" A4 | 66
6003023 | Коннектор 1" Nr.135 Ms | 11
6003024 | Коннектор 1/2" Nr.135 Ms | 8
6003028 | Коническая пружина левая 54.11411 A2 | 71
6003030 | shackle 16mm 1.4401 | 56
6003033 | shackle 12mm 1.4401 | 28
6003036 | Шар D.50 G40 DIN 5401 1.3505 | 122
6003037 | Шар D.25 1.4034 | 21
6003038 | Шар D.20 A4 | 41
6003039 | Шар D.18 A4 | 4
6003040 | Шар D.14 A4 | 5
6003048 | Упл.кольцо профильное | 4
6003060 | fixed coupling B-G2 1/2 IG | 40
6003062 | Коннектор 3/4", Nr.135 Ms | 8
6003070 | fixed coupling C-G2 IG | 15
6003071 | Пробка 11/2 T9 Nr.290 TG vz DIN2950 | 10
6003072 | Пробка 1/2 T9 Nr.430 A4 DIN2950 | 20
6003073 | Пробка 1/2 T9 Nr.290 TG vz DIN2950 | 4
6003074 | Быстродействующий клапан RAX | 4
6003078 | Угловой штуцер Ermeto G08 LL Ms | 33
6003079 | Угловой штуцер Ermeto G08 LL A4 | 70
6003080 | Гильза усил.D.10/1 Ms | 5
6003081 | Гильза усил.D.8/1 Ms | 3
6003082 | Пробка 2 T9 Nr.290 A4 DIN2950 | 52
6003083 | Пробка 2 T9 Nr.290 TG vz DIN2950 | 21
6003084 | Пробка 11/2 T9 Nr.290 A2 DIN2950 | 76
6003102 | Угловой штуцер Ermeto WE08-PLR Ms | 33
6003103 | Угловой штуцер Ermeto WE10-LR Ms | 43
6003104 | Угловой штуцер Ermeto WE10-LR A4 | 73
6003105 | Угловой штуцер Ermeto GE22-LR ST | 19
6003113 | Угловой штуцер Ermeto DSVW28LR ST | 179
6003114 | Угловой штуцер Ermeto DSVW22LR verz. | 128
6003115 | Угловой штуцер Ermeto W08 LL Ms | 90
6003116 | Угловой штуцер Ermeto W08 LL A4 | 127
6003117 | Угловой штуцер Ermeto G22-L ST | 25
6003118 | Угловой штуцер Ermeto G10 L Ms | 20
6003119 | Угловой штуцер Ermeto G10 L A4 | 61
6003120 | Угловой штуцер Ermeto GE10-LR Ms | 20
6003121 | Угловой штуцер Ermeto GE10-LR A4 | 42
6003122 | Угловой штуцер Ermeto GE 08 LL Ms | 34
6003123 | Угловой штуцер Ermeto GE 08 LL A4 | 75
6003124 | Угловой штуцер Ermeto DSVW42LR ST | 352
6003125 | Угловой штуцер Ermeto DSVW35LR ST | 271
6003126 | Угловой штуцер Ermeto DSVW28LR verz. | 126
6003127 | Кабельный ввод PG21 - PA - | 7
6003128 | Кабельный ввод PG16 - PA - | 4
6003129 | Упорный винт пластик | 1
6003130 | Кабельный ввод PG13 - PA - | 5
6003131 | Кабельный ввод PG11 - PA - | 3
6003132 | Упорный винт PG29 - Ms vn | 18
6003133 | Упорный винт PG21 - Ms vn | 10
6003134 | Кабельный ввод PG21 16-0 GTW vz | 48
6003135 | Упорное кольцо 20,5 16 0,8 PG16 DIN4632 | 1
6003136 | Упорное кольцо 20,5 12 0,8 PG16 DIN4632 | 1
6003137 | Кабельный ввод PG16 14-0 GTW vz | 39
6003138 | Кабельный ввод PG16 12-0 GTW vz | 56
6003139 | Кабельный ввод Pg21 1.4305 | 140
6003141 | Контргайка PG16 Polystrol | 1
6003142 | Контргайка PG13.5 пластик | 1
6003143 | Контргайка PG11 Makrolon | 1
6003144 | Кабельный ввод PG42 - Ms - | 32
6003145 | Кабельный ввод PG36 - Ms - | 16
6003146 | Кабельный ввод PG29 - Ms - | 8
6003147 | Кабельный ввод PG21 - - - | 4
6003148 | Кабельный ввод A Pg29 46255 MS | 18
6003149 | Кабельный ввод A Pg21 DIN46255 MS | 10
6003150 | Кабельный ввод A Pg16 DIN46255 Ms | 6
6003151 | Упл.кольцо Pg13,5 D.20/23,6x1,8 пластик | 1
6003152 | Упл.кольцо Pg11 D.18/21,2x1,6 пластик | 1
6003153 | Кабельный ввод 16 | 1
6003154 | Контргайка PG21 PA | 1
6003156 | Упл.кольцо D.25/A34,7x9,5 DIN46259 Gi | 1
6003158 | Упл.кольцо D.21/A34,7x12 DIN46259 NBR | 1
6003159 | Упл.кольцо D.17/A34,7x9,5 DIN46259 Gi | 2
6003160 | Упл.кольцо D.10/B25,9x11 DIN46259 Gi | 1
6003161 | Упл.кольцо D.16/A25,9x8 DIN46259 NBR | 1
6003163 | Упорное кольцо 35 23 - PG29 - - | 2
6003164 | Упл.кольцо D.-/B44,7x14 DIN46259 Gi | 3
6003165 | Упл.кольцо D.36/A44,7x14 DIN46259 Gi | 2
6003166 | Упл.кольцо D.33/B44,7x14 DIN46259 Gi | 2
6003167 | Упл.кольцо D.30/B44,7x14 DIN46259 Gi | 3
6003169 | Кабельный ввод PG29 19-29-0 GTW vz | 49
6003170 | Кабельный ввод PG29 16-29-0 GTW vz | 94
6003171 | Кабельный ввод PG29 14-29-0 GTW vz | 88
6003172 | Упорное кольцо 26 21 0,8 PG21 DIN46320 | 1
6003173 | Упл.кольцо D.18/A26,5x11 DIN46259 Gi | 4
6003174 | Кабельный ввод PG 16 | 1
6003175 | Кабельный ввод PG21 19-0 GTW vz | 50
6003176 | Упл.кольцо D.16/A25,9x11 DIN46259 Gi | 1
6003177 | Упл.кольцо D.9/B20,4x9 DIN46259 Gi | 1
6003178 | Упл.кольцо D.13/A20,4x9 DIN46259 Gi | 1
6003179 | Упл.кольцо D.9/A20,4X9 DIN46259 Gi | 1
6003180 | Кабельный ввод PG29 28-0 GTW vz | 59
6003181 | Кабельный ввод PG29 26-0 GTW vz | 57
6003182 | Кабельный ввод PG29 23-0 GTW vz | 56
6003183 | Кабельный зажим 50,00 HL синий | 2
6003184 | Кабельный зажим 35,00 HL красный | 1
6003185 | Кабельный зажим 25,00 L черный | 1
6003186 | Кабельный зажим 16,00 HL белый | 1
6003187 | Кабельный зажим 10,00 N коричневый | 1
6003188 | Кабельный зажим 6,00 N зеленый | 1
6003189 | Кабельный зажим 4,00 N оранжевый | 1
6003190 | Клеммная колодка GS/6 | 125
6003191 | Клемма GS5B | 139
6003192 | Клемма GS4B | 19
6003193 | Клемма GS3B | 20
6003194 | Клеммная колодка GS4 | 20
6003195 | Клеммная колодка GS2 | 4
6003196 | Кабельный зажим 70,00 желтый | 2
6003198 | Клемма Barlian M4 A2 | 24
6003200 | Зажимный хомут | 2
6003201 | Клемма заземления IKE 4 | 10
6003204 | Кабельный зажим 2,50 N серый | 1
6003205 | Кабельный зажим 1,50 N черный | 1
6003206 | Кабельный зажим 0,75 N синий | 1
6003207 | Крепление кожуха DFG1E | 7
6003208 | Гильза кабельного ввода M38x1,5 6-пол. | 331
6003209 | Клемма заземления IKE 10 | 14
6003210 | Клемма нейтрали IKE 10 | 5
6003216 | Контргайка PG29 Ms | 2
6003217 | Контргайка PG21 Ms | 1
6003218 | Кабельный ввод PG16 - Ms - | 3
6003219 | Кабельный ввод PG13,5 DIN46320 Ms | 3
6003220 | Кабельный ввод PG7 - Ms - | 2
6003221 | Переходное кольцо Pg42/36 Nr.4236 Ms | 10
6003222 | Упл.кольцо D.25/B34,7x12 DIN46259 NBR | 3
6003223 | Упл.кольцо D.10/B25,9x11 DIN46259 NBR | 1
6003224 | Переходное кольцо Pg36/29 Nr.3629 Ms | 6
6003225 | Переходное кольцо Pg13,5/11 Nr.1311 Ms | 1
6003226 | Переходное кольцо Pg11/9 Nr.1109N Ms | 1
6003227 | Переходное кольцо Pg9/7 Nr.907N Ms | 1
6003231 | Клемма GS6B | 49
6003232 | Контргайка PG16 Ms | 1
6003233 | Контргайка PG13.5 Ms | 1
6003234 | Контргайка PG11 Ms | 1
6003235 | Переходное кольцо Pg21/16 Nr.2116 Ms | 3
6003236 | Переходное кольцо Pg21/13,5 Nr.2113 Ms | 3
6003237 | Контргайка PG7 Ms | 1
6003238 | Переходное кольцо Pg16/13,5 Nr.1613 Ms | 2
6003240 | Расцепитель низкого напряжения 230V | 45
6003241 | plug MS400V5P CEE32A WDSHA 10,0-14,0A | 490
6003244 | Защитный автомат мотора 4-6.3 A | 81
6003245 | Защитный автомат мотора 2.5-4 A | 84
6003246 | Защитный автомат мотора 10-16 A | 89
6003248 | plug CEE16A/400V/4P-6H | 53
6003250 | Вставка 6A SSM1 | 40
6003254 | Корпус выключателя SSM1 | 3
6003255 | Корпус выключателя SSM1 H/A | 3
6003261 | Защитный автомат мотора 6.3-10 A | 89
6003262 | Защитный автомат мотора 1.6-2.5 A | 84
6003263 | Защитный автомат мотора MSM 0.6 | 99
6003264 | plug MS400V5P CEE32A WDSHA 8,0-11,5A | 490
6003265 | plug MS400V5P CEE32A WDSHA 5,5-8,0A | 490
6003266 | plug MS400V5P CEE32A WDSHA 3,7-5,5A | 490
6003267 | plug CEE32A/400V/4P-6H | 33
6003268 | Реле скорости вращения FKS | 37
6003274 | Магнитный расцепитель 018201 | 45
6003275 | Температурный датчик Bi.90° (1) | 6
6003279 | Нефиксируемый выключатель SMK H-A | 10
6003284 | Токовое реле P1M1-10 A | 56
6003285 | Токовое реле P1M1- 6 A | 50
6003289 | Магнитный расцепитель | 50
6003290 | Корпус выключателя SMK | 8
6003296 | Кабельный ввод PG11 | 2
6003297 | Резьбовой штуцер PG21x28 | 23
6003298 | Резьбовой штуцер PG16x21 | 10
6003299 | Резьбовой штуцер PG13.5 D16 PA6.6 | 6
6003300 | Трубное соединение DIX2128 53621280 | 6
6003301 | Кабельный ввод M64 74340.49-0 | 141
6003302 | Кабельный ввод M64 54340.46-0 | 115
6003304 | Заглушка каб.ввода PG36 DIN46320 PS | 2
6003305 | Заглушка каб.ввода PG29 DIN46320 PS | 1
6003306 | Заглушка каб.ввода PG21 DIN46320 PS | 1
6003307 | Кабельный ввод Pg16/21 PVC | 6
6003308 | Заглушка каб.ввода PG16 DIN46320 PS | 1
6003309 | Прокалыватель кабельного ввода 13.5 | 1
6003310 | Упл.кольцо D.11/B20,4x9 DIN46259 Gi | 8
6003312 | Кабельный ввод PG42 44-0 GTW vz | 106
6003313 | Кабельный ввод PG42 40-0 GTW vz | 90
6003314 | Кабельный ввод PG42 38-0 GTW vz | 92
6003315 | Кабельный ввод PG36 32-0 GTW vz | 84
6003317 | Кабельный ввод M48x1,5 32-36 54340.36-0 | 141
6003318 | Кабельный ввод M48x1,5 28-32 54340.32-0 | 138
6003319 | Упл.кольцо D.31/B44,7x14 DIN46259 Gi | 7
6003320 | Упл.кольцо D.25/B34,7x12 DIN46259 Gi | 3
6003321 | Упл.кольцо D.21/A34,7x12 DIN46259 Gi | 8
6003322 | Упл.кольцо D.19/A34,7x12 DIN46259 Gi | 6
6003323 | Упл.кольцо D.15/A34,7x12 DIN46259 Gi | 6
6003324 | Токовое реле 25A | 41
6003325 | Токовое реле 4,5A | 51
6003326 | Корпус штекера CEEM16 W 400V5P | 60
6003327 | Крепежная скоба | 3
6003329 | Реле защиты мотора 1,8-2,6 A | 123
6003330 | Переключатель H-0-A S4/1 | 58
6003334 | plug MS500V5P CEE16A WD 6,3-9,0A | 518
6003335 | plug MS500V5P CEE16A WD 4,0-6,3A | 397
6003336 | plug MS500V5P CEE16A WD 2,5-4,0A | 397
6003337 | plug MS500V5P CEE16A WD 1,6-2,5A | 518
6003338 | Контактор 7,5 кВт 24/50 | 178
6003339 | Контактор 220/50 4 кВт | 120
6003340 | Контактор 4 кВт 24/50 | 107
6003341 | Контактор 5,5 кВт 230/50 | 147
6003342 | Кнопка сброса ® синяя | 24
6003343 | Вилка H-0-A выключатель E 169g 004.001 | 24
6003344 | Магнит 5*13.6 круглый | 10
6003345 | Реле защиты мотора 7-11 A | 115
6003346 | Реле защиты мотора 3-5 A | 116
6003347 | Реле защиты мотора 2-3 A | 116
6003348 | Реле защиты мотора 1-1.6 A | 113
6003349 | Реле защиты мотора K7 1,4-2,2 Fanal | 116
6003350 | Реле защиты мотора 11-18 A | 115
6003351 | Контактор 7,5 кВт 230/50 | 182
6003352 | Болт M10x70 DIN912 A2-70 | 2
6003353 | Болт M10x65 DIN912 10.9 Geomet | 6
6003357 | Болт M10x50 DIN912 10.9 Geomet | 6
6003358 | Болт M10x50 DIN912 A2 | 2
6003359 | Болт M10x110 DIN912 10.9 Geomet | 6
6003360 | Болт M10x100 DIN912 A4-70 | 3
6003361 | Винт M10x90 ISO4762 A4-70 | 3
6003363 | Болт M10x80 DIN912 A2-70 | 2
6003364 | Винт M10x75 ISO4762 A4-70 | 3
6003365 | Винт M10x75 ISO4762 A2-70 | 2
6003366 | Винт M10x35 ISO4762 A2-70 | 1
6003367 | Болт M10x30 DIN6912 A4-70 | 2
6003369 | Винт M10x30 ISO4762 A4-70 | 2
6003370 | screw M10x30 ISO4762 A2-70 | 1
6003371 | Болт M10x25 DIN6912 A4-70 | 2
6003372 | Винт M10x25 ISO4762 A4-70 | 2
6003373 | Болт M10x45 DIN912 10.9 Geomet | 6
6003375 | Винт M10x45 ISO4762 A2-70 | 1
6003378 | Болт M10x40 DIN912 A2-70 | 1
6003380 | Болт M16x30 DIN6912 A2-70 | 8
6003381 | Болт M12x70 DIN912 A4-70 | 3
6003382 | Болт M12x70 DIN912 A2-70 | 3
6003383 | Болт M12x45 DIN6912 A4-70 | 4
6003384 | Болт M12x45 DIN6912 A2-70 | 3
6003386 | Болт M12x45 DIN912 A2-70 | 2
6003387 | Болт M16x45 DIN912 A4 | 13
6003388 | Болт M16x45 DIN912 A2 | 12
6003389 | Болт M16x40 DIN6912 A2-70 | 10
6003390 | Болт M16x40 DIN912 A2-70 | 4
6003391 | Болт M16x35 DIN6912 A2-70 | 7
6003392 | Болт M16x35 DIN912 A2-70 | 3
6003393 | Болт M16x30 DIN6912 A4-70 | 30
6003395 | Винт M12x30 ISO4762 A4-70 | 2
6003396 | Винт M12x30 ISO4762 A2-70 | 2
6003397 | Болт M12x25 DIN6912 A2 | 3
6003398 | Винт M12x25 ISO4762 A4-70 | 2
6003399 | Болт M12x25 DIN912 A2-70 | 2
6003400 | Болт M10x120 DIN912 A2-70 | 4
6003401 | Болт M12x40 DIN6912 A2-70 | 2
6003404 | Болт M12x35 DIN912 A4 | 2
6003405 | Винт M12x35 ISO4762 A2-70 | 2
6003406 | Болт M12x30 DIN6912 A4-70 | 3
6003407 | Болт M12x30 DIN6912 A2-70 | 2
6003409 | Винт M8x20 ISO4762 A2-70 | 1
6003410 | Болт M8x16 DIN6912 A4-70 | 1
6003412 | screw M8x16 ISO4762 A2-70 | 0.7
6003413 | Болт M8x10 DIN84 A4-70 | 1
6003414 | Болт M6x45 DIN912 A4 | 1
6003415 | screw M8x25 DIN6912 A2 | 1
6003418 | Винт M8x25 ISO4762 A2-70 | 1
6003419 | Болт M8x20 DIN6912 A4-70 | 1
6003420 | screw M8x20 DIN6912 A2-70 | 1
6003421 | Болт M8x20 DIN912 10.9 Geomet | 3
6003422 | Винт M6x30 ISO4762 A4-70 | 1
6003424 | Винт M6x25 ISO4762 A2-70 | 1
6003427 | Болт M6x16 DIN6912 A4-70 | 1
6003429 | Болт M6x45 DIN912 A2-70 | 1
6003431 | Болт M6x40 DIN912 A2-80 | 1
6003432 | Болт M6x35 DIN912 A2-70 | 1
6003433 | Винт M6x35 ISO4762 A4-70 | 1
6003434 | Болт M6x30 DIN912 A4-80 | 3
6003435 | Болт M6x30 DIN912 A2-70 | 1
6003436 | Болт M8x70 DIN6912 A2-70 | 2
6003437 | Винт M8x70 ISO4762 A4-70 | 3
6003438 | Болт M8x70 DIN912 A2-70 | 1
6003440 | Болт M8x60 DIN6912 A2 | 2
6003441 | Болт M8x60 DIN912 A2-70 | 1
6003442 | Винт M8x55 ISO4762 A4-70 | 2
6003444 | Болт M10x20 DIN912 A4-70 | 2
6003445 | Болт M10x20 DIN912 A2-70 | 1
6003446 | Болт M10x16 DIN912 A2 | 2
6003447 | Болт M8x100 DIN912 A2-70 | 7
6003448 | Болт M8x80 DIN912 A2 | 2
6003449 | Болт M8x70 DIN6912 A4 | 5
6003450 | Винт M8x35 ISO4762 A4 | 1
6003451 | Винт M8x35 ISO4762 A2-70 | 1
6003452 | Болт M8x30 DIN6912 A4 | 2
6003453 | Болт M8x30 DIN912 10.9 Geomet | 1
6003455 | Винт M8x30 ISO4762 A2-70 | 1
6003456 | Болт M8X25 DIN6912 A4 | 1
6003457 | Винт M8x55 ISO4762 A2-70 | 1
6003459 | Винт M8x45 ISO4762 A4-70 | 2
6003461 | Болт M8x40 DIN912 A4-70 | 1
6003462 | Винт M8x40 ISO4762 A2-70 | 1
6003463 | Болт M8x35 DIN912 10.9 Geomet | 3
6003464 | Болт M16x45 DIN6912 A2-70 | 8
6003468 | Шпилька M10x140 DIN939 A2-70 | 7
6003470 | Шпилька M10x110 DIN939 A2-70 | 18
6003471 | Шпилька M10x100 DIN939 A2-70 | 5
6003473 | Шпилька M12x30 DIN938 A2-70 | 4
6003476 | Шпилька M12x30 DIN939 A2-70 | 3
6003477 | Шпилька M12x25 DIN939 A2-70 | 3
6003482 | Шпилька M10x40 DIN939 A2 | 10
6003484 | Шпилька M10x35 DIN939 A2 | 3
6003486 | Шпилька M10x95 DIN939 A4-70 | 14
6003487 | Шпилька M10x95 DIN939 A2-70 | 5
6003491 | Шпилька M10x70 DIN939 A2-70 | 4
6003492 | Шпилька M10x60 DIN939 A2-70 | 3
6003493 | Шпилька M16x35 DIN939 A2-70 | 5
6003494 | Шпилька M12x215 DIN939 A4 | 25
6003495 | Шпилька M12x215 DIN939 A2 | 11
6003496 | Шпилька M12x85 DIN939 A2-70 | 5
6003497 | Шпилька M12x80 DIN939 A2 | 4
6003499 | Шпилька M12x70 DIN939 A4-70 | 8
6003501 | Шпилька M16x40 DIN939 A2-70 | 5
6003502 | Шпилька M16x35 DIN938 A2 | 7
6003503 | Шпилька M16x35 DIN939 A4-80 | 11
6003505 | Шпилька M16x35 DIN939 A2-80 | 6
6003506 | Шпилька M16x35 DIN939 A4-70 | 6
6003511 | Шпилька M12x35 DIN939 A4-80 | 7
6003512 | Шпилька M12x35 DIN939 A2-80 | 10
6003514 | Шпилька M12x70 DIN939 A2-70 | 4
6003517 | Шпилька M12x60 DIN939 A2 | 4
6003521 | Болт M16x150 DIN912 A4-70 | 31
6003522 | Болт M16x150 DIN912 A2-70 | 12
6003523 | Винт M16x130 ISO4762 A2 | 18
6003524 | Болт M16x110 DIN912 10.9 Geomet | 28
6003525 | Винт M16x110 ISO4762 A2-70 | 10
6003526 | Болт M16x100 DIN912 10.9 Geomet | 11
6003527 | Болт M16x100 DIN912 A4-70 | 12
6003528 | Болт M20x65 DIN912 A2 | 19
6003529 | Болт M20x60 DIN6912 A2-70 | 23
6003530 | Болт M20x60 DIN912 A4-70 | 11
6003531 | Болт M20x60 DIN912 A2-70 | 8
6003532 | Болт M20x40 DIN6912 A4-70 | 33
6003533 | Болт M16x160 DIN912 A2-70 | 12
6003534 | Болт M16x150 DIN912 10.9 Geomet | 30
6003535 | Болт M16x70 DIN912 A2-70 | 5
6003536 | Винт M16x60 ISO4762 A2-70 | 4
6003537 | Болт M16x55 DIN6912 A2 | 21
6003538 | Болт M16x50 DIN912 10.9 Geomet | 3
6003540 | Болт M16x50 DIN912 A2-70 | 4
6003541 | Болт M16x45 DIN6912 A4-70 | 10
6003542 | Болт M16x100 DIN912 A2-70 | 7
6003543 | Болт M16x90 DIN912 A2-70 | 11
6003544 | Болт M16x85 DIN912 A2 | 34
6003545 | Болт M16x80 DIN912 10.9 Geomet | 11
6003546 | Винт M16x80 ISO4762 A4-70 | 8
6003547 | Винт M16x80 ISO4762 A2-70 | 5
6003548 | Болт M16x75 DIN912 A2-70 | 7
6003549 | Шпилька M8x70 DIN939 A2 | 6
6003550 | Шпилька M8x45 DIN939 A2-70 | 3
6003551 | Шпилька M8x30 DIN939 A2-70 | 3
6003552 | Шпилька M8x25 DIN939 A2-70 | 2
6003553 | Шпилька M8x22 DIN939 A4-70 | 10
6003554 | Шпилька M8x22 DIN939 A2-70 | 2
6003555 | Шпилька M8x20 DIN938 A4 | 8
6003556 | Шпилька M10x30 DIN939 A2 | 2
6003557 | Шпилька M10x25 DIN939 A4 | 3
6003558 | Шпилька M10x25 DIN939 A2-70 | 3
6003561 | Шпилька M8x110 DIN939 A2 | 7
6003563 | Шпилька M6x25 DIN939 A2-70 | 1
6003564 | Шпилька M6x20 DIN939 A4 | 3
6003565 | Шпилька M5x50 DIN939 A2-70 | 12
6003566 | Болт M20x100 DIN912 10.9 Geomet | 4
6003567 | Болт M20x100 DIN912 A2-70 | 13
6003568 | Болт M20x90 DIN912 A2-70 | 11
6003569 | Болт M20x70 DIN912 A2-70 | 6
6003570 | Шпилька M8x20 DIN938 A2-70 | 2
6003571 | Шпилька M8x20 DIN939 A4-70 | 2
6003572 | Шпилька M8x20 DIN939 A2-70 | 1
6003573 | Шпилька M8x18 DIN939 A4-70 | 13
6003574 | Шпилька M8x18 DIN939 A2-70 | 3
6003575 | Шпилька M6x45 DIN939 A2-70 | 2
6003576 | Шпилька M6x25 DIN939 A4 | 2
6003577 | Болт M8x65 ISO4014 A4-70 | 2
6003579 | Болт M8x50 ISO4014 A4-70 | 2
6003580 | Болт M8x45 DIN933 A2-70 | 1
6003581 | Болт M8x35 ISO4017 A2-70 | 1
6003582 | Болт M8x35 DIN931 A2-70 | 1
6003585 | Болт M10x25 DIN933 A2-70 | 1
6003586 | Болт M10x20 DIN933 A4-70 | 1
6003588 | Болт M8x90 DIN931 A2 | 1
6003589 | Болт M8x80 DIN931 A2 | 3
6003590 | Болт M8x75 DIN931 A2-70 | 3
6003592 | Болт M6x20 ISO4017 A2-70 | 1
6003595 | Болт M6x10 ISO4017 A2-70 | 1
6003596 | Болт M5x35 ISO4014 A2-70 | 1
6003598 | Болт M8x20 ISO4017 A4-70 | 1
6003599 | Болт M8x20 ISO4017 A2-70 | 1
6003601 | Болт M8x12 DIN933 A2-70 | 1
6003602 | Болт M6x60 DIN931 A2-70 | 3
6003603 | Болт M6x40 ISO4014 A2-70 | 1
6003604 | Болт M6x35 DIN931 A2-70 | 1
6003609 | Болт M12x20 DIN933 A4-70 | 1
6003611 | Болт M10x70 DIN933 10.9 Geomet | 3
6003612 | Болт M12x50 DIN931 A4-70 | 2
6003613 | Болт M12x50 DIN931 A2 | 1
6003614 | Болт M12x45 DIN931 A4-70 | 3
6003615 | Болт M12x45 DIN931 A2 | 3
6003616 | Болт M12x40 DIN933 A4-70 | 3
6003618 | Болт M12x35 DIN933 A2 Plas Bolt | 7
6003619 | Болт M10x40 DIN931 A4 | 7
6003620 | Болт M10x40 DIN931 A2-70 | 1
6003621 | Болт M10x35 DIN933 A4-70 | 2
6003622 | Болт M10x35 DIN933 A2-70 | 1
6003623 | Болт M10x30 DIN933 10.9 Geomet | 1
6003624 | screw M10x30 DIN933 A4-70 | 1
6003626 | Болт M10x70 DIN933 A4-70 | 2
6003628 | Болт M10x70 DIN931 A4 | 3
6003629 | Болт M10x60 DIN931 A2 | 2
6003630 | Болт M10x55 DIN931 A4 | 2
6003631 | Болт M10x50 DIN933 10.9 Geomet | 7
6003632 | Болт M10x50 DIN931 A2-70 | 2
6003640 | ceram C2 grey | 307
6003641 | ceram C3 brown | 417
6003666 | Воронка 100 мм Nr.3292 ПНД | 6
6003667 | Воронка 50 мм | 4
6003674 | Контрольное стекло ур.масла 115x34x17 | 105
6003684 | hadener (VK2000TF, Ceram C0) | 280
6003689 | Болт M12x50 DIN933 A2-70 | 6
6003690 | Болт M4x8 DIN912 A4-70 | 1
6003691 | Винт M4x8 ISO4762 A2-70 | 1
6003692 | Винт M4x8 DIN84 Ms | 1
6003693 | Винт M4x8 DIN84 A4 | 1
6003694 | Винт M3x16 DIN84 Ms | 1
6003696 | Винт M3x6 DIN84 A4 | 1
6003697 | Винт M5x8 DIN84 A4 | 1
6003698 | Болт M4x40 DIN912 A4 | 1
6003701 | Болт M4x12 DIN912 A2 | 1
6003702 | Винт M4x12 DIN84 A4 | 1
6003703 | Винт M4x10 DIN84 A4 | 1
6003704 | Болт M24x80 DIN931 A2-70 | 12
6003705 | Болт M20x120 DIN933 A4 | 35
6003706 | Болт M20x120 DIN933 A2 | 23
6003707 | Болт M20x120 DIN931 A2-70 | 6
6003708 | Болт M20x100 DIN933 A4 | 10
6003709 | Болт M20x100 DIN931 A2-70 | 10
6003710 | Болт M20x85 DIN931 A4-70 | 11
6003712 | Винт UNF 1/2"x1 1/4" A4-70 | 25
6003713 | Болт M30x130 DIN931 A2-70 | 36
6003714 | Болт M27x100 DIN931 A2 | 25
6003715 | Болт M24x160 DIN931 A2 | 58
6003716 | Болт M24x100 DIN931 A2-70 | 18
6003717 | Болт M24x90 DIN931 A2 | 14
6003718 | Винт M6x10 DIN84 A4 | 1
6003720 | Винт M6x8 DIN84 A4 | 1
6003721 | Болт M5x50 DIN912 A4-70 | 1
6003722 | screw M5x45 DIN912 A4-70 | 1
6003723 | Винт M5x45 ISO4762 A2-70 | 1
6003724 | Болт M5x25 DIN6912 A2 | 1
6003726 | Винт M6x16 DIN84 A4 | 1
6003727 | Винт M6x14 DIN84 Ms | 1
6003730 | Винт M6x12 DIN84 A4 | 1
6003732 | Болт M5x12 DIN912 A4-70 | 2
6003733 | Винт M5x12 DIN84 Ms | 1
6003734 | Винт M5x12 DIN84 A4 | 1
6003735 | Болт M5x10 DIN912 A4 | 1
6003737 | Винт M5x10 DIN84 A4 | 1
6003739 | Болт M5x25 DIN912 A2-70 | 1
6003740 | Болт M5x20 DIN912 A4 | 1
6003742 | Винт M5x16 ISO4762 A2-70 | 1
6003743 | Винт M5x16 DIN84 A4 | 2
6003744 | Болт M5x14 DIN912 A2-70 | 1
6003745 | Болт M5x12 DIN6912 A2-70 | 1
6003746 | Болт M16x60 DIN931 A4-70 | 4
6003747 | Болт M16x55 DIN933 10.9 Geomet | 14
6003749 | Болт M16x50 DIN933 10.9 Geomet | 6
6003750 | Болт M16x50 DIN933 A2-70 | 3
6003751 | Болт M16x50 DIN931 A2-70 | 3
6003753 | Болт M16x75 DIN931 оцинк. | 2
6003754 | Болт M16x75 ISO4014 A4-70 | 6
6003755 | Болт M16x75 DIN931 A2-70 | 4
6003756 | Болт M16x70 DIN931 8.8 | 2
6003757 | Болт M16x70 ISO4014 A4-70 | 4
6003758 | Болт M16x70 ISO4014 A2-70 | 4
6003759 | Болт M16x60 DIN933 St | 19
6003760 | Болт M16x25 DIN933 A4-70 | 4
6003761 | Болт M14x30 DIN933 A4-70 | 3
6003762 | Болт M12x150 DIN933 A2-70 | 12
6003763 | Болт M12x120 DIN933 A2 | 4
6003764 | Болт M12x90 DIN931 A2-70 | 3
6003765 | Болт M12x60 DIN931 A2 | 2
6003766 | Болт M12x50 DIN933 A4-70 | 3
6003767 | Болт M16x45 DIN933 10.9 Geomet | 6
6003772 | Болт M16x35 DIN933 10.9 Geomet | 3
6003773 | Болт M16x30 ISO4017 A4-70 | 4
6003774 | Болт M20x60 DIN933 A2-70 | 6
6003775 | Болт M20x55 DIN933 A4-70 | 11
6003779 | Болт M20x35 DIN933 A2 | 4
6003780 | Болт M18x55 DIN933 A2-70 | 6
6003781 | Болт M20x85 DIN931 A2-70 | 10
6003782 | Болт M20x80 DIN931 A2-70 | 8
6003784 | Болт M20x75 DIN931 A2-70 | 8
6003785 | Болт M20x70 DIN931 A4-70 | 7
6003786 | Болт M20x70 DIN931 A2-70 | 7
6003787 | Болт M20x65 DIN931 A2-70 | 7
6003789 | Болт M16x90 DIN933 A4-70 | 5
6003790 | Болт M16x85 DIN931 A4-70 | 10
6003792 | Болт M16x80 DIN931 Stvz | 2
6003793 | Болт M16x80 ISO4014 A4-70 | 5
6003795 | Болт M18x45 ISO4017 A4-70 | 7
6003796 | Болт M18x45 DIN933 A2-70 | 5
6003797 | Болт M18x40 DIN933 A4-70 | 6
6003798 | Болт M16x130 ISO4014 A4-70 | 10
6003799 | Болт M16x130 DIN931 A2-70 | 8
6003800 | Болт M16x120 DIN933 A2 | 10
6003801 | Болт M16x100 DIN931 A4 | 14
6003806 | Пробка H5 16058 PE | 1
6003808 | Пробка 55.10444 NBR | 4
6003809 | Нижняя деталь 55.2541 пластик | 2884
6003816 | Манжета кабеля Gr.2 EPDM | 12
6003817 | Манжета кабеля Gr.3 EPDM | 49
6003820 | Мембрана гидроаккумулятора EPDM 70Sh | 51
6003821 | Мембрана гидроаккумулятора KTW NBR 70Sh | 22
6003822 | Мембрана гидроаккумулятора KTW NBR 70Sh | 47
6003823 | Заглушка вентиляции Hostaform C | 2
6003824 | Защита кабеля NBR 87x30 мм | 4
6003825 | Защита кабеля NBR 70x20 мм | 2
6003826 | Защита кабеля NBR 140x45 мм | 19
6003827 | Манжета | 10
6003828 | Манжета кабеля Gr.1 SBR | 10
6003829 | Манжета кабеля Gr.1 Gi | 8
6003835 | Фланец M156-4 1.4571 | 2871
6003836 | Фланец M9-2 1.4571 | 1476
6003843 | Ручка 52.1592 St | 128
6003844 | Переходник 53.14388 1 паз A4 | 1505
6003845 | Кольцо D.225/78x30 St37 | 151
6003846 | Переходный фланец 53.16688 St | 528
6003848 | Труба напорная St | 4861
6003850 | Плавающая верхняя часть 2542 Полиамид A | 2884
6003851 | Фланец M9-2 St37 | 368
6003852 | Фланец 125 134 1.4571 | 273
6003853 | Фланец 125 134 St37 | 81
6003854 | Фланец 150 160 1.4571 | 268
6003855 | Фланец 150 160 St37 | 134
6003857 | Переходник 17222 1.4571 | 1335
6003859 | Торц.упл.MG1/55-G25-E1-A1-Q | 1353
6003860 | mechanical shaft seal 680-103-73A-085 | 1829
6003861 | Торцевое уплотнение 680-106-93A-105 | 2655
6003865 | Торцевое уплотнение MG1/95-G4 Q1Q1PGG | 2768
6003866 | Торцевое уплотнение MG1/100-G4 ASPGG | 1584
6003867 | Торцевое уплотнение 680-SNC-ZHN-090 | 1547
6003868 | Торцевое уплотнение 049 801 YSN 065 | 1215
6003869 | Торц.упл.MG1/40-G25-E1-A1 | 181
6003870 | Торцевое уплотнение MG1/28-G25-E1 | 494
6003871 | Торцевое уплотнение MG1/28-G25-E1 | 88
6003872 | Торцевое уплотнение MG1/38-G23-E1 | 213
6003873 | Торцевое уплотнение MG1/38-G23-E1 | 139
6003875 | Торц.упл.M327GS830BUKO1/BUK | 1240
6003876 | Торцевое уплотнение M32S13/28 L BQ4PG | 1032
6003877 | Торц.упл.M32S1/30LBUKO1/BUK | 624
6003878 | Торцевое уплотнение MG1/15-G4 Q1Q1VGG | 164
6003879 | Торц.упл.MG1/70-G25-E1 Q1Q1 | 2077
6003880 | Торц.упл.MG1/70-G25-E1-A1 ( | 840
6003883 | Торцевое уплотнение HBO-035-YY577 | 648
6003885 | Контркольцо 48 13828 | 111
6003886 | Кожух NBR | 12
6003887 | Мембрана гидроаккумулятора CR 65Sh | 45
6003888 | Мембрана гидроаккумулятора CR 65Sh | 51
6003889 | Мембрана гидроаккумулятора CR 65Sh | 50
6003890 | Мембрана гидроаккумулятора CR 60Sh | 277
6003891 | Кожух NBR | 33
6003893 | Мембрана гидроаккумулятора EPDM | 93
6003894 | Мембрана гидроаккумулятора KTW NBR 70Sh | 28
6003899 | Кожух RS812 | 8
6003900 | Торцевое уплотнение MG1/90-G23 | 2798
6003901 | Торц.упл.MG1/90-G23-A1 (Q1Q | 2887
6003905 | Торцевое уплотнение MG1/95-G4 Q1Q1VGG | 2686
6003906 | Торц.упл.M74S19/130-G1 Q1BV | 3595
6003907 | Торц.упл.M37GS33/75-00-R (M | 2821
6003908 | Торц.упл.M32S33/48-00-R (BQ | 988
6003909 | Торцевое уплотнение M37GS33/48-00-R | 993
6003911 | Торц.упл.MFL85/95-G6 Q12Q1V | 2637
6003912 | Торц.упл.MG1/25-G64-A1-Q-Q1 | 305
6003913 | Торцевое уплотнение 680-SNS-SHN-090 | 2257
6003915 | Фланец патрубка D.168/61x6 St | 199
6003916 | Фланец патрубка D.168/43x6 ST | 88
6003921 | Зажим термовыключателя FSt | 4
6003924 | Диск клапана 55.11385 A2+SBR 70Sh | 674
6003927 | Фланец патрубка D.158/77x6 St | 55
6003928 | Фланец патрубка D.168/61x6 A4 | 97
6003929 | Опорная пластина D.25 A4 | 6
6003930 | Опорная пластина 3xD.17 A4 | 12
6003931 | Опорная пластина 18x38 A4 | 13
6003932 | Опорная пластина D.35 A4 | 10
6003933 | Опорная пластина D.30 A4 | 5
6003934 | Опорная пластина D.18 A4 | 5
6003935 | Опорная пластина верх.10x26 1.4401 | 11
6003936 | Несущая шина DIN46277 St | 14
6003937 | Опорная пластина 3xD.19 A4 | 10
6003938 | Опорная пластина 3xD.16 A4 | 10
6003939 | Опорная пластина 2xD.24 A4 | 5
6003940 | Опорная пластина D.40 A4 | 7
6003941 | Опорная пластина D.35 A4 | 8
6003942 | Опорная пластина D.30 A4 | 8
6003950 | Изолирующее кольцо | 11
6003971 | Трубный хомут D.118 53.15405 Stvz | 37
6003972 | Трубный хомут D.118 53.15405 1.4571 | 69
6003973 | Трубный хомут D.114,3 53.15404 Stvz | 38
6003974 | Трубный хомут D.114,3 53.15404 1.4571 | 188
6003975 | Трубный хомут D.114,3 53.15403 Stvz | 154
6003976 | Трубный хомут D.114,3 53.15403 1.4571 | 396
6003977 | Трубный хомут D.98 53.15402 Stvz | 37
6003978 | Компенсационная емкость 158x198x4 1.4571 | 269
6003981 | Пластина 380x200x15 53.17470 St | 319
6003982 | Пластина 360x200x15 53.17308 St-verzinkt | 140
6003983 | Пластина 360x200x15 53.17308 1.4571 | 624
6003986 | Ручка 52.17333 сталь-резина | 214
6003987 | Опорный изолятор 51.16636 St | 2726
6003988 | Опорный изолятор 51.16636 St | 823
6003989 | Опорный изолятор 51.16615 St | 1703
6003991 | Подвеска T344- 51.15058VN02 St37-2 | 861
6003992 | Трубный хомут D.98 53.15402 1.4571 | 65
6003993 | Трубный хомут D.88,9 53.15401 Stvz | 36
6003994 | Трубный хомут D.88,9 53.15401 1.4571 | 71
6003997 | Направляющая пластина 53x30 55.2672 St | 10
6003998 | Направляющая пластина D.190/127x2 | 35
6003999 | Опорная пластина ниж.D.17 1.4401 | 11
6004000 | Опорная пластина ниж.D.14 1.4401 | 11
6004001 | Опорная площадка 26X65 A4 | 121
6004002 | Опорная площадка 4XD.16 A2 | 52
6004003 | Опорная площадка 3XD.24 A4 | 52
6004004 | Опорная площадка 3XD.24 A2 | 20
6004005 | Опорная площадка 3XD.20 A4 | 52
6004006 | Опорная пластина верх.8,5x20 1.4401 | 11
6004007 | Опорная пластина верх.D.20 1.4401 | 11
6004008 | Опорная пластина верх.D.17 1.4401 | 11
6004009 | Опорная пластина верх.D.14 1.4401 | 11
6004010 | Опорная пластина ниж.10x26 1.4401 | 11
6004011 | Опорная пластина ниж.8,5x20 1.4401 | 11
6004012 | Опорная пластина ниж.D.20 1.4401 | 11
6004013 | Опорная пластина D.38 1.4401 | 20
6004014 | Опорная пластина D.32 1.4401 | 12
6004015 | Опорная пластина D.26 1.4401 | 14
6004016 | Опорная пластина б/отверстия 1.4401 | 18
6004020 | Опорная площадка 3XD.20 A2 | 20
6004021 | Опорная площадка 3XD.16 A2 | 20
6004022 | Опорная пластина A2 | 4
6004026 | Опорная пластина D.46 1.4401 | 43
6004031 | Упл.кольцо профильное NBR | 28
6004032 | Упл.кольцо профильное Viton | 282
6004034 | Уплотнение кабеля D.14 EPDM 50 Sh | 17
6004035 | Уплотнение кабеля D.12 EPDM 50 Sh | 17
6004036 | Уплотнение кабеля D.10 EPDM 50 Sh | 17
6004037 | Уплотнение кабеля EPDM 50 Sh | 17
6004038 | Уплотнение кабеля 3XD.23 EPDM | 96
6004047 | Уплотнение кабеля 3xD.13,5 NBR 55 Sh | 21
6004055 | Уплотнение кабеля 9x23,5 EPDM | 14
6004056 | Уплотнение кабеля D.32,5 EPDM | 5
6004057 | Уплотнение кабеля D.29,5 EPDM | 5
6004058 | Уплотнение кабеля D.27,5 EPDM | 7
6004059 | Уплотнение кабеля D.25,7 EPDM | 7
6004060 | Уплотнение кабеля D.23,2 EPDM | 7
6004061 | Уплотнение кабеля D.21,2 EPDM | 7
6004062 | Уплотнение кабеля D.27,5 EPDM | 18
6004063 | Уплотнение кабеля D.23 EPDM 60 Sh | 18
6004064 | Уплотнение кабеля заглушка EPDM 60Sh | 18
6004065 | Уплотнение кабеля 3xD.14,2 EPDM 50Sh | 8
6004066 | Уплотнение кабеля 3xD.12,5 EPDM 50Sh | 6
6004067 | Уплотнение кабеля 3xD.10,5 EPDM 50Sh | 6
6004068 | Уплотнение кабеля 14,7x36 EPDM 50 Sh | 54
6004069 | Уплотнение кабеля D.13 EPDM 50 Sh | 17
6004070 | Уплотнение кабеля 9,5x25 EPDM | 17
6004071 | Уплотнение кабеля 9x20 EPDM 50 Sh | 17
6004072 | Уплотнение кабеля 8x17 EPDM 50 Sh | 17
6004073 | Уплотнение кабеля 7x15 EPDM 50 Sh | 17
6004074 | Уплотнение кабеля D.18 EPDM 50 Sh | 17
6004075 | Уплотнение кабеля D.16 EPDM 50 Sh | 17
6004076 | Уплотнение кабеля D.17,5 EPDM | 5
6004077 | Уплотнение кабеля D.15,7 EPDM | 7
6004078 | Уплотнение кабеля D.13,9 EPDM | 6
6004079 | Уплотнение кабеля D.12,2 EPDM | 6
6004080 | Уплотнение кабеля EPDM 50 Sh | 17
6004081 | Уплотнение кабеля D.17 EPDM 50 Sh | 17
6004082 | Уплотнение кабеля D.15 EPDM 50 Sh | 17
6004083 | Скользящая втулка D.26/20x20 Sint B 50 | 8
6004084 | Подшипник скольж.D.94/75x80 GZ-Rg+NBR | 545
6004085 | Подшипник скольж.D.87/72x90 EBM | 691
6004086 | Подшипник скольж.D.87/72x80 EBM | 618
6004087 | Подшипник скольж.D.50/40x10 1.4571+NBR | 440
6004088 | Подшипник скольж.D.50/40x10 GZ-Rg+NBR | 58
6004089 | Подшипник скольж.D.85/65x48 1.4571+NBR | 790
6004090 | Упл.кольцо профильное 5612 CR | 4
6004091 | Упл.кольцо профильное NBR | 10
6004092 | Упл.кольцо ID.13 55.1935 CR | 24
6004093 | Упл.кольцо ID.18 55.1935 CR | 21
6004094 | Упл.кольцо ID.20 55.1935 CR | 21
6004095 | Упл.кольцо профильное 1646 Gi | 4
6004096 | Опор.втулка D.38x8,8 1.4301 | 11
6004097 | Подшипник скольж.D.75/60x80 CGT Kk31 | 168
6004098 | Подшипник скольж.D.110/90x86 Ms+NBR6 | 659
6004099 | Подшип.скольж.D38,1/25,4x101,6 Gz-Rg-NBR | 209
6004100 | Подшипник скольж.D.75/55x220 Ms+NBR | 385
6004101 | Подшип.скольж.D120/100,25x80 Synthec+G | 667
6004102 | Подшипник скольж.D.50/35x140 Ms+NBR | 237
6004103 | Подшипник скольж.D.40/31,9x40 CGT KK31 | 38
6004105 | Подшип.скольж.D55/40x28 GZ-Rg+NBR65Sh | 98
6004106 | Подшипник скольж.D.62/50x70 CGT Kk31 | 108
6004107 | Подшипник скольж.D.62/50x45 форм.гр | 101
6004108 | Подшипник скольж.D.62/50x45 форм.гр | 80
6004109 | Подшипник скольж.D.75/60x60 CGT Kk31 | 98
6004110 | Подшипник скольж.D.75/60x60 CGT Kk31 | 124
6004112 | Уплотнение кабеля D.32 NBR 55 | 21
6004113 | Уплотнение кабеля D.30 NBR 55 | 21
6004114 | Уплотнение кабеля D.28 NBR 55 | 21
6004115 | Уплотнение кабеля D.26 NBR 55 | 21
6004116 | Уплотнение кабеля D.24 NBR 55 | 21
6004117 | Уплотнение кабеля D.22 NBR 55 | 21
6004118 | Уплотнение кабеля 3xD.12,5 EPDM 60Sh | 63
6004119 | Уплотнение кабеля 3xD.18,8 NBR 55 Sh | 21
6004120 | Уплотнение кабеля 3xD.16,5 NBR 55Sh | 21
6004121 | Уплотнение кабеля 3xD.14,5 NBR 55 Sh | 21
6004122 | Уплотнение кабеля 14x32 NBR 55 Sh | 21
6004123 | Уплотнение кабеля 13,5x28 NBR | 21
6004124 | Уплотнение кабеля D.37,5 NBR 55 Sh | 21
6004132 | Уплотнение кабеля D.20 NBR 55 | 21
6004133 | Уплотнение кабеля NBR 55 Sh | 21
6004134 | Упл.кольцо Perbunan | 1
6004139 | Уплотнение кабеля D.31 EPDM 60 Sh | 18
6004140 | Прокладка D.813/975x3 IT | 259
6004141 | Прокладка D.6,2/9,9x0,8 Cu | 1
6004142 | Прокладка D.100 55.15189 Gi | 39
6004146 | Прокладка D.105/135x0,2 бумага | 3
6004149 | Прокладка D.50/65x2 NBR | 2
6004150 | Прокладка D.345/434x0,2 бумага | 14
6004153 | Упл.кольцо PA6 Natur | 1
6004156 | Прокладка D.275/324x0,3 бумага | 3
6004157 | Прокладка D.440/530x0,3 бумага | 24
6004158 | Прокладка D.350/430x0,2 бумага | 3
6004163 | Прокладка D.138/181x0,2 бумага | 1
6004168 | Торц.упл.M37GS21/70 L Q12Q1 | 2826
6004173 | Торц.упл.M377S8/35 R U1U1PE | 490
6004174 | Торц.упл.15.32.12DRQN1G 16 | 25
6004175 | Торц.упл.M377S21/42 L U1U1P | 1418
6004176 | Торц.упл.M3/30-00R,B3/BUKO1 | 756
6004177 | Торцевое уплотнение M4S3/65-00 EBPGG | 781
6004178 | Торц.упл.M377S8/50 R U1U1PE | 1340
6004180 | Торцевое уплотнение 0X0-65-88160 | 1169
6004184 | Торц.упл.M377S8/55 L U1U1PE | 1882
6004186 | Торц.упл.M377/35LBUKA1/BUKA | 758
6004187 | Торц.упл.M377GS8/55 L U2U2P | 3094
6004188 | Торцевое уплотнение M377G/18 | 1071
6004189 | Торц.упл.MG1/30-G60-E1AQ1PG | 122
6004190 | Торц.упл.M1S13/25-00-R-BEPG | 81
6004193 | Торцевое уплотнение M4/75 EBPGG | 1976
6004196 | Упл.кольцо профильное CR | 273
6004199 | Упл.кольцо профильное NBR | 14
6004200 | Упл.кольцо профильное Gi | 168
6004201 | Упл.кольцо профильное Gi | 20
6004202 | Упл.кольцо профильное Gi | 49
6004203 | Упл.кольцо профильное 13783 CR | 276
6004207 | Упл.кольцо профильное NBR | 337
6004208 | Упл.кольцо профильное NBR | 327
6004210 | Упл.кольцо профильное NBR | 11
6004211 | Уплотнение кабеля 3xD.18,8 EPDM 60Sh | 17
6004212 | Уплотнение кабеля 3xD.16 EPDM | 18
6004213 | Уплотнение кабеля 3xD.12,5 EPDM 50Sh | 16
6004214 | Уплотнение кабеля 2xD.23 EPDM | 16
6004215 | Уплотнение кабеля D.39 EPDM 50 Sh | 16
6004216 | Уплотнение кабеля D.36 EPDM 60 Sh | 18
6004217 | Упл.кольцо профильное Gi | 35
6004218 | Манжета | 25
6004219 | Упл.кольцо SBR 85Sh | 20
6004220 | Упл.кольцо SBR 85Sh | 23
6004221 | Упл.кольцо ID.85,32x3,53 Viton | 25
6004222 | Упл.кольцо ID.55,0x5,53 Viton | 25
6004223 | Прокладка D.140/223x3 NBR | 14
6004225 | Упл.кольцо профильное Viton | 113
6004226 | Упл.кольцо профильное 16311 CR | 260
6004227 | Упл.кольцо профильное 16310 CR | 324
6004228 | Упл.кольцо профильное 15897 CR | 478
6004229 | Упл.кольцо профильное Gi | 16
6004232 | flat gasket D.125/155x0,2 paper | 1
6004233 | Прокладка D.146,5/182/200x3 NR/SBR- | 8
6004236 | Прокладка D.75/90x2 55.2824 Alwit | 10
6004237 | Прокладка D.140/155x0,2 картон | 1
6004239 | Упл.кольцо профильное 14466 CR | 294
6004241 | Упл.кольцо профильное NBR | 30
6004242 | Упл.кольцо профильное Viton | 168
6004243 | Упл.манжета NB 75Sh | 38
6004244 | Угловая манжета KTW EPDM 70Sh | 31
6004246 | Упл.кольцо профильное 14887 CR | 45
6004250 | Упл.кольцо профильное Viton | 124
6004251 | Упл.кольцо профильное 14659 CR | 42
6004254 | Противоизн.вкладыш 74x60x5 PE500 | 86
6004255 | Противоизн.вкладыш 134x120x5 PE500 | 89
6004256 | Противоизн.вкладыш 114x100x5 PE500 | 105
6004258 | Зубчатое колесо z=82 TR65/85 037.01.002 | 2586
6004272 | Клеммный зажим 18741 резина | 5
6004273 | Противоизн.вкладыш 94x80x5 PE500 | 108
6004278 | Шайба D.58/28x2 A4 032.01.005 | 24
6004309 | Упл.манжета поз.3 MS-D7/75-00 | 134
6004310 | Упл.манжета поз.3 MS-D7/50-00 | 96
6004311 | Упл.манжета поз.3 MS-D7/35-00 | 65
6004315 | guide casing 17872 PUR raw | 750
6004316 | guide casing 17871 PUR raw | 880
6004317 | Опорное кольцо | 20
6004321 | Торцевое уплотнение MG1/30-G4Q1Q1VGG | 142
6004336 | Кабельный ввод 10 1584 | 3
6004337 | Кабельный ввод 10 1583 | 3
6004338 | Хомут разгр.кабеля от натяжения 03 0431 | 3
6004340 | Резиновый шнур зеленый 09 0001 | 1
6004341 | Соединение 04 0130 SMP-штек | 24
6004342 | Верхняя часть 01 1225 b.m.810582927 | 20
6004343 | Кольцо D.206/80x45 1.4571 | 396
6004344 | Кабельный ввод 53.18035 NBR43 | 41
6004345 | Блок управления | 360
6004347 | Опорная пластина 53.18082 1.4301 | 274
6004350 | Цинковый защитный анод Zink+St | 105
6004351 | Кольцо D.222/145x35 | 187
6004352 | Клеммная колодка (пластик) | 36
6004353 | Пружина клапана 17823 D.89x166,5 1.4401 | 109
6004357 | Верхняя часть 01 1224 b.m.810533535 | 10
6004358 | Верхняя часть 01 1224 b.m.810532927 | 20
6004359 | Подшипник скольж.D12/6x8 54.17977 igliur | 7
6004360 | Штифт выталкивателя SM 1011 6x40 DIN1530 | 30
6004361 | Кольцевой магнитопровод, оксид керамики | 111
6004362 | Кольцо D.190/115x8 St | 153
6004363 | Магниевый защитный анод Magne+St | 319
6004394 | pressing 18258 1.4581 | 152
6004397 | Пружина правая 3,0x18,0x4,5 A2 | 24
6004413 | Резиновый демпфер 04A.03.025-4 | 183
6004425 | Центрующий кулачок RZP75 A4 03801013 | 86
6004443 | Нижнее крепление RZP75 A4 03801005 | 89
6004478 | Стяжная шпилька M12x844 A2.3 | 43
6004479 | Стяжная шпилька M12x799 A2.3 | 43
6004480 | Стяжная шпилька M12x717 A2-80 | 45
6004482 | Стяжная шпилька M12x672 A2 | 36
6004483 | Стяжная шпилька M12x627 A2-80 | 54
6004484 | Стяжная шпилька M12x295 A2 | 34
6004485 | Стяжная шпилька M12x245 A2 | 20
6004486 | Стяжная шпилька M12x195 A2 | 77
6004487 | Стяжная шпилька M12x145 A4 | 35
6004488 | Стяжная шпилька M12x145 A2 | 327
6004489 | Стяжная шпилька M12x934 A2-80 | 96
6004490 | Стяжная шпилька M12x934 A2.3 | 52
6004491 | Стяжная шпилька M12x320 A2 | 36
6004492 | Стяжная шпилька M12x275 A2 | 36
6004493 | Стяжная шпилька M12x230 A2 | 25
6004494 | Стяжная шпилька M12x185 A2 | 25
6004495 | Стяжная шпилька M12x140 A2 | 25
6004497 | Стяжная шпилька M12x95 A2 | 25
6004498 | Стяжная шпилька M12x627 A2 | 36
6004499 | Стяжная шпилька M12x582 A2-80 | 45
6004500 | Стяжная шпилька M12x582 A2 | 40
6004501 | Стяжная шпилька M12x537 A2 | 45
6004502 | Стяжная шпилька M12x492 A2 | 124
6004503 | Стяжная шпилька M12x447 A2 | 36
6004504 | Стяжная шпилька M12x402 A2 | 36
6004505 | Стяжная шпилька M12x385 A2 | 41
6004506 | Стяжная шпилька M12x327 A2 | 25
6004507 | Стяжная шпилька M12x269 A2 | 45
6004508 | Стяжная шпилька M12x211 A2 | 54
6004509 | Стяжная шпилька M12x153 A2 | 48
6004510 | Стяжная шпилька M12x777 A2-80 | 45
6004511 | Стяжная шпилька M12x777 A2 | 47
6004512 | Регулирующий болт 55.15362 A4 | 49
6004513 | Шпилька M16x1.5x30 15146 A4 | 26
6004515 | Стяжная шпилька M12x617 A2 | 59
6004516 | Стяжная шпилька M12x559 A2 | 47
6004517 | Стяжная шпилька M12x501 A2 | 36
6004518 | Стяжная шпилька M12x443 A2 | 36
6004519 | Стяжная шпилька M12x527 A2 | 130
6004520 | Стяжная шпилька M12x477 A2 | 34
6004521 | Винт M12x427 A2-70 | 40
6004522 | Стяжная шпилька M12x427 A4 | 71
6004523 | Стяжная шпилька M12x427 A2 | 33
6004524 | Стяжная шпилька M12x377 A4 | 62
6004525 | Стяжная шпилька M12x377 A2 | 26
6004526 | Стяжная шпилька M12x727 A2 | 38
6004527 | Стяжная шпилька M12x727 A2-80 | 24
6004528 | Стяжная шпилька M12x677 A2 | 179
6004529 | Стяжная шпилька M12x627 A2-80 | 24
6004531 | Стяжная шпилька M12x577 A2-80 | 24
6004532 | Стяжная шпилька M12x577 A2 | 121
6004533 | Винт M6x30 A4-70 | 3
6004536 | Резиновая лента 20x3xL | 63
6004537 | Клапан заполнения | 51
6004538 | Пустой корпус ZSD 500/50,7h 32A 3+N+PE | 269
6004539 | Пустой корпус ZSD 400/50,6h 32A 3+N+PE | 300
6004544 | Болт M10x120 A2 | 8
6004545 | Винт M6x40 A4-70 | 8
6004546 | Винт M6x35 A4-70 | 8
6004547 | Корпус термопоплавка 10457 PA | 6
6004548 | Поплавковый выкл.53.16578 Typ293. | 434
6004552 | Гайка S22x1,5 55.11049 Ms | 18
6004553 | Контактный штифт Ms | 1
6004554 | Пустой корпус ZSD 500/50,7h 16A 3+N+PE | 367
6004555 | Пустой корпус ZSD 400/50,6h 16A 3+N+PE | 282
6004557 | Кронштейн клемм пластик | 2
6004558 | Корпус конденсатора 20/30мкФ | 10
6004559 | Реле давления S27x59 | 125
6004568 | Винт M8x72 A4 | 7
6004569 | Винт M8x72 A2 | 4
6004570 | Винт M16x276 A4 | 42
6004571 | Винт M16x135 A4 | 17
6004572 | Винт M16x135 A2 | 12
6004575 | Винт M12x75 A4 | 41
6004576 | Винт M12x75 A2 | 4
6004577 | Винт M16x96 A4 | 16
6004578 | Винт M16x96 A2 | 19
6004582 | Винт M12x237 A4 | 24
6004583 | Винт M12x237 A2 | 12
6004586 | Винт M6x52.5 A2 | 262
6004587 | Винт M12x90 A4 | 12
6004588 | Винт M12x90 A2 | 5
6004647 | Резьбовой диск D.35/M8x5 1.4571 | 13
6004648 | Шайба 65x30x2,5 oval A2 | 16
6004649 | Шайба D.27,2/8,2x3 A2 | 13
6004650 | Стяжная кольцевая пружина 16100 1.4310 | 7
6004651 | Стяжная кольцевая пружина 1.4310 | 13
6004652 | Быстрый крепеж 6мм 1.4310 | 2
6004653 | Шпонка A 8x7x21 DIN6885 A4 | 3
6004654 | Шпонка A 6x4x18 55.2589 A4 | 2
6004655 | key 14x9x39 1.4571 | 9
6004656 | Шпонка A 6x4x36 DIN6885 A4 | 2
6004657 | Шпонка A 10x6x90 DIN6885 1.4571 | 14
6004658 | Шпонка A 10x6x40 55.1451 A4 | 4
6004659 | Шпонка 10x6x28 55.1400 A4 | 3
6004660 | Стопорное кольцо 54x1,8 55.2107 FSt | 28
6004661 | Стопорное кольцо 174x2 54.1637 FSt | 33
6004663 | Гайка S10x1 55.2561 Ms | 2
6004665 | Пробка M12x1 A4 | 7
6004666 | Пробка G1/8A 55.1235 A4 | 19
6004667 | Быстрый крепеж 8мм 1.4310 | 1
6004668 | Стопорное кольцо 13547 пружинная сталь | 6
6004669 | Стопорное кольцо 43,6x1,8 54.3438 FSt | 3
6004670 | Стопорное кольцо 205x2 54.3079 FSt | 32
6004673 | Стопорное кольцо 49x1,8 55.2828 FSt | 5
6004677 | Шпонка 9,5x9,5x75 DIN6885 A4 | 39
6004678 | Шпонка 9,5x9,5x86 DIN6885 A4 | 43
6004679 | Шпонка B 6x4x35 DIN6885 A4 | 3
6004680 | Шпонка A 10x6x70 DIN6885 A4 | 7
6004688 | Шпонка А 16x10x63 1.4571 | 12
6004689 | Шпонка 10x6x74 DIN6885 1.4571 | 16
6004690 | Шпонка A 12x8x63 DIN6885 A4 | 8
6004691 | Шпонка A 12x6x28 DIN6885 A4 | 4
6004692 | Шпонка A 6x4x12 DIN6885 A4 | 2
6004693 | Шпонка A 8x5x42 DIN6885 A4 | 3
6004694 | Шпонка A 16x10x45 DIN6885 A4 | 10
6004695 | Шпонка 10x8x53 DIN6885 A4 | 7
6004696 | Шпонка A 8x7x13 DIN6885 A4 | 3
6004697 | Шпонка 8x7x15 DIN6885 A4 | 5
6004698 | Шпонка 12x8x66 DIN6885 A4 | 11
6004699 | Шпонка 8x5x22 A4 | 2
6004700 | Шпонка 20x12x90 A2 | 30
6004701 | Шпонка A 6x4x58 DIN6885 A4 | 2
6004702 | Подшипник скольж.D.40/31,9x40 CGT Kk31 | 38
6004703 | Противоизн.пластина 17873 PUR roh | 605
6004704 | Щел.кольцо D215/190x28 54.11890 St | 124
6004705 | Муфтовый фланец St | 932
6004706 | Опора насоса 52.14869 St | 93
6004707 | Опора насоса 52.14008 St | 189
6004708 | Опора насоса 52.11207 A4 | 1324
6004710 | Корпус кон.ступени Noryl GFN2V | 42
6004712 | Корпус ступени 53.15452 1.4301 | 79
6004713 | Корпус ступени 1729/1 NorylGFN 2V+1.4301 | 28
6004714 | Корпус ступени 1500/1 NorylGFN2V+1.4301 | 29
6004715 | Корпус ступени 1496/1 NorylGFN2V+1.4301 | 30
6004716 | Кольцо D.795/577x82 St | 1926
6004718 | Прием.фильтр 70x218,5x2 1.4571 | 125
6004719 | Прием.фильтр 114x262x2 1.4571 | 176
6004720 | Прием.фильтр 47x188x2 1.4571 | 62
6004721 | Прием.фильтр 47x158x2 1.4571 | 108
6004722 | Прием.фильтр 75x238x2 1.4571 | 79
6004725 | Опора насоса 52.10766 1.4571 | 1335
6004726 | Опора насоса 52.10766 St | 165
6004727 | Опора насоса 52.10746 St | 276
6004730 | Приемная камера 54.18669 Stvz | 775
6004731 | Прием.фильтр 320x580x1,5 5001 1.4571 | 775
6004732 | Прием.фильтр 320x580x1,5 5001 1.4301 | 776
6004735 | Направ.лопатка на входе St | 4197
6004736 | Промеж.фланец 52.12926 St | 291
6004737 | Промеж.фланец St | 325
6004738 | Прием.фильтр 208x730x1 6819 1.4571 | 179
6004739 | Прием.фильтр 208x730x1 6819 1.4301 | 140
6004740 | Прием.фильтр 214x876x1,5 6769/2 1.4301 | 271
6004741 | Прием.фильтр 214x876x1 6769 1.4571 | 183
6004743 | Прием.фильтр 120x432x0.7 1.4301 | 48
6004744 | Прием.фильтр 110x580x0,8 1.4301 | 86
6004745 | Направ.аппарат 16891 NorylGFN3V | 25
6004746 | Направ.аппарат 15559 NorylGFN3V+1.4301 | 13
6004747 | Направ.аппарат 15543 NorylGFN3V+1.4301 | 157
6004748 | Направ.аппарат 1725 Hostaform C | 25
6004749 | Направ.аппарат 1502 Hostaform C | 36
6004751 | Корпус кон.ступени Noryl GFN2V | 25
6004752 | Промеж.фланец 53.11144/1 St | 302
6004754 | Опорное кольцо NorylGFN3V+1.4301 | 28
6004756 | Направ.аппарат кон.ступени Hostaform С | 35
6004757 | Направ.аппарат кон.ступени Hostaform С | 7
6004758 | Направ.аппарат 17556 NorylGFN3V | 85
6004759 | Ступень планетарная T20 i=7,000 F433921 | 1840
6004760 | Ступень планетарная T20 i=6,000 F433921 | 1840
6004761 | Ступень планетарная T20 i=5,286 F433921 | 1840
6004762 | Ступень планетарная T20 i=4,750 F433921 | 1840
6004763 | Ступень планетарная T20 i=4,330 F433921 | 1840
6004764 | Ступень планетарная T20 i=4,000 F433920 | 1840
6004765 | Ступень планетарная T20 i=3,720 F433920 | 1840
6004768 | Крышка пропеллера M70x2LH PUR | 131
6004772 | Ступень планетарная T20 i=8,500 F433922 | 1840
6004773 | planetary stage V i=3,167 F4339113 | 984
6004776 | planetary stage V i=3,6 F4339102 | 984
6004778 | planetary stage V i=5,33 F4339107 | 984
6004779 | planetary stage V i=4,9 F4339106 | 984
6004781 | planetary gear 2st. i=6,2 G4331005 | 2998
6004783 | Крышка пропеллера M60x4LH PUR | 108
6004785 | planetary stage V i=3,88 F4339103 | 984
6004791 | sealing compound Sikaflex11FC-sw 600ml | 47
6004792 | sealing compound Sikaflex11FC-sw 300ml | 31
6004794 | Прием.фильтр 36x234x2 1.4301 | 80
6004796 | Прием.фильтр 14x143x1 1.4301 | 11
6004799 | Корпус насоса A St 12272 | 2827
6004804 | C-Шина C-S951 18x12x1,5 vz | 14
6004806 | Фланец упл.CZF-F4332007 | 529
6004811 | Loctite 2701 5g flask | 12
6004816 | Корпус подшипника 52.2111 1.4571 | 1218
6004817 | Корпус мотора T49-6/58 400/50 SD F | 40102
6004818 | Корпус мотора FKT49-4/60 400/50 D F | 40102
6004824 | Кабельный ввод 1.4401 | 17
6004827 | Опорная пластина 53.6139 St37 | 679
6004828 | Кабельный ввод akulon | 3
6004829 | Крышка подшип.St | 184
6004830 | Раб.колесо-H D.130 NorylGFN3V+1.4301 | 86
6004831 | Раб.колесо-H D.92 NorylGFN3V+Polyu. | 24
6004834 | Раб.колесо-H D.92 NorylGFN3V+Polyu. | 24
6004835 | Раб.колесо-R D.142 Noryl | 42
6004839 | Раб.колесо-H D.130 NorylGFN3V | 33
6004840 | Раб.колесо-H D.130 NorylGFN3V+1.4301 | 107
6004841 | Раб.колесо-H D.130 NorylGFN3V | 35
6004842 | Раб.колесо-H D.130 NorylGFN3V+1.4301 | 72
6004843 | Раб.колесо-H D.130 NorylGFN3V | 35
6004857 | Шланг охлаждения 52.10764 A2 | 7878
6004872 | Прием.фильтр 202x1287x2 18249 1.4301 | 332
6004873 | Прием.фильтр 134x877x2 18006 1.4571 | 276
6004874 | Прием.фильтр 57x273x2 53.17962 1.4301 | 86
6004875 | Прием.фильтр 175x380x2 51.17883 1.4301 | 578
6004876 | Прием.фильтр 244x1340x1,5 17666 1.4301 | 927
6004877 | Прием.фильтр 194x1154x1,5 17665 1.4301 | 271
6004879 | Муфта Franklin A4 | 66
6004884 | Защитная планка кабеля 1.4301 | 8
6004886 | Прием.фильтр 202x741x1 14947 1.4301 | 126
6004888 | Прием.фильтр 169x696x1 11793 1.4571 | 313
6004890 | Прием.фильтр 550x1360x1,5 10775 1.4301 | 643
6004891 | Прием.фильтр 149x584x0,7 7722 1.4301 | 61
6004893 | Прием.фильтр 141x584x1,0 15179 1.4571 | 187
6004894 | Прием.фильтр 141x584x1,0 15179 1.4301 | 56
6004895 | Прием.фильтр 228x876x1 15015 1.4571 | 307
6004896 | Прием.фильтр 228x876x1 15015 1.4301 | 183
6004897 | Прием.фильтр 162x741x1 14947/1 1.4571 | 146
6004898 | Прием.фильтр 162x741x1 14947/1 1.4301 | 201
6004899 | Прием.фильтр 202x741x1 14947 1.4571 | 132
6004900 | Защита от песка 15164 KTW NBR 70 Sh | 17
6004901 | Защита от песка верх.10556 KTW NB | 8
6004902 | Защита от песка верх.7728 NR 60 Sh | 2
6004903 | Защита от песка верх.6808 NR 65 Sh | 19
6004904 | Защита от песка верх.5772 NR 60 Sh | 4
6004906 | Пружина клапана 17208 D.39x57 A4 | 17
6004907 | Раб.колесо-R D.90 NorylGFN3V+1.4301 | 45
6004909 | Раб.колесо-R D.99 NorylGFN3V+1.4301 | 51
6004910 | Раб.колесо-R D.90 NorylGFN3V+1.4301 | 49
6004914 | Пружина клапана 10067 D.44,5x76 A2 | 4
6004915 | Пружина клапана 2203 D.49x48 A2 | 2
6004916 | Болт клапана M12x85 A2 | 12
6004917 | Диск клапана 55.15439 1.4301 | 30
6004918 | Седло клапана 2078 KTW CR 70Sh | 4
6004919 | Муфта franklin 1.4401 | 295
6004920 | Муфта franklin 1.4401 | 295
6004921 | Пружина клапана 15848 D.37,25x48 A4 | 6
6004925 | Пружина клапана 10352 D.56x104 A2 | 24
6004926 | Пружина клапана 10067/1 D.44,5x76 A2 | 14
6004927 | Пружина клапана 10067 D.44,5x76 A4 | 65
6004928 | Рукав из пленки D.600x0,1 PE | 3
6004931 | Пневмоамморт.16-4-153-100-AM8-BM8-150N | 98
6004932 | Пневмоамморт.16-4-153-100-AM8-BM8-250N | 226
6004943 | Карабин 60x6 1.4401 | 18
6004944 | Рукоятка тросовой лебедки Haacon 458 | 303
6004945 | Рукоятка ручной тросовой лебедки Pfa | 293
6004946 | Рукоятка ручной тросовой лебедки Pfa | 169
6004947 | Карабин 80x8 1.4401 | 13
6004948 | Ручная трос.лебедка Haacon 4585-500кг А2 | 1565
6004951 | Передача планетарная FR HG-002040 | 7108
6004953 | Пробка GPN300 F11 PE | 1
6004956 | Крышка GPN910/3791 LD-PE sw | 3
6004957 | Шестерен.насос TFP100/7.8D C00 1F P80 | 1287
6004960 | Квадратная пробка GPN260 Q100100 LD-PE | 20
6004963 | Клемма провода 26-36мм Gr.3 PA/VA | 76
6004964 | Клемма провода 17-25мм Gr.2 PA/VA | 31
6004965 | Клемма провода 10-16мм Gr.1 PA/VA | 24
6004966 | Клемма провода ..-..мм Gr..PA/VA | 28
6004968 | Квадратная пробка GPN260 Q6060 LD-PE sw | 4
6004971 | Пневмоамморт.16-4-153-100-AM8-BM8-200N | 226
6004972 | Квадратная пробка GPN260 Q8080 LD-PE sw | 10
6004973 | Пробка GPN300 V35 PE | 1
6004975 | Пробка GPN300 F32 PE | 1
6004976 | Пробка GPN300 F37 PE | 1
6004978 | Плоскостр.веерная ф-ка 655 D.5/45 R1/4" | 49
6004983 | Пробка GPN300 F21 PE | 1
6004986 | Мотор шнек.редуктора C21-ERY 0,25/4-7L | 1954
6004987 | Мотор шнек.редуктора C21-ERY 0,18/4-7L | 1923
6004990 | Мотор шнек.редуктора C21-ERY 0,18/4-7L | 2045
6004991 | Защитная крышка Hengstler 1405675 | 37
6004993 | Защитная полоса STR7 | 1
6005006 | Кабельный ввод PG21 NEO Ms | 5
6005007 | Кабельный ввод PG16 Ms | 3
6005009 | Кабельный ввод PG11 Ms | 3
6005010 | Кабельный ввод PG9 Ms | 2
6005012 | Анкерная цанга цемента HVU M8x80 | 7
6005013 | Анкерный стержень HAS-E-R M20x170/48 A4 | 60
6005014 | Дюбель D.14 Polyamid HUD | 1
6005015 | Анкерная цанга цемента HVU M16x125 | 13
6005017 | Анкерный стержень HAS-R M16x125/38 A4 | 32
6005018 | Анкерная цанга цемента HVU M20x170 | 18
6005019 | Ручная тросовая лебедка Pfaff Alu 125кг | 818
6005020 | Карабин 50x5 1.4401 | 7
6005021 | Ручная тросовая лебедка Pfaff Alu 500кг | 1955
6005022 | Ручная тросовая лебедка Pfaff LB 650кг | 561
6005023 | shackle 10mm / 3/8" AISI 316 | 32
6005024 | Анкерный стержень HIS-RN M16x170 A4 | 131
6005025 | Анкерный стержень HAS-R M8x80/14 A4 | 10
6005026 | Малогабаритный компрессор ST02 | 270
6005033 | Вставной анкер HST-R M12/20 A4 | 32
6005035 | Лента повторного открытия | 1
6005038 | Электрод TR50/60 10м 03501015 | 313
6005039 | Малогабаритный компрессор SW05 | 968
6005041 | ball D.90 for AVU80-150 POM | 111
6005042 | Ступень планетарная i=3,364 F4339001 | 880
6005043 | ball D.50 for AVU50-60 POM | 39
6005045 | Упл.втулка HG-0000-005119 | 189
6005046 | Выходной вал HG-0000-005117 | 650
6005048 | Ступень планетарная i=4,714 F4339005 | 880
6005049 | Ступень планетарная i=4,25 F4339004 | 880
6005050 | Ступень планетарная i=3,88 F4339003 | 880
6005051 | Ступень планетарная i=3,6 F4339002 | 880
6005053 | Упл.втулка Uni-2 CZF-F4330006 A4 | 201
6005054 | Выходной вал Uni2 CZF-F4330002 1.4021 | 501
6005056 | Передача планетарная 2 ст.BM1 HG-004312 | 3073
6005069 | planetary stage V i=3,0 F4339114 | 984
6005073 | Ступень планетарная i=3,167 F4339013 | 880
6005074 | Ступень планетарная i=3,0 F4339014 | 880
6005075 | Крышка пропеллера M60x2LH PUR | 91
6005076 | planetary stage V i=4,714 F4339105 | 984
6005077 | planetary stage V i=4,25 F4339104 | 1008
6005079 | planetary stage V i=5,875 F4339109 | 1008
6005080 | planetary stage V i=6,2 F4339110 | 984
6005081 | Planetary Stage V i=3,364 F4339101 | 984
6005082 | planetary stage V i=5,59 F4339108 | 984
6005089 | Ступень планетарная i=4,9 F4339006 | 910
6005090 | Вал-Шестерня i=7,5 TR BM2 F4331017 | 537
6005093 | Кольцо TR BM2 F4331010 | 60
6005095 | Выходной вал 7,5к-т CZF-F4331002 1.4021 | 1939
6005096 | Передача планетарная 2 ст.i=7,5 G4331004 | 3073
6005097 | Защитная крышка SW24 GPN1000/1075 | 1
6005098 | Защитная крышка SW17 GPN1000/1072 | 1
6005099 | Защитный кожух SW13 GPN1000/0893 | 1
6005100 | Защитная крышка SW19 GPN1000/1073 | 1
6005102 | Пробка GPN300 F042 PE | 1
6005103 | Пробка GPN500 B58 PE | 1
6005104 | Квадратная пробка GPN260 Q50503 LD-PE | 3
6005105 | Пробка GPN250/95 PE | 4
6005111 | Защитный кожух трубы D.133 PE gr | 3
6005113 | Держатель провода 26-36мм Gr.3 PA/VA | 116
6005114 | Держатель провода 17-25мм Gr.2 PA/VA | 40
6005115 | Держатель провода 10-16мм Gr.1 PA/VA | 58
6005116 | Клемма провода RS1.6/9 W5 (Norma) A4 | 3
6005117 | Съемный фильтр грязевика 3/4" PN16 | 42
6005118 | Пробка GPN500 B78 PE | 1
6005119 | Пробка GPN340 SW5 PE | 1
6005120 | Пробка GPN340 SW10 | 1
6005122 | Защитная крышка трубы GPN250 95x35 LDPE | 4
6005123 | Квадратная пробка GPN260 Q120120 LD-PE | 24
6005124 | Защитный кожух трубы D.139,7 PE gr | 3
6005131 | Дистанцирующая пластина 5мм POM | 16
6005135 | Шнековая лопасть RTC20 St | 319
6005136 | Захватная пластина RS5 Ultradur | 2
6005137 | Решетчатая пластина RS4 Ultradur | 3
6005138 | Винт M8x15 012.03.005-1 A2 Plas-B. | 12
6005144 | Пробка GPN300 F401 PE | 2
6005145 | Квадратная пробка VL 100x100x4-7 LD-PE | 24
6005150 | Винт M8x15 012.03.005 A2 Plas-Bolt | 12
6005153 | Проходной болт SW17x58 Ms | 10
6005157 | Клеммная колодка (пластик) | 32
6005162 | Проходной болт M30x1,5 L=131,5 Cu | 270
6005163 | Проходной болт M36x1,5 L=147 Cu | 337
6005164 | Проходной болт SW17x82 Ms | 10
6005165 | Проходной болт SW13x37 Ms | 5
6005166 | Проходной болт SW13x50 Ms | 5
6005176 | Клеммная колодка 53.10631 фенолформальд. | 25
6005177 | Клеммная колодка 53.10631 меламинформ. | 25
6005178 | Клеммная колодка (пластик) | 12
6005179 | Клеммная колодка меламинформальдегидная | 35
6005181 | Контркольцо 15383 T947 | 83
6005182 | Контркольцо 15142 Glycodur F | 14
6005183 | Контркольцо 13558 T947 | 180
6005185 | Контркольцо 12288 T947 | 279
6005186 | Контркольцо T947 | 65
6005187 | Кольцо D.310/170x25 St | 214
6005188 | Опорная пластина D.78x14 1.4122+CY2C | 403
6005189 | Опорная пластина D.147x30 1.4122+CY2C | 533
6005192 | Сегмент скольжения St | 144
6005193 | Сегмент скольжения St | 197
6005194 | Контркольцо 16244 T947 | 208
6005195 | Щел.кольцо CY2C | 113
6005196 | Щел.кольцо LGU5 | 65
6005199 | Щел.колько CY10C | 233
6005200 | Щел.кольцо T947 | 193
6005201 | Винтовая клемма M12 16-120мм2 | 234
6005202 | Контркольцо 53.7095/1 T947 | 312
6005203 | Контркольцо 3236/1 CY10C | 204
6005204 | Контркольцо 3123/6 CY10C | 373
6005205 | Контркольцо 3123/5 T947 | 248
6005206 | Щел.кольцо T947 | 125
6005207 | Щел.кольцо T947 | 241
6005208 | Щел.кольцо T947 | 90
6005265 | Опорная пластина D.180x38 1.4122+CY2C | 750
6005269 | Подшипник скольж.D.42/33,8x30 CY10C | 41
6005270 | Подшипник скольж.D.42/33,8x30 LGU C | 105
6005271 | Подшипник скольж.D.42/33,8x30 CY10C | 41
6005272 | Подшипник скольж.D.42/34x30 CY10C | 59
6005273 | Подшипник скольж.D.33/25x28 CY10C | 95
6005274 | Подшипник скольж.D.48/37,8x38 CY10C | 55
6005275 | Подшипник скольж.D.48/37,8x38 CY10C | 62
6005276 | Подшипник скольж.D.48/38x38 CY10C | 47
6005279 | Подшипник скольж.D.67/54,8x60 CY10C | 183
6005280 | Подшипник скольж.D.36/27,8x45 CY10C | 62
6005281 | Подшипник скольж.D.36/28x45 CY10C | 57
6005283 | Подшипник скольж.D.36/27,8x28 CY10C | 55
6005284 | Подшипник скольж.D.36/28x28 CY10C | 45
6005286 | Подшипник скольж.D.85/69,8x70 CY10C | 200
6005289 | Подшипник скольж.D.52/41,8x40 MY3B | 212
6005290 | Подшипник скольж.D.52/41,8x40 CY10C | 83
6005291 | Подшипник скольж.D.52/41,8x40 CY10C | 184
6005292 | Подшипник скольж.D.52/42x40 CY10C | 117
6005293 | Подшипник скольж.D.52/41,8x40 CY10C | 183
6005294 | Подшипник скольж.D.62/49,8x70 CY10C | 183
6005297 | Подшипник скольж.D.62/41,8x45 MY3B | 57
6005298 | Подшипник скольж.D.62/41,8x45 MY3B | 134
6005301 | Подшипник скольж.D.110/90x105 CY2C | 459
6005302 | Подшипник скольж.D.110/90x105 CY2C | 459
6005303 | Подшип.скольж.D76,2/57,15x50 1.4571+NBR | 501
6005304 | Подшипник скольж.D.62/41,8x70 CY10C | 182
6005308 | Подшипник скольж.D.50/35x28 1.4571+NBR | 640
6005309 | Подшипник скольж.D.110/89,7x90 CY2C | 624
6005311 | Подшип.скольж.D38,1/25,4x31 1.4571+NBR | 382
6005312 | Подшипник скольж.D.45/33,7x28 B520XT/F | 73
6005313 | Подшипник скольж.D.33/24,8x28 CY10C | 42
6005314 | Подшипник скольж.D.33/24,8x28 CY10C | 29
6005315 | Подшипник скольж.D62/49,8x45 Rekofa T946 | 68
6005316 | Подшипник скольж.D.62/49,8x45 CY10C | 116
6005317 | Подшипник скольж.D62/49,8x35 Rekofa T946 | 80
6005319 | Подшипник скольж.D.65/45x40 1.4571xNBR60 | 359
6005320 | Подшипник скольж.D.65/45x40 Rg+NBR | 560
6005321 | Подшипник скольж.D.90/70x44 Rg+Gi | 304
6005322 | Щел.кольцо D.77x7 15583 1.4301 | 12
6005323 | Шайба D.55/38,5x1,5 1.4462 | 10
6005324 | Шайба D.87,5/72x2 1.4301 | 17
6005325 | Шайба D.16/8,2x3,5 A4 | 5
6005326 | Шайба D.11,2/6,2x2 A4 | 3
6005327 | Шайба D.44/25,5x1 1.4571 | 7
6005328 | Шайба D.33,5/8,4x5 A2 | 8
6005329 | Щел.кольцо Polyurethan 85Sh | 10
6005330 | Щел.кольцо нижнее Polyurethan 85Sh | 25
6005332 | Заготовка втулки D.623/539x129 1.447 | 3163
6005334 | Щел.кольцо D.110x6,8 1.4301 | 31
6005335 | Щел.кольцо D.77x7 15584 1.4301 | 11
6005341 | Опорная пластина D.215x38 1.4122+carbon | 2161
6005342 | Опорная пластина D.150x30 1.4122+CY2C | 1151
6005344 | Шайба D.53/35,5x1 1.4571 | 14
6005346 | Опорное кольцо обмотки D208Noryl GFN2V | 34
6005347 | Опорное кольцо обмотки D214 FE11630PW | 16
6005348 | Шайба D.40/13x5 A2 | 5
6005349 | Опорное кольцо обмотки Noryl FE1630PW sw | 6
6005350 | Шайба дистан.D.18/12,5x0,5 A4 12026 | 1
6005351 | Шайба дистан.D.16/10,5x0,5 A4 11998 | 1
6005352 | Шайба дистан.D.9,5/6,5x0,5 A4 11990 | 1
6005353 | Кольцо D.320/298x50 1.4571 | 1321
6005354 | Кольцо D.703/550x80 St | 1330
6005355 | Кольцо D.805/670x80 St | 1703
6005356 | Опорное кольцо обмотки D.260 CuZn | 187
6005357 | Фланец St37 | 85
6005363 | Кольцо дистан.D.125/105,1x18 St 13313 | 70
6005366 | Зажим.кольцо St37 | 109
6005367 | Зажим.кольцо верх.St37 | 219
6005368 | Зажим.кольцо ниж.St37 | 62
6005369 | Щел.кольцо верхнее Polyurethan 85Sh | 11
6005370 | Щел.кольцо нижнее Polyurethan 85Sh | 5
6005372 | Кольцо D.408/320x6 54.1673/1 Ms | 446
6005373 | Опорное кольцо обмоток статора CuZn | 120
6005374 | Упорное кольцо 31,6x1 1.4571 | 4
6005375 | Упорное кольцо 26 18 1,0 PG21 Ms | 1
6005376 | Упорное кольцо 26 16 1,0 PG21 Ms | 1
6005377 | Упорное кольцо 26 13 1,0 PG21 Ms | 1
6005481 | Трубка циркуляции нижняя 1.4301 | 169
6005482 | Трубка циркуляции верхняя 1.4301 | 224
6005627 | Взмучивающая головка 17682 Abrasit roh | 126
6005822 | Противоизн.пластина 1693 GG roh | 68
6005834 | Зеленая резина лист 1м*1м*0,4мм Nr18 | 148
6005841 | Уплотнение картон.1мм Abil | 93
6005842 | Уплотнение картон.0,25мм Abil | 56
6005852 | Прокладочная пластина 3мм усиленная | 976
6005853 | Уплотнение картон.0.2мм усиленный | 54
6005854 | Прокладка лист 1000*1000*2 мм Klingerit | 268
6005859 | Угловой профиль 220x100x10 обрез.1.4301 | 789
6005862 | Пуст.профиль 60x60x4 DIN2395 1.4301 | 95
6005863 | Пуст.профиль 100x100x4 DIN2395 1.4301 | 176
6005870 | Пуст.профиль 100x100x4 DIN2395 1.4571 | 354
6005871 | Пуст.профиль 80x80x4 DIN2395 1.4571 | 209
6005883 | Угловой профиль 220x100x10 обрез.St37 | 342
6005927 | Труба с резьбой 60,3x3,65 DIN2440 St vz | 31
6006005 | Взмучивающая головка S_3497 GG roh | 5
6006014 | Тефлоновая плита600*600 1мм PTFEnatur | 316
6006022 | Пластмас.плита 2000x105x8 Thelan 8775 | 140
6006517 | Шайба D.249/111x66 PA12G | 684
6006518 | Шайба 220x45 Tecaflon | 1007
6006519 | Шайба 140x40 Tecaflon | 390
6006520 | Наполнитель XB 3002C (DT 082) | 21
6006529 | Кольцо D.470/437 1.4571 | 14267
6006536 | Araldit CY205 | 95
6006552 | Шайба D.600x75 GG | 1575
6006553 | Шайба D.450x50 GG | 745
6006554 | Шайба D.325x114 St50 | 664
6006555 | Шайба D.320x40 GG | 335
6006556 | Шайба D.250x45 Sustamid | 236
6006557 | Опорная пластина D.250x65 1.4034 | 612
6006558 | Шайба D.250/120x75 PA12G | 691
6006737 | Винт M48x85 1.4122 | 396
6006738 | Регулирующий болт 55.14945 A4 | 28
6006739 | Регулирующий болт 55.14945 A2 | 28
6006740 | Упорный винт CPG36 46255 1.4401 | 167
6006741 | Упорный винт CPG29 46255 1.4401 | 129
6006743 | Упорный винт CPG16 46255 1.4401 | 34
6006744 | Шпилька M16x105 A2 DIN939 | 60
6006745 | Шпилька M16x100 A2 DIN939 | 60
6006746 | Шпилька M16x95 A2 DIN939 | 63
6006747 | Винт M6x77 55.12728 A2 | 49
6006748 | Винт M12x77 55.9508 A4 | 51
6006749 | Винт M12x77 55.9508 A2 | 49
6006751 | Регулирующий болт 55.8094 1.4021 | 468
6006752 | Стяжная шпилька M12x1559 1.4541 | 156
6006753 | Стяжная шпилька M12x1455 1.4541 | 156
6006754 | Стяжная шпилька M12x1247 1.4541 | 156
6006755 | Стяжная шпилька M12x1195 1.4541 | 118
6006756 | Стяжная шпилька M10x1191 1.4541 | 156
6006757 | Стяжная шпилька M10x1139 1.4541 | 114
6006759 | Упорный винт CPG13,5 46255 1.4401 | 84
6006762 | Упорный винт CPG21 46255 1.4401 | 95
6006764 | Упорный винт PG29 54.16120 Ms | 164
6006780 | Регулирующий болт 55.16318 A4 | 28
6006781 | Шпилька M12x183 S.3704 A2 | 96
6006782 | Шпилька M27x80 A4 DIN939 | 85
6006783 | Шпилька M20x125 1.4301 DIN939 | 92
6006784 | Шпилька M16x125 A2 с шипом D.12 | 118
6006785 | Шпилька M16x110 A2 DIN939 | 150
6006793 | Стяжная шпилька M10x1087 1.4541 | 114
6006794 | Стяжная шпилька M8x347 15598+/2 A2-80 | 53
6006795 | Стяжная шпилька M8x328 15598+/2 A2-80 | 118
6006796 | Стяжная шпилька M8x291 15598+/2 A2-80 | 32
6006797 | Стяжная шпилька M8x254 15598+/2 A2-80 | 51
6006798 | Стяжная шпилька M8x235 15598+/2 A2-80 | 117
6006799 | Стяжная шпилька M8x217 15598+/2 A2-80 | 90
6006800 | Стяжная шпилька M8x180 15598+/2 A2-80 | 38
6006801 | Стяжная шпилька M8x513 15598+/2 A2-80 | 26
6006802 | Стяжная шпилька M8x476 15598+/2 A2-80 | 93
6006803 | Стяжная шпилька M8x458 15598+/2 A2-80 | 58
6006804 | Стяжная шпилька M8x439 15598+/2 A4-80 | 75
6006805 | Стяжная шпилька M8x439 15598+/2 A2-80 | 85
6006806 | Стяжная шпилька M8x402 15598+/2 A2-80 | 28
6006807 | Стяжная шпилька M8x365 15598+/2 A2-80 | 57
6006808 | Стяжная шпилька M10x389 54.11639 1.4541 | 48
6006809 | Стяжная шпилька M10x329 54.11639 1.4571 | 80
6006810 | Стяжная шпилька M10x329 54.11639 1.4541 | 37
6006811 | Стяжная шпилька M10x269 54.11639 1.4571 | 91
6006812 | Стяжная шпилька M10x269 54.11639 1.4541 | 38
6006813 | Стяжная шпилька M10x209 54.11639 1.4541 | 38
6006814 | Стяжная шпилька M10x149 54.11639 1.4541 | 101
6006815 | Стяжная шпилька M8x143 15598+/2 A2-80 | 115
6006816 | Стяжная шпилька M8x106 15598+/2 A2-80 | 89
6006817 | Стяжная шпилька M10x689 54.11639 1.4541 | 90
6006818 | Стяжная шпилька M10x629 54.11639 1.4541 | 83
6006819 | Стяжная шпилька M10x569 54.11639 1.4541 | 89
6006820 | Стяжная шпилька M10x509 54.11639 1.4541 | 56
6006821 | Стяжная шпилька M10x449 54.11639 1.4541 | 55
6006822 | Стяжная шпилька M10x619 1.4541 | 93
6006823 | Стяжная шпилька M10x567 1.4571 | 106
6006824 | Стяжная шпилька M10x567 1.4541 | 93
6006825 | Стяжная шпилька M10x517 1.4541 | 93
6006826 | Стяжная шпилька M10x463 1.4541 | 93
6006827 | Стяжная шпилька M10x411 1.4541 | 93
6006828 | Стяжная шпилька M10x359 1.4541 | 108
6006829 | Стяжная шпилька M10x1035 1.4541 | 93
6006830 | Стяжная шпилька M10x931 1.4541 | 112
6006831 | Стяжная шпилька M10x879 1.4541 | 112
6006832 | Стяжная шпилька M10x827 1.4541 | 111
6006833 | Стяжная шпилька M10x775 1.4541 | 111
6006834 | Стяжная шпилька M10x727 1.4541 | 141
6006835 | Стяжная шпилька M10x671 1.4541 | 93
6006836 | Стяжная шпилька M8x698 15598+/2 A2-80 | 78
6006837 | Стяжная шпилька M8x680 15598+/2 A2-80 | 42
6006838 | Стяжная шпилька M8x661 15598+/2 A2-80 | 87
6006839 | Стяжная шпилька M8x624 15598+/2 A2-80 | 77
6006840 | Стяжная шпилька M8x587 15598+/2 A2-80 | 77
6006841 | Стяжная шпилька M8x569 15598+/2 A2-80 | 85
6006842 | Стяжная шпилька M8x550 15598+/2 A2-80 | 122
6006843 | Стяжная шпилька M8x660 53.15598/1 A4-80 | 77
6006844 | Стяжная шпилька M8x846 15598+/2 A2-80 | 79
6006845 | Стяжная шпилька M8x809 15598+/2 A2-80 | 78
6006846 | Стяжная шпилька M8x791 15598+/2 A2-80 | 88
6006847 | Стяжная шпилька M8x772 15598+/2 A2-80 | 78
6006848 | Стяжная шпилька M8x735 15598+/2 A4-80 | 78
6006849 | Стяжная шпилька M8x735 15598+/2 A2-80 | 36
6006966 | Шпонка 12x6 DIN6880 A2 | 55
6006984 | Шпонка 8x7 DIN6880 A2 | 26
6006985 | Шпонка 8x5 DIN6880 A4 | 124
6006987 | Шпонка 6x6 DIN6880 A4 | 66
6006988 | Шпонка 6x4 DIN6880 1.4571 | 45
6006989 | Шпонка 5x5 DIN6880 C45K | 8
6006990 | Шпонка 4x3 DIN6880 A4 | 26
6006994 | Труба D.18x1,5 DIN2462 1.4301 | 81
6006995 | Труба D.18x1 Cu | 43
6006997 | Труба D.15x1 Cu | 34
6007006 | Труба D.6x1 Cu | 32
6007007 | Шпонка 28x16 DIN6880 1.4571 | 343
6007008 | Шпонка 25x14 DIN6880 A4 | 556
6007009 | Шпонка 25x14 DIN6880 A2 | 304
6007010 | Шпонка 22x14 DIN6880 1.4571 | 412
6007011 | Шпонка 22x9 DIN6880 A4 | 262
6007015 | Труба D.8x1 Cu | 35
6007016 | Труба D.8x1 A4 | 37
6007188 | Труба D.88,9x2,6 DIN17455 1.4571 | 194
6007418 | Защитная крышка токового реле | 6
6007419 | Пробка GPN900 F19 пластик | 1
6007420 | Пробка GPN900 A39 пластик | 1
6007421 | Пробка GPN600 B1090 | 4
6007422 | Пробка коническая GPN600 B715 R2 1/2 | 1
6007423 | Фланец 100/16 DIN2576/B 1.4301 | 282
6007424 | Фланец 150 168,3 DIN2576/B 1.4571 | 465
6007426 | Фланец 125 139,7 DIN2573/B A4 | 232
6007427 | Фланец 125 139,7 DIN2573/B St37 | 66
6007430 | Защита кабеля HV2206 | 1
6007432 | Прокладка D.112/120x0,5 картон | 1
6007435 | Прокладка D.75/82x0,2 картон | 3
6007436 | Прокладка D.60/78x2 картон | 10
6007438 | Защита кабеля Pg29 | 10
6007439 | Мембрана гидроаккум.BFA 180/170-60 NBR | 305
6007442 | Прокладка D.205/236x0,2 картон | 1
6007443 | Прокладка D.195/215x0,2 картон | 7
6007444 | Фланец 150 159,3 DIN2633/C St37-2 | 126
6007446 | cable S07BB-F 1X25 round | 8
6007447 | cable S07BB-F 1X16 round | 5
6007448 | cable S07BB-F 1X150 round | 50
6007449 | cable S07BB-F 1X10 round | 3
6007451 | cable S07BB-F 1X35 round | 14
6007455 | cable S07BB-F 1X95 round | 36
6007456 | cable S07BB-F 1X70 round | 26
6007457 | cable S07BB-F 1X50 round | 18
6007459 | Фланец R4 560x569 DIN24154 St | 852
6007462 | Фланец B65x76,1 DIN2573 1.4571 | 226
6007463 | Фланец 200 207,3 DIN 2633/C 1.4301 | 640
6007464 | Фланец 150 168,3 DIN2633/C A4 | 468
6007472 | Упл.кольцо A64/56x-2,5 DIN7603 PA | 3
6007473 | Сальник RWDR B55/80x10 Domsel NBR+A2 | 36
6007474 | Сальник RWDR A55/80x10 Domsel NBR+A2 | 42
6007475 | Сальник RWDR A55/70x8 DIN3760 NBR+A2 | 7
6007476 | Сальник RWDR A52/38x7 DIN3760 NB+A2 | 5
6007477 | Сальник RWDR A50/65x8 DIN3760 NB+A2 | 8
6007478 | Сальник RWDR A45/62x16 DIN3760 NB+A2 | 32
6007479 | Сальник RWDR A58/72x8 DIN3760 NB+A2 | 8
6007480 | Сальник RWDR A90/110x12 DIN3760 NBR+A2 | 34
6007481 | Сальник RWDR A80/100x10 DIN3760 NB+A2 | 24
6007482 | Сальник RWDR A75/95x10 DIN3760 NBR+A2 | 75
6007483 | Сальник RWDR A70/85x8 DIN3760 NBR+A2 | 7
6007484 | Сальник RWDR A65/85x10 DIN3760 NBR+A2 | 43
6007485 | Сальник RWDR A60/75x8 DIN3760 NBR+A2 | 43
6007486 | Сальник RWDR A45/60x8 DIN3760 NBR+A2 | 12
6007487 | Сальник RWDR A25/35x7 DIN3760 NBR+A2 | 3
6007488 | Сальник RWDR A22/40x7 DIN3760 NBR+A2 | 3
6007489 | Сальник RWDR A15/37x10 DIN3760 NBR+A2 | 16
6007490 | Сальник RWDR A15/26x7 DIN3760 FKM | 4
6007493 | Сальник RWDR A28/40x7 DIN3760 NBR+A4 | 6
6007494 | Сальник RWDR A42/60x10 DIN3760 NB+A2 | 4
6007496 | Сальник RWDR A35/55x10 DIN3760 NBR+A2 | 10
6007499 | Сальник RWDR A30/40x7 DIN3760 NBR+A2 | 6
6007500 | Сальник RWDR AC115/140x12 Domsel NBR+Met | 87
6007501 | Упл.кольцо A35/22x0,2 - Cu | 4
6007502 | Упл.кольцо A22/28x0,2 - Cu | 8
6007504 | Упл.кольцо A20/28x0,2 - Cu | 1
6007505 | Упл.кольцо A17/25x2 - Cu | 2
6007506 | Упл.кольцо A17/21x1,5 DIN7603 Cu | 1
6007507 | Упл.кольцо A33/28x2 DIN7603 Cu | 2
6007508 | Прокладка D.42/54x0,2 картон | 1
6007510 | Упл.кольцо A42/36x2 DIN7603 PA | 4
6007511 | Упл.кольцо A42/36x2 DIN7603 Cu | 3
6007512 | Упл.кольцо A33/39x2 DIN7603 PA | 11
6007513 | Упл.кольцо A33/28x2 DIN7603 PA | 8
6007514 | Упл.кольцо A14/18x1 DIN7603 IT | 2
6007515 | Сальник RWDR IV/2 17/40x8 Prelon PTFE-8 | 135
6007516 | Сальник RWDR B17/40x7 Domsel NBR+A2 | 17
6007517 | Сальник RWDR AB170/200x15 Domsel FKM | 368
6007519 | Сальник RWDR 100/130x12 HN2390 NB+A2 | 98
6007520 | Сальник RWDR A120/150x12 Domsel FKM | 163
6007521 | Сальник RWDR AC200/230x15 Domsel | 460
6007522 | Упл.кольцо A14/18x1,5 DIN7603 PA | 3
6007523 | Упл.кольцо A14/18x1,5 DIN7603 Cu | 1
6007525 | Сальник RWDR AC150/180x15 Domsel FKM | 367
6007526 | Сальник RWDR AC68/90x10 Domsel FKM | 101
6007527 | Сальник RWDR BC20/35x7 Domsel NBR+A2 | 24
6007528 | cable H05VV-F 2X1,5 round | 1
6007529 | cable S07BB-F 7G2,5 round | 17
6007530 | cable NSSHÖU-J 7x2,5 round | 24
6007531 | cable S07RC4N-F 7G1,5 round | 15
6007533 | cable S07BB-F 7G1,5 round | 12
6007534 | cable NSSHÖU-J 7x1,5 round | 16
6007536 | cable S07RN-F 4G6+2x(2x1,0)+C round | 28
6007537 | cable NSSHÖU-J 12x2,5 round | 34
6007538 | cable H07RN-F 10G1,5 round | 16
6007539 | cable SOOW 4*AWG8 round | 101
6007540 | cable SOOW 7*AWG14 round | 64
6007541 | cable SOOW 4*AWG16 round | 25
6007542 | cable H07RN-F 7G1,5 round | 12
6007543 | cable NSSHÖU-J 4x50 round | 129
6007544 | cable S07BB-F 4G35 round | 55
6007545 | cable NSSHÖU-J 4x35 round | 95
6007547 | cable S07BBH2-F 4G25 flat | 51
6007548 | cable TGH-J 4x25 round | 62
6007549 | cable S07BB-F 4G50 round | 89
6007550 | cable H07RN-F 5G10 round | 33
6007551 | cable NSSHÖU-J 5x6/6 KON. round | 62
6007552 | cable H07RN-F 5G2,5 round | 11
6007553 | cable H07RN-F 5G1,5 round | 5
6007554 | cable S07BB-F 4G70 round | 99
6007555 | cable H07RN-F 4G70 round | 100
6007556 | Кабельный ввод M24 5M ÖLF 7x1,5 к-т | 406
6007576 | Кабельный ввод M24 10M ÖLF 7x1,5 к-т | 524
6007584 | cable S07BB-F 4G25 round | 38
6007586 | cable S07BB-F 3X16 round | 22
6007587 | cable NSSHÖU-J 3x16/3E round | 48
6007588 | cable S07BBH2-F 3X10 flat | 24
6007589 | cable TGH-O 3X10 round | 50
6007590 | cable S07BB-F 3X10 round | 18
6007591 | cable S07BB-F 3X25 round | 36
6007592 | cable S05BC4B-F 4X0,5 round | 4
6007593 | cable NSSHÖU-J 3x95/50 round | 189
6007594 | cable S07BB-F 3X70 round | 91
6007595 | cable H07RN-F 3X70 round | 87
6007596 | cable S07BB-F 3X50 round | 76
6007597 | cable S07BB-F 3X35 round | 50
6007601 | cable H05VV-F 3G1,5 round | 3
6007602 | cable H07RN-F 3G1,5 round | 4
6007603 | cable LSYCY 2x1,0 round | 3
6007604 | cable NSSHÖU-O 2x1,5 round | 6
6007605 | cable NSSHÖU-O 3x2,5 round | 42
6007606 | cable S07BBH2-F 3X6 flat | 12
6007607 | cable S07BB-F 3X6 round | 8
6007608 | cable NSSHÖU-J 3x6/3E round | 59
6007609 | cable S07BB-F 3X4 round | 6
6007610 | cable S07BBH2-F 3X2,5 flat | 6
6007612 | cable H07RN-F 4G1,5 round | 4
6007614 | cable S07BBH2-F 4G6 flat | 15
6007616 | cable NSSHÖU-J 4x6 round | 26
6007617 | cable S07RC4N-F 4G4 round | 17
6007618 | cable S07BBH2-F 4G4 flat | 11
6007619 | cable NSSHÖU-J 4x10 round | 37
6007620 | cable NSSHÖU-J 4x25 round | 69
6007621 | cable S07BB-F 4G16 round | 28
6007622 | cable NSSHÖU-J 4x16 round | 48
6007623 | cable LSYCY 4x1,5 round | 4
6007624 | cable S07BBH2-F 4G10 flat | 26
6007625 | cable S07BB-F 4G10 round | 25
6007626 | cable S07BB-F 4G4 round | 7
6007628 | cable TGH-J 4x1,5 round | 7
6007630 | cable 4G1,5 bl fl 2,5m F rf | 95
6007631 | cable 4G1,5 bl fl 2,5m F Ms | 56
6007632 | cable NSSHÖU-J 4x1,5 round | 7
6007633 | cable S07RC4N-F 4G1,5 round | 6
6007634 | cable NSSHÖU-J 4x4 round | 18
6007636 | cable S07BBH2-F 4G2,5 flat | 7
6007637 | cable TGH-J 4x2,5 round | 14
6007639 | cable NSSHÖU-J 4x2,5 round | 14
6007640 | Упл.кольцо ID.360,0x15,0 NBR55 | 91
6007641 | Упл.кольцо ID.150,0x3,0 Viton | 7
6007642 | o-ring ID.150,0x3,0 NBR70 | 1
6007643 | Упл.кольцо ID.142,0x3,0 Viton 80 | 7
6007644 | Упл.кольцо ID.142,0x3,0 NBR70 | 2
6007645 | Упл.кольцо ID.136,0x3,0 NBR70 | 2
6007646 | Упл.кольцо ID.132,0x3,0 Viton | 11
6007647 | O-ring ID.160,0x3,0 NBR70 | 2
6007650 | Упл.кольцо ID.180,0x3,0 Viton | 14
6007651 | Упл.кольцо ID.180,0x3,0 NBR | 45
6007652 | Упл.кольцо ID.170,0x3,0 NBR70 | 2
6007653 | Упл.кольцо ID.160,0x3,0 Viton | 14
6007654 | Упл.кольцо ID.132,0x3,0 NBR | 5
6007655 | Упл.кольцо ID.105,0x3,0 NBR70 | 18
6007656 | Упл.кольцо ID.102,0x3,0 Viton 75 | 7
6007657 | Упл.кольцо ID.102,0x3,0 NBR70 | 1
6007659 | Упл.кольцо ID.92,0x3,0 Viton | 3
6007660 | Упл.кольцо ID.92,0x3,0 NBR70 | 2
6007661 | Упл.кольцо ID.110,0x3,0 NBR70 | 2
6007662 | Упл.кольцо ID.125,0x3,0 Viton | 8
6007663 | Упл.кольцо ID.125,0x3,0 NBR | 2
6007664 | Упл.кольцо ID.122,0x3,0 Viton | 8
6007667 | Упл.кольцо ID.115,0x3,0 NBR70 | 2
6007668 | Упл.кольцо ID.188,0x3,0 Viton | 41
6007669 | Упл.кольцо ID.247,25x3,53 NBR - | 5
6007670 | Упл.кольцо ID.37,7x3,5 Viton | 3
6007671 | Упл.кольцо ID.34,52x3,53 NBR70 | 2
6007672 | Упл.кольцо ID.29,7x3,5 Viton | 17
6007673 | Упл.кольцо ID.28,1x3,5 NBR70 | 2
6007675 | Упл.кольцо ID.10,0x4,0 NBR70 | 2
6007676 | Упл.кольцо ID.80,0x4,0 NBR70 | 2
6007677 | Упл.кольцо ID.75,0x4,0 NBR70 | 2
6007678 | Упл.кольцо ID.62,0x4,0 Viton | 14
6007679 | Упл.кольцо ID.62,0x4,0 NBR | 5
6007680 | Упл.кольцо ID.40,0x4,0 NBR70 | 2
6007681 | Упл.кольцо ID.30,0x4,0 Viton | 11
6007682 | Упл.кольцо ID.13,0x3,5 NBR70 | 2
6007683 | Упл.кольцо ID.238,0x3,0 NBR70 | 18
6007684 | Упл.кольцо ID.210,0x3,0 NBR70 | 3
6007686 | Упл.кольцо ID.203,0x3,0 NBR70 | 2
6007687 | Упл.кольцо ID.192,0x3,0 Viton 80 | 8
6007688 | Упл.кольцо ID.192,0x3,0 NBR70 | 2
6007689 | Упл.кольцо ID.250,0x3,0 NBR70 | 3
6007691 | Упл.кольцо ID.320,0x3,0 NBR70 | 5
6007692 | Упл.кольцо ID.280,0x3,0 Viton | 23
6007693 | Упл.кольцо ID.280,0x3,0 NBR70 | 5
6007694 | Упл.кольцо ID.270,0x3,0 Viton | 24
6007695 | Упл.кольцо ID.270,0x3,0 NBR70 | 5
6007696 | Упл.кольцо ID.90,0x3,0 NBR70 | 5
6007697 | Упл.кольцо ID.22,0x3,0 Viton | 14
6007698 | Упл.кольцо ID.22,0x3,0 NBR70 | 2
6007699 | o-ring ID.20,0x3,0 Viton 75 | 2
6007700 | Упл.кольцо ID.20,0x3,0 NBR70 | 2
6007701 | Упл.кольцо ID.18,0x3,0 Viton | 14
6007702 | Упл.кольцо ID.18,0x3,0 NBR70 | 2
6007703 | Упл.кольцо ID.30,0x3,0 NBR70 | 2
6007705 | Упл.кольцо ID.40,0x3,0 NBR | 2
6007706 | Упл.кольцо ID.38,0x3,0 NBR70 | 2
6007707 | Упл.кольцо ID.35,0x3,0 NBR | 2
6007708 | Упл.кольцо ID.32,2x3,0 Viton | 2
6007710 | Упл.кольцо ID.16,0x3,0 Viton | 2
6007711 | Упл.кольцо ID.15,3x2,4 NB70 70 | 2
6007712 | Упл.кольцо ID.150,0x2,0 NBR | 2
6007713 | Упл.кольцо ID.90,0x2,0 NBR70 | 2
6007714 | Упл.кольцо ID.62,0x2,0 NBR70 | 18
6007715 | Упл.кольцо ID.47,0x2,0 NBR70 | 2
6007716 | Упл.кольцо ID.39,0x2,0 NBR70 | 2
6007717 | o-ring ID.9,6x2,4 NBR70 | 1.6
6007718 | Упл.кольцо ID.16,0x3,0 NBR70 | 2
6007719 | Упл.кольцо ID.14,0x3,0 NBR70 | 2
6007720 | o-ring ID.12,0x3,0 NBR | 1.6
6007721 | Упл.кольцо ID.7,0x3,0 NBR70 | 2
6007723 | o-ring ID.7,5x2,5 NBR70 | 1.6
6007724 | Упл.кольцо ID.40,0x3,0 gummi | 8
6007725 | Упл.кольцо ID.78,0x3,0 NBR70 | 2
6007726 | Упл.кольцо ID.74,0x3,0 NBR70 | 3
6007727 | Упл.кольцо ID.73,0x3,0 FMP | 18
6007729 | Упл.кольцо ID.65,0x3,0 Viton | 3
6007730 | Упл.кольцо ID.65,0x3,0 NBR | 2
6007731 | Упл.кольцо ID.78,0x3,0 Viton | 5
6007734 | Упл.кольцо ID.85,0x3,0 Viton | 3
6007737 | o-ring ID.84,0x3,0 NBR70 | 2
6007739 | Упл.кольцо ID.47,0x3,0 NBR70 | 2
6007740 | Упл.кольцо ID.44,0x3,0 gummi | 11
6007741 | Упл.кольцо ID.44,0x3,0 Viton 75 | 3
6007743 | Упл.кольцо ID.42,0x3,0 Viton | 8
6007744 | Упл.кольцо ID.42,0x3,0 NBR70 | 8
6007745 | Упл.кольцо ID.47,0x3,0 Viton 80 | 3
6007746 | Упл.кольцо ID.60,0x3,0 Viton | 3
6007747 | Упл.кольцо ID.60,0x3,0 NBR70 | 2
6007748 | Упл.кольцо ID.59,0x3,0 NBR | 2
6007749 | Упл.кольцо ID.55,0x3,0 NBR70 | 2
6007750 | Упл.кольцо ID.52,0x3,0 NBR70 | 3
6007751 | Упл.кольцо ID.50,0x3,0 NBR70 | 2
6007752 | Упл.кольцо ID.80,0x4,0 Viton 75 | 14
6007753 | Упл.кольцо ID.480,0x6,0 NBR70 | 11
6007754 | Упл.кольцо ID.429,0x6,0 NBR70 | 14
6007755 | Упл.кольцо ID.420,0x6,0 NBR70 | 18
6007756 | Упл.кольцо ID.340,0x6,0 Viton | 48
6007757 | Упл.кольцо ID.340,0x6,0 NBR70 | 8
6007758 | Упл.кольцо ID.180,0x6,0 NBR | 11
6007759 | Упл.кольцо ID.480,0x6,0 Viton 75 | 66
6007760 | Упл.кольцо ID.220,0x8,0 NBR70 | 45
6007761 | Упл.кольцо ID.210,0x8,0 Viton | 52
6007762 | Упл.кольцо ID.185,0x8,0 NBR70 | 43
6007763 | Упл.кольцо ID.85,0x7,0 NBR70 | 2
6007764 | Упл.кольцо ID.70,0x7,0 NBR70 | 3
6007765 | Упл.кольцо ID.580,0x6,0 NBR70 | 36
6007766 | Упл.кольцо ID.130,0x6,0 Viton 75 | 18
6007768 | O-ring ID.450,0x5,0 NBR70 | 13
6007770 | Упл.кольцо ID.400,0x5,0 NBR70 | 29
6007771 | Упл.кольцо ID.355,0x5,0 NBR70 | 18
6007772 | Упл.кольцо ID.345,0x5,0 NBR70 | 14
6007773 | Упл.кольцо ID.475,0x5,0 NBR70 | 25
6007774 | Упл.кольцо ID.189,2x5,7 NBR70 | 35
6007775 | Упл.кольцо ID.108,0x5,3 Viton | 8
6007776 | Упл.кольцо ID.108,0x5,3 NBR70 | 2
6007777 | Упл.кольцо ID.75,6x5,3 NBR70 | 3
6007778 | Упл.кольцо ID.59,7x5,3 NBR70 | 2
6007779 | Упл.кольцо ID.485,0x5,0 NBR70 | 28
6007780 | Упл.кольцо ID.250,0x8,0 NBR70 | 14
6007781 | Упл.кольцо ID.835,0x10,0 Viton 75 | 570
6007782 | Упл.кольцо ID.835,0x10,0 NBR70 | 220
6007783 | Упл.кольцо ID.815,0x10,0 Viton 75 | 534
6007785 | Упл.кольцо ID.785,0x10,0 Viton 75 | 498
6007787 | Упл.кольцо ID.865,0x10,0 Viton 75 | 1428
6007788 | Упл.кольцо ID.963,0x11,0 NBR70 | 564
6007789 | Упл.кольцо ID.835,0x11,0 Viton 75 | 450
6007790 | Упл.кольцо ID.835,0x11,0 NBR70 | 463
6007791 | Упл.кольцо ID.1192,0x10,0 Viton | 709
6007792 | Упл.кольцо ID.1192,0x10,0 NBR70 | 723
6007793 | Упл.кольцо ID.963,0x10,0 Viton 75 | 660
6007794 | Упл.кольцо ID.710,0x10,0 Viton 75 | 491
6007795 | Упл.кольцо ID.592,0x8,0 NBR70 | 28
6007796 | Упл.кольцо ID.540,0x8,0 NBR70 | 34
6007797 | Упл.кольцо ID.535,0x8,0 Viton 75 | 574
6007798 | Упл.кольцо ID.525,0x8,0 NBR70 | 33
6007799 | Упл.кольцо ID.398,0x8,0 NBR70 | 79
6007800 | Упл.кольцо ID.275,0x8,0 Viton 75 | 131
6007801 | Упл.кольцо ID.670,0x8,0 NBR70 | 72
6007802 | Упл.кольцо ID.650,0x10,0 Viton | 583
6007803 | Упл.кольцо ID.650,0x10,0 NBR70 | 70
6007805 | Упл.кольцо ID.60,0x10,0 NBR70 | 6
6007807 | Упл.кольцо ID.670,0x8,0 Viton | 775
6007808 | Упл.кольцо ID.305,0x5,0 NBR | 6
6007809 | Упл.кольцо ID.238,0x4,0 NBR70 | 3
6007810 | Упл.кольцо ID.230,0x4,0 NBR70 | 8
6007811 | Упл.кольцо ID.220,0x4,0 Viton | 24
6007812 | Упл.кольцо ID.220,0x4,0 NBR70 | 14
6007813 | Упл.кольцо ID.210,0x4,0 Viton 75 | 24
6007814 | Упл.кольцо ID.180,0x4,0 Viton | 24
6007815 | o-ring ID.238,0x4,0 Viton 75 | 35
6007816 | Упл.кольцо ID.330,0x4,0 NBR70 | 6
6007818 | o-ring ID.315,0x4,0 NBR | 5
6007821 | Упл.кольцо ID.255,0x4,0 NBR70 | 5
6007822 | Упл.кольцо ID.180,0x4,0 NBR70 | 2
6007823 | Упл.кольцо ID.130,0x4,0 Viton 80 | 11
6007824 | Упл.кольцо ID.130,0x4,0 NBR70 | 2
6007825 | Упл.кольцо ID.125,0x4,0 NBR | 3
6007826 | o-ring ID.110,0x4,0 Viton | 10
6007827 | Упл.кольцо ID.96,0x4,0 NBR | 3
6007828 | Упл.кольцо ID.90,0x4,0 NBR70 | 19
6007829 | Упл.кольцо ID.135,0x4,0 NBR70 | 2
6007831 | Упл.кольцо ID.172,0x4,0 NBR70 | 2
6007832 | Упл.кольцо ID.165,0x4,0 NBR70 | 2
6007833 | Упл.кольцо ID.150,0x4,0 Viton 75 | 14
6007835 | Упл.кольцо ID.135,0x4,0 Viton | 14
6007836 | Упл.кольцо ID.330,0x4,0 Viton | 28
6007837 | Упл.кольцо ID.205,0x5,0 NBR | 6
6007838 | Упл.кольцо ID.200,0x5,0 NBR70 | 8
6007839 | Упл.кольцо ID.160,0x5,0 Viton 75 | 20
6007840 | Упл.кольцо ID.110,0x5,0 Viton | 14
6007841 | Упл.кольцо ID.110,0x5,0 NBR70 | 2
6007843 | Упл.кольцо ID.205,0x5,0 Viton 70 | 28
6007844 | Упл.кольцо ID.265,0x5,0 Viton | 25
6007845 | Упл.кольцо ID.265,0x5,0 NBR70 | 4
6007846 | Упл.кольцо ID.225,0x5,0 Viton 75 | 51
6007847 | Упл.кольцо ID.225,0x5,0 NBR70 | 3
6007848 | Упл.кольцо ID.217,0x5,0 NBR70 | 3
6007849 | Упл.кольцо ID.210,0x5,0 NBR70 | 3
6007850 | Упл.кольцо ID.15,0x5,0 NBR70 | 2
6007851 | Упл.кольцо ID.400,0x4,0 Viton 75 | 126
6007852 | Упл.кольцо ID.380,0x4,0 NBR70 | 14
6007853 | Упл.кольцо ID.375,0x4,0 NBR | 14
6007854 | Упл.кольцо ID.365,0x4,0 NBR70 | 14
6007857 | Упл.кольцо ID.420,0x4,0 NBR70 | 8
6007858 | Упл.кольцо ID.12,0x5,0 NBR70 | 2
6007859 | Упл.кольцо ID.35,0x4,5 Viton | 140
6007860 | Упл.кольцо ID.18,0x4,5 NBR | 3
6007861 | Упл.кольцо ID.16,0x4,5 Viton | 4
6007862 | Упл.кольцо ID.16,0x4,5 NBR70 | 2
6007863 | Упл.кольцо ID.470,0x4,0 NBR70 | 50
6007882 | Термоусадочная трубка черная 85/25 | 73
6007892 | Кабельная стяжка 350x6 KR6/35 PA тер-уст | 2
6007893 | Кабельная стяжка 180x6 KR6/18 PA тер-уст | 1
6007894 | Бандажная лента 30мм | 53
6007895 | Бандажная лента 20мм | 1
6007896 | Бандажная лента 15мм | 1
6007898 | Кабельная стяжка 210x8 KR8/21 PA тер-уст | 1
6007899 | Кабельная стяжка 368x4,8 Natur | 1
6007900 | Кабельная стяжка 200x2,5 PA6.6 тер-уст | 1
6007901 | Кабельная стяжка 142x3,2 Natur | 1
6007902 | Кабельная бандажная лента КR8S1 8мм 85° | 4
6007903 | Концевой замок KR8-C5 HS | 1
6007904 | Кабельная стяжка 337x8 KR8/33 PA тер-уст | 2
6007909 | Термоусадочная трубка черная 32/7,5 | 45
6007913 | Бандажная лента 7 6-ниток | 1
6007914 | Бандажная лента 15 3-нитки | 1
6007915 | Термоусадочная трубка черная 19/6 KLEBER | 96
6007918 | Защитный чехол 28,5/22,8 PA6 | 14
6007975 | Кабельная стяжка 210x4,7 PA6.6 тер-уст | 1
6007976 | Кабельный наконечник LF RSQ7109 A6-2.5 | 1
6007977 | Кабельный наконечник LF RSQ7108 A5-2.5 | 1
6007978 | Кабельный наконечник LF RSQ7104 A4-1 | 1
6007979 | Кабельный наконечник KA10 перекрестный | 3
6007980 | Кабельный наконечник KA10 | 2
6007982 | Кабельный наконечник LF RSQ7112 A5-6 | 1
6007983 | Кабельный наконечник LF RSQ7122 A10-10 | 1
6007984 | Кабельный наконечник LF RSQ7121 A8-10 | 1
6007985 | Кабельный наконечник LF RSQ7120 A6-10 | 1
6007986 | Кабельный наконечник LF RSQ7117 A10-6 | 1
6007987 | Кабельный наконечник LF RSQ7115 A8-6 | 1
6007988 | Кабельный наконечник LF RSQ7114 A6-6 | 1
6007989 | Резиновая втулка GR.4 | 1
6007995 | Резиновая втулка Gr.3 | 1
6008003 | Кабельный наконечник LF RSQ7126 A8-16 | 1
6008004 | Наружный круглый штекер 0.75-1.5 кв.мм | 1
6008005 | Плоская гильза обмоток 1,5-2,5/0,8x6,3 | 1
6008006 | Плоская гильза обмоток 1,5-2,5/0,8x6,3 | 1
6008007 | Серийное соед.звено EHQ520-150 Lötfrei | 16
6008008 | Серийное соед.звено EHQ487-35 Lötfrei | 3
6008009 | Серийное соед.звено EHQ486-25 Lötfrei | 2
6008010 | Плоская гильза обмоток 1,5-2,5/0,8x6,3 | 1
6008011 | Блок клемм 2.5 | 3
6008012 | Клеммная перемычка BR10 | 3
6008013 | Клеммная колодка 2.5 3-полюса | 2
6008014 | Клеммная перемычка 753 | 1
6008015 | Плоская колодка 0.75-1.5 | 1
6008016 | Плоский разъем 2.5*6.3 | 1
6008017 | Серийное соед.звено EHQ482-95 Lötfrei | 10
6008018 | Кабельный наконечник LF RSQ7160 A4-2.5 | 1
6008019 | Кабельный наконечник LF RSQ7156 A6-25 | 1
6008020 | Кабельный наконечник LF RSQ7155 A4-6 | 1
6008021 | Кабельный наконечник LF RSQ7154 A4-1 | 1
6008022 | Кабельный наконечник LF RSQ7131 A10-25 | 2
6008023 | Кабельный наконечник LF RSQ7127 A10-16 | 1
6008025 | Серийное соед.звено EHQ481-70 Lötfrei | 6
6008026 | Серийное соед.звено EHQ480-50 Lötfrei | 4
6008027 | Серийное соед.звено EHQ461-16 Lötfrei | 2
6008028 | Серийное соед.звено EHQ460-10 Lötfrei | 1
6008029 | Серийное соед.звено EHQ455-6 Lötfrei | 1
6008030 | Серийное соед.звено EHQ454-2,5 Lötfrei | 1
6008043 | Врезная шпонка 12*5*1000 полукруглая | 3
6008050 | Бандажная лента 8мм 85° | 20
6008051 | Бандажная лента 85° | 1
6008083 | Резиновая втулка GR.2 | 1
6008088 | Обмоточный провод PVC D.2,3/3,3 80° | 2
6008089 | Обмот.провод PE2+PA D.2,2/3,1/3,4 90° | 5
6008090 | Обмоточный провод PVC D.2,2/3,1 80° | 2
6008092 | Обмоточный провод PVC D.2,1/3,1 80° | 2
6008093 | Обмот.провод PE2+PA D.2,1/3,0/3,3 90° | 5
6008094 | Обмот.провод PE2+PA D.2,3/3,2/3,5 90° | 4
6008095 | Обмоточный провод PVC D.2,8/4,0 80° | 3
6008096 | Обмот.провод PE2+PA D2,7/6,4/6,7 90°5kV | 11
6008097 | Обмоточный провод PVC D.2,6/3,6 80° | 2
6008098 | Обмот.провод PE2+PA D.2,5/3,5/3,8 90° | 4
6008099 | Обмоточный провод PVC D.2,5/3,5 80° | 2
6008100 | Обмоточный провод PVC D.2,4/3,4 80° | 2
6008101 | Обмот.провод PE2+PA D.2,0/2,9/3,1 90° | 2
6008102 | Обмоточный провод PE2 D.1,6/2,4 90° | 2
6008103 | Обмоточный провод PVC D.1,6/2,4 80° | 1
6008104 | Обмоточный провод PE2 D.1,5/2,3 90° | 2
6008105 | Обмоточный провод PVC D.1,5/2,3 80° | 1
6008106 | Обмоточный провод Teflon D.1,4/2,4 120° | 7
6008107 | Обмоточный провод PE2 D.1,4/2,2 90° | 3
6008108 | Обмоточный провод PVC D.1,7/2,5 80° | 1
6008109 | Обмоточный провод PVC D.2,0/2,9 80° | 2
6008110 | Обмот.провод PE2+PA D.1,9/2,7/2,9 90° | 2
6008111 | Обмоточный провод PVC D.1,9/2,7 80° | 2
6008112 | Обмот.провод PE2+PA D.1,8/2,6/2,8 90° | 3
6008113 | Обмоточный провод PVC D.1,8/2,6 80° | 1
6008114 | Обмот.провод PE2+PA D.1,7/2,5/2,7 90° | 2
6008116 | Обмот.провод PE2+PA D4,1/7,5/7,9 90°6kV | 19
6008117 | Обмоточный провод PE2+PA Q.10,0/5,4/5,8 | 13
6008118 | Обмот.провод PVC Q.10,0/4,1/5,4 80° | 6
6008119 | Обмот.провод PE2+PA D.4,0/5,4/5,7 90° | 12
6008120 | Обмот.провод PE2+PA D3,6/5,9/6,2 90°3kV | 18
6008121 | Обмоточный провод PVC D.3,6/5,2 80° | 7
6008122 | Обмот.провод PVC Q.12,0/4,5/5,9 80° | 5
6008123 | Обмот.провод PVC Q.18,0/5,5/7,2 80° | 12
6008124 | Обмоточный провод PE2+PA Q.16,0/6,9/7,3 | 24
6008125 | Обмот.провод PVC Q.16,0/5,2/6,9 80° | 14
6008126 | Обмоточный провод PE2+PA Q.14,0/6,4/6,8 | 21
6008127 | Обмот.провод PVC Q.14,0/4,85/6,4 80° | 7
6008128 | Обмоточный провод PE2+PA Q.12,0/5,9/6,3 | 16
6008129 | Обмот.провод PE2+PA D3,4/5,7/6,0 90°3kV | 14
6008130 | Обмот.провод PE2+PA D3,0/6,4/6,8 90°6kV | 18
6008131 | Обмот.провод PE2+PA D.3,0/4,2/4,5 90° | 7
6008132 | Обмоточный провод PVC D.3,0/4,2 80° | 3
6008133 | Обмот.провод PE2+PA D.2,9/6,3/6,7 90° | 21
6008134 | Обмот.провод PE2+PA D2,9/5,2/5,5 90°3kV | 10
6008135 | Обмоточный провод PVC D.2,9/4,1 80° | 3
6008136 | Обмот.провод PE2+PA D.3,1/5,4/5,7 90° | 8
6008137 | Обмоточный провод PVC D.3,4/5,0 80° | 6
6008138 | Обмот.провод PE2+PA D.3,4/4,7/5,0 90° | 8
6008139 | Обмот.провод PE2+PA D3,2/6,6/7,0 90°6kV | 17
6008140 | Обмот.провод PE2+PA D3,2/5,5/5,8 90°3kV | 14
6008141 | Обмот.провод PE2+PA D.3,2/4,4/4,7 90° | 10
6008142 | Обмоточный провод PVC D.3,2/4,4 80° | 3
6008143 | Обмоточный провод PVC D.1,4/2,2 80° | 1
6008175 | Обмоточный провод PVC D.1,1/1,8 80° | 1
6008176 | Обмоточный провод PE2 D.1,0/1,7 90° | 2
6008178 | Обмоточный провод PVC D.1,2/1,9 80° | 1
6008180 | Обмоточный провод PE3 D.1,3/2,1 100° | 4
6008181 | Обмоточный провод PE2 D.1,3/2,1 90° | 3
6008183 | Обмоточный провод PVC D.1,3/2,0 80° | 1
6008184 | Обмоточный провод PE2 D.1,2/1,9 90° | 3
6008189 | Обмоточный провод PVC D.0,7/1,4 80° | 1
6008191 | Обмоточный провод PVC D.0,65/1,3 80° | 1
6008192 | Обмоточный провод PVC D.0,8/1,5 80° | 1
6008194 | Обмоточный провод PE2 D.0,9/1,6 90° | 2
6008198 | Обмоточный провод PE2 D.0,8/1,5 90° | 2
6008199 | Обмоточный провод PE2+PA Q.18,0/7,2/7,6 | 20
6008219 | Изол.пленка 0,19x110 катушка Hostaphan | 3
6008256 | Изолента 30 Scotch-Nr56 66м катушка | 81
6008257 | Scotch электропроводная лента | 43
6008258 | Изолента 0,75X19 Scotch-Nr23 9м катушка | 48
6008259 | Изолента 3,2x38 ScotchFil 1,5м катушка | 48
6008260 | Изолента 0,20x19 черная 10м катушка | 11
6008261 | Изолента 0,15x38 зеленая 25м катушка | 11
6008262 | Изолента 19 белая/волокна катушка | 66
6008268 | Изолента 50 белая/ катушка | 154
6008269 | Изолента 0,15x19 белая 25м катушка | 10
6008270 | Изолента 0,15x19 синяя 25м катушка | 10
6008271 | Обмот.провод PVC Q.28,5/7,15/9,0 80 | 20
6008272 | Обмоточный провод PE2+PA Q.25,0/8,5/8,9 | 25
6008274 | Обмоточный провод PE2+PA Q.21,0/7,8/8,2 | 20
6008275 | Обмоточный провод PVC Q.21,0/6,15 80° | 18
6008276 | Изолента 0,15x19 коричневая 25м катушка | 10
6008277 | Изолента 0,15x19 фиолетовая 25м катушка | 6
6008278 | Изолента 0,15x19 черная 25м катушка | 10
6008279 | Изолента 0,15x19 красная 25м катушка | 10
6008280 | Изолента 0,15x19 зеленая 25м катушка | 5
6008281 | Изолента 0,15x19 желто/зеленая 25m | 10
6008282 | Изолента 0,15x19 желтая 25м катушка | 8
6008771 | Блок управления Franklin-SS-1-ф 1,5кВт | 313
6008772 | Блок управления Franklin-SS-1-ф 0,75кВт | 143
6008773 | Блок управления Franklin-SS-1-ф 0,55кВт | 143
6008774 | Блок управления Franklin-SS-1-ф 0,37кВт | 143
6008775 | Блок управления Franklin-SS-1-ф 0,83кВт | 143
6008776 | Пусковое реле franklin | 99
6008777 |  | 34
6008783 | Блок управления Franklin-SS-1-ф 1,1квт | 208
6008784 | Блок управления Franklin-SS-1-ф 2,2кВт | 463
6008792 | Электрод Franklin | 12
6008793 | Комплект уплотнений от 3 кВт | 83
6008796 | Прием.фильтр 352x280x2 L.8x8 1.4301 | 104
6008797 | Прием.фильтр 304x304x1,5 L.8x8 1.4571 | 118
6008798 | Прием.фильтр 304x304x1,5 L.8x8 1.4301 | 79
6008839 | Зажим троса Stvz | 1
6008872 | Стальной трос | 5
6008873 | Гильза с внутренней резьбой | 16
6008885 | Прокладка D.115/162x3 EN1514-1 EPDM | 4
6008886 | Прокладка D.89/142x3 EN1514-1 EPDM | 3
6008888 | Прокладка D.83/127x3 EN1514-1 EPDM | 5
6008889 | Прокладка D.77/127x3 EN1514-1 EPDM | 1
6008890 | Прокладка D.70/115x3 - EPDM-KTW | 20
6008891 | flat gasket D.61/107x3 DIN2690 EN1514 EP | 2
6008893 | Прокладка D.155/218x3 - EPDM | 13
6008894 | Прокладка D.141/194x5 EN1514-1 EPDM | 29
6008895 | Прокладка D.141/192x3 EN1514-1 EPDM | 12
6008896 | Прокладка D.140/215x3 Gi | 13
6008897 | Прокладка D.128/192x3 - EPDM-KTW | 5
6008898 | Прокладка D.115/168x3 EN1514-1 EPDM | 7
6008899 | Кольцо IR 22x28x30 SKF LNA222830 | 41
6008900 | Кольцо IR 17x22x23 EGS | 29
6008902 | Подшипник 7320 | 1297
6008903 | Подшипник 7316 | 634
6008905 | Радиально-Упорный подшипник 7307 BG | 90
6008906 | Прокладка D.61/95x3 DIN2690 Gi | 3
6008907 | Прокладка D.49/92x3 EN1514-1 EPDM | 1
6008908 | Уплотнение D.22/35x20 CR | 6
6008909 | Демпфир.кольцо D.36/19x5 Alwit 171/401 | 2
6008910 | Упл.кольцо A10/18x1,5 DIN7603 Cu | 1
6008911 | Грязезащитное кольцо 7322 AVG | 48
6008912 | Кольцо IR 33x37x13 INA333713 | 88
6008913 | Упл.кольцо ID.10,0x2,0 NBR70 | 2
6008914 | Упл.кольцо ID.9,0x2,0 NBR70 | 2
6008915 | Упл.кольцо ID.8,0x2,0 NBR70 | 2
6008916 | Упл.кольцо ID.7,5x2,0 NBR70 | 2
6008917 | Упл.кольцо ID.6,0x2,0 NBR70 | 2
6008918 | Упл.кольцо ID.5,0x2,0 NBR70 | 2
6008919 | o-ring ID.100,0x1,3 NBR70 | 1.6
6008920 | Упл.кольцо ID.35,0x2,0 NBR70 | 2
6008921 | Упл.кольцо ID.24,0x2,0 NBR70 | 2
6008922 | Упл.кольцо ID.22,0x2,0 Viton | 2
6008923 | Упл.кольцо ID.22,0x2,0 NBR70 | 2
6008924 | Упл.кольцо ID.19,0x2,0 NBR70 | 2
6008925 | Упл.кольцо ID.14,0x2,0 NBR70 | 2
6008926 | Упл.кольцо ID.10,0x2,0 Viton | 2
6008927 | flat gasket D.324/378x3 EN1514-1 EPDM | 85
6008928 | Прокладка D.250/300x3 Gi | 8
6008931 | Прокладка D.205/285x3 DIN2690 EPDM | 14
6008932 | Прокладка D.205/273x3 DIN2690 EPDM | 23
6008933 | Прокладка D.169/225x3 DIN2690 NBR | 33
6008934 | o-ring ID.5,7x1,2 NBR70 | 1.6
6008936 | Прокладка D.520/595x3 DIN2690 Gi | 36
6008937 | Прокладка D.407/489x3 EN1514-1 EPDM | 50
6008938 | Прокладка D.356/444x3 - EPDM-KTW | 19
6008939 | Прокладка D.356/438x3 EN1514-1 EPDM | 41
6008940 | Прокладка D.324/384x3 EN1514-1 EPDM | 32
6008970 | Подшипник 6312 | 140
6008971 | Подшипник 6311/2Z(RS) | 45
6008973 | Подшипник 6308 | 29
6008974 | Подшипник 6306 | 8
6008975 | Подшипник 6302 | 6
6008976 | Подшипник 6209/2Z(RS) | 13
6008979 | Радиально-Упорный подшипник 3211 J FK202 | 124
6008980 | Радиально-Упорный подшипник 3210 | 124
6008982 | Подшипник 6315/2Z(RS) | 230
6008984 | Подшипник 6203 | 6
6008985 | Подшипник 6004/2Z(RS) | 6
6008986 | Подшипник 6002 | 6
6008992 | Подшипник 6207 T13EX | 11
6008994 | Подшипник 6205/2Z(RS) | 17
6008995 | Подшипник 6205 | 6
6008996 | Подшипник 6204/2Z(RS) | 6
6008997 | Подшипник 6204 | 6
6009124 | guide bracket 15381RF 1.4581 raw | 145
6009205 | Щел.кольцо D.465x35 54.13966 GGG | 954
6009206 | Щел.кольцо D.620x124 54.13749 GGG | 2369
6009207 | Щел.кольцо D.187x23 55.13463 1.4301 | 269
6009208 | Щел.кольцо D.195x18 55.13459 Rg | 160
6009209 | Щел.кольцо D.185x18 55.13457 Rg | 128
6009210 | Щел.кольцо D.170x17 55.15137 1.4308 | 419
6009211 | Щел.кольцо D.345x158 54.15129 Rg | 1502
6009212 | Щел.кольцо D.520x70 54.15067 1.4308 | 2327
6009213 | Щел.кольцо D.356x40 54.14721 1.4308 | 1199
6009215 | Щел.кольцо D.165x20 55.13236 Rg | 144
6009216 | Щел.кольцо D.118x10 55.12763 Rg | 124
6009217 | Щел.кольцо D.75x7 55.12643 1.4580 | 131
6009218 | Щел.кольцо D.75x7 55.12643 Rg | 33
6009219 | Щел.кольцо D.75x7,5 55.12642 Rg | 101
6009220 | Щел.кольцо D.235x20 55.12568 1.4470 | 626
6009221 | Щел.кольцо D.180x17 55.13235 Rg | 190
6009223 | Щел.кольцо D.128x10 55.12855 1.4580 | 309
6009224 | Щел.кольцо D.128x10 55.12855 Rg | 129
6009227 | Щел.кольцо D.285x35 55.16998 Rg | 370
6009228 | Щел.кольцо D.85x9 54.16820 1.4580 | 97
6009229 | Щел.кольцо D.85x9 54.16820 Rg | 35
6009230 | Щел.кольцо D.165x33 55.16603 Rg | 180
6009231 | Щел.кольцо D.330x30 55.15932 1.4580 | 940
6009233 | Щел.кольцо D.300x30 54.18235 1.4308 | 1017
6009234 | Щел.кольцо D.98x10 55.17149 Rg | 105
6009235 | Щел.кольцо D.105x14 55.17062 St | 796
6009236 | Щел.кольцо D59,5x6,5 55.17026 1.4301 | 134
6009239 | Щел.кольцо D.587x48 54.15267 1.4470 | 2138
6009243 | Щел.кольцо D.305x30 55.15931 1.4580 | 862
6009245 | Щел.кольцо D.790x104,9 53.15860 1.4301 | 5013
6009246 | Щел.кольцо D.790x144,9 53.15859 1.4301 | 5623
6009249 | Щел.кольцо D.118x10 55.10237 1.4580 | 231
6009250 | Щел.кольцо D.118x10 55.10237 Rg | 129
6009252 | Щел.кольцо D185x38 55.10160/1 1.4301 | 407
6009253 | Щел.кольцо D.118x10 55.10571 1.4580 | 237
6009256 | Щел.кольцо D.105x10 54.10570 1.4580 | 274
6009258 | Щел.кольцо D.282x35 55.10109 Rg | 372
6009262 | Щел.кольцо D.150x12 55.9849 1.4580 | 289
6009264 | Щел.кольцо D.315x35 55.10108 Rg | 538
6009266 | Щел.кольцо D.48x5 55.9981 Rg | 18
6009267 | Щел.кольцо D.95x11 55.9949 Rg | 39
6009272 | Щел.кольцо D.142x12 55.11704 1.4580 | 215
6009276 | Щел.кольцо D.145x14 55.11715 1.4580 | 412
6009279 | Щел.кольцо D.130x14 55.11714 1.4580 | 334
6009280 | Щел.кольцо D.92x9 55.11564 1.4580 | 60
6009281 | neck ring D.215x27 54.11012 1.4308 | 313
6009282 | Щел.кольцо D.235x27 54.10990 1.4308 | 344
6009285 | Щел.кольцо D.280x33 55.10642 1.4308 | 579
6009286 | Щел.кольцо D.92x9 55.11564 Rg | 36
6009287 | Щел.кольцо D.187x23 54.11293 1.4470 | 499
6009291 | Щел.кольцо D.95x14 54.18607 PVC | 136
6009292 | Опор.кольцо D.120/80x14,5 54.16226 | 352
6009293 | Опор.кольцо D.125/95x11 54.16225 A2 | 376
6009295 | Опор.кольцо D.90/70x30 55.15951 1.4401 | 422
6009297 | Кольцо дистан.D.285/20x5 55.1697 1.4021 | 42
6009298 | Опор.кольцо D515/503x20 54.16529 1.4571 | 763
6009299 | Опор.кольцо D.515/503x20 54.16529 St | 686
6009300 | Опор.кольцо D315/303x20 54.16528 1.4571 | 1136
6009301 | Опор.кольцо D.315/303x20 54.16528 St | 295
6009302 | Распорная трубка D.8/6,3x27 55.14626 St | 38
6009303 | Опор.кольцо D.100/80x30 55.7448 1.4401 | 408
6009304 | Опор.кольцо D.100/80x30 55.7448 1.4021 | 347
6009305 | Опор.кольцо D.40/28x12 55.7399 1.4021 | 116
6009306 | Опор.кольцо D.45/32x27 55.6794 1.4401 | 212
6009307 | Опор.кольцо D.45/32x27 55.6794 1.4021 | 184
6009308 | Распорная трубка D.8/6x12 55.14626 St | 24
6009309 | Опор.кольцо D.33/20,2x3,2 55.13930 | 60
6009310 | Защитная шайба D.51,9/32,5x9 55.13296 St | 111
6009311 | Опор.кольцо D.45/32x9 55.7599 1.4401 | 144
6009313 | Кольцо дистан.D.285/20x5 55.1697 1.4122 | 108
6009314 | Кольцо дистан.D24,8/18x6,5 55.7736GPbBz | 132
6009315 | Кольцо дистан.D24,8/18x6 55.7736C 1.4401 | 121
6009317 | Кольцо дистан.D24,8/18x5,5 55.7736GPbBz | 134
6009318 | Кольцо дистан.D.24,8/18x5 55.7736 GPbBz | 134
6009319 | Кольцо дистан.D70/31x15 55.12218 1.4021 | 147
6009320 | Кольцо дистан.D.50/40x4 55.12057 1.4021 | 94
6009321 | Кольцо дистан.D58/31x10 55.10332 1.4401 | 160
6009322 | Кольцо дистан.D58/31x10 55.10332 1.4122 | 131
6009324 | Кольцо дистан.D24,8/18x4,5 55.7736GPbBz | 134
6009326 | Кольцо дистан.D54,5/25x10 3145/1 1.4401 | 214
6009327 | Кольцо дистан.D54,5/25x10 3145/1 1.4122 | 231
6009329 | Кольцо дистан.D.285/20x5 55.1697 1.4401 | 171
6009330 | Кольцо дистан.D.24,8/18x4 55.7736 GPbBz | 25
6009331 | Кольцо дистан.D24,8/18x2 55.7736E GPbBz | 131
6009332 | Кольцо дистан.D24,8/18x1,5 55.7736GPbBz | 131
6009333 | Кольцо дистан.D.24,8/18x1 55.7736 GPbBz | 131
6009334 | Кольцо дистан.D.25/18x4,45 55.4841A | 151
6009335 | mobile wear ring D.440/420x35 54.13965 1 | 1246
6009340 | Щел.к.D.565/545x45 54.15268 1.4470 | 1561
6009341 | Щел.к.D.565/545x45 54.15268 GGG | 1141
6009342 | Щел.к.54.15138 1.4462 | 325
6009344 | Щел.к.D.390/370x30 54.13967 1.4308 | 1074
6009346 | Щел.к.D.99,5/75x25 55.1153 St | 227
6009347 | Щел.кольцо D.95x22 S.3108 1.4401 | 387
6009349 | Щел.кольцо D.620x124 54.18738 1.4470 | 4652
6009351 | Щел.к.D265,5/255x35 55.10643 1.4470 | 776
6009356 | Опор.втулка D.155/135x67 53.15299 | 3006
6009357 | Упор.кольцо D145/108,2x8 54.14931 1.4027 | 213
6009362 | Опор.кольцо D.60/45x12 55.6792 1.4401 | 85
6009363 | Опор.кольцо D.60/45x12 55.6792 1.4021 | 68
6009364 | Опор.кольцо D.66/45x34 55.2933/1 1.4401 | 400
6009365 | Опор.кольцо D.72/32x10 55.1458 1.4401 | 170
6009366 | Опор.кольцо D.72/32x10 55.1458 1.4021 | 87
6009367 | Упорное кольцо D.27 55.10758 Rg | 94
6009368 | Щел.к.D171,5/165x22 54.18523 1.4470 | 551
6009369 | Щел.к.D.285/274x30 54.18236 1.4470 | 750
6009370 | Щел.к.D235/224x35 17203 kon.1.4462 | 389
6009371 | Щел.к.D173,5/165x22 55.17196 1.4470 | 983
6009373 | Упорное кольцо D.72/39,2x19,1 55.1689 GG | 42
6009374 | Упорное кольцо D.72/46,2x19,1 55.1650 GG | 215
6009375 | Упор.кольцо D.47/20,5x15,05 55.1293 St | 219
6009378 | Шайба D.38/23x3 A4 55.13998 | 25
6009379 | Шайба D.19,5/11x8 1.4401 55.13310/1 | 102
6009380 | Шайба D.66/50x2 1.4401 55.12478 | 95
6009381 | Шайба D.60/45x2 1.4401 55.10814 | 89
6009383 | Шайба D.52/11x12,5 1.4401 55.16256 | 57
6009384 | Шайба D.52/11x12,5 1.4021 55.16256 | 48
6009385 | Шайба D.63/45,5x1 1.4462 55.16219 | 29
6009386 | Шайба D.29/17,5x17 A4 55.15271 | 53
6009387 | Шайба D.33,5/8,4x5 54.15105 A4 | 45
6009389 | Опорная пластина D.364x55 1.4034 | 3057
6009390 | Опорная пластина D.235x55 1.4034 | 1484
6009391 | Опорная пластина D.60x13 1.4112 | 368
6009392 | Опорная пластина D.90x16 1.4821 | 400
6009393 | Опорная пластина D.146x28 1.4034 | 545
6009394 | Опорная пластина D.110x18 1.4821 | 412
6009395 | Опорная пластина D.78x12 1.4821 | 218
6009397 | Опорная пластина D.240x55 1.4034 | 3642
6009398 | Опорная пластина D.305x55 1.4034 | 4211
6009399 | Шайба D.20/10,3x4 A4 55.16313 | 10
6009402 | Щел.кольцо D.95x14 55.1157 1.4301 | 298
6009403 | Щел.кольцо D.328x30 55.1108 Rg | 351
6009405 | Щел.кольцо D.302x30 55.1659 Rg | 349
6009407 | Щел.кольцо D.205x20 55.1468 1.4580 r | 352
6009409 | Щел.кольцо D.205x20 55.1468 1.4580 | 434
6009411 | Шайба D.80/22x26 PVC 54.17973 | 187
6009412 | Шайба D.39/9x10 1.4401 55.17259 | 45
6009413 | Шайба D.39/9x10 1.4122 55.17259 | 28
6009414 | Шайба D.33,95/9x10 1.4404 55.16394 | 41
6009415 | Шайба D.33,95/9x10 1.4021 55.16394 | 28
6009416 | Щел.кольцо D.230x20 54.1023/1 1.4580 | 549
6009417 | Кольцо дистан.D.120/110x5 S.3665 Rg | 125
6009418 | Шайба D.30/16,5x5 A4 54.18247 | 139
6009419 | Шайба D.75,5/22x26 PVC 54.17973 | 165
6009420 | Шайба D.83/22x26 PVC 54.17973 | 187
6009443 | Кольцо дистан.D.70/53x5 54.18276 1.4401 | 302
6009444 | Кольцо дистан.D100/82x10 54.18263 1.4401 | 236
6009445 | Кольцо дистан.D.152/80x28 53.14298 GG | 561
6009446 | Щел.к.D.120/56x14 54.3123/3 T9447 | 206
6009447 | Щел.к.53.1398 St | 731
6009450 | Опорная пластина D.120x16 1.4821 | 565
6009453 | Упорное кольцо D.35,9/30x18 55.11048 Ms | 20
6009459 | Упорное кольцо D.25,9/20x17 55.2192 Ms | 49
6009460 | Упорное кольцо D.58/38x32,05 54.1294 GG | 276
6009465 | Щел.кольцо D.100x11 55.8704 Rg | 52
6009467 | Щел.кольцо D.165x20 55.8596 1.4580 | 219
6009470 | Щел.кольцо D.43x4,5 55.8891 Rg | 132
6009471 | Щел.кольцо D.43x4,5 55.8891 GG | 32
6009472 | Щел.кольцо D.165x20 55.8851 Rg | 204
6009473 | Щел.кольцо D.110x12 55.8705 1.4580 | 201
6009474 | Щел.кольцо D.110x12 55.8705 Rg | 93
6009475 | Щел.кольцо D.142x16 55.8479 1.4580 | 223
6009478 | Щел.кольцо D.160x15 55.7848 Rg | 334
6009479 | Щел.кольцо D.142x14 55.7649 1.4580 | 249
6009483 | Щел.кольцо D.60x6,5 55.8157 1.4580 | 127
6009485 | Щел.кольцо D.92x9 55.7926 1.4580 | 168
6009486 | Щел.кольцо D.100x14 55.8892 Rg | 106
6009488 | Щел.кольцо D.205x25 54.9575 1.4580 | 493
6009491 | Щел.кольцо D.220x25 54.9574 1.4580 | 561
6009492 | Щел.кольцо D.370x36 55.9737 Rg | 681
6009494 | Щел.кольцо D.265x25 55.9731 Rg | 403
6009496 | Щел.кольцо D.175x17 55.9617 1.4580 | 189
6009500 | Щел.кольцо D.67x7 55.8907 1.4580 | 53
6009501 | Щел.кольцо D.67x7 55.8907 Rg | 20
6009503 | Щел.кольцо D.80x10 55.9455 Rg | 101
6009505 | Щел.кольцо D.245x25 55.9320 Rg | 415
6009507 | Щел.кольцо D.75x7 55.9063 1.4571 | 35
6009508 | Щел.кольцо D.410x30 55.3927 1.4580 | 1089
6009509 | Щел.кольцо D.360x35 55.3732 1.4580 | 1584
6009511 | Щел.кольцо D.160x25 55.3387 1.4301 | 353
6009512 | Щел.кольцо D.195x44 55.3278 Rg | 278
6009514 | Щел.кольцо D.165x16 55.5817 Rg | 214
6009515 | Щел.кольцо D.132x8 55.5649 Rg | 213
6009516 | Щел.кольцо D.195x44 55.4575 Rg | 238
6009517 | Щел.кольцо D.150x14 55.3958 Rg | 186
6009519 | Щел.кольцо D.145x23 55.2197 1.4581 | 216
6009520 | Щел.кольцо D.145x23 55.2197 GGG | 177
6009521 | Щел.кольцо D.70x6 55.2072 Rg | 75
6009523 | Щел.кольцо D.282x35 55.1660 Rg | 368
6009524 | Щел.кольцо D.118x11 55.3163 Rg | 138
6009525 | Щел.кольцо D.138x20 54.2966 1.4470 | 353
6009527 | Щел.кольцо D.85x12 54.2851 1.4571 | 177
6009529 | Щел.кольцо D.110x10 55.5959 Rg | 140
6009530 | Щел.кольцо D.310x35 54.7453 1.4580 | 729
6009531 | Щел.кольцо D.310x35 54.7453 1.4122 | 580
6009534 | Щел.кольцо D.185x18 54.6969 1.4580 | 270
6009536 | Щел.кольцо D.282x35 55.7454 1.4580 | 811
6009537 | Щел.кольцо D.282x35 55.7454 1.4122 | 467
6009543 | Щел.кольцо D.265x30 54.6657 1.4580 | 729
6009546 | Щел.кольцо D.175x20 55.6968 Rg | 170
6009547 | Щел.кольцо D.205x30 55.6906 Rg | 267
6009548 | Щел.кольцо D.170x25 55.6905 Rg | 177
6009550 | Щел.кольцо D.290x30 54.6658 1.4580 | 808
6009552 | Втулка вала D.38/25 55.10558 1.4021 | 772
6009553 | Втулка вала D.38/25 55.10557 1.4122 | 295
6009554 | Втулка вала D.38/25 55.10557 1.4021 | 295
6009555 | Втулка вала D.60/45 55.10331 1.4021 | 409
6009556 | Оконечная гильза D.34,96/25 55.10234/4 | 282
6009557 | Втулка вала D.89,5/75 55.11507 1.4122 | 581
6009558 | Втулка вала D.35/25 55.11334/1 1.4122 | 160
6009559 | Втулка вала D.35/25 55.11334 1.4122 | 204
6009560 | Втулка вала D.30/25 55.10860 1.4122 | 180
6009561 | Втулка вала D.38/25 55.10558 1.4122 | 241
6009562 | Оконечная гильза D.34/25 55.10234/3 | 501
6009563 | Оконечная гильза D.35/25 55.10234/1 | 252
6009564 | Оконечная гильза D.35/25 55.10234/1 | 107
6009565 | Оконечная гильза D.35/25 55.10234/1 | 71
6009566 | Оконечная гильза D.34/25 55.10234 1.4122 | 269
6009567 | Оконечная гильза D.34/25 55.10234 1.4021 | 252
6009568 | Оконечная гильза D.34/25 55.10234/3 | 492
6009569 | Оконечная гильза D.34/25 55.10234/3 | 334
6009570 | Оконечная гильза D.34/25 55.10234/2 | 361
6009571 | Оконечная гильза D.34/25 55.10234/2 | 328
6009572 | Оконечная гильза D.34/25 55.10234/2 | 312
6009573 | Втулка вала D.90,3/74,7 11507/2 1.4122 | 355
6009574 | Втулка вала D.48/35 55.13956 1.4021 | 248
6009575 | Втулка вала D.84/55 55.13810/1 1.4021 | 236
6009576 | Втулка вала D.58/25 55.13354/1 1.4021 | 510
6009577 | Втулка вала D.58/25 55.13354 1.4122 | 544
6009578 | Втулка вала D.58/25 55.13354 1.4021 | 532
6009579 | Втулка вала D.40/28 55.14010 1.4401 | 402
6009580 | Втулка вала D.40/28 55.14010 1.4021 | 240
6009581 | Втулка вала D.60/28 55.13999 1.4401 | 347
6009582 | Втулка вала D.60/28 55.13999 1.4021 | 159
6009583 | Втулка вала D.48/35 55.13956 1.4401 | 398
6009584 | Втулка вала D.69/55 55.12600 1.4122 | 376
6009585 | Втулка вала D.54,9/42 55.11779 1.4122 | 390
6009586 | Втулка вала D.54,9/42 55.11779 1.4021 | 381
6009587 | Втулка вала D.60/42 55.11778 1.4122 | 78
6009588 | Втулка вала D.60/35 55.11777/1 1.4021 | 384
6009589 | Втулка вала D.56/35 55.11777 1.4122 | 280
6009590 | Втулка вала D.69/55 55.12600 1.4021 | 386
6009591 | Втулка вала D.110,15/94,6 12554/2 1.4122 | 674
6009592 | Втулка вала D.110,5/95 55.12554 St | 419
6009593 | Втулка вала D.120,4/104,6 12397/1 1.4122 | 699
6009594 | Втулка вала D.54,9/42 55.11779/1 1.4122 | 362
6009595 | Втулка вала D.36/23 55.3066 1.4401 | 358
6009596 | Втулка вала D.42/29 55.3023 1.4401 | 230
6009597 | Оконечная гильза D.28/20 55.2021 1.4401 | 437
6009598 | Оконечная гильза D.28/20 55.2021 1.4122 | 185
6009599 | Оконечная гильза D.28/20 55.2021 1.4021 | 186
6009600 | Втулка вала D.25/18 55.5787 1.4401 | 339
6009601 | Втулка вала D.25/18 55.5787 1.4021 | 307
6009602 | Втулка вала D.80/60 55.4997/1 1.4021 | 515
6009603 | Втулка вала D.80/60 55.3911/1 1.4401 | 934
6009604 | Втулка вала D.80/60 55.3911/1 1.4021 | 549
6009605 | Втулка вала D.69,8/55 55.1384/3 1.4122 | 965
6009606 | Упл.втулка 54.16776 1.4021 | 934
6009608 | Втулка D.85/80x20 55.10089 1.4021 | 214
6009609 | Втулка D.70/65x18 55.10082 1.4021 | 187
6009610 | Втулка D.35/25,05x22 55.1644 1.4571 | 208
6009611 | Втулка вала D.69,8/55 55.1384/2 1.4021 | 941
6009612 | Втулка вала D.69,87/55 55.1384 1.4122 | 457
6009613 | Втулка вала D.69,87/55 55.1384 1.4021 | 713
6009614 | Втулка вала D.60/50 55.1313 1.4021 | 434
6009615 | Упл.втулка 54.18362 1.4021 | 956
6009616 | Втулка вала D.60/45 55.5909 1.4021 | 417
6009617 | Втулка вала D.25/18 55.8158 1.4401 | 494
6009618 | Втулка вала D.25/18 55.8158 1.4021 | 193
6009622 | Втулка вала D.70/55 55.10048/2 1.4021 | 509
6009623 | Втулка вала D.25/18 55.8586 1.4401 | 175
6009624 | Втулка вала D.25/18 55.8586 1.4021 | 147
6009625 | Втулка вала D.25/18 55.8170 1.4401 | 519
6009626 | Втулка вала D.24,5/18 55.8158/2 1.4021 | 407
6009627 | Втулка вала D.54,9/42 55.6809 1.4401 | 372
6009629 | Втулка вала D.80/60 55.6644 1.4021 | 553
6009630 | Втулка вала D.60/45 55.6625 Rg | 121
6009631 | Скользящая втулка D.90/80x115 1.4122 | 637
6009632 | Втулка вала D.80/60 55.6351 1.4021 | 536
6009635 | Втулка вала D.70/55 55.6731 1.4122 | 365
6009636 | Втулка вала D.70/55 55.6731 1.4021 | 367
6009637 | Втулка вала D.70/60 55.6709 1.4122 | 534
6009638 | Втулка вала D.63/35 55.14054 1.4021 | 378
6009639 | Распор.втулка D55/42 55.2934/1 1.4021 | 415
6009640 | Распор.втулка D25/18 55.2922 1.4401 | 416
6009641 | Распор.втулка D25/18 55.2922 1.4122 | 347
6009642 | Распор.втулка D25/18 55.2922 1.4021 | 347
6009643 | Распор.втулка D24,8/15 55.2071 1.4021 | 101
6009644 | Распор.втулка D47,8/35 55.3144/3 1.4021 | 262
6009645 | Распор.втулка D48/35 55.3144/2 1.4401 | 498
6009646 | Распор.втулка D48/35 55.3144/2 1.4021 | 227
6009647 | Распор.втулка D55/48 55.2934/2 1.4401 | 755
6009648 | Распор.втулка D55/42 55.2934/1 1.4401 | 573
6009649 | Распор.втулка D64,9/52 55.1459/1 1.4021 | 535
6009650 | Втулка вала D.55,2/44,8 54.15878 1.4122 | 145
6009651 | Втулка вала D.72,2/60,8 17995/1 1.4122 | 262
6009652 | Втулка вала D.120/95x30 54.17434 1.4021 | 177
6009653 | Втулка вала D.60,2/49,8 55.17121 1.4122 | 158
6009654 | Втулка вала D.60,2/49,8 55.17120 1.4122 | 179
6009655 | Распор.втулка D64,9/50 55.1459 1.4401 | 619
6009656 | Распор.втулка D64,9/50 55.1459 1.4021 | 444
6009658 | Втулка вала D.40/30 54.18606 1.4122 | 227
6009659 | Втулка вала D.40/30 54.18606 1.4401 | 216
6009660 | Распор.втулка D47,8/35 55.3144/3 1.4401 | 501
6009661 | Распор.втулка D55/42 55.6805 1.4401 | 470
6009662 | Распор.втулка D55/42 55.6805 1.4021 | 387
6009663 | Распор.втулка D30/15 55.5788 1.4401 | 208
6009664 | Распор.втулка D34,8/25 55.5767 GPbBz | 181
6009665 | Распор.втулка D30/18 55.5721 1.4401 | 220
6009666 | Распор.втулка D60/42 55.6806 1.4401 | 570
6009667 | Распор.втулка D60/42 55.6806 1.4021 | 274
6009668 | Распор.втулка D59,5/48 55.6805/2 1.4021 | 406
6009669 | Распор.втулка D55/42 55.6805/1 1.4401 | 317
6009670 | Распор.втулка D55/42 55.6805/1 1.4021 | 253
6009671 | Распор.втулка D30/18 55.5663 1.4401 | 209
6009672 | Распор.втулка D47,75/35 55.3161/2 4021 | 194
6009673 | Распор.втулка D47,8/35 55.3161/1 1.4401 | 290
6009674 | Распор.втулка D47,8/35 55.3161/1 1.4021 | 156
6009675 | Распор.втулка D47,75/35 55.3144/4 4401 | 508
6009676 | Распор.втулка D47,75/35 55.3144/4 4021 | 359
6009677 | Распор.втулка D75/60 55.3921/1 1.4021 | 400
6009679 | Распор.втулка D45/35 55.3161/3 1.4401 | 309
6009680 | Распор.втулка D45/35 55.3161/3 1.4021 | 209
6009681 | Распор.втулка D47,75/35 55.3161/2 4401 | 321
6009682 | Втулка вала D.54,5/45 55.15992 St | 851
6009683 | Оконечная гильза D.35,42/20 55.15835 | 187
6009684 | Оконечная гильза D.55/45 55.15250 1.4401 | 268
6009685 | Оконечная гильза D.55/45 55.15250 1.4021 | 232
6009686 | Втулка вала U D.69/55 55.14936 1.4401 | 316
6009687 | Втулка вала D.40/28 55.16623 1.4021 | 220
6009688 | Втулка вала D.35/25 54.16410/1 1.4122 | 134
6009689 | Втулка вала D.35/25 54.16410 1.4401 | 115
6009690 | Втулка вала D.35/25 54.16410 1.4122 | 60
6009691 | Втулка вала D.90/60 54.16132 1.4401 | 873
6009692 | Втулка вала U D.69/55 55.14936 1.4021 | 209
6009695 | Упл.втулка 54.14300 Gbz | 386
6009696 | Втулка вала D.63/32 55.14123 1.4401 | 591
6009697 | Втулка вала D.63/35 55.14111 1.4021 | 427
6009698 | Втулка вала O D.90,3/55 55.14935 1.4401 | 1193
6009699 | Втулка вала O D.90,3/55 55.14935 1.4021 | 804
6009700 | Втулка вала D.72/45 55.14877 1.4401 | 628
6009701 | Втулка вала D.91/55 54.14360/1 1.4401 | 977
6009702 | Втулка вала D.91/55 54.14360/1 1.4021 | 663
6009703 | Втулка вала D.40/28 55.16623 1.4401 | 358
6009704 | Оконечная гильза D.40/30 55.16817 1.4122 | 92
6009705 | Втулка вала D.40/30 55.16751/1 1.4021 | 50
6009706 | Втулка вала D.40/30 55.16751 1.4021 | 142
6009707 | Распор.втулка D40/30 55.16750/1 1.4021 | 108
6009708 | Распор.втулка D40/30 55.16750 1.4021 | 182
6009709 | Втулка вала D.50,2/43,8 55.17091 1.4122 | 131
6009710 | Втулка вала D.50,2/43,8 55.17090 1.4122 | 105
6009711 | Втулка вала D.40/30 55.16856 1.4021 | 143
6009712 | Оконечная гильза D.40/30 55.16817/1 | 223
6009713 | Оконечная гильза D.40/30 55.16817/1 | 290
6009714 | Оконечная гильза D.40/30 16749 1.4021 | 102
6009715 | Втулка вала D.45/32 54.16635 1.4021 | 200
6009716 | Втулка вала D.45/32 54.16629 1.4021 | 181
6009717 | Втулка вала D.40/28 55.16623/31.4021 | 290
6009718 | Втулка вала D.40/28 55.16623/1 1.4401 | 302
6009719 | Втулка вала D.40/28 55.16623/1 1.4021 | 201
6009720 | Втулка вала D.45/35 54.16655 1.4401 | 269
6009721 | Втулка вала D.45/35 54.16655 1.4021 | 153
6009722 | Втулка вала D.45/35 54.16654 1.4401 | 384
6009723 | Втулка вала D.45/35 54.16654 1.4021 | 240
6009724 | Втулка вала D.45/32 54.16635 1.4401 | 226
6009725 | Зажим.кольцо U D124,8/80x10 54.7822 Gbz | 186
6009730 | Зажим.кольцо O D217,3/110x23 53.12481/1 | 439
6009731 | Зажим.кольцо O D217,3/110x23 53.12481GGG | 289
6009732 | Зажим.кольцо D.19/12x4 55.8307 1.4021 | 51
6009733 | Зажим.кольцо O D.124,8/62x10 54.7891/2 | 189
6009734 | Зажим.кольцо U D124,8/80x10 54.7822/1Gbz | 189
6009735 | Зажим.кольцо D.33/25x6 55.7601 1.4122 | 120
6009736 | Зажим.кольцо O D255,8/135x20 53.6536 GGG | 396
6009737 | Зажим.кольцо U D256,3/160x21 53.6535 Gbz | 610
6009738 | Зажим.кольцо U D256,3/160x21 53.6535 GGG | 312
6009739 | Зажим.кольцоD164/126x20 54.5872/1 9.0975 | 534
6009741 | Зажим.кольцо O D229,8/120x20 53.6826 Gbz | 932
6009742 | Зажим.кольцо O D229,8/120x20 53.6826 GGG | 368
6009743 | Зажим.кольцо U D231,1/135x20 53.6825 Gbz | 891
6009744 | Зажим.кольцо U D231,1/135x20 53.6825 GGG | 354
6009745 | Зажим.кольцо O D255,8/135x20 53.6536 Gbz | 640
6009746 | Зажим.кольцо U D217,3/145x16 53.12490GGG | 587
6009748 | Зажим.кольцо D.55/40x10 54.18536 1.4401 | 181
6009749 | Зажим.кольцо D.35/26x4 55.17174 1.4122 | 292
6009750 | Зажим.кольцо D.24/17x4 55.15843 1.4122 | 165
6009751 | Зажим.кольцо D.67/52x12 55.14587 1.4401 | 291
6009757 | Зажим.кольцо D.67/52x12 55.14587 1.4021 | 142
6009761 | Зажим.кольцо U D217,3/145x16 53.12490/2 | 264
6009762 | Зажим.кольцо U D217,3/145x16 53.12490/1 | 379
6009764 | Зажим.кольцо O D169,7/88x22 53.13587 GGG | 122
6009766 | Зажим.кольцо U D169,7/110x15 53.13585GGG | 124
6009768 | Кольцо дистан.D28/20x2,2 55.15360 1.4021 | 167
6009769 | Кольцо дистан.D70/55x15 55.15019 1.4401 | 212
6009770 | Кольцо дистан.D70/55x15 55.15019 1.4021 | 132
6009771 | Кольцо дистан.D66/50x12 55.15002 1.4404 | 198
6009772 | Кольцо дистан.D66/50x12 55.15002 1.4021 | 146
6009774 | Кольцо дистан.D.26/18x1 55.15424 GPbBz | 53
6009775 | Кольцо дистан.D.28/20x1 55.15360 1.4122 | 151
6009776 | Кольцо дистан.D28/20x2,2 55.15360 1.4401 | 165
6009777 | Кольцо дистан.D28/20x2,2 55.15360 1.4122 | 168
6009778 | spacer ring D.80/60x20 55.14949 1.4401 | 169
6009780 | Кольцо дистан.D.35/25x5 55.13290 1.4401 | 109
6009783 | Кольцо дистан.D55/40x17 55.12884 1.4021 | 175
6009786 | Кольцо дистан.D.20/9x15 55.14446 1.4021 | 63
6009787 | Кольцо дистан.D125/100,1x18 55.13313 St | 223
6009788 | Кольцо дистан.D125/105,1x18 55.13313 St | 199
6009789 | Кольцо дистан.D55/35x28 55.15528 1.4021 | 221
6009791 | Зажим.кольцо D.182/150,1x21 53.2291 GG | 205
6009792 | Зажим.кольцо D.135/116,1x13 54.2188 GG | 212
6009793 | Зажим.кольцо D.55/45x10 55.1457 1.4401 | 208
6009794 | Зажим.кольцо D.55/45x10 55.1457 1.4021 | 186
6009796 | Зажим.кольцо U D124,8/80x10 54.3321 Gbz | 194
6009799 | Зажим.кольцо D.27/19x3 55.3056 1.4401 | 58
6009800 | Кольцо дистан.D70/45x10 54.18430 1.4021 | 211
6009801 | Кольцо дистан.D48/35x20 55.16350 1.4401 | 289
6009802 | Кольцо дистан.D48/35x20 55.16350 1.4021 | 151
6009803 | Кольцо дистан.D.116/70x10 54.16052 A2 | 370
6009806 | Кольцо дистан.D71,8/60x6,5 54.17395 4021 | 34
6009807 | Кольцо дистан.D140/105,3x20 54.17004 St | 205
6009808 | Кольцо дистан.D.130/95,3x20 54.17004 St | 148
6009809 | Кольцо дистан.D.130/95,3x15 54.17004 St | 147
6009810 | Кольцо дистан.D.150/142x6 54.16504 St | 122
6009834 | Регулир.шайба 140 16 15068 VN05 1.4021 | 326
6009835 | Регулир.шайба 140 10 15068 VN03 1.4021 | 326
6009836 | Регулир.шайба 140 12 15068 VN00 1.4021 | 326
6009837 | Регулир.шайба 94 54.14717 VNZ0 1.4021 | 89
6009838 | Регулир.шайба 94 18 14717 VN06 1.4021 | 177
6009839 | Втулка D.35h8/25,05H7x22 55.1644 1.4021 | 30
6009841 | Регулир.шайба 140 53.15819 VNZ0 14021 | 288
6009842 | Регулир.шайба 140 8 15819 VN00 1.4021 | 446
6009843 | Регулир.шайба 140 15068 VNZ0 1.4021 | 241
6009844 | Регулир.шайба 94 16 14717 VN05 1.4021 | 185
6009850 | Регулир.шайба 94 14 14717 VN04 1.4021 | 185
6009851 | Регулир.шайба 94 10 14717 VN03 1.4021 | 185
6009852 | Регулир.шайба 94 8 14717 VN02 1.4021 | 185
6009853 | Регулир.шайба 94 6 14717 VN01 1.4021 | 185
6009854 | Регулир.шайба 94 12 14717 VN00 1.4021 | 185
6009985 | Ротор D.61,4x206,5 2/6 1.4021 | 209
6009986 | Ротор D.69,4x206,5 4/6 1.4021 | 373
6009987 | Ротор D.69,4x237,5 2+4/9 1.4021 | 187
6009988 | Ротор D.61,4x243,5 2/9 1.4021 | 417
6009989 | Ротор D.89,3x371 2/15 1.4021 | 368
6009990 | Ротор D.69,4x267 2/9 1.4021 | 170
6009991 | Ротор D.169x731 4/32 1.4021 | 2539
6009992 | Ротор D.169x651 4/24 1.4021 | 2405
6009993 | Ротор D.179,2x731 6/32 1.4021 | 2672
6009994 | Ротор D.179,2x651 6/24 1.4021 | 2539
6009995 | Ротор D.89x306 2/8 1.4021 | 360
6010001 | Ротор D.61,2x178 2/4 1.4021 | 302
6010002 | Ротор D.61,4x225 2/9 1.4021 | 134
6010006 | Ротор D.61,4x189 2/6 1.4021 | 110
6010007 | Ротор D.124,3x490 4/17 1.4021 | 815
6010008 | Ротор D.124,3x445 4/12 1.4021 | 784
6010009 | Ротор D.124,3x410 4/9 1.4021 | 1747
6010010 | Ротор D.102,3x336 4/12 1.4462 | 1402
6010011 | Ротор D.102,3x336 4/12 1.4021 | 562
6010012 | Ротор D.134,4x445 6/12 1.4021 | 1253
6010013 | Ротор D.109,2x540 2/22 1.4021 | 1002
6010014 | Ротор D.109,2x490 2/17 1.4021 | 1012
6010015 | Ротор D.124,3x590 4/27 1.4021 | 1054
6010016 | Ротор D.124,3x540 4/22 1.4021 | 927
6010017 | Ротор D.102,3x336 4/8 1.4462 | 1683
6010020 | Ротор D.114,3x350 6/16 1.4021 | 693
6010021 | Ротор D.102,3x350 4/16 1.4021 | 642
6010022 | Ротор D.61,4x169 2/6 1.4021 | 307
6010023 | Ротор D.102,3x336 4/8 1.4021 | 1147
6010024 | Ротор D.114,3x336 6/12 1.4021 | 702
6010025 | Ротор D.114,3x336 6+8/8 1.4021 | 1542
6010026 | Ротор D.69,4x189 4/6 1.4021 | 173
6010027 | Ротор D.124,3x564 4/27 1.4021 | 1591
6010072 | Статор U156-4/120 St V | 17076
6010073 | Статор U156-4/110 St V | 16511
6010074 | Статор U156-4/84 St V | 13564
6010075 | Статор U156-4/74 St V | 14662
6010076 | Статор U92-2/81 St V | 3095
6010077 | Статор U92-2/70 St V | 3724
6010078 | Статор U92-2/60 St V | 3256
6010079 | Статор U92-2/50 St V | 2929
6010080 | Статор U210-4/80 St V | 27009
6010081 | Статор U212-4/110 St V | 40151
6010082 | Статор U122,123-2/81 Gbz V | 11068
6010083 | Статор U122,123-2/66 Gbz V | 9495
6010084 | Статор U122,123-2/56 Gbz V | 6899
6010087 | Статор U174/U176-2/120 St V | 21858
6010088 | Статор U173/U175-2/90 St V | 18411
6010090 | Статор U122,123-4/66 St V | 5227
6010091 | Статор U122,123-2/56 St V | 4980
6010092 | Статор U92-2/100 St V | 4741
6010093 | Статор NU12.-4+6/120 St V | 11150
6010094 | Статор NU12.-4+6/110 St V | 10141
6010095 | Статор NU12.-4+6/100 St V | 11099
6010096 | Статор NU12.-4+6/90 St V | 8803
6010097 | Статор NU12.-4+6/75 St V | 8490
6010098 | Статор NU12.-2/100 St V | 10711
6010099 | Статор NU12.-2/90 St V | 9653
6010100 | Статор NU12.-2/75 St V | 9177
6010101 | Статор NU12.-2/65 St V | 7966
6010102 | Статор NU12.-4+6/54,55 St V | 6452
6010103 | Статор NU12.-4+6/65 St V | 8693
6010104 | Статор U92-2/100 Gbz V | 13878
6010105 | Статор U92-2/81 Gbz V | 12029
6010106 | Статор U92-2/70 Gbz V | 10436
6010107 | Статор U92-2/60 Gbz V | 9538
6010108 | Статор U92-2/50 Gbz V | 9540
6010114 | Крышка подшип.D.180H8 51.15661/2 GG | 817
6010115 | Крышка подшип.D.180H8 51.15661/2 GG | 723
6010116 | Крышка подшип.D.170H7 52.15036 GG | 213
6010117 | Крышка подшип.D.170H7 52.15036 GG | 185
6010121 | Крышка подшип.D.58H7 52.17702 Al | 330
6010123 | Крышка подшип.D.140H8 52.15735/1 GG | 692
6010125 | Крышка подшип.D.120J6 53.12932/1 GG | 98
6010126 | Крышка подшип.D.85H8/100J6 53.11841/2 G | 99
6010127 | Крышка подшип.D.85H8/100J6 53.11841/2 G | 236
6010128 | Крышка подшип.D.72H7 53.11751 GG | 295
6010136 | Корпус ступени D.398 51.2340 GG | 1803
6010139 | Труба охл.D28x600 55.12922 VN03 1.4571 | 153
6010140 | Труба охл.D22x495 55.12595 VN05 1.4571 | 122
6010143 | Корпус ступени D.216 52.17716 Al | 213
6010144 | Корпус ступени D.398 51.17429 GG | 1380
6010145 | Направ.аппарат D.565/185x38 51.16 | 1357
6010146 | Труба охл.D.22x445 55.12595 1.4571 | 60
6010147 | Труба охл.D.22x312 55.3121 VN01 | 118
6010148 | Труба охл.D.28x600 55.2682 VN03 | 68
6010149 | Труба охл.D.28x520 55.2682 VN02 | 71
6010152 | Труба охл.D.22x395 55.12595 1.4571 | 88
6010153 | Труба охл.D.22x492 55.3121 VN05 | 42
6010154 | Труба охл.D.22x442 55.3121 VN04 | 42
6010155 | Труба охл.D.22x392 55.3121 VN03 | 42
6010156 | Труба охл.D.22x347 55.3121 VN02 | 42
6010157 | Статор NU12.-2/110 St V | 11509
6010158 | Статор NU901-2/50 Gbz H+V | 10472
6010159 | Статор M156-4/45 Gbz V | 17100
6010160 | Статор M9-2/60 Gbz V | 9561
6010161 | Статор M9-2/50 Gbz V | 8698
6010162 | Статор NU90.-4+6/90 St+1.4301 | 11682
6010163 | Статор NU91.-2/60 St+A2 | 5856
6010164 | Статор NU91.-2/50 St+A2 | 5627
6010165 | Статор M9-2/100 St V | 8025
6010166 | Статор M9-2/50 St V | 6836
6010167 | Статор NU901-2/75 Gbz H+V | 12755
6010168 | Статор NU90.-4+6/75 St+1.4301 | 9314
6010169 | Статор NU90.-2/90 1.4571+1.4571 | 7775
6010170 | Статор NU90.-2/90 St+1.4301 | 5965
6010171 | Статор NU90.-2/75 St+1.4571+1.4571 | 6818
6010172 | Статор NU90.-2/75 St+1.4301 | 5442
6010173 | Статор NU90.-2/60 1.4571+1.4571 | 5028
6010174 | Статор NU90.-4+6/60 St+1.4301 | 8359
6010175 | Статор NU90.-4+6/50 1.4571+1.4571 | 8426
6010176 | Статор NU90.-4+6/50 St+1.4301 | 7279
6010177 | Статор NU90.-2/100 1.4571+1.4571 | 9178
6010178 | Статор NU90.-2/100 St+1.4301 | 7547
6010179 | Статор NU91.-2/75 St+A2 | 7505
6010180 | Упл.кабеля PG21 1536/3 VNA2 1.4021 | 283
6010181 | Упл.кабеля PG16 1536/3 VNA1 1.4401 | 243
6010182 | Упл.кабеля PG16 1536/3 VNA1 1.4021 | 217
6010183 | Упл.кабеля PG42 1536/2 VNA5 1.4401 | 291
6010184 | Упл.кабеля PG36 1536/2 VNA4 1.4401 | 206
6010185 | Фланец упл.D.61H7/56 54.14055 Gbz | 443
6010186 | Упл.кабеля PG21 1536 VN02 1.4401 | 266
6010187 | Упл.кабеля PG21 1536 VN02 1.4021 | 216
6010188 | Упл.кабеля PG16 1536 VN01 1.4021 | 149
6010189 | Упл.кабеля PG21 1536/3 VNA2 1.4401 | 365
6010191 | Упл.кабеля PG21 1536/1 VNA2 1.4021 | 253
6010192 | Упл.кабеля PG16 1536/1 VNA1 1.4021 | 200
6010193 | Защитная шайба D.182 54.18083 MVL-UE | 66
6010194 | Статор NU91.-2/100 St+A2 | 7231
6010195 | Статор NU91.-2/90 St+A2 | 7860
6010196 | Упл.кабеля PG29 1536/2 VNA3 1.4401 | 144
6010198 | Упл.кабеля PG21 1536/2 VNA2 1.4401 | 127
6010200 | Упл.кабеля PG16 1536/2 VNA1 1.4401 | 111
6010201 | Статор NU12.-2/90 Gbz V | 19109
6010202 | Статор NU12.-4+6/54,55 Gbz V | 13378
6010203 | Статор NU12.-4+6/120 Gbz V | 19906
6010204 | Статор NU12.-4+6/110 Gbz V | 18214
6010205 | Статор NU12.-4+6/100 Gbz V | 19043
6010208 | Статор NU12.-2/120 Gbz V | 22965
6010209 | Статор NU12.-2/110 Gbz V | 19509
6010210 | Статор NU12.-2/100 Gbz V | 20618
6010211 | Статор NU12.-4+6/90 Gbz V | 17548
6010212 | Статор NU60.-2/40 St+A2 G 400/690 | 2296
6010213 | Статор NU60.-2/32 St+A2 G 400/690 | 1889
6010215 | Статор NU60.-2/24 St+A2 G 230/400 | 1675
6010216 | Статор NU12.-2/120 St V | 13962
6010217 | Статор NU12.-4+6/75 Gbz V | 16141
6010218 | Статор NU12.-4+6/65 Gbz V | 13615
6010219 | Статор NU60.-2/61 St+A2 G 400/690 | 2866
6010220 | Статор NU60.-2/51 St+A2 G 400/690 | 2571
6010221 | Статор 15150/1 2/51 St+A2 H+V g 380/660 | 2504
6010222 | Статор NU80-2/40 St+A2 H+V | 1804
6010223 | Статор NU90.-2/50 St+A2 G 400/690 | 8631
6010224 | Статор NU80.-2/60 St+A2 G 400/690 | 4347
6010225 | Статор NU80.-2/55 St+A2 G 400/690 | 4244
6010226 | Статор NU80.-2/45 St+A2 G 400/690 | 4037
6010227 | Статор NU80.-2/40 St+A2 G 400/690 | 3830
6010228 | Статор NU90.-2/60 St+1.4301 | 3518
6010229 | Статор NU90.-2/50 1.4571+1.4571 | 5300
6010230 | Статор NU90.-2/50 St+1.4301 | 3760
6010231 | Статор NU90.-2/90 St+A2 G 400/690 | 11199
6010232 | Статор NU90.-2/60 St+A2 G 400/690 | 8319
6010233 | Статор NU80.-2/35 St+A2 G 400/690 | 3726
6010234 | Статор NU80-2/68 St+A2 V | 3518
6010235 | Статор NU80-2/60 St+A4 H+V | 2720
6010236 | Статор NU80-2/60 St+A2 H+V | 2267
6010237 | Статор NU80-2/55 St+A2 H+V | 2161
6010238 | Статор NU80-2/45 St+A2 H+V | 1857
6010239 | Статор NU80.-2/28 St+A2 G 400/690 | 3623
6010240 | Статор NU80-2/87 St+A4 V | 4793
6010241 | Статор NU80-2/87 St+A2 V | 3571
6010242 | Статор NU80-2/75 St+A2 V | 3932
6010243 | Статор NU80-2/68 St+A4 V | 4265
6010244 | Ротор D.134,4x490 6/17 1.4021 | 1156
6010245 | Ротор D.158x1564 4+6/65 1.4462+g H2 | 9482
6010248 | Ротор D.133x2114 2/120 1.4462+g H2 | 14018
6010249 | Ротор D.133x2014 2/110 1.4462+g H2 | 13237
6010250 | Ротор D.158x2114 4+6/120 1.4462+g H2 | 13091
6010251 | Ротор D.158x2014 4+6/110 1.4462+g H2 | 12402
6010252 | Ротор D.158x1914 4+6/100 1.4462+g H2 | 12762
6010253 | Ротор D.158x1814 4+6/90 1.4462+g H2 | 11112
6010254 | Ротор D.158x1664 4+6/75 1.4462+g H2 | 12183
6010255 | Ротор D.133x1914 2/100 1.4462+g H2 | 12159
6010256 | Ротор D.88,5x905,5 2+4/35 1.4122 | 2734
6010257 | Ротор D.88,5x835,5 2+4/28 1.4122 | 2581
6010258 | Ротор D.88,5x795,5 2+4/24 1.4122 | 2572
6010259 | Ротор D.88,5x755,5 2+4/19,20 1.4462+g | 3114
6010260 | Ротор D.88,5x755,5 2+4/19,20 1.4122 | 2491
6010261 | Ротор D.133x1814 2/90 1.4462+g H2 | 11394
6010262 | Ротор D.133x1664 2/75 1.4462+g H2 | 9561
6010264 | Ротор D.88,5x955,5 2+4/40 1.4462+g | 3485
6010265 | Ротор D.88,5x905,5 2+4/35 1.4462+g | 3320
6010266 | Ротор D.158x1464 4+6/54, 55 1.4462+g H2 | 8408
6010267 | Ротор D.218,5x1880 4/110 1.7131TH H2 | 16974
6010268 | Ротор D.218,5x1980 4/120 1.7131TH H1 | 20113
6010269 | Ротор D.218,5x1880 4/110 1.7131TH H1 | 17145
6010270 | Ротор D.218,5x1620 4/84 1.7131TH H1 | 17003
6010271 | Ротор D.218,5x1520 4/74 1.7131TH H1 | 16136
6010272 | Ротор D.88,5x935 2+4/40 1.4021 | 2452
6010273 | Ротор D.88,5x885 2+4/35 1.4462+g | 2916
6010274 | Ротор D.88,5x885 2+4/35 1.4021 | 2610
6010275 | Ротор D.88,5x815 2+4/28 1.4462+g | 2821
6010276 | Ротор D.88,5x815 2+4/28 1.4021 | 2504
6010277 | Ротор D.70,7x807 2/40 1.4057 | 2244
6010278 | Ротор D.70,7x807 2/40 1.4057 | 2522
6010279 | rotor D.70,7x727 2/32 1.4462+g | 2612
6010280 | Ротор D.70,7x727 2/32 1.4057 | 2522
6010281 | Ротор D.70,7x647 2/23,24 1.4462+g | 1794
6010282 | Ротор D.70,7x647 2/23,24 1.4057 | 2522
6010283 | Ротор D.70,7x1007 2/61 1.4462+g | 2522
6010284 | rotor D.70,7x907 2/51 1.4462+g | 2405
6010285 | Ротор D.70,7x907 2/51 1.4057 | 2522
6010287 | Ротор D.70,7x807 2/40 1.4462+g | 2244
6010289 | Ротор D.128,5x1171 2/66 St50 | 3828
6010291 | Ротор D.64,2x739 2/45 1.4122 | 1737
6010293 | Ротор D.108,5x1080 2+4/60 1.4462+g | 4531
6010294 | Ротор D.108,5x980 2+4/50 1.4462+g | 4224
6010295 | Ротор D.108,5x1180 2+4/70 St50 | 3883
6010296 | Ротор D.108,5x1080 2+4/60 St50 | 3537
6010297 | Ротор D.108,5x980 2+4/50 St50 | 3261
6010298 | Ротор D.64,2x689 2/40 1.4021 | 1661
6010299 | Ротор D.88,5x513 2/16 1.4021 | 1608
6010304 | Ротор D.64,2x589 2/32 1.4122 | 1535
6010306 | Ротор D.88,5x613 2/24 1.4122 | 1745
6010307 | Ротор D.88,5x573 2/20 1.4122 | 1685
6010308 | Ротор D.88,5x573 2/20 1.4021 | 1654
6010309 | Ротор D.108,5x1180 2+4/70 1.4462+g | 4937
6010310 | Ротор D.88,5x1105,5 2+4/55 1.4021 | 3540
6010311 | Ротор D.88,5x1005,5 2+4/45 1.4122 | 3073
6010312 | Ротор D.88,5x1005,5 2+4/45 1.4021 | 3293
6010315 | Ротор D.88,5x1305,5 2+4/75 1.4021 | 4117
6010316 | Ротор D.88,5x1235,5 2+4/68 1.4122 | 3617
6010317 | Ротор D.88,5x1235,5 2+4/68 1.4021 | 3938
6010318 | Ротор D.88,5x1155,5 2+4/60 1.4021 | 3809
6010319 | Ротор D.88,5x1105,5 2+4/55 1.4122 | 3372
6010321 | Ротор D.247,9x1880 4/80 1.7131TH VER | 22766
6010322 | Ротор D.247,9x2180 4/110 1.7131TH VER | 28983
6010323 | Ротор D.108,5x1480 2+4/100 1.4462+g | 5360
6010324 | Ротор D.108,5x1280 2+4/80, 81 1.4462+g | 5126
6010325 | Ротор D.108,5x1280 2+4/81 St50 | 4858
6010329 | Ротор D.227,6x2254 2/100 1.7131TH | 22471
6010330 | Ротор D.287,9x1970 4/80 1.7131TH | 23269
6010331 | Ротор D.88,5x935 2+4/40 1.4462+g | 3223
6010386 | Ротор D.88,5x1135 2+4/60 1.4021 | 2936
6010387 | Ротор D.88,5x1085 2+4/55 1.4462+g | 3513
6010388 | Ротор D.88,5x1085 2+4/55 1.4021 | 2847
6010389 | Ротор D.88,5x985 2+4/45 1.4462+g | 3732
6010390 | Ротор D.88,5x985 2+4/45 1.4021 | 2536
6010391 | Ротор D.88,2x1405 2+4/87 1.4462+g H | 4117
6010392 | Ротор D.88,2x1285 2+4/75 1.4462+g H | 3884
6010393 | Ротор D.88,5x1215 2+4/68 1.4462+g H | 4225
6010394 | Ротор D.88,5x1215 2+4/68 1.4021 H | 3249
6010395 | Ротор D.88,5x1135 2+4/60 1.4462+g | 3235
6010396 | Ротор D.133,5x1170 4+6/50 1.4057+g H | 5788
6010397 | Ротор D.107,8x1695 2/100 1.4057+g H | 6242
6010398 | Ротор D.108,5x1445 2/75 1.4057+g H | 5498
6010399 | Ротор D.108,5x1295 2/60 1.4462+g H | 5796
6010400 | Ротор D.108,5x1195 2/49, 50 1.4057+g H | 5216
6010401 | Ротор D.107,8x1670 2+4/100,101 4057+g HK | 5162
6010407 | Ротор D.107,8x1570 2+4/90 1.4057+g H K | 4597
6010408 | Ротор D.108,5x1290 2/49, 50 1.4057+g H | 4516
6010409 | Ротор D.178x2106 2/120, 121 1.4057+g H | 18866
6010410 | Ротор D.178x2006 2/110 1.7131TH H | 17972
6010411 | Ротор D.133,5x1670 4+6/100 1.4057+g H | 6411
6010412 | Ротор D.133,5x1270 4+6/58, 60 1.4057+g H | 5272
6010413 | Ротор D.108,5x1420 2+4/75 1.4057+g H K | 4170
6010414 | Ротор D.108,5x1270 2+4/58,60 1.4057+g HK | 3916
6010415 | Ротор D.108,5x1170 2+4/50 1.4057+g H K | 3638
6010416 | Ротор D.218,5x1580 4/55 1.4057+g H | 12873
6010417 | Ротор D.218,5x1480 4/45 1.4462+g H | 11739
6010418 | Ротор D.109,2x472 2/17 1.4021 L | 892
6010419 | Ротор D.238,7x1549 8/60 1.4021 | 9651
6010420 | Ротор D.69,4x308 4/11 1.4401 | 833
6010423 | Ротор D.134,4x472 6/17 1.4021 M | 1594
6010424 | Ротор D.124,3x472 4/17 1.4021 M | 822
6010425 | Ротор D.109,2x472 2/17 1.4021 M | 856
6010426 | Ротор D.134,4x472 6/17 1.4021 L | 1104
6010427 | Ротор D.124,3x472 4/17 1.4021 L | 1553
6010428 | Ротор D.69,4x233 4/6 1.4021 | 189
6010429 | Ротор D.61,4x308 2/11 1.4021 | 333
6010432 | Ротор D.134,4x672 8/27 1.4021 H | 1217
6010433 | Ротор D.134,4x622 6/22 1.4021 H | 1487
6010434 | Ротор D.69,4x308 4/11 1.4021 | 873
6010435 | Ротор D.69,4x344 2/12 1.4401 | 952
6010436 | Ротор D.69,4x344 2/9 1.4401 | 801
6010438 | Ротор D.61,4x308 2/11 4021/4462 g K | 1202
6010440 | Ротор D.238,7x892 6/24 1.4021 | 4090
6010441 | Ротор D.213,2x892 4/33 1.4021 | 5154
6010442 | Ротор D.213,2x892 4/29 1.4021 | 5356
6010443 | Ротор D.213,2x892 4/24 1.4021 | 5093
6010444 | Ротор D.258,8x1454 10/50 1.4021 | 8876
6010445 | Ротор D.238,7x892 8/33 1.4021 | 5991
6010446 | Ротор D.238,7x892 8/29 1.4021 | 5657
6010447 | Ротор D.238,7x892 8/24 1.4021 | 5256
6010448 | Ротор D.238,7x892 6/33 1.4021 | 5034
6010449 | Ротор D.238,7x892 6/29 1.4021 | 4643
6010457 | Ротор D.258,8x892 10/24 1.4021 | 6437
6010458 | Ротор D.149x687 4/29 1.4021 | 1570
6010461 | Ротор D.124,3x672 4/30 1.4021 K | 1553
6010462 | Ротор D.124,3x672 4/27 1.4021 K | 1487
6010463 | Ротор D.124,3x622 4/22 1.4021 K | 1317
6010464 | Ротор D.124,3x527 4/9 1.4021 | 833
6010466 | Ротор D.238,7x1187 8/60 1.4021 | 10879
6010467 | Ротор D.238,7x1092 8/50 1.4021 | 7040
6010468 | Ротор D.134,4x672 6/32 1.4021 K | 1360
6010469 | Ротор D.134,4x672 6/27 1.4021 K | 1215
6010470 | Ротор D.134,4x622 6/22 1.4021 K | 1553
6010472 | Ротор D.189,2x731 8/32 1.4021 | 2808
6010473 | Ротор D.189,2x651 8/24 1.4021 | 2672
6010474 | Ротор D.134,4x590 6/27 1.4021 | 1522
6010475 | Ротор D.134,4x540 6/22 1.4021 | 1182
6010476 | Ротор D.134,4x490 6/17 1.4462 | 1625
6010480 | Ротор D.79,4x344 4/9 1.4021 K | 480
6010481 | Ротор D.69,4x344 2/12 1.4021 | 1048
6010483 | Ротор D.109,2x622 2/17 1.4021 H | 996
6010486 | Ротор D.69,4x344 2/12 1.4021 к-т | 371
6010488 | Ротор D.134,4x622 6/17 1.4021 H | 1208
6010492 | Ротор D.109,2x622 2/22 1.4021 H | 1192
6010504 | Ротор D.213,2x1012 4/42 1.4021 | 5395
6010512 | Ротор D.133,5x537 2/21 1.4021 | 1277
6010516 | Ротор D.79,4x324 4/12 1.4021 K | 501
6010517 | Ротор D.79,4x324 4/9 1.4021 K | 583
6010518 | Ротор D.69,4x379 2/16 1.4021 K | 401
6010519 | Ротор D.69,4x324 2/12 1.4021 K | 305
6010520 | Ротор D.69,4x324 2/9 1.4021 K | 459
6010525 | Ротор D.79,4x379 4/18 1.4021 K | 682
6010526 | Ротор D.268,2x1166 4/36 1.4021 | 6688
6010528 | Ротор D.134,4x594 6/17 1.4021 K | 1340
6010529 | Ротор D.134,4x594 6/12 1.4021 K | 1056
6010531 | Ротор D.124,3x694 4/27 1.4021 K | 1201
6010534 | Ротор D.148,25x1700 2/105 St70 | 9906
6010536 | Ротор D.134,4x694 6/27 1.4021 K | 1310
6010538 | Ротор D.109,2x594 2/17 1.4021 K | 1130
6010539 | Ротор D.323,5x1584 10/50 1.4021 | 12509
6010540 | Ротор D.323,5x1429 10/50 1.4021 | 11034
6010541 | Ротор D.288,3x1166 6/46 1.4462 | 11345
6010542 | Ротор D.288,3x1166 6/46 1.4021 | 8174
6010543 | Ротор D.124,3x594 4/17 1.4021 K | 951
6010544 | Ротор D.124,3x594 4/12 1.4021 K | 963
6010546 | Ротор D.109,2x694 2/27 1.4021 K | 1474
6010554 | Ротор D.61,5x187 4/6 1.4021 | 402
6010555 | Ротор D.238,7x1064 6/42 1.4021 | 4989
6010556 | Ротор D.238,7x1064 8/42 1.4021 | 6503
6010563 | Ротор D.238,7x1012 8/42 1.4021 | 7857
6010570 | Ротор D.69,4x324 2/9 1.4021 H | 471
6010571 | Ротор D.69,4x265 4/6 1.4021 | 239
6010573 | Ротор D.69,4x265 4/6 1.4021 | 377
6010574 | Ротор D.69,4x320 4/11 1.4021 | 400
6010575 | Ротор D.79,4x379 4/18 1.4021 H | 682
6010576 | Ротор D.79,4x324 4/12 1.4021 H | 617
6010577 | Ротор D.79,4x324 4/9 1.4021 H | 556
6010578 | Ротор D.69,4x379 2/16 1.4021 H | 347
6010579 | Ротор D.69,4x324 2/12 1.4021 H | 316
6010581 | Ротор D.238,7x944 6/29 1.4021 | 4602
6010582 | Ротор D.79,4x344 4/9 1.4401 K | 1026
6010586 | Ротор D.61,4x265 2/6 1.4021 | 232
6010587 | Ротор D.61,4x320 2/11 1.4021 K | 233
6010588 | Ротор D.61,4x320 2/11 1.4021 | 387
6010589 | Ротор D.61,5x252 4/6 1.4021 | 267
6010590 | Ротор D.238,7x944 6/33 1.4021 | 5087
6010591 | Распор.втулка D55/42 55.6806/1 1.4021 | 358
6010592 | Раб.колесо FA15.77Z-390 GGG SVA | 3439
6010593 | Раб.колесо FA15.77Z-410 GGG SVA | 3439
6010595 | Раб.колесо-E D.105 53.17815 1.4581 | 2308
6010596 | Раб.колесо-E D.105 53.17815 GG | 367
6010597 | Раб.колесо FA15.77Z-310 GGG SVA | 3439
6010598 | Раб.колесо FA15.77Z-330 GGG SVA | 3439
6010599 | Раб.колесо FA15.77Z-350 GGG SVA | 3439
6010601 | Раб.колесо FA15.77Z-370 GGG SVA | 3439
6010602 | Раб.колесо-E D.110 53.17815 1.4581 | 2308
6010603 | Раб.колесо-E D.125 53.17815 GG | 367
6010605 | Раб.колесо-E D.130 53.17815 1.4581 | 2308
6010606 | Раб.колесо-E D.130 53.17815 GG | 367
6010607 | Раб.колесо-E D.135 53.17815 1.4581 | 2308
6010608 | Раб.колесо-E D.110 53.17815 GG | 367
6010609 | Раб.колесо-E D.115 53.17815 GG | 367
6010610 | Раб.колесо-E D.120 53.17815 1.4581 | 2308
6010611 | Раб.колесо-E D.120 53.17815 GG | 353
6010614 | Распор.втулка SW17/11 54.17792 A2-80 | 25
6010617 | Промеж.фланец 54.17647 GG | 122
6010618 | Раб.колесо-M D.132 53.17906 Abrasit | 364
6010619 | Переходник 54.17829 GG | 180
6010620 | Скользящая втулка D.65/50x95 1.4401 | 286
6010621 | Скользящая втулка D.65/50x95 1.4021 | 127
6010622 | Фланец упл.D.355 51.17870 Al/C0 | 656
6010623 | Фланец упл.D.355 51.17870 Al | 343
6010624 | Раб.колесо-M D.182 54.17905 Abrasit | 1035
6010625 | Раб.колесо-W D.160 52.17781 GG | 415
6010627 | Раб.колесо-W D.170 52.17781 GG | 415
6010628 | Раб.колесо-W D.178 52.17781 GG | 415
6010630 | Раб.колесо-M D.154 54.17904 Abrasit | 592
6010631 | Раб.колесо-M D.137 54.17903 Abrasit | 571
6010632 | Раб.колесо-W D.114 54.17902 Abrasit | 347
6010634 | Раб.колесо-W D.150 52.17781 GG | 415
6010636 | Держатель направ.SB/2R 53.18699 1.4571 | 92
6010637 | Держатель направ.RB/2R 53.17584 GGG/C0 | 219
6010638 | Держатель направ.RB/2R 53.17584 GGG | 175
6010640 | Раб.колесо-E D.100 54.13887/2 GGG | 373
6010641 | Вал насоса D.42,4x1120 53.17790 1.4021 | 1046
6010642 | Упл.кольцо D.38/19x9 54.17777 NBR | 45
6010645 | Держатель направ.SB/2R 53.17583 GGG/C0 | 152
6010646 | Прием.патрубок D.244 52.17875 PA12G | 929
6010648 | Крышка подшип.D.110H7 52.17868 Al | 172
6010649 | Кольцевая крышка D.300/260x25 54.17769 | 738
6010650 | Кольцевая крышка D.231/198x4 54.17721 | 94
6010651 | Держатель направ.SB/2R 53.17583 GGG | 88
6010652 | Корпус подшипника 51.17867 GG/C0 | 1174
6010654 | Прием.патрубок D.244 52.17877 PA12G | 869
6010655 | Прием.патрубок D.244 52.17876 PA12G | 789
6010657 | Раб.колесо-E D.145 53.17815 GG | 321
6010660 | Раб.колесо-E D.150 53.17815 1.4581 | 2308
6010661 | Раб.колесо-E D.150 53.17815 GG | 313
6010662 | Раб.колесо-E D.135 53.17815 GG | 367
6010665 | Раб.колесо-E D.140 53.17815 GG | 335
6010666 | Раб.колесо-E D.145 53.17815 1.4581 | 2308
6010667 | Раб.колесо-E D.144 54.13890/2 GGG | 574
6010668 | Раб.колесо-E D.125 54.13889/2 GGG | 373
6010671 | Раб.колесо-E D.112 54.13888/2 GGG | 373
6010675 | Раб.колесо-E D.140 54.13890/2 GGG | 373
6010678 | Переходник 54.18769 GG | 233
6010679 | Отжимной винт M20 136.09.001 A2 | 48
6010680 | Защ.кольцо D.69/59 PA | 87
6010681 | Защ.кольцо D.55/50 PA | 65
6010683 | Пропеллер TR28-60Гц/133.04.009 - PUR/A4 | 476
6010684 | Крепление кабеля 03N.03.023 A4 | 30
6010686 | Резьбовая втулка TR 03N.03.026 A4 | 37
6010687 | Опорный ролик D.40/13x25 03N.03.027 PA | 13
6010689 | Пропеллер TR14 / 133.04.008 - PUR/A4 | 361
6010690 | Пропеллер TR36 / 137.04.002 - PUR/A4 | 563
6010691 | Пропеллер TR21 / 133.04.002 - PUR/A4 | 418
6010692 | Упл.втулка 137.01.002 A4 | 673
6010693 | Упл.втулка 133.01.002 A4 | 283
6010694 | Корпус упл.137.01.003 GG | 341
6010696 | Пропеллер TR40 / 137.04.008 - PUR/A4 | 648
6010697 | Пропеллер TR28-50Гц/133.04.007 - PUR/A4 | 476
6010698 | Упл.втулка 137.01.001 A4 | 595
6010699 | Пропеллер TR16 / 133.04.005 - PUR/A4 | 389
6010704 | Шайба D.90/15x4 PA6 03N.03.048 | 21
6010712 | Направляющий ролик D.40/20x73 PA | 104
6010716 | Ось ролика D.20x250 03N.03.024-2 A4 | 78
6010717 | Поворотная опора D.115/105 350кг PA | 51
6010718 | Поворотная опора D.90/80 250кг PA | 31
6010720 | Направляющий ролик D.40/20x133 PA | 43
6010721 | Направляющий ролик D.40/20x113 PA | 54
6010727 | Крышка смотр.лючка 52.17932 GGG | 319
6010736 | Защитная пластина D.260/114x3 53.17724 | 93
6010737 | Защитная крышка D140x2 54.17722 A2 | 81
6010741 | Опора подшипника 53.10974/3 55 A2 | 478
6010743 | Крышка смотр.лючка 52.17932 GGG/C3/C1 | 493
6010748 | Пропеллер TR50-2 / 135.04.013 - PUR/A4 | 809
6010749 | Шпилька стяжная M12x195 136.01.005 A4 | 39
6010750 | Упл.втулка 136.01.004 A4 | 578
6010752 | Корпус упл.133.01.001-2 GG | 257
6010755 | Фиксатор M20x65 DIN933 54.17884 A4 | 176
6010756 | Напор.патрубок G6 52.17885 GGG/C0 | 489
6010757 | Крышка мотора D.42 51.17865 GG/C0 | 878
6010758 | Крышка мотора D.60 51.17865 GG/C0 | 755
6010759 | Крышка смотр.лючка 52.17932 GGG/C0 | 378
6010762 | Тросовый балласт D.80/7x53 A2 | 125
6010763 | Тросовый шкив D.150 PA6 | 120
6010764 | Щел.к.D218,5/210x27 17912 kon.1.4470 | 627
6010765 | Направ.шпонка 4x3x374 54.15361 A4 | 20
6010766 | Направ.шпонка 4x3x359 54.15361 A4 | 21
6010767 | Направ.шпонка 4x3x344 54.15361 A4 | 19
6010768 | Направ.шпонка 4x3x314 54.15361 A4 | 18
6010769 | Направ.шпонка 4x3x284 54.15361 A4 | 17
6010770 | Направ.шпонка 4x3x494 54.15361 A4 | 40
6010771 | Направ.шпонка 4x3x464 54.15361 A4 | 23
6010772 | Направ.шпонка 4x3x449 54.15361 A4 | 24
6010773 | Направ.шпонка 4x3x434 54.15361 A4 | 21
6010774 | Направ.шпонка 4x3x404 54.15361 A4 | 20
6010775 | Направ.шпонка 4x3x269 54.15361 A4 | 18
6010776 | Шпонка 10x6x70 DIN6885 55.15236/1 A4 | 146
6010777 | Направ.шпонка 6x6x40 55.15178/2 A4 | 40
6010778 | Направ.шпонка 6x6x50 55.15178/1 A4 | 43
6010780 | Направ.шпонка 6x6x35 54.15178 A4 | 26
6010781 | Направ.шпонка 4x3x254 54.15361 A4 | 24
6010782 | Направ.шпонка 4x3x224 54.15361 A4 | 28
6010783 | Направ.шпонка 4x3x179 54.15361 A4 | 14
6010784 | Направ.шпонка 4x3x134 54.15361 A4 | 12
6010785 | Шпонка E 28x16x205 DIN6885 55.15286 A4 | 181
6010786 | Направ.шпонка 4x3x524 54.15361 A4 | 25
6010787 | Направ.шпонка 8x5x515 55.15532 A4 | 96
6010788 | Направ.шпонка 8x5x415 55.15532 A4 | 96
6010789 | Направ.шпонка 8x5x315 55.15532 A4 | 96
6010790 | Направ.шпонка 8x5x215 55.15532 A4 | 96
6010791 | Направ.шпонка 4x3x399 54.15361/1 A4 | 45
6010792 | Направ.шпонка 8x5x1460 55.15532/1 | 89
6010793 | Направ.шпонка 8x5x1205 55.15532/1 | 89
6010794 | Направ.шпонка 8x5x780 55.15532/1 A4 | 89
6010795 | Направ.шпонка 8x5x695 55.15532/1 A4 | 89
6010796 | Направ.шпонка 8x5x615 55.15532 A4 | 96
6010797 | Направ.шпонка 4x3x369 54.15361/1 A4 | 20
6010798 | Направ.шпонка 4x3x674 54.15361 A4 | 29
6010799 | Направ.шпонка 4x3x629 54.15361 A4 | 29
6010800 | Направ.шпонка 4x3x614 54.15361 A4 | 28
6010801 | Направ.шпонка 4x3x584 54.15361 A4 | 28
6010802 | Направ.шпонка 4x3x539 54.15361 A4 | 28
6010803 | Направ.шпонка 4x3x189 54.15361/1 A4 | 14
6010804 | Направ.шпонка 4x3x1124 54.15361 A4 | 39
6010805 | Направ.шпонка 4x3x884 54.15361 A4 | 33
6010806 | Направ.шпонка 4x3x824 54.15361 A4 | 32
6010807 | Направ.шпонка 4x3x764 54.15361 A4 | 31
6010808 | Направ.шпонка 8x5x100 54.14358/1 A4 | 45
6010809 | Направ.шпонка 6x4x663 54.14352/1 A4 | 39
6010810 | Направ.шпонка 6x4x523 54.14352/1 A4 | 70
6010811 | Направ.шпонка 6x4x383 54.14352/1 A4 | 26
6010812 | Направ.шпонка 6x4x243 54.14352/1 A4 | 21
6010813 | Направ.шпонка 8x5x850 54.14358/1 A4 | 75
6010814 | Направ.шпонка 8x5x700 54.14358/1 A4 | 75
6010815 | Направ.шпонка 8x5x550 54.14358/1 A4 | 75
6010816 | Направ.шпонка 8x5x400 54.14358/1 A4 | 45
6010817 | Направ.шпонка 8x5x250 54.14358/1 A4 | 45
6010818 | Направ.шпонка 6x4x1000 54.14352 A4 | 54
6010819 | Шпонка 16x7x235 DIN6885 55.14349 A4 | 143
6010820 | Шпонка 18x11x295 55.14348 A4 | 193
6010821 | Направ.шпонка 6x4x328 54.14332 A4 | 56
6010822 | Направ.шпонка 6x4x227 54.14332 A4 | 72
6010823 | Направ.шпонка 6x4x328 54.14331 A4 | 68
6010824 | Направ.шпонка 6x4x383 54.14352 A4 | 50
6010825 | Направ.шпонка 6x4x243 54.14352 A4 | 132
6010826 | Направ.шпонка 6x4x103 54.14352 A4 | 84
6010827 | Шпонка A 22x9x170 DIN6885 55.14351 A4 | 107
6010828 | Шпонка 22x9x200 DIN6885 55.14350 A4 | 140
6010830 | Направ.шпонка 6x4x271 55.15177 A4 | 20
6010831 | Направ.шпонка 6x4x211 55.15177 A4 | 17
6010832 | Направ.шпонка 6x4x151 55.15177 A4 | 17
6010833 | Шпонка 18x7x125 DIN6885 54.14952 A4 | 99
6010834 | Шпонка 16x10x95 DIN6885 55.14948 A4 | 91
6010835 | Направ.шпонка 6x4x239 55.15177 A4 | 38
6010836 | Направ.шпонка 6x4x511 55.15177 A4 | 39
6010837 | Направ.шпонка 6x4x451 55.15177 A4 | 56
6010838 | Направ.шпонка 6x4x391 55.15177 A4 | 28
6010839 | Направ.шпонка 6x4x331 55.15177 A4 | 26
6010841 | Направ.шпонка 6x4x597 54.14635 A4 | 61
6010842 | Направ.шпонка 6x4x375 54.14635 A4 | 52
6010843 | Направ.шпонка 6x4x296 54.14635 A4 | 49
6010844 | Направ.шпонка 6x4x206 54.14635 A4 | 43
6010845 | Шпонка 18x7x130 55.14579 A4 | 97
6010846 | Шпонка 16x10x108 DIN6885 55.14836/1 A4 | 93
6010848 | Шпонка 16x10x108 55.14836 A4 | 71
6010850 | Направ.шпонка 6x4x655 54.14635 A4 | 63
6010851 | Шпонка Е 22x14x125 DIN6885 55.15650 A4 | 125
6010852 | Раб.колесо-W D.370 52.17783 GG | 2229
6010855 | Корпус насоса Q150 51.17929 GGG Spr.4308 | 3411
6010856 | Корпус насоса Q150 51.17929 GGG/C3/C1 | 5484
6010857 | Раб.колесо FA08.23W-150 GG SVA | 371
6010860 | Раб.колесо-W D.290 52.17783 GG | 2229
6010861 | Раб.колесо-W D.350 52.17783 GG | 2229
6010862 | Корпус насоса Q150 51.17929 GGG Spr.4308 | 4473
6010863 | Корпус насоса Q80 52.17901 GG/C0 | 579
6010864 | Корпус насоса Q80 52.17901 GG/C3C1 | 1226
6010865 | Корпус насоса Q80 52.17901 1.4581 | 4245
6010866 | Корпус насоса Q80 52.17901 GG | 433
6010867 | Корпус насоса Q80 51.17899 GG/C0 | 549
6010868 | Корпус насоса Q150 51.17929 GGG/C0 | 3809
6010869 | Корпус насоса Q150 51.17929 GGG Spr.4308 | 3232
6010870 | Корпус насоса Q80 52.17901 GG/C0 | 982
6010871 | Корпус насоса Q80 52.17901 GG/C3C1 | 1317
6010876 | Раб.колесо-W D.290 52.17825 GG | 1041
6010878 | Раб.колесо-W D.310 52.17825 GG | 1041
6010879 | Раб.колесо-W D.140 52.17908 GG | 257
6010880 | Раб.колесо-W D.144 52.17908 GG | 257
6010882 | Раб.колесо-W D.116 52.17836 1.4581 | 720
6010883 | Раб.колесо-W D.133 52.17836 1.4581 | 720
6010884 | Раб.колесо-W D.330 52.17825 GG | 1041
6010885 | Раб.колесо FA08.23W-130 GG SVA | 371
6010888 | Раб.колесо FA08.23W-140 GG SVA | 371
6010892 | Раб.колесо FA08.23W-100 GG SVA | 371
6010893 | Раб.колесо FA08.23W-110 GG SVA | 371
6010894 | Раб.колесо FA08.23W-120 GG SVA | 371
6010895 | Шпонка 18x7x146 DIN6885 54.18248/1 A4 | 108
6010896 | Шпонка A 18x7x146 DIN6885 54.18248 A4 | 93
6010897 | Шпонка A 10x6x85 DIN6885 55.16927 A4 | 12
6010900 | Ротор D.124,3x601 4/17 1.4021 | 880
6010901 | Шпонка B 6x4x16,9 DIN6885 54.18605 A4 | 50
6010902 | Шпонка 9,5x9,5x70 54.18455 A4 | 80
6010903 | Шпонка A 10x6x95 DIN6885 54.18432 A4 | 77
6010904 | Шпонка 22x9x210 DIN6885 54.18363 A2 | 219
6010905 | Направ.шпонка 8x7x35 55.16639 A4 | 36
6010906 | Шпонка 10x6x136 DIN6885 55.16099 A4 | 70
6010907 | Шпонка 18x7x180 DIN6885 54.16083 A4 | 108
6010908 | Шпонка 18x7x160 DIN6885 55.15937 A4 | 173
6010909 | Шпонка 18x11x113 DIN6885 55.15757/1 A4 | 70
6010910 | Шпонка 18x11x113 DIN6885 55.15757 A4 | 219
6010912 | Шпонка A 10x6x126 DIN6885 55.16532 A4 | 51
6010913 | Шпонка А 12x8x16 54.16520 A4 | 8
6010914 | Шпонка 10x6x50 54.16264 A4 | 14
6010915 | Шпонка A 8x5x55 DIN6885 55.16171 A4 | 54
6010916 | Ротор D.134,4x681 6/27 1.4021 | 1226
6010917 | Корпус насоса Q80 51.17898 GG/C0 | 501
6010919 | Корпус насоса Q80 51.17898 GG/C0 | 468
6010920 | Корпус насоса Q80 51.17898 GG/C3C1 | 528
6010921 | Корпус насоса Q80 51.17898 GG Spr.4308 | 349
6010922 | Корпус насоса Q80 51.17899 GG/C3C1 | 1022
6010924 | Корпус насоса Q80 51.17899 GG/C0 | 385
6010925 | Корпус насоса Q80 51.17899 GG/C3C1 | 953
6010926 | Корпус насоса Q80 51.17899 GG | 308
6010927 | Корпус насоса A 51.17874 Al/C0 | 968
6010932 | Ротор D.109,2x601 2/22 1.4021 | 1042
6010935 | Корпус насоса Q100 50.17754 1.4581 | 11245
6010938 | Шайба D.115/15x4 PA6 03N.03.048 | 31
6010943 | receiving box (ground) 250kg A4/PA | 671
6010949 | Направляющая опора к-т AV..H A2 | 456
6010952 | Направляющая опора к-т AV..H A4 | 533
6010953 | Направляющая опора к-т AV..H vz | 420
6010954 | fixation set 7 - 2xM16 concrete - A4 | 47
6010955 | receiving box (wall) 250kg A4/PA | 716
6010959 | fixation set 8 - 2xM12x70 steel - A4 | 8
6010960 | Дистан.пластина привода BM1/2-2S A2 к-т | 744
6010961 | frame M2/80 A4 | 473
6010962 | fixation set 17 - 2xM20S concrete - A4 | 99
6010963 | frame M2/100 A4 | 476
6010964 | fixation set 16 - 2xM12x120 steel - A4 | 15
6010965 | fixation set 15 - 4xM12x120 steel - A4 | 34
6010969 | frame M2/60 A4 | 685
6010970 | frame M2/100 contniuous rollers A4 | 701
6010971 | coating Ceram C2/C1 Prop. TR14...40 | 353
6010972 | fixation set 12 - 4xM16S concrete - A4 | 88
6010973 | Крепление к-т 11 - 4xM12S бетон - A4 | 50
6010974 | fixation set 10 - 3xM16S concrete - A4 | 67
6010975 | fixation set 9 - 3xM12S concrete - A4 | 38
6010977 | coating Ceram C2/C1 Prop. TR48...80 | 1010
6010982 | Верхний кронштейн AV..H/15° A4 | 412
6010987 | Пружина 04A.03.052/3 A2 | 70
6010993 | Верхний кронштейн AV..H/0° A4 | 418
6010994 | clamp rail AVMSH A4 | 105
6010995 | Кронштейн настенный AVU50-60 vz | 116
6010996 | Держатель трубы AVU50-60 vz | 146
6010998 | Верхний кронштейн AV..H/0° A2 | 381
6010999 | Тросовый кнехт TR A4 | 259
6011001 | Дистан.пластина привода BM1/2-2S A2 | 645
6011003 | Рычаг захватного устройства A4 | 57
6011005 | fixation set 3 - 2xM12 concrete - A4 | 28
6011006 | fixation set 2 - 4xM12 concrete - A4 | 47
6011007 | fixation set 1 - 4xM16 concrete - A4 | 95
6011008 | receiving box (ground) 350kg A2/PA | 494
6011011 | Принимающий блок (настен.) 300кг А2 | 567
6011012 | receiving box (ground) 250kg A2/PA | 515
6011013 | receiving box (wall) 250kg A2/PA | 618
6011016 | Направляющее устройство Gr.100 A4 | 232
6011017 | Кольцо дистан.04A.03.052/5 PA6 | 50
6011018 | Крепление захватного устройства A4 | 702
6011019 | Болт D.30x160 A4 | 94
6011022 | Принимающий блок (настен.) 250кг vz/PA | 604
6011023 | Крепление захватного устройства 2-тросов | 779
6011035 | frame K2/100 continuous rollers A4 | 834
6011039 | handle grip Uni-1 PL27-32 compl. A4/PA | 252
6011040 | frame M2/120 A4 | 799
6011041 | frame M2/140 A4 | 1047
6011043 | frame K2/120 A4 long rollers | 857
6011044 | frame K2/100 A4 | 747
6011047 | Регулир.упор Maxi2 / D.88,9 - Gr.100А4 | 1078
6011050 | fixation set 21 - 4xM16L concrete - A4 | 128
6011052 | coating Ceram C3/C1 Prop. TR14...40 | 401
6011053 | Корпусной блок RZP50-3 A4 | 3570
6011054 | flow housing RZP80-1 A4 | 5671
6011055 | Корпусной блок RZP80-1 A4 | 6532
6011059 | frame Uni-2/120 vert. adjustable A4 | 1276
6011062 | Опора TR36/40 A4 к-т | 59
6011064 | Направляющая опора 15° к-т AV..H vz | 388
6011066 | frame Uni-2/80 vert. adjustable A4 | 1144
6011089 | receiving box (ground) 350kg A4/PA | 642
6011090 | Опора TR50-2/60-2 plastic/A4 к-т | 75
6011108 | fixation set 18 - 4xM20S concrete - A4 | 172
6011109 | receiving box (wall) 500kg A4/PA | 1372
6011110 | receiving box (ground) 500kg A4/PA | 1299
6011113 | Пропеллер RZP50-2/10°/134.04.001 A4 | 1520
6011117 | Салазки TR22 Gr.100 / 03N.03.006-5 A4 | 1070
6011121 | Пропеллер RZP50-2/25°/134.04.002 A4 | 1520
6011122 | Опорный ролик D.40/13x40 03N.03.027-1 PA | 20
6011126 | Салазки K2/150 A4 | 1629
6011128 | Опорная скоба UNI-2 PL24 A4 | 342
6011131 | Направляющий ролик D.40/20x153 PA | 111
6011132 | Салазки K2/140 A4 | 1521
6011134 | Муфта ступицы RZP80-1 A4 | 927
6011135 | Салазки M2/60 A4 | 917
6011136 | Пропеллер TR25/20° / 033.01.001 - A4 | 788
6011137 | Болт D.20x148 A2 | 60
6011138 | Стопор троса 03N.03.108 A2 | 176
6011140 | Регулируемый упор Gr.120 A4 | 94
6011141 | Пропеллер TR25/18° / 033.01.001 - A4 | 788
6011142 | Опорный ролик D.40/13x22 03N.03.027-2 PA | 26
6011145 | Цапфа RZP75 A4 | 379
6011146 | Цапфа RZP50 A4 | 260
6011147 | Цапфа RZP22/25 A4 | 303
6011148 | Опора TR75-2/90-2 A4 | 354
6011150 | Салазки M2/120 A4 | 1076
6011151 | Салазки M2/140 A4 | 983
6011152 | Салазки M2/80 A4 | 964
6011153 | Салазки M2/100 A4 | 534
6011154 | Салазки TR22 Gr.80 / 03N.03.006-5 A4 | 1048
6011158 | Крепление кабеля 03N.03.023 A2 | 80
6011159 | laser cut 03N.03.006-2/5 A4 | 25
6011164 | Крепление кабеля 26-36mm Gr.3 PA/VA | 44
6011168 | Салазки TR22 Gr.60 / 032.03.032-2 A4 | 682
6011178 | Опора TR50-2/60-2 POM | 278
6011182 | Салазки TR22 Gr.50 / 032.03.032-2 A4 | 706
6011185 | Втулка 046.01.016 A4 | 179
6011186 | Пропеллер TR50-2 / 135.04.005 A4 | 1339
6011188 | Болт D.20x78 A2 | 36
6011189 | Болт D.20x138 A2 | 43
6011190 | Крепление шкива троса 250кг A4 | 313
6011191 | Салазки TR22 Gr.80 / 032.03.032-2 A4 | 694
6011192 | Пропеллер TR25/23° / 033.01.001 - A4 | 788
6011194 | Опорная скоба UNI-2 PL8-16 A4 | 342
6011195 | Болт D.20x164 A2 | 49
6011196 | Крепление шкива троса 350кг A4 | 377
6011197 | Поворотный рычаг 03A.03.021-1 A2 | 78
6011198 | Регулируемый упор Gr.100 A4 | 94
6011199 | Салазки L/50 A4 | 486
6011200 | Переходник 1 1/4" верхняя часть A4 | 147
6011201 | Переходник 1 1/4" нижняя часть A4 | 118
6011202 | Подвеска TR21/PL11 нижняя часть A4 | 396
6011203 | Подвеска TR21/PL6 нижняя часть A4 | 403
6011205 | Крепление выноса крана Z 500кг A4 | 1131
6011206 | Вынос крана Z 500кг A2 | 2415
6011207 | Монтажная балка Z 500кг A4 | 2429
6011208 | Крепежный уголок 133.02.010 A4 | 314
6011209 | Подвеска TR21 верхняя часть A4 | 324
6011210 | Держатель трубы AVU80-150 короткий A4 | 317
6011211 | Кронштейн настенный AVU80-150 vz | 396
6011212 | Зажимная планка AVU80-150 verz. | 92
6011213 | Держатель трубы AVU80-150 vz | 167
6011214 | Донная опора AVU80-150 vz | 158
6011215 | Салазки L/60 A4 | 402
6011216 | Кронштейн настенный AVUSHH к-т vz | 358
6011217 | Держатель трубы AVUSHH vz | 152
6011219 | Кронштейн настенный AVU80-150 короткий | 364
6011220 | Скоба U-образн.A 125 A2 специальная | 154
6011222 | Корзина TB25 A2 | 2058
6011223 | Поплавок TB25 | 3571
6011224 | Консоль донного крепления TR22-40 A4 | 266
6011225 | Опора TR36/40 A4 | 85
6011227 | guide bracket (wall) AVU50-60 A4 | 274
6011228 | pipe support AVU50-60 A4 | 196
6011229 | Втулка D.40/21x10 A4 | 45
6011230 | Резиновый демпфер Uniprop-2 | 165
6011231 | Консоль донного крепления TR14-28 A4 | 170
6011232 | Телескопическая стрела 2, ZT 250кг A2 | 788
6011233 | Телескопическая стрела 1, ZT 250/350кг | 1140
6011234 | Основная стрела крана ZT250/350кг A4 | 1697
6011235 | Телескопическая стрела 250kg A2 | 1054
6011237 | Зажимная планка AVU80-150 - 1,5m A4 | 127
6011242 | Салазки K2/100 A4 | 1030
6011244 | Регулируемый упор Gr.140 A4 | 99
6011248 | Пропеллер RZP80-1/20°/3лоп/138.04.001 A4 | 4796
6011249 | Переходник RZP 80-1 A4 | 1065
6011250 | Плита донной опоры Uniprop D88,9 A4 | 477
6011251 | Салазки K2/120 A4 | 1029
6011253 | Верхняя консоль RZP60-2 A4 | 434
6011254 | Нижняя консоль RZP60-2 A4 | 407
6011255 | Регулируемый упор Gr.60 A4 | 78
6011256 | Регулируемый упор Gr.80 A4 | 81
6011257 | Поперечина RZP 60-2 A4 | 973
6011259 | Пропеллер TR25/30° / 033.01.001 - A4 | 788
6011260 | Пропеллер TR25/27° / 033.01.001 - A4 | 788
6011262 | Опорная скоба UNI-1 PL27-32 A4 | 431
6011263 | Болт D.20x130 A2 | 48
6011264 | Зажимная планка AVU50-60 A4 | 120
6011265 | Держатель трубы AVU50-60 A4 | 194
6011266 | ground fixation AVU50-60 A4 | 185
6011267 | Кронштейн настенный AVU50-60 vz | 150
6011268 | Зажимная планка AVU50-60 verz. | 53
6011269 | guide bracket (wall) AVU80-150 A4 | 387
6011270 | clamp rail AVU80-150 A4 | 112
6011271 | pipe support AVU80-150 A4 | 334
6011272 | ground fixation AVU80-150 A4 | 303
6011273 | Кронштейн настенный AVU50-60 A4 | 262
6011274 | Донная опора AVU50-60 vz | 97
6011276 | Опора RZP50-3 A4 | 446
6011278 | Направ.кольцо RZP50-3 A4 | 2090
6011280 | Держатель направ.RZP80-1 A4 | 938
6011281 | Пропеллер RZP80-1/17°/3лоп/138.04.001 A4 | 4796
6011282 | Пропеллер RZP80-1/25°/3лоп/138.04.001 A4 | 4796
6011285 | Скользящая втулка D.18/12,5x18 Gbz | 122
6011286 | Скользящая втулка D.75/60x95 1.4122 | 774
6011287 | Оп.Втулка D.30/22x28 55.3540 1.4401 | 209
6011288 | Опор.втулка D.30/22x28 55.3540 1.4021 | 165
6011289 | Опор.втулка D.60/48 55.3162 GPbBz | 42
6011290 | Опор.втулка D.120/99,8 55.7498/2 GPbBz | 410
6011291 | Скользящая втулка D.90/80x40 1.4122 | 433
6011294 | Скользящая втулка D.26/20x40 Gbz | 111
6011295 | Опор.втулка D.75/64,8 55.1470 GPbBz | 181
6011296 | Подшипник скольж.D.36/25,4x31 Ms+NBR | 144
6011297 | Подшипник скольж.D.75/50 55.15201 Ms+Gi | 190
6011299 | Подшипник скольж.D145/109,7x130 Rg+MY3K | 4978
6011300 | Подшипник скольж.D145/109,7x130 Rg+MY3K | 4826
6011301 | Подшипник скольж.D.55/39,8x28 GPbBz | 84
6011302 | Втулка подшип.D.150/110x22 54.18288 | 401
6011304 | Подшипник скольж.D.85/65x48 Ms+NBR | 213
6011305 | Подшипник скольж.D.110/90x90 GPbBz | 264
6011306 | Опор.втулка D.86/71,8 55.7681 GPbBz | 123
6011307 | Скользящая втулка D.40/30x70 Gbz | 373
6011308 | Опор.втулка D.75/59,8 55.9753 GPbBz | 219
6011309 | Опор.втулка D.115/99,8 55.9751/2 GPbBz | 400
6011310 | Опор.втулка D.115/100 55.9751 GPbBz | 277
6011311 | Опор.втулка D.40/32 55.9389 1.4401 | 200
6011312 | Опор.втулка D.33/25,8 55.12487 GPbBz | 60
6011313 | Опор.втулка D.58/50x20 55.12054 1.4021 | 293
6011314 | Опор.втулка D.88/70,5 11875 9.0975 | 249
6011315 | Опор.втулка D.45/35 11637 1.4401 | 55
6011316 | Опор.втулка D.33/26 55.10648 1.4122 | 145
6011317 | Подшипник скольж.D.92/79,8x80 GPbBz | 270
6011318 | Опор.втулка D.60/44,8 55.8480/3 GPbBz | 175
6011319 | Опор.втулка D.60/45 55.8480 GPbBz | 178
6011320 | Опор.втулка D.48/39,8 55.7985/1 1.4401 | 296
6011321 | Опор.втулка D.48/39,8 55.7985/1 1.4021 | 199
6011322 | Опор.втулка D.48/40 55.7984 1.4021 | 221
6011323 | Опор.втулка D.92/79,8 55.9319 GPbBz | 178
6011324 | Опор.втулка D.33/24,8 55.9292/1 GPbBz | 85
6011325 | Опор.втулка D.33/25 55.9292 GPbBz | 130
6011326 | Опор.втулка D.45/34 55.9124 1.4401 | 444
6011327 | Опор.втулка D.77/59,8 55.8599 GPbBz | 149
6011328 | Подшипник скольж.D.33/24,8x28 GPbBz | 114
6011330 | Подшипник скольж.D.33/25x45 GPbBz | 97
6011331 | Подшипник скольж.D.48/37,8x38 GPbBz | 128
6011333 | Оконечная гильза D.57,15/45 55.8602/4 | 768
6011334 | Оконечная гильза D.60/45 55.8602 1.4401 | 380
6011335 | Оконечная гильза D.60/45 55.8602 1.4021 | 257
6011336 | Подшипник скольж.D.67/55x60 GPbBz | 190
6011337 | Подшипник скольж.D.67/54,8x60 GPbBz | 132
6011338 | Подшипник скольж.D.60/48x69 GPbBz | 139
6011339 | Втулка D.30/25 55.6484 Rg | 98
6011340 | Втулка D.30/25 55.6484 1.4021 | 136
6011341 | Втулка D.30/25 55.6484 Rg | 221
6011342 | Подшипник скольж.D.30/23x32GPbBz | 78
6011343 | Подшипник скольж.D.115/99,8x130 GPbBz | 623
6011344 | Подшипник скольж.D.60/47,8x69 GPbBz | 76
6011345 | Втулка подшип.D.49/36 55.7417B GPbBz | 134
6011346 | Подшипник скольж.D.33/24,8x45 GPbBz | 49
6011347 | Подшипник скольж.D.33/25x45 GPBBZ | 47
6011348 | Втулка D.30/25 55.6484 1.4021 | 32
6011349 | Оконечная гильза D.60/45 55.8602/5 | 368
6011350 | Подшипник скольж.D.38,1/25,4x31 Rg+Gi | 131
6011351 | Подшипник скольж.D.115/99,7x115 GPbBz | 378
6011352 | Подшипник скольж.D.45/33,7x36 GPbBz | 118
6011353 | Подшипник скольж.D.45/34x28 GPbBz | 61
6011354 | Подшипник скольж.D.45/33,7x28 GPbBz | 47
6011355 | Подшипник скольж.D.58/47,7x50 GPbBz | 87
6011356 | Подшипник скольж.D.58/47,7x40 GPbBz | 48
6011358 | Подшипник скольж.D.50/35x28 Ms+NBR | 114
6011360 | Подшипник скольж.D.40/32x421.4401 | 297
6011361 | Подшипник скольж.D.90/74,8x110 GPbBz | 437
6011362 | Подшипник скольж.D.90/75x110 GPbBz | 272
6011363 | Подшипник скольж.D.92/79,8x92 GPbBz | 220
6011364 | Подшипник скольж.D.48/39,8x45 GPbBz | 61
6011365 | Подшипник скольж.D.48/40x45 GPbBz | 328
6011366 | Подшипник скольж.D.40/32x42 1.4021 | 187
6011367 | Подшипник скольж.D.33/24,8x38 GPbBz | 117
6011368 | Подшипник скольж.D.33/25x38 GPbBz | 117
6011369 | Подшипник скольж.D.40/32x63 1.4401 | 295
6011370 | Подшипник скольж.D.92/79,8x75 GPbBz | 389
6011371 | Опор.втулка D.60/45,4 12739 9.0975 | 177
6011382 | Защитная крышка 54.3617/4 Gbz | 242
6011383 | Защитная крышка 54.1064/1 Gbz | 269
6011384 | Защитная крышка 54.1064/1 GG | 193
6011385 | Защитная крышка 54.1064 Gbz | 241
6011386 | Защитная крышка 54.1064 GG | 128
6011387 | Переходник DN80PN64/ G3 9.0970 | 1651
6011388 | Защитная крышка 54.3617/3 GG | 110
6011389 | Защитная крышка 54.3617/1 Gbz | 224
6011390 | Защитная крышка 54.3616/4 Gbz | 204
6011391 | Защитная крышка 54.3616/3 GG | 124
6011392 | Защитная крышка 54.3616/1 Gbz | 183
6011415 | Упл.кольцо D.47,9/43,5x54 NBR | 73
6011416 | Упл.кольцо D.52/35x20 55.2216 NBR | 71
6011418 | Упл.кольцо D.26,7/15x38 55.1934 NBR | 36
6011419 | Упл.кольцо D.26,7/13x38 55.1934 NBR | 36
6011420 | Упл.кольцо D.269/210x30 54.10627 NBR | 217
6011423 | Упл.кольцо D.65/42x30 55.2469 NBR | 96
6011424 | Упл.кольцо D.47,9/43,5x54 55.2361 NBR | 73
6011425 | Упл.кольцо D.26,7/11x38 55.1934 NBR | 36
6011426 | Скользящая втулка D.35/25x75 1.4401 | 117
6011428 | Скользящая втулка D.28/20x46 1.4401 | 70
6011429 | Скользящая втулка D.28/20x46 1.4021 | 53
6011430 | Скользящая втулка D.32/24x65 Rg | 79
6011431 | Опор.втулка D.92/75,4 18253 9.0975 | 171
6011432 | Опор.втулка D.80/65,5 16920 9.0975 | 164
6011433 | Опор.втулка D120/100x40 53.16507 1.4021 | 1777
6011434 | Скользящая втулка D.90/70x145 1.4122 | 1018
6011435 | Опор.втулка D110/90,5x40 55.15954 9.0975 | 291
6011437 | Переходник 53.9510 St | 294
6011438 | Переходник 53.7852 Gbz | 785
6011439 | Переходник 53.7852 GG | 439
6011440 | Переходник DN65PN25-40/G3I GG | 509
6011441 | Переходник DN65PN10-16/G3I Gbz | 753
6011442 | adapter DN80PN40/ G3 9.0970 | 357
6011443 | Переходник 54.16045 GGG | 172
6011444 | Переходник 54.13932 Al | 286
6011445 | Переходник 54.13113 St | 368
6011447 | adapter DN65PN10-16/G2 1/2I GG | 302
6011448 | Переходник 53.15509 1.4301 | 497
6011449 | Переходник G2 54.13708 GG | 85
6011450 | Резьбовой фланец DN150/R6IG PN10-16 Gbz | 900
6011451 | Переходник DN65PN10-16/G4I GG | 447
6011452 | Втулка 54.17669 PVC | 6
6011453 | Переходник 53.5794 GG | 498
6011454 | Переходник S3561 St | 4675
6011456 | Переходник 53.18017 St | 1165
6011457 | Переходник 53.16688 St | 983
6011458 | Распор.втулка D59,8/28 55.12025 1.4401 | 478
6011459 | Распор.втулка D59,8/28 55.12025 1.4021 | 602
6011460 | Распор.втулка D24,8/18 55.11801 GPbBz | 93
6011461 | Распор.втулка D48,6/35 55.11776/1 4401 | 534
6011462 | Распор.втулка D47,8/35 55.11776 1.4401 | 674
6011466 | Распор.втулка D34,8/25 55.12407 GPbBz | 84
6011467 | Распор.втулка D69/55 55.12216 1.4021 | 379
6011468 | Распор.втулка D47,8/35 55.11776 1.4122 | 234
6011469 | Распор.втулка D33,4/25 55.10212/2 4122 | 403
6011470 | Распор.втулка D33,4/25 55.10212/2 4021 | 235
6011471 | Распор.втулка D35/25 55.10212/1 1.4122 | 206
6011472 | Распор.втулка D35/25 55.10212/1 1.4021 | 221
6011473 | Распор.втулка D33,8/25 55.10212 1.4401 | 412
6011474 | Распор.втулка D47,8/35 55.11776 1.4021 | 220
6011475 | Распор.втулка D45/35 55.11592 1.4021 | 187
6011476 | Распор.втулка D25,8/20 55.10652 1.4401 | 120
6011477 | Распор.втулка D25,8/20 55.10652 1.4122 | 126
6011478 | Распор.втулка D33,4/25 55.10212/2 4401 | 457
6011479 | Распор.втулка D48,6/35 55.14053 1.4021 | 376
6011480 | Распор.втулка D47,8/35 54.16366 1.4021 | 308
6011481 | Распор.втулка D90/70 55.15936 1.4021 | 915
6011482 | Распор.втулка D27,8/20 55.15910/1 4401 | 87
6011483 | Распор.втулка D27,8/20 55.15910 1.4401 | 114
6011484 | Распор.втулка D27,8/20 55.15910 1.4122 | 107
6011485 | Распор.втулка D40/30 55.17175 1.4122 | 65
6011486 | Распор.втулка D40/35 55.17173 1.4401 | 195
6011487 | Распор.втулка D40/35 55.17173 1.4122 | 62
6011488 | Распор.втулка D65/50 55.16925 1.4401 | 561
6011489 | Распор.втулка D65/50 55.16925 1.4021 | 237
6011490 | Распор.втулка D27,8/20 55.15844 1.4122 | 237
6011491 | Распор.втулка D35/25 55.15180 1.4401 | 367
6011492 | Распор.втулка D35/25 55.15180 1.4122 | 122
6011493 | Распор.втулка D35/25 55.15180 1.4021 | 85
6011494 | Распор.втулка D80/60 55.15049 1.4401 | 555
6011495 | Распор.втулка D80/60 55.15049 1.4021 | 370
6011496 | Распор.втулка D27,8/20 55.15842 1.4122 | 128
6011498 | Распор.втулка D55/45 55.15249 1.4401 | 380
6011499 | Распор.втулка D55/45 55.15249 1.4021 | 241
6011500 | Распор.втулка D35/25 55.15180/1 1.4021 | 144
6011501 | Распор.втулка D44,8/32 55.8475/3 1.4401 | 462
6011502 | Распор.втулка D44,8/32 55.8475/3 1.4021 | 260
6011504 | Распор.втулка D44,8/32 55.8475 1.4401 | 1391
6011505 | Распор.втулка D44,8/32 55.8475 1.4021 | 385
6011507 | Распор.втулка D59,8/45 55.8600/5 1.4401 | 390
6011508 | Распор.втулка D57,15/45 55.8600/4 4401 | 715
6011509 | Распор.втулка D59,8/45 55.8600 1.4401 | 422
6011510 | Распор.втулка D59,8/45 55.8600 1.4021 | 302
6011511 | Распор.втулка D24,8/18 55.8146 GPbBz | 91
6011512 | Распор.втулка D71,8/55 55.7682 1.4401 | 874
6011513 | Распор.втулка D71,8/55 55.7682 1.4021 | 272
6011514 | Распор.втулка D99,8/80 55.7455 1.4401 | 1862
6011515 | Распор.втулка D99,8/80 55.7455 1.4021 | 1344
6011516 | Распор.втулка D39,7/28 55.7316 GPbBz | 158
6011517 | Распор.втулка D24,8/18 55.8145 1.4401 | 96
6011519 | Распор.втулка D59,8/45 55.7963 1.4021 | 885
6011520 | Распор.втулка D70/55 55.7682/4 1.4401 | 571
6011521 | Распор.втулка D70/55 55.7682/4 1.4021 | 380
6011522 | Распор.втулка D24,8/18 55.9067 1.4401 | 128
6011523 | Распор.втулка D79,8/60 55.9768 1.4401 | 1082
6011524 | Распор.втулка D79,8/60 55.9768 1.4021 | 727
6011525 | Распор.втулка D99,8/80 55.9752 1.4021 | 1040
6011526 | Распор.втулка D24,8/18 55.9456 1.4401 | 188
6011527 | Распор.втулка D24,8/18 55.9456 1.4021 | 163
6011528 | Распор.втулка D33,8/25 55.10212 1.4122 | 151
6011529 | Распор.втулка D33,8/25 55.10212 1.4021 | 136
6011530 | Распор.втулка D39,8/28 55.9984 GPbBz | 87
6011531 | Распор.втулка D44,8/32 55.9891 GPbBz | 70
6011532 | Распор.втулка D39,8/28 55.9861 GPbBz | 158
6011533 | Распор.втулка D31,8/22 55.9386 GPbBz | 144
6011534 | Распор.втулка D24,8/18 55.9291 1.4401 | 216
6011535 | Распор.втулка D24,8/18 55.9291 1.4021 | 168
6011536 | Распор.втулка D35/25 55.9287 GPbBz | 89
6011537 | Распор.втулка O D.44,8/32 55.9177 GPbBz | 65
6011538 | Распор.втулка D44,8/32 55.9176 GPbBz | 98
6011539 | Распор.втулка D80/60 55.9322/1 1.4401 | 857
6011540 | Распор.втулка D79,8/60 55.9322 1.4401 | 726
6011541 | Распор.втулка D79,8/60 55.9322 1.4021 | 378
6011542 | Распор.втулка D25,5/18 55.9291/2 1.4021 | 198
6011543 | Распор.втулка D25,42/18 55.9291/1 4021 | 193
6011544 | Распор.втулка D62/42 54.18009 1.4401 | 181
6011545 | Оконечная гильза D.48/35 55.11510 1.4122 | 670
6011546 | Оконечная гильза D.48/35 55.11510 1.4021 | 160
6011547 | Оконечная гильза D.60/45 55.10330 1.4021 | 580
6011548 | Оконечная гильза D.80/60 55.9767 1.4401 | 1132
6011549 | Оконечная гильза D.80/60 55.9767 1.4021 | 686
6011550 | Оконечная гильза D.45/28 55.15400 1.4021 | 271
6011551 | Оконечная гильза D.71,87/55 55.12217 | 566
6011552 | Оконечная гильза D.45/35 55.11510/1 | 506
6011554 | Оконечная гильза D.48/35 55.11510 1.4401 | 870
6011555 | Оконечная гильза D.100/80 55.9736 1.4021 | 1467
6011556 | Оконечная гильза D.25/18 55.9569 1.4021 | 319
6011557 | Оконечная гильза D.32/22 55.9388 GPbBz | 149
6011558 | Оконечная гильза D.40/25 55.8837 1.4021 | 289
6011559 | Оконечная гильза D.40/28 55.8708/2 | 293
6011560 | Оконечная гильза D.40/28 55.8708 1.4401 | 201
6011561 | Оконечная гильза D.25/18 55.9569/3 | 525
6011562 | Оконечная гильза D.25/18 55.9569/3 | 207
6011563 | Оконечная гильза D.25,42/18 55.9569/1 | 196
6011564 | Оконечная гильза D.25,42/18 55.9569/1 | 107
6011565 | Оконечная гильза D.25/18 55.9569 1.4401 | 510
6011566 | Оконечная гильза D.90/70 55.15935 1.4021 | 1074
6011567 | Подшипник скольж.D.36/27,8x45 GPbBz | 205
6011568 | Подшипник скольж.D.36/28x45 GPbBz | 108
6011569 | Подшипник скольж.D.36/27,8x28 GPbBz | 40
6011570 | Подшипник скольж.D.36/28x28 GPbBz | 91
6011571 | Дистан.втулка D.90/20x100 54.17971 RF | 266
6011572 | Подшипник скольж.D.42/33,8x32 GPbBz | 139
6011573 | Подшипник скольж.D.90/74,8x90 GPbBz | 216
6011574 | Подшипник скольж.D.52/41,8x40 GPbBz | 168
6011576 | Подшипник скольж.D.36/28x28 GPbBz | 43
6011577 | Дистан.втулка D.90/20x100 54.17971 4571 | 266
6011578 | Втулка D.70/35,05H7x47,5 55.11041 1.4021 | 366
6011579 | Оконечная гильза D.65/50 55.16926 1.4401 | 307
6011580 | Оконечная гильза D.65/50 55.16926 1.4021 | 175
6011581 | Оконечная гильза D.48/35 54.16367 1.4021 | 199
6011582 | Оконечная гильза D.90/70 55.15935 1.4401 | 827
6011583 | Дистан.втулка D.90/20x100 54.17971 St | 266
6011584 | Втулка D.25,8/18x26 54.17235 Rg | 95
6011585 | Втулка D.30,3r6/22x32 54.17233 1.4021 | 28
6011586 | Втулка D.142/92 54.16579 Gbz | 520
6011587 | Втулка D.72/55X16 55.14889 1.4401 | 211
6011588 | Распор.втулка D73/59 54.18490 1.4021 | 343
6011589 | Распор.втулка D65/50 54.18456 1.4021 | 416
6011590 | Распор.втулка D68/48 54.18439 1.4401 | 511
6011591 | Распор.втулка D66/50 54.18431 1.4021 | 351
6011592 | Распор.втулка D55/45 54.18429 1.4021 | 396
6011593 | Распор.втулка D45/35 54.18557 1.4401 | 716
6011594 | Распор.втулка D45/35 54.18557 1.4021 | 641
6011595 | Распор.втулка D60/35 54.18555 1.4021 | 148
6011596 | Распор.втулка D55/45 54.18554 1.4021 | 371
6011598 | Распор.втулка D80/60 54.18286 1.4021 | 394
6011599 | Распор.втулка D75/60 54.18250 1.4021 | 352
6011600 | Распор.втулка D98/75 54.18242 1.4401 | 1067
6011601 | Распор.втулка D64/48 54.18028 1.4401 | 199
6011602 | Распор.втулка D62/42 54.18027 1.4401 | 230
6011603 | Распор.втулка D57,15/42 54.18012 1.4401 | 943
6011604 | Распор.втулка D91,6/60 54.18274 1.4401 | 482
6011605 | Распор.втулка D80/60 54.18273 1.4401 | 511
6011606 | Распор.втулка D75/60 54.18251 1.4401 | 463
6011607 | Распор.втулка D75/60 54.18250/1 1.4401 | 507
6011608 | Распор.втулка D75/60 54.18250 1.4401 | 981
6011609 | Распор.втулка D60/35 54.18683 1.4401 | 309
6011610 | Оконечная гильза D.45/32 55.8474 1.4021 | 378
6011611 | Оконечная гильза D.25/18 55.8143 1.4021 | 271
6011612 | Оконечная гильза D.32/22 55.7960 GPbBz | 400
6011613 | Оконечная гильза D.48/32 55.7676 1.4401 | 357
6011614 | Оконечная гильза D.48/32 55.7676 1.4021 | 209
6011615 | Оконечная гильза D.40/28 55.8708 1.4021 | 180
6011616 | Оконечная гильза D.45/32 55.8474/3 | 510
6011617 | Оконечная гильза D.45/32 55.8474/3 | 404
6011618 | Оконечная гильза D.45/32 55.8474/2 | 410
6011619 | Оконечная гильза D.45/32 55.8474 1.4401 | 417
6011620 | Оконечная гильза D.80/60 55.7534 1.4401 | 776
6011621 | Оконечная гильза D.25/18 55.5672 1.4021 | 234
6011622 | Оконечная гильза D.40/25 55.3147/2 1.440 | 381
6011623 | Оконечная гильза D.35/25 55.3147/1 | 434
6011624 | Оконечная гильза D.35/25 55.3147/1 | 282
6011625 | Оконечная гильза D.40/25 55.3147 1.4021 | 278
6011626 | Оконечная гильза D.80/60 55.7534 1.4021 | 603
6011627 | Оконечная гильза D.75/60 55.7456 1.4401 | 986
6011628 | Оконечная гильза D.75/60 55.7456 1.4021 | 626
6011629 | Оконечная гильза D.23/15 55.5719 1.4401 | 330
6011630 | Оконечная гильза D.25/18 55.5672 1.4401 | 283
6011632 | Шпонка 16x10x160 DIN6885 55.12219 A4 | 132
6011633 | Шпонка А 12x8x90 DIN6885 55.12196 A4 | 66
6011634 | Шпонка 12x8x50 DIN6885 55.12084 St | 81
6011635 | Шпонка A 12x8x72 DIN6885 55.11789 A4 | 58
6011636 | Шпонка А 20x12x90 DIN6885 55.11151 A4 | 28
6011637 | Шпонка 8x5x141 DIN6885 55.12604/1 A4 | 83
6011638 | Шпонка 8x5x135 DIN6885 55.12604 A4 | 81
6011639 | Шпонка 8x5x155 DIN6885 55.12603 A4 | 71
6011640 | Шпонка 22x14x140 DIN6885 55.12599 A4 | 139
6011641 | Шпонка 22x14x170 DIN6885 55.12571 A4 | 132
6011642 | Шпонка A 18x11x110 DIN6885 55.10756 A4 | 94
6011643 | Шпонка 14x6x130 54.10092 A4 | 66
6011644 | Шпонка A 6x4x28 DIN6885 55.2652 A4 | 38
6011645 | Шпонка A 18x11x87 DIN6885 55.2627 A4 | 77
6011646 | Шпонка A 16x10x70 DIN6885 55.1405 A4 | 66
6011647 | Шайба D.50/11x7 1.4021 54.17654 | 128
6011648 | Шпонка A 18x11x125 DIN6885 55.10748 A4 | 96
6011649 | Шпонка A 6x4x51 DIN6885 55.10560/1 A4 | 63
6011650 | Шпонка 14x9x135 DIN6885 55.10337 A4 | 91
6011651 | Шпонка 14x9x146 DIN6885 55.10336 A4 | 93
6011652 | Шпонка 14x6x150 DIN6885 55.10093 A4 | 147
6011653 | Шпонка 18x7x146 54.12836 A4 | 108
6011654 | Направ.шпонка 6x4x698 54.14288 A4 | 62
6011655 | Направ.шпонка 6x4x578 54.14288 A4 | 57
6011656 | Направ.шпонка 6x4x518 54.14288 A4 | 62
6011657 | Направ.шпонка 6x4x458 54.14288 A4 | 53
6011658 | Направ.шпонка 6x4x398 54.14288 A4 | 50
6011659 | Направ.шпонка 6x4x341 54.14289 A4 | 30
6011662 | Направ.шпонка 6x4x221 54.14289 A4 | 20
6011663 | Направ.шпонка 6x4x818 54.14288 A4 | 69
6011664 | Направ.шпонка 6x4x338 54.14288 A4 | 51
6011667 | Шпонка 22x9x180 DIN6885 55.13227 A4 | 153
6011668 | Шпонка 22x9x180 DIN6885 55.13227 A2 | 127
6011669 | Шпонка A 18x7x60 DIN6885 55.13226 A4 | 20
6011670 | Направ.шпонка 6x4x278 54.14288 A4 | 49
6011671 | Шпонка A 20x12x50 DIN6885 55.14143 A4 | 158
6011673 | Шпонка 22x12,5X140 55.13895 A4 | 136
6011674 | Шпонка 8x5x62 DIN6885 55.13355 A4 | 37
6011675 | Шайба D.63/17,5x13 1.4401 55.16922 | 140
6011676 | Шайба D.63/17,5x13 1.4021 55.16922 | 72
6011677 | Шайба D.38/9x4 1.4021 55.16748 | 18
6011679 | Шайба D.43/9x6 1.4401 54.16484 | 291
6011680 | Шайба D.45/25x3,0 Gbz 55.17024 | 78
6011681 | Шайба D.45/25x2,8 Gbz 55.17024 | 78
6011682 | Шайба D.45/25x2,6 Gbz 55.17024 | 78
6011683 | Шайба D.45/25x2,4 Gbz 55.17024 | 78
6011684 | Шайба D.45/25x2,2 Gbz 55.17024 | 78
6011685 | Шайба D.43/9x6 1.4021 54.16484 | 75
6011686 | Шайба D.78/41x10 1.4401 55.9766 | 211
6011687 | Шайба D.78/41x10 1.4021 55.9766 | 139
6011688 | Шайба D.98/43x10 1.4021 55.9695 | 180
6011689 | Шайба D.88/40,5x10 1.4401 55.5473/1 | 232
6011690 | Шайба D.88/40,5x10 1.4021 55.5473/1 | 189
6011691 | Шайба D.27,2/8,2x3 A4 55.15845 | 58
6011692 | Шайба D.54/16,5x10 1.4401 55.15238 | 175
6011693 | Шайба D.54/16,5x10 15238 1.4021 | 124
6011695 | Шайба D.60/26x1 Gbz 55.10006 | 71
6011696 | Шайба D.45/25x3,2 Gbz 55.17024 | 78
6011697 | Шайба D.74/18x15 55.15083 1.4021 | 184
6011698 | Защитная шайба D.60x12 55.14946 1.4021 | 146
6011699 | Шайба D.72/50x8 A2 55.14544 | 43
6011700 | Шайба D.120/22x40 54.14083 1.4571 | 492
6011701 | Шайба D.120/22x40 54.14083 1.4021 | 317
6011702 | Шайба D.35/11x14 54.17257 1.4021 | 25
6011703 | Шайба D.98/21x15 55.15687 St | 131
6011704 | Крышка раб.колеса 52.15282 GG/C0 | 708
6011705 | Крышка раб.колеса 52.15282 GG | 664
6011706 | Крышка раб.колеса 52.15282 GG | 781
6011707 | Крышка раб.колеса 54.13768 1.4021 | 739
6011708 | Шайба D.49/18x16 54.2984 1.4021 | 40
6011709 | Шайба D.64/17x20 54.2859 1.4021 | 94
6011710 | Шайба D.35/11x16 54.1865 1.4462 | 59
6011711 | Шайба D.35/11x16 54.1865 1.4021 | 20
6011712 | Шайба D.90/12x8,5 PVC 54.18632 | 104
6011713 | Шайба D.30/9x8 55.13509 1.4404 | 56
6011714 | Шайба D.30/9x8 55.13509 1.4021 | 12
6011715 | Шайба D.74/18x34 54.10490/1 1.4021 | 108
6011716 | Шайба D.26/9x13 55.5399/1 | 17
6011717 | Шайба D.49/18x16 54.2984 1.4462 | 175
6011718 | Направ.шпонка 6x4x401 54.14289 A4 | 30
6011719 | Направ.шпонка 6x4x719 54.14309/2 A4 | 52
6011720 | Направ.шпонка 6x4x678 54.14309/2 A4 | 47
6011721 | Направ.шпонка 6x4x674 54.14309/2 A4 | 41
6011722 | Направ.шпонка 6x4x670 54.14309/2 A4 | 47
6011723 | Направ.шпонка 6x4x628 54.14309/2 A4 | 45
6011724 | Направ.шпонка 8x5x365 54.14310 A4 | 35
6011725 | Направ.шпонка 8x5x226 54.14310 A4 | 28
6011726 | Направ.шпонка 6x4x413 54.14309/2 A4 | 28
6011727 | Направ.шпонка 6x4x828 54.14309/2 A4 | 50
6011728 | Направ.шпонка 6x4x764 54.14309/2 A4 | 51
6011729 | Направ.шпонка 6x4x612 54.14309/2 A4 | 54
6011730 | Направ.шпонка 6x4x494 54.14309/2 A4 | 37
6011731 | Направ.шпонка 6x4x478 54.14309/2 A4 | 36
6011733 | Направ.шпонка 6x4x449 54.14309/2 A4 | 31
6011734 | Направ.шпонка 6x4x438 54.14309/2 A4 | 50
6011735 | Направ.шпонка 6x4x584 54.14309/2 A4 | 62
6011736 | Направ.шпонка 6x4x578 54.14309/2 A4 | 41
6011737 | Направ.шпонка 6x4x554 54.14309/2 A4 | 35
6011738 | Направ.шпонка 6x4x539 54.14309/2 A4 | 60
6011739 | Направ.шпонка 6x4x528 54.14309/2 A4 | 40
6011740 | Направ.шпонка 8x5x371 54.14310 A4 | 36
6011741 | Направ.шпонка 6x4x647 54.14330/1 A4 | 50
6011742 | Направ.шпонка 6x4x552 54.14330/1 A4 | 34
6011743 | Направ.шпонка 6x4x362 54.14330/1 A4 | 28
6011744 | Направ.шпонка 6x4x267 54.14330/1 A4 | 23
6011745 | Направ.шпонка 6x4x457 54.14330 A4 | 53
6011746 | Направ.шпонка 6x4x356 54.14331 A4 | 94
6011747 | Направ.шпонка 6x4x261 54.14331 A4 | 63
6011748 | Направ.шпонка 6x4x932 54.14330/1 A4 | 52
6011749 | Направ.шпонка 6x4x837 54.14330/1 A4 | 48
6011750 | Направ.шпонка 6x4x742 54.14330/1 A4 | 42
6011751 | Направ.шпонка 6x4x362 54.14330 A4 | 55
6011752 | Направ.шпонка 8x5x717 55.14328 A4 | 57
6011753 | Направ.шпонка 8x5x567 55.14328 A4 | 51
6011754 | Направ.шпонка 8x5x417 55.14328 A4 | 39
6011755 | Направ.шпонка 8x5x661 54.14310 A4 | 54
6011756 | Направ.шпонка 8x5x515 54.14310 A4 | 47
6011757 | Направ.шпонка 8x5x127 55.14328 A4 | 19
6011758 | Направ.шпонка 8x5x852 55.14328 A4 | 68
6011759 | Направ.шпонка 8x5x707 55.14328 A4 | 68
6011760 | Направ.шпонка 8x5x562 55.14328 A4 | 63
6011761 | Направ.шпонка 8x5x272 55.14328 A4 | 29
6011762 | Направ.шпонка 6x4x328 55.14290 A4 | 26
6011763 | Направ.шпонка 6x4x208 55.14290 A4 | 19
6011764 | Направ.шпонка 6x4x88 55.14290 A4 | 13
6011765 | Направ.шпонка 6x4x649 54.14289/1 A4 | 38
6011766 | Направ.шпонка 6x4x529 54.14289/1 A4 | 33
6011767 | Направ.шпонка 6x4x568 55.14308 A4 | 35
6011768 | Направ.шпонка 6x4x644 54.14308 A4 | 38
6011769 | Направ.шпонка 6x4x429 54.14308 A4 | 29
6011770 | Направ.шпонка 6x4x388 54.14308 A4 | 26
6011771 | Направ.шпонка 6x4x208 54.14308 A4 | 19
6011772 | Направ.шпонка 6x4x409 54.14289/1 A4 | 28
6011773 | Направ.шпонка 6x4x701 54.14289 A4 | 40
6011774 | Направ.шпонка 6x4x641 54.14289 A4 | 38
6011775 | Направ.шпонка 6x4x581 54.14289 A4 | 35
6011777 | Направ.шпонка 6x4x461 54.14289 A4 | 30
6011778 | Направ.шпонка 6x4x1061 54.14289 A4 | 54
6011779 | Направ.шпонка 6x4x1001 54.14289 A4 | 70
6011780 | Направ.шпонка 6x4x941 54.14289 A4 | 49
6011781 | Направ.шпонка 6x4x881 54.14289 A4 | 56
6011782 | Направ.шпонка 6x4x761 54.14289 A4 | 49
6011783 | Направ.шпонка 6x4x350 54.14309 A4 | 28
6011784 | Направ.шпонка 6x4x322 54.14309/2 A4 | 32
6011785 | Направ.шпонка 6x4x296 54.14309/2 A4 | 29
6011786 | Направ.шпонка 6x4x277 54.14309/2 A4 | 30
6011787 | Направ.шпонка 6x4x264 54.14309/2 A4 | 41
6011788 | Направ.шпонка 6x4x246 54.14309/2 A4 | 28
6011789 | Направ.шпонка 6x4x428 54.14309/2 A4 | 34
6011791 | Направ.шпонка 6x4x380 54.14309/2 A4 | 32
6011792 | Направ.шпонка 6x4x367 54.14309/2 A4 | 32
6011793 | Направ.шпонка 6x4x346 54.14309/2 A4 | 31
6011794 | Направ.шпонка 6x4x232 54.14309/2 A4 | 21
6011795 | Направ.шпонка 6x4x706 54.14309 A4 | 41
6011796 | Направ.шпонка 6x4x656 54.14309 A4 | 39
6011797 | Направ.шпонка 6x4x506 54.14309 A4 | 32
6011798 | Направ.шпонка 6x4x407 54.14309 A4 | 28
6011799 | Направ.шпонка 6x4x374 54.14309 A4 | 29
6011800 | Направ.шпонка 6x4x206 54.14309/2 A4 | 25
6011801 | Направ.шпонка 6x4x196 54.14309/2 A4 | 58
6011803 | Направ.шпонка 6x4x187 54.14309/2 A4 | 19
6011804 | Направ.шпонка 6x4x792 54.14309 A4 | 45
6011805 | Держатель направ.RB/1R 53.15388 1.4571 | 1041
6011806 | Держатель направ.RB/1R 53.15388 1.4571 | 848
6011810 | Держатель направ.SB/2R 52.16524 GGG | 696
6011811 | Держатель направ.SB/2R 53.16021 GGG/C0 | 480
6011812 | Держатель направ.SB/2R 53.16021 GGG | 436
6011814 | Держатель направ.SB/2R 52.15901 GGG | 465
6011815 | Держатель направ.SB/1R 52.13866/1 | 183
6011821 | Держатель направ.SB/1R 52.13866/1 | 53
6011822 | Держатель направ.DN80/C/1F 54.1141 St | 150
6011823 | Держатель направ.DN200 54.10638 St | 305
6011824 | Держатель направ.DN80/C/1F 54.1050 St | 158
6011825 | Держатель направ.DN150 53.10035 St | 140
6011826 | Держатель направ.SB/2R 52.16535 GGG | 1142
6011829 | Шайба D.24/9x11.5 55.2105 | 125
6011830 | Шайба D.24/9x11.5 55.2105 | 18
6011832 | Винт установочный M8x10 55.16823 A4 | 26
6011833 | Шпилька M20x60 55.9326 1.4122 | 94
6011834 | Винт установочный M30x77 55.6360 1.4122 | 227
6011835 | Винт установочный M30x77 55.6360 1.4021 | 287
6011836 | Шайба D.24/10,5x2,5 55.17216 1.4571 | 19
6011837 | Упорное кольцо D.20x4 55.14050 1.4021 | 118
6011838 | Держатель направ.DN80 53.10021/2 | 123
6011839 | Держатель направ.DN100 S.3646 verz. | 214
6011840 | Держатель направ.DN100 S.3646 A2 | 328
6011841 | Держатель направ.SB/2R 53.17309 verz. | 499
6011842 | Держатель направ.SB/2R 53.17309 1.4571 | 915
6011843 | Упл.кольцо D.26x15 55.14049 NBR | 47
6011845 | Переходник 55.12540 1.4021 PG21-PG13,5 | 267
6011846 | Переходник 55.12394 1.4021PG29-PG21 | 186
6011847 | Держатель направ.DN80 53.10021/2 1.4571 | 184
6011891 | Винт установочный M16x65 16961 A2 | 84
6011892 | Гайка вала M40x1,5 LH 55.9327 Rg | 328
6011893 | Гайка вала M14x1,5 LH 55.9298 Ms | 196
6011894 | Гайка вала M14x1,5 LH 55.9298 1.4401 | 242
6011895 | Гайка вала M40x1,5 LH 55.8605/1 1.4401 | 175
6011896 | Гайка вала M40x1,5 LH 55.8605 1.4401 | 145
6011897 | Гайка вала M40x1,5 LH 55.9616 Rg | 361
6011898 | Гайка вала M14x1,5 LH 55.9390 1.4401 | 199
6011901 | Гайка вала M40x1,5 LH 55.9327 1.4401 | 386
6011903 | Гайка вала M16x1,5 LH 55.7006 Gbz | 216
6011904 | Гайка вала M14x1,5 LH 55.4948 1.4401 | 307
6011905 | Гайка вала M14x1,5 LH 55.4948 1.4021 | 172
6011908 | Гайка вала M28x1,5 LH 55.8482 1.4401 | 348
6011909 | Гайка вала M28x1,5 LH 55.8482 Rg | 179
6011910 | Гайка вала M40x1,5 LH 55.7450 1.4401 | 653
6011912 | Гайка вала M14x1,5 LH 55.7138 Gbz | 104
6011913 | Гайка вала M14x1,5 LH 55.9714 Rg | 30
6011914 | Шайба D.69,5/32,1x16 1.4021 55.1006 | 139
6011915 | Гайка вала M30x1,5 54.18558 1.4404 | 187
6011916 | Гайка вала M80x2 54.18259 1.4122 | 716
6011917 | Гайка вала M35x1,5 54.17997/1 1.4571 | 178
6011918 | Гайка вала M35x1,5 54.17997 1.4571 | 203
6011919 | Шайба D.98/40,5x10 1.4401 55.5473 | 303
6011920 | Шайба D.98/40,5x10 1.4021 55.5473 | 216
6011921 | Шайба D.69,5/32,1x24 1.4401 55.1006/1 | 219
6011922 | Шайба D.69,5/32,1x16 1.4401 55.1006 | 212
6011923 | Шайба D.69,5/32,1x16 1.4122 55.1006 | 158
6011924 | Гайка вала M52x1,5 54.17994 1.4401 | 221
6011925 | Гайка вала M48x1,5 55.14402 A2 | 190
6011926 | Гайка вала M144x2 55.12572 St | 406
6011927 | Гайка вала M42x1,5 55.12553 1.4021 | 334
6011928 | Гайка вала M14x1,5 LH 55.9714 Ms | 269
6011929 | Гайка вала M14x1,5 LH 55.9714 1.4401 | 50
6011930 | Гайка вала M14x1,5 LH 55.17599 Ms | 83
6011931 | Гайка вала M16x1,5 LH 55.15836 1.4401 | 148
6011933 | Гайка вала M22x1,5 LH 55.14429 A2 | 37
6011935 | Винт установочный M12x51 DIN551 1.4541 | 24
6011936 | Винт установочный M12x42 DIN551 A4 | 115
6011937 | Винт установочный M12x42 DIN551 1.4541 | 114
6011938 | Винт установочный M12x40 DIN551 1.4541 | 114
6011939 | Винт установочный M12x38 DIN551 A4 | 114
6011940 | Винт установочный M16x45 DIN551 A2 | 114
6011941 | Винт установочный M12x74 DIN551 1.4541 | 167
6011942 | Винт установочный M12x60 DIN551 A4 | 91
6011943 | Винт установочный M12x60 DIN551 1.4541 | 41
6011944 | Винт установочный M12x51 DIN551 A4 | 115
6011946 | Винт установочный M16x62 55.17461 A2 | 190
6011947 | Винт установочный M16x85 55.17461 A2 | 264
6011948 | Винт установочный M12x56 55.16992 A4 | 80
6011949 | Винт установочный M12x51 55.16992 1.4541 | 80
6011950 | Винт установочный M12x42 55.16992 1.4541 | 79
6011951 | Винт установочный M12x27 DIN551 1.4541 | 83
6011952 | Винт установочный M8x35 DIN551 1.4541 | 40
6011953 | Винт установочный M8x30 DIN551 A4 | 79
6011954 | Винт установочный M16x90 55.17461 A2 | 148
6011955 | Винт установочный M16x113 55.17461 A2 | 120
6011956 | Винт установочный M16x45 DIN551 A4 | 90
6011957 | Винт установочный M16x138 DIN551 A4 | 221
6011958 | Винт установочный M16x138 DIN551 A2 | 130
6011959 | Винт установочный M16x120 DIN551 A2 | 118
6011960 | Винт установочный M16x113 DIN551 A2 | 93
6011961 | Винт установочный M16x92 DIN551 A2 | 117
6011963 | Винт установочный M24x170 DIN551 1.4541 | 134
6011964 | Винт установочный M24x143 DIN551 1.4541 | 123
6011965 | Винт установочный M24x120 DIN551 1.4541 | 117
6011966 | Винт установочный M16x142 DIN551 A4 | 183
6011967 | Винт установочный M16x90 DIN551 A2 | 97
6011968 | Винт установочный M16x65 DIN551 A4 | 170
6011969 | Винт установочный M16x65 DIN551 A2 | 115
6011971 | Винт установочный M16x55 DIN551 A2 | 92
6011973 | Винт установочный M16x85 DIN551 A2 | 116
6011974 | Винт установочный M16x82 DIN551 A2 | 93
6011976 | Винт установочный M16x70 DIN551 A4 | 118
6011977 | Винт установочный M16x70 DIN551 A2 | 115
6011978 | Муфта 54.13907 1.4021 | 583
6011980 | Муфта 54.13745 1.4021 | 571
6011981 | Муфта 54.12574 1.4122 | 2736
6011982 | Муфта 54.10826 1.4021 | 2747
6011983 | Муфта 54.14951 1.4462 | 1554
6011984 | Муфта 54.14951 1.4122 | 879
6011985 | Муфта 54.14951 1.4021 | 796
6011986 | Муфта 54.13997 1.4122 | 596
6011987 | Муфта 54.13997 1.4021 | 602
6011988 | Муфта 54.10751 1.4021 | 1605
6011989 | Муфта 55.6810 1.4122 | 316
6011990 | Муфта 55.6810 1.4021 | 398
6011991 | Муфта 55.6010 1.4122 | 1026
6011992 | Муфта 55.1798/2 1.4122 | 342
6011994 | Муфта 53.10626 1.4021 | 778
6011995 | Муфта 54.10559 1.4122 | 478
6011996 | Муфта 54.10559 1.4021 | 1427
6011997 | Муфта 55.7723 1.4122 | 581
6011998 | Муфта 55.7723 1.4021 | 1511
6011999 | Муфта 54.14954 1.4021 | 1156
6012000 | Муфта 54.16743 1.4021 | 387
6012001 | Муфта 54.16393 9.4006 | 425
6012002 | Муфта 54.16393 1.4462 | 671
6012003 | Муфта S 54.16392 9.4006+1.4021 | 545
6012004 | Муфта S 54.16392 1.4462+1.4401 | 712
6012005 | Муфта 54.18454 1.4021 | 670
6012006 | Муфта 54.18267 1.4122 | 1868
6012007 | Муфта S 54.17671 1.4401+A4 | 385
6012008 | Муфта 54.16743 1.4462 | 696
6012009 | Муфта 54.16743 1.4122 | 457
6012010 | Муфта S 54.16255 9.4006+1.4021 | 544
6012011 | Муфта S 54.15098 9.0980 | 295
6012013 | Муфта S 54.15082 9.0980 | 331
6012014 | Муфта 54.14954 1.4462 | 1553
6012015 | Муфта 54.14954 1.4122 | 1432
6012016 | Муфта S 54.16255 1.4462+1.4401 | 672
6012017 | Муфта 54.15762 1.4122 | 1246
6012018 | Муфта 54.15762 1.4021 | 1877
6012020 | Муфта S 54.15099 9.0980 | 347
6012021 | Стяжная лента L=1566 54.16422 1.4541 | 553
6012022 | Стяжная лента L=1311 54.16422 St | 156
6012023 | Стяжная лента L=886 54.16422 St | 156
6012024 | Стяжная лента L=801 54.16422 1.4541 | 415
6012027 | Муфта 54.18454/1 1.4021 | 703
6012028 | Вал насоса D.23x379,7 53.1996 1.4021 | 434
6012029 | Вал насоса D.23x364,7 53.1996 1.4122 | 428
6012030 | Вал насоса D.23x349,7 53.1996 1.4122 | 422
6012031 | Вал насоса D.23x349,7 53.1996 1.4021 | 1027
6012032 | Вал насоса D.23x319,7 53.1996 1.4122 | 402
6012033 | Вал насоса D.23x439,7 53.1996 1.4122 | 476
6012034 | Вал насоса D.23x439,7 53.1996 1.4021 | 474
6012035 | Вал насоса D.23x409,7 53.1996 1.4122 | 456
6012036 | Вал насоса D.23x409,7 53.1996 1.4021 | 409
6012037 | Вал насоса D.23x379,7 53.1996 1.4122 | 437
6012038 | Вал насоса D.23x319,7 53.1996 1.4021 | 390
6012039 | Вал насоса D.23x229,7 53.1996 1.4122 | 386
6012040 | Вал насоса D.23x229,7 53.1996 1.4021 | 383
6012041 | Вал насоса D.23x199,7 53.1996 1.4122 | 372
6012042 | Вал насоса D.23x184,7 53.1996 1.4021 | 361
6012043 | Вал насоса D.23x169,7 53.1996 1.4122 | 355
6012044 | Вал насоса D.23x289,7 53.1996 1.4122 | 381
6012045 | Вал насоса D.23x289,7 53.1996 1.4021 | 380
6012046 | Вал насоса D.23x274,7 53.1996 1.4122 | 370
6012047 | Вал насоса D.23x274,7 53.1996 1.4021 | 368
6012048 | Вал насоса D.23x259,7 53.1996 1.4021 | 400
6012049 | Вал насоса D.23x454,7 53.1996 1.4122 | 477
6012050 | Вал насоса D.32x998 53.5871 1.4122 | 1045
6012051 | Вал насоса D.32x918 53.5871 1.4122 | 947
6012052 | Вал насоса D.32x838 53.5871 1.4122 | 882
6012053 | Вал насоса D.32x758 53.5871 1.4122 | 817
6012054 | Вал насоса D.32x678 53.5871 1.4122 | 745
6012056 | Вал насоса D.48x467 53.6768 1.4122 | 779
6012057 | Вал насоса D.42x832 53.6760 1.4122 | 955
6012058 | Вал насоса D.42x832 53.6760 1.4021 | 870
6012060 | Вал насоса D.32x518 53.5871 1.4122 | 715
6012061 | Вал насоса D.23x559,7 53.1996 1.4122 | 566
6012062 | Вал насоса D.23x529,7 53.1996 1.4021 | 535
6012063 | Вал насоса D.23x499,7 53.1996 1.4122 | 513
6012064 | Вал насоса D.23x499,7 53.1996 1.4021 | 527
6012065 | Вал насоса D.23x469,7 53.1996 1.4122 | 492
6012066 | Вал насоса D.32x438 53.5871 1.4122 | 671
6012067 | Вал насоса D.32x358 53.5871 1.4122 | 623
6012068 | Вал насоса D.23x679,7 53.1996 1.4021 | 689
6012069 | Вал насоса D.23x634,7 53.1996 1.4122 | 629
6012070 | Вал насоса D.23x589,7 53.1996 1.4021 | 584
6012071 | Вал насоса D.23x303 53.1602 1.4021 | 378
6012072 | Вал насоса D.23x273 53.1602 1.4021 | 341
6012073 | Вал насоса D.23x243 53.1602 1.4122 | 316
6012074 | Вал насоса D.23x213 53.1602 1.4122 | 293
6012075 | Вал насоса D.50x1042 53.1455 1.4122 | 1369
6012076 | Вал насоса D.23x393 53.1602 1.4122 | 436
6012077 | Вал насоса D.23x378 53.1602 1.4122 | 415
6012078 | Вал насоса D.23x363 53.1602 1.4122 | 401
6012079 | Вал насоса D.23x363 53.1602 1.4021 | 398
6012081 | Вал насоса D.50x842 53.1455 1.4462 | 2005
6012082 | Вал насоса D.65x971 53.1009 1.4122 | 1340
6012083 | Вал насоса D.65x971 53.1009 1.4021 | 1100
6012084 | Вал насоса D.65x751 53.1009 1.4462 | 1586
6012085 | Вал насоса D.65x751 53.1009 1.4021 | 863
6012086 | Муфта 54.18454/1 1.4122 | 501
6012087 | Вал насоса D.50x842 53.1455 1.4021 | 915
6012088 | Вал насоса D.50x642 53.1455 1.4462 | 1586
6012089 | Вал насоса D.50x642 53.1455 1.4021 | 750
6012090 | Вал насоса D.55x1051 53.1316 1.4122 | 1609
6012091 | Вал насоса D.55x851 53.1316 1.4122 | 1512
6012092 | Вал насоса D.23x453 53.1602 1.4122 | 371
6012093 | Вал насоса D.23x1053 53.1602 1.4122 | 1188
6012094 | Вал насоса D.23x1023 53.1602 1.4021 | 1097
6012095 | Вал насоса D.23x1008 53.1602 1.4021 | 875
6012096 | Вал насоса D.23x963 53.1602 1.4122 | 827
6012097 | Вал насоса D.23x918 53.1602 1.4122 | 764
6012098 | Вал насоса D.23x169,7 53.1996 1.4021 | 353
6012099 | Вал насоса D.23x1323 53.1602 1.4122 | 1704
6012100 | Вал насоса D.23x1233 53.1602 1.4021 | 1622
6012101 | Вал насоса D.23x1143 53.1602 1.4021 | 1374
6012102 | Вал насоса D.23x1098 53.1602 1.4021 | 1277
6012103 | Вал насоса D.23x843 53.1602 1.4021 | 684
6012104 | Вал насоса D.23x633 53.1602 1.4122 | 487
6012105 | Вал насоса D.23x603 53.1602 1.4021 | 459
6012106 | Вал насоса D.23x543 53.1602 1.4122 | 427
6012107 | Вал насоса D.23x513 53.1602 1.4122 | 408
6012108 | Вал насоса D.23x483 53.1602 1.4021 | 387
6012109 | Вал насоса D.23x828 53.1602 1.4122 | 667
6012110 | Вал насоса D.23x738 53.1602 1.4122 | 614
6012111 | Вал насоса D.23x723 53.1602 1.4021 | 589
6012112 | Вал насоса D.23x663 53.1602 1.4122 | 522
6012119 | Защитная планка кабеля 4x10x925 A2 | 197
6012120 | Защитная планка кабеля 3x10x925 A2 | 197
6012121 | Защитная планка кабеля 4x16x685 A2 | 181
6012122 | Защитная планка кабеля 3x16x685 A2 | 181
6012123 | Защитная планка кабеля 4x6x445 A2 | 160
6012125 | Защитная планка кабеля 30x10x1584 1.4301 | 32
6012126 | Защитная планка кабеля 30x10x1362 1.4301 | 30
6012127 | Защитная планка кабеля 30x10x1251 1.4301 | 29
6012128 | Защитная планка кабеля 30x10x1140 1.4301 | 28
6012129 | Защитная планка кабеля 30x10x1103 1.4301 | 28
6012133 | Защитная планка кабеля 4x16x366 A2 | 321
6012134 | Защитная планка кабеля 4x25x640 A2 | 184
6012135 | Защитная планка кабеля 3x1x16x975 A2 | 198
6012136 | Защитная планка кабеля 4x35x577 A2 | 206
6012137 | Защитная планка кабеля 4x16x397 A2 | 230
6012138 | Защита кабеля KM350/400-2+U9 4х1х25 | 239
6012139 | Защита кабеля KM350/400-2+U9 4х1х35 | 239
6012140 | Защитная планка кабеля 4x6x397 A2 | 221
6012143 | Защитная планка кабеля 4x1x25x220S+N A4 | 348
6012144 | Защитная планка кабеля 3x1x50x757 A2 | 184
6012145 | Защитная планка кабеля 4x35x577Rhe A2 | 457
6012146 | Защитная планка кабеля 4x1x25x397 A2 | 221
6012147 | Защитная планка кабеля 3x1x70x470 A2 | 214
6012152 | Защита кабеля KM350/400-2+U9 4х35 | 239
6012153 | Защитная планка кабеля 3x16x397 A2 | 221
6012154 | Защитная планка кабеля 7x1,5x217 A2 | 181
6012155 | Защитная планка кабеля 3x10x465 A2 | 212
6012156 | Защитная планка кабеля 4x1x70x470 A2 | 214
6012157 | Защитная планка кабеля 30x10x347 1.4301 | 20
6012158 | Защитная планка кабеля 30x10x329 1.4301 | 20
6012159 | Защитная планка кабеля 30x10x310 1.4301 | 20
6012160 | Защитная планка кабеля 30x10x283 1.4301 | 19
6012161 | Защитная планка кабеля 30x10x273 1.4301 | 19
6012162 | Защитная планка кабеля 30x10x431 1.4301 | 34
6012163 | Защитная планка кабеля 30x10x421 1.4301 | 21
6012164 | Защитная планка кабеля 30x10x394 1.4301 | 41
6012165 | Защитная планка кабеля 30x10x384 1.4301 | 65
6012166 | Защитная планка кабеля 30x10x357 1.4301 | 20
6012167 | Защитная планка кабеля 30x10x236 1.4301 | 90
6012168 | Защитная планка кабеля 30x10x88 1.4301 | 17
6012169 | Прием.фильтр 52x532x1,5 1.4301 | 95
6012170 | Прием.фильтр 388x376 1,5 1.4571 | 341
6012171 | Прием.фильтр 388x376 1,5 1.4301 | 200
6012172 | Прием.фильтр 304x448x1,5 1.4301 | 147
6012173 | Защитная планка кабеля 30x10x218 1.4301 | 53
6012174 | Защитная планка кабеля 30x10x199 1.4301 | 90
6012175 | Защитная планка кабеля 30x10x162 1.4301 | 53
6012176 | Защитная планка кабеля 30x10x125 1.4301 | 18
6012177 | Защитная планка кабеля 30x10x107 1.4301 | 52
6012179 | Защитная планка кабеля 30x10x783 1.4301 | 25
6012180 | Защитная планка кабеля 30x10x764 1.4301 | 25
6012181 | Защитная планка кабеля 30x10x727 1.4571 | 25
6012182 | Защитная планка кабеля 30x10x727 1.4301 | 58
6012183 | Защитная планка кабеля 30x10x690 1.4301 | 24
6012184 | Защитная планка кабеля 30x10x1085 1.4301 | 28
6012185 | Защитная планка кабеля 30x10x1029 1.4301 | 72
6012186 | Защитная планка кабеля 30x10x992 1.4301 | 28
6012187 | Защитная планка кабеля 30x10x974 1.4301 | 28
6012188 | Защитная планка кабеля 30x10x838 1.4301 | 70
6012189 | Защитная планка кабеля 30x10x672 1.4301 | 68
6012190 | Защитная планка кабеля 30x10x505 1.4301 | 25
6012191 | Защитная планка кабеля 30x10x495 1.4301 | 21
6012192 | Защитная планка кабеля 30x10x468 1.4301 | 66
6012193 | Защитная планка кабеля 30x10x458 1.4301 | 21
6012194 | Защитная планка кабеля 30x10x450 1.4301 | 42
6012195 | Защитная планка кабеля 30x10x653 1.4301 | 68
6012196 | Защитная планка кабеля 30x10x616 1.4301 | 24
6012197 | Защитная планка кабеля 30x10x579 1.4301 | 23
6012198 | Защитная планка кабеля 30x10x561 1.4301 | 56
6012199 | Защитная планка кабеля 30x10x542 1.4301 | 31
6012211 | Стяжная лента L=521 54.15530 St | 211
6012212 | Стяжная лента L=421 54.15530 St | 211
6012213 | Стяжная лента L=321 54.15530 St | 211
6012214 | Стяжная лента L=824 54.12854 St | 214
6012215 | Стяжная лента L=524 54.12854 St | 203
6012216 | Стяжная лента L=721 54.15530 1.4541 | 312
6012217 | Стяжная лента L=621 54.15530 1.4541 | 312
6012224 | Стяжная лента L=409 53.2000 1.4571 | 105
6012228 | Стяжная лента L=319 53.2000 1.4571 | 95
6012261 | Вал насоса D.48x647 53.6768 1.4021 | 767
6012262 | Вал насоса D.20x678 53.15367 1.4021 | 1332
6012263 | Вал насоса D.20x633 53.15367 1.4122 | 909
6012264 | Вал насоса D.20x633 53.15367 1.4021 | 840
6012265 | Вал насоса D.20x588 53.15367 1.4122 | 909
6012266 | Вал насоса D.20x588 53.15367 1.4021 | 874
6012267 | Вал насоса D.20x245 53.15368 1.4122 | 333
6012268 | Вал насоса D.20x245 53.15368 1.4021 | 1025
6012269 | Вал насоса D.20x985 53.15367 1.4021 | 915
6012270 | Вал насоса D.20x940 53.15367 1.4122 | 1060
6012271 | Вал насоса D.20x768 53.15367 1.4021 | 1104
6012272 | Вал насоса D.20x543 53.15367 1.4122 | 787
6012273 | Вал насоса D.20x371 53.15367 1.4122 | 757
6012274 | Вал насоса D.20x371 53.15367 1.4021 | 1065
6012275 | Вал насоса D.20x326 53.15367 1.4122 | 607
6012276 | Вал насоса D.20x326 53.15367 1.4021 | 699
6012277 | Вал насоса D.20x281 53.15367 1.4021 | 673
6012278 | Вал насоса D.20x543 53.15367 1.4021 | 776
6012279 | Вал насоса D.20x498 53.15367 1.4122 | 757
6012280 | Вал насоса D.20x498 53.15367 1.4021 | 1162
6012281 | Вал насоса D.20x416 53.15367 1.4122 | 757
6012282 | Вал насоса D.20x416 53.15367 1.4021 | 540
6012283 | Вал насоса D.20x245 53.15368 1.4462 | 831
6012284 | Вал насоса D.20x627 53.15368 1.4122 | 1302
6012285 | Вал насоса D.20x627 53.15368 1.4021 | 557
6012286 | Вал насоса D.20x577 53.15368 1.4122 | 822
6012287 | Вал насоса D.20x577 53.15368 1.4021 | 806
6012288 | Вал насоса D.20x527 53.15368 1.4462 | 1211
6012289 | Вал насоса D.20x777 53.15368 1.4122 | 728
6012290 | Вал насоса D.20x727 53.15368 1.4122 | 670
6012291 | Вал насоса D.20x727 53.15368 1.4021 | 756
6012292 | Вал насоса D.20x677 53.15368 1.4122 | 615
6012293 | Вал насоса D.20x677 53.15368 1.4021 | 751
6012294 | Вал насоса D.20x527 53.15368 1.4122 | 762
6012295 | Вал насоса D.20x395 53.15368 1.4021 | 428
6012296 | Вал насоса D.20x345 53.15368 1.4122 | 452
6012297 | Вал насоса D.20x345 53.15368 1.4021 | 451
6012298 | Вал насоса D.20x295 53.15368 1.4122 | 699
6012299 | Вал насоса D.20x295 53.15368 1.4021 | 651
6012300 | Вал насоса D.20x527 53.15368 1.4021 | 766
6012301 | Вал насоса D.20x477 53.15368 1.4462 | 1134
6012302 | Вал насоса D.20x477 53.15368 1.4122 | 431
6012303 | Вал насоса D.20x477 53.15368 1.4021 | 756
6012304 | Вал насоса D.20x395 53.15368 1.4122 | 408
6012305 | Вал насоса D.20x491 53.15357 1.4021 | 444
6012306 | Вал насоса D.20x461 53.15357 1.4122 | 1156
6012307 | Вал насоса D.20x461 53.15357 1.4021 | 453
6012308 | Вал насоса D.20x431 53.15357 1.4122 | 404
6012309 | Вал насоса D.20x431 53.15357 1.4021 | 402
6012310 | Вал насоса D.20x551 53.15357 1.4021 | 489
6012311 | Вал насоса D.20x521 53.15357 1.4122 | 470
6012312 | Вал насоса D.20x521 53.15357 1.4021 | 467
6012313 | Вал насоса D.20x506 53.15357 1.4122 | 460
6012314 | Вал насоса D.20x506 53.15357 1.4021 | 456
6012315 | Вал насоса D.20x416 53.15357 1.4122 | 383
6012316 | Вал насоса D.20x371 53.15357 1.4021 | 400
6012317 | Вал насоса D.20x341 53.15357 1.4122 | 378
6012318 | Вал насоса D.20x341 53.15357 1.4021 | 376
6012319 | Вал насоса D.20x326 53.15357 1.4122 | 366
6012320 | Вал насоса D.20x326 53.15357 1.4021 | 364
6012321 | Вал насоса D.20x416 53.15357 1.4021 | 380
6012322 | Вал насоса D.20x401 53.15357 1.4122 | 381
6012323 | Вал насоса D.20x401 53.15357 1.4021 | 379
6012324 | Вал насоса D.20x371 53.15357 1.4462 | 581
6012325 | Вал насоса D.20x371 53.15357 1.4122 | 403
6012326 | Вал насоса D.20x551 53.15357 1.4122 | 1219
6012327 | Вал насоса D.20x956 53.15357 1.4021 | 987
6012328 | Вал насоса D.20x941 53.15357 1.4122 | 998
6012329 | Вал насоса D.20x911 53.15357 1.4021 | 901
6012330 | Вал насоса D.20x866 53.15357 1.4021 | 816
6012331 | Вал насоса D.20x821 53.15357 1.4021 | 1055
6012332 | Вал насоса D.20x236 53.15367 1.4122 | 607
6012333 | Вал насоса D.20x236 53.15367 1.4021 | 373
6012334 | Вал насоса D.20x1184 53.15357/1 1.4462 | 2206
6012335 | Вал насоса D.20x1181 53.15357 1.4021 | 1559
6012336 | Вал насоса D.20x1136 53.15357 1.4021 | 1433
6012337 | Вал насоса D.20x776 53.15357 1.4122 | 690
6012338 | Вал насоса D.20x641 53.15357 1.4021 | 571
6012339 | Вал насоса D.20x611 53.15357 1.4122 | 555
6012340 | Вал насоса D.20x611 53.15357 1.4021 | 551
6012341 | Вал насоса D.20x596 53.15357 1.4021 | 536
6012342 | Вал насоса D.20x581 53.15357 1.4021 | 512
6012343 | Вал насоса D.20x776 53.15357 1.4021 | 686
6012344 | Вал насоса D.20x761 53.15357 1.4021 | 662
6012345 | Вал насоса D.20x731 53.15357 1.4021 | 893
6012346 | Вал насоса D.20x686 53.15357 1.4122 | 639
6012347 | Вал насоса D.20x641 53.15357 1.4122 | 748
6012348 | Вал насоса D.20x827 53.15368 1.4021 | 1430
6012349 | Вал насоса D.20x638 53.15846 1.4122 | 548
6012350 | Вал насоса D.20x601 53.15846 1.4462 | 747
6012351 | Вал насоса D.20x601 53.15846 1.4122 | 550
6012352 | Вал насоса D.20x564 53.15846 1.4122 | 505
6012353 | Вал насоса D.20x546 53.15846 1.4122 | 1165
6012354 | Вал насоса D.20x959 53.15846 1.4122 | 984
6012355 | Вал насоса D.20x903 53.15846 1.4122 | 1553
6012356 | Вал насоса D.20x848 53.15846 1.4122 | 1121
6012357 | Вал насоса D.20x712 53.15846 1.4122 | 689
6012358 | Вал насоса D.20x657 53.15846 1.4122 | 1384
6012359 | Вал насоса D.20x527 53.15846 1.4122 | 474
6012360 | Вал насоса D.20x342 53.15846 1.4122 | 919
6012361 | Вал насоса D.20x324 53.15846 1.4122 | 368
6012362 | Вал насоса D.20x305 53.15846 1.4462 | 425
6012363 | Вал насоса D.20x305 53.15846 1.4122 | 1009
6012364 | Вал насоса D.20x268 53.15846 1.4122 | 657
6012365 | Вал насоса D.20x490 53.15846 1.4122 | 497
6012366 | Вал насоса D.20x453 53.15846 1.4122 | 420
6012367 | Вал насоса D.20x435 53.15846 1.4122 | 1092
6012368 | Вал насоса D.20x416 53.15846 1.4122 | 505
6012369 | Вал насоса D.20x379 53.15846 1.4122 | 365
6012370 | Вал насоса D.20x977 53.15846 1.4122 | 1041
6012371 | Вал насоса D.23x420 53.15879 1.4122 | 475
6012372 | Вал насоса D.23x383 53.15879 1.4122 | 578
6012373 | Вал насоса D.23x346 53.15879 1.4122 | 432
6012374 | Вал насоса D.23x327 53.15879 1.4122 | 415
6012375 | Вал насоса D.23x309 53.15879 1.4122 | 926
6012376 | Вал насоса D.55x467 53.16263 1.4021 | 700
6012377 | Вал насоса D.90x1766 53.16081 1.4021 | 4153
6012378 | Вал насоса D.80x575 53.15940 1.4462 | 3456
6012379 | Вал насоса D.23x494 53.15879 1.4122 | 524
6012380 | Вал насоса D.23x457 53.15879 1.4122 | 502
6012381 | Вал насоса D.23x272 53.15879 1.4122 | 502
6012382 | Вал насоса D.23x105 53.15879 1.4122 | 344
6012383 | Вал насоса D.23x87 53.15879 1.4122 | 906
6012384 | Вал насоса D.20x522 53.15846/1 1.4462 | 657
6012385 | Вал насоса D.20x1458 53.15846 1.4122 | 2036
6012386 | Вал насоса D.20x1125 53.15846 1.4122 | 1376
6012387 | Вал насоса D.23x235 53.15879 1.4122 | 698
6012388 | Вал насоса D.23x216 53.15879 1.4122 | 1005
6012389 | Вал насоса D.23x198 53.15879 1.4122 | 994
6012390 | Вал насоса D.23x161 53.15879 1.4122 | 383
6012391 | Вал насоса D.23x124 53.15879 1.4122 | 499
6012392 | Вал насоса D.20x603 53.15369 1.4021 | 634
6012393 | Вал насоса D.20x545 53.15369 1.4122 | 785
6012394 | Вал насоса D.20x545 53.15369 1.4021 | 780
6012395 | Вал насоса D.20x487 53.15369 1.4021 | 768
6012396 | Вал насоса D.20x429 53.15369 1.4122 | 707
6012397 | Вал насоса D.20x719 53.15369 1.4122 | 617
6012398 | Вал насоса D.20x719 53.15369 1.4021 | 611
6012399 | Вал насоса D.20x661 53.15369 9.4122 | 1121
6012400 | Вал насоса D.20x661 53.15369 1.4122 | 662
6012401 | Вал насоса D.20x661 53.15369 1.4021 | 556
6012402 | Вал насоса D.20x429 53.15369 1.4021 | 617
6012403 | Вал насоса D.20x255 53.15369 1.4021 | 420
6012404 | Вал насоса D.20x196 53.15369 1.4122 | 315
6012405 | Вал насоса D.20x196 53.15369 1.4021 | 618
6012406 | Вал насоса D.20x877 53.15368 9.4122 | 863
6012407 | Вал насоса D.20x827 53.15368 9.4122 | 807
6012408 | Вал насоса D.20x371 53.15369 1.4122 | 463
6012409 | Вал насоса D.20x371 53.15369 1.4021 | 753
6012410 | Вал насоса D.20x313 53.15369 1.4122 | 439
6012411 | Вал насоса D.20x313 53.15369 1.4021 | 691
6012412 | Вал насоса D.20x255 53.15369 1.4122 | 373
6012413 | Вал насоса D.20x719 53.15369 9.4122 | 781
6012414 | Вал насоса D.20x1136 53.15518 1.4021 | 1468
6012415 | Вал насоса D.20x716 53.15518 1.4122 | 707
6012416 | Вал насоса D.20x716 53.15518 1.4021 | 702
6012417 | Вал насоса D.20x716 53.15518 1.4462 | 950
6012418 | Вал насоса D.20x576 53.15518 1.4122 | 588
6012419 | Вал насоса D.20x231 53.15846 1.4122 | 319
6012420 | Вал насоса D.20x157 53.15846 1.4122 | 291
6012421 | Вал насоса D.70x1737 53.15759/1 1.4122 | 2582
6012423 | Вал насоса D.75x768 53.15666 1.4462 | 2884
6012424 | Вал насоса D.20x576 53.15518 1.4021 | 1208
6012425 | Вал насоса D.20x793 53.15422 1.4021 | 701
6012426 | Вал насоса D.20x603 53.15422 1.4021 | 504
6012427 | Вал насоса D.20x508 53.15422 1.4122 | 433
6012428 | Вал насоса D.20x413 53.15422 1.4021 | 401
6012429 | Вал насоса D.20x318 53.15422 1.4021 | 334
6012430 | Вал насоса D.20x436 53.15518 1.4021 | 440
6012431 | Вал насоса D.20x296 53.15518 1.4021 | 548
6012432 | Вал насоса D.20x1078 53.15423 1.4021 | 2050
6012433 | Вал насоса D.20x983 53.15422 1.4021 | 890
6012434 | Вал насоса D.20x793 53.15422 1.4122 | 708
6012435 | Вал насоса D.23x845 53.12632 1.4122 | 1131
6012436 | Вал насоса D.23x560 53.12632 1.4122 | 616
6012437 | Вал насоса D.23x465 53.12632 1.4122 | 493
6012438 | Вал насоса D.23x370 53.12632 1.4122 | 409
6012439 | Вал насоса D.23x370 53.12632 1.4021 | 402
6012440 | Вал насоса D.23x261,7 53.12634 1.4122 | 400
6012441 | Вал насоса D.23x261,7 53.12634 1.4021 | 555
6012442 | Вал насоса D.23x166,7 53.12634 1.4122 | 373
6012443 | Вал насоса D.23x166,7 53.12634 1.4021 | 674
6012444 | Вал насоса D.23x1510 53.12633 1.4122 | 2915
6012445 | Вал насоса D.23x275 53.12632 1.4021 | 367
6012446 | Вал насоса D.25x791 53.10215 1.4122 | 715
6012447 | Вал насоса D.25x731 53.10215 1.4122 | 718
6012448 | Вал насоса D.25x551 53.10215 1.4021 | 624
6012449 | Вал насоса D.25x491 53.10215 1.4122 | 551
6012450 | Вал насоса D.25x491 53.10215 1.4021 | 445
6012451 | Вал насоса D.80x2139 52.12598/2 1.4122 | 4800
6012452 | Вал насоса D.80x2359 52.12598 1.4122 | 5572
6012453 | Вал насоса D.90x2444 52.12308/4 1.4021 | 6164
6012454 | Вал насоса D.25x1091 53.10215 1.4122 | 994
6012455 | Вал насоса D.25x851 53.10215 1.4122 | 764
6012456 | Вал насоса D.23x356,7 53.12634 1.4021 | 462
6012457 | Вал насоса D.23x575 53.12644 1.4122 | 580
6012458 | Вал насоса D.23x575 53.12644 1.4021 | 574
6012459 | Вал насоса D.23x242 53.12644 1.4122 | 348
6012460 | Вал насоса D.23x232 53.12644 1.4122 | 341
6012461 | Вал насоса D.23x223 53.12644 1.4122 | 331
6012462 | Вал насоса D.23x164,7 53.12646 1.4021 | 384
6012463 | Вал насоса D.23x514 53.12644 1.4021 | 510
6012464 | Вал насоса D.23x665 53.12644 1.4122 | 686
6012465 | Вал насоса D.23x665 53.12644 1.4021 | 681
6012466 | Вал насоса D.23x620 53.12644 1.4122 | 629
6012467 | Вал насоса D.23x183 53.12644 1.4122 | 322
6012468 | Вал насоса D.23x768 53.12636 1.4122 | 912
6012469 | Вал насоса D.23x488 53.12636 1.4122 | 512
6012470 | Вал насоса D.23x348 53.12636 1.4122 | 386
6012471 | Вал насоса D.23x208 53.12636 1.4122 | 328
6012472 | Вал насоса D.23x546,7 53.12634 1.4021 | 629
6012473 | Вал насоса D.23x474,7 53.12637 1.4021 | 527
6012474 | Вал насоса D.23x334,7 53.12637 1.4122 | 418
6012475 | Вал насоса D.23x334,7 53.12637 1.4021 | 1024
6012476 | Вал насоса D.23x194,7 53.12637 1.4021 | 408
6012477 | Вал насоса D.23x908 53.12636 1.4021 | 1202
6012478 | Вал насоса D.35x718 53.7729/1 1.4021 | 915
6012479 | Вал насоса D.32x496 53.7729 1.4021 | 702
6012480 | Вал насоса D.32x438 53.7729 1.4021 | 680
6012481 | Вал насоса D.32x380 53.7729 1.4122 | 609
6012482 | Вал насоса D.32x232 53.7729 1.4021 | 541
6012483 | Вал насоса D.32x695 53.7730 1.4122 | 928
6012484 | Вал насоса D.32x695 53.7730 1.4021 | 918
6012485 | Вал насоса D.32x645 53.7730 1.4122 | 865
6012486 | Вал насоса D.32x645 53.7730 1.4021 | 857
6012487 | Вал насоса D.32x363 53.7730 1.4122 | 581
6012488 | Вал насоса D.32x290 53.7594 1.4021 | 520
6012489 | Вал насоса D.48x827 53.6768 1.4462 | 2436
6012490 | Вал насоса D.48x827 53.6768 1.4122 | 1090
6012491 | Вал насоса D.48x827 53.6768 1.4021 | 908
6012492 | Вал насоса D.48x647 53.6768 1.4462 | 1931
6012493 | Вал насоса D.48x647 53.6768 1.4122 | 908
6012494 | Вал насоса D.42x1025 53.6793/2 1.4462 | 1884
6012495 | Вал насоса D.48x647 53.6768/2 1.4462 | 1944
6012496 | Вал насоса D.48x647 53.6768/2 1.4122 | 922
6012497 | Вал насоса D.48x467 53.6768/2 1.4462 | 1137
6012498 | Вал насоса D.48x1007 53.6768 1.4021 | 1026
6012499 | Вал насоса D.32x745 53.7730 1.4122 | 983
6012500 | Вал насоса D.32x837 53.7731 1.4122 | 1116
6012501 | Вал насоса D.32x837 53.7731 1.4021 | 1105
6012502 | Вал насоса D.32x792 53.7731 1.4122 | 1049
6012503 | Вал насоса D.32x747 53.7731 1.4122 | 989
6012504 | Вал насоса D.32x702 53.7731 1.4122 | 932
6012505 | Вал насоса D.25x371 53.10215 1.4122 | 1169
6012506 | Вал насоса D.32x1099 53.7731 1.4122 | 1511
6012507 | Вал насоса D.32x1009 53.7731 1.4122 | 1418
6012508 | Вал насоса D.32x964 53.7731 1.4122 | 1302
6012509 | Вал насоса D.32x882 53.7731 1.4122 | 1202
6012510 | Вал насоса D.32x657 53.7731 1.4021 | 865
6012511 | Вал насоса D.32x945 53.7730 1.4021 | 1292
6012512 | Вал насоса D.32x895 53.7730 1.4122 | 1210
6012513 | Вал насоса D.32x895 53.7730 1.4021 | 1199
6012514 | Вал насоса D.32x845 53.7730 1.4122 | 1133
6012515 | Вал насоса D.32x795 53.7730 1.4021 | 1045
6012516 | Вал насоса D.32x567 53.7731 1.4021 | 770
6012517 | Вал насоса D.32x486 53.7731 1.4021 | 690
6012518 | Вал насоса D.32x440 53.7731 1.4021 | 670
6012519 | Вал насоса D.32x395 53.7731 1.4122 | 620
6012520 | Вал насоса D.32x945 53.7730 1.4122 | 1304
6012521 | Вал насоса D.23x169,7 53.12646 1.4021 | 688
6012523 | Вал насоса D.60x503 53.15017 1.4462 | 3010
6012524 | Вал насоса D.90x818 53.14987 1.4462 | 4482
6012525 | Вал насоса D.55x1229 53.14955 1.4021 | 2180
6012526 | Вал насоса D.55x689 53.14955 1.4462 | 2914
6012527 | Вал насоса D.25x264 53.15176 1.4021 | 312
6012528 | Вал насоса D.25x204 53.15176 1.4122 | 450
6012529 | Вал насоса D.25x204 53.15176 1.4021 | 351
6012531 | Вал насоса D.60x1136 53.15032 1.4462 | 4108
6012534 | Вал насоса D.25x787 53.13770/4 9.4122 | 645
6012535 | Вал насоса D.25x667 53.13770/4 1.4021 | 502
6012536 | Вал насоса D.25x547 53.13770/4 1.4122 | 656
6012537 | Вал насоса D.25x547 53.13770/4 1.4021 | 420
6012539 | Вал насоса D.28x419 53.14000 1.4021 | 342
6012540 | Вал насоса D.28x245 53.14000 1.4021 | 252
6012541 | Вал насоса D.28x239 53.14000 1.4122 | 253
6012542 | Вал насоса D.28x239 53.14000 1.4021 | 248
6012543 | Вал насоса D.25x264 53.15176 1.4122 | 415
6012544 | Вал насоса D.20x236 53.15357 1.4122 | 316
6012545 | Вал насоса D.20x236 53.15357 1.4021 | 313
6012546 | Вал насоса D.20x191 53.15357 1.4122 | 303
6012547 | Вал насоса D.20x191 53.15357 1.4021 | 297
6012548 | Вал насоса D.55x989 53.15235 1.4021 | 2179
6012549 | Вал насоса D.20x311 53.15357 1.4122 | 358
6012550 | Вал насоса D.20x311 53.15357 1.4021 | 1063
6012551 | Вал насоса D.20x281 53.15357 1.4462 | 497
6012552 | Вал насоса D.20x281 53.15357 1.4122 | 348
6012553 | Вал насоса D.20x281 53.15357 1.4021 | 344
6012554 | Вал насоса D.25x564 53.15176 1.4122 | 1067
6012555 | Вал насоса D.25x384 53.15176 1.4122 | 727
6012556 | Вал насоса D.25x384 53.15176 1.4021 | 449
6012557 | Вал насоса D.25x324 53.15176 1.4462 | 673
6012558 | Вал насоса D.25x324 53.15176 1.4122 | 583
6012559 | Вал насоса D.25x324 53.15176 1.4021 | 250
6012560 | Вал насоса D.25x564 53.15176 1.4021 | 643
6012561 | Вал насоса D.25x504 53.15176 1.4122 | 434
6012562 | Вал насоса D.25x504 53.15176 1.4021 | 373
6012563 | Вал насоса D.25x444 53.15176 1.4122 | 614
6012564 | Вал насоса D.25x444 53.15176 1.4021 | 352
6012565 | Вал насоса D.25x657 53.13770 1.4122 | 505
6012566 | Вал насоса D.25x357 53.13770 1.4021 | 312
6012567 | Вал насоса D.32x316 53.13289 1.4122 | 372
6012568 | Вал насоса D.32x256 53.13289 1.4122 | 358
6012569 | Вал насоса D.42x1165 53.12853 1.4021 | 1173
6012570 | Вал насоса D.25x359 53.13770/3 1.4021 | 579
6012571 | Вал насоса D.25x299 53.13770/3 1.4462 | 658
6012572 | Вал насоса D.25x299 53.13770/3 1.4021 | 352
6012573 | Вал насоса D.25x777 53.13770 9.4122 | 628
6012574 | Вал насоса D.25x777 53.13770 1.4122 | 603
6012575 | Вал насоса D.23x286,7 53.12646 1.4122 | 413
6012576 | Вал насоса D.23x254,7 53.12646 1.4021 | 734
6012577 | Вал насоса D.23x218,7 53.12646 1.4122 | 680
6012578 | Вал насоса D.23x209,7 53.12646 1.4122 | 757
6012579 | Вал насоса D.23x209,7 53.12646 1.4021 | 712
6012580 | Вал насоса D.23x169,7 53.12646 1.4122 | 388
6012581 | Вал насоса D.23x344,7 53.12646 1.4021 | 449
6012582 | Вал насоса D.23x299,7 53.12646 1.4122 | 757
6012583 | Вал насоса D.23x299,7 53.12646 1.4021 | 694
6012584 | Вал насоса D.23x268,7 53.12646 1.4021 | 743
6012585 | Вал насоса D.23x228,7 53.12646 1.4021 | 1044
6012587 | Вал насоса D.25x899 53.13770/3 1.4021 | 1341
6012588 | Вал насоса D.25x779 53.13770/3 9.4122 | 733
6012589 | Вал насоса D.25x779 53.13770/3 1.4122 | 702
6012590 | Вал насоса D.25x779 53.13770/3 1.4021 | 863
6012591 | Вал насоса D.25x719 53.13770/3 1.4021 | 646
6012592 | Вал насоса D.25x307 53.13770/4 1.4021 | 298
6012593 | Вал насоса D.25x1079 53.13770/3 9.4122 | 899
6012594 | Вал насоса D.25x1019 53.13770/3 9.4122 | 1548
6012595 | Вал насоса D.25x959 53.13770/3 9.4122 | 774
6012596 | Вал насоса D.25x899 53.13770/3 9.4122 | 1032
6012597 | Вал насоса D.25x659 53.13770/3 1.4122 | 686
6012598 | Вал насоса D.25x479 53.13770/3 1.4122 | 419
6012599 | Вал насоса D.25x479 53.13770/3 1.4021 | 708
6012600 | Вал насоса D.25x419 53.13770/3 1.4462 | 692
6012601 | Вал насоса D.25x419 53.13770/3 1.4122 | 424
6012602 | Вал насоса D.25x419 53.13770/3 1.4021 | 394
6012603 | Вал насоса D.25x659 53.13770/3 1.4021 | 679
6012604 | Вал насоса D.25x599 53.13770/3 1.4122 | 666
6012605 | Вал насоса D.25x599 53.13770/3 1.4021 | 471
6012606 | Вал насоса D.25x539 53.13770/3 1.4122 | 446
6012607 | Вал насоса D.25x539 53.13770/3 1.4021 | 380
6012608 | Прием.патрубок 53.10875 GG/C0 | 479
6012609 | Прием.патрубок 53.10875 GG | 455
6012610 | Прием.патрубок 51.10658 GG/C0 | 2213
6012611 | Прием.патрубок 51.10658 GG | 2072
6012612 | Прием.патрубок 51.10099 GG/C0 | 2251
6012613 | Прием.патрубок 53.12685 1.4581 | 957
6012614 | Прием.патрубок 53.12685 GG | 672
6012615 | Прием.патрубок 53.12014 GG | 1615
6012618 | Прием.патрубок 51.10099 GG | 1964
6012619 | Прием.патрубок 53.2158/1 GG/C0 | 311
6012620 | Прием.патрубок 53.2158/1 GG | 351
6012621 | Прием.патрубок 53.1098/2 GG/C0 | 733
6012627 | Прием.патрубок 53.2160/1 GG/C0 | 150
6012629 | Прием.патрубок 53.12685 GG/C0 | 839
6012630 | Прием.патрубок 52.13018 GG | 377
6012631 | Прием.патрубок 52.13018 GG | 355
6012632 | Прием.патрубок 52.12895 GG | 989
6012633 | Прием.патрубок 52.12875 GG | 334
6012634 | Прием.патрубок 51.12839 GG | 750
6012636 | Прием.патрубок 53.13497 GG | 442
6012637 | Прием.патрубок 51.13189 GG/C0 | 1570
6012638 | Прием.патрубок 51.13189 GG | 1524
6012639 | Прием.патрубок 52.13018 GG/C0 | 599
6012641 | Прием.патрубок 50.12767 GG Spr.1.4308 | 2763
6012642 | Прием.патрубок 53.12744 GG | 257
6012643 | Прием.патрубок 53.12708 GG | 144
6012644 | Прием.патрубок 53.12687 1.4581 | 1309
6012646 | Прием.патрубок 51.12839 GG/C0 | 937
6012647 | Прием.патрубок 51.12839 GG/C3C1 | 1140
6012648 | Прием.патрубок 51.19428 Abrasit | 3584
6012649 | Прием.патрубок 51.12839 1.4581 | 3908
6012650 | Прием.патрубок 51.12839 GG | 750
6012651 | Корпус насоса Q150 51.17629 GG/C0 | 2674
6012652 | Корпус насоса Q150 51.17629 GG | 1888
6012653 | Корпус насоса Q150 51.17629 GG/C0 | 2132
6012654 | Корпус насоса Q150 51.17629 GG | 1594
6012655 | Корпус насоса Q80 52.17591 GG/C3C1 | 1448
6012656 | Корпус насоса Q80 52.17937 GG/C0 | 410
6012657 | Корпус насоса Q80 52.17937 GG Spr.4308 | 339
6012658 | Корпус насоса Q100 52.17688 GG | 1112
6012659 | Корпус насоса Q100 52.17688 GG/C0 | 876
6012660 | Корпус насоса Q100 52.17688 GG | 726
6012661 | Корпус насоса Q80 52.17591 GG | 376
6012662 | Корпус насоса Q80 52.17591 GG | 329
6012663 | Корпус насоса Q80 50.17576 GG/C3C1 | 1578
6012664 | Корпус насоса Q80 50.17576 GG | 551
6012665 | Корпус насоса Q36 51.17548 GG/C0 | 298
6012667 | Корпус насоса Q80 52.17591 GG/C0 | 489
6012668 | Корпус насоса Q80 52.17591 GG | 376
6012669 | Корпус насоса Q80 52.17591 GG | 376
6012670 | Корпус насоса Q80 52.17591 GG/C0 | 605
6012671 | Корпус насоса Q80 50.17591 GG | 376
6012672 | Корпус насоса Q80 52.17937 GG Spr.4308 | 424
6012673 | Корпус насоса Q100 54.18762 GG/C0 | 779
6012674 | Корпус насоса Q200 50.18751 GGG Spr.4308 | 4642
6012675 | Корпус насоса QG1 1/4 52.18392 GG/C0 | 394
6012676 | Корпус насоса QG1 1/4 52.18392 GG | 250
6012677 | Корпус насоса Q80 52.18375 GG | 909
6012679 | Напор.патрубок G3 53.2848 GGG | 117
6012680 | Напор.патрубок G3 53.2847 GGG | 355
6012681 | Корпус насоса Q200 S.3146 GG | 2243
6012683 | Корпус насоса Q80 52.18375 GG/C0 | 774
6012685 | Корпус насоса Q80 52.18069 GG | 909
6012686 | Корпус насоса Q80 52.18069 GG | 493
6012687 | Корпус насоса QG2 52.17943 Abrasit | 1565
6012688 | Корпус насоса Q80 52.17937 GG/C0 | 522
6012689 | Корпус насоса Q80 52.18375 GG | 909
6012690 | Корпус насоса Q80 52.18375 GG | 504
6012691 | Корпус насоса Q200 51.18234 GGG | 4570
6012694 | Прием.патрубок 52.13502 GG | 167
6012705 | Прием.патрубок 51.15601/1 GG/C0 | 1729
6012706 | Прием.патрубок 52.14539 GG/C0 | 770
6012707 | Прием.патрубок 52.14539 GG/C3C1 | 1001
6012708 | Прием.патрубок 52.14539 GG | 699
6012709 | Прием.патрубок 52.14539 GG | 886
6012710 | Прием.патрубок 53.14505 GG/C0 | 529
6012711 | Прием.патрубок 51.15601/1 GG Spr.4308 | 1634
6012712 | Прием.патрубок 51.15601/1 GG Spr.4308 | 1948
6012713 | Прием.патрубок 51.15587 GG | 1995
6012714 | Прием.патрубок 52.14991 GG | 713
6012715 | Прием.патрубок 53.14630 GG | 253
6012716 | Прием.патрубок 51.16685 GG | 2513
6012717 | Вал взмуч.головки L250 53.17683 St/2xC1 | 350
6012718 | Вал взмуч.головки L245 53.17683 St/2xC1 | 343
6012719 | Вал взмуч.головки L220 53.17683 St/2xC1 | 293
6012720 | Вал взмуч.головки L250 53.17683 St/2xC1 | 339
6012721 | Вал взмуч.головки L265 53.17683 St/2xC1 | 355
6012722 | Вал взмуч.головки L210 53.17683 St/2xC1 | 332
6012723 | Вал взмуч.головки L235 53.17683 St/2xC1 | 297
6012724 | Вал взмуч.головки L235 53.17683 St/2xC1 | 334
6012725 | Вал взмуч.головки L340 53.17683 St/2xC1 | 394
6012726 | Вал взмуч.головки L325 53.17683 St/2xC1 | 386
6012727 | Вал взмуч.головки L250 53.17683 St/2xC1 | 339
6012728 | Прием.патрубок 52.17122/1 GG/C0 | 329
6012731 | Прием.патрубок 51.16913 GG/C0 | 6977
6012732 | Прием.патрубок 51.16913 GG/C0 | 3549
6012733 | Вал взмуч.головки L225 53.17683 St/2xC1 | 329
6012735 | Прием.патрубок 51.18277 GG | 2223
6012736 | Прием.патрубок 50.17286 GG | 986
6012737 | Прием.патрубок 52.17123/1 GG | 239
6012738 | Прием.патрубок 53.14165 GG | 308
6012739 | Прием.патрубок 51.14059 GG/C3C1 | 4383
6012740 | Прием.патрубок 51.14059 GG | 2333
6012741 | Прием.патрубок 50.14052 GG/C0 | 8189
6012742 | Прием.патрубок 50.14052 GG | 6507
6012743 | Прием.патрубок 53.14228/1 GG | 51
6012744 | Прием.патрубок 52.14171 GG | 674
6012745 | Прием.патрубок 52.14170 GG/C0 | 626
6012746 | Прием.патрубок 52.14170 1.4581 Spr1.4470 | 2790
6012747 | Прием.патрубок 52.14170 GG Spr.1.4308 | 736
6012749 | Прием.патрубок 52.13714/1 GG | 258
6012750 | Прием.патрубок 53.13704 GG | 303
6012751 | Прием.патрубок 53.13704 GG/C3C1 | 461
6012752 | Прием.патрубок 53.13704 GG | 273
6012753 | Прием.патрубок 52.13503 GG | 329
6012754 | Прием.патрубок 53.13878 GG | 323
6012756 | Прием.патрубок 53.13841 GG | 511
6012757 | Прием.патрубок 51.13750 GG/C0 | 2100
6012758 | Прием.патрубок 51.13750 GG | 1997
6012759 | Прием.патрубок 52.14259 GG | 774
6012760 | Прием.патрубок 52.14454 1.4581 | 1318
6012761 | Прием.патрубок 52.14454 GG | 300
6012763 | Прием.патрубок 52.14442 1.4581 | 1204
6012765 | Прием.патрубок 53.14505 GG/C1 | 264
6012766 | Прием.патрубок 53.14505 GG/C3C1 | 264
6012767 | Прием.патрубок 53.14505 GG | 223
6012768 | Прием.патрубок 53.14501 GG | 89
6012769 | Прием.патрубок 52.14457 GG | 263
6012770 | Прием.патрубок 53.14379 GG/C0 | 249
6012771 | Прием.патрубок 52.14259A GG/C0 | 1589
6012772 | Прием.патрубок 52.14259 (S.2866) GGG | 1849
6012773 | Прием.патрубок 52.14259 (S.2866) GG | 1484
6012774 | Прием.патрубок 52.14259 GG/C0 | 880
6012775 | Прием.патрубок 52.14259 GGG | 1146
6012777 | Прием.патрубок 52.14302 GG/C0 | 233
6012778 | Прием.патрубок 52.14302 GG | 175
6012779 | Прием.патрубок 53.14281 1.4581 | 861
6012781 | Корпус насоса Q100 50.11201 GG/C3C1 | 2308
6012782 | Корпус насоса Q100 50.11201 1.4581 | 5994
6012783 | Корпус насоса Q100 50.11201 GG | 1465
6012784 | Корпус насоса Q100 51.11101 1.4581 | 5107
6012786 | Корпус насоса Q150 51.12272 St | 3405
6012787 | Корпус насоса Q80 50.11933 GG/C0 | 1226
6012788 | Корпус насоса Q80 50.11933 GG | 947
6012789 | Корпус насоса Q150 52.11408 GG | 2308
6012790 | Корпус насоса Q100 50.11201 GG/C0 | 1804
6012791 | Корпус насоса Q200 51.11005 GG/C0 | 2741
6012792 | Корпус насоса Q250 51.10981 GG/C0 | 3175
6012793 | Корпус насоса Q250 51.10981 GG Spr.4308 | 2525
6012797 | Корпус насоса Q200 51.11005 GG | 2425
6012798 | Корпус насоса Q200 51.11003 GG/C0 | 3175
6012799 | Корпус насоса Q200 51.11003 1.4581 | 9380
6012800 | Корпус насоса Q200 51.11003 GG | 2425
6012801 | Корпус насоса Q250 51.10981 GG | 3231
6012802 | Корпус насоса Q100 51.12610 GG | 476
6012803 | Корпус насоса Q100 51.13336 GG/C0 | 1140
6012804 | Корпус насоса Q100 51.13336 GG | 966
6012805 | Корпус насоса Q100 50.13316 GG | 1209
6012806 | Корпус насоса Q150 52.13147 1.4581 | 7120
6012807 | Корпус насоса Q100 50.12842 GG/C0 | 1370
6012808 | Корпус насоса Q100 50.13466 GG/C0 | 1082
6012809 | Корпус насоса Q100 50.13466 GG | 880
6012810 | Корпус насоса Q100 51.13377 GG | 750
6012811 | Корпус насоса Q100 51.13377 GG/C0 | 937
6012812 | Корпус насоса Q100 51.13377 GG | 678
6012813 | Корпус насоса Q100 50.12842 GG/C3C1 | 2308
6012814 | Корпус насоса Q100 51.12610 GG | 966
6012815 | Корпус насоса Q100 51.12610 GG/C0 | 605
6012816 | Корпус насоса Q100 51.12610 GG/C3C1 | 1431
6012817 | Корпус насоса Q100 51.12610 GG/C2C1 | 790
6012818 | Корпус насоса Q100 51.12610 1.4581 | 4529
6012819 | Корпус насоса Q100 50.12842 GGG | 1427
6012820 | Корпус насоса Q100 50.12842 GG | 1226
6012821 | Корпус насоса Q100 51.12610 GG/C0 | 1140
6012822 | Корпус насоса Q100 51.12610 GG/C3C1 | 1547
6012823 | Корпус насоса Q100 51.12610 1.4581 | 4656
6012827 | Корпус насоса Q100 52.1612/4 1.4581 | 4665
6012830 | Корпус насоса A 51.1702 GG/C1C1 | 588
6012836 | Переходник S3495 St | 913
6012837 | Раб.колесо-Z S.3307 | 2545
6012839 | Щел.кольцо D.235x40 S.2630 1.4308 | 1346
6012840 | Корпус насоса Q100 52.1612/2 GG | 674
6012841 | Корпус насоса QG2 52.1116/1 GG/C0 | 408
6012842 | Корпус насоса QG2 52.1116/1 GG/C1C1 | 650
6012843 | Корпус насоса QG2 52.1116/1 GG | 170
6012844 | Корпус насоса Q80 52.1097/1 GG/C0 | 675
6012845 | Корпус насоса A 51.1702 GG/C2C1 | 588
6012846 | Корпус насоса Q250 50.10647 GG/C0 | 4473
6012847 | Корпус насоса Q250 50.10647 GG | 3751
6012848 | Корпус насоса AG1 1/4 52.19207 GG/C0 | 390
6012849 | Корпус насоса A G11/4 52.10520/2 Al | 264
6012850 | Корпус насоса A G11/4 52.10520/2 GG | 151
6012851 | Корпус насоса Q100 51.10683 GG | 1040
6012852 | Корпус насоса Q100 51.10683 GG/C0 | 1270
6012853 | Корпус насоса Q100 51.10683 1.4517 | 3718
6012854 | Корпус насоса Q100 51.10683 1.4581 | 4618
6012856 | Корпус насоса Q250 50.10096 GG/C0 | 4459
6012857 | Корпус насоса A 51.2708 GG/C2C1 | 332
6012858 | Корпус насоса A G21/2 51.2144/1 GG/C0 | 633
6012860 | Корпус насоса A 51.1702 GG Spr.FMP90 | 1021
6012861 | Корпус насоса A 51.1702 GG/C0 | 563
6012862 | Корпус насоса Q250 50.10096 GG | 3180
6012863 | Корпус насоса Q200 50.10075 GG/C0 | 5196
6012864 | Корпус насоса Q200 50.10075 GG | 4329
6012865 | Корпус насоса Q150 52.3185/2 GG | 3320
6012866 | Корпус насоса A 51.2708 GG | 124
6012867 | Корпус насоса Q100 50.13466 GG | 618
6012868 | Корпус насоса Q50 51.16714/1 GG | 272
6012871 | Корпус насоса Q200 51.16700 GG/C0 | 2741
6012872 | Корпус насоса Q200 51.16700 GG Spr.4308 | 2308
6012873 | Корпус насоса Q80 50.16727 GG | 966
6012874 | Корпус насоса Q80 50.16727 GG/C0 | 660
6012875 | Корпус насоса Q80 50.16727 GG/C3C1 | 1488
6012876 | Корпус насоса Q80 50.16727 GG | 533
6012877 | Корпус насоса Q50 51.16714/1 GG | 368
6012878 | Корпус насоса Q200 51.16699 GG Spr.4308 | 2308
6012879 | Корпус насоса Q80 51.16436/1 GG/C3C1 | 750
6012880 | Корпус насоса Q80 51.16436/1 GG | 261
6012881 | Корпус насоса Q80 51.16436/1 GG/C0 | 418
6012882 | Корпус насоса Q80 51.16436/1 GG/C3C1 | 750
6012883 | Корпус насоса Q80 51.16436/1 GG | 261
6012884 | Корпус насоса Q300 52.16478 GGG/C0 | 12731
6012885 | Корпус насоса Q300 52.16478 GGG | 11532
6012888 | Корпус насоса Q80 51.16436/1 GG | 289
6012889 | Корпус насоса Q80 50.16727 GG/C3C1 | 1547
6012891 | Корпус насоса Q100 50.17282 GG/C0 | 1348
6012892 | Корпус насоса Q100 50.17282 GG/C3C1 | 2303
6012894 | Корпус насоса Q100 50.17282 GG/C3C1 | 2573
6012895 | Корпус насоса Q100 50.17500 GG/C0 | 922
6012897 | Корпус насоса Q100 50.17500 GG/C0 | 934
6012899 | Корпус насоса Q500 51.17344 GG | 20924
6012902 | Корпус насоса QG2 51.16783 1.4581 | 1567
6012903 | Корпус насоса AG1 1/4 1.4581 52.16782VN0 | 1777
6012904 | Корпус насоса Q80 51.16758 GG | 425
6012906 | Корпус насоса Q100 52.17260 GG | 7187
6012907 | Корпус насоса Q100 51.17112 Abrasit | 3851
6012909 | Корпус насоса A 51.16785 1.4581 | 1160
6012910 | Корпус насоса A 51.16784 1.4581 | 1314
6012911 | Корпус насоса Q100 52.14164 GG | 1516
6012912 | Корпус насоса Q350 52.13973 GG Spr.4470 | 10463
6012913 | Корпус насоса Q350 52.13973 GG/C0 | 11398
6012914 | Корпус насоса Q350 52.13973 GG/C3C1 | 16879
6012916 | Корпус насоса Q150 52.14255 GG/C0 | 2597
6012917 | Корпус насоса Q150 52.14255 GGG | 2816
6012918 | Корпус насоса Q150 52.14255 GG | 2163
6012919 | Корпус насоса Q100 52.14164 GG/C0 | 1804
6012920 | Корпус насоса Q100 52.14164 1.4581 | 7001
6012921 | Корпус насоса Q500 52.13742 GG/C0 | 21684
6012922 | Корпус насоса Q50 52.13605/1 GG/C0 | 258
6012923 | Корпус насоса Q50 52.13605/1 GG/C3C1 | 592
6012925 | Корпус насоса Q50 52.13605/1 GG/C0 | 249
6012926 | Корпус насоса Q50 52.13605/1 GG | 173
6012927 | Корпус насоса Q500 52.13742 GG/C0 | 19567
6012929 | Корпус насоса Q36 52.13709 GG | 298
6012930 | Корпус насоса Q50 52.13605/1 GG/C0 | 329
6012932 | Корпус насоса Q150 52.14664 GG | 2014
6012933 | Корпус насоса Q100 52.15631 GGG/C0 | 2163
6012934 | Корпус насоса Q100 52.15631 GGG/C3C1 | 2741
6012937 | Корпус насоса Q100 52.15631 GGG | 1734
6012942 | Корпус насоса Q200 52.15676 GGG | 6414
6012943 | Корпус насоса Q150 51.15567 GGG/C1 | 6826
6012944 | Корпус насоса Q100 51.14990 GG | 1261
6012946 | Корпус насоса Q150 52.14787 GG/C0 | 2266
6012947 | Корпус насоса Q150 52.14787 GG/C3C1 | 2793
6012948 | Корпус насоса Q150 52.14787 GG | 1919
6012949 | Корпус насоса Q150 51.15567 GGG | 5310
6012950 | Корпус насоса Q150 51.15567 GGG | 4686
6012951 | Корпус насоса Q150 51.15561 GGG | 6277
6012952 | Корпус насоса Q100 52.15175 GG/C0 | 1877
6012953 | Корпус насоса Q100 52.15175 GG | 1588
6012954 | Вал взмуч.головки L281 53.17683 St/2xC1 | 300
6012955 | Прием.корпус 51.6818/5 Gbz | 2741
6012958 | Прием.корпус 51.6818 GG | 1484
6012959 | Прием.корпус 51.6817/8 9.0975 | 4447
6012960 | Прием.корпус 51.10290 GG | 2549
6012961 | Прием.корпус 52.7761/1 Gbz | 2187
6012962 | Прием.корпус 52.7761 Gbz | 2785
6012964 | Прием.корпус 51.6818/5 9.0975 | 2833
6012965 | Прием.корпус 51.6817/8 GG | 2255
6012967 | Прием.корпус 51.6732/5 Gbz A 2 отв. | 13079
6012968 | Прием.корпус 51.6732/3 Gbz 2 отв. | 12783
6012969 | Прием.корпус 51.6732 GG | 5065
6012971 | Прием.корпус 51.6817/7 Gbz | 4416
6012972 | Прием.корпус 51.6817/5 9.0975 | 4164
6012973 | Прием.корпус 51.6817/4 Gbz | 3562
6012974 | Прием.корпус 51.6817/4 GG | 1525
6012975 | Прием.корпус 51.6732/6 GGG | 6836
6012976 | Прием.корпус 51.10290 Gbz | 6311
6012977 | Прием.корпус 52.12624 Gbz | 865
6012978 | Прием.корпус 52.12624 GGG | 574
6012979 | Прием.корпус 52.12622 Gbz | 835
6012980 | Прием.корпус 52.12622 GGG | 619
6012981 | Прием.корпус 52.12622 GG | 700
6012983 | Прием.корпус 52.12626 Gbz | 598
6012984 | Прием.корпус 52.12626 GG | 500
6012985 | Прием.корпус 52.12625 Gbz | 2112
6012986 | Прием.корпус 52.12625 GG | 827
6012987 | Прием.корпус 51.12528 Gbz | 2707
6012988 | Прием.корпус 51.10752/3 9.0975 A | 14863
6012989 | Прием.корпус 51.10752/2 Gbz | 9582
6012991 | Прием.корпус 51.10290 Gbz A | 6387
6012992 | Прием.корпус 51.10290 GG B | 2687
6012993 | Прием.корпус 51.12223/2 GG | 5133
6012994 | Прием.корпус 51.11674 Gbz | 2358
6012996 | Прием.корпус 51.10752/8 GGG | 5287
6012997 | Прием.корпус 51.10752/7 9.0975 A | 11305
6012998 | Промеж.фланец 53.17284 GG/C1 | 948
6012999 | Промеж.фланец 53.17284 GG | 726
6013000 | Промеж.фланец 53.15798 GG/C0 | 543
6013001 | Промеж.фланец 53.15798 GG/C1 | 540
6013002 | Промеж.фланец 53.15798 GG | 459
6013003 | Промеж.фланец 54.18345 GG/C0 | 318
6013004 | Промеж.фланец 54.18345 GG | 203
6013005 | Промеж.фланец 54.17502 GG | 92
6013007 | Промеж.фланец 53.17284 GG/C0 | 1019
6013008 | Промеж.фланец 52.12316 St | 1733
6013009 | Крышка смотр.лючка 54.16476 GGG/C0 | 377
6013010 | Крышка смотр.лючка 52.19882 GGG | 324
6013011 | Крышка смотр.лючка 54.16467 GGG | 262
6013012 | Крышка смотр.лючка 52.15634 GGG/C0 | 127
6013013 | Крышка смотр.лючка 52.15634 GGG/C3/C1 | 214
6013014 | Промеж.фланец 52.10076 GG | 2289
6013016 | Промеж.узел 52.2136 GG | 721
6013017 | Крышка смотр.лючка 54.18791 GG | 214
6013018 | Крышка смотр.лючка 53.18203 GGG | 355
6013019 | Прием.корпус 53.1488 GG | 595
6013022 | Прием.корпус 51.5600 Gbz | 2665
6013023 | Прием.корпус 51.3918/4 Gbz A 2 отв. | 22366
6013024 | Прием.корпус 51.3127/1 GGG | 1489
6013025 | Прием.корпус 51.6533 GG | 2000
6013026 | Прием.корпус 51.6452 GG | 2007
6013027 | Прием.корпус 52.5975 Gbz | 1574
6013028 | Прием.корпус 52.5962 Gbz | 1501
6013029 | Прием.корпус 52.5880 Gbz | 1974
6013030 | Прием.корпус 52.1705 Gbz | 720
6013031 | Прием.корпус 53.1490 Gbz | 658
6013032 | Прием.корпус 53.1490 GG | 410
6013033 | Прием.корпус 52.1489 Gbz | 728
6013034 | Прием.корпус 52.1489 GG | 543
6013035 | Прием.корпус 53.1488 Gbz | 627
6013036 | Прием.корпус 52.1705 GG | 550
6013037 | Прием.корпус 53.1703 Gbz | 637
6013038 | Прием.корпус 53.1703 GG | 447
6013039 | Прием.корпус 52.1491 Gbz | 851
6013041 | Прием.корпус 52.12635 Gbz | 1392
6013042 | Прием.корпус 51.16488 GG | 907
6013043 | Прием.корпус 52.15594 9.0971 | 233
6013044 | Прием.корпус 51.15525 Gbz | 2881
6013045 | Прием.корпус 51.15525 GG | 2172
6013046 | Прием.корпус 52.15433 9.0971 | 302
6013048 | Прием.корпус 51.16537 9.0971 | 643
6013049 | Прием.корпус 51.16491 Gbz | 2708
6013050 | Прием.корпус 51.16491 GG | 1825
6013051 | Прием.корпус 51.16488 Gbz | 1952
6013052 | Прием.корпус 52.15420 Gbz A | 896
6013053 | Прием.корпус 51.15365/1 Gbz | 1465
6013054 | Прием.корпус 51.15365/1 GG | 562
6013055 | Прием.корпус 51.15365 Gbz | 1335
6013056 | Прием.корпус 51.15365 GG | 438
6013057 | Прием.корпус 53.15355 Gbz | 618
6013058 | Прием.корпус 52.15420 Gbz | 896
6013059 | Прием.корпус 52.15420 GG | 1808
6013060 | Прием.корпус 52.15419 Gbz | 680
6013061 | Прием.корпус 52.15419 GGG | 573
6013062 | Прием.корпус 52.15419 GG | 450
6013063 | Прием.корпус 51.16587 GG | 1825
6013064 | Корпус ступени D.630 50.14735 GG/C0 | 5211
6013065 | Корпус ступени D.630 50.14735 Spr.4308 G | 4892
6013066 | Прием.корпус 51.18559 GG | 1756
6013067 | Прием.корпус 50.18427 GG | 2981
6013068 | Прием.корпус 51.18361 GGG | 5432
6013069 | Прием.фильтр 57x273x2 53.17962 1.4301/С0 | 214
6013070 | Прием.фильтр 205x730x1 53.6819/1 1.4301 | 237
6013072 | Корпус ступени D.775 50.15108 GG/C0 | 7478
6013073 | Корпус ступени D.775 50.15108 GG | 7975
6013074 | Прием.корпус 50.18244 Gbz | 11148
6013075 | Прием.корпус 51.17053 GG | 1126
6013076 | Прием.корпус 51.16854 GG | 475
6013077 | Прием.корпус 51.16739 GG | 454
6013078 | Прием.корпус 51.16619 GG | 815
6013079 | Прием.корпус 51.16587 Gbz | 3027
6013080 | Прием.корпус 51.17988/1 Gbz E | 3961
6013081 | Прием.корпус 51.17988 Gbz | 2928
6013082 | Прием.корпус 51.17053 GG/C0 C | 1819
6013083 | Прием.корпус 51.17053 Gbz | 3175
6013084 | Прием.корпус 51.17053 GGG | 1525
6013085 | Прием.корпус 51.14880 Gbz A | 2515
6013087 | Прием.корпус 51.14853 Gbz | 2508
6013088 | Прием.корпус 51.14853 GG | 1074
6013089 | Прием.корпус 51.13851 Gbz | 1683
6013090 | Прием.корпус 51.14940 Gbz | 8007
6013091 | Прием.корпус 51.14940 GG | 3407
6013093 | Прием.корпус 51.14905 GG | 2740
6013094 | Прием.корпус 51.14880 GG/C0 C | 1633
6013095 | Прием.корпус 51.13851 GG | 726
6013096 | Прием.корпус 52.13017 GG | 682
6013097 | Прием.корпус 52.13004 Gbz | 1325
6013098 | Прием.корпус 51.12793 GGG | 1562
6013099 | Прием.корпус 52.12641 Gbz | 1768
6013100 | Прием.корпус 52.12641 GG | 530
6013101 | Прием.корпус 51.13849 GG | 778
6013102 | Прием.корпус 52.13652 GG | 441
6013103 | Прием.корпус 52.13635 Gbz | 1128
6013104 | Прием.корпус 52.13635 GG | 626
6013105 | Прием.корпус 52.13017 Gbz | 1370
6013106 | Прием.корпус 51.14994 GG | 403
6013107 | Прием.корпус 52.15352 GG | 400
6013108 | Прием.корпус 51.15221 Gbz | 2907
6013109 | Прием.корпус 51.15221 GGG | 1438
6013110 | Прием.корпус 51.15221 GG | 858
6013111 | Прием.корпус 51.15190/2 GG | 604
6013112 | Прием.корпус 53.15355 GG | 394
6013113 | Прием.корпус 53.15354 Gbz D | 822
6013114 | Прием.корпус 53.15354 Gbz | 717
6013115 | Прием.корпус 53.15354 GG | 394
6013116 | Прием.корпус 52.15352 Gbz | 663
6013117 | Прием.корпус 51.15190/1 Gbz A | 1539
6013118 | Прием.корпус 51.15016 Gbz | 4542
6013119 | Прием.корпус 51.15016 GG | 2352
6013120 | Прием.корпус 51.14994/1 Gbz | 1155
6013121 | Прием.корпус 51.14994/1 GG | 410
6013122 | Прием.корпус 51.14994 Gbz | 1139
6013123 | Прием.корпус 51.15190/1 Gbz | 1500
6013124 | Прием.корпус 51.15190/1 GG | 593
6013125 | Прием.корпус 51.15190 Gbz | 1320
6013126 | Прием.корпус 51.15190 GG | 462
6013127 | Прием.корпус 51.15069 GG | 2959
6013128 | Муфтовый фланец 52.10634/1 St | 2831
6013129 | Муфтовый фланец 52.10589/1 GG | 138
6013130 | Муфтовый фланец 52.10244/1 GGG/C0 | 494
6013133 | Муфтовый фланец 52.13869/2 GG | 132
6013136 | Муфтовый фланец 52.13862/2 GG | 179
6013139 | Принадлежности DN100/2R SB B | 79
6013140 | Принадлежности DN80/2R SB B059 | 78
6013145 | Муфтовый фланец 52.1288/1 GG/C0 | 339
6013153 | Муфтовый фланец 52.15130/2 GG | 329
6013158 | Муфтовый фланец 51.16018/1 GGG/C0 | 1389
6013159 | Муфтовый фланец 51.16018/1 GGG | 1321
6013162 | Муфтовый фланец 52.13900/1 GG/C0 | 194
6013165 | Муфтовый фланец 52.13869/2 GG/C0 | 482
6013166 | Муфтовый фланец 51.14641/1 GG/C0 | 380
6013169 | Муфтовый фланец 52.13903/1 GG/C0 | 270
6013172 | Опора насоса 52.11207 St F. | 679
6013173 | Опора насоса 52.10987 St37/C0 F. | 1119
6013178 | Опора насоса 52.14008 St F. | 486
6013179 | Опора насоса 52.12105 St F. | 825
6013180 | Опора насоса 52.11207 St37/C0 F. | 999
6013182 | Прием.фильтр26x155x2 54.10534/1 1.4301С0 | 94
6013183 | Вал взмуч.головки L118 54.18649 St/2xC1 | 217
6013184 | Вал взмуч.головки L150 53.17753 St/2xC1 | 279
6013185 | Вал взмуч.головки L150 53.17753 St/2xC1 | 331
6013186 | Вал взмуч.головки L277 53.17683 St/2xC1 | 365
6013189 | Опора насоса 52.10253 St/C0 F. | 1265
6013190 | Опора насоса 52.10253 St F. | 618
6013191 | Прием.фильтр 26x123,35x2 54.13353 1.4301 | 83
6013195 | Принадлежности DN250 SB B042 | 431
6013214 | Муфтовый фланец 52.19199 1.4581 | 964
6013215 | Крышка смотр.лючка 52.11296 GG | 90
6013216 | Крышка смотр.лючка 53.20098 GG/C0 | 95
6013217 | Крышка смотр.лючка 53.20098 GG/C3/C1 | 212
6013218 | Крышка смотр.лючка 52.11198 1.4517 | 583
6013219 | Крышка смотр.лючка 52.11198 1.4581 | 689
6013220 | Крышка смотр.лючка 52.11296 GG/C0 | 148
6013221 | Крышка смотр.лючка 52.11296 GG/C3/C1 | 263
6013223 | Крышка смотр.лючка 52.11296 1.4581 | 627
6013224 | Крышка смотр.лючка 52.11296 GGG | 366
6013225 | Крышка смотр.лючка 53.20098 GG | 58
6013227 | Крышка смотр.лючка 53.20097 GG/C0 | 90
6013228 | Крышка смотр.лючка 53.10685 1.4581 | 681
6013229 | Крышка смотр.лючка 53.20097 GG | 60
6013230 | Крышка смотр.лючка 51.10645 GG/C0 | 238
6013231 | Крышка смотр.лючка 51.11014 GG/C0 | 158
6013233 | Крышка смотр.лючка 51.11014 GG | 98
6013234 | Крышка смотр.лючка 51.10983 GG/C0 | 221
6013235 | Крышка смотр.лючка 51.10983 GG | 158
6013236 | Крышка смотр.лючка 51.11451 GG | 616
6013237 | Крышка смотр.лючка 51.15314 GG | 591
6013238 | Крышка смотр.лючка 54.14811 GGG | 322
6013239 | Крышка смотр.лючка 53.20100 GG/C0 | 146
6013240 | Крышка смотр.лючка 52.14178 1.4581 | 744
6013241 | Крышка смотр.лючка 53.20100 GG | 96
6013244 | Крышка смотр.лючка 52.15634 GGG | 92
6013245 | Крышка смотр.лючка 52.15564 GGG/C1 | 223
6013246 | Крышка смотр.лючка 52.15564 GGG | 197
6013247 | Крышка смотр.лючка 51.13976 GG/C0 | 494
6013248 | Крышка смотр.лючка 53.20099 GG/C0 | 113
6013249 | Крышка смотр.лючка 53.20099 GG/C3/C1 | 181
6013250 | Крышка смотр.лючка 53.12843 1.4581 | 571
6013251 | Крышка смотр.лючка 53.20099 GGG | 172
6013253 | Крышка смотр.лючка 51.13976 GG/C3/C1 | 660
6013254 | Крышка смотр.лючка 51.13976 GG | 385
6013255 | Крышка смотр.лючка 51.13761 GG/C0 | 580
6013256 | Крышка смотр.лючка 51.13761 GG | 470
6013257 | Крышка смотр.лючка 52.13317 GG | 368
6013259 | Фланцевое колено 51.10243 GG/C0 | 1001
6013262 | Фланцевое колено 51.10018/1 GG | 686
6013264 | Фланцевое колено 51.13867/1 GG | 334
6013265 | Фланцевое колено 51.13860/1 1.4517 | 1540
6013266 | Фланцевое колено 51.13860/1 1.4581 | 2526
6013267 | Фланцевое колено 51.13860/1 GG | 362
6013268 | Фланцевое колено 51.1289 GG | 713
6013269 | Муфтовый фланец 52.17963 GG | 303
6013270 | Муфтовый фланец 52.17589/1 GG | 360
6013273 | Муфтовый фланец 52.17582/1 GG/C0 | 260
6013274 | Муфтовый фланец 52.18321 GG | 317
6013275 | Муфтовый фланец 52.18192 GG | 476
6013276 | Муфтовый фланец 51.18092 GGG | 1183
6013277 | Муфтовый фланец 52.17964 GG/C0 | 610
6013278 | Муфтовый фланец 52.17964 GG | 291
6013279 | Фланцевое колено 51.13892/1 GG | 126
6013281 | Фланцевое колено 51.17581 GG/C0 | 342
6013282 | Фланцевое колено 51.19203 1.4581 | 3194
6013283 | Фланцевое колено 51.17581/1 GG | 272
6013284 | Фланцевое колено 50.16734/1 GGG | 12266
6013285 | Крышка смотр.лючка 51.10645 GG | 201
6013286 | Крышка смотр.лючка 51.10087 GG/C0 | 534
6013287 | Крышка смотр.лючка 51.10087 GG | 386
6013288 | Крышка смотр.лючка 52.3183 GG | 220
6013289 | Фланцевое колено 51.17586 GG/C0 | 509
6013290 | Фланцевое колено 50.16308 GGG | 7159
6013291 | Фланцевое колено 51.15170/1 GGG | 1502
6013294 | Фланцевое колено 51.13892/1 GG/C0 | 221
6013295 | Фланцевое колено 51.13892/1 1.4581 | 867
6013296 | Фланцевое колено 50.16306/1 GGG | 11240
6013297 | Фланцевое колено 50.16019 GGG/C0 | 2694
6013298 | Фланцевое колено 50.16019 GGG | 2106
6013299 | Фланцевое колено 50.16005 GGG | 6591
6013300 | Фланцевое колено 50.15173/1 GGG | 2155
6013301 | Вал насоса D.55x467 53.16263 1.4122 | 727
6013305 | Раб.колесо FA08.52W/10.22W-170 GG SVA | 610
6013307 | Раб.колесо FA08.52W/10.22W-200AbrasitSVA | 2048
6013308 | Раб.колесо FA08.52W/10.22W-215AbrasitSVA | 2048
6013309 | Раб.колесо FA08.52W/10.22W-230AbrasitSVA | 2048
6013310 | Раб.колесо FA08.52W/10.22W-260AbrasitSVA | 2048
6013313 | Раб.колесо FA08.52W/10.22W-215 1.4581SVA | 2048
6013314 | Раб.колесо FA08.52W/10.22W-215 GG SVA | 610
6013317 | Раб.колесо FA08.52W/10.22W-230 GG SVA | 610
6013318 | Раб.колесо FA08.52W/10.22W-185 GG SVA | 610
6013321 | Раб.колесо FA08.52W/10.22W-200 GG SVA | 610
6013323 | Раб.колесо FA08.52W/10.22W-185AbrasitSVA | 2048
6013327 | Раб.колесо-W D.100 54.17668 Abrasit | 666
6013328 | Раб.колесо-W D.115 54.17668 Abrasit | 666
6013334 | Раб.колесо-W D.128 54.17668 Abrasit | 666
6013335 | Раб.колесо-W D.145 52.17549 GG | 359
6013336 | Раб.колесо-W D.160 52.17549 GG | 359
6013339 | Раб.колесо FA08.52W/10.22W-170AbrasitSVA | 2048
6013342 | Раб.колесо-W D.115 52.17549 GG | 359
6013343 | Раб.колесо-W D.130 52.17549 GG | 359
6013350 | Раб.колесо-W D.222 52.17111 Abrasit | 3040
6013356 | Раб.колесо-W D.100 52.16715/1 GG | 326
6013358 | Раб.колесо-W D.108 52.16715/1 1.4581 | 1877
6013359 | Раб.колесо-W D.108 52.16715/1 GG | 326
6013364 | Раб.колесо-W D.90 52.16715/1 GG | 326
6013366 | Раб.колесо-W D.200 52.17111 Abrasit | 3040
6013367 | Раб.колесо-W D.200 52.17283 GG | 1082
6013369 | Раб.колесо-W D.225 52.17283 GG | 1082
6013371 | Раб.колесо-W D.250 52.17283 GG | 1082
6013374 | Раб.колесо FA08.52W/10.22W-260 GG SVA | 610
6013379 | Раб.колесо-W D.310 52.17283 GG | 1082
6013381 | Раб.колесо-W D.185 51.17258 GG | 3273
6013383 | Раб.колесо-W D.278 52.17283 GG | 1082
6013386 | Раб.колесо-W D.290 52.17283 GG | 1082
6013391 | Раб.колесо-D 52.14720 228 GG SVA | 2308
6013392 | Раб.колесо-D 52.14720 238 GG SVA | 2308
6013393 | Раб.колесо D52.14720 248 GG SVA | 2308
6013394 | Раб.колесо FA10.84D/15.84D-248 GG SVA | 2152
6013395 | Раб.колесо FA10.84D/15.84D-263 GG SVA | 2152
6013397 | Раб.колесо-D D.278 52.14783 GGG | 1840
6013398 | Раб.колесо FA10.84D/15.84D-278 GG SVA | 2152
6013399 | Раб.колесо-D 52.14720 258 GG SVA | 2308
6013400 | Раб.колесо-W 54.18773 GG | 377
6013401 | Раб.колесо-W D.330 52.18204 GG | 2229
6013402 | Раб.колесо-W D.350 52.18204 GG | 2229
6013403 | Раб.колесо-W D.370 52.18204 GG | 2229
6013404 | Раб.колесо-W D.390 52.18204 GG | 2229
6013406 | Раб.колесо-D 52.14720 268 GG SVA | 2308
6013407 | Раб.колесо-W D.180 S.3725 GG | 889
6013408 | Раб.колесо-W D.150 S.3112 GG | 532
6013410 | Раб.колесо FA10.84D/15.84D-233 GG SVA | 2152
6013411 | Раб.колесо-D D.490 53.15969 GGG | 5554
6013413 | Раб.колесо FA25.93D/30.93D-336 GGG SVA | 5267
6013415 | Раб.колесо FA25.93D/30.93D-350 GGG SVA | 5267
6013417 | Раб.колесо-D D.460 53.15977 GGG | 5554
6013419 | Раб.колесо-D D.430 53.15969 GGG | 5554
6013420 | Раб.колесо-D D.460 53.15969 GGG | 5554
6013421 | Раб.колесо FA25.93D/30.93D-365 GGG SVA | 5267
6013422 | Раб.колесо-D D.490 53.15563 1.4581 | 11245
6013424 | Раб.колесо FA10.84D/15.84D-203 GG SVA | 2152
6013426 | Раб.колесо FA10.84D/15.84D-218 GG SVA | 2152
6013428 | Раб.колесо FA25.93D/30.93D-380 GGG SVA | 5267
6013430 | Раб.колесо FA25.93D/30.93D-430 GGG SVA | 5267
6013431 | Раб.колесо FA25.93D/30.93D-451 GGG SVA | 5267
6013433 | Раб.колесо-W D.345 52.17738 GG | 1520
6013438 | Раб.колесо-W D.135 52.17908/1 GG | 383
6013441 | Раб.колесо-W D.330 52.17738 GG | 1520
6013453 | Раб.колесо-W D.345 52.18034 GG | 1041
6013454 | Раб.колесо-W D.116 53.18186 Abrasit | 1072
6013455 | Раб.колесо-W D.127 53.18186 Abrasit | 1041
6013456 | Раб.колесо-W D.133 53.18186 Abrasit | 1041
6013459 | Раб.колесо-W D.410 52.18204 GG | 2229
6013460 | Раб.колесо-W D.440 52.18204 GG | 2229
6013461 | Раб.колесо-W D.90 53.18186 Abrasit | 1072
6013462 | Раб.колесо-W D.100 53.18186 Abrasit | 1072
6013463 | Раб.колесо-W D.108 53.18186 Abrasit | 1072
6013465 | Раб.колесо-W D.250 52.18162 1.4581 | 1972
6013466 | Раб.колесо-W D.260 52.18162 1.4581 | 2065
6013468 | Раб.колесо-W D.180 54.18145 GG | 494
6013471 | Раб.колесо-W D.150 52.18162 1.4581 | 2065
6013472 | Раб.колесо-W D.170 52.18162 1.4581 | 2065
6013473 | Раб.колесо-W D.180 52.18162 1.4581 | 2065
6013474 | Раб.колесо-W D.200 52.18162 1.4581 | 2065
6013475 | Раб.колесо FA25.31Z 278 GG SVA | 2425
6013476 | Раб.колесо-Z D.363 52.17379 GGG | 1709
6013480 | Раб.колесо FA25.31Z 245 GG SVA | 2425
6013481 | Раб.колесо FA25.31Z 251 GG SVA | 2425
6013483 | Раб.колесо FA25.31Z 257 GG SVA | 2425
6013484 | Раб.колесо FA25.31Z 263 GG SVA | 2425
6013496 | Раб.колесо FA25.31Z 238 GG SVA | 2425
6013497 | Раб.колесо-W D.180 52.11872/1 GGG | 793
6013498 | Раб.колесо-W D.150 52.11871/1 GGG | 793
6013499 | Раб.колесо-W D.165 52.11809/1 GGG | 531
6013501 | Раб.колесо-W D.200 52.11272/1 GGG | 793
6013503 | Раб.колесо W D.160 6051918 GGG | 793
6013504 | Раб.колесо-W D.180 52.11966 GGG | 793
6013510 | Раб.колесо FA15.77Z-350 GGG SVA | 3439
6013511 | Раб.колесо FA15.77Z-390 GGG SVA | 3439
6013513 | Раб.колесо-W D.222 52.11271/1 1.4581 | 2438
6013514 | Раб.колесо-W D.222 52.11271/1 GGG | 793
6013516 | Раб.колесо-W D.242 52.11106/1 1.4581 | 2438
6013517 | Раб.колесо-W D.242 52.11106/1 GGG | 793
6013518 | Раб.колесо-Z D.390 53.15633 GGG | 2247
6013519 | Раб.колесо-Z D.430 53.15633 GGG | 1945
6013522 | Раб.колесо-Z D.535 52.14077 GG | 5628
6013523 | Раб.колесо-Z D.300 52.15642 GGG | 2396
6013525 | Раб.колесо-Z D.320 52.15642 GGG | 2396
6013526 | Раб.колесо-Z D.363 52.15642 GGG | 2396
6013528 | Раб.колесо-Z D.535 52.14076 GG | 5628
6013529 | Раб.колесо FA25.82Z/30.82Z-440 GGG SVA | 4276
6013530 | Раб.колесо FA25.82Z/30.82Z-405 GGG SVA | 4276
6013531 | Раб.колесо-Z D.182 52.11971/1 GG | 2048
6013532 | Раб.колесо-Z D.197 52.11970/1 GG | 2048
6013533 | Раб.колесо-Z D.211 52.11969/1 GG | 2048
6013534 | Раб.колесо FA25.82Z/30.82Z-405 GGG SVA | 4276
6013535 | Раб.колесо FA25.82Z/30.82Z-417 GGG SVA | 4276
6013536 | Раб.колесо-Z D.368 52.12778 GG | 3557
6013537 | Раб.колесо-Z D.353 52.12777 GG | 2897
6013539 | Раб.колесо-Z D.280 52.15642 GGG | 2396
6013553 | Раб.колесо-Z D.440 52.15678 GGG | 3518
6013554 | Раб.колесо-Z D.410 52.15678 GGG | 3518
6013560 | Раб.колесо-Z D.320 52.15698 GGG | 2396
6013561 | Раб.колесо-W D.185 52.12561 1.4581 | 2407
6013562 | Раб.колесо-W D.127 52.16496 GG | 329
6013565 | Раб.колесо-W D.133 52.16496 GG | 266
6013566 | Раб.колесо-W D.110 53.16495 GG | 467
6013569 | Раб.колесо-W D.108 52.16496 GG | 700
6013570 | Раб.колесо-W D.116 52.16496 GG | 388
6013572 | Раб.колесо-W D.106 53.16495 GG | 475
6013574 | Раб.колесо-W D.170 52.14977 GGG | 793
6013575 | Раб.колесо-W D.158 53.14959 GG | 584
6013577 | Раб.колесо-W D.145 53.14959 GG/C2/C1 | 750
6013579 | Раб.колесо-W D.420 51.16124 GG | 1884
6013582 | Раб.колесо-W D.190 52.14977 GGG | 793
6013584 | Раб.колесо-W D.133 52.16715/1 GG | 326
6013585 | Раб.колесо-W D.90 52.16715 GG | 480
6013586 | Раб.колесо-W D.100 52.16715 GG | 351
6013587 | Раб.колесо-W D.108 52.16715 GG | 351
6013588 | Раб.колесо-W D.116 52.16715 GG | 351
6013589 | Раб.колесо-W D.116 52.16715/1 GG | 326
6013591 | Раб.колесо-W D.127 52.16715/1 GG | 326
6013600 | Раб.колесо-W D.133 52.16715 GG | 280
6013607 | Раб.колесо-W D.100 54.14240/1 GG | 373
6013608 | Раб.колесо-W D.136 54.14236/1 GG | 373
6013610 | Раб.колесо-W D.258 52.14538 GG | 995
6013614 | Раб.колесо-W D.104 53.14434 GG | 479
6013615 | Раб.колесо-W D.222 52.13821 GGG | 793
6013617 | Раб.колесо-W D.115 54.13667/1 GG | 232
6013619 | Раб.колесо-W D.128 54.13602/2 GG | 154
6013620 | Раб.колесо-W D.170 52.12561 GG | 414
6013621 | Раб.колесо-W D.200 52.13820 1.4581 | 2438
6013622 | Раб.колесо-W D.200 52.13820 GGG | 793
6013624 | Раб.колесо-W D.100 54.13668/1 GG | 260
6013627 | Раб.колесо-W D.106 53.14959 GG/C0 | 667
6013628 | Раб.колесо-W D.106 53.14959 GG/C2/C1 | 750
6013629 | Раб.колесо-W D.106 53.14959 GG | 584
6013630 | Раб.колесо-W D.119 53.14691/1 GG | 584
6013631 | Раб.колесо-W D.114 53.14691/1 GG | 584
6013632 | Раб.колесо-W D.145 53.14959 GG | 584
6013633 | Раб.колесо-W D.132 53.14959 GG | 584
6013634 | Раб.колесо-W D.119 53.14959 GG/C0 | 667
6013635 | Раб.колесо-W D.119 53.14959 GG/C2/C1 | 750
6013636 | Раб.колесо-W D.119 53.14959 GG | 584
6013637 | Раб.колесо-W D.110 53.14691/1 GG | 584
6013639 | Раб.колесо-W D.318 52.14538 GG | 995
6013640 | Раб.колесо-W D.306 52.14538 GG | 995
6013641 | Раб.колесо-W D.294 52.14538 GG | 995
6013642 | Раб.колесо-W D.282 52.14538 GG | 995
6013643 | Раб.колесо-W D.106 53.14691/1 GG | 584
6013644 | Раб.колесо-W D.102 53.14691/1 GG | 793
6013645 | Раб.колесо-W D.98 53.14691/1 GG | 584
6013646 | Раб.колесо-W D.94 53.14691/1 GG | 584
6013648 | Раб.колесо FA25.93D/30.93D-350 GGG SVA | 5267
6013649 | Корпус упл.D.485,1H7 50.15537/1 GG | 2215
6013652 | Корпус упл.D.205H7 51.14751 GG | 334
6013653 | Корпус упл.D.280g6 50.14570 GG/C0 | 501
6013654 | Корпус упл.D.485H7 50.15576/1 GG | 2167
6013655 | Корпус упл.D.485H7 50.15576/1 GG | 2287
6013656 | Корпус упл.D.485H7 50.15576/1 GG | 2105
6013657 | Корпус упл.D.485,1H7 50.15537/1 GG | 2215
6013658 | Корпус упл.D.485,1H7 50.15537/1 GG | 2215
6013659 | Корпус упл.D.280g6 50.14570 GG/C1 | 537
6013660 | Корпус упл.D.280g6 50.13445 GG/C1 | 536
6013662 | Корпус упл.D.280g6 50.13445 GG | 470
6013663 | Корпус упл.D.205g6 51.13444 GG/C0 | 370
6013665 | Корпус упл.D.280g6 50.14570 GG | 437
6013666 | Корпус упл.D.280g6 50.14561 GG/C0 | 534
6013668 | Корпус упл.D.280g6 50.13446 GG | 645
6013669 | Корпус упл.D.280g6 50.13445 GG/C0 | 532
6013670 | Корпус упл.кольца D.240g6 53.16503 GG | 602
6013671 | Фланец упл.D.205g6 52.11690 1.4581 | 2432
6013672 | Фланец упл.D.205g6 52.11690 GG | 423
6013673 | Фланец упл.D.205g6 52.11600 GG | 691
6013674 | Фланец упл.D.195H7 52.2842 Al | 209
6013675 | Корпус упл.D.225g6 52.18061 GG | 290
6013676 | Фланец упл.D.205g6 52.11690 GG/C0 | 586
6013677 | Фланец упл.D.205g6 52.11690 GG | 463
6013678 | Фланец упл.D.205g6 52.11690 GG/C0 | 507
6013679 | Фланец упл.D.205g6 52.11690 GG/C1 | 523
6013680 | Фланец упл.D.205g6 52.11690 1.4517 | 1269
6013681 | Корпус упл.D.160g6 52.17563 GG/C0 | 213
6013682 | Корпус упл.D.152g6 52.17398 GG/C3/C1 | 319
6013683 | Корпус упл.D.152g6 52.17398 GG | 208
6013684 | Корпус упл.D.135g6 52.17240 GG/C0 | 211
6013685 | Корпус упл.D.135g6 52.17240 GG/C1 | 223
6013686 | Корпус упл.D.135g6 52.17240 GG | 164
6013687 | Корпус упл.D.160g6 52.17563 GG/C1 | 212
6013688 | Корпус упл.D.160g6 52.17563 GG | 167
6013689 | Корпус упл.D.180g6 52.17399 GG | 288
6013690 | Корпус упл.D.152g6 52.17398 GG/C0 | 262
6013691 | Корпус упл.D.152g6 52.17398 GG/C1 | 261
6013692 | Корпус подшипника 52.17393 GG | 151
6013695 | Нижний подшипник D.4x58 52.17069 GG | 534
6013696 | Корпус подшипника верх.50.16598 GG | 3574
6013697 | Корпус упл.D.150H7 52.1298 GG | 425
6013700 | Нижний подшипник D.215J6 51.17428 GG | 2188
6013701 | Корпус подшипника 52.17396 GG | 326
6013702 | Корпус подшипника верх.50.16500 GG | 4468
6013704 | Корпус подшипника верх.52.11839 GG | 187
6013706 | Нижний подшипник D.42H7 6050660 GG | 144
6013708 | Корпус подшипника верх.50.16500 GG | 4991
6013709 | Корпус подшипника верх.50.16208/1 GG | 3718
6013710 | Корпус подшипника 53.13838 1.4581 | 1277
6013711 | Корпус подшипника 53.13838 GG | 671
6013712 | Корпус подшипника 52.12660 GG | 1553
6013713 | Корпус упл.D.125g6 52.1299 GG | 593
6013715 | Корпус упл.D.205g6 51.13399 GG/C0 | 357
6013716 | Корпус упл.D.205g6 51.13399 GG | 297
6013717 | Корпус упл.D.205g6 51.11688 GG | 673
6013718 | Корпус упл.D.582 51.10278 GG | 3596
6013719 | Корпус упл.D.205g6 51.13444 GG | 312
6013720 | Корпус упл.D.280g6 50.13405 GG | 659
6013721 | Корпус упл.D.280g6 50.13400 GG/C0 | 561
6013722 | Корпус упл.D.280g6 50.13400 GG/C1 | 560
6013723 | Корпус упл.D.280 50.13400 GG/2xC1 | 624
6013724 | Корпус упл.D.125f6 53.3452 GG/C0 | 144
6013725 | Корпус упл.D.365g6 51.2836/1 GG | 929
6013726 | Корпус упл.D.485H7 51.2262/1 GG | 2320
6013727 | Корпус упл.D.205 52.1698/1 Al/C0 | 252
6013728 | Корпус упл.D.205g6 52.1698/1 Al | 205
6013729 | Корпус упл.D.205g6 52.1698 Al | 523
6013730 | Корпус упл.D.125f6 53.3452 GG/C1 | 145
6013732 | Корпус упл.D.125f6 53.3452 GG | 97
6013733 | Корпус упл.D.270g6 51.2999/3 GG | 617
6013734 | Корпус упл.D.270g6 51.2999/2 GG | 559
6013735 | Фланец упл.D.280g6 52.12192 GG | 546
6013737 | Корпус мотора 50.16418/1 GG | 623
6013738 | Корпус DN36 50.14866/2 GG | 667
6013739 | Корпус R1 1/4 50.14377/1 GG/C0 | 670
6013740 | Корпус R1 1/4 50.14377/1 GG | 536
6013741 | Фланец охл.D.280g6 52.20357 Abrasit | 5052
6013742 | Фланец охл.D.280g6 52.11838 1.4517 | 4845
6013743 | Фланец охл.D.280g6 52.11838 1.4581 | 4747
6013745 | Фланец охл.D.365g6 51.2699/2 GG/C0 | 1104
6013746 | Корпус R2 50.14297/1 GG/C0 | 825
6013748 | Корпус DN50 50.13921/1 GG | 642
6013749 | Корпус DN50 50.13835/1 1.4581 | 2868
6013751 | Корпус DN100 50.13711/1 GG | 885
6013752 | Корпус R2 50.14297/1 GG | 1195
6013753 | Корпус R2 50.14252 GG | 725
6013757 | Фланец охл.D.280g6 52.11838 GG/C1 | 532
6013758 | Фланец охл.D.280g6 51.17718 GG | 518
6013759 | Фланец охл.D.280 50.16936 GG | 605
6013760 | Фланец охл.D.680 50.16871 GG | 3692
6013761 | Фланец охл.D.820 50.16510 GG/C0 | 4901
6013762 | Фланец охл.D.582 51.14175/1 GG/C0 | 3781
6013763 | Крышка подшип.D.100g6 53.2993/1 GG | 313
6013764 | Крышка подшип.D.150H7 53.2856 GG | 235
6013765 | Крышка подшип.D.215H7 52.2348 St | 725
6013766 | Крышка подшип.D.170H7 53.2249 GG | 213
6013768 | Фланец охл.D.582 51.14175/1 GG | 4048
6013769 | Фланец охл.D.485g6 52.13186/1 GG/С0 | 1431
6013770 | Фланец охл.D.485g6 52.13186/1 GG/С1 | 1429
6013771 | Фланец охл.D.485g6 52.13186/1 GG | 1319
6013772 | Фланец охл.D.485g6 52.13186 GG | 2215
6013773 | Фланец охл.D.280g6 52.11838 GG/C0 | 511
6013774 | Фланец охл.D.582 51.14115/1 GG | 3552
6013782 | Фланец упл.D.280g6 52.13555 GG/C0 | 473
6013783 | Фланец упл.D.280g6 52.13555 GG | 361
6013785 | Фланец упл.D.365 51.14762/1 GG/C0 | 589
6013786 | Фланец упл.D.365g6 51.14762/1 4517 | 3265
6013790 | Фланец упл.D.280g6 52.12295 GG/C0 | 757
6013791 | Фланец упл.D.280g6 52.12295 GG | 617
6013792 | Фланец упл.D.280g6 52.12192 GG/C0 | 688
6013793 | Фланец упл.D.280g6 52.12192 GG/C1 | 688
6013794 | Фланец упл.D.280g6 52.12192 1.4581 | 4827
6013795 | Фланец упл.D.280g6 52.12941 GG/C0 | 441
6013796 | Фланец упл.D.280g6 52.12941 GG | 330
6013797 | Фланец упл.D.152g6 53.12765/1 GG/C0 | 657
6013798 | Фланец упл.D.152g6 53.12765/1 4581 | 683
6013799 | Фланец упл.D.152g6 53.12765/1 GG | 599
6013800 | Фланец упл.D.485g6 52.15538/1 GG | 702
6013803 | Корпус упл.D.820g6 51.17084 GG | 4402
6013804 | Фланец упл.D.152g6 53.16773 GG | 637
6013805 | Фланец упл.D.220g6 52.16759 GG | 1035
6013806 | Корпус 50.13711 GG | 920
6013811 | Фланец упл.D.152g6 53.16416 1.4581 | 746
6013812 | Фланец упл.D.485g6 52.15590/1 GG | 903
6013813 | Фланец упл.D.485 52.15577/1 GG/C0 | 1350
6013814 | Фланец упл.D.485g6 52.15577/1 GG | 798
6013815 | Фланец упл.D.485 52.15538/1 GG/C0 | 894
6013816 | Фланец упл.D.485 52.15538/1 GG/C1 | 885
6013817 | Фланец упл.D.582 51.16207 GG | 3745
6013818 | Фланец упл.D.582 51.16207 GG/C0 | 4187
6013819 | Фланец упл.D.582 51.16207 GG | 3780
6013820 | Фланец упл.D.582 51.15609/1 GG | 3705
6013821 | Фланец упл.D.485 52.15590/1 GG/C0 | 1090
6013826 | Корпус мотора 52.12657 GG | 305
6013830 | Корпус мотора 50.13392 1.4581 | 3107
6013832 | Корпус мотора 50.10712/2 GG | 689
6013833 | Корпус мотора 50.3001/3 GG | 638
6013834 | Корпус мотора 51.2971/2 GG | 1496
6013835 | Корпус мотора 52.2924/1 GG | 224
6013836 | Корпус мотора 50.2890/3 GG | 691
6013837 | Корпус мотора 52.2889 Al | 300
6013838 | Корпус мотора 50.10474 GG | 688
6013840 | Корпус мотора 51.10031/2 GG | 1496
6013841 | Корпус мотора 52.3441 Al | 266
6013842 | Корпус мотора 50.3002/3 GG | 673
6013847 | Корпус мотора 52.15462 GG | 287
6013851 | Корпус мотора 50.16333 St | 34932
6013853 | Корпус мотора 50.16230 GG | 812
6013855 | Корпус мотора 51.15074/1 GG | 2827
6013856 | Корпус мотора 51.15074/1 GG | 2935
6013860 | Корпус мотора 51.15081/1 GG | 3999
6013861 | Корпус мотора 51.15081/1 GG | 2664
6013862 | Корпус мотора 51.15081/1 GG | 2491
6013863 | Корпус мотора 51.15081/1 GG | 2267
6013864 | Корпус мотора 51.15074/1 GG | 2808
6013866 | Раб.колесо-D D.675 52.17150 GGG Lr.4308 | 11359
6013873 | Раб.колесо-D D.400 53.17205 GGG | 4239
6013874 | Раб.колесо-D D615 52.17150 1.4581Lr.4308 | 22238
6013876 | Раб.колесо FA25.93D/30.93D-350 GGG SVA | 5267
6013877 | Раб.колесо FA25.93D/30.93D-380 GGG SVA | 5267
6013878 | Раб.колесо FA25.93D/30.93D-400 GGG SVA | 5267
6013880 | Раб.колесо FA25.93D/30.93D-400 GGG SVA | 5267
6013882 | Раб.колесо-D 52.16720 248 GG SVA | 2308
6013883 | Раб.колесо-D 52.16720 268 GG SVA | 2308
6013885 | Раб.колесо-D D.575 52.16446 GGG | 13017
6013887 | Корпус мотора 51.1696 Al | 715
6013888 | Корпус мотора 51.1300 GG | 805
6013890 | Корпус мотора 51.15000 GG | 5728
6013891 | Корпус мотора 51.14999 GG | 6233
6013892 | Корпус мотора 51.2844/2 Al | 442
6013893 | Корпус мотора 51.2641/1 GG | 311
6013894 | Корпус мотора 50.1704 Al/C0 | 801
6013895 | Корпус мотора 50.1704 Al | 689
6013896 | Корпус мотора 51.1696 Al/C0 | 839
6013897 | Корпус мотора 51.14998 GG | 5373
6013898 | Раб.колесо-D D.390 52.18316 GGG | 4000
6013899 | Раб.колесо-D D.405 52.18316 GGG | 4000
6013900 | Раб.колесо-D D.420 52.18316 GGG | 4000
6013901 | Раб.колесо-D D.435 52.18316 GGG | 4000
6013902 | Раб.колесо-D D.450 52.18316 GGG | 4000
6013903 | Корпус мотора 51.14997 GG | 4961
6013904 | Раб.колесо-D D.233 S.3289 GG | 1540
6013905 | Раб.колесо-D D.278 S.3161 GG | 2838
6013907 | Раб.колесо-D D.375 52.18316 GGG | 4000
6013909 | Корпус подшипника 50.13557 GG | 441
6013910 | Корпус подшипника 52.13397 GG | 151
6013911 | Корпус подшипника 52.13397 GG | 136
6013914 | Корпус подшипника 51.14712 GG | 1204
6013915 | Корпус подшипника 51.14712 GG | 1189
6013917 | Корпус подшипника 52.14546 GG | 221
6013918 | Корпус подшипника 52.14546 GG | 198
6013919 | Корпус подшипника 50.12945 GG | 463
6013920 | Корпус подшипника 52.2111 GG | 214
6013921 | Корпус подшипника 53.1302 GG | 632
6013924 | Крышка мотора D.95,8 52.17219 GG/C0 | 140
6013925 | Корпус подшипника 51.12887 GG | 1055
6013926 | Корпус подшипника 53.12418 GG | 433
6013927 | Корпус подшипника 52.11749/1 GG | 856
6013929 | Корпус подшипника 52.2834 Al | 165
6013930 | Корпус подшипника 51.15077 GG | 1157
6013931 | Корпус подшипника верх.51.1699 Al | 362
6013932 | Корпус подшипника 53.1303 GG | 661
6013933 | Верхний подшипник D.85J6 52.2997 GG | 1036
6013934 | Верхний подшипник D.160H7 51.2395 GG | 1971
6013935 | Верхний подшипник D.130H7 51.2265/1 GG | 1174
6013936 | Корпус подшипника 52.2860/1 GG | 513
6013937 | Нижний подшипник D.215J6 51.2343 GG | 1829
6013938 | Нижний подшипник D.170J6 52.2271/1 GG | 491
6013939 | Нижний подшипник D.170J6 52.2271 GG | 565
6013940 | Корпус подшипника U 51.1699 Al/C0 | 520
6013941 | Верхний подшипник D.130H7 51.2265/1 GG | 1231
6013942 | Корпус подшипника 52.16595 GG | 214
6013943 | Корпус подшипника 52.15463 GG | 160
6013944 | Корпус подшипника 51.15079 GG | 1719
6013945 | Корпус подшипника 51.15079 GG | 1631
6013946 | Корпус подшипника 51.15077 GG | 1226
6013947 | Корпус подшипника 51.17361 GG | 969
6013949 | Корпус подшипника 50.16937 GG | 1002
6013950 | Корпус подшипника 52.16838 GG | 350
6013951 | bearing housing 52.16595 GG | 199
6013954 | Корпус мотора 50.17446 GG | 5861
6013955 | Корпус мотора 50.17446 GG | 5378
6013961 | Корпус мотора 50.17547 1.4581 | 2997
6013964 | Корпус мотора 52.16837 GG | 371
6013968 | Корпус мотора 50.17391 GG | 433
6013969 | Корпус мотора 50.17362 GG | 1314
6013972 | Корпус мотора 50.17232 GG | 368
6013974 | Крышка мотора D.95g6 52.2831 Al | 184
6013975 | Крышка мотора D.95g6 52.2831 GG | 169
6013976 | Крышка мотора D.331f7 52.2396 GG | 498
6013977 | Крышка мотора D.270g6 53.2281 GG | 228
6013978 | Крышка мотора D.126g6 52.1695 GG/C0 | 242
6013979 | Крышка мотора D.95,8 52.17219 GG | 85
6013981 | Крышка мотора D.125f7 52.10001/1 Al | 96
6013982 | Крышка мотора D.135g6 52.5695 GGG | 212
6013983 | Крышка мотора D.165g6 52.2869 GGG | 412
6013984 | Крышка мотора D.126g6 52.1695 GG | 197
6013985 | Корпус мотора 50.17700 Al | 900
6013986 | Корпус мотора 50.17700 Al | 1155
6013987 | Корпус мотора 50.17700 Al | 1157
6013988 | Корпус мотора 50.17700 Al | 470
6013993 | Корпус мотора 50.18026/1 GG | 291
6013994 | Корпус мотора 50.18000 GG | 478
6013995 | Раб.колесо-M D.132 53.2858 GGG/C2/C1 | 365
6013996 | Раб.колесо-M D.132 53.2858 1.4581 | 592
6013997 | Раб.колесо-M D.132 53.2858 GGG | 198
6013998 | Раб.колесо-M D.124 53.2838 GGG | 423
6013999 | Раб.колесо-W D.148 54.2546/1 GG | 173
6014000 | Раб.колесо-R D.158 54.3189 Gbz | 626
6014001 | Раб.колесо-W D.90 54.3014/1 Al | 624
6014003 | Раб.колесо-M D.112 54.3013/1 AL | 245
6014004 | Раб.колесо-M D.112 54.3013/1 GG | 179
6014005 | Раб.колесо-W D.114 54.2392/1 GG/C0 | 327
6014006 | Раб.колесо-K D.185 53.2245 GG | 321
6014007 | Раб.колесо-K D.250 53.2245 GG | 321
6014009 | Раб.колесо-W D.97 54.2114/1 GG | 240
6014011 | Раб.колесо-W D.114 54.2392/1 1.4581 | 574
6014013 | Раб.колесо-W D.114 54.2392/1 GG | 108
6014014 | Раб.колесо-W D.280 52.2338 GG | 882
6014015 | Раб.колесо-K D.238 53.2245 GG | 321
6014017 | Раб.колесо-R D.80 55.7444 GG | 230
6014018 | Раб.колесо-H D.136 53.7342 Rg | 359
6014019 | Раб.колесо-R D.140 54.5659/1 Rg | 3407
6014020 | Раб.колесо-M D.135 53.3554/2 GGG | 519
6014021 | Раб.колесо-M D.148 53.3554/1 1.4581 | 785
6014022 | Раб.колесо-R D.110 54.8462 9.0975 | 577
6014023 | Раб.колесо-R D.110 54.8462 Gbz | 233
6014024 | Раб.колесо-R D.110 55.8196 Gbz | 184
6014025 | Раб.колесо-R D.110 54.8004 Gbz | 189
6014026 | Раб.колесо-R D.80 55.7444/1 GG | 87
6014029 | Раб.колесо-M D.130 54.3454/1 GG | 152
6014030 | Раб.колесо-R D.158 54.3189/2 Gbz | 597
6014032 | Раб.колесо-R D.158 54.3189/1 Gbz | 657
6014033 | Раб.колесо-M D.148 53.3554/1 GGG | 234
6014036 | Раб.колесо-M D.130 54.3454/1 GG/C0 | 234
6014037 | Раб.колесо-M D.130 54.3454/1 GG+PVD | 751
6014038 | Раб.колесо-W D.119 53.1047 1.4581 | 688
6014039 | Раб.колесо-W D.119 53.1047 GG | 113
6014040 | Шайба D.44,6/18x10 1.4401 55.11512 | 167
6014041 | Шайба D.44,6/18x10 1.4122 55.11512 | 122
6014042 | Шайба D.44,6/18x10 1.4021 55.11512 | 120
6014043 | Раб.колесо-M D.137 53.1029 GGG | 275
6014044 | Раб.колесо-W D.110 54.1028 GG | 205
6014045 | Раб.колесо-W D.122 54.17468 Abrasit | 563
6014046 | Раб.колесо-W D.119 54.1047 GG/C0 | 304
6014047 | Раб.колесо-W D.119 54.1047 1.4581/C0 | 880
6014048 | Колпак-Обтекатель 54.18428 1.4401 | 274
6014049 | Колпак-Обтекатель 55.16731 1.4401 | 79
6014050 | Колпак-Обтекатель 55.16731 1.4021 | 35
6014051 | Колпак-Обтекатель 54.16373 1.4581 | 380
6014052 | Колпак-Обтекатель 54.16373 GG | 151
6014053 | Колпак-Обтекатель 55.16357 1.4401 | 389
6014054 | Колпак-Обтекатель 54.18428 1.4021 | 217
6014055 | Колпак-Обтекатель 54.18275 1.4401 | 628
6014056 | Колпак-Обтекатель 54.18275 1.4021 | 379
6014057 | Колпак-Обтекатель 55.16924 1.4401 | 201
6014058 | Колпак-Обтекатель 55.16924 1.4021 | 97
6014059 | Раб.колесо-M D.182 54.1126 GGG | 1341
6014060 | Раб.колесо-R D.90 55.1492/1 Gbz | 412
6014061 | Раб.колесо-M D.199 53.1378 GGG/C0 | 703
6014063 | Раб.колесо-M D.199 53.1378 GGG | 372
6014064 | Раб.колесо-M D.182 53.1364 GGG/C0 | 463
6014065 | Раб.колесо-M D.132 54.2067 Al | 132
6014066 | Раб.колесо-R D.90 55.1911/1 Gbz | 333
6014068 | Раб.колесо-R D.158 54.1680/1 Rg | 526
6014069 | Раб.колесо-R D.99 55.1498/1 Gbz | 342
6014070 | Раб.колесо-M D.182 53.1364 1.4581/C0 | 1231
6014072 | Раб.колесо-M D.175 53.1223 GGG | 372
6014073 | Раб.колесо-M D.155 54.1129 GGG | 475
6014074 | Раб.колесо-M D.142 54.1128 GGG | 498
6014075 | Раб.колесо-M D.160 54.1127 GGG | 478
6014076 | Раб.колесо-M D.182 53.1364 1.4581 | 1009
6014077 | Раб.колесо-M D.182 53.1364 GGG | 275
6014078 | Раб.колесо-M D.154 53.1273 GGG/C0 | 457
6014079 | Раб.колесо-M D.154 53.1273 1.4581 | 763
6014080 | Раб.колесо-M D.154 53.1273 GGG | 239
6014081 | Раб.колесо-R D.110 54.9021 Gbz | 223
6014083 | Раб.колесо-H D.170 54.4045/1 Rg | 1224
6014084 | Раб.колесо-H D.404,4 52.3915/1 9.0975 | 9896
6014085 | Раб.колесо-H D.404,4 52.3915/1 Gbz | 7936
6014086 | Раб.колесо-H D.148 54.3746 Rg | 823
6014087 | Раб.колесо-H D.308 52.6664 9.0975 | 4163
6014090 | Раб.колесо-H D.318 52.5349/3 9.0975 | 4921
6014091 | Раб.колесо-H D.318 52.5349/1 9.0975 | 5127
6014093 | Раб.колесо-H D.239 53.1027/1 Gbz | 1569
6014095 | Раб.колесо-M D.130 S.2664 Al | 219
6014098 | Раб.колесо-H D.209 53.1466 9.0975 | 1476
6014101 | Раб.колесо-H D.239 53.1027/4 9.0975 | 2756
6014102 | Раб.колесо-H D.239 53.1027/1 9.0975 | 2308
6014104 | Раб.колесо-H D.89 54.9449 Gbz | 436
6014105 | Раб.колесо-H D.123 54.9379 Rg | 702
6014106 | Раб.колесо-H D.97 53.9263 Gbz | 487
6014109 | Раб.колесо-H D.184 54.9490/2 9.0975 | 1615
6014110 | Раб.колесо-H D.184 54.9490 9.0975 | 1095
6014113 | Раб.колесо-H D.89 54.9468 Gbz | 373
6014114 | Раб.колесо-H D.184 54.8572A Gbz | 865
6014116 | Раб.колесо-H D.330 52.7505 1.4581 | 7240
6014117 | Раб.колесо-H D.330 52.7505 9.0975 | 5013
6014119 | Раб.колесо-H D.311 53.6664/1Gbz | 3273
6014120 | Раб.колесо-H D.184 54.8572A Rg | 1056
6014121 | Раб.колесо-H D.184 54.8572/3 9.0975 | 1017
6014124 | Раб.колесо-H D.148 54.8518 Gbz | 821
6014125 | Раб.колесо-W D.166 52.14200 GG | 512
6014126 | Раб.колесо-W D.196 52.13700/1 GG | 512
6014127 | Раб.колесо-R D.142 54.12293/3 9.0975 | 515
6014128 | Раб.колесо-R D.142 54.12293 Gbz | 351
6014129 | Раб.колесо-M D.110 53.11850/2 Al | 144
6014132 | Раб.колесо-W D.94 54.14341 GG | 339
6014133 | Раб.колесо-R D.120 53.14338 Gbz | 452
6014134 | Раб.колесо-W D.136 52.14201 GG | 512
6014136 | Раб.колесо-R D.142 54.11557 9.0975 | 433
6014137 | Раб.колесо-R D.142 54.11557 Gbz | 357
6014138 | Раб.колесо-R D.136 53.9882 Rg | 406
6014140 | Раб.колесо-M D.125 54.9107 Gbz | 543
6014141 | Раб.колесо-M D.110 53.11850 Al | 255
6014142 | Раб.колесо-M D.130 53.11843/2 AlSi | 91
6014144 | Раб.колесо-M D.130 53.11843 Al | 238
6014145 | Раб.колесо-R D.142 54.11557/3 9.0975 | 552
6014147 | Раб.колесо-W D.113 54.18382 GG/C0 | 511
6014148 | Раб.колесо-W D.113 54.18382 GG | 212
6014149 | Раб.колесо-W D.119 53.18032 Abrasit | 563
6014153 | Раб.колесо-R D.107 54.18426/1 Gbz | 397
6014154 | Раб.колесо-W D.107 54.18383 GG | 511
6014155 | Раб.колесо-W D.132 54.18383 GG | 353
6014156 | Раб.колесо-W D.96 54.18382 GG | 330
6014157 | Раб.колесо-M D.148 54.17063 Abrasit | 481
6014158 | Раб.колесо-W D.145 52.14867 GG | 376
6014159 | Раб.колесо-W D.160 52.14867 GG | 376
6014166 | Раб.колесо-W D.115 52.14867 GG | 376
6014167 | Раб.колесо-W D.130 52.14867 GG | 376
6014168 | Вал насоса D.30x249 53.16798 1.4122 | 406
6014170 | Вал насоса D.30x197 53.16798 1.4122 | 389
6014172 | Вал насоса D.30x145 53.16798 1.4122 | 389
6014173 | Вал насоса D.30x353 53.16798 1.4462 | 645
6014174 | Вал насоса D.30x353 53.16798 1.4122 | 389
6014176 | Вал насоса D.30x301 53.16798 1.4122 | 658
6014179 | Вал насоса D.55x655 53.16745 1.4122 | 1045
6014180 | Вал насоса D.55x655 53.16745 1.4021 | 1277
6014181 | Вал насоса D.55x475 53.16745 1.4021 | 736
6014182 | Вал насоса D.30x881 53.16738 1.4122 | 609
6014183 | Вал насоса D.30x641 53.16738 1.4122 | 461
6014184 | Вал насоса D.55x1555 53.16745 1.4021 | 1896
6014185 | Вал насоса D.55x1375 53.16745 1.4021 | 1586
6014186 | Вал насоса D.55x1195 53.16745 1.4021 | 1489
6014187 | Вал насоса D.55x835 53.16745 1.4122 | 1773
6014188 | Вал насоса D.55x835 53.16745 1.4021 | 1629
6014191 | Вал насоса D.30x642 53.16806 1.4122 | 624
6014193 | Вал насоса D.30x486 53.16806 1.4122 | 490
6014195 | Вал насоса D.30x902 53.16806 1.4122 | 935
6014196 | Вал насоса D.30x850 53.16806 1.4122 | 935
6014197 | Вал насоса D.30x798 53.16806 1.4122 | 935
6014199 | Вал насоса D.30x746 53.16806 1.4122 | 624
6014200 | Вал насоса D.30x382 53.16806 1.4122 | 404
6014201 | Вал насоса D.30x509 53.16798 1.4122 | 624
6014203 | Вал насоса D.30x457 53.16798 1.4122 | 624
6014205 | Вал насоса D.30x405 53.16798 1.4122 | 624
6014207 | Вал насоса D.30x665 53.16798 1.4122 | 624
6014209 | Вал насоса D.30x561 53.16798 1.4122 | 624
6014211 | Вал насоса D.55x522 53.16460 1.4122 | 699
6014213 | Вал насоса D.55x342 53.16460 1.4462 | 782
6014214 | Вал насоса D.55x342 53.16460 1.4122 | 608
6014216 | Вал насоса D.26x404 53.16586 1.4122 | 478
6014218 | Вал насоса D.30x465 53.16485 1.4122 | 520
6014221 | Вал насоса D.90x1112 53.16441 1.4021 | 2915
6014222 | Вал насоса D.55x642 53.16336 1.4021 | 799
6014223 | Вал насоса D.55x462 53.16336 1.4122 | 737
6014224 | Вал насоса D.55x462 53.16336 1.4021 | 741
6014225 | Вал насоса D.55x282 53.16336 1.4122 | 835
6014226 | Вал насоса D.55x282 53.16336 1.4021 | 692
6014228 | Вал насоса D.89,9x1282 53.16426 1.4021 | 3018
6014232 | Вал насоса D.26x752 53.16586 9.4122 | 1566
6014233 | Вал насоса D.30x281 53.16738 1.4122 | 332
6014234 | Вал насоса D.30x281 53.16738 1.4021 | 328
6014236 | Вал насоса D.35x400 53.16656 1.4122 | 744
6014238 | Вал насоса D.30x641 53.16738 1.4021 | 453
6014239 | Вал насоса D.30x521 53.16738 1.4122 | 390
6014240 | Вал насоса D.30x521 53.16738 1.4021 | 384
6014241 | Вал насоса D.30x401 53.16738 1.4122 | 376
6014242 | Вал насоса D.30x401 53.16738 1.4021 | 367
6014244 | Вал насоса D.32x433 53.16628 1.4122 | 490
6014248 | Вал насоса D.26x694 53.16586 1.4021 | 742
6014252 | Вал насоса D.32x407 53.16634 1.4462 | 692
6014254 | Вал насоса D.30x954 53.16806 1.4122 | 935
6014255 | Колпак-Обтекатель 54.9318/1 GG | 295
6014256 | Колпак-Обтекатель 54.9318 Gbz | 273
6014257 | Колпак-Обтекатель 54.9318 GG | 259
6014258 | Колпак-Обтекатель 55.3146 1.4401 | 329
6014259 | Колпак-Обтекатель 55.3146 1.4021 | 277
6014260 | Колпак-Обтекатель 55.9458/3 1.4021 | 139
6014261 | Колпак-Обтекатель 55.9458/1 1.4401 | 72
6014262 | Колпак-Обтекатель 55.9458/1 1.4021 | 41
6014263 | Колпак-Обтекатель 55.9391 1.4401 | 283
6014264 | Колпак-Обтекатель 54.9318/1 Gbz | 276
6014265 | Вал насоса D.25x444 S.3150 1.4021 | 600
6014266 | Вал насоса D.70x668 52.18246 1.4122 | 1041
6014267 | Вал насоса D.30x413 53.18187 1.4021 | 367
6014268 | Вал насоса D.65x1865 52.18160 1.4122 | 3679
6014271 | Вал насоса D.45x611 52.18682 1.4462 | 1561
6014272 | Вал насоса D.45x733 53.18655 1.4021 | 1007
6014276 | Колпак-Обтекатель 55.9458/3 1.4401 | 143
6014277 | Колпак-Обтекатель 55.14835 1.4401 | 60
6014278 | Колпак-Обтекатель 55.14835 1.4021 | 37
6014279 | Колпак-Обтекатель 53.12203 GG | 266
6014280 | Колпак-Обтекатель 55.11797 Gbz | 205
6014281 | Колпак-Обтекатель 55.11797 GG | 136
6014282 | Колпак-Обтекатель 55.16357 1.4021 | 138
6014283 | Колпак-Обтекатель 54.15934 Gbz | 294
6014284 | Колпак-Обтекатель 54.15934 GG | 262
6014285 | Колпак-Обтекатель 55.15239 1.4401 | 190
6014286 | Колпак-Обтекатель 55.15239 1.4021 | 126
6014287 | Колпак-Обтекатель 53.10315 Gbz | 546
6014288 | Колпак-Обтекатель 55.9867 Gbz | 148
6014289 | Колпак-Обтекатель 55.9867 GG | 99
6014290 | Колпак-Обтекатель 54.9728/1 GG | 203
6014291 | Колпак-Обтекатель 54.9728 Gbz | 433
6014292 | Колпак-Обтекатель 54.9728 GG | 182
6014293 | Колпак-Обтекатель 55.10214 Gbz | 111
6014294 | Колпак-Обтекатель 55.10214 GG | 124
6014296 | Колпак-Обтекатель 55.9867/1 Gbz | 170
6014297 | Колпак-Обтекатель 55.9867/1 GG | 205
6014298 | Вал насоса D.30x215 53.17168 1.4122 | 335
6014299 | Вал насоса D.30x145 53.17168 1.4122 | 302
6014300 | Вал насоса D.55x858 53.17058 1.4021 | 1805
6014301 | Вал насоса D.55x658 53.17058 1.4462 | 2800
6014302 | Вал насоса D.55x458 53.17058 1.4021 | 1588
6014303 | Вал насоса D.55x283 53.17289 1.4021 | 648
6014308 | Вал насоса D.30x186 53.16855 1.4122 | 295
6014311 | Вал насоса D.30x1318 53.16806 1.4122 | 1559
6014313 | Вал насоса D.30x1006 53.16806 1.4122 | 1247
6014314 | Вал насоса D.30x186 53.16855 1.4021 | 291
6014315 | Вал насоса D.55x715 53.16839/1 1.4462 | 1737
6014316 | Вал насоса D.55x535 53.16839/1 1.4462 | 1357
6014317 | Вал насоса D.55x895 53.16839 1.4021 | 1075
6014318 | Вал насоса D.55x715 53.16839 1.4122 | 1148
6014319 | Вал насоса D.55x283 53.17289 1.4122 | 793
6014320 | Вал насоса D.60x528 53.17643 1.4122 | 1155
6014322 | Вал насоса D.48x877 53.17633 1.4122 | 1709
6014323 | Вал насоса D.48x777 53.17633 1.4122 | 1634
6014325 | Вал насоса D.55x679 53.17942 1.4021 | 1166
6014326 | Вал насоса D.68x494 53.17708 1.4122 | 1016
6014330 | Вал насоса D.55x271 53.17351 1.4122 | 793
6014331 | Вал насоса D.55x683 53.17289 1.4122 | 1082
6014332 | Вал насоса D.55x683 53.17289 1.4021 | 937
6014333 | Вал насоса D.55x483 53.17289 1.4122 | 937
6014334 | Вал насоса D.55x483 53.17289 1.4021 | 793
6014335 | Вал насоса D.55x283 53.17289 1.4462 | 929
6014336 | Вал насоса D.55x271 53.17351 1.4021 | 648
6014337 | Вал насоса D.48x1722 53.17301 1.4122 | 2453
6014340 | Вал насоса D.48x957 53.17301 1.4122 | 1785
6014353 | Раб.колесо-E D.112 54.14391/1 1.4581 | 1132
6014354 | Раб.колесо-E D.125 54.14390/1 1.4581 | 1081
6014355 | Раб.колесо-E D.140 54.14386/1 1.4581 | 1022
6014361 | Раб.колесо-E D.120 53.14426/2 GGG | 571
6014362 | Раб.колесо-E D.100 54.14392/1 1.4581 | 1172
6014366 | Раб.колесо-E D.362 52.14665 GGG | 2799
6014367 | Раб.колесо-E D.347 52.14665 GGG | 2799
6014368 | Раб.колесо E D.332 52.14665 GGG | 2799
6014370 | Раб.колесо FA20.54E-336 GGG SVA | 2799
6014371 | Раб.колесо FA15.93E 336 GGG SVA | 3247
6014372 | Раб.колесо-E D.420 52.20626 GG | 5054
6014373 | Раб.колесо-E D.340 53.15230 GGG | 3855
6014374 | Раб.колесо-E D.317 52.14665 GGG | 2799
6014376 | Раб.колесо-E D.332 52.14549/1 GGG | 2799
6014377 | Раб.колесо-E D.317 52.14549/1 GGG | 2799
6014380 | Раб.колесо-E D.302 52.14665 GGG | 2799
6014382 | Раб.колесо-E D.362 52.14549/1 GGG | 2799
6014383 | Раб.колесо-E D.355 52.14549/1 GGG | 2799
6014384 | Раб.колесо-E D.347 52.14549/1 GGG | 2799
6014385 | Раб.колесо-E D.178 54.13698 GG | 672
6014391 | Раб.колесо-E D.155 53.13870 1.4581 | 3518
6014392 | Раб.колесо-E D.163 53.13870 1.4581 | 3518
6014393 | Раб.колесо-E D.179 53.13870 1.4581 | 3518
6014394 | Раб.колесо-E D.195 53.13870 1.4581 | 3518
6014396 | Раб.колесо-E D.240 53.13582/1 GG | 847
6014397 | Раб.колесо-E D.210 53.13579/1 GG | 847
6014399 | Раб.колесо-E D.220 53.13578/1 GG | 848
6014406 | Раб.колесо-E D.112 54.13888/1 GGG | 899
6014407 | Раб.колесо-E D.110 53.14107/2 GGG | 571
6014408 | Раб.колесо-E D.110 53.14107/1 GGG | 838
6014409 | Раб.колесо-E D.130 53.14106/2 GGG | 571
6014410 | Раб.колесо-E D.130 53.14106/1 GGG | 1078
6014412 | Раб.колесо FA10.94E 318 GG SVA | 1871
6014413 | Раб.колесо-E D.102 53.14109/2 GGG | 571
6014414 | Раб.колесо-E D.102 53.14109/1 GGG | 873
6014415 | Раб.колесо-E D.106 53.14108/2 GGG | 571
6014417 | Раб.колесо-E D.144 53.14105/2 GGG | 571
6014418 | Раб.колесо-E D.125 54.13962 1.4581 | 1054
6014419 | Раб.колесо-E D.140 54.13935 1.4581 | 999
6014420 | Раб.колесо-E D.140 54.13890/1 GGG | 628
6014422 | Раб.колесо-E D.125 54.13889/1 GGG | 480
6014423 | Раб.колесо-E D.144 53.14105/1 GGG | 659
6014425 | Раб.колесо-E D.165 54.14037 GG | 672
6014426 | Раб.колесо-E D.100 54.13964 1.4581 | 1158
6014440 | Раб.колесо-E D.125 53.17533 GG | 335
6014441 | Раб.колесо-E D.139 53.17533 GG | 335
6014442 | Раб.колесо-E D.145 53.17533 GG | 335
6014443 | Раб.колесо-E D.330 52.17354 GGG Z | 2223
6014444 | Раб.колесо FA20.54E-297 GGG SVA | 2799
6014447 | Раб.колесо-E D.120 53.17717 GGG | 445
6014451 | Раб.колесо-E D.340 52.18816 GG | 3654
6014453 | Раб.колесо-E D.170 52.18366 GGG | 769
6014454 | Раб.колесо-E D.185 52.18366 GGG | 769
6014458 | Раб.колесо FA25.82Z/30.82Z-475 GGG SVA | 4276
6014460 | Раб.колесо FA20.54E-240 GGG SVA | 2799
6014461 | Раб.колесо-E D.200 52.18366 GGG | 769
6014462 | Раб.колесо-E D.170 53.18071 GGG | 769
6014463 | Раб.колесо-E D.185 53.18071 GGG | 769
6014464 | Раб.колесо-E D.200 53.18071 GGG | 769
6014466 | Раб.колесо-E D.215 53.18071 GGG | 769
6014468 | Раб.колесо-E D.215 52.18366 GGG | 769
6014470 | Раб.колесо-E D.114 53.18171 GGG | 571
6014472 | Раб.колесо FA20.54E-322 1.4581 SVA | 8461
6014473 | Раб.колесо FA20.54E-322 GGG SVA | 2799
6014474 | Раб.колесо FA20.54E-336 GGG SVA | 2799
6014476 | Раб.колесо FA20.54E-309 GGG SVA | 2799
6014478 | Раб.колесо FA20.54E-288 GGG SVA | 2799
6014480 | Раб.колесо FA20.54E-297 GGG SVA | 2799
6014481 | Раб.колесо FA20.54E-309 GGG SVA | 2799
6014482 | Раб.колесо FA20.54E-277 GGG SVA | 2799
6014483 | Раб.колесо FA20.54E-288 GGG SVA | 2799
6014484 | Раб.колесо FA20.54E-297 GGG SVA | 2799
6014486 | Раб.колесо FA15.93E 310 GGG SVA | 3247
6014487 | Раб.колесо FA15.93E 336 GGG SVA | 3247
6014489 | Раб.колесо FA20.54E-263 GGG SVA | 2799
6014491 | Раб.колесо FA20.54E-253 GGG SVA | 2799
6014492 | Раб.колесо FA20.54E-240 GGG SVA | 2799
6014493 | Раб.колесо FA20.54E-277 GGG SVA | 2799
6014494 | Раб.колесо-E D.194 53.17247 1.4581 | 3279
6014499 | Раб.колесо FA20.54E-309 GGG SVA | 2799
6014500 | Раб.колесо FA20.54E-322 GGG SVA | 2799
6014508 | Раб.колесо-E D.253 52.17135 GGG | 2799
6014509 | Раб.колесо-E D.263 52.17135 GGG | 2799
6014513 | Раб.колесо-E D.249 53.17247 1.4581 | 3279
6014516 | Раб.колесо-E D.125 52.2146 GGG | 255
6014518 | Раб.колесо-E D.144,5 52.2145 GGG | 456
6014523 | Раб.колесо-E D.100 52.2148 GGG | 456
6014527 | Раб.колесо-A D.274,2 53.10322 Gbz | 1646
6014528 | Раб.колесо-A D.162 54.9372 Rg | 919
6014529 | Раб.колесо-A D.155,8 53.3277 9.0975 | 540
6014534 | Раб.колесо-A D.329 52.12228 Gbz | 3219
6014535 | Раб.колесо-A D.329 52.12207 Gbz | 2180
6014537 | Раб.колесо-E D.144,5 52.11091 GGG | 456
6014539 | Раб.колесо-E D.130 53.11032 GG | 703
6014540 | Раб.колесо-E D.106 53.11031 GG | 703
6014541 | Раб.колесо-E D.102 53.11029 GG | 703
6014543 | Раб.колесо-E D.251 52.11130/1 GGG | 2312
6014546 | Раб.колесо-E D.360 52.11097/1 GG | 3567
6014547 | Раб.колесо-E D.144 53.10907 GG | 989
6014548 | Раб.колесо-E D.340 53.20732 GGG | 3855
6014549 | Раб.колесо-E D.310 53.20731 GGG | 3855
6014552 | Раб.колесо-E D.355 53.10097/2 GGG | 3855
6014558 | Раб.колесо-H D.144 54.10569 Gbz | 371
6014559 | Раб.колесо-H D.443 53.10228 Gbz | 6972
6014560 | Раб.колесо-H D.143 54.10208/1 9.0975 | 690
6014561 | Раб.колесо-H D.143 54.10208 Gbz | 372
6014562 | Раб.колесо-H D.121 54.9913 Rg | 657
6014563 | Раб.колесо-H D.176 53.11461 Gbz | 540
6014565 | Раб.колесо-H D.144 54.11264 9.0975 | 702
6014566 | Раб.колесо-H D.144 54.11264 Gbz | 370
6014567 | Раб.колесо-H D.144 54.10569 9.0975 | 676
6014568 | Раб.колесо-H D.148 54.9862 Gbz | 871
6014572 | Раб.колесо-H D.238 53.9556 9.0975 | 2072
6014574 | Раб.колесо-H D.148 54.9862 Rg | 1038
6014575 | Раб.колесо-H D.158 54.9810/1 9.0975 | 819
6014580 | Раб.колесо-SF D.110 52.12244/1 GGG | 3680
6014582 | Раб.колесо-SF D.100 53.12106/1 GGG | 1629
6014584 | Раб.колесо-H D.142 S.3171 Rg | 619
6014586 | Раб.колесо-SF D.100 52.15916 GGG | 1441
6014588 | Раб.колесо-SF D.114,5 54.13891/1 GGG | 894
6014589 | Раб.колесо-SF D.340 52.12320 GGG | 3065
6014591 | Раб.колесо-H D.350 53.15918 9.0975 | 5196
6014593 | Раб.колесо-H D.175 53.12668/2 Gbz | 611
6014595 | Раб.колесо-H D.175 53.12668 Gbz | 734
6014596 | Раб.колесо-H D.130 53.17562/2 NorylGFN3V | 93
6014597 | Раб.колесо-H D.130 53.17561/2 NorylGFN3V | 91
6014599 | Раб.колесо-H D.130 53.16890/2 NorylGFN3V | 85
6014600 | Раб.колесо-H D.143 54.16740 Rg | 449
6014602 | Раб.колесо-E D.132 53.12683 GG | 498
6014603 | Раб.колесо-E D.290 52.12569 GG | 2578
6014604 | Раб.колесо-E D.180 53.12432/1 GGG | 1502
6014605 | Раб.колесо-E D.147 53.11948 GG | 736
6014607 | Раб.колесо-E D.306 52.12838 1.4581 | 5453
6014610 | Раб.колесо-E D.318 52.12838 Abrasit | 5067
6014613 | Раб.колесо-E D.208 53.11965/1 GGG | 1502
6014614 | Раб.колесо-E D.208 53.11965 GGG | 1502
6014615 | Раб.колесо-E D.194 53.11964/1 GGG | 1502
6014616 | Раб.колесо-E D.249 53.11963 GG | 1502
6014617 | Раб.колесо-E D.238 53.11962/1 1.4581 | 3057
6014624 | Раб.колесо-E D.318 52.12838 GG Z | 835
6014629 | Раб.колесо-E D.230 53.13577/1 GG | 847
6014632 | Раб.колесо-E D.112 52.13039 GGG | 456
6014633 | Раб.колесо-E D.270 52.12838 GG ZA | 417
6014650 | Раб.колесо-E D.180 53.11945 GG | 1428
6014651 | Раб.колесо-E D.110 53.11940 GG | 703
6014655 | Раб.колесо-E D.230 52.11437/1 GG | 738
6014660 | Раб.колесо-E D.338 52.11217/1 GG | 3567
6014666 | Раб.колесо-E D.180 53.11945 1.4581 | 3266
6014668 | Раб.колесо-E D.155 53.11948 GG | 736
6014670 | Раб.колесо-E D.163 53.11948 GG | 736
6014672 | Раб.колесо-E D.238 53.11962/1 Gbz | 1478
6014673 | Раб.колесо-E D.238 53.11962/1 GGG | 1502
6014674 | Раб.колесо-E D.223 53.11961/1 1.4581 | 3439
6014675 | Раб.колесо-E D.223 53.11961/1 GGG | 1502
6014676 | Раб.колесо-E D.223 53.11961 GG | 1502
6014677 | Раб.колесо-E D.171 53.11948 GG | 737
6014678 | Раб.колесо-E D.195 53.11948 GG | 736
6014679 | Раб.колесо-E D.200 53.11948 GG | 736
6014682 | Раб.колесо-E D.198 53.11946 GG | 739
6014683 | Раб.колесо-E D.179 53.11948 GG | 736
6014685 | Раб.колесо-E D.187 53.11950 1.4517 | 2882
6014686 | Раб.колесо-E D.187 53.11948 GG | 736
6015052 | LASERPOINTER | 33
6015278 | Loctite 2701 50ml | 60
6015279 | Loctite 573 50ml | 34
6015280 | Loctite 7061 400ml | 16
6015282 | Loctite 7200 400ml | 38
6015284 | Loctite 2701 250ml | 206
6015285 | LoctiteCTITE 480 20g | 34
6015286 | Loctite 262 250ml | 226
6015330 | Loctite 648 250ml | 234
6015336 | Loctite 574 250ml | 145
6015337 | Loctite 573 250ml | 126
6015338 | Loctite 243 250ml | 199
6015475 | Хомут шланга 60-80 vz | 4
6015557 | Glykol | 12
6015559 | ESSO UNIREX N3 (18kg) | 291
6015587 | ESSO UNIREX N3 | 13
6015589 | MOLUB-ALLOY FOODPROOF 823 FM 2 (0,4kg) | 60
6016011 | Ремкоплект 2 T171-./8-12, T17H Vit | 276
6016016 | Ремкоплект 3 T171, T17H Vit | 180
6016017 | Ремкоплект 3 T172, T17K 1.4462/Vit | 1456
6016018 | Ремкоплект 2 T172 8-12, T17K 1.4462/VIT | 1553
6016019 | Ремкоплект 2 T172-./8-12, T17K Vit | 833
6016020 | Ремкоплект 2 T172-./15-24, T17K Vit | 847
6016021 | Ремкоплект 2 T171-./15-24, T17H Vit | 291
6016026 | Ремкоплект 2 T172 15-24, T17K 1.4462/VIT | 1567
6016033 | Ремкоплект 3 T207, T20L Vit | 544
6016034 | Ремкоплект 2 T207, T20L | 672
6016035 | Ремкоплект 3 T207, T20L | 511
6016038 | Ремкоплект 2 T207, T20L Vit | 703
6016040 | Ремкоплект 2 T208, T20M Vit | 1185
6016041 | Ремкоплект 3 T208, T20M Vit | 1120
6016042 | Ремкоплект 3 T208, T20M | 1087
6016043 | Ремкоплект 2 T208, T20M | 1152
6016044 | Ремкоплект 2 T178;T17M;T17.2K Vit | 1248
6016045 | Ремкоплект 3 T178;T17M;T17.2K Vit | 1087
6016046 | Ремкоплект 2 T177;T17L;T17.2H Vit | 639
6016047 | Ремкоплект 3 T177;T17L;T17.2H Vit | 482
6016048 | Ремкоплект 3 T172, T17K Vit | 736
6016049 | Ремкоплект 3 T178;T17M;T17.2K 1.4462/VIT | 1806
6016050 | Ремкоплект 3 T202, T20K | 1087
6016051 | Ремкоплект 2 T202, T20K | 1152
6016052 | Ремкоплект 3 T201; T20H | 497
6016053 | Ремкоплект 2 T201; T20H | 640
6016054 | Ремкоплект 2 T178;T17M;T17.2K 1.4462/VIT | 1969
6016063 | Ремкоплект 3 T121 Vit | 144
6016064 | Ремкоплект 2 T121 Vit | 160
6016071 | Ремкоплект 3 TR2xx/TR3xx BM2 | 1040
6016072 | Ремкоплект 3 T12H Vit | 127
6016073 | Ремкоплект 3 T12K;T12G Bm2/Bm3 Vit | 193
6016074 | Ремкоплект 2 T12K;T12G Bm2/Bm3 Vit | 208
6016077 | Ремкоплект 2 T12H Vit | 160
6016080 | Ремкоплект 3 T131 Vit | 177
6016081 | Ремкоплект 2 T131 Vit | 193
6016083 | Ремкоплект 3 T132 Vit | 736
6016084 | Ремкоплект 2 T132 1.4462/VIT | 1471
6016085 | Ремкоплект 3 T132 1.4462/VIT | 1514
6016088 | Ремкоплект 2 T132 Vit | 751
6016089 | Ремкоплект 2 T13H | 228
6016090 | Ремкоплект 3 T13H | 197
6016091 | Ремкоплект 2 T122 Vit | 248
6016092 | Ремкоплект 3 T122 Vit | 244
6016094 | Ремкоплект 2 T13K Vit | 751
6016096 | Ремкоплект 3 T13K 1.4462/VIT | 1468
6016097 | Ремкоплект 2 T13K 1.4462/VIT | 1333
6016099 | Ремкоплект 3 T13K Vit | 736
6016100 | Ремкоплект 3 T534 Vit | 4468
6016101 | Ремкоплект 2 T534 Vit | 6239
6016102 | Ремкоплект 2 T534 | 6079
6016103 | Ремкоплект 3 T534 | 4000
6016104 | Ремкоплект 2 T494/T49P, T56P Vit | 8159
6016105 | Ремкоплект 3 TR14/16/20-1/21/28 | 321
6016106 | Ремкоплект 3 TR22 ...40 | 288
6016107 | Ремкоплект 2 TR22 ...40 PL8-12 | 347
6016108 | Ремкоплект 2 TR22 ...40 PL16-24 | 357
6016110 | Ремкоплект 2 TR14/16/20-1/21/28 | 335
6016111 | Ремкоплект 2 T492/T49G, T562/T56G | 8159
6016112 | Ремкоплект 3 T422/T42K/T42G An15970 Vit | 5122
6016113 | Ремкоплект 2 T422/T42K/T42G An15970 Vit | 6718
6016114 | Ремкоплект 2 T422, T42K, T42G An15970 | 6560
6016115 | Ремкоплект 3 T422, T42K, T42G An15970 | 4401
6016116 | Ремкоплект 3 T492/T49G, T562/T56G | 6079
6016117 | Ремкоплект 3 T494/T49P, T56P Vit | 5760
6016118 | Ремкоплект 2 T494/T49P, T56P | 7840
6016119 | Ремкоплект 3 T494/T49P, T56P | 5600
6016120 | Ремкоплект 3 T492/T49G, T562/T56G Vit | 6718
6016121 | Ремкоплект 2 T492/T49G, T562/T56G Vit | 8621
6016127 | Набор крепежа KS220 к-т | 97
6016128 | Набор крепежа KS37,70 + Z к-т | 76
6016129 | Набор крепежа KS32 к-т | 30
6016130 | Набор крепежа KS24 к-т | 20
6016131 | Набор крепежа KS23 к-т | 38
6016132 | Набор крепежа KS8,9,12,14,15 KE7;8;9 к-т | 14
6016133 | Ремкоплект 2 TR50 ...90-2 PL16-24 | 628
6016134 | Ремкоплект 3 TR.50 ...90-2 | 468
6016135 | Ремкоплект 2 TR50 ...90-2 PL8-12 | 611
6016136 | Ремкоплект 2 TR48/50/60 - BM0+1 | 680
6016137 | Ремкоплект 3 TR48/50/60 - BM0+1 | 599
6016142 | Ремкоплект 3 TR65/75/85 BM0+1 | 784
6016143 | Ремкоплект 2 TR65/75/85 BM0+1 | 1473
6016144 | Ремкоплект 2 T422/T42K/T42G An15736 Vit | 6739
6016145 | Ремкоплект 2 T242, T24K 1.4462/VIT | 2241
6016148 | Ремкоплект 2 T242, T24K Vit | 1520
6016149 | Ремкоплект 3 T242, T24K Vit | 1104
6016150 | Ремкоплект 3 T242, T24K 1.4462/VIT | 1825
6016152 | Ремкоплект 2 T244, T24P Vit | 1520
6016153 | Ремкоплект 3 T244, T24P Vit | 1104
6016154 | Ремкоплект 3 T244, T24P | 1104
6016155 | Ремкоплект 2 T244, T24P | 1311
6016156 | Ремкоплект 3 T201; T20H Vit | 511
6016157 | Ремкоплект 2 T201; T20H Vit | 677
6016158 | Ремкоплект 2 T208, T20M 1.4462/VIT | 1903
6016159 | Ремкоплект 3 T208, T20M 1.4462/VIT | 1840
6016161 | Ремкоплект 3 T202, T20K Vit | 1087
6016162 | Ремкоплект 2 T242, T24K | 1311
6016163 | Ремкоплект 3 T242, T24K | 1087
6016164 | Ремкоплект 3 T202, T20K 1.4462/VIT | 1806
6016165 | Ремкоплект 2 T202, T20K 1.4462/VIT | 1903
6016166 | Ремкоплект 2 T202, T20K Vit | 1185
6016167 | Ремкоплект 2 T344, T34P | 2432
6016168 | Ремкоплект 3 T342, T34K Vit | 1871
6016169 | Ремкоплект 2 T342, T34K Vit | 2511
6016170 | Ремкоплект 2 T342, T34K | 2432
6016171 | Ремкоплект 3 T342, T34K | 1793
6016172 | Ремкоплект 3 T344, T34P | 1793
6016173 | Ремкоплект 3 T422/T42K/T42G An15736 Vit | 5498
6016174 | Ремкоплект 2 T422, T42K, T42G An15736 | 5600
6016175 | Ремкоплект 3 T422, T42K, T42G An15736 | 4546
6016176 | Ремкоплект 3 T344, T34P Vit | 1871
6016177 | Ремкоплект 2 T344, T34P Vit | 2511
6016178 | Ремкоплект 3 T302, T30K | 1760
6016179 | Ремкоплект 2 T302, T30K | 2399
6016180 | Ремкоплект 2 T244, T24P 1.4462/VIT | 2241
6016181 | Ремкоплект 3 T244, T24P 1.4462/VIT | 1825
6016183 | Ремкоплект 2 T302, T30K Vit | 2560
6016184 | Ремкоплект 2 T304, T30P Vit | 2481
6016185 | Ремкоплект 3 T304, T30P Vit | 1840
6016186 | Ремкоплект 2 T304, T30P | 2399
6016187 | Ремкоплект 3 T304, T30P | 1704
6016188 | Ремкоплект 3 T302, T30K Vit | 1840
6016189 | Ремкоплект 2 TR2xx/TR3xx BM2 PL8-12 | 1112
6016191 | Ремкоплект 1 T132 Vit | 34
6016193 | Ремкоплект 1 T131 Vit | 45
6016196 | Ремкоплект 1 T207, T20L | 24
6016197 | Ремкоплект 1 T202, T20K | 29
6016198 | Ремкоплект 1 T201, T20H | 26
6016199 | Ремкоплект 1 T178,T17M,T17.2K Vit | 60
6016200 | Ремкоплект 1 T177,T17L,T17.2H Vit | 57
6016204 | Ремкоплект 1 T12K, T12G BM2 / BM3 Vit | 13
6016207 | Ремкоплект 1 T13K Vit BM2 | 72
6016208 | Ремкоплект 1 T13H Vit BM2 | 93
6016209 | Ремкоплект 1 T122 Vit | 39
6016211 | Ремкоплект 1 T121 Vit | 43
6016212 | Ремкоплект 1 T344, T34P | 49
6016213 | Ремкоплект 1 T342, T34K Vit | 307
6016214 | Ремкоплект 1 T342, T34K | 93
6016215 | Ремкоплект 1 T304, T30P Vit | 154
6016216 | Ремкоплект 1 T304, T30P | 49
6016217 | Ремкоплект 1 T344, T34P Vit | 117
6016218 | Ремкоплект 1 T494/T49P, T56P | 1045
6016219 | Ремкоплект 1 T492/T49G, T562/T56G Vit | 2229
6016220 | Ремкоплект 1 T492/T49G, T562/T56G | 1568
6016221 | Ремкоплект 1 T422, T42K, T42G Vit | 1487
6016222 | Ремкоплект 1 T422, T42K, T42G | 242
6016223 | Ремкоплект 1 T202, T20K Vit | 85
6016224 | Ремкоплект 1 T201, T20H Vit | 85
6016225 | Ремкоплект 1 T208 ,T20M Vit | 59
6016226 | Ремкоплект 1 T208 ,T20M | 24
6016227 | Ремкоплект 1 T207, T20L Vit | 60
6016228 | Ремкоплект 1 ´242, T24K | 45
6016229 | Ремкоплект 1 T302, T30K Vit | 384
6016230 | Ремкоплект 1 T302, T30K | 89
6016231 | Ремкоплект 1 T244, T24P Vit | 182
6016232 | Ремкоплект 1 T244, T24P | 48
6016233 | Ремкоплект 1 T242, T24K Vit | 242
6016234 | Ремкоплект 1 T12H Vit | 42
6016235 | Ремкоплект 1 FK34.1 Vit | 610
6016236 | Ремкоплект 1 FK34.1 | 227
6016237 | Ремкоплект 1 FK27.1 Vit | 226
6016238 | Ремкоплект 1 FK27.1 | 51
6016239 | Ремкоплект 1 FK202 Vit | 141
6016240 | Ремкоплект 1 FK42.1 | 236
6016241 | Ремкоплект 1 FKT72.H | 4329
6016242 | Ремкоплект 1 FKT72. | 4329
6016243 | Ремкоплект 1 FKT49./ FKT56.VIT | 2623
6016244 | Ремкоплект 1 FKT49./ FKT56. | 1881
6016245 | Ремкоплект 1 FK42.1 Vit | 1110
6016246 | Ремкоплект 1 FO172 | 79
6016247 | Ремкоплект 1 T172, T17K Vit | 70
6016248 | Ремкоплект 1 T171, T17H Vit | 80
6016251 | Ремкоплект 1 FO172 Vit | 125
6016252 | Ремкоплект 1 FK202 | 49
6016253 | Ремкоплект 1 F13 Vit | 26
6016255 | Ремкоплект 1 F12 Vit | 38
6016257 | Ремкоплект 1 KS5,6 T121 Vit | 29
6016259 | Ремкоплект 1 KS37,70+Z Vit | 154
6016261 | Ремкоплект 1 KS32 Vit | 72
6016264 | Ремкоплект 1 TR2xx/TR3xx BM2 | 212
6016265 | Ремкоплект 1 Maxi-/Mega BM1 | 353
6016267 | Ремкоплект 1 KS8,9,12,14,15, Vit | 28
6016269 | Ремкоплект 1 KS16 Vit | 26
6016271 | Ремкоплект 1 KE7,8,9 Vit | 39
6016273 | Ремкоплект 1 KS220 Vit | 775
6016275 | Ремкоплект 1 KS24 Vit | 49
6016277 | Ремкоплект 1 KS23 Vit | 49
6016280 | Ремкоплект 2 KS16 Vit | 208
6016283 | Ремкоплект 2 KE7,8,9 Vit | 80
6016285 | Ремкоплект 3 KS23 Vit | 193
6016288 | Ремкоплект 2 KS220 Vit | 1310
6016290 | Ремкоплект 3 FKT72. | 14189
6016291 | Ремкоплект 2 FKT49./ FKT56.VIT | 8764
6016292 | Ремкоплект 3 FKT49./ FKT56.VIT | 6687
6016293 | Ремкоплект 2 FKT49./ FKT56. | 8319
6016294 | Ремкоплект 3 FKT49./ FKT56. | 6239
6016295 | Ремкоплект 2 FKT72. | 24460
6016296 | Ремкоплект 3 KE7,8,9 Vit | 63
6016299 | Ремкоплект 3 FKT72.H | 14189
6016300 | Ремкоплект 2 FKT72.H | 24460
6016303 | Ремкоплект 2 KS37,70 +Z Vit | 416
6016304 | Ремкоплект 3 KS37,70+Z Vit | 403
6016306 | Ремкоплект 2 KS5,6 T121 Vit | 160
6016307 | Ремкоплект 3 KS8,9,12,14,15 | 111
6016308 | Ремкоплект 2 KS8,9,12,14,15 | 127
6016311 | Ремкоплект 3 KS5,6 T121 Vit | 127
6016312 | Ремкоплект 3 KS24 Vit | 208
6016313 | Ремкоплект 2 KS24 Vit | 224
6016316 | Ремкоплект 2 KS23 Vit | 208
6016319 | Ремкоплект 3 KS32 Vit | 208
6016320 | Ремкоплект 2 KS32 Vit | 224
6016321 | Ремкоплект 3 KS220 Vit | 1188
6016323 | Ремкоплект 3 FK42.1 AN13941+14177 Vit | 4961
6016324 | Ремкоплект 3 FO172 1.4462/VIT | 1602
6016327 | Ремкоплект 3 FO172 Vit | 848
6016328 | Ремкоплект 2 FO172 Vit | 939
6016329 | Ремкоплект 2 FO172 1.4462/VIT | 1694
6016331 | Ремкоплект 2 F12 Vit | 321
6016332 | Ремкоплект 3 F12 Vit | 304
6016335 | Ремкоплект 1 TR22 ...40 | 147
6016336 | Ремкоплект 1 TR14/16/20-1/21/28 | 151
6016337 | Ремкоплект 1 T534 Vit | 385
6016338 | Ремкоплект 1 T534 | 146
6016339 | Ремкоплект 1 T494/T49P, T56P Vit | 1203
6016340 | Ремкоплект 1 TR48/50/60 - BM0+1 | 470
6016341 | Ремкоплект 2 FO172 | 855
6016342 | Ремкоплект 3 FO172 | 765
6016343 | Ремкоплект 1 TR80-1 / TR120-1 | 239
6016344 | Ремкоплект 1 TR65/75/85 BM0+1 | 353
6016345 | Ремкоплект 1 TR.50-2 ...90-2 | 180
6016346 | Ремкоплект 2 FK34.1 | 2319
6016347 | Ремкоплект 3 FK27.1 Vit | 2647
6016348 | Ремкоплект 2 FK27.1 Vit | 3034
6016349 | Ремкоплект 3 FK27.1 | 2471
6016350 | Ремкоплект 2 FK27.1 | 2858
6016351 | Ремкоплект 3 FK34.1 | 1840
6016352 | Ремкоплект 2 FK42.1 AN13941+14177 Vit | 7199
6016353 | Ремкоплект 2 FK42.1 AN13941+14177 | 6880
6016354 | Ремкоплект 3 FK42.1 AN13941+14177 | 4479
6016355 | Ремкоплект 3 FK34.1 Vit | 2079
6016356 | Ремкоплект 2 FK34.1 Vit | 2481
6016357 | Ремкоплект 3 FK202 | 1087
6016358 | Ремкоплект 2 FK202 | 1201
6016359 | Ремкоплект 3 F13 Vit | 304
6016360 | Ремкоплект 2 F13 Vit | 321
6016361 | Ремкоплект 3 F13 | 288
6016362 | Ремкоплект 3 FK202 Vit | 1135
6016363 | Ремкоплект 3 FK202 1.4462/VIT | 1854
6016364 | Ремкоплект 2 FK202 1.4462/VIT | 1982
6016367 | Ремкоплект 2 FK202 Vit | 1263
6016368 | Кабельная гильза D.90x6,7x600 55.2376 | 125
6016369 | Зажимная гильза D.66/50x81 55.1456/1 1.4 | 568
6016370 | Зажимная гильза D.65/50x59 55.1456 1.440 | 204
6016371 | Зажимная гильза D.65/50x59 55.1456 1.402 | 180
6016372 | Кассета с осушителем 53.17598 Ms | 1029
6016375 | Кабельная гильза D.75x5,6x600 55.2377 | 96
6016376 | Защитная гильза D.170/125x120 10886 1.43 | 670
6016377 | Защитное кольцо 55.10805 1.4021 | 131
6016378 | Упл.втулка 54.10469 1.4021 | 406
6016379 | Защитная гильза D.160/152x40 55.4442 Ms | 264
6016380 | Трубая муфта D.10/9x40 55.2408 Ms | 49
6016381 | Кабельная гильза D.32x1,8x200 55.2379 | 17
6016382 | Кабельная гильза D.50x3,0x400 55.2378 | 18
6016383 | Стяжное кольцо D.170/158x10 54.2403 A2 | 83
6016386 | Регулир.кольцо D.65/48x18 54.1695 GG | 49
6016387 | Регул.кольцо D44/29x18 55.10172/1 1.4401 | 151
6016388 | Регулир.кольцо D.54/42x14 55.6412 1.4401 | 230
6016390 | Регулир.кольцо D.64/55x12 55.6398 1.4401 | 223
6016399 | Уплотнение кабеля 3xD.20 EPDM 60 Sh | 96
6016400 | Уплотнение кабеля 14345 EPDM 60 Sh | 96
6016401 | Упл.кольцо D.56x18,5 55.12050 Gi | 102
6016402 | Уплотнение 54.10848 abil | 98
6016403 | Уплотнение 55.10777/1 abil | 68
6016404 | Уплотнение 55.10777 abil | 55
6016405 | Упл.кольцо D.26 55.10759 Gi | 59
6016406 | Уплотнение кабеля 4xD.16,5 EPDM 60 Sh | 96
6016407 | Прокладка D.112/154x3 54.5485 Gi | 96
6016408 | Прокладка D.115/165x3 54.4928 Gi | 31
6016410 | Упл.кольцо профильное 14741 NBR | 106
6016411 | Упл.кольцо профильное 14741 NBR | 94
6016412 | Уплотнение кабеля 3xD.14.2 EPDM 60 SH | 91
6016413 | Уплотнение кабеля 25x64 EPDM 60 Sh | 96
6016414 | Прокладка D.47/103x3 55.3206/3 Gi | 90
6016415 | Защитная втулка D.66/58x28 55.17514 Rg | 88
6016416 | Вставка 53.15692 GG | 675
6016417 | Распор.втулка D45x28 55.8900 Rg | 186
6016418 | Втулка D.77/65 55.8899/2 GPbBz | 219
6016419 | Втулка D.77/48 55.8899 St | 296
6016420 | Втулка D.77/48 55.8899 Gbz | 236
6016421 | Зажимная гильза D.67/45x20 54.18537 1.44 | 276
6016422 | Защитная втулка D.66/58x28 55.17514 1.45 | 153
6016423 | Прокладка D.49/92x3 55.3206 Gi | 21
6016425 | Дросселирующая втулка D.80/72x35 55.9119 | 109
6016426 | Опор.втулка D.77/57,55x19 9.0975 | 232
6016427 | Опор.втулка D.77/57,55x35 9.0975 | 211
6016428 | Кольцо D.30/23x5 55.6636 1.4401 | 93
6016430 | Регулир.кольцо D.64/55x12 55.6398 Rg | 406
6016431 | Фланец 54.18419/2 1.4021 | 371
6016432 | Опорная пластина D.70x8 1.4821 | 608
6016433 | Контршайба D.62x8,2 1.4122 | 355
6016434 | Шаровый подпятник 53.18732 1.4571 | 667
6016435 | Шаровый подпятник 54.18730 1.4571 | 332
6016436 | Шаровый подпятник 16544 1.4122 | 249
6016437 | Опорный элемент 35x20 55.12502 1.4122 | 50
6016438 | Фиксатор 68x15x10 54.18731 1.4571 | 141
6016439 | Кольцо D.31,9/19,5x5 55.12605 1.4401 | 77
6016440 | Опорное кольцо обмотки D.214 Noryl | 38
6016441 | Защ.кольцо D.428/373.2x58 53.10757 | 1517
6016442 | Защитная гильза D.89/85,5x58 55.6135 Ms | 91
6016443 | Защитная гильза D.89/85,5x75 55.6135 Ms | 96
6016444 | Защ.кольцо D.56/48x12 55.4882 Gbz | 111
6016445 | Опорное кольцо обмотки D.408 Ms | 663
6016447 | Сегмент скольжения 52.7124/2 St+A | 3089
6016449 | Контркольцо 54.15142 Glycodur F | 51
6016451 | Контркольцо 53.10126/1 St+A | 1901
6016452 | Контркольцо 53.10126 St+A | 1989
6016453 | Контркольцо 55.7725 Pertinax | 829
6016454 | Сегмент скольжения 53.7355 St+A | 1297
6016455 | Шаровый подпятник 55.7119 St | 278
6016458 | Сегмент скольжения 54.16241 | 85
6016459 | Сегмент скольжения 54.16129 | 63
6016460 | Сегмент скольжения 52.12537 | 4446
6016462 | Торц.упл.53.17397 GG | 88
6016463 | Упор.кольцо D.51/36x1,5 53.1536/2 1.4401 | 28
6016464 | Зажим.кольцо 224.1/190x16 54.18406 St | 684
6016465 | Зажим.кольцо D.170/150x12 54.12564 St | 211
6016466 | Зажим.кольцо О D200,2/140x28 54.10837 St | 540
6016467 | Зажим.кольцо U D200,2/140x18 54.10835 St | 365
6016468 | Зажим.кольцо D.122/81x4 54.10771 1.40021 | 206
6016469 | Торц.упл.53.17397 GG/C1 | 118
6016470 | Шайба дистан.D.19.9/9x5 55.14871 1.4021 | 29
6016471 | Опор.кольцо D.120/80x47 54.16599 A2 | 661
6016472 | Опорное кольцо обмотки D.425 Rg | 1008
6016474 | Промежуточное кольцо D.98/60x15 55.7447 | 324
6016475 | Промежуточное кольцо D.98/60x15 55.7447 | 237
6016476 | Торцевое уплотнение 53.17397 GG/C0 | 114
6016478 | Щел.к.ниж.55.13238 1.4122 | 235
6016479 | Щел.к.170,2/160x17,5 55.13237 1.4122 | 236
6016480 | Щел.к.ниж.55.12559 9.0975 | 244
6016481 | Щел.к.D225,2/215x23 55.12558 9.0975 | 343
6016485 | Щел.к.O D195,2/180x23 55.1345 1.4122 | 291
6016487 | Зажим.кольцо D.65/49x2 55.2106 1.4021 | 94
6016488 | Зажим.кольцо D.100/80.5x2 55.1945 1.4021 | 117
6016489 | Зажим.кольцо D.77/65x2 55.1877 1.4021 | 108
6016490 | Щел.к.ниж.55.16997 1.4122 | 616
6016491 | Щел.к.D300,2/285x35 55.16996 1.4122 | 717
6016492 | Щел.к.ниж.55.13456 1.4122 | 302
6016493 | Крепление 95x25x25 54.17693 1.4301 | 263
6016495 | Зажимной хомут 53.17331 Al | 34
6016496 | Зажимной хомут 60x35x12 55.12596 1.4401 | 153
6016498 | Зажимной хомут 38x16x10 55.11081 St | 88
6016500 | Крепление 95x25x25 54.17693 1.4301 | 263
6016502 | Крепежный уголок 54.2630 St | 90
6016503 | Держатель направ.DN100 1.4571 | 164
6016505 | Направляющая пластина 54.2312 St | 221
6016507 | Направляющая пластина 55.2135 St | 31
6016508 | Зажимной хомут 26x12x5 55.2353 St.50 K | 86
6016509 | Ручка 55.3268 1.4541 | 28
6016511 | Ручка 54.1649/1 A2 | 146
6016512 | Ручка 52.1592 Stvz/C0 | 208
6016513 | Ручка 52.1592 St/C0 | 208
6016514 | Ручка 52.1592 Stvz | 176
6016516 | Подвеска 51.14755 St37-2 | 895
6016518 | Подвеска 52.17419 St50-2 | 1432
6016519 | Опорный изолятор 51.16636 St37-2 | 1312
6016520 | Подвеска 51.16161 GGG | 352
6016521 | Подвеска 53.15395 St | 79
6016522 | Подвеска T344- 51.15058VN02 St37-2 | 1231
6016523 | Подвеска T344- 51.15058VN01 St37-2 | 1207
6016524 | Трубный хомут D.168,3 53.18587 Stvz | 165
6016525 | Трубный хомут D.168 53.18586 Stvz | 373
6016526 | Держатель сдвоенных направ 53.18585 A2 | 640
6016527 | Держатель сдвоенных направ 53.18585 Stvz | 486
6016528 | Опора головной вставки 53.17472 St-v | 1562
6016529 | Опора головной вставки 53.17314 St-v | 1550
6016530 | Опора головной вставки 53.17314 1.45 | 2429
6016531 | Трубный хомут D.219 53.18591 Stvz | 341
6016532 | Компенсационная емкость 51.18052 1.4571 | 1781
6016533 | Кронштейн 1957x40x8 53.18781 1.4571 | 328
6016534 | Трубный хомут D.711 53.18705 Stvz | 207
6016535 | Трубный хомут D.711 53.18704 Stvz | 238
6016536 | Трубный хомут DN150 53.18602 A2 | 220
6016537 | Трубный хомут DN150/2RK 53.18601 A2 | 415
6016538 | Трубный хомут D.219 53.18592 Stvz | 205
6016539 | Направляющая опора 54.17310 St-verz. | 319
6016540 | Трубный хомут D.273 52.15386 A4 | 348
6016541 | Трубный хомут D.273 52.15386 Stvz | 221
6016542 | Держатель сдвоенных напр.53.15380 1.4571 | 808
6016543 | Держатель сдвоенных направ 53.15380 Stvz | 528
6016544 | Трубный хомут DN200/RB 52.15228 St | 182
6016545 | Крепление 310x50x15 54.15225 St | 165
6016548 | Направляющая опора 54.17310 1.4571 | 390
6016549 | Трубный хомут DN100/1R 52.17306 Stvz | 209
6016552 | Держатель сдвоенных направ 53.16375 Stvz | 480
6016553 | Фиксатор 80x20x12 54.16160 St37-2 | 34
6016554 | Прижимное устройство 54.16048 St37-2 | 65
6016555 | Держатель магниевого анода 53.18753 . | 302
6016556 | Труб.муфта D.134,5/M120x2x46,5 54.2092 | 219
6016558 | Воздухозаборная трубка DN65 54.17638 6м | 404
6016559 | Воздухозаборная трубка DN65 54.17638 6м | 1459
6016560 | Труба напорная DN150 51.12273 St | 5647
6016564 | Труба напорная DN125 53.17639 1m A4 | 1075
6016567 | Удлиненный ниппель R1 1/2x300 St | 83
6016568 | Ниппель R 1 55.15315 1.4021 | 248
6016571 | Резиновая втулка D.42/70x80 54.16287 Gi | 390
6016577 | Прокладка D.290/380х0,2 картон | 197
6016578 | Уплотнение 53.12291 abil | 139
6016580 | Поплавок 54.5832 пластик | 33
6016581 | Поплавок 55.3365 PVC | 20
6016582 | Защита кабеля 54.5212 | 65
6016583 | Мембрана 54.1409 NBR 50S | 262
6016585 | mechanical shaft seal 680-103-73A-085 | 2184
6016586 | Торц.упл.D.48 C 54.13828 KI | 747
6016588 | Кожух охлаждения 50.19014 GG | 612
6016589 | Кожух охлаждения 50.19014 GG | 629
6016590 | Кожух охлаждения 50.17701 GG | 455
6016591 | Фланец 53.18266 1.4571 | 3820
6016592 | Фланец 53.18266 St37 | 1017
6016593 | Фланец 54.18116 1.4571 | 1803
6016594 | Болт D.10x64 A4 | 55
6016595 | Кабельный зажим D.25 53.18612 Stvz | 276
6016596 | Кабельный зажим D.30 53.18611 Stvz | 280
6016597 | Кабельный зажим D.40 54.16286 GGG | 32
6016598 | Кабельный зажим D.28/D.28 54.16285 GGG | 53
6016599 | Кабельный зажим D.28 54.16284 GGG | 35
6016600 | Кабельный зажим D.28/D.63 54.16283 GGG | 53
6016601 | Кабельный зажим D.63 54.16282 GGG | 38
6016602 | Фланец 54.18116 St37 | 629
6016605 | Труба напорная DN80 52.10594 St | 494
6016606 | Крепление D.60.3/53x135 54.15812 St | 114
6016609 | Труба напорная DN125 53.17639 1m Stvz | 447
6016610 | Соединительный фланец 54.1321 GG | 213
6016611 | Стяжной фланец DN80 52.16575 GG | 127
6016612 | Резьбовой фланец G1¼ 54.13707 GG | 107
6016613 | Резьбовой фланец R3 54.11549 St37-2 | 228
6016614 | Соединительный фланец 54.11498 GG | 252
6016615 | Соединительный фланец 54.1322 Gbz | 302
6016616 | Соединительный фланец 54.1322 GG | 203
6016617 | Соединительный фланец 54.1321 Gbz | 318
6016618 | Контркольцо 53.7095/3 RekofaT947 | 384
6016619 | Нижняя деталь 52.16645 Gbz | 1186
6016620 | Нижняя деталь 52.16645 GG | 436
6016621 | Нижняя деталь 53.15903 9.0971 | 325
6016622 | Нижняя деталь 52.15349 Gbz | 821
6016623 | Нижняя деталь 52.15349 GG | 372
6016624 | Нижняя деталь 53.15167/1 Gbz | 602
6016625 | Нижняя деталь 53.15167/1 GG | 342
6016626 | Нижняя деталь 52.16741 GG | 779
6016628 | Крышка мембраны 54.6518/1 Gbz | 200
6016629 | Крышка мембраны 54.6518/1 GG | 93
6016630 | Опорная пластина 53.6139 St | 920
6016631 | Крышка мембраны 53.1412 Gbz | 519
6016632 | Крышка мембраны 53.1412 GG | 570
6016633 | Нижняя деталь 52.16741 Gbz | 2155
6016634 | Нижняя деталь 53.15167 GG | 441
6016635 | Нижняя деталь 52.12503 Gbz | 1373
6016636 | Нижняя деталь 52.12503 GG | 449
6016637 | Нижняя деталь 52.10723/2 GG | 2769
6016638 | Нижняя деталь 52.10723/1 Gbz | 5477
6016639 | Нижняя деталь 52.10723/1 GG | 2156
6016640 | Нижняя деталь 52.10723 GG | 2059
6016642 | Крышка мотора 53.12539 GG | 676
6016643 | Нижняя деталь 52.14223 GG | 667
6016644 | Нижняя деталь 52.13627 Gbz | 1030
6016646 | Нижняя деталь 52.13581 Gbz | 1273
6016647 | Нижняя деталь 52.13581 GG | 496
6016650 | Зажимной хомут 48x18x15 55.6003 Gbz | 26
6016651 | Упор.кольцо D.35/30x0.7 53.1536/2 1.4401 | 28
6016652 | Упор.кольцо D.35/27x1 53.1536/2 1.4401 | 28
6016653 | Упор.кольцо D.35/24x1 53.1536/2 1.4401 | 28
6016654 | Упор.кольцо D.26/21x0.7 53.1536/2 1.4401 | 28
6016655 | Упор.кольцо D.26/18x1 53.1536/2 1.4401 | 28
6016656 | Упор.кольцоD20.5/16x0.7 53.1536/2 1.4401 | 28
6016657 | Кабельный ввод PG21 54.6004 Gbz | 97
6016658 | Держатель уплотнения 54.2936 1.4401 | 263
6016659 | Упл.втулка 55.1026/1 Gbz | 54
6016660 | Упл.втулка 55.1026 Gbz | 94
6016661 | Втулка 53.14343 Gbz | 120
6016662 | Втулка 53.14343 GG | 61
6016663 | Втулка 53.10760 GG | 240
6016664 | Упор.кольцоD20.5/12x0.7 53.1536/2 1.4401 | 28
6016666 | Крышка мембраны 53.12594 Gbz | 993
6016667 | Крышка мембраны 53.12594 GG | 465
6016670 | Крышка мембраны 51.6694 GG | 1297
6016674 | Крышка мембраны 53.18641 GG | 663
6016675 | Крышка мембраны 52.14789 Gbz | 1245
6016676 | Крышка мембраны 52.14789 GG | 726
6016677 | Крышка мембраны 53.13576/1 Gbz | 353
6016678 | Крышка мембраны 53.13576/1 GG | 378
6016681 | Корпус подшипника 53.12969 Gbz A | 563
6016684 | Корпус подшипника верх.52.12488 Gbz C | 2382
6016686 | Корпус подшипника верх.52.12488 Gbz B | 1906
6016688 | Корпус подшипника верх.52.13564 Gbz W | 1074
6016689 | Корпус подшипника верх.52.13564 GG W | 709
6016693 | Корпус подшипника верх.52.13564 Gbz A | 678
6016694 | Корпус подшипника верх.52.13564 GG A | 370
6016695 | Корпус подшипника верх.52.12488 GG B | 889
6016696 | Корпус подшипника 53.7759 Gbz D | 983
6016697 | Корпус подшипника 53.7759 GG D | 298
6016698 | Корпус подшипника 52.6836/2 Gbz C | 1803
6016699 | Корпус подшипника 52.6836/2 GG C | 987
6016700 | Корпус подшипника 52.6836 Gbz A | 1110
6016701 | Корпус подшипника 52.6836 GG A | 556
6016702 | Корпус подшипника 52.6836 Gbz B | 1631
6016703 | Корпус подшипника 53.7759/4 GG C | 401
6016704 | Корпус подшипника верх.51.10836/1 GG F | 9310
6016705 | Корпус подшипника верх.52.10720/2 Gbz C | 5224
6016706 | Корпус подшипника верх.52.10720/1 GG C | 3907
6016707 | Корпус подшипника верх.52.10720 GG C | 3173
6016708 | Корпус подшипника 53.7826 Gbz D | 379
6016709 | Корпус подшипника 53.7826 GG D | 201
6016710 | Корпус подшипника 53.7826 Gbz C | 408
6016712 | Крышка 53.16762 Gbz | 757
6016713 | Крышка 53.16762 GG | 270
6016715 | Крышка 53.14224 Gbz | 390
6016716 | Крышка 53.14224 GG | 219
6016720 | Нижняя деталь 51.9680/3 GG | 3571
6016721 | Нижняя деталь 51.9680/2 GG | 3588
6016722 | Нижняя деталь 53.7758 GG | 768
6016723 | Нижняя деталь 52.6835 Gbz | 1553
6016724 | Нижняя деталь 52.6539 Gbz | 2731
6016725 | Нижняя деталь 52.6539 GG | 758
6016726 | Корпус подшипника 52.18416 GG C | 444
6016727 | Корпус подшипника 53.15162 GG C | 500
6016728 | Корпус подшипника 53.15162 GG P | 348
6016729 | Корпус подшипника верх.52.14216 Gbz N | 2819
6016730 | Корпус подшипника верх.52.14216 GG M | 1261
6016731 | Корпус подшипника верх.52.13564 GG Z | 935
6016733 | Корпус подшипника верх.52.13564 GG X | 730
6016735 | Корпус подшипника верх.51.18240 GG AB | 13086
6016736 | Корпус подшипника 52.17989/1 GG C | 1624
6016737 | Корпус подшипника 52.17989 GG C | 1639
6016738 | Корпус подшипника 52.17375 GG C | 657
6016739 | Корпус подшипника 52.15335/1 GG C | 445
6016740 | Корпус подшипника 52.15335/1 GG AA | 470
6016741 | Корпус подшипника 52.15335 GG E | 664
6016743 | Проходной болт D.36x118 54.11047 Ms | 93
6016744 | Проходной болт SW13x48 55.10301 Ms | 59
6016745 | Проходной болт D.25,7x87 54.2193 M | 109
6016746 | Промеж.шайба 53.11499 St | 311
6016747 | Промеж.шайба 53.11080 St | 886
6016748 | Кронштейн клемм.колодки 53.10803 GG | 329
6016750 | Упорный подшипник ниж.52.7120/2 St | 6612
6016751 | Упорный подшипник ниж.54.3340 Gbz | 237
6016753 | Упорный подшипник ниж.53.3205 Gbz | 574
6016754 | Упорный подшипник ниж.53.3205 GG | 358
6016755 | Упорный подшипник ниж.54.3125/2 GG | 209
6016757 | Клеммная колодка 52.17067 Araldit | 1437
6016766 | Клеммная колодка 52.13703 пластик | 1437
6016767 | Клеммная колодка 52.11046/1 пластик | 1566
6016768 | Клеммная колодка 52.11046 Araldit | 1747
6016770 | Клеммная колодка 52.2475/1 пластик | 941
6016771 | Клеммная колодка 53.2190/1 Araldit | 776
6016773 | Упорный подшипник ниж.53.17345 GGGNiCr | 677
6016774 | Упорный подшипник ниж.53.16542 GGGNiCr | 1305
6016775 | Упорный подшипник ниж.53.16541 GGGNiCr | 1302
6016776 | Упорный подшипник ниж.53.16273 GGGNiCr | 1089
6016777 | Упорный подшипник ниж.54.16130 GGGNiCr | 604
6016778 | Упорный подшипник ниж.53.16023 GGGNiCr | 604
6016780 | Упорный подшипник ниж.53.17991 GGG | 793
6016781 | Контркольцо 54.3236 Gbz+A | 640
6016783 | Щел.к.D.90/45,05x9 54.7379/3 Gbz+A | 371
6016784 | Щел.к.D.62,6/26x13 55.7356/1 Gbz+A | 283
6016785 | Щел.к.D.62,6/26x13 55.7356/1 Rg+A | 163
6016786 | Упорный подшипник ниж.53.18733 GGGNiCr | 1565
6016787 | Упорный подшипник ниж.52.18225 GGG | 1610
6016789 | Упорный подшипник ниж.54.10618 GG B | 348
6016790 | Упорный подшипник ниж.54.10618 GG | 383
6016794 | Упорный подшипник ниж.55.7829/1 1.4122 | 614
6016795 | Упорный подшипник ниж.54.7380 Gbz | 319
6016796 | Упорный подшипник ниж.53.12498 GGGNiCr | 676
6016797 | Упорный подшипник ниж.53.15336 GG | 151
6016798 | Упорный подшипник ниж.54.15145 GG | 177
6016821 | Держатель уплотнения 55.14937 1.4021 | 328
6016822 | Фланец упл.54.14361 Gbz | 676
6016824 | Фланец упл.54.14340 Gbz | 241
6016825 | Держатель уплотнения 55.10862 1.4401 | 148
6016826 | Держатель уплотнения 55.10174/1 1.4401 | 236
6016828 | Фланец упл.54.16133 Gbz | 559
6016835 | Фланец упл.54.16580 Gbz | 416
6016857 | Шланг охлаждения 52.10764/1 A2 | 7878
6016935 | Корпус поплавка O 54.18744 1.4571 | 240
6016944 | Поплавковый корпус U 54.18746 1.4571 | 213
6016945 | Корпус муфты 51.18245 GG | 1311
6016946 | Угловой кронштейн 53.18136 St vz | 108
6016947 | Угловой кронштейн 53.18136 A4 | 216
6016948 | Шайба D.90/170x7 54.18086 1.4301 | 212
6016949 | Опорная пластина 52.18084 1.4301 | 474
6016950 | Крышка вентиляции 54.18056 Polyamid | 96
6016951 | Стопорный болт D.10x64 55.17909 A4 | 26
6016952 | Корпус муфты 51.18245 Gbz | 4422
6016953 | Корпус поплавка 54.18745 1.4571 | 217
6016955 | Фиксатор приемного фильтра 54.18637 | 215
6016956 | Опор.гильза D.20/18x30 54.18264 1.4571 | 102
6016957 | Корпус муфты 52.18685 Gbz | 3011
6016958 | Корпус муфты 52.18538 GG | 925
6016959 | Корпус муфты 52.18443 GG | 1242
6016971 | Термоусадочная муфта 7x1,5 к-т | 45
6017124 | Седло клапана I 55.2898 Rg | 234
6017126 | Седло клапана I 55.11388 Rg | 158
6017127 | Обратный клапан ниж.RSV100 GG | 1235
6017128 | Диск клапана 55.10448 A2+Gi | 533
6017129 | Диск клапана 55.7109 A2+Gi | 612
6017130 | Диск клапана 54.4931 Gbz+Gi | 96
6017133 | Стержень электрода D.4x122 54.13282 A2 | 43
6017134 | Стержень электрода D.4x210 54.13282 A2 | 40
6017135 | Стержень электрода D.4x242 54.13282 A2 | 45
6017138 | Электрод (кабель 20м) L=30 M18 | 176
6017140 | Стержень электрода D.4x102 54.13282 A2 | 20
6017142 | Двойной электрод L=20 G1/2 30м кабеля | 698
6017143 | Штуцер темп.датчика G1/2 54.14057 | 398
6017145 | Стержень электрода D.4x77 54.13422 A2 | 16
6017147 | Стержень электрода D.4x145 54.13282 A2 | 45
6017148 | Переходник PG11/M16x1,5 54.17691 1.4301 | 123
6017149 | Промеж.узел F Pg13,5 DIN46255 1.4401 | 132
6017151 | Термопоплавковый выключатель 54.10460 | 313
6017157 | Пробка PG21 55.14048 1.4021 | 140
6017166 | Пробка PG16 55.14048 1.4021 | 139
6017167 | Накидная гайка D.25.3 54.13974 1.4401 | 159
6017168 | Накидная гайка D.29 54.13974 1.4401 | 85
6017170 | Резьбовой штуцер Pg29 55.13614 1.40 | 219
6017176 | Кабельный зажим 54.18534 1.4571 | 189
6017177 | Кабельный зажим 54.18496 1.4571 | 185
6017178 | Кабельный зажим 54.18435 1.4571 | 145
6017179 | Кабельный зажим 54.18272 1.4571 | 139
6017181 | Инжектор DN150 51.17635 A4 | 1484
6017186 | Крюк натяжной цепи 55.2039 A2 | 30
6017188 | Кабельный зажим 53.18039 1.4571 | 129
6017191 | Опорная пластина 3x19 55.6823 1.4401 | 57
6017192 | Защитная пластина 55.4816 1.4571 | 85
6017193 | Защитная пластина 55.3815 1.4571 | 109
6017194 | Компенсационная емкость 50.18261 1.4571 | 1017
6017203 | Болт D.15,75x81 A2 | 78
6017204 | Промеж.узел D.25 55.10628 1.4122 | 127
6017206 | Болт D.10x88 A2 | 53
6017207 | Балласт 55.5834 Cu | 145
6017208 | Болт D.10x60 A2 | 53
6017214 | Болт D.35x96 1.4021 | 188
6017215 | Балласт 54.1182 GG | 108
6017216 | Форсунка D.65 54.17636 A4 | 279
6017217 | Форсунка D.55 54.17636 А4 | 253
6017218 | Форсунка D.50 54.17636 А4 | 282
6017219 | Инжектор DN150 51.17635 Stvz | 750
6017220 | Форсунка D.70 54.17636 A4 | 278
6017222 | Поплавковая пробка верх.55.5831 пластик | 122
6017223 | Поплавковая пробка ниж.55.5830 пластик | 107
6017225 | Удлинитель 54.11403 A4 | 95
6017227 | Опорная консоль DN100 51.17641 A4 | 2453
6017228 | Корпус обр.клапана DN200PN40 K14 GGG | 2748
6017229 | Промеж.узел M32x1,5 17764 1.4401 | 123
6017230 | Промеж.узел M32x1,5 17764 1.4401 | 70
6017232 | Штифт цилиндрический 8h11x8 DIN7 A4 | 24
6017233 | Штифт цилиндрический 6m6x43 55.17672 A4 | 18
6017234 | Стопорный штифт D.3x110 55.12844 1.4541 | 1
6017235 | NRV housing DN200PN16 K14 GG | 2581
6017236 | Обратный клапан ниж.DN200PN40 GGG B | 1711
6017237 | Корпус обр.клапана DN200PN25 K14 GGG | 2914
6017238 | Корпус обр.клапана DN200PN25 K14 Gbz | 5305
6017240 | Корпус обр.клапана DN200PN10 K14 Gbz A | 5064
6017241 | NRV housing DN200PN10 K14 GG | 2581
6017242 | NRV housing DN200PN16 K14 Gbz | 3471
6017243 | Стопорный штифт D.4x70 55.12844 1.4541 | 1
6017244 | Шайба D.56/72x2.7 55.13633 St | 90
6017245 | Планка 82x30x10 55.13044 St | 58
6017246 | Планка 72x30x10 55.12563 St | 49
6017247 | Пруж.стоп.шайба(Гровера)227x6 54.12486А2 | 212
6017248 | Стопорное кольцо WA 882 FSt | 86
6017249 | Стопорное кольцо 175x4 WA235 54.13554FSt | 65
6017250 | Стопорное кольцо 255x5 DIN472 FSt HVCH. | 148
6017252 | Стопорный штифт D.3x70 55.12844 1.4541 | 1
6017253 | Стопорный штифт D3x50 55.12844 1.4541 | 6
6017259 | Ручка 52.17887 1.4581 | 242
6017262 | Кассета с поглотителем влаги 53.17848 Ms | 910
6017263 | Шайба дистан.D217/150x30 54.17851 St 37 | 387
6017264 | Упл.пластина 25x4x299 54.1772 Moosg. | 52
6017265 | Упл.пластина 25x4x379 54.1772 Moosg. | 52
6017266 | Цинковый защитный анод 54.17945 Zink+St | 122
6017267 | Опорная плита D.392 51.17882 Al/C0 | 421
6017268 | Кожух насоса SG6 50.17861 Al/C0 | 1989
6017270 | Штуцер анода 200/M12 54.17915 St/C0 | 528
6017271 | Штуцер анода 200/M12 54.17894 1.4571 | 169
6017272 | Штуцер анода 200/M12 54.17893 1.4571 | 134
6017273 | Магниевый защ.анод 54.18805 Magne+St | 469
6017274 | Уплотнение 54.17719 perbun. | 37
6017275 | Обратный клапан ниж.DN200PN25 GGG B | 894
6017276 | Обратный клапан ниж.DN200PN10 Gbz C | 2523
6017277 | Обратный клапан ниж.DN200PN10 Gbz B | 2573
6017278 | Обратный клапан ниж.DN200PN10 GG B | 674
6017279 | Обратный клапан ниж.DN200PN16 Gbz C | 3065
6017280 | Обратный клапан ниж.DN200PN16 Gbz B | 2665
6017281 | Обратный клапан ниж.DN200PN16 GG B | 799
6017290 | Стопорное кольцо 230x5 DIN472 FSt | 128
6017291 | Удлинитель M12x80 55.15554 A2 | 200
6017292 | Удлинитель M12x115 55.15554 A2 | 147
6017293 | Удлинитель M12x160 55.15554 A2 | 148
6017294 | Удлинитель M12x100 55.15554 A2 | 109
6017295 | Удлинитель M12x90 55.15554 A4 | 146
6017296 | Удлинитель M12x90 55.15554 A2 | 111
6017297 | Удлинитель M12x70 55.15554 A4 | 143
6017299 | Дистан.трубка D323.9/253.9x110 18646 St | 1190
6017300 | Защитная трубка кабеля 53.18414 A2 | 380
6017301 | Защитная трубка кабеля 53.18414 A2 | 364
6017306 | Удлинитель M12x70 55.15554 A2 | 200
6017307 | Удлинитель R1/4x115 55.13813 A2 | 144
6017308 | Удлинитель R1/4x75 55.13813 A2 | 127
6017309 | Удлинитель R1/4x55 55.13813 A2 | 118
6017314 | Удлинитель M12x48 55.15541 Stvz | 87
6017315 | Удлинитель M12x60 55.15554 A4 | 141
6017316 | Удлинитель M12x60 55.15554 A2 | 142
6017317 | Удлинитель M12x110 55.15541 Stvz | 72
6017318 | Удлинитель M12x95 55.15541 Stvz | 87
6017319 | Удлинитель M12x137 55.15541 Stvz | 77
6017320 | Удлинитель M12x73 55.15541 Stvz | 72
6017321 | Удлинитель M12x58 55.15541 Stvz | 60
6017322 | Гайка 55.7372 Rg | 364
6017323 | Гайка 55.6832 Gbz | 325
6017325 | Гайка M12x1 55.16229 Ms | 165
6017326 | Гайка M12x1 55.16229 1.4571 | 241
6017327 | Гайка S14x1.25 55.2187 Ms | 60
6017328 | Пробка PG16 55.17017 1.4021 | 56
6017329 | Гайка 55.7815/1 Gbz | 55
6017330 | Стопорное кольцо 215x5 DIN472 FSt | 111
6017331 | Стопорное кольцо 160x4 DIN472 FSt hvch. | 90
6017333 | Стопорное кольцо 54.10144 FSt | 48
6017335 | Накидная гайка M20x1,5L 55.8702 1.4401 | 214
6017336 | Накидная гайка M20x1,5L 55.8702 Rg | 125
6017337 | Пробка PG29 55.11523 1.4021 | 183
6017343 | Пробка PG21 55.11521 1.4021 | 332
6017344 | Пробка G1 1/2 55.11082 1.4021 | 279
6017345 | Пробка G1/2A 55.2523 A4 | 51
6017346 | Пробка G1/2A 55.2523 A2 | 63
6017347 | Корпус ступени 52.7595 GG | 860
6017348 | Корпус ступени 51.7504 GG | 5184
6017349 | Корпус ступени 52.6975 9.0975 B | 3996
6017350 | Корпус ступени 52.6975 Gbz B | 3557
6017353 | Корпус ступени 51.6663/1 Gbz | 9895
6017354 | Корпус ступени 52.7595 Gbz | 1287
6017355 | Корпус ступени 52.9495/1 9.0975 | 4689
6017357 | Корпус ступени 53.9447 Gbz | 1176
6017358 | Корпус ступени 53.9447 GG | 979
6017359 | Корпус ступени 53.9264 Gbz B | 1521
6017360 | Корпус ступени 53.9264 Gbz | 1521
6017361 | Корпус ступени 53.9264 GG | 1186
6017362 | Корпус ступени 51.6663/1 GG | 4814
6017363 | Корпус ступени 3157 9.0975 | 1683
6017364 | Корпус ступени 52.1460 Gbz B | 4472
6017365 | Корпус ступени 52.1460 GG B | 2008
6017366 | Корпус ступени 52.1460 Gbz | 3224
6017367 | Корпус ступени 52.1460 GG | 1835
6017368 | Корпус ступени 51.1022/1 Gbz | 5296
6017369 | Корпус ступени 51.1022/1 GG | 1532
6017370 | Корпус ступени 52.3157/1 GGG | 1351
6017371 | Корпус ступени 51.6663 Gbz | 8857
6017372 | Корпус ступени 51.6663 GG | 4986
6017373 | Корпус ступени 52.6477 Gbz | 4895
6017374 | Корпус ступени 52.6477 GG | 1809
6017377 | Корпус ступени 52.3157/1 9.0975 | 1867
6017378 | Корпус ступени 52.10568/6 Gbz | 1448
6017379 | Корпус ступени 52.10568/6 GG | 642
6017380 | Корпус ступени 52.10568/1 Gbz D | 1749
6017381 | Корпус ступени 52.10568/1 GG | 533
6017382 | Корпус ступени 52.10568 Gbz | 958
6017383 | Корпус ступени 52.10568 GG | 396
6017384 | Корпус ступени 52.10206/3 GG | 846
6017385 | Корпус ступени 52.11478 GG | 1035
6017386 | Корпус ступени 54.11585/2 GGG | 446
6017387 | Корпус ступени 54.11585/1 Gbz B | 739
6017388 | Корпус ступени 54.11585/1 Gbz | 578
6017389 | Корпус ступени 54.11585 GG | 205
6017390 | Корпус ступени 52.11478/1 Gbz | 2973
6017391 | Корпус ступени 52.11478/1 GGG | 1432
6017392 | Корпус ступени 52.11478 Gbz | 2973
6017393 | Корпус ступени 52.10206/1 Gbz B | 1387
6017394 | Корпус ступени 51.9732 GG | 4737
6017395 | Корпус ступени 51.9723 GG | 6191
6017397 | Корпус ступени 51.9558A GG | 3241
6017398 | Корпус ступени 52.9495/3 Gbz D | 3481
6017399 | Корпус ступени 52.9495/1 GG/C0 C | 2456
6017401 | Корпус ступени 53.9822 GG | 786
6017402 | Корпус ступени 52.10206/1 Gbz | 1162
6017403 | Корпус ступени 52.10206/1 GG | 511
6017404 | Корпус ступени 52.10206 GG | 706
6017406 | Корпус ступени 53.9822/2 Gbz | 2280
6017407 | Корпус ступени 53.9822 9.0975 | 1669
6017408 | Корпус ступени 53.9822 Gbz | 1786
6017409 | Корпус ступени 51.1015/1 GG | 2280
6017410 | Корпус ступени 53.15452 1.4301 | 124
6017411 | Корпус ступени 53.9881 Gbz | 988
6017412 | Корпус ступени 53.9881 GG | 733
6017413 | Корпус ступени 54.9019 Gbz | 639
6017414 | Корпус ступени 54.9019 GG | 345
6017415 | Корпус ступени 54.8463 Gbz F | 619
6017416 | Корпус ступени 54.8463 Gbz | 572
6017417 | Корпус ступени 53.15453 1.4301 | 235
6017418 | Корпус ступени 53.16794 GG J | 693
6017419 | Корпус ступени 53.16794 GG I | 205
6017420 | Корпус ступени 53.16794 GG H | 194
6017421 | Корпус ступени 53.16794 GG G | 223
6017422 | Корпус ступени 53.16794 GG | 227
6017423 | Корпус ступени 54.16432/1 9.0971 | 526
6017424 | Корпус ступени 54.16432 9.0971 | 76
6017425 | Корпус ступени 54.8463 GG | 293
6017426 | Корпус ступени 54.1729 Gbz | 291
6017428 | Корпус ступени 54.1500 Gbz | 385
6017429 | Корпус ступени 54.1500 GG | 306
6017430 | Корпус ступени 54.1496 Gbz B | 789
6017431 | Корпус ступени 54.1496 Gbz A | 701
6017432 | Корпус ступени 54.1496 GG A | 638
6017433 | Корпус ступени 54.1729 GG C | 419
6017435 | Корпус ступени 53.6223 GG | 779
6017437 | Корпус ступени 54.5826 GG E | 463
6017440 | Корпус ступени 54.1729 Gbz C | 457
6017441 | Корпус кон.ступени 53.16889 GG C | 216
6017442 | Корпус кон.ступени 53.16889 GG | 213
6017443 | Корпус кон.ступени 55.1728 Gbz B | 1000
6017444 | Корпус кон.ступени 55.1728 GG B | 658
6017445 | Корпус кон.ступени 55.1728 Gbz | 359
6017447 | Корпус кон.ступени 55.1501 Gbz | 481
6017448 | Корпус кон.ступени 53.16889 GG D | 672
6017449 | Корпус кон.ступени 53.18597 9.0971 | 278
6017450 | Корпус кон.ступени 53.16893 9.0971 | 282
6017451 | Корпус кон.ступени 53.16893 9.0971 | 733
6017452 | Корпус кон.ступени 53.16893 9.0971 | 726
6017453 | Корпус кон.ступени 53.16893 9.0971 | 339
6017454 | Корпус кон.ступени 53.16893 9.0971 | 334
6017455 | Корпус кон.ступени 53.16889 GG E | 146
6017456 | Корпус кон.ступени 55.1501 GG | 404
6017457 | Корпус ступени 53.16892 9.0971 M | 703
6017458 | Корпус ступени 53.16892 9.0971 L | 694
6017459 | Корпус ступени 53.16892 9.0971 I | 266
6017460 | Корпус ступени 53.16892 9.0971 H | 257
6017461 | Корпус ступени 53.16892 9.0971 G | 302
6017462 | Корпус ступени 53.16892 9.0971 | 297
6017463 | Корпус ступени 53.16794 GG K | 143
6017464 | Корпус ступени 53.16892 9.0971 N | 751
6017465 | Корпус кон.ступени 55.1495 Gbz A | 772
6017466 | Корпус кон.ступени 55.1495 GG A | 707
6017467 | Корпус кон.ступени 55.1495 Gbz | 359
6017468 | Корпус кон.ступени 55.1495 GG | 294
6017469 | Корпус ступени 53.17039 9.0971 | 261
6017470 | Корпус ступени 53.16892 9.0971 K | 233
6017471 | Корпус ступени 53.16892 9.0971 O | 324
6017472 | Направ.корпус верх.52.12703 Gbz | 1382
6017473 | Направ.корпус верх.52.12703 GGG | 867
6017474 | Направ.корпус верх.51.12577 9.0975 | 7878
6017475 | Направ.корпус верх.52.11780/1 Gbz | 4459
6017476 | Направ.корпус верх.52.11780/1 GGG | 1329
6017477 | Направ.корпус верх.52.11780 Gbz | 4459
6017478 | Направ.корпус верх.52.11780 GG | 1628
6017479 | Направ.корпус верх.52.12703 9.0975 | 1564
6017480 | Направ.корпус верх.52.16717 GG | 1122
6017481 | Направ.корпус верх.51.16087 GG 300/16 | 3784
6017482 | Направ.корпус верх.51.15933 Gbz I | 11525
6017483 | Направ.корпус верх.52.15251/1 GGG | 1445
6017484 | Направ.корпус верх.52.15251 Gbz | 2515
6017485 | Направ.корпус верх.52.15251 GG | 1006
6017486 | Направ.корпус верх.52.12703 9.0975 | 1485
6017487 | Направ.корпус верх.54.11587/2 GGG | 455
6017488 | Направ.корпус верх.52.10207/4 GG | 653
6017489 | Направ.корпус верх.52.10207/1 Gbz | 1763
6017490 | Направ.корпус верх.52.10207/1 GG | 653
6017491 | Направ.корпус верх.52.10207 Gbz H | 2068
6017492 | Направ.корпус верх.52.10207 Gbz | 1259
6017493 | Направ.корпус верх.52.10207 GG | 450
6017494 | Направ.корпус верх.51.9733 GG 250/10 | 3974
6017495 | Направ.корпус верх.52.10207/4 Gbz | 1829
6017496 | Направ.корпус верх.54.11587/1 Gbz | 586
6017497 | Направ.корпус верх.54.11587 GG | 203
6017498 | Направ.корпус верх.52.10567/8 Gbz | 1850
6017499 | Направ.корпус верх.52.10567/8 GG | 612
6017500 | Направ.корпус верх.52.10567/1 Gbz | 1016
6017501 | Направ.корпус верх.52.10567/1 GG | 422
6017502 | Направ.корпус верх.52.10207/5 GG | 801
6017503 | Направ.аппарат 53.9020 GG | 221
6017505 | Направ.аппарат 54.8540 Gbz | 213
6017506 | Направ.аппарат 54.8540 GG | 131
6017507 | Направ.аппарат 55.8410/1 GG | 41
6017508 | Направ.аппарат 55.8410 GG | 232
6017509 | Направ.аппарат 54.16891 NorylGFN3V D | 76
6017510 | Направ.аппарат кон.ступени 55.8237b GG | 220
6017511 | Направ.аппарат кон.ступени 55.8237a Gbz | 413
6017512 | Направ.аппарат кон.ступени 55.8237a GG | 295
6017513 | Направ.аппарат кон.ступени 55.1724/1Gbz | 368
6017514 | Направ.аппарат 54.17556/1 NorylGFN E | 572
6017515 | Направ.аппарат 54.17556 NorylGFN3V D | 141
6017516 | Направ.аппарат 54.16891/1 NorylGFN E | 583
6017517 | Направ.аппарат 53.8230 Gbz B | 274
6017518 | Направ.корпус верх.52.18290 GG | 494
6017519 | Направ.корпус верх.51.18243 Gbz | 10405
6017520 | Направ.корпус верх.51.17126 9.0975 | 8533
6017521 | Направ.корпус верх.52.16912 GG/C0 N | 2199
6017522 | Направ.корпус верх.52.16912 GG P | 1354
6017523 | Направ.корпус верх.52.16912 Gbz | 3897
6017524 | Направ.корпус верх.52.16912 GG | 1222
6017527 | Направ.аппарат 53.8230 Gbz A | 215
6017529 | Направ.аппарат 53.3177 9.0975 | 388
6017530 | Направ.аппарат 53.3177 Gbz | 377
6017531 | Направ.аппарат 53.3177 Rg | 423
6017532 | Направ.аппарат 55.1725/1 Gbz | 238
6017533 | Направ.корпус верх.51.9722 GG | 5576
6017534 | Направ.корпус верх.51.1017/1 Gbz B | 6110
6017535 | Направ.корпус верх.51.1017/1 Gbz | 5796
6017536 | Направ.корпус верх.51.1017/1 GG | 1377
6017537 | Направ.корпус верх.51.1016/2 GG | 1217
6017538 | Направ.корпус верх.51.1016/1 GG | 1351
6017539 | Корпус ступени 52.18289 GG | 983
6017540 | Корпус ступени 52.16911/1 GGG | 2718
6017541 | Направ.корпус верх.52.1461 GGG | 2175
6017542 | Направ.корпус верх.51.3836/1 Gbz B | 22366
6017543 | Направ.корпус верх.52.3128/1 9.0975 | 2781
6017544 | Направ.корпус верх.52.3128/1 GGG | 1022
6017545 | Направ.корпус верх.52.1462 Gbz B | 3463
6017546 | Направ.корпус верх.52.1462 GG B | 1823
6017547 | Направ.корпус верх.52.1462 Gbz | 3122
6017548 | Направ.корпус верх.52.1462 GG | 1736
6017549 | Корпус ступени 52.16911 Gbz | 4186
6017550 | Корпус ступени 52.10702 9.0975 B | 1745
6017551 | Корпус ступени 52.12702 Gbz | 1377
6017552 | Корпус ступени 52.12702 GGG | 674
6017553 | Корпус ступени 51.12578 9.0975 B | 9661
6017554 | Корпус ступени 51.12578 9.0975 B o.Aussp | 8262
6017555 | Корпус ступени 51.12570 9.0975 B | 7878
6017556 | Корпус ступени 51.12206/2 GG | 4950
6017557 | Корпус ступени 52.15216 GG | 1136
6017558 | Корпус ступени 52.16911 GG | 1537
6017559 | Корпус ступени 52.16709 GG | 1170
6017560 | Корпус ступени 51.15927/1 GG | 4503
6017561 | Корпус ступени 51.15927 GG E | 4622
6017562 | Корпус ступени 51.15927 GG | 4500
6017563 | Корпус ступени 52.15216/1 GGG | 1544
6017564 | Корпус ступени 52.15216 Gbz | 2655
6017566 | Направ.корпус верх.53.9471 Gbz | 1337
6017567 | Направ.корпус верх.53.9471 GG | 965
6017568 | Направ.корпус верх.53.9358 Gbz | 1383
6017569 | Направ.корпус верх.53.9358 GG | 1046
6017570 | Направ.корпус верх.53.7763/2 Gbz | 2239
6017571 | Направ.корпус верх.51.7763 9.0975 | 2058
6017572 | Направ.корпус верх.52.9498/1 Gbz | 2858
6017573 | Направ.корпус верх.51.9573A GG 200/10 | 2099
6017574 | Направ.корпус верх.52.9498/4 Gbz G | 3717
6017575 | Направ.корпус верх.52.9498/3 Gbz | 3251
6017576 | Направ.корпус верх.52.9498/1 GG/C0 | 2289
6017578 | Направ.корпус верх.52.9498/1 GG E | 1259
6017579 | Направ.корпус верх.52.9498/1 9.0975 | 4393
6017580 | Направ.корпус верх.53.7763 Gbz | 1668
6017581 | Направ.корпус верх.51.6662 Gbz D 250/16 | 9662
6017582 | Направ.корпус верх.51.6662 GG D 250/16 | 4808
6017583 | Направ.корпус верх.51.6662 Gbz C 250/10 | 9662
6017584 | Направ.корпус верх.51.6662 GG C 250/10 | 4808
6017585 | Направ.корпус верх.52.6476 Gbz | 2973
6017586 | Направ.корпус верх.52.6476 GG | 1452
6017587 | Направ.корпус верх.51.4683 Gbz B 200/16 | 5041
6017589 | Направ.корпус верх.53.7763 GG | 692
6017590 | Направ.корпус верх.51.7503 Gbz B | 12850
6017591 | Направ.корпус верх.51.7503 GG | 4973
6017592 | Направ.корпус верх.52.6851 9.0975 B | 3516
6017594 | Направ.корпус верх.52.6851 GG E | 1208
6017595 | Направ.корпус верх.52.6851 Gbz | 2761
6017597 | Опорная плита D.170 53.14488 GG/C0 | 143
6017600 | Опорная плита D.250 52.14444 GG/C0 | 177
6017603 | Опорная плита D.250 52.14304 GG/C0 | 223
6017606 | Контрфланец 52.10591/2 GG | 190
6017607 | Транспортировочный замок 54.11110 St | 99
6017608 | Опорная плита D.284 52.17961 Al/C0 | 279
6017609 | Опорная плита D.284 52.17961 Al | 204
6017612 | Опорная плита D.250 52.14304 GG | 148
6017613 | Взмучивающая головка 52.18196 St/C2/C1 | 940
6017614 | Взмучивающая головка 52.18196 St/2xC1 | 1239
6017615 | Взмучивающая головка 53.17182 St37-2 | 3657
6017617 | Взмучивающая головка 53.1675/1 St | 1238
6017618 | Направ.диффузор 50.15858/1 GG/C0 | 9476
6017619 | Направ.диффузор 50.15858/1 GG | 8891
6017621 | Опор.плита D.160x3 53.10536/1 1.4301/C0 | 87
6017622 | Опорная плита D.206 53.2709 GG | 179
6017625 | Приемная камера 52.2143 GGG/C0 | 295
6017626 | Приемная камера 52.2143 GGG | 154
6017627 | Приемная пластина 53.1149 Al | 213
6017628 | Напор.патрубок 51.1464/1 Gbz 200/10 | 2509
6017629 | Напор.патрубок 51.1464 Gbz B | 2382
6017630 | Напор.патрубок 51.1464 GG B | 1355
6017631 | Напор.патрубок 51.1464 Gbz A | 2656
6017632 | Напор.патрубок 51.1464 Gbz 200/10 | 2607
6017633 | Напор.патрубок 51.1464 GG | 1492
6017634 | Напор.патрубок 51.1424 GG | 1522
6017635 | Напор.патрубок 53.2170 GG | 434
6017637 | Напор.патрубок U 52.3138/1 GG | 701
6017638 | Напор.патрубок O 52.3114 Gbz 100/16 | 1615
6017639 | Напор.патрубок O 52.3114 GG 100/16 | 1072
6017640 | Напор.патрубок 53.2170/1 GG | 445
6017641 | Напор.патрубок 53.2170 GG C | 505
6017642 | Напор.патрубок 53.2170 Gbz | 651
6017643 | Напор.патрубок 51.1014 GG 250/10 | 1768
6017644 | Щел.кольцо D170/148x26 54.11747GGG | 187
6017649 | Противоизн.пластина 54.1096/1 GGG/C0 | 373
6017650 | Противоизн.пластина 54.1096/1 GGG | 286
6017651 | Щел.кольцо D.215/190x28 54.11890St | 497
6017655 | Центрир.фланец 52.15591 GG/C0 | 4174
6017657 | Защитная шайба 52.14122 GG | 1442
6017658 | Защитная шайба 52.13767 GG | 733
6017660 | Оправка монтажа СТУ H35 1.4021 T | 987
6017662 | Оправка монтажа СТУ H50 1.4021 | 987
6017667 | Оправка монтажа СТУ H35 1.4021 FO | 987
6017670 | Оправка демонтажа СТУ H75 S.2879 St | 98
6017672 | Оправка монтажа СТУ H75 1.4021 | 878
6017673 | Болт M16x100 1.4021 | 467
6017677 | Шайба дистан.E+M со шпоночным пазом | 20
6017678 | Шайба дистан.E+M без шпоночного паза | 13
6017679 | Промеж.узел Pg21 1536/2 A2 | 71
6017691 | Направ.диффузор 52.13751 GG | 2713
6017697 | Направ.диффузор 52.13751 GG/C0 | 2723
6017698 | Направ.диффузор 51.15076/2 GG/C0 | 3640
6017699 | Направ.диффузор 51.15076/2 GG | 2682
6017700 | Направ.диффузор 51.14731/1 GG/C0 | 2458
6017701 | Направ.диффузор 51.14731/1 GG Spr.4308 | 2004
6017702 | Направ.диффузор 52.13970 GG/C0 | 1530
6017703 | Направ.диффузор 52.13970 GG | 1877
6017704 | Направ.диффузор 52.13947 GG | 1877
6017707 | Кожух насоса ZG4 51.1653 Al/C0ˡ | 876
6017708 | Кожух насоса ZG4 51.1653 Al | 718
6017709 | Кожух насоса ZG4 51.1225 Al/C0 | 936
6017710 | Кожух насоса ZG4 51.1225 Al | 741
6017712 | Кольцевая крышка D.250/226x36 S.3657 St | 682
6017717 | Кожух насоса ZG4 51.17655 G-ALMg | 996
6017720 | Кожух насоса SG3 51.2841 Al | 377
6017721 | Напор.патрубок 51.12534 9.0975 350/16 | 6802
6017722 | Напор.патрубок 52.12358 Gbz 150/40 | 2283
6017723 | Напор.патрубок 52.12358 GG 150/40 | 536
6017724 | Напор.патрубок 52.12357 GG 150/16 | 1169
6017725 | Напор.патрубок 52.12262 Gbz 6 I/40 | 1208
6017726 | Напор.патрубок 52.12262 GG 6 I/40 | 519
6017727 | Напор.патрубок 51.12204/1 GG 350/10 | 1771
6017728 | Напор.патрубок O 52.12791 GGG 100/64 | 1017
6017729 | Напор.патрубок 52.15232 Gbz 150/16 | 1507
6017730 | Напор.патрубок 52.15232 GG 150/16 | 709
6017731 | Напор.патрубок 52.14892/2 Gbz | 1283
6017732 | Напор.патрубок 52.14892/2 GG | 478
6017733 | Напор.патрубок 52.14892/1 GG | 460
6017734 | Напор.патрубок 52.14892 Gbz | 1405
6017735 | Напор.патрубок 52.14892 GG | 410
6017736 | Напор.патрубок 52.11879 Gbz 125/40 | 1832
6017737 | Напор.патрубок 52.11581 GG 65/16 | 632
6017739 | Напор.патрубок 52.11580/1 Gbz 65/40 | 1351
6017740 | Напор.патрубок 52.11580 Gbz 65/40 | 1444
6017741 | Напор.патрубок 52.11571/1 Gbz I 80/40 | 1922
6017742 | Напор.патрубок 52.11571/1 Gbz 80/40 | 1475
6017743 | Напор.патрубок 52.11571/1 GG 80/40 | 442
6017744 | Напор.патрубок 52.11581 Gbz 65/16 | 1182
6017745 | Напор.патрубок 52.11879 GG 125/40 | 666
6017746 | Напор.патрубок 52.11660 Gbz 125/16 | 1649
6017747 | Напор.патрубок 52.11660 GG 125/16 | 749
6017748 | Напор.патрубок 52.11607/1 Gbz | 969
6017749 | Напор.патрубок 52.11607/1 GG | 454
6017750 | Напор.патрубок 52.11607 Gbz | 1027
6017751 | Напор.патрубок 52.11581/1 GG 65/16 | 687
6017752 | Напор.патрубок 52.17512 GGG 200/25 | 1060
6017753 | Напор.патрубок 51.17028 9.0975 200/40 | 8427
6017754 | Напор.патрубок 52.16915 GG/C0 D | 830
6017755 | Напор.патрубок 52.16915 Gbz 200/16 | 1807
6017756 | Напор.патрубок 52.16915 GG 200/16 | 532
6017757 | Напор.патрубок 52.16914 Gbz 200/10 | 1918
6017758 | Напор.патрубок 52.16914 GG 200/10 | 473
6017759 | Напор.патрубок 52.17512 Gbz 200/25 | 3194
6017761 | Напор.патрубок 50.18616 Gbz B | 6277
6017765 | Напор.патрубок 50.18015 1x36+1x16 Gbz | 5423
6017766 | Напор.патрубок 52.17513 GGG 200/40 | 1025
6017767 | Напор.патрубок 52.16869 GG 100/25 | 390
6017768 | Напор.патрубок 53.15508 GG 100/16 отв | 452
6017769 | Напор.патрубок 53.15507 Gbz 80/16 отв | 763
6017770 | Напор.патрубок 53.15507 GG 80/16 отве | 481
6017771 | Напор.патрубок 53.15506 Gbz 65/16 отв | 718
6017772 | Напор.патрубок 53.15506 GG 65/16 отве | 431
6017773 | Напор.патрубок 52.15234 Gbz 150/40 | 1646
6017774 | Напор.патрубок 52.15234 GGG 150/40 | 715
6017775 | Напор.патрубок 53.15508 Gbz 100/16 от | 791
6017776 | Напор.патрубок 52.16868 Gbz 100/16 | 1063
6017777 | Напор.патрубок 52.16868 GG 100/16 | 295
6017778 | Напор.патрубок 52.16861 Gbz 125/16 | 999
6017779 | Напор.патрубок 52.16861 GG 125/16 | 450
6017780 | Напор.патрубок 52.16860 Gbz 150/16 | 1195
6017781 | Напор.патрубок 52.16860 GG 150/16 | 675
6017782 | Напор.патрубок 53.16560 9.0971 | 328
6017783 | Напор.патрубок 52.11571 GG 80/40 | 497
6017785 | Напор.патрубок 52.5873/2 9.0975 | 1547
6017786 | Напор.патрубок 52.5782/1 GG/C0 D | 900
6017787 | Напор.патрубок 52.5782/1 9.0975 150/16 | 2415
6017788 | Напор.патрубок 52.5782/1 Gbz 150/16 | 1943
6017789 | Напор.патрубок 52.5782/1 GG 150/16 | 512
6017790 | Напор.патрубок 52.5377/1 Gbz 125/25 | 1688
6017791 | Напор.патрубок 52.5902/1 Gbz 150/25 | 2571
6017792 | Напор.патрубок 53.9460 Gbz 3 I/16 | 1060
6017793 | Напор.патрубок 53.9460 GG 3 I/16 | 364
6017794 | Напор.патрубок 53.8468/1 GG 125/16 | 415
6017795 | Напор.патрубок 52.7684 Gbz 150/16 | 1928
6017796 | Напор.патрубок 52.7684 GG 150/16 | 1060
6017797 | Напор.патрубок 51.7502 GG 300/10 | 2600
6017798 | Напор.патрубок 52.5902/1 9.0975 | 2812
6017799 | Напор.патрубок 52.5377/1 GGG | 718
6017800 | Напор.патрубок 51.4616/1 VN00 GG | 1438
6017802 | Напор.патрубок 53.3767/1 GGG | 909
6017803 | Напор.патрубок 53.3767/1 GG 6 A/25 | 682
6017804 | Напор.патрубок O 52.3139 9.0975 100/40 | 1585
6017805 | Напор.патрубок O 52.3139 GGG 100/40 | 772
6017808 | Напор.патрубок 52.5374/1 9.0975 150/25 | 2150
6017809 | Напор.патрубок 52.5374/1 GG 150/25 | 798
6017815 | Напор.патрубок 53.9884/1 GG 5 I/25 | 584
6017816 | Напор.патрубок 52.9874/1 Gbz 150/16 | 1243
6017817 | Напор.патрубок 52.9874/1 GG 150/16 | 893
6017818 | Напор.патрубок 53.9814/2 Gbz P | 1586
6017819 | Напор.патрубок 53.9814/2 GG P | 718
6017820 | Напор.патрубок 53.9814/1 Gbz S | 1754
6017821 | Напор.патрубок 53.9814/1 GG S | 1916
6017822 | Напор.патрубок 52.9993 GG 200/10 1 от | 773
6017823 | Напор.патрубок 53.10566 GG | 400
6017825 | Напор.патрубок 51.10139 GGG 200/25 | 2038
6017826 | Напор.патрубок 51.10050 Gbz 200/16 | 2741
6017827 | Напор.патрубок 51.10050 GG 200/16 | 1204
6017828 | Напор.патрубок 51.10049 Gbz 200/10 | 2962
6017829 | Напор.патрубок 51.10049 GG 200/10 | 1110
6017830 | Напор.патрубок 53.9542/2 Gbz H | 1943
6017832 | Напор.патрубок 53.9542/1 Gbz T | 1574
6017833 | Напор.патрубок 53.9542/1 GG T | 800
6017834 | Напор.патрубок 53.9542/1 Gbz U | 1890
6017835 | Напор.патрубок 53.9542/1 GG U | 719
6017836 | Напор.патрубок 53.9542/1 Gbz V | 1484
6017837 | Напор.патрубок 53.9542/1 GG V | 826
6017839 | Напор.патрубок 53.9542/2 9.0975 G | 1638
6017840 | Напор.патрубок 53.9542/2 Gbz G | 1530
6017841 | Напор.патрубок 53.9542/2 GGG G | 862
6017842 | Напор.патрубок 53.9542/2 GG G | 686
6017843 | Напор.патрубок 53.9542/2 Gbz F | 1621
6017844 | Напор.патрубок 53.9542/2 GGG F | 1390
6017855 | Крышка мотора 53.4634/1 GGG | 825
6017856 | Крышка мотора 51.2391 GG | 1794
6017857 | Крышка 52.19016 GG | 172
6017858 | Крышка 52.17715 GG | 121
6017860 | Крышка 52.3446 GG | 169
6017861 | Раб.колесо-N/MN D.175 52.17969 Abrasit | 1684
6017862 | Пропеллер KPR340-10° GG/1.4581 | 5196
6017863 | Пропеллер KPR340-8° GG/1.4581 | 5196
6017864 | Пропеллер KPR340-6° GG/1.4581 | 5196
6017865 | Пропеллер KPR340-12° GG/C0/1.4581 | 5328
6017867 | Раб.колесо-S D.260 52.13067/1 GGG | 3680
6017868 | Раб.колесо-S D.198 53.12256 GGG/C0 | 1888
6017869 | Пропеллер KPR340-14° GG/1.4581 | 5196
6017870 | Пропеллер KPR500-16° GG/C0/1.4581 | 11230
6017871 | Пропеллер KPR500-10° GG/1.4581 | 10667
6017872 | Пропеллер KPR500-12° GG/C0/1.4581 | 11230
6017873 | Пропеллер KPR500-12° GG/1.4581 | 10667
6017874 | Пропеллер KPR340-12° S GG/1.4581 | 8917
6017875 | Пропеллер KPR340-4° GG/1.4581 | 5196
6017876 | Пропеллер KPR340-16° GG/1.4581 | 5196
6017879 | Корпус упл.52.18239 Gbz | 1546
6017880 | Корпус упл.52.18239 GG | 633
6017881 | Корпус упл.52.17992 Gbz | 432
6017882 | Корпус упл.52.17992 GG | 442
6017883 | Фиксатор упл.вала 106x33 53.16939 GG | 96
6017884 | Лаб.кольцо D.80/32x10 54.11735 1.4021 | 144
6017885 | Кабельный ввод 54.5696 GG/C0 | 109
6017886 | Кабельный ввод 54.5696 GG | 39
6017887 | Втулка 54.2985 GG | 35
6017888 | Втулка 55.2684 GG | 61
6017889 | Втулка 54.2532 GG | 321
6017890 | Втулка 54.2235 GG | 51
6017891 | Крышка поплавка 53.15317 GG | 400
6017892 | Фланец подшипника 51.11750/1 GG | 1346
6017894 | Щит мотора 53.3450/1GG | 293
6017895 | Крышка мотора 51.15731 GG | 2717
6017897 | Крышка мотора 51.15044 GG | 384
6017898 | Крышка мотора 51.14687 GG | 264
6017899 | Крышка мотора 51.10870 GG | 972
6017900 | Корпус подшипника 50.11289 GG | 848
6017901 | Корпус подшипника 50.16769 GG | 2739
6017902 | Корпус подшипника 51.15657/3 GG | 3030
6017903 | Корпус подшипника 51.15657/3 GG | 3030
6017904 | Корпус подшипника 52.15040 GG | 231
6017906 | Корпус подшипника 50.11848 GG | 587
6017907 | Корпус подшипника 50.11848 GG | 511
6017908 | Раб.колесо-S D.180 53.12256 GGG | 1623
6017909 | Диск клапана 53.16559 9.0971 | 193
6017910 | Тарелка клапана 55.15439/1 1.4301 | 95
6017911 | Диск клапана 53.15254 9.0970 | 214
6017915 | Диск клапана 54.10358/3 9.0975 | 620
6017916 | Болт клапана 55.5853 M12x85 A4 | 130
6017917 | Вход в рабочее колесо 52.6697/1 GG | 687
6017918 | Вход в рабочее колесо 6697 GG | 511
6017919 | Болт клапана 55.10353 D.29,7x148 1.4401 | 226
6017920 | Болт клапана 55.10220 D.19,75x73 A2 | 187
6017921 | Болт D.19,75x120 A2 | 176
6017922 | Болт клапана 55.8195 D.19x112 1.4571 | 223
6017923 | Болт D.19x125 1.4021 | 160
6017924 | Диск клапана 54.10358 Gbz | 601
6017925 | Обратный клапан верх.G4 GG | 102
6017927 | Диск клапана 54.2004/1 Gbz | 180
6017929 | Седло клапана 54.15257 9.0970 | 249
6017930 | Седло клапана 54.14904 Gbz | 445
6017931 | Седло клапана 55.14822 9.0970 | 187
6017933 | Диск клапана 54.10200 Gbz | 527
6017934 | Диск клапана 54.10059/1 Gbz | 540
6017935 | Диск клапана 54.10059 Gbz A | 684
6017936 | Диск клапана 54.10059 Gbz | 588
6017937 | Диск клапана 55.8089 Gbz | 312
6017939 | Обратный клапан ниж.4" Gbz | 423
6017940 | Защита от песка ниж.55.6807 Gbz | 75
6017942 | Защита от песка ниж.55.6728 Gbz | 402
6017944 | Защита от песка ниж.54.6718 Gbz | 640
6017946 | Защита от песка ниж.55.6705 Gbz | 168
6017948 | Раб.колесо-S D.110 52.12079/1 GGG | 3680
6017949 | Раб.колесо-S D.158 52.12078 GGG | 2399
6017950 | Раб.колесо-S D.250 52.11742 GGG | 2399
6017951 | Циркуляционное колесо 52.16505 Al | 1162
6017952 | Защита от песка ниж.55.10555 1.4122 | 184
6017953 | Защита от песка ниж.55.10555 Gbz | 62
6017955 | Защита от песка ниж.55.5770 Gbz | 115
6017957 | Защита от песка верх.55.6719 Gbz | 616
6017961 | Крышка раб.колеса 53.16448 GG | 203
6017962 | Крышка раб.колеса 54.16327 GG | 286
6017963 | Защита от песка верх.55.6729 Gbz | 309
6017964 | Защита от песка ниж.54.1271 Gbz | 362
6017965 | Защита от песка верх.55.9304 Gbz | 282
6017967 | Защита от песка верх.55.8594 Gbz | 237
6017968 | Пескозащитная гильза 55.7672 Gbz | 146
6017969 | Защ.кольцо D.100/45x25 55.7449 1.4401 | 403
6017970 | Защ.кольцо D.100/45x25 55.7449 1.4021 | 286
6017971 | Корпус подшипника 52.13601 Gbz | 857
6017972 | Корпус подшипника 52.13601 GG A | 462
6017973 | Корпус подшипника 52.12978 GG A | 213
6017978 | Корпус подшипника 52.13601 GG G | 657
6017979 | Корпус подшипника 52.13601 GG L | 899
6017981 | Корпус подшипника 52.13601 GG J | 691
6017982 | Корпус подшипника 52.13601 Gbz | 1095
6017983 | Корпус подшипника 52.13601 GG I | 666
6017984 | Корпус подшипника 52.13601 GG H | 682
6017985 | Корпус подшипника 52.13601 Gbz | 1075
6017986 | Корпус подшипника 52.12480 Gbz | 1734
6017987 | Корпус подшипника 53.7760/3 Gbz D | 956
6017988 | Корпус подшипника 53.7760/3 GG | 904
6017989 | Корпус подшипника 53.7760 Gbz A | 784
6017990 | Корпус подшипника 52.6837/2 Gbz C | 1408
6017991 | Корпус подшипника 52.6837/2 GG | 1027
6017992 | Корпус подшипника 52.6837 Gbz A Z | 1151
6017993 | Корпус подшипника 52.6837 GG A | 564
6017994 | Корпус подшипника 53.7760/5 GG | 745
6017996 | Корпус подшипника 52.12480 Gbz | 1684
6017997 | Корпус подшипника 52.12480 GG B | 2059
6017999 | Корпус подшипника 51.10829 GG F | 9421
6018010 | Корпус подшипника 52.6836 GG B | 1092
6018011 | Корпус подшипника 52.6540 GG B | 1270
6018012 | Корпус подшипника 53.3571 Gbz D | 422
6018013 | Корпус подшипника 53.3571 Gbz C | 505
6018014 | Корпус подшипника 53.3571 GG C | 297
6018015 | Корпус подшипника 53.3571 Gbz B | 463
6018016 | Корпус подшипника 53.3571 GG B | 252
6018018 | Корпус подшипника 2 кабеля 9.0 | 536
6018021 | Корпус подшипника 52.15133 Gbz | 1053
6018022 | Корпус подшипника 52.15133 GG P | 743
6018023 | Корпус подшипника 52.14238 Gbz | 3247
6018024 | Корпус подшипника 52.14238 GG M | 1298
6018025 | Корпус подшипника 1 кабель 9.0970 | 536
6018028 | Корпус подшипника 2кабель Gbz | 2011
6018029 | Корпус подшипника 2кабель GG | 823
6018030 | Корпус подшипника 51.16371/1 Gbz R | 1496
6018031 | Корпус подшипника 2кабеля Gbz Q | 1494
6018032 | Корпус подшипника 2кабеля GG Q | 642
6018033 | Корпус подшипника 52.6837 GG B | 757
6018034 | Кабельный ввод 42T/M32x1.5 53.12670 GG | 91
6018035 | Кабельный ввод 42T/PG21 53.12670 GG | 71
6018036 | Направ.аппарат раб.колеса 52.17070 GG | 544
6018037 | Направ.аппарат раб.колеса 53.2990 GG | 89
6018038 | Направ.аппарат раб.колеса 52.2843/1 GG | 258
6018039 | Входная шайба 53.2342 GG | 389
6018040 | Направ.аппарат раб.колеса 52.2247 GG | 377
6018041 | Кабельный ввод 60T/PG29 53.12951 GG | 87
6018042 | Пром.корпус 50.16508 GG | 4762
6018043 | Пром.корпус 50.16499 GG | 4103
6018044 | Кабельный ввод 53.16365 | 549
6018046 | Кабельный ввод 42T/PG21 RF 13938 1.4581 | 376
6018047 | Кабельный ввод 60T/M48x1.5 53.13124 GG | 99
6018048 | Кабельный ввод 60T/M40x1.5 53.12951/1GG | 237
6018050 | Упл.втулка верхняя 54.11782 1.4021 | 97
6018052 | Кабельный ввод 54.14975 Al | 165
6018053 | Кабельный ввод 54.14051 пластик PG 21 | 37
6018054 | Втулка 54.12051 St | 271
6018055 | Рамка смотр.окна 146x76x29 53.10605 Gbz | 290
6018056 | Рамка смотр.окна 146x76x29 53.10605 GG | 164
6018057 | Упл.втулка 54.11782 1.4462 | 350
6018059 | Упл.втулка 54.11795 1.4462 | 436
6018061 | Упл.втулка 54.11794 1.4462 | 416
6018063 | Упл.втулка 54.11783 1.4462 | 367
6018064 | Упл.втулка нижняя 54.11783 1.4021 | 95
6018065 | Корпус подшипника 53.3594 Gbz C | 543
6018066 | Корпус подшипника 53.3594 Gbz B | 500
6018067 | Корпус подшипника 53.3594 GG B | 270
6018072 | Корпус подшипника 53.3594 GG D | 217
6018075 | Корпус подшипника 53.6019 Gbz D | 434
6018076 | Корпус подшипника 53.6019 GG D | 214
6018079 | Корпус подшипника 53.3594 Gbz D | 452
6018081 | Корпус подшипника 52.1377 GG A | 298
6018084 | Статор U173/U175-2/120, 121 St V | 21752
6018085 | Заполняющий шприц Franklin пластик | 26
6018086 | Держатель контркольца D.120H8 54.13722 G | 424
6018087 | Держатель контркольца D.99H7 54.2244 GG | 199
6018091 | Корпус подшипника 53.3077 GG A | 270
6018092 | Корпус подшипника 52.2084 Gbz D | 706
6018093 | Корпус подшипника 52.2084 Gbz C | 735
6018094 | Корпус подшипника 52.1414/1 Gbz C | 2629
6018096 | Седло клапана 55.14821 9.0970 | 214
6018097 | Промеж.узел 51.14845 GGG | 1376
6018098 | Пром.корпус 51.12593/1 GGG | 5204
6018099 | Пром.корпус 51.12593 9.0975 | 14492
6018100 | Пром.корпус 51.6364/1 GG | 3320
6018101 | Промеж.узел 52.3150/1 9.0975 | 1103
6018102 | Промеж.узел 52.3150/1 Gbz | 803
6018103 | Промеж.узел 52.3150/1 GG | 395
6018104 | Промеж.узел 51.14845 Gbz | 2880
6018105 | Промеж.узел 50.18238 Gbz | 9573
6018106 | Промеж.узел 50.18238 GG | 3513
6018108 | Промеж.узел PN16-25 GGG | 2729
6018109 | Промеж.узел PN16-25 Gbz | 4122
6018110 | Промеж.узел 50.17987 Gbz | 3237
6018111 | Промеж.узел 52.15434 9.0971 | 507
6018112 | Промеж.узел 52.3150 9.0975 A | 1151
6018116 | Промеж.фланец 53.18094 GG | 632
6018118 | Промеж.фланец 53.15665 Gbz | 2732
6018119 | Промеж.фланец 53.15665 GG | 1567
6018121 | Промеж.узел 52.3150 Gbz | 779
6018122 | Промеж.подшипник 52.13314/2 GG | 672
6018123 | Промеж.подшипник 52.13314 Gbz | 1209
6018124 | Промеж.подшипник 52.13314 GG | 566
6018125 | Промеж.подшипник 53.5828 Gbz C | 1536
6018128 | Муфта верхняя 54.16255 1.4462 | 384
6018129 | Муфта верхняя 54.15099 9.0980 | 140
6018130 | Муфта верхняя 54.15098 9.0980 | 160
6018131 | Муфта верхняя 54.15082 9.0980 | 148
6018132 | Муфта нижняя 53.14989 9.0980 | 93
6018133 | Держатель щелевого кольца D.169x34 53.10 | 750
6018134 | Заглушка 54.7751 Rg | 543
6018135 | Муфта верхняя 54.16255 9.4006 | 269
6018138 | Муфта верхняя 54.16393 9.4006 | 243
6018139 | Муфта верхняя 54.16393 1.4462 | 372
6018140 | Муфта верхняя 54.16392 1.4462 | 402
6018141 | Муфта нижняя 53.16257 9.4006 | 182
6018142 | Муфта нижняя 53.16257 1.4462 | 259
6018143 | Прием.фильтр 472x436x1,5 L.8x8 1.4301 | 201
6018144 | Корпус D.398/311,9x1557 PN16-25 St | 5204
6018145 | Корпус D.398/311,9x1157 PN16-25 1.4571 | 8621
6018146 | Корпус D.398/311,9x1057 PN10 1.4571 | 7431
6018147 | Корпус D.398/311,9x1057 PN10 St | 3810
6018151 | Корпус D.605/495,4x1164 52.18265 1.4571 | 14863
6018152 | Прием.фильтр 412x412x1,5 L.8x8 1.4571 | 383
6018153 | Прием.фильтр 412x412x1,5 L.8x8 1.4301 | 221
6018156 | Приемная камера 52.6272 Ms | 927
6018157 | Направ.лопатка на входе 51.15220 St37-2 | 1783
6018158 | Направ.лопатка на входе 51.15107 St37-2 | 4997
6018159 | Промеж.фланец 53.15396 9.0971 | 199
6018160 | Вставка 54.9297 Gbz | 523
6018161 | Вставка 54.9297 GG | 506
6018162 | Вставка 54.7589 Gbz | 295
6018163 | Вставка 53.7499 9.0975 | 1009
6018164 | Вставка 53.7499 Gbz | 903
6018165 | Вставка 53.7499 GG | 442
6018166 | Вставка 54.6907 GG | 181
6018167 | Вставка 54.9576 GG | 129
6018168 | Вставка 54.16919 GG | 68
6018169 | Вставка 54.15930 Gbz | 579
6018170 | Вставка 54.15930 GG | 352
6018171 | Вставка 55.9990 Gbz | 96
6018172 | Вставка 55.9990 GG | 90
6018173 | Вставка 53.9727 GG | 415
6018174 | Вставка 54.9576 Gbz | 365
6018175 | Вставка 55.6745 Gbz | 158
6018176 | Вставка 54.1469 GG | 128
6018177 | Направ.аппарат кон.ступени 54.9066 Gbz | 402
6018178 | Направ.аппарат кон.ступени 54.9066 GG | 218
6018179 | Направ.аппарат кон.ступени 54.8541 GbzA | 396
6018182 | Направ.аппарат кон.ступени 55.8237b Gbz | 413
6018183 | Вставка 54.1469 Gbz | 216
6018184 | Вставка 55.6745 GG | 120
6018185 | Вставка 53.6660 Gbz | 621
6018186 | Вставка 53.6660 GG | 296
6018187 | Вставка 53.5458 GG | 365
6018188 | Вставка 53.4974 GG | 308
6018189 | Вставка 53.3814 Gbz | 833
6018190 | Вставка 54.1469/1 Gbz | 277
6018192 | Промеж.фланец 53.7377/1 Gbz | 661
6018193 | Промеж.фланец 52.6057 GG | 1015
6018194 | Промеж.фланец 53.5601 Gbz | 933
6018195 | Соединительный фланец 52.4048 GG | 452
6018196 | Промеж.фланец 52.1423/1 GG | 380
6018197 | Промеж.фланец 52.1423 Gbz | 1205
6018199 | Промеж.фланец 53.14988 Gbz | 2819
6018200 | Промеж.фланец 53.13787 Gbz | 467
6018201 | Промеж.фланец 52.12926 St | 1087
6018202 | Промеж.фланец 52.12878 Gbz | 2471
6018203 | Промеж.фланец 52.12878 GG | 1408
6018206 | Промеж.фланец 52.1423 GG | 380
6018207 | Опорное кольцо D.138/75x12 55.8114 GG | 371
6018208 | Опорное кольцо D.138/67x12 55.8114 Gbz | 427
6018209 | Опорное кольцо D.138/67x12 55.8114 GG | 76
6018210 | Опорное кольцо D.138/60x12 55.8114 Gbz | 136
6018211 | Опорное кольцо D.138/60x12 55.8114 GG | 73
6018213 | Вставка 54.16919 Gbz | 214
6018214 | Опорное кольцо D.138/75x12 55.8114 Gbz | 394
6018215 | Опорное кольцо 54.17176 Gbz | 293
6018216 | Опорное кольцо D.158/98x21 54.17176 GG | 243
6018217 | Опорное кольцо 54.16816 Gbz A | 349
6018218 | Опорное кольцо 54.16816 Gbz | 288
6018219 | Опорное кольцо 54.16816 GG | 156
6018220 | Опорное кольцо 55.15585 NorylGFN3+1.4301 | 56
6018221 | Опорное кольцо 55.15436 NorylGFN3+1.4301 | 48
6018222 | Корпус обр.клапана G4AG PN10-25 K8 Gbz | 1491
6018223 | Корпус обр.клапана G4AG PN10-25 K8 GG | 679
6018224 | Корпус обр.клапана DN65 PN40 K8 GGG | 651
6018225 | Обратный клапан DN65PN40 K8 GG | 569
6018226 | Корпус обр.клапана DN65PN25 K8 Gbz | 1499
6018227 | Корпус обр.клапана DN65 PN25 K8 GG | 746
6018228 | Корпус обр.клапана DN65 PN10-16 K8 Gbz | 1757
6018229 | Корпус обр.клапана G4AG PN40 K8 GGG | 701
6018230 | Корпус обр.клапана DN150PN10-16 K8 GG | 692
6018231 | Корпус обр.клапана DN150PN40 K8 GGG | 808
6018232 | Корпус обр.клапана DN150PN25 K8 9.0975 | 2155
6018233 | Корпус обр.клапана DN150PN25 K8 GGG | 769
6018235 | Обратный клапан DN65PN10-16 K6 GG | 755
6018236 | Корпус обр.клапана G2I PN40 NK6 9.0971 | 213
6018237 | Корпус обр.клапана DN65 PN10-16 K8 GG | 664
6018238 | Корпус обр.клапана DN100PN40 K8 GGG | 937
6018239 | Корпус обр.клапана DN100PN25 K8 Gbz | 1845
6018240 | Корпус обр.клапана DN100PN25 K8 GGG | 890
6018241 | Обратный клапан DN100PN25 K8 GG | 609
6018242 | Корпус обр.клапана DN100PN10-16 K8 Gbz | 1769
6018243 | Корпус обр.клапана DN100PN10-16 K8 GG | 592
6018244 | Корпус обр.клапана DN125PN10-16 K8 Gbz | 1923
6018245 | Корпус обр.клапана G6AGPN10-25 GG | 604
6018246 | Корпус обр.клапана DN80PN25-40 K8 | 676
6018247 | Корпус обр.клапана DN80PN10-16 K8 | 1458
6018248 | Корпус обр.клапана DN80PN10-16 K8 | 560
6018249 | Корпус обр.клапана G5IG PN40 K8 GGG | 667
6018250 | Корпус обр.клапана G5IG PN10-25 K8 Gbz | 2449
6018251 | Корпус обр.клапана G5IG PN10-25 K8 GG | 764
6018252 | Корпус обр.клапана G6AGPN10-25 Gbz | 1589
6018253 | Седло клапана O 55.9505 Gbz | 134
6018254 | Седло клапана O 55.9505 Rg | 149
6018255 | Седло клапана 55.8880 Gbz | 217
6018258 | Седло клапана 55.8155 Gbz A | 810
6018259 | Седло клапана 55.8155 Gbz | 242
6018260 | Седло клапана U 55.9506 Rg | 127
6018261 | Седло клапана 54.11682 Gbz | 599
6018262 | Седло клапана I 55.10447 Rg | 149
6018263 | Седло клапана A 54.10446 Rg | 152
6018264 | Седло клапана 54.10365 Gbz | 628
6018265 | Седло клапана 54.10365 GG | 431
6018266 | Упл.кольцо D.219,9/180x25 54.10364 Gbz | 271
6018267 | Седло клапана 54.10199 Gbz | 298
6018268 | Обратный клапан ниж.DN150PN10-16 Gbz | 1847
6018269 | Обратный клапан G3I NK8 9.0971 | 546
6018270 | Корпус обр.клапана G3I NK8 9.0971 | 445
6018271 | Корпус обр.клапана G3I PN40 NK6 9.0971 | 236
6018272 | Корпус обр.клапана G3I PN10-25 K8 | 1276
6018273 | Корпус обр.клапана G3I PN10-25 K8 | 710
6018274 | Корпус обр.клапана G3I PN40 K8 GGG | 801
6018275 | Корпус обр.клапана DN150PN10-16 Gbz | 1923
6018276 | Обратный клапан ниж.K8.GG | 796
6018278 | Обратный клапан ниж.DN150PN10-16 Gbz | 1958
6018279 | Обратный клапан ниж.DN150PN10-16 GG | 621
6018280 | Обратный клапан ниж.DN150PN25-40 9.0975 | 2163
6018281 | Обратный клапан ниж.DN150PN25-40 9.0975 | 1811
6018282 | Обратный клапан ниж.DN150PN25-40 GGG | 1209
6018283 | Обратный клапан ниж.DN80PN10 GG | 879
6018284 | Корпус обр.клапана DN125PN10-16 K8 GG | 692
6018286 | Корпус обр.клапана DN65PN25-40 KD | 1044
6018287 | Корпус обр.клапана DN65PN25-40 KD | 387
6018296 | Обратный клапан DN65PN10-16 K6 GG | 337
6018297 | Обратный клапан DN65PN25-40 K6 Gbz | 1097
6018298 | Обратный клапан DN65PN25-40 K6 GG | 2016
6018300 | Корпус обр.клапана G6PN25-40 K12 GGG | 1589
6018304 | Обратный клапан DN80PN10-16 Gbz | 2229
6018309 | Обратный клапан G6PN10-16 K12 GGG | 2682
6018310 | Корпус обр.клапана DN150PN10-16 K12 GbzA | 3631
6018311 | Корпус обр.клапана DN150PN10-16 K12 Gbz | 3540
6018312 | Корпус обр.клапана DN150PN10-16 K12 GG | 1445
6018313 | Корпус обр.клап.DN150PN25-40 K12 9.0975A | 4000
6018314 | Корпус обр.клап.DN150PN25-40 K12 9.0975 | 3916
6018315 | Корпус обр.клапана DN150PN25-40 K12 GGG | 2303
6018316 | Обратный клапан DN200PN16 GG | 2384
6018317 | Обратный клапан DN200PN25 GGG | 3375
6018318 | Обратный клапан DN100PN10-16 K8 GG | 1061
6018319 | Обратный клапан G6AGPN10-16 K8 GG | 414
6018320 | Обратный клапан DN150PN10-16 GG | 2269
6018321 | Корпус обр.клапана DN80PN10-40 KD | 1163
6018322 | Корпус обр.клапана DN80PN10-40 KD | 1211
6018323 | Обратный клапан G5IPN10-16 K8 GG | 494
6018326 | Обратный клапан DN65PN10-16 K8 Gbz | 1304
6018327 | Обратный клапан DN65PN25-40 K8 Gbz | 1304
6018328 | Обратный клапан DN80PN10-40 K8 Gbz | 1291
6018329 | Обратный клапан DN100PN25 K8 Gbz | 1564
6018330 | Обратный клапан G5IPN10-16 K8 Gbz | 1225
6018331 | Корпус обр.клапана DN80PN25-40 KD | 590
6018340 | Корпус обр.клапана DN80PN10-16 KD | 354
6018343 | Корпус обр.клапана DN65PN10-16 KD | 1044
6018344 | Корпус обр.клапана DN65PN10-16 KD | 379
6018345 | Обратный клапан DN100PN25-40 9.0975 | 3188
6018346 | Обратный клапан DN100PN25-40 Gbz | 4859
6018930 | Стяжная лента L=1121 54.15530 1.4541 | 469
6018931 | Стяжная шпилька M8x124 15598+/2 A2-80 | 55
6018932 | Стяжная лента L=971 54.16422 St | 156
6018933 | Стяжная лента L=1566 54.16422 St | 156
6018934 | Упорная шайба 046.01.004 A2 | 93
6018937 | Муфта 54.18454/1 1.4462 | 1808
6018938 | Вал насоса D.23x364,7 53.1996 1.4021 | 580
6018939 | Вал насоса D.23x454,7 53.1996 1.4021 | 475
6018940 | Вал насоса D.34x505 53.4005/1 1.4021 | 699
6018942 | Вал насоса D.45x565 52.12886/1 1.4021 | 666
6018946 | Вал насоса D.25x719 53.13770/3 1.4122 | 571
6018947 | Вал насоса D.25x1139 53.13770/3 9.4122 | 950
6018950 | Вал насоса D.20x281 53.15367 1.4122 | 607
6018951 | Вал насоса D.20x487 53.15369 1.4122 | 771
6018952 | Вал насоса D.55x1252 53.15529 9.4122 | 2750
6018954 | Вал насоса D.20x1347 53.15846 1.4122 | 2447
6018958 | Ось рычага RS L=466,5 A4 | 252
6018959 | Реле защиты мотора 1,0-1,7A Telemec. | 180
6018960 | Реле защиты мотора 2,5-4,0A Telemec. | 180
6018961 | Реле защиты мотора 4,0-6,0A Telemec. | 180
6018962 | Реле защиты мотора 5,5-8,0A Telemec. | 183
6018963 | Реле защиты мотора 7,0-10,0A Telemec. | 280
6018964 | Реле защиты мотора 9,0-13,0A Telemec. | 180
6018965 | Реле защиты мотора 12,0-18,0A Telemec. | 180
6018966 | Ротор D.238,7x1012 6/42 1.4021 | 5401
6018975 | Ротор D.213,2x944 4/33 1.4021 | 4545
6018976 | Ротор D.288,6x1321 6/60 1.4021 | 10870
6018977 | Ротор D.303,5x1321 8/60 1.4021 | 11148
6018978 | Корпус упл.52.1298 GG к-т | 425
6018980 | Кабельный ввод 54.5696 GG к-т | 62
6018986 | Ротор D.178x1906 2/100 1.7131TH H | 17271
6018987 | Ротор D.108,5x1195 2/49, 50 1.4462+g H | 5647
6018988 | Ротор D.108,5x1170 2+4/50 1.4462+g H K | 3688
6018989 | Ротор D.108,5x1270 2+4/58,60 1.4462+g HK | 4033
6018990 | Ротор D.108,5x1420 2+4/75 1.4462+g H K | 4666
6018991 | Ротор D.107,8x1570 2+4/90 1.4462+g H K | 5117
6018992 | Ротор D.107,8x1670 2+4/100,101 4462+g HK | 4959
6018995 | Раб.колесо-E D.125 53.17815 1.4581 | 2308
6018997 | Раб.колесо-E D.115 53.17815 1.4581 | 2308
6018998 | Раб.колесо-W D.390 52.17783 GG | 2229
6019001 | Раб.колесо-W D.100 52.17836 1.4581 | 720
6019002 | Направ.шпонка 6x4x281 54.14289 A4 | 40
6019003 | Направ.шпонка 6x4x521 54.14289 A4 | 57
6019004 | Направ.шпонка 6x4x1121 54.14289 A4 | 85
6019005 | Направ.шпонка 4x3x854 54.15361 A4 | 32
6019013 | Вал насоса D.55x715 53.16839/1 1.4122 | 1397
6019014 | Вал насоса D.55x458 53.17058 1.4462 | 2747
6019015 | Вал насоса D.45x560 53.17193 1.4122 | 892
6019018 | cable S07BC4B-F 4G10 round | 28
6019019 | Корпус подшипника верх.51.1699 Al/C1 | 452
6019020 | Корпус упл.D.205 52.1698/1 Al/C3C | 481
6019021 | Корпус упл.D.225g6 52.18061 GG/C0 | 386
6019024 | Фланец упл.D.195H7 52.2842 Al/C0 | 358
6019025 | Фланец упл.52.18857 GG | 280
6019026 | Фланец упл.52.18858 GGG | 494
6019027 | Фланец упл.S.3143 GG/Devcon Flexan | 511
6019028 | Фланец охл.D.535 52.10461 GG | 3231
6019030 | Кабельный ввод 42T/M48x1.5 52.19032 GG | 141
6019031 | Глухая пробка 53.19033 GG | 107
6019032 | Кабельный ввод 42T/M40x1.5 52.19034 GG | 215
6019033 | Статор U173/U175-2/100 St V | 20036
6019034 | Статор NU80-2/75 1.4571 V | 4381
6019035 | Статор NU90.-4+6/100 St+1.4301 | 11023
6019041 | Упорный винт PG29 54.16120 1.4401 | 365
6019057 | Раб.колесо EBS K46 (810458) пластик | 42
6019058 | Фланцевое колено 51.10243 GG к-т | 933
6019059 | Опорная плита D.250 14444 GG к-т | 142
6019060 | Клеммная колодка 52.14306 пластик | 1554
6019061 | Шаровый подпятник 54.16544/1 1.4122 | 385
6019063 | Щел.кольцо D.160x17 54.15202 1.4580 | 220
6019064 | Щел.кольцо D.175x15 55.15203 1.4580 | 276
6019065 | Щел.к.D.40,5/38x25 55.17170 1.4301 | 30
6019066 | Зажим.кольцо 224.1/190x19 54.18406/1 St | 148
6019068 | Кольцо дистан.D55/35x28 55.15528 1.4401 | 244
6019071 | Корпус мотора 50.3002/3 GG к-т | 733
6019076 | Регулир.шайба 140 4 15819 VN09 1.4021 | 378
6019077 | Втулка вала D.92,8/55 54.14399/1 1.4401 | 1087
6019078 | Дистан.втулка D.44,8/28x90 55.3999 4021 | 414
6019079 | Распор.втулка D59,8/45 55.8600/5 1.4021 | 314
6019080 | Распор.втулка D55/45 54.18554 1.4401 | 744
6019081 | Распор.втулка D60/35 54.18555 1.4401 | 417
6019082 | Оконечная гильза D.40/25 55.3147 1.4401 | 409
6019083 | Изолирующий материал U92-2/70 PVC | 171
6019084 | Стяжная втулка конус-стопор 1610/28 | 56
6019085 | Оконечная гильза D.100/80 55.9736/3 | 896
6019086 | Оконечная гильза D.60/45 55.8602/5 | 304
6019089 | Втулка D.37/34 54.18915 A4 | 259
6019090 | Подшипник скольж.D.125/100x90 Ms+NBR | 648
6019091 | Прокладка D.49/92x3 55.3206/2 Gi | 51
6019092 | Уплотнение кабеля 3xD.12,5 EPDM 60 Sh | 96
6019093 | Уплотнение кабеля 3xD.16,5 EPDM 60 Sh | 96
6019094 | Упл.кольцо ID.965,0x30,0 NBR 70SR | 401
6019098 | Раб.колесо FA10.82E-245 GG SVA | 1201
6019099 | Раб.колесо FA10.82E-260 GG SVA | 1201
6019100 | Раб.колесо FA10.82E-275 GG SVA | 1201
6019103 | Упл.кольцо ID88,9x10 53.18897 Moosgummi | 21
6019104 | Переходник DN65PN40/G4I GG | 499
6019105 | Переходник 54.13708 GG/C0 | 142
6019106 | Переходник DN65PN10-16/G3I GG | 412
6019107 | Промеж.узел S.3056 St | 534
6019110 | Шпилька M10x70 DIN939 A4-70 | 6
6019111 | Винт M4X8 DIN7516 A vz | 1
6019112 | Гайка M5 DIN934 A2 | 3
6019114 | Гайка M27 DIN934 A2-70 | 7
6019115 | Гайка вала M70x2 KM14 A2 | 35
6019116 | Стопорное кольцо 47x1,75 DIN472 A2 | 7
6019118 | Шайба D.20/6,4x1,3 St vz | 1
6019124 | Винт установочный M16x138 55.17461 A2 | 158
6019125 | Винт установочный M16x138 55.17461 A4 | 179
6019127 | Направ.шпонка 4x3x459 54.15361/1 A4 | 23
6019128 | Направ.шпонка 8x5x715 55.15532 A4 | 96
6019129 | Направ.шпонка 8x5x915 55.15532 A4 | 96
6019130 | Направ.шпонка 8x5x1015 55.15532 A4 | 96
6019131 | Направ.шпонка 8x5x865 55.15532/1 A4 | 89
6019132 | Шпонка 10x6x100 DIN6885 54.18113 A4 | 84
6019133 | Корпус муфты 52.18538 Gbz | 2821
6019136 | Корпус насоса Q100 50.17754 GG/C3/C1 | 3110
6019137 | Держатель направ.RB/2R 53.17584 1.4581 | 389
6019139 | Промеж.фланец 53.17618 GG/1.4301 | 1743
6019140 | Пропеллер TR30 50-6p/60-8p 040.01.001 A4 | 1333
6019144 | Корпус насоса Q150 52.14664 GG к-т | 2214
6019145 | Обмотки U91-2/70 380/50 D/Y PVC | 2384
6019148 | Корпус подшипника 50.11289 GG к-т | 870
6019149 | Раб.колесо-D D.585 52.17150 GGG Lr.4308 | 11359
6019150 | Клеммная колодка 6-полюсов до 25мм² к-т | 167
6019152 | Удлинитель M12x165 15541 Stvz | 88
6019153 | Удлинитель M12x180 15554 A2 | 168
6019156 | Обмотки U86-2/75 380/50 D/Y PVC | 1060
6019157 | Ceram C0 black 1000 ml KIT | 478
6019158 | Обмотки U131-2/70 380/50 D PVC | 3197
6019160 | Катушка AW 24-4/16 54Вт1x0,80/1x0,75 Gr2 | 263
6019164 | Кабельный ввод 30T 25м H07 7G1,5 к-т | 462
6019165 | Приемная камера 53.18969 A2 | 5422
6019166 | Стяжная втулка конус-стопор 2012/28 | 73
6019171 | Прокладка D.38 55.13706 Gi LABSFREI | 109
6019172 | Подшипник 6307 | 20
6019173 | Корпус мотора FKT56-8/78 400/50 D F | 57837
6019175 | Фланцевое колено 51.13892/1 GG к-т | 203
6019203 | Корпус DM/DMS с защитой 230/50 7,5кВт | 349
6019204 | Abzwipl.6 WAGO 282-316 | 2
6019205 | Abzwipl.10 WAGO 284-316 | 2
6019207 | Тарелка клапана 55.15439 1.4301 к-т | 80
6019208 | Ротор D.69,4x344 2/12 1.4021 к-т | 1349
6019211 | Корпус мотора T49-10/36 400/50 SD F | 33163
6019218 | Корпус муфты 51.18958 GG | 2049
6019219 | Корпус муфты 51.18958 Gbz | 6366
6019225 | Клемм.колодка 54.11363 Melaminharz к-т | 128
6019226 | Подшипник скольж.D.125/100x400 резин. | 1674
6019236 | Кабельный ввод 30T 10м H07 7G1,5 к-т | 300
6019239 | Несущая шина EN50022 54.19069 1.0030 | 5
6019242 | Корпус подшипника 53.12418 GG к-т | 434
6019261 | Подшипник 6005 | 39
6019265 | Упл.кольцо ID.32x1,78 Viton | 8
6019268 | Муфта 53.18960 1.4122 | 2890
6019270 | Вал насоса D.90x793 52.18959 1.4122 | 3419
6019272 | Вал насоса D.90x1143 52.18959 1.4122 | 3865
6019274 | Вал насоса D.90x1493 52.18959 1.4122 | 4310
6019276 | Вал насоса D.90x1843 52.18959 1.4122 | 4757
6019277 | Упл.кольцо ID.70,0x4,0 NBR70 | 2
6019280 | Сальник RWDR A42x55x8 Varilip T251V | 114
6019283 | Упорная гильза 123.204 | 28
6019285 | Штекер 6-полюсный Bulgin PX0739/P | 76
6019286 | Переходник K88,9x3,2/60,3x2,9 1.4571 | 180
6019287 | Переходник K139,7x4/88,9x3,2 1.4571 | 286
6019291 | Болт M10x60 DIN933 10.9 Geomet | 10
6019292 | Упл.кольцо ID.62,0x3,0 NBR labs-frei | 3
6019293 | Упл.кольцо ID.47,0x3,0 NBR labs-frei | 3
6019294 | Упл.кольцо ID.31,47x1,78 NBR labs-frei | 3
6019295 | Упл.кольцо ID.160,0x3,0 NBR labs-frei | 8
6019296 | Упл.кольцо ID.40,0x3,0 NBR labs-frei | 3
6019297 | Упл.кольцо ID.44,0x3,0 NBR labs-frei | 3
6019298 | Упл.кольцо ID.125,0x3,0 NBR labs-frei | 8
6019299 | Упл.кольцо ID.115,0x3,0 NBR labs-frei | 8
6019300 | Упл.кольцо ID.192,0x3,0 NBR labs-frei | 11
6019301 | Упл.кольцо ID.142,0x3,0 NBR labs-frei | 8
6019302 | Упл.кольцо ID.92,0x3 NBR labs-frei | 5
6019303 | Упл.кольцо ID.130,0x4,0 NBR labs-frei | 8
6019305 | Упл.кольцо ID.34,52x3,53 NBR labs-frei | 3
6019306 | Упл.кольцо ID.65,0x3,0 NBR labs-frei | 5
6019307 | Упл.кольцо ID.13,0x3,5 NBR labs-frei | 5
6019308 | Упл.кольцо ID.122,0x3,0 NBR labs-frei | 207
6019309 | Упл.кольцо ID.203,0x3,0 NBR labs-frei | 14
6019310 | Болт M16x40 ISO4017 A4-70 | 5
6019312 | Болт M20x120 DIN931 A4 | 41
6019314 | Болт M8x35 DIN6912 A2-70 | 1
6019315 | Болт M16x60 DIN912 10.9 Geomet | 11
6019316 | Болт M16x75 DIN912 10.9 Geomet | 10
6019317 | Статор T20-6/17 400/690/50 SD | 1877
6019319 | Муфтовый фланец 52.13900/1 GG к-т | 124
6019326 | Раб.колесо-W D.290 52.18968 GG | 1041
6019327 | Раб.колесо-W D.310 52.18968 GG | 1041
6019328 | Раб.колесо-W D.330 52.18968 GG | 1041
6019330 | Упл.кольцо ID.62,0x3,0 Viton (FKM) | 11
6019338 | Ротор D.69,4x237,5 2/9 1.4021 к-т | 187
6019346 | Подшипник скольж.D.94/75x80 1.4571+NBR | 1136
6019347 | RWDR A32x52x7 DIN3760 NBR+A2 LABSFREI | 17
6019348 | Муфтовый фланец 52.13900/1 1.4581 к-т | 801
6019353 | Статор FK202-4/9 400/50 05 Bimet | 1734
6019354 | Переходный фланец 53.18176 St37 | 658
6019360 | Кабельный ввод 42T 5м H07 7G1,5 C к-т | 633
6019362 | Кабельный ввод 42T 15м H07 7G1,5 C к-т | 647
6019365 | Кабельный ввод 42T 10m NSS 2x1,5 C к-т | 663
6019370 | Кабельный ввод 42T 15м NSS 4x1,5 C к-т | 731
6019374 | Кабельный ввод 42T 15м NSS 4x2,5 C к-т | 672
6019381 | Кабельный ввод 42T 10м NSS 7x1,5 C к-т | 688
6019382 | Кабельный ввод 42T 15м NSS 7x1,5 C к-т | 747
6019387 | Кабельный ввод 42T 20m NSS 7x2,5 C к-т | 864
6019390 | Кабельный ввод 42T 15м H07 10G1,5 C к-т | 700
6019392 | Муфтовый фланец 51.15172/2 GGG к-т | 1010
6019393 | Верхнее кольцо 42010306 ABS TA1800 A | 8674
6019395 | Корпус насоса Q100 50.11201 GG к-т | 1516
6019397 | Щел.кольцо D187x23 55.17195 1.4308+FMP90 | 999
6019398 | Форсунка D.80/26x208 53.18727 1.4571 | 1195
6019399 | Фланец 52.18715 1.4571 | 1195
6019400 | Фланец 53.18716 1.4571 | 1070
6019401 | Приемное устройство 54.18717 1.4541 | 211
6019405 | Шайба D.130/12x20 PVC 54.18776 | 214
6019406 | Шайба D.130/12x20 PA6 54.18776 | 214
6019408 | Изоляционный кожух 52.18886 пластик | 136
6019456 | Пропел.RZP80-1/20°/4лоп/138.04.001-1А4 | 5117
6019457 | Пропел.RZP80-1/27°/4лоп/138.04.001-1А4 | 5117
6019472 | Пропеллер RZP50-2/17°/134.04.003 A4 | 1520
6019473 | Пропеллер RZP60-3/17°/139.04.003 A4 | 1630
6019475 | Пропеллер RZP60-3/10°/139.04.001 A4 | 1630
6019477 | Пропеллер RZP60-3/25°/139.04.002 A4 | 1630
6019478 | Корпус насоса Q200 51.16700 GG к-т | 2308
6019479 | Корпус ступени 54.8463 GG к-т | 278
6019482 | RWDR A15x37x10 DIN3760 NBR LABSFREI | 31
6019484 | cable NSSHÖU-J 3x120/70 round | 236
6019485 | Обратный клапан G11/4 Ms | 134
6019486 | Обратный клапан G11/2 Ms | 158
6019487 | Обратный клапан G2 IG Ms | 231
6019505 | Корпусной блок RZP60-3 A4 | 4012
6019508 | Прием.корпус 51.17988/1 GG | 3054
6019510 | Корпус ступени 52.9495/3 GG | 2645
6019512 | Направ.корпус верх.52.9498/4 GG | 2214
6019514 | Корпус муфты 52.18685 GG | 2507
6019516 | Оконечная гильза D.57,15/45 55.8602/4 | 442
6019521 | Вал насоса D.25x299 53.13770/3 1.4122 | 480
6019522 | Уплотнение кабеля 8x20,2 EPDM 50 Sh | 134
6019523 | Уплотнение кабеля 16050 VN00 к-т | 26
6019525 | Напор.патрубок 52.16869 Gbz 100/25-40 | 1309
6019527 | Напор.патрубок 52.16872 Gbz 5 I/25 | 1328
6019528 | Напор.патрубок 52.16873 GG 5 I/40 | 473
6019534 | Корпус обр.клапана G5IG PN40 K8 9.0975 | 2155
6019535 | Корпус обр.клапана G6AGPN40 K8 GGG | 597
6019536 | Корпус обр.клапана G6AG PN40 K8 9.0975 | 2230
6019537 | Корпус обр.клапана DN100PN40 K8 9.0975 | 2000
6019538 | Корпус обр.клапана DN150PN40 K8 9.0975 | 2230
6019541 | Вал насоса D.45x431 52.18682 1.4122 | 688
6019543 | Вал насоса D.45x611 52.18682 1.4122 | 822
6019545 | Вал насоса D.45x791 52.18682 1.4122 | 971
6019547 | Вал насоса D.45x971 52.18682 1.4122 | 1125
6019548 | Распор.втулка D57,15/45 55.8600/4 4021 | 459
6019549 | Распор.втулка D60/35 54.18683 1.4021 | 219
6019555 | Уплотнение кабеля 16050 VN05 к-т | 26
6019556 | Уплотнение кабеля 16050 VN06 к-т | 29
6019557 | Уплотнение кабеля 16050 VN07 к-т | 23
6019558 | Уплотнение кабеля 16050 VN08 к-т | 23
6019566 | Ручка 51.15480/1 пластик к-т | 68
6019618 | Упл.кольцо ID.128,0x4,0 NBR70 | 5
6019619 | Кольцо D.175/125x40 St | 165
6019620 | Кольцо D.575/360x65 St | 822
6019622 | Пробка GPN300 F17 PE | 1
6019623 | Пропеллер RZP50-2/25°V/134.04.002-1 A4 | 1520
6019626 | Трубный хомут DN500 53.16383 1.4571 к-т | 2626
6019628 | Корпус мотора FKT56-8/70 400/50 D F | 55338
6019631 | Корпусной блок RZP50-2 A4 | 5281
6019634 | cable S07BC4B-F 6G2,5 round | 29
6019635 | Обмотки U154-4/100 400/50 D PVC | 3006
6019643 | Болт M16x35 ISO4017 A4-70 | 4
6019644 | laser cut 03N.03.072-2/2 | 85
6019645 | laser cut 03N.03.072-2/3 | 66
6019646 | Ось ролика D.20x250 03N.03.024 A4 | 93
6019648 | Болт M5x16 DIN933 A2-70 | 1
6019651 | Кожух насоса SG3 51.2841 GAlSi/C1C1 | 676
6019652 | Винт M12x50 ISO4762 A4-70 | 3
6019653 | Корпус насоса Q100 52.15175 GG к-т | 1588
6019658 | Кронштейн Uni-2 верт.регулир.A4 | 711
6019660 | frame Uni-2/100 vert. adjustable A4 | 1182
6019661 | Салазки Uni-2/80 верт.регулир.A4 | 1504
6019662 | Салазки Uni-2/100 верт.регулир.A4 | 1534
6019663 | Салазки Uni-2/120 верт.регулир.A4 | 1518
6019664 | Направ.диффузор RZP50 vz | 3476
6019665 | Салазки Uni-2/140 верт.регулир.A4 | 1689
6019668 | Корпус мотора T49-10/43 400/50 D F | 32482
6019670 | Телескопическая стрела 1, ZT 250кг A2 | 720
6019671 | Щел.к.нижнее 54.18955 1.4571 | 25
6019672 | Монтажная балка Z 250кг A2 | 1795
6019673 | Ступень планетарная T20 i=3,500 F43392 | 1840
6019776 | Клеммная колодка 8-полюсов до 25мм² к-т | 177
6019777 | Фланцевое колено 51.17581 GG к-т | 355
6019778 | Держатель направ.SB/2R 53.18699 1.4571 | 394
6019780 | Датчик давления VEGA провод 12м | 3083
6019781 | cable NSSHÖU-J 3x70/35 round | 142
6019788 | Трубный хомут D.508 53.16383 A4 | 1189
6019789 | Держатель сдвоенных направ 53.16375 A4 | 1515
6019802 | Корпус насоса Q100 50.13316 GG/C0 | 1501
6019803 | Крышка смотр.лючка 52.13317 GG/C0 | 280
6019838 | Муфтовый фланец 52.1288/1 GG к-т | 319
6019841 | Муфтовый фланец 51.14641/1 GG к-т | 124
6019842 | Корпус подшипника 52.2111 GG к-т | 227
6019843 | Трубный хомут D.508 53.16384 A4 | 745
6019845 | Кабельный ввод M22 12-14 54245.1-14 | 184
6019847 | Кабельный ввод M55 34-38 54245.2-38 | 371
6019848 | Кабельный ввод M65 48-53 54245.2-53 | 410
6019849 | Кабельный ввод 42T RF 10м H07 7G1,5 к-т | 836
6019859 | Шайба 8,4 DIN125 Ms | 1
6019861 | Плоская клавиша | 17
6019862 | Плоская клавиша круглая, синяя "R" | 11
6019864 | Переключатель 3-позиционный SW | 41
6019865 | Корпус DM/DMS пустой | 167
6019867 | Кабельный ввод 42T 30м NSS 4x1,5 к-т | 578
6019868 | Упорное кольцо 26 21 0,8 PG21 Ms | 1
6019879 | Обмотки U91-2/60 380/50 D/Y PVC | 1796
6019880 | Опорный изолятор 51.16636 2xM65x1.5 St | 1901
6019884 | Прокладка D.210/273X3 GI/KTW 70Shore | 17
6019892 | Упл.нап.корпуса D.244,5x192x3 Gi KTW70Sh | 45
6019893 | Опора RZP60-3 A4 | 531
6019894 | Опорный ролик D.40/17x37,5 139.01.007 PA | 21
6019899 | Направ.диффузор RZP50 A4 | 5052
6019924 | Крышка мотора 51.15044 GG | 564
6019925 | Крышка мотора 51.15044 GG | 619
6019927 | Кабельный ввод M65x1,5 48-53 54242.53 M | 325
6019928 | Кабельный ввод M28X1,5 17-19 54242.18-M | 118
6019930 | Пропеллер RZP25-1 3FL PUR /A4 | 947
6019931 | Пропеллер RZP25-1 2FL PUR /A4 | 941
6019932 | Обмотки NU80-2/45 380/50 D/YPVC | 845
6019933 | Обмотки NU80-2/68 380/50 D/YPVC | 1502
6019934 | Обмотки U85-2/56 380/50 D/Y PVC | 1132
6019941 | Воздухоспускной клапан ETK 54.15975 | 5932
6019945 | Ось рычага RS L=571 A2 | 272
6019946 | Кулачк.рычаг RS L=482 011.04.037-2 A2 | 1016
6019947 | Штифт RS - 011.04.024 A2 | 50
6019950 | Верхний кронштейн AV..H/30° A4 | 385
6019953 | Корпус насоса Q100 51.13377 GG к-т | 679
6019960 | Направляющая труба AVU120 L.6м A2 | 2405
6019967 | Кольцо D.225/80x35 St37-2 | 102
6019969 | Крепежное кольцо лопасти пропеллера A4 | 414
6019972 | Болт M20x50 DIN933 A4-70 | 11
6019982 | Болт M8x25 DIN933 A2-70 | 1
6019985 | Опора TR75-2 - TR120-1 L=700 A4 | 536
6019991 | Тросовый кнехт TR A2 | 233
6019995 | cable S07BC4B-F 4G4 round | 22
6020007 | Болт M16x60 DIN931 Stvz | 2
6020018 | Подшипник скольж.D.76,2/57,15x50 Rg+NBR | 591
6020064 | Оправка монтажа СТУ H75 1.4021 | 1120
6020065 | Шайба B13 DIN125 A2 | 1
6020066 | Муфта верхняя 54.15082 9.0980 к-т | 332
6020067 | Раб.колесо-W D.160 52.17549 GG к-т | 368
6020068 | Корпус насоса Q200 50.10075 GG к-т | 4473
6020071 | Болт D.20x65 A2 | 47
6020072 | Крепежная пластина сборного крана 17 | 463
6020073 | Манипулятор сборного крана 1700мм A2 | 983
6020074 | Болт D.20x105 A2 | 108
6020075 | Половина хомута 1 A2 03N.03.089 | 143
6020076 | Половина хомута 2 A2 03N.03.090 | 240
6020077 | Болт D.20x134 A2 | 59
6020080 | Вал верхний FR2 A2 | 220
6020083 | Направляющий сегмент FR St | 102
6020086 | Поворотный рычаг A2 | 271
6020087 | Напор.патрубок 53.2170 GG к-т | 621
6020089 | Скребок 90x6x474 Thelan | 291
6020090 | Скребок 115x6x474 Thelan | 309
6020091 | Скребок 105x8x484 Thelan | 321
6020093 | Опорный изолятор 51.16636 St | 1170
6020097 | Крышка пропеллера TR65/85 A2 | 529
6020104 | Обмотки U61-2/32 380/50 D PE2 | 1126
6020105 | Крепление мешалки TR25 1.4301 | 1089
6020117 | Статор FK202-4/9 400/690/50 05 | 1443
6020126 | Набор крепежа FA45/F12 к-т | 26
6020129 | Крепление раб.колеса 55.1865 1.4021 к-т | 32
6020131 | Угловой штуцер Ermeto A10 RL Ms | 19
6020135 | Скребок115x6x356 Thelan | 147
6020137 | Скребок 90x6x356 Thelan | 141
6020138 | Скребок 105x8x376 Thelan | 154
6020139 | receiving box (wall) 350kg A4/PA | 679
6020141 | Защитная планка кабеля 4x10x465 A2 | 212
6020147 | Опор.кольцо D.169/156x20 PA6 natur | 36
6020154 | Корпус ступени 53.16892 9.0971 P | 314
6020155 | Корпус ступени 53.16892 9.0971 Q | 314
6020156 | Обмотки NU80-2/75 380/50 D/Y PE2 | 2060
6020157 | Защитная планка кабеля 4x35x492 A2 | 243
6020160 | Ротор D.69,4x324 2/12 4021/4401(4) g | 662
6020161 | Ротор D.69,4x379 2/16 4021/4401(4) g | 662
6020162 | Вал насоса D.42,8x569 53.18995 1.4021 | 782
6020163 | Вал насоса D.42,8x569 53.18995 1.4122 | 835
6020165 | Вал насоса D.42,8x689 53.18995 1.4021 | 911
6020167 | Вал насоса D.42,8x929 53.18995 9.4122 | 1643
6020226 | Упл.нап.корпуса .D.323,9/260X3 KTW 70SR. | 131
6020229 | Болт M12x170 DIN931 A4 | 49
6020238 | Фланец охл.D.365g6 51.2699/2 GG к-т | 917
6020246 | Крышка мотора UMA 30/2..55/2 POM | 81
6020247 | Сальник RWDR A50/72x8 NBR+1.4401 | 125
6020248 | Шайба SF-CU F20 BK | 5
6020249 | Мембрана UMA200-250 KTW NBR 60 | 118
6020250 | Раб.колесо FA10.82E-230 GG SVA | 1201
6020254 | Клапан 1/4" 0,3-14,2 бар Ms | 89
6020256 | Муфтовый фланец 52.17582/1 GG компл | 107
6020257 | Прием.патрубок 52.14259 GG к-т | 1415
6020258 | Защитное устройство 230V 50Hz | 176
6020260 | Раб.колесо UPA300-65 CC480K-GS | 5097
6020261 | Втулка подшип.B52/62x50 GC-CUPB20SN5 | 619
6020262 | Пробка D.951/55,1 Nylon | 20
6020263 | Седло клапана UPA250-41/55/69 NBR80 | 305
6020264 | Тарелка клапана UPA250-41/55/69CC480K-GS | 1750
6020266 | Прием.патрубок 53.10875 GG к-т | 455
6020278 | Направ.шпонка 6x4x460 54.14352 A4 | 59
6020279 | Направ.шпонка 6x4x580 54.14352 A4 | 65
6020280 | Направ.шпонка 6x4x820 54.14352 A4 | 69
6020282 | Болт M20x140 DIN931 Stvz | 11
6020288 | Статор FK34 4/29 400/50 Y/D PTC110° | 6395
6020293 | Корпус насоса Q50 52.18939 1.4581 | 1877
6020294 | Корпус насоса Q80 51.18942 1.4581 | 1838
6020297 | Защитный кожух FF-Well-Flon 20,1x25 PFA | 214
6020298 | cable S07BBH2-F 4G50 flat | 95
6020300 | Держатель направ.SB/2R 53.18699 1.4571 | 324
6020301 | Держатель направ.SB/2R 53.18699 1.4571 | 361
6020302 | Держатель направ.SB/2R 53.18699 1.4571 | 373
6020304 | Корпус насоса Q100 50.13466 GG к-т | 880
6020306 | Раб.колесо-H D.92 NorylGFN3V+Polyu. | 51
6020310 | Статор T13-2/9 400/50 | 617
6020311 | Корпус насоса Q80 52.18375 GG к-т | 909
6020313 | Скребок 90x6x556 Thelan | 226
6020314 | Скребок 115x6x556 Thelan | 236
6020315 | Скребок 105x8x576 Thelan | 259
6020316 | Обмот.провод PE2+PA D.2,9/3,8/4,1 90° | 12
6020318 | cable S07BBH2-F 4G16 flat | 47
6020319 | Держатель направ.SB/2R 53.18699 1.4571 | 92
6020320 | Опорная пластина D.180x38 1.4122+CY2C | 1306
6020321 | Шайба 17 DIN433 A4 | 1
6020323 | Статор T13-4/9 400/50 06 | 1017
6020326 | Палец центрир.R48,5 VN01 54.18994 EPDM | 41
6020327 | Палец центрир.R68,25 VN02 54.18994 | 35
6020328 | Палец центрир.R70,5 VN03 54.18994 EPDM | 34
6020333 | Скребок 105x8x476 Thelan | 184
6020334 | Скребок 90x6x456 Thelan | 169
6020335 | Скребок 115x6x456 Thelan | 177
6020336 | Скребок 60x6x456 gummi | 89
6020338 | Стопорная пластина MB14A St | 5
6020345 | Штуцер анода 200/M12 D.17 54.17913 A | 127
6020351 | Ceram C3 brown 1000 ml KIT | 895
6020354 | Промеж.фланец 52.18996 1.4571 | 1328
6020357 | Прием.корпус 50.18934/1 GBZ | 14562
6020362 | Кабельный ввод M28x1,5 15-18 54230.18-0 | 63
6020364 | Раб.колесо FA15.93E 290 GGG SVA | 3247
6020375 | Корпус насоса A G11/4 10-120-2 Noryl-rot | 146
6020376 | Кабельный ввод 42T 25м NSS 4x1,5 к-т | 528
6020377 | Кабельный ввод 60T 25м NSS 7x2,5 к-т | 768
6020379 | Статор F13.-2/9 230/400/50 VN05 | 627
6020383 | Зубчатое колесо z=19 - 010.04.018 C45vz | 117
6020384 | Цеп.шестерня z=19 - C45 | 24
6020388 | Защитная шайба 52.13767 GG/C0 | 760
6020389 | Защитная шайба 52.14122 GG/C0 | 1385
6020391 | Напор.патрубок U 52.3138/1 Gbz | 1405
6020393 | Направ.аппарат 54.9883 Rg | 376
6020394 | Направ.аппарат 54.9883 Gbz | 505
6020395 | Вставка 55.9990/1 Gbz | 144
6020396 | Муфта верхняя 54.16392 9.4006 | 314
6020397 | Седло клапана 55.8172 Gbz | 131
6020398 | Седло клапана ниж 55.9506 Gbz | 134
6020399 | Седло клапана 54.10058 Gbz | 404
6020400 | Упл.кольцо 54.10364 9.0970 | 1015
6020401 | Седло клапана 54.11823 Gbz | 452
6020402 | Обратный клапан верх.G4 Gbz | 115
6020403 | Диск клапана 55.8087 Gbz | 425
6020404 | Диск клапана 54.10200/1 Gbz | 713
6020405 | Болт клапана 55.8195 D.19x112 1.4021 | 201
6020406 | Болт D.23,8x145 A2 | 260
6020407 | Обтек.пропеллера D.116,9 53.14713 GG | 332
6020408 | Обтек.пропеллера D.116,9 53.14713 GG/C0 | 289
6020409 | Обтек.пропеллера D.160,8 53.15066 GG | 364
6020412 | Раб.колесо-W D.110 53.1259 Al | 228
6020414 | Температурный датчик Bi.130° с разъемом | 91
6020416 | Прием.корпус 51.14994/2 GG | 553
6020423 | Ступица пропеллера D.48 51.14711 GG Z | 1278
6020425 | Ступица пропеллера D.65 51.15080 GG Z | 1858
6020426 | Раб.колесо-N/MN D.175 52.17969 GGG | 482
6020427 | Раб.колесо-N/MN D.162 52.17969 GGG | 459
6020429 | Лопасть винта D.340 52.14719 1.4581 | 934
6020430 | Лопасть винта D.500 51.15073 1.4581 | 2453
6020431 | Лопасть винта D.340 51.16638 1.4581 | 1654
6020432 | Упл.втулка 53.15093/1 1.4462 | 1415
6020433 | Упл.втулка 53.15094/1 1.4462 | 1438
6020434 | Корпус подшипника 52.1377 Gbz A | 296
6020435 | Корпус подшипника 52.2084 Gbz A | 608
6020436 | Корпус подшипника 53.3077 Gbz A | 727
6020437 | Корпус подшипника 53.3594 GG A | 208
6020438 | Корпус подшипника 53.3594 Gbz A | 376
6020439 | Корпус подшипника 53.6019 GG A | 141
6020440 | Корпус подшипника 53.6019 Gbz A | 349
6020443 | Корпус подшипника 53.7760 GG A | 536
6020444 | Корпус подшипника 52.12975 GG A | 388
6020445 | Корпус подшипника 52.12975 Gbz | 716
6020446 | Корпус подшипника 52.12978 Gbz | 638
6020447 | Корпус подшипника верх.52.1370 GG | 289
6020448 | Корпус подшипника верх.52.1370 Gbz | 449
6020449 | Корпус подшипника 53.2062 Gbz | 394
6020450 | Корпус подшипника 53.3074 GG | 508
6020451 | Корпус подшипника 53.3074 Gbz | 656
6020452 | Корпус подшипника 53.3571 GG | 201
6020453 | Корпус подшипника 53.3571 Gbz | 353
6020454 | Корпус подшипника 52.6540 GG Z | 811
6020455 | Корпус подшипника 53.7759 GG | 214
6020456 | Корпус подшипника 53.7759 Gbz | 609
6020457 | Корпус подшипника 53.7826 GG | 126
6020458 | Корпус подшипника 53.7826 Gbz | 274
6020459 | Корпус подшипника 53.12969 GG Z | 190
6020460 | Корпус подшипника 53.12971 GG | 149
6020461 | Корпус подшипника 53.12971 Gbz Z | 549
6020463 | Регулирующий болт 55.8094 1.4401 | 239
6020471 | Прием.корпус 51.14994/2 Gbz | 1467
6020489 | Обмотки NU80-2/68 480/60 D PVC | 1502
6020504 | Щел.кольцо D.110x18 54.1519 1.4462 | 243
6020505 | Щел.кольцо D.110x10 55.5959 1.4580 | 186
6020506 | Щел.кольцо D.56x7 55.8159 Rg | 56
6020507 | Зажим.кольцо U D100x8 55.1401 St | 165
6020508 | Зажим.кольцо O D.100x36 55.1402 St | 214
6020509 | Опор.кольцо D.139/135x19 54.10289 A2 | 127
6020513 | Втулка вала D.72,2/60,8 17995 1.4122 | 252
6020514 | Втулка D.72/55x16 55.14889 Gbz | 98
6020515 | Скользящая втулка D.26/20x40 Rg | 115
6020516 | Скользящая втулка D.26/20x40 PbBz | 121
6020517 | Опор.втулка D.40/32 55.9389 1.4021 | 148
6020518 | Опор.втулка D.54/45 55.9890 1.4021 | 180
6020519 | Опор.втулка D.54/45 55.9890 1.4401 | 227
6020520 | Ручка 54.2829 A2 | 28
6020522 | Пластина 360x200x15 53.17308 1.4571 | 900
6020523 | Пластина 360x200x15 53.17308 Stvz | 271
6020524 | Пластина 380x200x15 53.17470 Stvz | 463
6020526 | Стержень электрода D.4x185 54.13282 A2 | 79
6020527 | Корпус температурного датчика G1/2 55.13 | 238
6020528 | Корпус нижний 52.9802 GG | 1239
6020530 | Корпус верхний 53.4933 GG | 432
6020532 | Корпус верхний 52.9805 GG | 676
6020533 | Седло клапана A 54.11387 Rg | 313
6020534 | Шпилька M10x55 A4 DIN939 | 43
6020536 | Винт установочный M10x15 DIN551 1.4541 | 111
6020537 | Гайка M10 55.8129 Gbz | 68
6020579 | Ceram C0 black 250 ml KIT | 189
6020646 | Втулка CZF-F4330005 | 412
6020649 | Раб.колесо-S D.158 52.19113 GGG | 2399
6020670 | Кольцо D.235/85x30 1.4571 | 677
6020732 | Упорное кольцо D.30/26x0,8 Stvz | 1
6020886 | Корпус упл.50.14561 GG к-т | 476
6021077 | Упл.кольцо ID.1,5x1,5 NBR70 | 5
6021078 | Упл.кольцо ID.108,0x4,0 NBR70 | 8
6021079 | Упл.кольцо ID.155,0x4,0 NBR70 | 7
6021080 | Упл.кольцо ID.125,0x5,0 NBR | 3
6021081 | Муфтовый фланец S3561 St | 3946
6021092 | Гайка M22x1,5LH DIN936 Ms | 14
6021097 | Шайба A50 DIN125 A2 | 14
6021101 | Взмучивающая головка 53.17182 St | 686
6021105 | Шайба D.155/51x1,5 St | 6
6021107 | Корпус ступени A2 | 80
6021108 | Направ.лопатка на входе St | 1459
6021112 | Раб.колесо-M D.112 54.3013/1 GG/C0 | 396
6021155 | Кольцо D.365/200x27 St | 267
6021158 | Кольцо дистан.D.269,9x262x10 St | 173
6021161 | Подшипник скольж.D.60,325/45x180 NBR | 631
6021162 | Упл.кольцо профильное Viton | 144
6021163 | Прокладка 115,4x34,4x2 LT | 26
6021165 | Мембрана 50NBR | 168
6021169 | Переходный фланец St | 671
6021171 | Фланец M156-4 St37 | 694
6021191 | Опорный изолятор 51.16636 St | 1394
6021195 | Фланец патрубка D.158/77x6 A4 | 91
6021198 | Шайба SW18.8/10.5x2.5 A4 | 3
6021199 | Шайба SW18.8/13x2.5 A4 | 3
6021201 | Корпус мотора FKT56-8/58 415/50 D F | 46938
6021261 | Опорная пластина D.24 A4 | 7
6021262 | Опорная пластина 12x26 A4 | 12
6021267 | Корпус ступени 52.10206/1 GG B | 678
6021280 | Вал насоса D.25x204 53.15176 1.4462 | 572
6021281 | Вал насоса D.25x444 53.15176 1.4462 | 616
6021282 | Вал насоса D.25x539 53.13770/3 1.4462 | 977
6021283 | Вал насоса D.25x659 53.13770/3 1.4462 | 663
6021291 | Торцевое уплотнение MG1/40-G25-E1 | 241
6021299 | Статор NU80.-2/68 St+A2 G 400/690 | 4761
6021300 | Статор NU80.-2/75 St+A2 G 400/690 | 5072
6021301 | Статор NU80.-2/87 St+A2 G 400/690 | 5486
6021347 | Корпус подшипника верх.51.19124 GG | 2206
6021352 | Муфтовый фланец 52.13903/1 GG к-т | 178
6021359 | Прием.корпус 51.14994 GG к-т | 445
6021360 | Обмотки NU90-2/75 400/50 D PVC | 1685
6021361 | Седло клапана I 55.4929 Rg | 156
6021362 | Седло клапана A 55.4930 Rg | 215
6021363 | Корпус воздухоспускного клапана ETK 54.1 | 536
6021364 | Вставка воздухоспускного клапана ETK 54. | 120
6021365 | Пластина 54.16864 St | 105
6021371 | Температурный датчик Bi.70° (1) | 11
6021375 | frame TR36/80 vert. adjustable A4 | 1191
6021376 | Салазки TR36/80 верт.регулир.A4 | 1501
6021385 | Фланец упл.D.280g6 52.12192 GG к-т | 546
6021386 | Раб.колесо-V D.485 52.18976 GGG щ.к. | 19481
6021387 | Фланец охл.D.760 51.18975 GG | 4428
6021388 | Корпус насоса Q600 51.15861 GG Spr.4470 | 16868
6021389 | СТУ M37GS33/65-00-R(Q12Q1EGG1-WA) VP | 2882
6021391 | Промеж.пластина 02A.01.010 A4 | 252
6021392 | Приемная пластина 53.17572 GG к-т | 79
6021393 | Шпилька M8x1000 DIN976 A4 | 17
6021424 | Корпус упл.51.13444 GG к-т | 341
6021428 | Вал насоса D.90x790 52.19135 1.4122 | 3464
6021430 | Вал насоса D.90x1140 52.19135 1.4122 | 3909
6021435 | Болт M10x25 DIN6912 A2-70 | 2
6021444 | Шпонка 8x5 DIN6880 A2 | 57
6021452 | Пакет статора 17-4/12 56Wdg 2x0,63 | 936
6021460 | Плоский разъем 05054.123.009 | 97
6021461 | Корпус плоского разъема 581501 | 5
6021462 | Раб.колесо KS15 | 319
6021479 | Болт D.19x125 1.4571 | 167
6021480 | Лопасть винта D.760 51.15810 1.4581 | 3679
6021487 | Упорный подшипник NU60 к-т | 462
6021488 | Кронштейн клемм.колодки 53.10803 GG к-т | 329
6021489 | Корпус мотора 52.3441 Al к-т | 273
6021491 | Статор M12-4/55 Gbz V | 16351
6021492 | Статор M12-4/65 Gbz V | 17835
6021493 | Статор M12-4/75 Gbz V | 19323
6021494 | Статор M12-4/90 Gbz V | 20066
6021495 | Статор M12-4/100 Gbz V | 20809
6021496 | Статор M12-4/110 Gbz V | 21551
6021497 | Статор M12-4/55 St V | 8471
6021498 | Статор M12-4/65 St V | 9215
6021499 | Статор M12-4/75 St V | 9958
6021500 | Статор M12-4/90 St V | 10701
6021501 | Статор M12-4/100 St V | 11445
6021502 | Статор M12-4/110 St V | 12188
6021504 | Упорный подшипник ниж.53.19137 GGGNiCr | 1495
6021510 | Кабельный ввод 60T 30м NSS 4x16 к-т | 1456
6021524 | Ротор D.158x1450 4/55 1.4462+g H | 9363
6021525 | Ротор D.158x1550 4/65 1.4462+g H | 9809
6021526 | Ротор D.158x1650 4/75 1.4462+g H | 10256
6021527 | Ротор D.158x1800 4/90 1.4462+g H | 11445
6021528 | Ротор D.158x1900 4/100 1.4462+g H | 11890
6021529 | Ротор D.158x2000 4/110 1.4462+g H | 12337
6021567 | Регулир.кольцо 1.4401 к-т | 205
6021568 | Втулка вала 1.4401 к-т | 629
6021569 | Кольцо D.68/55x8 1.4021 | 129
6021570 | Вал насоса D.55x1854 53.15001 1.4122 | 3195
6021571 | Вал насоса D.55x854 53.15001 1.4122 | 2322
6021572 | Вал насоса D.55x1854 53.15001 1.4021 | 2838
6021573 | Вал насоса D.55x854 53.15001 1.4021 | 2101
6021574 | Прием.корпус 51.14853 GGG | 1647
6021575 | Вал насоса D.55x679 53.17942 1.4122 | 1186
6021576 | Вал насоса D.55x479 53.17942 1.4122 | 927
6021577 | Вал насоса D.55x479 53.17942 1.4021 | 837
6021578 | Вал насоса D.55x667 53.16263 1.4122 | 943
6021579 | Вал насоса D.55x667 53.16263 1.4021 | 818
6021580 | Вал насоса D.55x689 53.14955/1 1.4462 | 3014
6021581 | Вал насоса D.55x869 53.14955/1 1.4462 | 3231
6021582 | Вал насоса D.55x689 53.14955/1 1.4122 | 2156
6021583 | Вал насоса D.55x869 53.14955/1 1.4122 | 2378
6021587 | Раб.колесо FA25.31Z 278 GG SVA | 2425
6021588 | Раб.колесо FA25.31Z 267 GG SVA | 2425
6021633 | Статор FK202-4/27 380/660/50 05 | 1877
6021640 | Корпус насоса QG2 52.18831 GG | 587
6021641 | Раб.колесо-W D.110 54.1028 1.4581 | 662
6021642 | Раб.колесо-M D.137 53.1029 1.4581 | 723
6021644 | Раб.колесо-M D.160 54.1127 1.4581 | 901
6021645 | Раб.колесо-M D.142 54.1128 1.4581 | 741
6021647 | Раб.колесо-W D.97 54.2114/1 1.4581 | 637
6021649 | Раб.колесо-M D.124 53.2838 1.4581 | 1283
6021651 | Раб.колесо-M D.135 53.3554/2 1.4581 | 1152
6021652 | Раб.колесо-W D.103 54.14341 1.4581 | 711
6021653 | Раб.колесо-W D.134 54.18835 GG | 269
6021654 | Раб.колесо-W D.111 54.18835 GG | 388
6021655 | Раб.колесо-N/MN D.162 52.17969 Abrasit | 2052
6021656 | Упл.кольцо ID.13,0x3,5 Viton | 2
6021657 | Упл.кольцо ID.34,52x3,53 Viton | 2
6021661 | Корпус мотора 50.12944 GG к-т | 1130
6021663 | Корпус насоса Q80 52.17591 GG к-т | 317
6021664 | Раб.колесо-R D.110 54.8462 undri.Gbz | 242
6021681 | Прокладка 100x10 - 1.4301 | 115
6021682 | Корпус насоса A 51.2708 GG/C1C1 | 300
6021683 | Корпус насоса A G11/4 52.19207 Al/C0 | 456
6021684 | Корпус насоса QG2 52.18831 GG/C0 | 661
6021685 | Распор.втулка D70/55 55.7682/2 1.4401 | 781
6021686 | Обмотки U91-2/70 380/50 D PVC | 1564
6021687 | Раб.колесо-W D.119 54.1047 GG/C1 | 353
6021691 | Раб.колесо-M D.137 53.1029 GGG/C0 | 445
6021692 | Раб.колесо-M D.182 54.1126 GGG/C0 | 1473
6021693 | Раб.колесо-M D.160 54.1127 1.4581/C0 | 1229
6021694 | Раб.колесо-M D.160 54.1127 GGG/C0 | 1494
6021695 | Раб.колесо-M D.142 54.1128 GGG/C0 | 768
6021696 | Раб.колесо-M D.155 54.1129 GGG/C0 | 1437
6021697 | Раб.колесо-M D.175 53.1223 GGG/C0 | 451
6021744 | Раб.колесо-M D.135 53.3554/2 GGG/C0 | 723
6021745 | Раб.колесо-W D.96 54.18382 GG/C0 | 808
6021746 | Раб.колесо-W D.132 54.18383 GG/C0 | 569
6021748 | Раб.колесо-W D.134 54.18835 GG/C0 | 736
6021750 | Раб.колесо-W D.111 54.18835 GG/C0 | 849
6021752 | Корпус мотора 51.2844/2 Al/C1 | 588
6021754 | Муфта 53.19136 1.4122 | 3071
6021755 | Корпус упл.52.19141 GG | 699
6021756 | Корпус упл.52.19141 Gbz | 1785
6021758 | Раб.колесо-W D.97 54.2114/1 GG/C0 | 447
6021760 | Раб.колесо-M D.124 53.2838 GGG/C0 | 642
6021761 | Раб.колесо-M D.124 53.2838 GGG/C2C1 | 647
6021762 | Раб.колесо-M D.112 54.3013/1 Al/C0 | 272
6021765 | Раб.колесо-W D.90 54.3014/1 Al/C0 | 725
6021772 | Корпус мотора 52.3441 Al к-т | 273
6021773 | Корпус насоса Q100 50.13316 GG к-т | 1400
6021792 | Контркольцо 53.12538 St+A | 1612
6021794 | Упл.кольцо профильное Viton | 118
6021801 | Фланец 53.19125 1.4571 | 4376
6021802 | Корпус D.545/444,6x1170 52.19126 1.4571 | 19024
6021803 | Корпус D.545/444,6x1270 52.19126 1.4571 | 19323
6021804 | Корпус D.545/444,6x1370 52.19126 1.4571 | 19621
6021805 | Корпус D.545/444,6x1520 52.19126 1.4571 | 19918
6021806 | Корпус D.545/444,6x1620 52.19126 1.4571 | 20211
6021807 | Корпус D.545/444,6x1720 52.19126 1.4571 | 20511
6021808 | Корпус D.545/444,6x1170 52.19126 St | 9511
6021809 | Щел.кольцо D.723x50 54.15875 GGG | 2615
6021815 | Вал насоса D.60x516 53.16789 1.4122 | 1155
6021817 | Вал насоса D.60x748 53.17643 1.4122 | 1299
6021823 | Вал насоса D.60x723 53.15017 1.4122 | 2317
6021824 | Вал насоса D.60x943 53.15017 1.4122 | 2636
6021825 | Вал насоса D.60x1383 53.15017 1.4122 | 3041
6021826 | Вал насоса D.60x1603 53.15017 1.4122 | 3288
6021827 | Вал насоса D.60x1823 53.15017 1.4122 | 3848
6021828 | Прием.корпус 51.15016/1 GG | 2352
6021829 | Прием.корпус 51.15016/1 Gbz | 4538
6021830 | Прием.корпус 51.15016 Gbz A | 5196
6021831 | Корпус ступени 51.1022/2 GG | 2371
6021832 | Корпус ступени 51.1022/2 Gbz | 5280
6021837 | Обратный клапан DN80PN25-40 K8.GGG к-т | 1056
6021838 | Обратный клапан DN80PN25-40 9.0975 к-т | 2058
6021839 | Корпус обр.клапана DN80PN25-40 К8 9.0975 | 1591
6021842 | Электрод 54.14733 L=90 | 72
6021843 | Корпус ступени 52.10568 GG B | 684
6021845 | Вал насоса D.25x899 53.13770/3 1.4122 | 993
6021846 | Вал насоса D.25x779 53.13770/3 1.4462 | 952
6021854 | Ротор D.70,7x727 2/32 1.4057 | 2522
6021855 | rotor D.70,7x727 2/32 1.4462+g | 2392
6021856 | Ротор D.70,7x807 2/40 1.4462+g | 2244
6021857 | Ротор D.70,7x907 2/51 1.4057 | 2522
6021858 | rotor D.70,7x907 2/51 1.4462+g | 2405
6021859 | Ротор D.70,7x1007 2/61 1.4462+g | 2522
6021860 | Ротор D.70,7x647 2/23,24 1.4057 | 1794
6021861 | Ротор D.70,7x647 2/23,24 1.4462+g | 1794
6021864 | Корпус D.545/444,6x1270 52.19126 St | 9661
6021865 | Корпус D.545/444,6x1370 52.19126 St | 9809
6021866 | Корпус D.545/444,6x1520 52.19126 St | 9958
6021867 | Корпус D.545/444,6x1620 52.19126 St | 10108
6021868 | Корпус D.545/444,6x1720 52.19126 St | 10256
6021881 | Раб.колесо FA10.84D/15.84D-278 GG SVA | 2152
6021882 | Раб.колесо FA10.84D/15.84D-263 GG SVA | 2152
6021883 | Раб.колесо FA10.84D/15.84D-248 GG SVA | 2152
6021884 | Раб.колесо FA10.84D/15.84D-233 GG SVA | 2152
6021885 | Раб.колесо FA10.84D/15.84D-218 GG SVA | 2152
6021886 | Раб.колесо FA10.84D/15.84D-203 GG SVA | 2152
6021894 | Обмотки U84-2/24 380/50 D/Y PVC | 684
6021895 | Промеж.узел 50.19140 GG | 3217
6021896 | Промеж.узел 50.19140 Gbz | 8901
6021899 | Корпус мотора 50.13092/1 GG к-т | 1324
6021901 | Пропеллер TRS48/20° / 036.01.018 - A4 | 1360
6021902 | Кабельный ввод M65 41-46 54245.2-46 | 410
6021903 | Кабельный ввод M65 44-49 54245.2-49 | 410
6021904 | Кабельный ввод M65x1,5 41-46 54242.46 M | 325
6021905 | Кабельный ввод M80 60-65 54245.2-65 | 436
6021906 | Раб.колесо-W D.330 52.17283 GG | 1082
6021913 | Уплотнение профильное 10x20 Moosgummi | 18
6021914 | Корпус муфты 51.19134 GG | 1613
6021915 | Корпус муфты 51.19134 Gbz | 5351
6021921 | Гайка вала M68x2 54.19133 1.4122 | 422
6021922 | Защ.пуск.5,5кВт 400В 3конт.1024-1AP04 | 186
6021923 | Направ.корпус верх.51.1017/2 GG | 2153
6021924 | Распор.втулка D89/77 54.19139 1.4401 | 717
6021926 | Направ.корпус верх.51.1017/2 Gbz | 5097
6021927 | Раб.колесо-H D.243 53.1027/2 Gbz | 1745
6021930 | Вал насоса D.55x342 53.16460/1 1.4122 | 526
6021931 | Вал насоса D.55x522 53.16460/1 1.4122 | 678
6021932 | Вал насоса D.55x702 53.16460/1 1.4122 | 766
6021933 | Вал насоса D.55x342 53.16460/1 1.4462 | 1433
6021934 | Вал насоса D.55x522 53.16460/1 1.4462 | 957
6021935 | Вал насоса D.55x702 53.16460/1 1.4462 | 1299
6021939 | Вал насоса D.55x535 53.16839/1 1.4122 | 637
6021940 | Вал насоса D.55x895 53.16839/1 1.4122 | 879
6021942 | Вал насоса D.55x895 53.16839/1 1.4462 | 2462
6021943 | Болт M20x75 ISO4014 A4-70 | 11
6021995 | ODU-Штифт 18mm,massiv, 95мм² | 181
6021996 | ODU-Штифт 18mm,massiv, 95мм² | 177
6021997 | ODU-E-Втулка пружины 18мм, GRD | 239
6021998 | ODU-E-Втулка пружины 18мм, STD | 239
6021999 | Ротор D.360x1699 8/70 1.7225 | 53943
6022001 | Раб.колесо-E D.245 52.18929 GG ZA | 556
6022004 | Корпус насоса Q80 51.17898 GG/C3C1 | 1135
6022009 | Хомут шланга 200-220 DIN3017 A2 | 26
6022010 | Хомут шланга 200-220 DIN3017 A4 | 29
6022011 | cable S07BB-F 1X120 round | 42
6022013 | cable S07BC4B-F 4G16 round | 50
6022015 | Упл.кольцо D.16/B29,5x9,5 | 4
6022017 | Втулка вала D.54,9/42 55.6809/4 1.4401 | 307
6022018 | Крепление раб.колеса 55.2105 к-т | 28
6022022 | Кабельный ввод Pg16 A4 к-т | 141
6022035 | Упорный подшипник U9 к-т | 1324
6022039 | Раб.колесо FA25.31Z 257 GG SVA | 2425
6022040 | Раб.колесо FA25.31Z 245 GG SVA | 2425
6022043 | Раб.колесо FA25.31Z 238 GG SVA | 2425
6022044 | Стопорное кольцо 32X1,2 DIN472 Fst | 1
6022060 | Статор NU90.-2/75 St+A2 G 400/690 | 10545
6022063 | Крышка 53.16274 GGG | 176
6022064 | Ротор D.133,5x1420 4+6/75 1.4057+g H | 4736
6022065 | Ротор D.133,5x1570 4+6/90 1.4057+g H | 5035
6022066 | Ротор D.133,5x1170 4+6/50 1.4462+g H | 5044
6022067 | Ротор D.133,5x1270 4+6/58, 60 1.4462+g H | 5325
6022068 | Ротор D.133,5x1420 4+6/75 1.4462+g H | 4966
6022069 | Ротор D.133,5x1570 4+6/90 1.4462+g H | 5270
6022070 | Ротор D.133,5x1670 4+6/100 1.4462+g H | 6549
6022071 | Винт M6X14 DIN963 A4 | 1
6022083 | Уплотнение кабеля 16050 VN09 к-т | 20
6022085 | Кабельный ввод A Pg13,5 DIN46255 A4 kpl. | 111
6022092 | Уплотнение кабеля 16050 VN06 к-т | 56
6022169 | Раб.колесо-E D.140 53.17815 1.4581 | 2308
6022199 | Болт M12x40 DIN6912 A4-70 | 4
6022201 | Кольцо D.560/428x45 1.4571 | 2814
6022209 | Монтажный наконечник RS 010.00.003 A4 | 52
6022226 | Датчик подшипника 1PT 100 2-провода 2,5 | 140
6022230 | Датчик моторной камеры-упл.Камеры (T17) | 51
6022232 | Датчик обмоток 1PT 100 3- | 232
6022233 | Датчик обмоток 2Bi-130°+2Bi-140° | 92
6022234 | Датчик обмоток 2Bi-140° | 77
6022235 | Датчик обмоток 3Bi-130°+3Bi-140° | 92
6022236 | Датчик обмоток 3Bi-140° | 77
6022237 | Датчик обмоток 3PTC-130°+3PTC-140° | 92
6022238 | Датчик обмоток 3PTC-140° | 77
6022239 | Датчик обмоток 3PTC-160°+1PTC-110° | 92
6022240 | Датчик обмоток 3PTC-80° водозащищенный | 170
6022241 | Датчик обмоток 3PTC-90° водозащищенный | 170
6022242 | Датчик моторной камеры-термопоплавковый | 413
6022243 | Датчик обмоток 3PTC-110° | 77
6022245 | Датчик обмоток 3Bi-100° | 77
6022254 | Ротор F13.1 к-т | 171
6022265 | Вал насоса D.60x736 53.16789 1.4122 | 1299
6022288 | Несущая шина 115мм 55.15778 DIN46277 | 13
6022363 | Статор T13-2/12 380/50 VN01 | 617
6022364 | Фланцевое колено 51.13867/1 GG к-т | 360
6022365 | Напор.патрубок 50.19149 4x21+1x16 Gbz | 13492
6022369 | Муфта spannloc SC 50-SS RF | 176
6022370 | Корпус упл.50.13445 GG к-т | 486
6022374 | Ремкоплект 1 T20.1 K | 92
6022375 | Ремкоплект 1 HC20.1 | 122
6022378 | Корпус мотора 52.2924/1E GG к-т | 233
6022379 | Кабельный ввод 30T 5м H07 7G1,5 компл | 250
6022382 | Салазки TR22 Gr.60 / 03N.03.006-5 A4 | 1145
6022383 | Контрфланец 52.10591/1 GG | 423
6022388 | Фланцевое колено 51.10033 GG к-т | 1484
6022389 | Муфтовый фланец 52.10034 GG к-т | 410
6022390 | Щел.к.нижнее 54.18954 1.4571 | 41
6022396 | Седло клапана 55.6685 GG к-т | 307
6022400 | Болт M18x30 DIN6912 A2 | 79
6022410 | Шпилька M24x70 DIN938 A4-70 | 25
6022425 | Шпилька M16x65 DIN939 A2 | 8
6022434 | Статор NU60.-2/23 St+A2 G 400/690 | 1736
6022436 | Кронштейн настенный AVUSHH kpl.A4 | 648
6022437 | Винт M16x60 ISO4762 A4-70 | 6
6022440 | Корпус насоса Q100 50.17754 GG/C3/C1 | 3899
6022442 | Раб.колесо-W D.330 52.17783 GG | 2229
6022443 | Болт M18x50 DIN6912 A2 | 276
6022444 | Раб.колесо-W D.310 52.17783 GG | 2229
6022445 | Раб.колесо-W D.410 52.17783 GG | 2229
6022446 | Раб.колесо-W D.270 52.17783 GG | 2229
6022447 | Раб.колесо-W D.440 52.18204 1.4581 | 8515
6022449 | Раб.колесо-W D.410 52.18204 1.4581 | 8515
6022451 | Раб.колесо-W D.390 52.18204 1.4581 | 8515
6022453 | Раб.колесо-W D.370 52.18204 1.4581 | 8515
6022454 | Раб.колесо-W D.350 52.18204 1.4581 | 8515
6022456 | Раб.колесо-W D.330 52.18204 1.4581 | 8515
6022458 | Раб.колесо-W D.410 52.17797 GG | 2229
6022459 | Раб.колесо-W D.390 52.17797 GG | 2229
6022460 | Раб.колесо-W D.370 52.17797 GG | 2229
6022461 | Раб.колесо-W D.350 52.17797 GG | 2229
6022462 | Раб.колесо-W D.330 52.17797 GG | 2229
6022463 | Раб.колесо-W D.310 52.17797 GG | 2229
6022464 | Раб.колесо-W D.290 52.17797 GG | 2229
6022468 | Red-St 114,3x3,6-76,1x2,9 DIN2616 1.4571 | 182
6022469 | Red-St 114,3x3,6-88,9x3,2 DIN2616 1.4571 | 165
6022471 | Статор U175-2/110 Gbz V | 36804
6022474 | Статор U175-2/80 Gbz V | 29601
6022477 | Статор U176-2/120 Gbz V | 33858
6022478 | Болт M16x40 DIN6912 A4-70 | 10
6022479 | Рым-Болт M30 DIN580 A4 | 183
6022485 | console AVUSHH/AVMSHH 1.4571 | 420
6022491 | Уплотнение кабеля 15158 VN01 к-т | 7
6022492 | Уплотнение кабеля 15158 VN02 к-т | 7
6022494 | Уплотнение кабеля 15158 VN04 к-т | 11
6022495 | Уплотнение кабеля 15158 VN05 к-т | 17
6022496 | Уплотнение кабеля 15158 VN06 к-т | 17
6022498 | Уплотнение кабеля 15158 VN08 к-т | 17
6022499 | Уплотнение кабеля 15158 VN09 к-т | 17
6022504 | Корпус насоса Q200 51.11003 GG к-т | 2425
6022506 | Шпилька M20x50 DIN939 A4-80 | 24
6022510 | Торцевое уплотнение MG1/28-G25-E1 | 114
6022511 | Вал насоса D.60x528 53.17643 1.4462 | 1734
6022512 | Вал насоса D.60x748 53.17643 1.4462 | 2019
6022513 | ODU штекерная часть PG48 Alu | 1333
6022514 | Шпилька M20x60 DIN939 A4-80 | 58
6022515 | Шланг охлаждения 52.10764 A4 | 7878
6022516 | Пробка резьбовая G1A DIN910 A4 | 73
6022517 | Вал насоса D.65x1645 52.18160 1.4462 | 5364
6022520 | Корпус насоса Q100 52.15631 GGG к-т | 1804
6022521 | Раб.колесо-E D.249 53.11963/1 GGG | 1502
6022522 | Подшипник скольж.D.90/70x44 1.4571+NBR | 440
6022524 | Муфта 54.10751 1.4122 | 1877
6022525 | Корпус подшипника верх.52.10720/4 Gbz | 5230
6022526 | Корпус подшипника 52.11836/3 Gbz | 5717
6022527 | Защ.кольцо D.428/373.2x58 53.10757 | 1906
6022528 | Нижняя деталь 52.10723 Gbz | 5212
6022540 | cable S07RC4N8-F 4G16 round | 56
6022543 | Резьбовая пробка M25x1,5 EN50262 A4 | 60
6022552 | Резьбовая пробка M25x1,5 EN50262 A2 | 34
6022553 | Резьбовая пробка M32x1,5 EN50262 A2 | 45
6022554 | Резьбовая пробка M32x1,5 EN50262 A4 | 84
6022555 | Вал насоса D.60x686 52.6047 1.4021 | 1813
6022557 | Фланцевое колено 51.14893 GGG к-т | 1042
6022567 | Прием.корпус 51.14880 GG A | 1266
6022569 | Раб.колесо FA08.52W/10.22W-260 1.4581SVA | 2048
6022570 | Раб.колесо FA08.52W/10.22W-230 1.4581SVA | 2048
6022571 | Раб.колесо FA08.52W/10.22W-200 1.4581SVA | 2048
6022572 | Раб.колесо FA08.52W/10.22W-185 1.4581SV | 2048
6022573 | Раб.колесо FA08.52W/10.22W-170 1.4581 | 2048
6022574 | Корпус насоса Q80 52.18163 Abrasit | 3823
6022575 | Корпус насоса Q80 52.17901 1.4581 | 4327
6022576 | Корпус насоса Q80 52.17901 GG | 716
6022577 | Корпус насоса Q80 52.17901 1.4581 | 3270
6022578 | Корпус насоса Q80 52.18163 Abrasit | 4807
6022583 | Кабельный ввод cpl. | 38
6022584 | Угловой кронштейн к-т | 122
6022595 | Вал насоса D.66,9x1411 53.17684 1.4122 | 2475
6022604 | Кабельный ввод Pg36 32-35 A4 к-т | 359
6022629 | Трубный хомут D.508 53.16384 Stvz | 321
6022630 | Трубный хомут D.508 53.16383 Stvz | 321
6022631 | Шайба D.194x30 St37-2 | 314
6022635 | Статор T34-6/41 480/830/60 VN23 | 7003
6022636 | Раб.колесо-W D.94 54.14341 1.4581 | 947
6022637 | Раб.колесо-W D.103 54.14341 GG | 147
6022638 | Раб.колесо-W D.103 54.14341 Abrasit | 886
6022639 | Корпус упл.D.205g6 51.13399 GG/C1 | 355
6022640 | Корпус упл.D.205g6 51.13444 GG/C1 | 416
6022649 | Кабель 4G4 bl fl 4m F Ms | 235
6022651 | Упорный подшипник NU120, 121к-т | 2000
6022652 | Упл.втулка 54.14300 Gbz к-т | 388
6022653 | Крышка подшип.53.18466 GG | 144
6022654 | Корпус подшипника 53.19171 GG | 467
6022656 | Раб.колесо-H D.92 NorylGFN3V+Polyu. | 34
6022659 | Раб.колесо-W D.109 54.1047 1.4581/C0 | 1072
6022660 | Раб.колесо-W D.109 53.1047 GG | 212
6022661 | Раб.колесо-W D.109 53.1047 1.4581 | 870
6022662 | Раб.колесо-W D.109 54.1047 GG/C1 | 584
6022663 | Раб.колесо-W D.109 54.1047 GG/C0 | 560
6022664 | Раб.колесо-W D.109 53.18032 Abrasit | 702
6022672 | Опора насоса 52.14869 St/C0 F. | 670
6022722 | Напор.патрубок 52.5902/1 GG 150/25 | 1195
6022723 | Напор.патрубок 52.5902/1 GGG | 1615
6022762 | Прием.корпус 51.6732/2 GGG | 4994
6022770 | Раб.колесо-W D.94 54.14341 Abrasit | 886
6022771 | Корпус насоса A 53.19190 Abrasit | 2437
6022773 | Раб.колесо-M D.124 54.17903 Abrasit | 486
6022774 | Раб.колесо-M D.135 54.19185 Abrasit | 727
6022776 | Серийное соед.звено EHY454-2,5 Lötfrei | 1
6022779 | Корпус насоса A 53.19190 Abrasit/C0 | 2684
6022780 | Раб.колесо-W D.135 53.18841 GG | 889
6022781 | Корпус насоса A G11/4 52.19189Abrasit/C0 | 1983
6022782 | Раб.колесо-M D.160 54.17905 Abrasit/CO | 807
6022783 | Раб.колесо-M D.182 54.17905 Abrasit/CO | 1260
6022784 | Раб.колесо-M D.142 54.17904 Abrasit/CO | 706
6022785 | Раб.колесо-M D.154 54.17904 Abrasit/CO | 805
6022786 | Раб.колесо-W D.94 54.14341 Abrasit/CO | 1157
6022787 | Раб.колесо-W D.103 54.14341 Abrasit/CO | 1157
6022788 | Раб.колесо-W D.97 54.17902 Abrasit | 353
6022789 | Раб.колесо-W D.97 54.17902 Abrasit/CO | 544
6022790 | Раб.колесо-W D.114 54.17902 Abrasit/C0 | 536
6022791 | Защитная планка кабеля 7x2,5x440 A2 | 65
6022792 | Раб.колесо-M D.124 53.17906 Abrasit | 409
6022793 | Крепление раб.колеса 54.2859 1.4021 к-т | 68
6022816 | Патентованный зажим P10 пластик | 10
6022817 | Винтовой щит SG10/5 100x50 синий | 10
6022820 | Раб.колесо-E D.200 53.13870 1.4581 | 3518
6022822 | Раб.колесо-E D.240 52.17135 GGG | 2799
6022832 | Муфтовый фланец 52.17587/1 GG к-т | 190
6022833 | Нижняя деталь 52.15349 Gbz к-т | 892
6022834 | Корпус ступени 51.6663 GG к-т | 5078
6022835 | Прием.корпус 51.5866 GG к-т | 3778
6022838 | Раб.колесо-E D.187 53.13870 1.4581 | 3518
6022839 | Раб.колесо-E D.187 53.13870 1.4517 | 4488
6022840 | Раб.колесо-E D.179 53.13870 1.4517 | 2501
6022841 | Раб.колесо-E D.171 53.13870 1.4581 | 3518
6022842 | Раб.колесо-E D.171 53.13870 1.4517 | 3414
6022845 | Раб.колесо-E D.147 53.13870 1.4581 | 3518
6022847 | Корпус насоса Q100 51.10683 GG | 755
6022848 | Корпус насоса Q100 51.10683 1.4581 | 4618
6022849 | Крышка смотр.лючка 53.10685 1.4517 | 414
6022867 | Red-St 168,3x2,6-114,3x2,6DIN2616 1.4571 | 214
6022868 | Фланец 100 114,3 DIN2633/C A4 | 234
6022872 | Раб.колесо-M D.124 53.1029 GGG | 367
6022873 | Раб.колесо-M D.124 53.1029 1.4581 | 736
6022874 | Раб.колесо-M D.124 53.1029 GGG/C0 | 497
6022883 | Уплотнение 355,6/275X3 KTW 70Shore | 151
6022884 | Прием.корпус 51.15365 GG к-т | 449
6022885 | Вал насоса D.20x326 53.15367 1.4021 к-т | 487
6022890 | Вал насоса D.30x1378 53.18395 1.4122 | 1537
6022891 | Вал насоса D.30x1648 53.18395 1.4122 | 1845
6022896 | Корпус насоса Q80 51.16436/1 GG | 433
6022897 | Корпус мотора 50.18945 1.4581 | 2071
6022898 | Корпус упл.50.18946 1.4581 | 1204
6022915 | Прием.патрубок 53.14505 GG к-т | 223
6022916 | Кабельный наконечник LF RSQ7125 A6-16 | 1
6022917 | Раб.колесо-E D.130 53.17714 GGG | 703
6022918 | Раб.колесо-E D.120 53.17714 GGG | 703
6022920 | Обмотки NU80-2/45 400/50 D PVC | 863
6022921 | Статор T12+Ex-2/6 230/400/50 | 608
6022923 | Корпус мотора 50.18947 1.4581 | 2278
6022924 | Корпус мотора 50.18948 1.4581 | 3035
6022925 | Корпус упл.D.152g6 52.18949 1.4581 | 1425
6022927 | I-Профиль 160x74 DIN1025-1 St37-2 | 104
6022940 | Корпус насоса Q80 51.17898 GG к-т | 403
6022942 | Муфтовый фланец 52.10019/1 GG к-т | 308
6022943 | Кольцо D.240/130x35 St | 383
6022946 | cable S07RC4N8-F 4G35 round | 91
6022949 | Крышка мотора D.95,8 52.17219 GG к-т | 87
6022959 | Болт M10x110 DIN931 10.9 Geomet | 5
6022960 | Держатель направ.RB/2R 52.15393 к | 721
6022977 | Упл.кольцо D.18/8,5x7 EPDM | 38
6022978 | Упл.кольцо D.18,2/6x7 EPDM | 40
6022979 | Щел.кольцо D.250x35 54.10225 1.4470 | 883
6023426 | transformer oil | 11
6023428 | Вал насоса D.48x467 53.6768/3 1.4462 | 1661
6023429 | Вал насоса D.48x647 53.6768/3 1.4462 | 1130
6023430 | Вал насоса D.48x827 53.6768/3 1.4462 | 1903
6023440 | Торцевое уплотнение MG1/48-G25-E1 | 304
6023447 | Прием.корпус 51.17053 GG A | 1654
6023455 | Раб.колесо-E D.100 54.19101 1.4581 | 1386
6023456 | Раб.колесо-E D.112 54.19102 1.4581 | 1386
6023457 | Раб.колесо-E D.125 54.19102 1.4581 | 1386
6023458 | Раб.колесо-E D.140 54.19103 1.4581 | 1386
6023459 | Раб.колесо-E D.144 54.19103 1.4581 | 1386
6023485 | Ceram C0 Black 500ml Kit | 351
6023486 | Статор F17-2/8 400/690/50 | 1040
6023487 | Статор F17-2/15 400/690/50 | 1140
6023488 | Статор FO172-4/8 230/400/50 | 1121
6023489 | Статор FO172-4/12 400/690/50 | 1121
6023490 | Статор FO172-4/8 230/460/60 | 1261
6023491 | Статор FO172-4/12 230/460/60 | 1402
6023492 | Статор FO172-6/8 230/400/50 | 1261
6023493 | Статор FO172-6/12 230/400/50 | 1261
6023494 | Статор FK202-2/17 400/690/50 | 2019
6023495 | Статор FK202-2/22 400/690/50 | 2163
6023496 | Статор FK202-4/12 400/690/50 | 1443
6023497 | Статор FK202-4/17 400/690/50 | 1588
6023498 | Статор FK202-4/22 400/690/50 | 1734
6023499 | Статор FK202-4/27 400/690/50 | 1877
6023501 | Статор T12-2/6 400/50 VN01 | 462
6023502 | Статор T12-2/6 500/50 VN01 | 462
6023503 | Статор T12-4/6 400/50 VN01 | 505
6023504 | Статор T12-2/11 400/50 VN01 | 505
6023505 | Статор F17-2/8 230/400/50 | 1040
6023506 | Статор F17-2/15 230/400/50 | 1140
6023507 | Статор F12-4/6 400/50 VN 01 | 447
6023508 | Статор F17-2/8 500/50 VN01 | 1040
6023509 | Статор F17-2/15 500/50 VN01 | 1140
6023510 | Статор T13-4/9 400/50 VN01 | 1082
6023511 | Статор T13-2/12 400/50 2BI140 VN01 | 617
6023512 | Статор T17-4/16 400/690/50 Ex | 779
6023513 | Статор T17-4/8 400/50 VN01 | 779
6023514 | Статор T17-4/8 400/50 Ex VN01 | 779
6023515 | Статор T17-8/8 400/50 VN01 | 1734
6023516 | Статор F13-2/9 500/50 VN01 | 536
6023517 | Статор F13-2/9 415/50 VN01 | 536
6023518 | Статор F13-4/9 230/400/50 | 1017
6023519 | Статор T17-6/8 400/50 VN01 | 779
6023521 | Статор T17-6/8 400/50 Ex VN01 | 779
6023522 | Статор T17-6/16 400/690/50 | 925
6023523 | Статор T17-6/16 400/690/50 Ex | 925
6023524 | Статор T17-4/12 400/690/50 | 779
6023525 | Статор T17-4/12 400/690/50 Ex | 779
6023526 | Статор T17-4/8V 400/50 VN01 | 779
6023527 | Статор T17-4/8V 400/50 Ex VN01 | 779
6023528 | Статор T20-4/27 400/690/50 | 1877
6023529 | Статор T20-4/22 400/690/50 | 1734
6023530 | Статор T20-4/17 400/690/50 | 1588
6023531 | Статор F12-2/6 230/400/50 | 390
6023532 | Статор F12-2/6 400/50 VN 01 | 390
6023533 | Статор F12-2/6 415/50 VN 01 | 390
6023534 | Статор F12-2/6 500/50 VN 01 | 390
6023535 | Статор F12-2/6 230E/50 Ser11 | 390
6023536 | Статор F12-2/6 230E/60 Ser11 | 390
6023537 | Статор F12-2/6 230/400/60 | 390
6023538 | Статор F12-2/9 230/400/50 | 447
6023539 | Статор F12-2/9 415/50 VN 01 | 573
6023540 | Статор F12-2/9 500/50 VN 01 | 447
6023541 | Статор F12-2/9 230E/50 Ser11 | 447
6023542 | Статор F12-2/9 220/380/60 | 447
6023549 | Раб.колесо-E D.114 53.17714 GGG | 703
6023550 | Раб.колесо-E D.110 53.17714 GGG | 703
6023551 | Раб.колесо-E D.106 53.17714 GGG | 703
6023552 | Раб.колесо-E D.102 53.17714 GGG | 703
6023553 | Корпус насоса Q80 52.17591 GG Spr.4470 | 748
6023554 | Болт M8x16 DIN933 A4-70 | 1
6023557 | Обмотки NU80-2/45 480/60 D PVC | 1021
6023559 | Болт M10x60 DIN933 A4-70 | 3
6023560 | Упл.кольцо ID.94,84x3,53 FPM80 Viton | 18
6023567 | Прием.патрубок 53.13841 1.4581 к-т | 1189
6023577 | Корпус ступени 52.10568 GG к-т | 372
6023590 | Раб.колесо-W D.225 52.18162 1.4581 | 1972
6023591 | Раб.колесо-W D.190 52.18162 1.4581 | 2065
6023592 | Раб.колесо-W D.160 52.18162 1.4581 | 2065
6023593 | Раб.колесо-W D.260 52.18164 Abrasit | 2399
6023594 | Раб.колесо-W D.250 52.18164 Abrasit | 2399
6023595 | Раб.колесо-W D.225 52.18164 Abrasit | 2399
6023596 | Раб.колесо-W D.200 52.18164 Abrasit | 2399
6023597 | Раб.колесо-W D.190 52.18164 Abrasit | 2399
6023598 | Раб.колесо-W D.180 52.18164 Abrasit | 2399
6023599 | Раб.колесо-W D.170 52.18164 Abrasit | 2399
6023600 | Раб.колесо-W D.160 52.18164 Abrasit | 2399
6023601 | Раб.колесо-W D.150 52.18164 Abrasit | 2399
6023611 | Корпус мотора 52.2924/1 GG к-т | 226
6023614 | Ceram C0 black 100 ml KIT | 94
6023618 | Ceram C1 black 100 ml KIT | 94
6023619 | Ceram C1 black 250 ml KIT | 189
6023620 | Ceram C1 black 1000 ml KIT | 478
6023621 | Ceram C2 grey 100 ml KIT | 101
6023622 | Ceram C2 grey 250 ml KIT | 203
6023623 | Ceram C2 grey 500 ml KIT | 361
6023624 | Ceram C3 brown 100 ml KIT | 116
6023625 | Ceram C3 brown 250 ml KIT | 243
6023626 | Ceram C3 brown 500 ml KIT | 461
6023641 | Опорная пластина 15x32 A4 | 12
6023644 | Уплотнение кабеля 10,7x28,8 EPDM 50 Sh | 66
6023653 | Вал взмуч.головки L185 53.17683 St/2xC1 | 279
6023663 | Промеж.фланец 53.11357 GG | 156
6023666 | Крышка мотора 51.10479 GG | 477
6023676 | Пружина ZSM DN250 A2 | 78
6023679 | Погружной колокол (приемник) D.200 GG | 1310
6023683 | Обратный клапан DN80PN16 RV283 GG | 2522
6023684 | Раб.колесо-E D.275 52.11206/1 GGG | 1242
6023689 | Раб.колесо-E D.260 52.11435/1 1.4517 | 6972
6023697 | Раб.колесо-E D.215 52.11438/1 1.4517 | 7422
6023699 | Раб.колесо-E D.245 52.16802 GGG | 1714
6023705 | Корпус насоса Q100 50.11201 1.4517 | 5378
6023706 | Корпус насоса Q100 50.11201 GG | 1165
6023708 | Раб.колесо-D D.278 52.15136 GG | 1760
6023709 | Раб.колесо-D D.263 52.15136 GG | 1760
6023710 | Раб.колесо-D D.248 52.15136 GG | 1760
6023711 | Раб.колесо-D D.233 52.15136 GG | 1760
6023712 | Раб.колесо-D D.218 52.15136 GG | 1760
6023713 | Раб.колесо-D D.203 52.15136 GG | 1760
6023714 | Шпилька M12x80 DIN939 A4-70 | 34
6023717 | Болт M20x65 ISO4014 A4-70 | 10
6023718 | Раб.колесо-S D.280 52.12246 GGG | 4076
6023719 | Раб.колесо-S D.325 52.12247 GGG | 4076
6023720 | Раб.колесо-SF D.110 52.17298 GGG | 3837
6023727 | Корпус насоса Q80 50.16727 GG | 1173
6023730 | Дюбель M8x30 HKD-SR 1.4401 | 7
6023731 | Дюбель M6x25 HKD-SR 1.4401 | 6
6023733 | Дюбель M16x65 HKD-SR 1.4401 | 42
6023737 | Угловой штуцер Ermeto DS-WH22 LR Stvz | 105
6023745 | Втулка вала D.70/55 55.6731 1.4401 | 1486
6023747 | Корпус ступени 51.1015/1 Gbz | 5498
6023748 | Направ.корпус верх.51.1016/1 Gbz | 5352
6023756 | Напор.патрубок 51.10191 GG 200/16 | 1486
6023757 | Напор.патрубок 51.10191 Gbz 200/16 | 4459
6023758 | Напор.патрубок 51.10192 GG 200/25 | 1609
6023759 | Напор.патрубок 51.10192 9.0975 200/25 | 4757
6023760 | Прием.корпус 51.15016 GG A | 2633
6023761 | Напор.патрубок 51.10778 GGG 200/40 | 2070
6023764 | Напор.патрубок 51.10778 9.0975 200/40 | 5054
6023766 | Напор.патрубок 51.1014 Gbz 250/10 | 4337
6023769 | Напор.патрубок 51.1013 GG 250/16 | 1815
6023770 | Напор.патрубок 51.1013 Gbz 250/16 | 4314
6023771 | Напор.патрубок 51.10193 GG 250/16 | 1775
6023772 | Напор.патрубок 51.10193 Gbz 250/16 | 4757
6023775 | Уплотнение кабеля 16050 VN09 к-т | 42
6023780 | Напор.патрубок 51.10194 GG 250/25 | 1572
6023781 | Напор.патрубок 51.10194 9.0975 250/25 | 5204
6023782 | Прием.корпус 51.15016/2 GG | 2434
6023783 | Прием.корпус 51.15016/2 Gbz | 4563
6023784 | Прием.корпус 51.15016/2 GG A | 2734
6023785 | Прием.корпус 51.15016/2 Gbz A | 6347
6023787 | Торц.упл.MG1/70-G25-E1 E3GG | 1027
6023796 | Вал насоса D.55x879 53.17942 1.4021 | 1293
6023797 | Вал насоса D.55x879 53.17942 1.4122 | 1457
6023883 | Раб.колесо-E D.340 52.19170 GG | 3760
6023884 | Раб.колесо-E D.320 52.19170 GG | 3654
6023885 | Раб.колесо-E D.300 52.19170 GG | 3654
6023886 | Раб.колесо-E D.280 52.19170 GG | 3654
6023887 | Раб.колесо-E D.260 52.19170 GG | 3654
6023888 | Раб.колесо-E D.340 52.18830 GG | 3654
6023889 | Раб.колесо-E D.320 52.18830 GG | 3654
6023890 | Раб.колесо-E D.300 52.18830 GG | 3654
6023891 | Раб.колесо-E D.280 52.18830 GG | 3654
6023892 | Раб.колесо-E D.260 52.18830 GG | 3654
6023893 | Раб.колесо-E D.320 52.18816 GG | 3654
6023894 | Раб.колесо-E D.300 52.18816 GG | 3654
6023895 | Раб.колесо-E D.280 52.18816 GG | 3654
6023896 | Раб.колесо-E D.260 52.18816 GG | 3654
6023897 | cable NTSCGEWÖU 3x25+3x25/3 round 3kV | 124
6023898 | Держатель сдвоенных направ 53.19173 | 968
6023899 | Трубный хомут DN350 53.19174 Stvz | 341
6023900 | Трубный хомут DN350 53.19175 Stvz | 409
6023966 | Вал взмуч.головки L235 53.17683 St/2xC1 | 676
6023967 | Вал взмуч.головки L197 53.17683 St/2xC1 | 279
6023968 | Вал взмуч.головки L287 53.17683 St/2xC1 | 492
6023969 | Вал взмуч.головки L302 53.17683 St/2xC1 | 511
6023970 | Вал взмуч.головки L240 53.17683 St/2xC1 | 371
6023991 | switch box CEEM16W 2,5A, 10m SVA | 273
6023992 | switch box CEEM16W 6,3A, 20m SVA | 319
6024002 | Кабельный ввод M20X1,5 8-10мм PA | 4
6024003 | Кабельный ввод M20X1,5 10-12мм PA | 4
6024004 | Кабельный ввод M20X1,5 12-14мм PA | 6
6024005 | Кабельный ввод M25X1,5 14-18мм PA | 14
6024006 | Контргайка M20x1,5 PA | 1
6024007 | Контргайка M25x1,5 PA | 1
6024019 | Штекер schuko резиновый корпус | 16
6024024 | Статор T17-4/16 415/720/50 Ex | 925
6024050 | Заглушка каб.ввода PG11 DIN46320 PS | 1
6024051 | Конденсатор мотора 100мкФ | 132
6024067 | Прием.корпус 51.10752/2 Gbz A | 14604
6024068 | Прием.корпус 51.10752/2 Gbz A | 14670
6024069 | Прием.корпус 51.10752/2 GGG A | 6220
6024070 | Прием.корпус 51.10752/2 GGG A | 6287
6024071 | Вал насоса D.65x1205 52.10768 1.4021 | 2212
6024072 | Вал насоса D.65x1205 52.10768 1.4122 | 2301
6024073 | Вал насоса D.65x1425 52.10768 1.4021 | 1766
6024074 | Вал насоса D.65x1425 52.10768 1.4122 | 2553
6024077 | Направ.диффузор RZP25 vz/lam. | 2655
6024080 | Пропеллер TR50 / 4-полюса - PUR/A4 | 1104
6024081 | Пропеллер TR50 / 6-полюсов - PUR/A4 | 943
6024083 | Ротор D.218,5x1330 4/55 1.7131TH H1 | 12312
6024085 | Статор U157-4/55 St V | 12684
6024091 | Раб.колесо-E D.279 52.16802 GGG | 956
6024109 | Защитный автомат мотора 1.0-1.6 A | 84
6024125 | Прием.корпус 51.10752/2 GGG | 5897
6024126 | Прием.корпус 51.10752/2 GGG | 6114
6024127 | Корпус насоса Q100 51.10683 1.4517 | 4917
6024128 | Корпус насоса Q100 51.10683 GG | 1085
6024135 | Скребок 60x6x356 резина | 178
6024138 | Прием.фильтр 550x1360x1,5 10775 1.4571 | 820
6024139 | Втулка вала D.92,5/55 54.14360 1.4401 | 1030
6024140 | Втулка вала D.92,5/55 54.14360 1.4021 | 706
6024148 | Раб.колесо-D D.430 52.15602 1.4581 | 14208
6024149 | Раб.колесо FA25.93D/30.93D-400 GGG SVA | 5267
6024150 | Раб.колесо-D D.400 52.15602 1.4581 | 10909
6024152 | Корпус ступени 51.12117 GG | 1993
6024154 | Раб.колесо-D D.380 52.15602 1.4581 | 15590
6024156 | Раб.колесо-D D.365 52.15602 1.4581 | 15731
6024157 | Раб.колесо-D D.350 52.15602 1.4581 | 16057
6024158 | Раб.колесо-D D.336 52.15602 1.4581 | 15948
6024159 | Раб.колесо FA25.93D/30.93D-380 GGG SVA | 5267
6024160 | Раб.колесо FA25.93D/30.93D-365 GGG SVA | 5267
6024161 | Раб.колесо FA25.93D/30.93D-336 GGG SVA | 5267
6024163 | Раб.колесо FA25.93D/30.93D-451 GGG SVA | 5267
6024164 | Раб.колесо FA25.93D/30.93D-430 GGG SVA | 5267
6024165 | Раб.колесо FA25.93D/30.93D-365 GGG SVA | 5267
6024166 | Раб.колесо FA25.93D/30.93D-336 GGG SVA | 5267
6024167 | Прием.патрубок 51.15601 GG | 1591
6024168 | Переходной фланец St | 1570
6024175 | Обмот.провод PE2+PA D.1,9/4,2/4,4 90° | 16
6024176 | Раб.колесо FA20.54E-322 GGG SVA | 2799
6024177 | Раб.колесо FA20.54E-336 1.4581 SVA | 8461
6024178 | Раб.колесо FA20.54E-309 1.4581 SVA | 8461
6024179 | Обмотки U123-2/100 380/50 D/YPVC | 1975
6024181 | Раб.колесо-E D.420 52.15957 GG | 5054
6024200 | Уравнительный кабель PVC 2x0,22 Fe-CuNi | 20
6024205 | Вставка трубная R6"x150 DIN2982 4571 | 541
6024212 | Муфтовый фланец 52.15130/2 GG к-т | 348
6024223 | Вал насоса D.66,9x661 53.17684 1.4122 | 1674
6024225 | Вал насоса D.66,9x1161 53.17684 1.4122 | 2209
6024227 | Вал насоса D.66,9x1661 53.17684 1.4122 | 2741
6024228 | Вал насоса D.66,9x911 53.17684 1.4122 | 1940
6024235 | frame TR22/80 vert. adjustable A4 | 1166
6024236 | frame TR36/100 vert. adjustable A4 | 1207
6024237 | Салазки TR22/80 верт.Регулируемые А4 | 1218
6024238 | Салазки TR36/100 верт.Регулируемы А4 | 1511
6024243 | pump foot 52.11207 St KIT | 579
6024244 | Угловой кронштейн 53.18136 Stvz к-т | 122
6024245 | Раб.колесо-M D.132 53.17906 Abrasit/CO | 462
6024246 | Раб.колесо-M D.124 53.17906 Abrasit/CO | 571
6024247 | Раб.колесо-W D.119 53.18032 Abrasit/CO | 864
6024248 | Раб.колесо-W D.109 54.18032 Abrasit/CO | 896
6024249 | Раб.колесо-W D.94 54.14341 GG/C0 | 511
6024250 | Раб.колесо-W D.103 54.14341 GG/C0 | 317
6024251 | Корпус насоса QG2 52.17943 Abrasit/C0 | 1888
6024252 | Корпус насоса A 52.19194 Abrasit | 1412
6024253 | Корпус насоса A 52.19194 Abrasit/C0 | 2539
6024254 | Раб.колесо-M D.137 54.17903 Abrasit/CO | 1311
6024255 | Раб.колесо-M D.148 54.17063 Abrasit/CO | 764
6024256 | Раб.колесо-M D.124 54.17903 Abrasit/CO | 720
6024257 | Раб.колесо-M D.135 54.19185 Abrasit/CO | 808
6024270 | Кольцо D.176/87x16 St | 81
6024274 | Раб.колесо-H D.230/218 KM1300_1B Gbz | 2163
6024275 | Раб.колесо-H D.217/205 KM1300_1C Gbz | 2163
6024276 | Раб.колесо-H D.200/187 KM1300_1D Gbz | 2163
6024277 | Раб.колесо-H D.131/128 K86_1B Gbz | 863
6024278 | Раб.колесо-H D.113/110 K86_1C Gbz | 926
6024279 | Раб.колесо-H D.128/125 K86_2B Gbz | 717
6024280 | Раб.колесо-H D.142/139 K86_3A Gbz | 702
6024281 | Раб.колесо-H D.123/120 K86_3C Gbz | 689
6024282 | Раб.колесо-H D.129/116 K87_2C Gbz | 797
6024283 | Раб.колесо-H D.126/113 K87_2D Gbz | 797
6024284 | Раб.колесо-H D.137/124 K87_3B Gbz | 687
6024290 | Вал насоса D.90x1106 53.16081 1.4021 | 3844
6024291 | Вал насоса D.90x1436 53.16081 1.4021 | 4000
6024295 | Трубная муфта G1/2 54.1037/3 A4 | 47
6024296 | Пружинное кольцо вала D.85 SSB-0335-S17 | 28
6024298 | Болт M16x65 DIN933 A4 | 7
6024299 | Болт M16x70 DIN933 A4-70 | 6
6024300 | Болт M16x80 DIN933 A2 | 6
6024301 | Болт M16x80 DIN933 A4 | 7
6024302 | Болт M16x100 DIN933 A2-70 | 6
6024303 | Болт M16x100 DIN933 A4 | 30
6024304 | Болт M16x140 DIN933 A2 | 40
6024342 | Форсунка D.90/41x247 53.18713 1.4541 | 956
6024343 | Форсунка D.80/26x208 53.18727 1.4541 | 811
6024344 | Форсунка D.80/20x249,4 53.18727 1.4571 | 634
6024383 | Щел.к.D.690/670x50 54.15874 GGG60 | 2577
6024424 | Пакет статора 17-4/8 45Wdg 2x0,67 | 776
6024425 | Пакет статора 17-4/12 32Wdg 2x0,67+0,63 | 936
6024427 | Пакет статора T;FO17-6/8 63W2X0,56 | 1648
6024430 | Напор.патрубок 50.18616 2x29 Gbz | 6277
6024431 | Эласт.опора 235/40x3 54.19187 80Sh | 10
6024437 | Обмотки U881-2/35 380/50 D/Y PVC | 638
6024438 | Пакет статора T;FO17-8/8 86W0,67 | 439
6024439 | Прием.патрубок 53.13497 GG к-т | 444
6024440 | Раб.колесо-M D.160 54.17905 Abrasit | 586
6024441 | Раб.колесо-M D.142 54.17904 Abrasit | 659
6024442 | Корпус насоса A G11/4 52.19189 Abrasit | 1647
6024465 | Анодное кольцо DN200 St | 187
6024472 | Угловой кронштейн 53.18136 A4 к-т | 205
6024476 | Раб.колесо-W D.158 53.14959 GG/C2/C1 | 750
6024486 | Корпус насоса Q80 52.1097/1 GG к-т | 505
6024495 | Прием.корпус 51.14853 GG A | 1311
6024496 | Прием.корпус 51.14853 Gbz A | 3454
6024497 | Прием.корпус 51.14853 GGG A | 1665
6024498 | Напор.патрубок 51.1464/1 GG 200/10 | 1509
6024499 | Напор.патрубок 51.1424/1 GG 200/16 | 1512
6024500 | Напор.патрубок 51.1424/1 Gbz 200/16 | 2513
6024501 | Вал насоса D.55x471 53.17351 1.4122 | 937
6024502 | Вал насоса D.55x471 53.17351 1.4021 | 793
6024503 | Корпус ступени 52.1467 GGG | 1678
6024504 | Корпус ступени 52.1467 Gbz | 3062
6024505 | Направ.корпус верх.52.1461 Gbz | 3398
6024507 | Напор.патрубок 51.10139 9.0975 200/25 | 3084
6024508 | Напор.патрубок 51.10899 GGG 200/40 | 2219
6024509 | Напор.патрубок 51.10899 9.0975 200/40 | 3865
6024516 | Вал насоса D.25x264 53.15176 1.4462 | 1348
6024517 | Вал насоса D.25x384 53.15176 1.4462 | 696
6024518 | Вал насоса D.25x504 53.15176 1.4462 | 692
6024519 | Вал насоса D.25x564 53.15176 1.4462 | 692
6024520 | Вал насоса D.25x239 53.13770/3 1.4021 | 1019
6024521 | Вал насоса D.25x239 53.13770/3 1.4122 | 1023
6024523 | Вал насоса D.25x359 53.13770/3 1.4122 | 653
6024524 | Вал насоса D.25x359 53.13770/3 1.4462 | 1111
6024525 | Вал насоса D.25x479 53.13770/3 1.4462 | 1344
6024527 | Направ.шпонка 6x4x233 55.15177 A4 | 20
6024528 | Направ.шпонка 6x4x448 55.15177 A4 | 21
6024529 | Направ.шпонка 6x4x821 54.14289 A4 | 47
6024532 | Статор U92-2/50 Gbz V g 480/830W | 12754
6024533 | Статор U92-2/60 Gbz V g 480/830W | 12500
6024539 | Статор U92-2/81 Gbz V g 480/830W | 16304
6024541 | Уплотнение кабеля 17X34 NBR 55 Sh | 51
6024542 | Уплотнение кабеля 18X40 NBR 55 Sh | 51
6024557 | Раб.колесо FA20.54E-297 1.4581 SVA | 8461
6024558 | Раб.колесо FA20.54E-288 1.4581 SVA | 8461
6024559 | Раб.колесо FA20.54E-277 1.4581 SVA | 8461
6024563 | Раб.колесо FA20.54E-330 GGG SVA | 2799
6024564 | Раб.колесо FA20.54E-288 GGG SVA | 2799
6024565 | Раб.колесо FA20.54E-253 GGG SVA | 2799
6024566 | Раб.колесо FA20.54E-263 GGG SVA | 2799
6024567 | Раб.колесо FA20.54E-277 GGG SVA | 2799
6024568 | Раб.колесо-E D.322 53.17847 GGG | 2319
6024569 | Раб.колесо-E D.297 53.17847 GGG | 2319
6024570 | Раб.колесо-E D.288 53.17847 GGG | 2319
6024571 | Раб.колесо-E D.277 53.17847 GGG | 2319
6024572 | Раб.колесо-E D.263 53.17847 GGG | 2319
6024573 | Раб.колесо-E D.253 53.17847 GGG | 2319
6024574 | Раб.колесо-E D.240 53.17847 GGG | 2319
6024596 | Распор.втулка SW17/11 54.17792 A4 | 25
6024597 | Раб.колесо-E D.355 53.18372 GGG | 3855
6024598 | Раб.колесо-E D.340 53.20731 GGG | 3855
6024599 | Раб.колесо-E D.325 53.20731 GGG | 3855
6024600 | Раб.колесо-E D.325 53.20732 GGG | 3855
6024601 | Раб.колесо-E D.310 53.20732 GGG | 3855
6024602 | Раб.колесо-E D.355 53.15231 GGG | 3855
6024603 | Раб.колесо-E D.325 53.15230 GGG | 3855
6024604 | Раб.колесо-E D.310 53.15230 GGG | 3855
6024605 | Раб.колесо-E D.350 51.12768/1 GGG | 4425
6024606 | Промеж.фланец 53.14739 St | 1603
6024607 | Раб.колесо-W D.345 52.14740 St | 4954
6024608 | Корпус насоса Q36 52.13709 GG | 452
6024609 | Вал насоса D.25x659 53.13770/3 9.4122 | 1499
6024610 | Вал насоса D.25x719 53.13770/3 9.4122 | 1306
6024612 | Вал насоса D.25x839 53.13770/3 1.4021 | 1369
6024613 | Вал насоса D.25x839 53.13770/3 1.4122 | 1380
6024614 | Вал насоса D.55x1254 53.15001 1.4122 | 2873
6024615 | Вал насоса D.55x1054 53.15001 1.4122 | 2566
6024616 | Вал насоса D.55x1254 53.15001 1.4021 | 2583
6024617 | Вал насоса D.55x1054 53.15001 1.4021 | 2311
6024619 | Раб.колесо-W D.133 52.16715/1 1.4581 | 1877
6024626 | Болт M20x65 DIN933 A4-70 | 8
6024633 | Крышка вентиляции G3/4" Polyamid | 49
6024635 | Угловой кронштейн Stvz | 81
6024639 | Гильзовый кабельный наконечник M8 10мм² | 2
6024640 | Гильзовый кабельный наконечник M8 16мм² | 3
6024641 | Гильзовый кабельный наконечник M8 25мм² | 4
6024642 | Гильзовый кабельный наконечник M10 25мм² | 4
6024643 | Гильзовый кабельный наконечник M12 25мм² | 4
6024644 | Гильзовый кабельный наконечник M8 35мм² | 5
6024645 | Гильзовый кабельный наконечник M10 35мм² | 6
6024646 | Гильзовый кабельный наконечник M12 35мм² | 6
6024647 | Гильзовый кабельный наконечник M10 50мм² | 8
6024648 | Гильзовый кабельный наконечник M12 50мм² | 10
6024649 | Гильзовый кабельный наконечник M10 70мм² | 10
6024650 | Гильзовый кабельный наконечник M12 70мм² | 11
6024653 | Корпус подшипника верх 52.12488 GbzB к-т | 2248
6024659 | Пакет статора 17-4/8 40Wdg 0,75+0,71 | 776
6024662 | Изоляц.кожух 52.19109 UNI-CA:SE пласт. | 204
6024666 | Кожух насоса ZG4 51.17655 G-AlMg/C0 | 1365
6024668 | Корпус насоса Q80 52.18163 Abrasit к-т | 4750
6024676 | Раб.колесо-W D.260 52.18932 1.4581 | 2065
6024677 | Раб.колесо-W D.250 52.18932 1.4581 | 2065
6024678 | Раб.колесо-W D.225 52.18932 1.4581 | 2065
6024679 | Раб.колесо-W D.200 52.18932 1.4581 | 2065
6024680 | Раб.колесо-W D.190 52.18932 1.4581 | 2065
6024681 | Раб.колесо-W D.180 52.18932 1.4581 | 2065
6024682 | Раб.колесо-W D.170 52.18932 1.4581 | 2065
6024687 | Кабельный ввод 42T 25м H07 7G1,5 к-т | 528
6024689 | Стопорное кольцо 40x1,75 DIN471 FSt | 1
6024690 | Упл.кольцо ID.540,0x8,0 Viton | 81
6024691 | Упл.кольцо ID.525,0x8,0 Viton | 137
6024692 | Торцевое уплотнение 680-SNC-ZHN-100 | 1564
6024693 | Торцевое уплотнение 680-SNS-SHN-095 | 2385
6024694 | Упл.кольцо ID.18,0x4,5 Viton | 16
6024695 | Упл.кольцо ID.250,0x3,0 Viton | 14
6024696 | Упл.кольцо ID.580,0x9,0 Viton | 329
6024698 | Упл.кольцо ID.580,0x6,0 Viton | 168
6024699 | Упл.кольцо ID.305,0x5,0 Viton | 43
6024700 | Упл.кольцо ID.420,0x4,0 Viton | 43
6024701 | Раб.колесо-E D.180 53.12432/1 1.4581 | 3662
6024702 | Раб.колесо-E D.288 52.11127/1 GGG | 2103
6024703 | Прием.корпус 51.5866 GG | 3363
6024704 | Трубный хомут D.324 RB 52.15393 Stvz | 213
6024706 | Раб.колесо-SF D.260 52.12243/1 GGG | 3680
6024708 | Держатель направ.53.16808 Stvz к-т | 1592
6024710 | Раб.колесо-Z D.310 52.12774 GG | 3010
6024711 | Упл.кольцо ID.35,0x2,0 Viton | 2
6024712 | Упл.кольцо ID.136,0x3,0 Viton | 14
6024713 | Упл.кольцо ID.210,0x3,0 Viton | 14
6024715 | Упл.кольцо ID.255,0x4,0 Viton | 33
6024718 | Упл.кольцо ID.375,0x4,0 Viton | 78
6024720 | Упл.кольцо ID.180,0x6,0 Viton | 38
6024730 | Раб.колесо FA10.94E 318 1.4581 SVA | 7504
6024731 | Раб.колесо FA10.94E 306 1.4581 SVA | 7504
6024732 | Раб.колесо FA10.94E 294 1.4581 SVA | 7504
6024733 | Раб.колесо FA10.94E 282 1.4581 SVA | 7504
6024734 | Раб.колесо FA10.94E 270 1.4581 SVA | 7504
6024735 | Раб.колесо FA10.94E 258 1.4581 SVA | 7504
6024736 | Фланцевое колено 50.19208 GGG | 2019
6024737 | Раб.колесо FA10.94E 246 1.4581 SVA | 7504
6024738 | Раб.колесо FA10.94E 318 GG SVA | 1871
6024739 | Раб.колесо FA10.94E 318 1.4581 SVA | 7504
6024740 | Раб.колесо FA10.94E 306 GG SVA | 1871
6024741 | Раб.колесо FA10.94E 306 1.4581 SVA | 7504
6024742 | Раб.колесо FA10.94E 294 GG SVA | 1871
6024743 | Раб.колесо FA10.94E 294 1.4581 SVA | 7504
6024744 | Раб.колесо FA10.94E 282 GG SVA | 1871
6024745 | Раб.колесо FA10.94E 282 1.4581 SVA | 7504
6024746 | Раб.колесо-W D.160 52.18932 1.4581 | 2065
6024747 | Раб.колесо-W D.150 52.18932 1.4581 | 2065
6024755 | Переходник 53.19197 St | 1457
6024757 | Обмотки U86-2/20 380/50 D/Y PVC | 650
6024761 | Импульсный датчик NF5001 Namur JF-2002-N | 151
6024768 | Торц.упл.AUUE/V D12 CR(N)2/ | 710
6024769 | Направ.аппарат K46 EB1 пластик | 58
6024776 | Фланцевое колено 51.13860/1 GG к-т | 384
6024792 | Упл.кольцо ID.429,0x6,0 Viton 75 | 168
6024794 | Упл.кольцо ID.745,0x10,0 Viton | 476
6024795 | Сетчатая корзина B300 l=850/45° Lo5 A2 | 5796
6024796 | Трубный хомут DN300/2R Stvz к-т | 766
6024802 | Крышка мотора 51.18854 M36 отверст.GG | 280
6024803 | Фланец упл.52.18858 GGG | 614
6024804 | Стопорное кольцо 120x4 DIN472 br | 6
6024806 | Корпус насоса Q150 52.14255 GG к-т | 1920
6024809 | Болт M16x140 DIN933 A4 | 54
6024810 | Прием.патрубок 52.18387 GG | 638
6024812 | Прокладка D.360/457x3 EPDM/KTW 80Sho | 302
6024813 | Раб.колесо-W D.180 52.11273 GGG | 699
6024814 | Крышка мотора D.95g6 52.2831 Al к-т | 186
6024815 | Корпус подшипника 53.18467 GG | 496
6024816 | Фланец упл.D.280g6 52.12941 1.4581 | 2845
6024817 | Ротор D.124,3x622 4/22 1.4462 K | 1478
6024819 | Ротор D.124,3x672 4/30 1.4462 K | 2749
6024825 | Ротор D.109,2x672 2/27 1.4021 H | 1763
6024830 | Ротор D.134,4x672 6+8/32 1.4021 H | 2545
6024836 | Корпус насоса Q80 52.17937 GG к-т | 424
6024844 | Клеммная колодка 54.11698 к-т | 87
6024848 | Ротор D.114,3x336 6+8/8 1.4462 | 1683
6024849 | Ротор D.114,3x336 6/12 1.4462 | 1542
6024851 | Ротор D.89,2x336 2/8 4021/4462 g | 3084
6024852 | Ротор D.89,2x336 2/12 1.4021 | 1962
6024853 | Ротор D.89,2x336 2/12 4021/4462 g | 3084
6024860 | Крышка мотора 51.10479 GG | 477
6024861 | Фланец упл.D.205g6 52.11690 1.4581 | 3645
6024864 | Фланец упл.D.280g6 52.12295 1.4581 | 3645
6024866 | Муфтовый фланец 52.10034 GG/CO к-т | 482
6024868 | Корпус насоса Q100 50.17282 GG | 1734
6024869 | Корпус насоса Q100 50.17500 GG | 745
6024890 | Корпус насоса Q80 50.11933 GG | 803
6024891 | Раб.колесо-S D.198 53.12037 GGG | 711
6024892 | Раб.колесо-W D.127 52.16715/1 1.4581 | 1877
6024893 | Раб.колесо-W D.116 52.16715/1 1.4581 | 1877
6024894 | Раб.колесо-W D.100 52.16715/1 1.4581 | 1877
6024895 | Раб.колесо-W D.90 52.16715/1 1.4581 | 1877
6024935 | Корпус насоса Q80 52.18069 GG | 909
6024943 | Винт M4x8 DIN? A2 Grundfos | 1
6024945 | Корпус насоса Q100 51.12610 GG | 966
6024946 | Корпус насоса Q100 51.12610 1.4581 | 4689
6024947 | Корпус насоса Q100 51.17112 Abrasit | 3851
6024948 | Вал взмуч.головки L250 53.17683 1.4462 | 357
6024949 | Вал взмуч.головки L240 53.17683 1.4462 | 357
6024959 | Вал насоса D.60x1163 53.15017 1.4122 | 2732
6024962 | Муфта 54.19222 1.4021 | 407
6024965 | cable 4G1,5 bl fl 5m F Ms | 97
6024966 | CABLE 4G1,5 BL FL 10M F MS | 143
6024969 | Прием.фильтр 53.17316 1.4301 к-т | 337
6024970 | Корпус насоса Q150 52.11408 GG к-т | 2378
6024971 | Держатель сдвоенных направ 53.16808 | 1592
6024972 | Кабельный ввод M28 17-19 54245.1-19 | 184
6024973 | Кабельный ввод M80 52-57 54245.2-57 | 395
6024984 | Напор.патрубок 53.5139 GG к-т | 490
6024986 | Раб.колесо FA10.84D/15.84D-278 1.4581SVA | 6781
6024987 | Раб.колесо FA10.84D/15.84D-263 1.4581SVA | 6781
6024988 | Раб.колесо FA10.84D/15.84D-248 1.4581SVA | 6781
6024989 | Раб.колесо FA10.84D/15.84D-233 1.4581SVA | 6781
6024990 | Раб.колесо FA10.84D/15.84D-218 1.4581SVA | 6781
6024991 | Раб.колесо FA10.84D/15.84D-203 1.4581SVA | 6781
6024994 | Раб.колесо FA10.84D/15.84D-278 1.4581SVA | 6781
6024995 | Раб.колесо FA10.84D/15.84D-263 1.4581SVA | 6781
6024996 | Раб.колесо FA10.84D/15.84D-248 1.4581SVA | 6781
6024997 | Раб.колесо FA10.84D/15.84D-233 1.4581SVA | 6781
6024998 | Раб.колесо FA10.84D/15.84D-218 1.4581SVA | 6781
6024999 | Раб.колесо FA10.84D/15.84D-203 1.4581SVA | 6781
6025000 | Корпус насоса Q100 52.15175 1.4581 | 6602
6025006 | Проходная клемма 35 WAGO 400-415 | 14
6025007 | Поперечный мост 35 WAGO 400-473 | 11
6025043 | Раб.колесо-E D.238 53.17247 1.4581 | 3279
6025046 | Раб.колесо-E D.208 53.17247 1.4581 | 3279
6025049 | Раб.колесо-E D.180 53.17247 1.4581 | 3279
6025050 | Шайба D.35/11x14 54.17257 1.4462 | 199
6025051 | Опора насоса 52.10746 A4 | 1273
6025059 | Корпус насоса Q100 50.13466 GG | 707
6025060 | Корпус насоса Q100 50.13466 GG | 880
6025062 | Раб.колесо-E D.220 53.13578/1 1.4581 | 2407
6025063 | Раб.колесо-E D.210 53.13579/1 1.4581 | 2723
6025077 | Уплотнение кабеля D.21 EPDM 60 Sh | 91
6025082 | Вал насоса D.55x689 53.14955 1.4122 | 2179
6025083 | Вал насоса D.55x535 53.16839 1.4122 | 983
6025084 | Вал насоса D.55x535 53.16839 1.4462 | 1369
6025085 | Вал насоса D.55x715 53.16839 1.4462 | 1486
6025086 | Вал насоса D.55x702 53.16460 1.4122 | 764
6025087 | Вал насоса D.55x522 53.16460 1.4462 | 932
6025088 | Вал насоса D.55x702 53.16460 1.4462 | 1220
6025116 | Корпус подшипника 2кабеля+M16 9.0970 R | 536
6025118 | Корпус подшипника 2кабеля+M16 Gbz R | 1791
6025119 | Корпус подшипника 1кабель+M16 9.0970 | 536
6025120 | Корпус ступени 54.11585/3 Gbz | 1645
6025121 | Прием.корпус 51.15190/2 Gbz | 1429
6025123 | Направ.корпус верх.54.11587/3 Gbz | 1546
6025124 | Корпус обр.клапана G3I PN40 K8 9.0975 | 1678
6025125 | Корпус обр.клапана G4AG PN40 K8 9.0975 | 1487
6025127 | Напор.патрубок 52.11581/1 Gbz 65/16 | 1338
6025128 | Напор.патрубок 52.11581/1 Gbz I 65/16 | 2416
6025129 | Напор.патрубок 52.11580/1 Gbz I 65/40 | 2430
6025131 | Корпус обр.клапана DN65PN40 K8 Gbz | 1365
6025132 | Напор.патрубок 52.14892 Gbz I | 1826
6025149 | Кольцо дистан.D.115/90x20 54.19214 St | 164
6025150 | Корпус насоса A G2 52.19215 Abrasit | 798
6025161 | Защитный экран 90x119 CR | 51
6025163 | Корпус насоса Q100 50.12842 1.4581 | 5837
6025164 | Корпус насоса Q100 50.12842 GG | 1120
6025166 | Прием.патрубок 52.14539 1.4581 | 4312
6025168 | Прием.патрубок 52.14539 GG | 693
6025169 | Прием.патрубок 52.14539 1.4581 | 3839
6025170 | Опорная плита D.280 52.14512 1.4581 | 741
6025171 | Раб.колесо-W D.234 52.14538 GG | 995
6025172 | Раб.колесо-W D.234 52.14538 1.4581 | 4186
6025173 | Раб.колесо-W D.246 52.14538 1.4581 | 4186
6025174 | Раб.колесо-W D.258 52.14538 1.4581 | 4186
6025175 | Раб.колесо-W D.270 52.14538 1.4581 | 4186
6025176 | Раб.колесо-W D.282 52.14538 1.4581 | 4186
6025177 | Раб.колесо-W D.294 52.14538 1.4581 | 4186
6025178 | Раб.колесо-W D.306 52.14538 1.4581 | 4186
6025179 | Раб.колесо-W D.318 52.14538 1.4581 | 4186
6025193 | Датчик темп.подшипника T24 к-т | 4
6025197 | Ротор D.109,2x594 2/17 1.4021 G | 1357
6025199 | Ротор D.124,3x594 4/17 1.4021 G | 1068
6025200 | Ротор D.134,4x594 6/17 1.4021 G | 1169
6025201 | Abzwipl.35 WAGO 400-418 | 2
6025202 | Корпусной блок RZP25-1 vz | 3746
6025203 | Корпусной блок RZP25-1 A4 | 5158
6025205 | Направ.диффузор RZP25-1 A4 | 3061
6025208 | Пропеллер RZP25-1 3 лоп.-уменьш.PUR /A4 | 1104
6025209 | Пропеллер RZP25-1/TR36-8°/232.04.005 A4 | 1331
6025223 | Ротор D.164,2x667 6/28 1.4021 | 3349
6025224 | Ротор D.164,2x602 6/22 1.4021 | 2939
6025225 | Ротор D.164,2x602 6/16 1.4021 | 2998
6025227 | Защитная трубка кабеля 53.18414 A2 | 395
6025228 | Защитная трубка кабеля 53.18414 A2 | 423
6025229 | Зажим 54.18149 St | 47
6025230 | Пропеллер RZP25-1/TR36-12°/232.04.006 A4 | 1299
6025231 | Пропеллер RZP25-1/TR36-17°/232.04.007 A4 | 1299
6025232 | Пропеллер RZP25-1/TR36-21°/232.04.002 A4 | 1299
6025234 | Удлинитель кронштейна AVU80 L=155 A4 | 703
6025235 | Раб.колесо-E D.270 52.12838 1.4581 | 5453
6025236 | Раб.колесо-E D.258 52.12838 1.4581 | 5453
6025237 | Раб.колесо-E D.246 52.12838 1.4581 | 5453
6025238 | Раб.колесо-E D.234 52.12838 1.4581 | 5453
6025239 | Раб.колесо-E D.278 52.12838 1.4581 | 5453
6025240 | Раб.колесо-E D.234 52.14529 1.4581 | 5453
6025241 | Раб.колесо-E D.246 52.14529 1.4581 | 5453
6025242 | Раб.колесо-E D.258 52.14529 1.4581 | 5453
6025243 | Раб.колесо-E D.270 52.14529 1.4581 | 5453
6025244 | Раб.колесо-E D.278 52.14529 1.4581 | 5453
6025245 | Промеж.подшипник 52.13314/2 GBZ | 1263
6025246 | Корпус ступени 54.11585 GG B | 294
6025247 | Прием.корпус 51.15190/1 GG A | 696
6025248 | Прием.корпус 51.15190 Gbz A | 1507
6025249 | Прием.корпус 51.15190 GG A | 564
6025251 | Стяжная шпилька M10x209 54.11639 1.4571 | 136
6025252 | Стяжная шпилька M10x389 54.11639 1.4571 | 118
6025253 | Стяжная шпилька M10x449 54.11639 1.4571 | 125
6025254 | Втулка вала D.58/25 55.13354/1 1.4122 | 470
6025260 | Консоль A2 | 599
6025262 | Стопорное кольцо 31X1,2 DIN472 Fst | 1
6025263 | Корпус насоса Q200 50.10075 GGG | 3151
6025266 | Стяжная шпилька M10x983 1.4541 | 113
6025267 | Стяжная шпилька M10x307 1.4541 | 93
6025279 | Вал взмуч.головки L250 53.17683 1.4462 | 357
6025280 | Вал взмуч.головки L250 53.17683 1.4462 | 357
6025292 | Раб.колесо W D.242 6051918 GGG | 793
6025293 | Раб.колесо-W D.242 52.15828 1.4581 | 2438
6025294 | Раб.колесо-W D.242 52.17372 Abrasit | 2438
6025295 | Раб.колесо-W D.222 52.17372 Abrasit | 2438
6025296 | Раб.колесо-W D.200 52.17372 Abrasit | 2438
6025297 | Раб.колесо-W D.180 52.17372 Abrasit | 2438
6025298 | Раб.колесо-W D.160 52.17372 Abrasit | 2438
6025299 | Раб.колесо-W D.222 52.13821 1.4581 | 2438
6025300 | Раб.колесо-W D.180 52.11966 1.4581 | 2438
6025301 | Раб.колесо-W D.160 52.11967 1.4581 | 2438
6025302 | Раб.колесо-W D.200 52.11272/1 1.4581 | 2438
6025303 | Раб.колесо-W D.180 52.17111 Abrasit | 2438
6025304 | Раб.колесо-W D.160 52.17111 Abrasit | 2438
6025305 | Раб.колесо-W D.180 52.11872/1 1.4581 | 2438
6025306 | Раб.колесо-W D.160 52.14977 GGG | 793
6025307 | Раб.колесо-W D.160 52.14977 1.4581 | 2438
6025316 | Раб.колесо FA10.82E-215 GG SVA | 1201
6025325 | Дистан.пластина EHV | 186
6025328 | Кольцо D.118/85x22 St | 52
6025350 | Ротор D.124,3x445 4/12 1.4462 | 2409
6025351 | Ротор D.124,3x490 4/17 1.4462 | 1429
6025352 | Ротор D.124,3x540 4/22 1.4462 | 2525
6025353 | Ротор D.124,3x590 4/27 1.4462 | 2618
6025354 | Ротор D.109,2x445 2/12 1.4021 | 2254
6025355 | Ротор D.134,4x445 6/12 1.4462 | 1584
6025356 | Ротор D.134,4x540 6/22 1.4462 | 1649
6025357 | Ротор D.134,4x590 6/27 1.4462 | 1760
6025358 | Ротор D.109,2x445 2/12 1.4462 | 2241
6025359 | Ротор D.109,2x490 2/17 4021/4462 g | 2017
6025360 | Ротор D.109,2x540 2/22 4021/4462 g | 1737
6025376 | Корпус насоса Q100 50.13316 GG | 1476
6025377 | Прием.патрубок 52.11746 1.4581 | 2657
6025379 | Раб.колесо-S D.270 52.11740 GGG | 3047
6025381 | Раб.колесо-S D.158 52.12078 1.4581 | 3772
6025383 | Прием.патрубок 52.16486 GG+FMP65/75 | 4807
6025388 | Прием.патрубок 52.13018 GG ANSI | 368
6025389 | Корпус насоса Q100 51.13336 GG | 977
6025400 | Раб.колесо FA10.94E 270 GG SVA | 1871
6025401 | Раб.колесо FA10.94E 270 1.4581 SVA | 7504
6025402 | Раб.колесо FA10.94E 258 GG SVA | 1871
6025403 | Раб.колесо FA10.94E 258 1.4581 SVA | 7504
6025404 | Раб.колесо FA10.94E 246 GG SVA | 1871
6025405 | Раб.колесо FA10.94E 246 1.4581 SVA | 7504
6025407 | Уплотнение 53.15438 abil | 93
6025409 | Торц.упл.M74S19/130-G2 Q1Q1 | 5254
6025410 | Торц.упл.HJ47GS1/125-00 Q12 | 5918
6025412 | Направ.корпус верх.52.15251/1 9.0975 | 2956
6025413 | Корпус ступени 52.15216/1 Gbz | 2576
6025414 | Упл.кольцо ID.98,0x3,0 Viton | 18
6025415 | Торцевое уплотнение MG1/100-G4 ASVGG | 1767
6025416 | Раб.колесо-W D.278 52.19223 GG | 1201
6025417 | Раб.колесо-W D.250 52.19223 GG | 1201
6025418 | Раб.колесо-W D.225 52.19223 GG | 1201
6025419 | Раб.колесо-W D.200 52.19223 GG | 1201
6025421 | Напор.патрубок 52.15234 9.0975 150/40 | 2018
6025434 | Роликовый подшипник NU218 | 693
6025435 | Подшипник 7332 | 3374
6025436 | Прокладка D.210/318x0,2 картон | 142
6025448 | Трубный хомут D.407 53.16809 St | 170
6025449 | Трубный хомут D.407 53.16810 St | 151
6025451 | Направ.корпус верх.52.5818A GG к-т | 1099
6025452 | Раб.колесо-W D.165 54.18145 GG | 408
6025454 | gear oil CLP ISO-VG220 DIN51519 1L KIT | 50
6025455 | gear oil CLP ISO-VG220 DIN51519 5L KIT | 102
6025456 | gear oil CLP ISO-VG220 DIN51519 10LKIT | 186
6025457 | gear oil CLP ISO-VG220 USDA-H1 1L KIT | 146
6025458 | gear oil CLP ISO-VG220 USDA-H1 5L KIT | 494
6025459 | gear oil CLP ISO-VG220 USDA-H1 10L KIT | 879
6025460 | medical white oil 1L KIT | 36
6025461 | medical white oil 5L KIT | 85
6025462 | medical white oil 10L KIT | 140
6025463 | transformer oil 1L KIT | 47
6025464 | transformer oil 5L KIT | 81
6025465 | transformer oil 10L KIT | 128
6025537 | Упл.кольцо ID.110,0x3,0 Viton | 6
6025538 | Корпус подшипника 52.18090 GG | 376
6025539 | Направ.аппарат раб.колеса 52.18091 GG | 240
6025540 | Корпус насоса Q100 52.17688 GG | 1112
6025575 | Раб.колесо-Z D.450 53.17478 GGG | 3193
6025576 | Раб.колесо-Z D.430 53.17478 GGG | 3193
6025577 | Раб.колесо-Z D.410 53.17478 GGG | 3193
6025578 | Раб.колесо-Z D.390 53.17478 GGG | 3193
6025579 | Раб.колесо-Z D.370 53.17478 GGG | 3193
6025580 | Раб.колесо-Z D.350 53.17478 GGG | 3193
6025581 | Раб.колесо-Z D.330 53.17478 GGG | 3193
6025592 | Раб.колесо-E D.318 52.12838 1.4581 | 5453
6025593 | Раб.колесо-E D.294 52.12838 1.4581 | 5453
6025594 | Раб.колесо-E D.282 52.12838 1.4581 | 5453
6025637 | Корпус насоса Q100 50.17357 GG+FMP 65/75 | 6932
6025638 | Крышка смотр.лючка 53.17360 GG+FMP | 662
6025656 | Раб.колесо-Z D.450 53.17477 GGG | 3193
6025657 | Раб.колесо-Z D.430 53.17477 GGG | 3193
6025658 | Раб.колесо-Z D.410 53.17477 GGG | 3193
6025659 | Раб.колесо-Z D.390 53.17477 GGG | 3193
6025660 | Раб.колесо-Z D.370 53.17477 GGG | 3193
6025661 | Раб.колесо-Z D.350 53.17477 GGG | 3193
6025662 | Раб.колесо-Z D.330 53.17477 GGG | 3193
6025663 | Клеммная колодка 53.18081 TecaflonPVDF | 769
6025732 | Направ.корпус верх.52.10207 GG к-т | 455
6025733 | Упл.кольцо ID.165,0x4,0 Viton | 33
6025762 | Обмотки NU121-2/65 380/50 D/YPVC | 2600
6025794 | Кольцо D.219,1/90,5x20 A2 | 312
6025795 | Кольцо D.219,1/90,5x20 A4 | 661
6025799 | Корпус обр.клапана DN200PN40 K14 Gbz | 5357
6025803 | Обратный клапан DN200PN16 K14 Gbz A | 6462
6025805 | Обратный клапан ниж.DN200PN40 Gbz C | 4532
6025806 | Обратный клапан ниж.DN200PN40 Gbz B | 4213
6025807 | Обратный клапан ниж.DN200PN25 Gbz B | 2781
6025808 | Гайка M27 DIN934 A4-70 | 12
6025810 | Зажим.кольцо D.35/26x4 55.17174 1.4401 | 139
6025811 | Распор.втулка D40/30 55.17175 1.4401 | 126
6025812 | Вал насоса D.30x613 53.16798 1.4122 | 624
6025814 | Вал насоса D.30x717 53.16798 1.4122 | 624
6025815 | Вал насоса D.30x145 53.16798 1.4462 | 566
6025816 | Вал насоса D.30x197 53.16798 1.4462 | 566
6025817 | Вал насоса D.30x249 53.16798 1.4462 | 566
6025818 | Вал насоса D.30x301 53.16798 1.4462 | 645
6025819 | Вал насоса D.30x405 53.16798 1.4462 | 645
6025820 | Вал насоса D.30x457 53.16798 1.4462 | 727
6025821 | Вал насоса D.30x509 53.16798 1.4462 | 806
6025822 | Вал насоса D.30x561 53.16798 1.4462 | 806
6025823 | Вал насоса D.30x613 53.16798 1.4462 | 886
6025824 | Вал насоса D.30x665 53.16798 1.4462 | 886
6025825 | Вал насоса D.30x717 53.16798 1.4462 | 969
6025826 | Вал насоса D.30x330 53.16806 1.4122 | 383
6025828 | Вал насоса D.30x330 53.16806 1.4462 | 725
6025830 | Вал насоса D.30x382 53.16806 1.4462 | 566
6025831 | Вал насоса D.30x434 53.16806 1.4122 | 452
6025832 | Вал насоса D.30x434 53.16806 1.4462 | 645
6025834 | Вал насоса D.30x486 53.16806 1.4462 | 645
6025838 | Вал насоса D.30x538 53.16806 1.4122 | 454
6025840 | Вал насоса D.30x538 53.16806 1.4462 | 727
6025841 | Вал насоса D.30x590 53.16806 1.4122 | 624
6025842 | Вал насоса D.30x590 53.16806 1.4462 | 727
6025844 | Вал насоса D.30x642 53.16806 1.4462 | 806
6025845 | Вал насоса D.30x694 53.16806 1.4122 | 624
6025846 | Вал насоса D.30x694 53.16806 1.4462 | 806
6025848 | Вал насоса D.30x746 53.16806 1.4462 | 886
6025849 | Вал насоса D.30x798 53.16806 1.4462 | 886
6025855 | Вал насоса D.30x1058 53.16806 1.4122 | 1247
6025857 | Вал насоса D.30x1110 53.16806 1.4122 | 1247
6025859 | Вал насоса D.30x1162 53.16806 1.4122 | 1247
6025860 | Вал насоса D.30x1214 53.16806 1.4122 | 1559
6025865 | Корпус насоса Q150 52.14787 1.4581 | 8583
6025867 | Статор T12+Ex-4/11 230/400/50 VN 01 | 505
6025877 | Пропиточная смола UV | 85
6025878 | Обмот.провод PE2+PA D3,5/6,3/6,7 90°3kV | 26
6025879 | Корпус насоса Q150 51.17929 GGG Spr.4470 | 4227
6025880 | Корпус насоса Q150 51.17929 GGG Spr.4470 | 4130
6025881 | Корпус насоса Q150 51.17929 GGG Spr.4470 | 4116
6025889 | Раб.колесо-SF D.260 52.12243/1 1.4581 | 10079
6025890 | Раб.колесо-S D.260 52.13067/1 1.4581 | 10079
6025891 | Раб.колесо-S D.110 52.12079/1 1.4581 | 10079
6025893 | Шпилька M27x75 DIN939 A4-70 | 79
6025895 | Пропеллер TR30 50-8P 040.01.002 A4 | 1331
6025898 | extension for wall bracket AVU80 L=1102A | 978
6025899 | Защитная планка кабеля 3x10x665 1.4301 | 176
6025908 | Раб.колесо-Z D.280 52.15698 GGG | 2396
6025909 | Раб.колесо-Z D.300 52.15698 GGG | 2396
6025910 | Раб.колесо W D.150 6051918 GGG | 793
6025911 | Раб.колесо-W D.150 52.11967 1.4581 | 2438
6025912 | Раб.колесо W D.190 6051918 GGG | 793
6025913 | Раб.колесо-W D.190 52.13820 1.4581 | 2438
6025914 | Раб.колесо W D.170 6051918 GGG | 793
6025915 | Раб.колесо-W D.170 52.11966 1.4581 | 2438
6025916 | Вал взмуч.головки L210 53.17683 1.4462 | 357
6025919 | Прием.патрубок 51.18277 GG | 2223
6025928 | Вал насоса D.30x1266 53.16806 1.4122 | 1559
6025930 | Вал насоса D.30x1370 53.16806 1.4122 | 1559
6025933 | Вал насоса D.30x1422 53.16806 1.4122 | 1871
6025935 | Раб.колесо-H D.130 NorylGFN3V | 32
6025937 | Раб.колесо-H D.130 NorylGFN3V | 32
6025954 | Распор.втулка D25/18 55.13925/1 1.4401 | 254
6025955 | Распор.втулка D25/18 55.15370 1.4401 | 286
6025957 | Вал насоса D.26x502 53.16586 1.4021 | 1557
6025958 | Распор.втулка D25/18 55.13926 1.4401 | 153
6025959 | Кольцо дистан.D24,8/18x7 55.7736D 1.4401 | 110
6025960 | Распор.втулка D25/18 55.13925 1.4401 | 267
6025961 | Вал насоса D.26x502 53.16586 1.4122 | 1560
6025962 | Вал насоса D.26x552 53.16586 1.4021 | 1639
6025963 | Вал насоса D.26x552 53.16586 1.4122 | 1643
6025964 | Вал насоса D.26x602 53.16586 9.4122 | 1732
6025965 | Вал насоса D.25x652 53.16586 9.4122 | 1806
6025966 | Вал насоса D.26x852 53.16586 9.4122 | 2206
6025967 | Вал насоса D.23x164,7 53.12646 1.4122 | 757
6025968 | Вал насоса D.23x254,7 53.12646 1.4122 | 757
6025969 | Вал насоса D.23x344,7 53.12646 1.4122 | 909
6025970 | Вал насоса D.23x389,7 53.12646 1.4021 | 655
6025971 | Вал насоса D.23x389,7 53.12646 1.4122 | 909
6025972 | Вал насоса D.25x1005 53.18115 9.4122 | 2151
6025973 | Вал насоса D.23x218,7 53.12646 1.4021 | 821
6025974 | Вал насоса D.23x268,7 53.12646 1.4122 | 852
6025975 | Вал насоса D.20x777 53.15368 1.4021 | 723
6025976 | Вал насоса D.20x195 53.15368 1.4462 | 757
6025977 | Вал насоса D.20x295 53.15368 1.4462 | 909
6025978 | Вал насоса D.20x345 53.15368 1.4462 | 982
6025979 | Вал насоса D.20x395 53.15368 1.4462 | 1060
6025980 | Вал насоса D.20x577 53.15368 1.4462 | 1287
6025981 | Вал насоса D.20x627 53.15368 1.4462 | 1363
6025982 | Вал насоса D.20x677 53.15368 1.4462 | 1438
6025983 | Вал насоса D.20x678 53.15367 1.4122 | 909
6025984 | Вал насоса D.20x723 53.15367 1.4021 | 1788
6025985 | Вал насоса D.20x723 53.15367 1.4122 | 909
6025986 | Вал насоса D.20x768 53.15367 1.4122 | 1060
6025987 | Вал насоса D.20x813 53.15367 1.4021 | 810
6025988 | Вал насоса D.20x813 53.15367 1.4122 | 1060
6025989 | Вал насоса D.20x895 53.15367 1.4021 | 1684
6025990 | Вал насоса D.20x895 53.15367 1.4122 | 1060
6025991 | Вал насоса D.20x940 53.15367 1.4021 | 1562
6025992 | Вал насоса D.20x985 53.15367 9.4122 | 1363
6025993 | Вал насоса D.20x1030 53.15367 9.4122 | 1363
6025994 | Стяжная шпилька M10x307 1.4571 | 111
6025995 | Стяжная шпилька M10x359 1.4571 | 116
6025996 | Стяжная шпилька M10x411 1.4571 | 125
6025997 | Стяжная шпилька M10x463 1.4571 | 130
6025998 | Стяжная шпилька M10x517 1.4571 | 97
6025999 | Стяжная шпилька M10x619 1.4571 | 153
6026001 | Стяжная шпилька M10x671 1.4571 | 104
6026002 | Стяжная шпилька M10x727 1.4571 | 168
6026003 | Стяжная шпилька M10x775 1.4571 | 176
6026004 | Стяжная шпилька M10x827 1.4571 | 183
6026005 | Стяжная шпилька M10x879 1.4571 | 188
6026006 | Стяжная шпилька M10x931 1.4571 | 196
6026007 | Стяжная шпилька M10x983 1.4571 | 203
6026008 | Стяжная шпилька M10x1035 1.4571 | 209
6026009 | Стяжная шпилька M12x987 1.4541 | 101
6026010 | Стяжная шпилька M12x1039 1.4541 | 102
6026011 | Стяжная шпилька M12x1091 1.4541 | 105
6026012 | Стяжная шпилька M12x1143 1.4541 | 106
6026013 | Стяжная шпилька M12x1299 1.4541 | 156
6026014 | Стяжная шпилька M12x1351 1.4541 | 156
6026015 | Стяжная шпилька M12x1403 1.4541 | 156
6026016 | Стяжная шпилька M12x1507 1.4541 | 156
6026017 | Стяжная шпилька M12x1611 1.4541 | 156
6026018 | Стяжная шпилька M12x1663 1.4541 | 156
6026019 | Подшипник 203KRR AH 02 | 113
6026034 | Раб.колесо-D 52.16720 278 GG SVA | 2308
6026035 | Раб.колесо-D 52.16720 238 GG SVA | 2308
6026036 | Раб.колесо-D 52.16720 228 GG SVA | 2308
6026037 | Раб.колесо-D 52.16720 210 GG SVA | 2308
6026045 | Раб.колесо-D 52.18869 258 GG SVA | 2308
6026046 | Раб.колесо-D 52.18869 248 GG SVA | 2308
6026047 | Раб.колесо-D 52.18869 238 GG SVA | 2308
6026048 | Раб.колесо-D 52.18869 228 GG SVA | 2308
6026053 | Болт M16x90 DIN912 10.9 Geomet | 10
6026054 | Болт M16x90 DIN912 A4-70 | 11
6026056 | Корпус насоса Q200 51.16699 GG | 2465
6026057 | Прокладка 03N.03.161 PE | 65
6026059 | Корпус насоса Q200 51.16700 GG | 2502
6026118 | Раб.колесо-D D.550 53.15563 GGG | 5554
6026119 | Раб.колесо-D D.520 53.15563 GGG | 5554
6026120 | Раб.колесо-D D.490 53.15563 GGG | 5554
6026121 | Раб.колесо-D D.460 53.15563 GGG | 5554
6026122 | Раб.колесо-D D.430 53.15563 GGG | 5554
6026123 | Раб.колесо-D D.400 53.15563 GGG | 5554
6026126 | Фланец D.340/55x24 54.18992 A2 | 969
6026127 | Фланец D.340/55x24 54.18992 A4 | 1163
6026128 | Шайба D.219,1x20 A2 | 280
6026129 | Шайба D.219,1x20 A4 | 362
6026130 | Фланец D.340/75x24 54.18992/1 A2 | 1186
6026131 | Фланец D.340/75x24 54.18992/1 A4 | 1248
6026135 | Фланцевое колено 51.15170/1 GGG | 1571
6026138 | Крепление 310x50x15 54.15225 A4 | 241
6026139 | Трубный хомут D.218 A4 | 378
6026140 | Трубный хомут D.273 A4 | 642
6026142 | Дистан.втулка D.42/8,5x16 54.19237 A4 | 54
6026157 | Раб.колесо-SF D.110 52.12244/1 1.4581 | 10079
6026158 | Прием.корпус 51.6817/4E Gbz компл | 3539
6026162 | Корпус насоса Q100 50.17754 1.4581 | 12121
6026175 | Раб.колесо-W D.190 52.14977 1.4581 | 2438
6026176 | Раб.колесо-W D.170 52.14977 1.4581 | 2438
6026177 | Раб.колесо-W D.150 52.11871/1 1.4581 | 2438
6026184 | Раб.колесо-D D.490 52.19243 GGG | 7199
6026185 | Раб.колесо-D D.470 52.19243 GGG | 7199
6026186 | Раб.колесо-D D.450 52.19243 GGG | 7199
6026187 | Раб.колесо-D D.425 52.19243 GGG | 7199
6026188 | Раб.колесо-D D.400 52.19243 GGG | 7199
6026189 | Раб.колесо-D D.380 52.19243 GGG | 7199
6026190 | Раб.колесо-D D.490 52.19245 GGG | 7199
6026191 | Раб.колесо-D D.470 52.19245 GGG | 7199
6026197 | Раб.колесо-Z D.460 52.14805 GGG | 3518
6026198 | Раб.колесо-Z D.410 52.14805 GGG | 3518
6026199 | Раб.колесо-Z D.380 52.14805 GGG | 3518
6026200 | Раб.колесо-Z D.360 52.14805 GGG | 3518
6026202 | Раб.колесо-Z D.360 52.15678 GGG | 3518
6026203 | Раб.колесо-Z D.380 52.15678 GGG | 3518
6026204 | Раб.колесо-Z D.460 52.15839 GGG | 3518
6026205 | Раб.колесо-Z D.410 52.15839 GGG | 3518
6026206 | Раб.колесо-Z D.380 52.15839 GGG | 3518
6026207 | Раб.колесо-Z D.360 52.15839 GGG | 3518
6026210 | Раб.колесо-Z D.460 52.16493 GGG | 3518
6026211 | Раб.колесо-Z D.410 52.16493 GGG | 3518
6026212 | Раб.колесо-Z D.380 52.16493 GGG | 3518
6026213 | Раб.колесо-Z D.360 52.16493 GGG | 3518
6026214 | Раб.колесо FA15.93E 310 GGG SVA | 3247
6026215 | Раб.колесо FA15.93E 290 GGG SVA | 3247
6026216 | Раб.колесо FA15.93E 320 GGG SVA | 3247
6026217 | Корпус насоса Q150 52.11408 GG | 2344
6026218 | Раб.колесо-Z D.440 52.18452 Abrasit | 8801
6026219 | Раб.колесо-Z D.410 52.18452 Abrasit | 8801
6026233 | Взмучивающая головка 53.17682 P Abrasit | 708
6026234 | Корпус подшипника 50.11848 GG | 610
6026236 | Корпус подшипника 50.11848 GG | 691
6026237 | Раб.колесо-Z D.380 52.18452 Abrasit | 8801
6026238 | Раб.колесо-Z D.360 52.18452 Abrasit | 8801
6026239 | Раб.колесо-R D.110 54.8004 undrilled Gbz | 202
6026240 | Раб.колесо-R D110 54.8004undrilled9.0975 | 1180
6026241 | Раб.колесо-R D.110 54.8004 9.0975 | 596
6026243 | Раб.колесо-R D110 54.8462undrilled9.0975 | 413
6026245 | Раб.колесо-R D.110 54.9021 undrilled Gbz | 254
6026246 | Раб.колесо-R D110 54.9021undrilled9.0975 | 477
6026247 | Раб.колесо-R D.110 54.9021 9.0975 | 467
6026249 | Раб.колесо-E D.480 6050795 GG | 5054
6026250 | Раб.колесо-E D.460 6050795 GG | 5054
6026251 | Раб.колесо-E D.440 6050795 GG | 5054
6026252 | Раб.колесо-E D.420 6050795 GG | 5054
6026258 | Вал насоса D.20x603 53.15369 1.4122 | 829
6026259 | Вал насоса D.23x228,7 53.12646 1.4122 | 1312
6026260 | Вал насоса D.23x286,7 53.12646 1.4021 | 856
6026261 | Вал насоса D.26x404 53.16586 1.4021 | 1040
6026262 | Вал насоса D.26x462 53.16586 1.4122 | 1788
6026263 | Вал насоса D.26x462 53.16586 1.4021 | 512
6026264 | Вал насоса D.26x694 53.16586 1.4122 | 1824
6026266 | Стяжная шпилька M12x492 A2-80 | 52
6026267 | Стяжная шпилька M12x537 A2-80 | 45
6026268 | Стяжная шпилька M12x672 A2-80 | 150
6026269 | Стяжная шпилька M12x799 A2-80 | 54
6026270 | Стяжная шпилька M12x844 A2-80 | 54
6026271 | Стяжная шпилька M12x889 A2-80 | 95
6026273 | Стяжная шпилька M12x95 A4 | 31
6026274 | Стяжная шпилька M12x195 A4 | 38
6026275 | Стяжная шпилька M12x245 A4 | 49
6026276 | Стяжная шпилька M12x295 A4 | 58
6026277 | Стяжная шпилька M12x477 A4 | 76
6026278 | Стяжная шпилька M12x527 A4 | 80
6026279 | Стяжная шпилька M12x577 A4 | 85
6026283 | Статор NU91.-2,4/50 1.4571+1.4571 | 5207
6026284 | Статор NU91.-2,4/58, 60 1.4571+1.4571 | 5425
6026285 | Статор NU91.-2,4/75 1.4571+1.4571 | 7295
6026286 | Статор NU91.-2,4/90 1.4571+1.4571 | 8473
6026287 | Статор NU91.-2,4/100,101 1.4571+1.4571 | 9057
6026292 | Статор NU91.-2/100 St+A4 | 10747
6026293 | Статор NU90.-4+6/90 1.4571+1.4571 | 11564
6026294 | Статор NU90.-4+6/75 1.4571+1.4571 | 10476
6026295 | Статор NU90.-4+6/60 1.4571+1.4571 | 9452
6026297 | Корпус подшипника O 2кабель+Pg13,5 GG S | 699
6026298 | Корпус подшипника O 2кабель+Pg13,5 Gbz S | 1549
6026299 | Корпус подшипника O 2кабель+Pg13,5 GG T | 870
6026300 | Корпус подшипника O 2кабель+Pg13,5 Gbz T | 2077
6026302 | Вал насоса D.20x195 53.15368 1.4021 | 690
6026303 | Вал насоса D.20x195 53.15368 1.4122 | 691
6026304 | Направ.шпонка 6x4x905 54.14635 A4 | 76
6026307 | Вал насоса D.20x723 53.15367 9.4122 | 1509
6026309 | Промеж.подшипник 53.5828 GG C | 886
6026310 | Направ.шпонка 6x4x755 54.14635 A4 | 213
6026312 | Корпус подшипника NU 80/801 | 2336
6026322 | Напор.патрубок 53.9290 Gbz 4 I/16 | 556
6026323 | Напор.патрубок 53.9290 GG 4 I/16 | 385
6026324 | Раб.колесо-D D.450 52.19245 GGG | 7199
6026325 | Раб.колесо-D D.425 52.19245 GGG | 7199
6026326 | Раб.колесо-D D.400 52.19245 GGG | 7199
6026327 | Раб.колесо-D D.380 52.19245 GGG | 7199
6026328 | Раб.колесо-D D.380 52.19246 GGG | 7199
6026329 | Раб.колесо-D D.400 52.19246 GGG | 7199
6026330 | Раб.колесо-D D.425 52.19246 GGG | 7199
6026331 | Раб.колесо-D D.450 52.19246 GGG | 7199
6026332 | Раб.колесо-D D.470 52.19246 GGG | 7199
6026333 | Раб.колесо-D D.490 52.19246 GGG | 7199
6026340 | Направ.шпонка 6x4x405 54.14635 A4 | 53
6026341 | Направ.шпонка 6x4x455 54.14635 A4 | 56
6026343 | Направ.шпонка 6x4x505 54.14635 A4 | 58
6026344 | Направ.шпонка 6x4x555 54.14635 A4 | 60
6026345 | Направ.шпонка 6x4x307 54.14635 A4 | 51
6026346 | Прием.корпус 51.6732/6 Gbz A | 13079
6026347 | Направ.шпонка 6x4x365 54.14635 A4 | 54
6026349 | Корпус ступени 51.15927 Gbz B | 14848
6026350 | Щел.кольцо D.75x7,5 55.12642 1.4580 | 276
6026352 | Раб.колесо-R D.110 55.8196 undrilled Gbz | 203
6026360 | Направ.корпус верх.51.15933A Gbz B | 9271
6026361 | Вал насоса D.89,9x952 53.16426 1.4462 | 4459
6026362 | Вал насоса D.89,9x1282 53.16426 1.4462 | 5204
6026363 | Направ.шпонка 6x4x423 54.14635 A4 | 53
6026364 | Направ.шпонка 6x4x142 54.14309/2 A4 | 17
6026365 | Направ.шпонка 6x4x728 54.14309/2 A4 | 45
6026366 | Направ.шпонка 6x4x778 54.14309/2 A4 | 48
6026367 | Направ.шпонка 6x4x846 54.14309/2 A4 | 51
6026368 | Направ.шпонка 6x4x891 54.14309/2 A4 | 52
6026369 | Направ.шпонка 6x4x936 54.14309/2 A4 | 51
6026370 | Направ.шпонка 6x4x981 54.14309/2 A4 | 59
6026371 | Направ.шпонка 6x4x843 54.14309/2 A4 | 49
6026373 | Корпус ступени 54.5826 Gbz R | 994
6026374 | Корпус ступени 54.5826 GG R | 591
6026375 | Корпус ступени 54.5826 Gbz S | 1278
6026377 | Промеж.подшипник 53.5827 Gbz D | 1628
6026378 | Промеж.подшипник 53.5827 GG D | 917
6026379 | Промеж.подшипник 53.5827 GG E | 917
6026380 | Промеж.подшипник 53.5827 Gbz E | 1529
6026381 | Держатель направ.SB/2RK 53.18699 1.4571 | 124
6026385 | Корпус мотора 50.16333 St | 39780
6026393 | Раб.колесо-D D.550 53.15969 GGG | 5554
6026394 | Раб.колесо-D D.520 53.15969 GGG | 5554
6026395 | Раб.колесо-D D.380 53.15969 GGG | 5554
6026396 | Раб.колесо-D D.550 53.15977 GGG | 5554
6026397 | Раб.колесо-D D.520 53.15977 GGG | 5554
6026398 | Раб.колесо-D D.490 53.15977 GGG | 5554
6026399 | Раб.колесо-D D.430 53.15977 GGG | 5554
6026400 | Раб.колесо-D D.400 53.15977 GGG | 5554
6026401 | Раб.колесо-D D.550 53.16494 GGG | 5554
6026402 | Раб.колесо-D D.520 53.16494 GGG | 5554
6026403 | Раб.колесо-D D.490 53.16494 GGG | 5554
6026404 | Раб.колесо-D D.460 53.16494 GGG | 5554
6026405 | Раб.колесо-D D.430 53.16494 GGG | 5554
6026406 | Раб.колесо-D D.400 53.16494 GGG | 5554
6026407 | Раб.колесо-D D.550 53.17202 GGG | 4239
6026408 | Раб.колесо-D D.520 53.17202 GGG | 4239
6026409 | Раб.колесо-D D.490 53.17202 GGG | 4239
6026410 | Раб.колесо-D D.460 53.17202 GGG | 4239
6026411 | Раб.колесо-D D.430 53.17202 GGG | 4239
6026412 | Раб.колесо-D D.400 53.17202 GGG | 4239
6026413 | Раб.колесо-D D.550 53.17204 GGG | 4239
6026414 | Раб.колесо-D D.520 53.17204 GGG | 4239
6026415 | Раб.колесо-D D.490 53.17204 GGG | 4239
6026416 | Раб.колесо-D D.460 53.17204 GGG | 4239
6026417 | Раб.колесо-D D.430 53.17204 GGG | 4239
6026418 | Раб.колесо-D D.400 53.17204 GGG | 4239
6026419 | Раб.колесо-D D.550 53.17205 GGG | 4239
6026420 | Раб.колесо-D D.520 53.17205 GGG | 4239
6026421 | Раб.колесо-D D.490 53.17205 GGG | 4239
6026422 | Раб.колесо-D D.460 53.17205 GGG | 4239
6026423 | Раб.колесо-D D.430 53.17205 GGG | 4239
6026432 | Раб.колесо-D D.550 53.17202 GGG | 4239
6026433 | Раб.колесо-D D.550 53.17204 GGG | 4239
6026434 | Раб.колесо-E D.302 52.14549/1 GGG | 2799
6026456 | Корпус мотора FKT49-10/43 380/50 D F | 34236
6026457 | Корпус мотора FKT49-10/43 EX 460/60 D H | 34236
6026478 | Корпус мотора FKT56-8/70 EX 400/50 D F | 50347
6026479 | Корпус мотора FKT56-8/78 EX 460/60 D H | 53814
6026481 | Напор.патрубок 53.9542/2 9.0975 E | 1836
6026482 | Напор.патрубок 53.9542/2 9.0975 F | 1769
6026483 | Напор.патрубок 53.9542/2 GG K | 892
6026484 | Напор.патрубок 53.9542/2 Gbz K | 1794
6026485 | Напор.патрубок 53.9542/2 GGG K | 994
6026487 | Напор.патрубок 53.9542/2 Gbz L | 2592
6026489 | Напор.патрубок 53.9542/2 GG L | 907
6026492 | Напор.патрубок 53.9542/2 Gbz M | 1658
6026493 | Напор.патрубок 53.9542/2 GGG M | 1064
6026494 | Напор.патрубок 53.9542/2 GG M | 907
6026495 | Напор.патрубок 53.9542/2 Gbz N | 2110
6026497 | Напор.патрубок 53.9542/2 Gbz O | 2174
6026498 | Напор.патрубок 53.9542/2 9.0975 O | 2707
6026499 | Напор.патрубок 53.9814/2 Gbz Q | 1749
6026501 | Напор.патрубок 53.9814/2 Gbz R | 1466
6026510 | Вал насоса D.20x318 53.15422 1.4122 | 337
6026511 | Вал насоса D.20x413 53.15422 1.4122 | 362
6026512 | Вал насоса D.20x508 53.15422 1.4021 | 1042
6026513 | Вал насоса D.20x603 53.15422 1.4122 | 509
6026514 | Вал насоса D.20x698 53.15422 1.4021 | 667
6026515 | Вал насоса D.20x698 53.15422 1.4122 | 673
6026516 | Вал насоса D.20x888 53.15422 1.4021 | 996
6026517 | Вал насоса D.20x888 53.15422 1.4122 | 1594
6026518 | Вал насоса D.20x983 53.15422 1.4122 | 1620
6026519 | Вал насоса D.20x1078 53.15423 1.4122 | 1525
6026520 | Вал насоса D.20x1173 53.15423 1.4021 | 1587
6026521 | Вал насоса D.20x1173 53.15423 1.4122 | 2741
6026522 | Раб.колесо FA20.54E-322 1.4581 SVA | 8461
6026523 | Раб.колесо FA20.54E-336 1.4581 SVA | 8461
6026524 | Раб.колесо FA20.54E-297 1.4581 SVA | 8461
6026525 | Раб.колесо FA20.54E-288 1.4581 SVA | 8461
6026526 | Раб.колесо FA20.54E-240 1.4581 SVA | 8461
6026527 | Раб.колесо FA20.54E-253 1.4581 SVA | 8461
6026528 | Раб.колесо FA20.54E-263 1.4581 SVA | 8461
6026529 | Раб.колесо FA20.54E-277 1.4581 SVA | 8461
6026530 | Раб.колесо FA20.54E-309 1.4581 SVA | 8461
6026541 | Раб.колесо FA20.54E-330 1.4581 SVA | 8461
6026542 | Раб.колесо FA20.54E-322 1.4581 SVA | 8461
6026543 | Раб.колесо FA20.54E-309 1.4581 SVA | 8461
6026544 | Раб.колесо FA20.54E-297 1.4581 SVA | 8461
6026545 | Раб.колесо FA20.54E-288 1.4581 SVA | 8461
6026546 | Раб.колесо FA20.54E-240 1.4581 SVA | 8461
6026547 | Раб.колесо FA20.54E-253 1.4581 SVA | 8461
6026548 | Раб.колесо FA20.54E-263 1.4581 SVA | 8461
6026549 | Раб.колесо FA20.54E-277 1.4581 SVA | 8461
6026555 | Болт M10x50 DIN933 A4-70 | 1
6026556 | Опора насоса 52.10987 1.4581 | 1943
6026581 | Раб.колесо-D D.550 53.15563 1.4581 | 18480
6026582 | Раб.колесо-D D.520 53.15563 1.4581 | 18480
6026583 | Раб.колесо-D D.490 53.15563 1.4581 | 18480
6026584 | Раб.колесо-D D.460 53.15563 1.4581 | 18480
6026585 | Раб.колесо-D D.430 53.15563 1.4581 | 18480
6026586 | Раб.колесо-D D.400 53.15563 1.4581 | 18480
6026594 | Раб.колесо-D D.550 53.15969 1.4581 | 18480
6026595 | Раб.колесо-D D.520 53.15969 1.4581 | 18480
6026596 | Раб.колесо-D D.490 53.15969 1.4581 | 18480
6026597 | Раб.колесо-D D.460 53.15969 1.4581 | 18480
6026598 | Раб.колесо-D D.430 53.15969 1.4581 | 18480
6026599 | Раб.колесо-D D.400 53.15969 1.4581 | 18480
6026600 | Раб.колесо-D D.380 53.15969 1.4581 | 18480
6026614 | Раб.колесо-D D.550 53.15977 1.4581 | 18480
6026615 | Раб.колесо-D D.520 53.15977 1.4581 | 18480
6026616 | Раб.колесо-D D.490 53.15977 1.4581 | 18480
6026617 | Раб.колесо-D D.460 53.15977 1.4581 | 18480
6026618 | Раб.колесо-D D.430 53.15977 1.4581 | 18480
6026619 | Раб.колесо-D D.400 53.15977 1.4581 | 18480
6026626 | Раб.колесо-D D.550 53.16494 1.4581 | 18480
6026627 | Раб.колесо-D D.520 53.16494 1.4581 | 18480
6026628 | Раб.колесо-D D.490 53.16494 1.4581 | 18480
6026629 | Раб.колесо-D D.460 53.16494 1.4581 | 18480
6026630 | Раб.колесо-D D.430 53.16494 1.4581 | 18480
6026631 | Раб.колесо-D D.400 53.16494 1.4581 | 18480
6026632 | Корпус насоса Q150 51.15561 GGG | 5411
6026633 | Корпус насоса Q150 51.17334 GGG | 7028
6026634 | Корпус насоса Q150 51.17334 GGG | 7731
6026635 | Корпус насоса Q150 51.17959 GGG | 6059
6026636 | Корпус насоса Q150 51.17959 GGG | 6666
6026657 | Кабельный ввод 30T 25м NSS 7x,1,5 к-т | 537
6026661 | Вал взмуч.головки L350 53.17683 1.4462 | 357
6026666 | Фланцевое колено 51.17586 GG к-т | 371
6026673 | Кабельный ввод 42T 20м S07RC4N-F 4x1,5 | 670
6026674 | Кабельный ввод 60T 20м S07RC4N-F 4G4 | 657
6026677 | Крышка смотр.лючка 51.10087 GGG | 815
6026679 | Прием.патрубок 51.10099 GGG | 2810
6026681 | Удлинитель кронштейна AVU 80-150 A4 | 366
6026682 | Кронштейн настенный AVU80-150 спец.А4 | 371
6026683 | Прием.патрубок 51.12839 1.4581 | 3920
6026689 | Винт установочный M16x70 16961 A2 | 88
6026692 | Корпус подшипника 50.11848 GG к-т | 602
6026694 | Упл.кольцо ID.73,0x3,0 NBR | 3
6026695 | Корпус насоса Q80 50.11933 GG к-т | 1293
6026698 | Кабельный ввод M24 15M ÖLF 7x1,5 к-т | 753
6026702 | Обмотки U86-2/55 415/50 D PVC | 1282
6026704 | Статор FK202-6/12 400/690/50 | 1588
6026705 | Корпус насоса Q200 50.18751 GGG Spr.4308 | 5083
6026711 | Противоизн.вкладыш 74x60x10/15 PE500 | 181
6026712 | Корпус подшипника 52.15335 GG C | 362
6026718 | Муфтовый фланец 52.17587 GG/C0 к-т | 282
6026719 | Трубный хомут DN250/RB 52.15386 Stvz к-т | 548
6026746 | Раб.колесо-Z D.460 52.17745 Abrasit | 9440
6026747 | Раб.колесо-Z D.410 52.17745 Abrasit | 9440
6026748 | Раб.колесо-Z D.380 52.17745 Abrasit | 9440
6026749 | Раб.колесо-Z D.360 52.17745 Abrasit | 9440
6026750 | Раб.колесо-Z D.460 52.17746 Abrasit | 9440
6026751 | Раб.колесо-Z D.410 52.17746 Abrasit | 9440
6026752 | Раб.колесо-Z D.380 52.17746 Abrasit | 9440
6026753 | Раб.колесо-Z D.360 52.17746 Abrasit | 9440
6026754 | Корпус насоса Q200 52.14812 GGG | 5414
6026755 | Корпус насоса Q200 52.14812 GGG | 4146
6026756 | Корпус насоса Q200 52.14812 GGG | 4146
6026757 | Корпус насоса Q200 52.15676 GGG | 5331
6026758 | Корпус насоса Q200 52.15676 GGG | 5331
6026767 | Корпус ступени 12578/2 9.0975 B | 9237
6026768 | Раб.колесо-W D.363 52.17738 GG | 1520
6026769 | Раб.колесо-W D.310 52.17738 GG | 1520
6026770 | Раб.колесо-W D.290 52.17738 GG | 1520
6026776 | Раб.колесо-W D.363 52.18034 GG | 1041
6026784 | Раб.колесо-W D.278 52.17825 GG | 943
6026785 | Раб.колесо-W D.250 52.17825 GG | 943
6026787 | Раб.колесо-W D.200 52.17825 GG | 943
6026795 | Вал взмуч.головки L340 53.17683 1.4462 | 357
6026796 | Вал взмуч.головки L325 53.17683 1.4462 | 357
6026816 | Корпус насоса Q150 52.14787 1.4460 | 7178
6026915 | Корпус насоса Q350 52.13973 GG Spr.4470 | 10463
6026917 | Прием.патрубок 51.14059 GG | 2483
6026918 | Раб.колесо-Z D.535 52.14076 GGG | 6926
6026920 | Раб.колесо-Z D.535 52.14077 GGG | 5796
6026922 | Раб.колесо-Z D.535 52.15979 GG | 5628
6026923 | Раб.колесо-Z D.535 52.15979 GGG | 6926
6026925 | Раб.колесо-Z D.535 52.16389 GGG | 6926
6026926 | Раб.колесо-Z D.535 52.16389 GG | 5628
6026929 | Шайба D.120/21x40 54.16390 1.4021 | 660
6026933 | Шпилька M24x75 DIN939 A4 | 33
6026934 | Винт M24x80 DIN931 A4-70 | 57
6026946 | Раб.колесо-E D.316 52.11216/1 GG | 3567
6026947 | Раб.колесо-E D.338 52.12195/1 1.4340 | 7153
6026948 | Опора насоса 52.18961 St | 721
6026965 | Корпус насоса Q250 51.10981 GG | 1957
6026966 | Корпус насоса Q250 51.10981 GG Spr.4308 | 2220
6026974 | Раб.колесо-Z D.278 52.17698 GG | 1951
6026976 | Раб.колесо-Z D.267 52.17698 GG | 1951
6026978 | Раб.колесо-Z D.263 52.17698 GG | 1951
6026980 | Раб.колесо-Z D.257 52.17698 GG | 1951
6026982 | Раб.колесо-Z D.251 52.17698 GG | 1951
6026984 | Раб.колесо-Z D.245 52.17698 GG | 1951
6026986 | Раб.колесо-Z D.238 52.17698 GG | 1951
6026988 | Опора насоса 52.17139 St F. | 709
6026991 | Раб.колесо FA25.82Z/30.82Z-417 GGG SVA | 4276
6027026 | Раб.колесо-E D.362 52.15570 GGG | 1480
6027036 | Раб.колесо-E D.282 52.14529 1.4581 | 5453
6027037 | Раб.колесо-E D.294 52.14529 1.4581 | 5453
6027041 | Вал взмуч.головки L277 53.17683 1.4462 | 357
6027042 | Вал взмуч.головки L287 53.17683 1.4462 | 357
6027043 | Вал взмуч.головки L302 53.17683 1.4462 | 357
6027050 | Вал насоса D.20x1268 53.15423 1.4021 | 2627
6027051 | Вал насоса D.20x1268 53.15423 1.4122 | 2819
6027052 | Вал насоса D.20x1363 53.15423 1.4021 | 2243
6027053 | Вал насоса D.20x1363 53.15423 1.4122 | 3146
6027054 | Вал насоса D.20x1458 53.15423 1.4021 | 4501
6027055 | Вал насоса D.20x1458 53.15423 1.4122 | 3657
6027056 | Вал насоса D.23x356,7 53.12634 1.4122 | 465
6027057 | Вал насоса D.23x451,7 53.12634 1.4021 | 716
6027058 | Вал насоса D.23x451,7 53.12634 1.4122 | 573
6027059 | Вал насоса D.23x546,7 53.12634 1.4122 | 634
6027062 | Вал насоса D.23x194,7 53.12637 1.4122 | 366
6027063 | Вал насоса D.23x474,7 53.12637 1.4122 | 529
6027066 | Вал насоса D.20x296 53.15518 1.4122 | 390
6027067 | Вал насоса D.20x436 53.15518 1.4122 | 442
6027068 | Вал насоса D.20x856 53.15518 1.4021 | 922
6027069 | Вал насоса D.20x856 53.15518 1.4122 | 948
6027070 | Вал насоса D.20x996 53.15518 1.4021 | 1698
6027071 | Вал насоса D.20x996 53.15518 1.4122 | 1701
6027072 | Вал насоса D.20x1136 53.15518 1.4122 | 1501
6027073 | Вал насоса D.20x1276 53.15518 1.4021 | 2297
6027074 | Вал насоса D.20x1276 53.15518 1.4122 | 1654
6027075 | Вал насоса D.20x1416 53.15518 1.4021 | 1993
6027076 | Вал насоса D.20x1416 53.15518 1.4122 | 2695
6027096 | Вал взмуч.головки L235 53.17683 1.4462 | 357
6027098 | Вал насоса D.23x334,7 53.12637 1.4462 | 692
6027100 | Вал насоса D.20x296 53.15518 1.4462 | 110
6027104 | Вал насоса D.20x856 53.15518 1.4462 | 1223
6027105 | Направ.шпонка 6x4x457 54.14330/1 A4 | 30
6027106 | Направ.шпонка 6x4x322 54.14332 A4 | 63
6027107 | Направ.шпонка 6x4x803 54.14352/1 A4 | 45
6027108 | Направ.шпонка 6x4x943 54.14352/1 A4 | 49
6027109 | Направ.шпонка 6x4x1083 54.14352/1 | 55
6027110 | Направ.шпонка 6x4x1223 54.14352/1 | 60
6027111 | Направ.шпонка 6x4x1363 54.14352/1 | 68
6027115 | Фланцевое колено 51.19454 1.4581 | 4549
6027182 | Крышка мотора D.95g6 52.2831 GG к-т | 171
6027188 | Спиральный корпус B300 A2 | 18460
6027189 | Спиральный корпус B300 St52-3 | 11063
6027190 | Водоотводчик 060.02.003-1 1.4301 | 3466
6027194 | Статор FO172-4/8 400/690/50 | 1121
6027195 | Раб.колесо-D 52.14720 210 GG SVA | 2308
6027199 | Корпус ступени 52.1460 9.0975 B | 5252
6027200 | Направ.корпус верх.52.1462 9.0975 | 3884
6027202 | Обмотки U91-2/36 380/50 D/Y PVC | 1266
6027205 | Кронштейн настенный AVU спец.A4 | 423
6027206 | Нижняя прокладка 220x60/180 A4 | 111
6027209 | Корпус подшипника TR50 036.01.0 | 253
6027211 | Приводной рычаг импульсного сигнала A2 | 307
6027212 | Нижняя боковая направляющая правая FR | 514
6027213 | Нижняя боковая направляющая левая FR | 514
6027220 | Корпус подшипника TR75 037.01.0 | 447
6027223 | Корпус подшипника TR75 037.01.003 GG | 348
6027225 | Корпус TR75 037.01.004 GG | 1546
6027239 | Лопасть пропеллера D.1500 зап.ч к-т | 2000
6027240 | Лопасть пропеллера D.1900 зап.ч к-т | 2159
6027241 | Лопасть пропеллера D.2400 зап.ч к-т | 2385
6027242 | к-т монтажа ступицы Maxi-/Megapro | 81
6027250 | Корпус насоса Q500 50.15293/1 GG | 22366
6027251 | Корпус насоса Q500 50.15293/1 GGG | 22366
6027256 | Корпус насоса Q500 51.17344 GG | 20924
6027257 | Корпус насоса Q500 51.17860 GG | 20924
6027259 | Корпус насоса Q500 51.17860 GG | 20924
6027260 | Корпус насоса Q500 51.17860 GGG | 20924
6027261 | Муфтовый шаровый кран UNIVAM R 1" | 153
6027264 | Направ.диффузор 51.15685 | 6926
6027276 | Раб.колесо-Z D.460 52.19249 Abrasit | 11245
6027277 | Раб.колесо-Z D.410 52.19249 Abrasit | 9440
6027278 | Раб.колесо-Z D.380 52.19249 Abrasit | 9440
6027279 | Раб.колесо-Z D.360 52.19249 Abrasit | 9440
6027283 | Раб.колесо-Z D.460 52.17746 Abrasit | 9440
6027285 | Ротор D.134,4x672 6+8/32 1.4021 H | 1885
6027286 | Ротор D.134,4x672 6+8/32 1.4462 H | 4320
6027293 | Ротор D.134,4x622 6+8/22 1.4021 H | 1238
6027294 | Ротор D.134,4x622 6+8/22 1.4462 H | 1921
6027295 | Ротор D.134,4x672 6+8/27 1.4021 H | 1355
6027296 | Ротор D.134,4x672 6+8/27 1.4462 H | 2241
6027303 | Ротор D.124,3x622 4/22 1.4021 H | 1243
6027304 | Ротор D.124,3x622 4/22 1.4462 H | 1597
6027305 | Ротор D.124,3x672 4/27 1.4021 H | 1209
6027306 | Ротор D.124,3x672 4/27 1.4462 H | 2720
6027307 | Ротор D.124,3x672 4/30 1.4021 H | 1158
6027308 | Ротор D.124,3x672 4/30 1.4462 H | 1921
6027312 | Ротор D.109,2x622 2/22 1.4021 H | 936
6027313 | Ротор D.109,2x672 2/27 1.4021 H | 1487
6027316 | Ротор D.124,3x527 4/12 1.4021 K | 963
6027318 | Ротор D.124,3x622 4/17 1.4021 K | 1576
6027320 | Ротор D.124,3x622 4/22 1.4021 K | 1580
6027321 | Ротор D.124,3x622 4/22 1.4462 K | 1517
6027322 | Ротор D.124,3x672 4/27 1.4021 K | 1153
6027323 | Ротор D.124,3x672 4/27 1.4462 K | 2560
6027324 | Ротор D.124,3x672 4/30 1.4021 K | 1182
6027325 | Ротор D.124,3x672 4/30 1.4462 K | 1715
6027332 | Ротор D.134,4x622 6+8/22 1.4021 K | 1535
6027333 | Ротор D.134,4x622 6+8/22 1.4462 K | 2560
6027334 | Ротор D.134,4x672 6+8/27 1.4021 K | 1248
6027335 | Ротор D.134,4x672 6+8/27 1.4462 K | 2079
6027336 | Ротор D.134,4x672 6+8/32 1.4021 K | 1419
6027337 | Ротор D.134,4x672 6+8/32 1.4462 K | 2878
6027338 | Ротор D.109,2x527 2/9 1.4021 K | 1002
6027339 | Ротор D.109,2x527 2/12 1.4021 K | 1070
6027340 | Ротор D.109,2x622 2/17 1.4021 K | 1136
6027341 | Ротор D.109,2x622 2/22 1.4021 K | 1013
6027342 | Ротор D.109,2x672 2/27 1.4021 K | 1446
6027346 | Вал взмуч.головки L225 53.17683 1.4462 | 357
6027347 | Вал взмуч.головки L265 53.17683 1.4462 | 357
6027354 | Вал взмуч.головки L230 53.17683 1.4462 | 357
6027358 | Вал взмуч.головки L230 53.17683 St/2xC1 | 650
6027360 | Вал взмуч.головки L263 53.17683 St/2xC1 | 515
6027362 | Ротор D.288,3x1166 6/36 1.4021 | 6688
6027363 | Ротор D.288,3x1321 6/50 1.4021 | 9661
6027364 | Ротор D.303,5x1166 8/34 1.4021 | 6688
6027365 | Ротор D.303,5x1166 8/40 1.4021 | 8174
6027366 | Ротор D.303,5x1166 8/50 1.4021 | 9661
6027367 | Ротор D.323,5x1166 10/30 1.4021 | 6688
6027368 | Ротор D.323,5x1166 10/36 1.4021 | 6688
6027369 | Ротор D.323,5x1166 10/50 1.4021 | 9661
6027370 | Ротор D.288,3x1321 6/60 1.4021 | 11148
6027371 | Ротор D.323,5x1321 10/60 1.4021 | 11148
6027372 | Ротор D.267,2x1429 4/36 1.4021 | 6688
6027373 | Ротор D.288,3x1429 6/36 1.4021 | 6688
6027374 | Ротор D.288,3x1429 6/46 1.4021 | 8174
6027375 | Ротор D.288,3x1584 6/50 1.4021 | 9661
6027376 | Ротор D.303,5x1429 8/34 1.4021 | 6688
6027377 | Ротор D.303,5x1429 8/40 1.4021 | 9168
6027378 | Ротор D.303,5x1429 8/50 1.4021 | 9661
6027379 | Ротор D.323,5x1429 10/30 1.4021 | 11094
6027380 | Ротор D.323,5x1429 10/36 1.4021 | 10517
6027381 | Ротор D.288,3x1584 6/60 1.4021 | 11148
6027382 | Ротор D.303,5x1584 8/60 1.4021 | 11148
6027383 | Ротор D.323,5x1584 10/60 1.4021 | 11148
6027384 | Ротор D.238,7x1092 6/50 1.4021 | 5534
6027385 | Ротор D.238,7x1187 6/60 1.4021 | 6574
6027386 | Ротор D.238,7x1144 8/50 1.4021 | 8178
6027387 | Ротор D.238,7x1144 6/50 1.4021 | 7365
6027388 | Ротор D.238,7x1239 8/60 1.4021 | 9417
6027389 | Ротор D.238,7x1239 6/60 1.4021 | 6536
6027390 | Ротор D.258,8x1549 10/60 1.4021 | 8801
6027392 | Ротор D.258,8x892 10/29 1.4021 | 6680
6027393 | Ротор D.258,8x892 10/33 1.4021 | 7199
6027394 | Ротор D.238,7x1454 8/50 1.4021 | 8309
6027395 | Ротор D.213,2x892 4/20 1.4021 | 5600
6027396 | Ротор D.213,2x892 4-6/20 1.4021 | 5600
6027397 | Ротор D.213,2x892 4-6/24 1.4021 | 5600
6027398 | Ротор D.213,2x892 4-6/29 1.4021 | 5838
6027399 | Ротор D.213,2x892 4-6/33 1.4021 | 5600
6027400 | Ротор D.238,7x892 6/20 1.4021 | 4815
6027401 | Ротор D.238,7x892 8/20 1.4021 | 5600
6027403 | Ротор D.258,8x1254 10/24 1.4021 | 8801
6027404 | Ротор D.258,8x1254 10/29 1.4021 | 8801
6027405 | Ротор D.258,8x1254 10/33 1.4021 | 8801
6027406 | Ротор D.258,8x1239 10/60 1.4021 | 9279
6027407 | Ротор D.213,2x1064 4/42 1.4021 | 5210
6027408 | Ротор D.238,7x1374 8/42 1.4021 | 8801
6027409 | Ротор D.213,2x944 4/20 1.4021 | 5120
6027410 | Ротор D.213,2x944 4/24 1.4021 | 4906
6027411 | Ротор D.213,2x944 4/29 1.4021 | 4855
6027412 | Ротор D.213,2x944 4-6/20 1.4021 | 5921
6027413 | Ротор D.213,2x944 4-6/24 1.4021 | 5921
6027414 | Ротор D.213,2x944 4-6/29 1.4021 | 5630
6027415 | Ротор D.213,2x944 4-6/33 1.4021 | 5921
6027416 | Ротор D.238,7x944 6/20 1.4021 | 5270
6027417 | Ротор D.238,7x944 6/24 1.4021 | 5205
6027418 | Ротор D.238,7x944 8/20 1.4021 | 5120
6027419 | Ротор D.238,7x944 8/24 1.4021 | 4807
6027420 | Ротор D.238,7x944 8/29 1.4021 | 5231
6027421 | Ротор D.238,7x944 8/33 1.4021 | 5107
6027422 | Раб.колесо-D D.490 52.19244 GGG | 7199
6027423 | Раб.колесо-D D.470 52.19244 GGG | 7199
6027424 | Раб.колесо-D D.450 52.19244 GGG | 7199
6027425 | Раб.колесо-D D.425 52.19244 GGG | 7199
6027426 | Раб.колесо-D D.400 52.19244 GGG | 7199
6027427 | Раб.колесо-D D.380 52.19244 GGG | 7199
6027438 | Прием.патрубок 50.15274 GG Spr.1.4470 | 14567
6027439 | Прием.патрубок 50.15274 GG Spr.1.4470 | 14567
6027441 | Раб.колесо-V D.690 52.17407/2 GG Lr.4470 | 15729
6027442 | Раб.колесо-V D.690 52.17407/2 GGGLr.4470 | 14715
6027443 | Раб.колесо-V D.690 52.15640/1 GG Lr.4470 | 15729
6027445 | Раб.колесо-V D.690 52.15682/1 GG Lr.4470 | 15729
6027453 | Раб.колесо-D D.690 52.17347 GG Lr.4470 | 15735
6027457 | Раб.колесо-D D.690 52.15681 GG Lr.4470 | 15735
6027461 | Раб.колесо-D D.675 51.15319 GG Lr.4470 | 15735
6027492 | Корпус подшипника 51.15077 GG | 1254
6027493 | Фланец упл.51.18285 GG | 4353
6027506 | Сливная труба 54.18303 2.0090 | 41
6027507 | Корпус упл.50.18294 GG | 2215
6027509 | Корпус насоса Q500 52.13742 GGSpr.1.4470 | 19913
6027531 | Корпус насоса Q300 52.16457 GGG | 13930
6027536 | Прием.патрубок 51.16913 GG Spr.1.4470 | 5777
6027537 | Раб.колесо-D D.640 52.16446 GGG | 13017
6027538 | Раб.колесо-D D.610 52.16446 GGG | 13017
6027539 | Раб.колесо-D D.595 52.16446 GGG | 13017
6027540 | Раб.колесо-D D.581 52.16446 GGG | 13017
6027562 | Раб.колесо-D D.740 52.17150 GGG Lr.4308 | 10075
6027563 | Раб.колесо-D D740 52.17150 1.4581Lr.4308 | 22491
6027564 | Раб.колесо-D D.720 52.17150 GGG Lr.4308 | 11359
6027565 | Раб.колесо-D D720 52.17150 1.4581Lr.4308 | 22238
6027566 | Раб.колесо-D D.705 52.17150 GGG Lr.4308 | 11359
6027567 | Раб.колесо-D D705 52.17150 1.4581Lr.4308 | 22238
6027568 | Раб.колесо-D D.691 52.17150 GGG Lr.4308 | 11359
6027569 | Раб.колесо-D D691 52.17150 1.4581Lr.4308 | 22238
6027570 | Раб.колесо-D D675 52.17150 1.4581Lr.4308 | 22238
6027571 | Раб.колесо-D D.660 52.17150 GGG Lr.4308 | 11359
6027572 | Раб.колесо-D D660 52.17150 1.4581Lr.4308 | 22238
6027573 | Раб.колесо-D D.645 52.17150 GGG Lr.4308 | 11359
6027574 | Раб.колесо-D D645 52.17150 1.4581Lr.4308 | 22238
6027575 | Раб.колесо-D D.630 52.17150 GGG Lr.4308 | 11359
6027576 | Раб.колесо-D D630 52.17150 1.4581Lr.4308 | 22238
6027577 | Раб.колесо-D D.615 52.17150 GGG Lr.4308 | 11359
6027580 | Прием.корпус 52.15420 GG A | 733
6027581 | Прием.корпус 52.15420 GGG | 723
6027582 | Прием.корпус 52.15420 GGG A | 723
6027583 | Прием.корпус 52.12626 GG A | 573
6027584 | Прием.корпус 52.12626 Gbz A | 677
6027585 | Корпус ступени 53.9264 GG B | 1186
6027599 | Вал насоса D.50x1042 53.1455 1.4462 | 2242
6027600 | Прием.корпус 51.17053 GGG A | 1350
6027601 | Шпилька M27x70 DIN939 A4 | 169
6027609 | Вал насоса D.55x458 53.17058 1.4122 | 1734
6027610 | Вал насоса D.55x658 53.17058 1.4021 | 1734
6027611 | Вал насоса D.55x658 53.17058 1.4122 | 1877
6027612 | Вал насоса D.55x858 53.17058 1.4122 | 2029
6027613 | Вал насоса D.55x858 53.17058 1.4462 | 2829
6027614 | Вал насоса D.55x1058 53.17058 1.4021 | 2199
6027615 | Вал насоса D.55x1058 53.17058 1.4122 | 2080
6027617 | Вал насоса D.55x642 53.16336 1.4122 | 1627
6027618 | Вал насоса D.55x475 53.16745 1.4122 | 826
6027619 | Вал насоса D.55x1015 53.16745 1.4021 | 2201
6027620 | Вал насоса D.55x1015 53.16745 1.4122 | 1450
6027621 | Вал насоса D.55x1195 53.16745 1.4122 | 1544
6027622 | Вал насоса D.55x1375 53.16745 1.4122 | 2817
6027623 | Вал насоса D.55x1555 53.16745 1.4122 | 3077
6027624 | Вал насоса D.55x629 53.15235 1.4021 | 1971
6027625 | Вал насоса D.55x629 53.15235 1.4122 | 2103
6027626 | Вал насоса D.55x809 53.15235 1.4021 | 2103
6027627 | Вал насоса D.55x809 53.15235 1.4122 | 2247
6027628 | Вал насоса D.55x989 53.15235 1.4122 | 2409
6027629 | Вал насоса D.55x1169 53.15235 1.4021 | 2440
6027630 | Вал насоса D.55x1169 53.15235 1.4122 | 2607
6027631 | Вал насоса D.55x1169 53.15235 1.4462 | 3077
6027632 | Вал насоса D.55x1349 53.15235 1.4021 | 2652
6027633 | Вал насоса D.55x1349 53.15235 1.4122 | 2827
6027634 | Вал насоса D.55x1529 53.15235 1.4021 | 2904
6027635 | Вал насоса D.55x1529 53.15235 1.4122 | 2830
6027636 | Вал насоса D.55x1709 53.15235 1.4021 | 2993
6027637 | Вал насоса D.55x1709 53.15235 1.4122 | 3171
6027638 | Вал насоса D.55x1889 53.15235 1.4021 | 3231
6027639 | Вал насоса D.55x1889 53.15235 1.4122 | 3596
6027640 | Вал насоса D.55x2069 53.15235 1.4021 | 3740
6027641 | Вал насоса D.55x2069 53.15235 1.4122 | 3937
6027643 | Прием.корпус 51.10320/4 GG | 3494
6027647 | Муфтовый фланец 52.19455 1.4581 | 1077
6027657 | Трубный хомут D.168 A4 | 279
6027668 | Вал насоса D.23x184,7 53.1996 1.4122 | 715
6027669 | Вал насоса D.23x199,7 53.1996 1.4021 | 371
6027670 | Вал насоса D.23x259,7 53.1996 1.4122 | 751
6027671 | Вал насоса D.23x469,7 53.1996 1.4021 | 895
6027672 | Вал насоса D.23x529,7 53.1996 1.4122 | 1387
6027673 | Вал насоса D.23x559,7 53.1996 1.4021 | 1418
6027674 | Вал насоса D.23x589,7 53.1996 1.4122 | 1444
6027675 | Вал насоса D.23x619,7 53.1996 1.4021 | 1465
6027676 | Вал насоса D.23x619,7 53.1996 1.4122 | 1470
6027677 | Вал насоса D.23x544,7 53.1996 1.4021 | 551
6027678 | Вал насоса D.23x544,7 53.1996 1.4122 | 1407
6027679 | Вал насоса D.23x634,7 53.1996 1.4021 | 776
6027680 | Вал насоса D.23x649,7 53.1996 1.4021 | 1513
6027681 | Вал насоса D.23x649,7 53.1996 1.4122 | 1518
6027682 | Вал насоса D.23x679,7 53.1996 1.4122 | 1127
6027683 | Вал насоса D.23x709,7 53.1996 1.4021 | 1609
6027684 | Вал насоса D.23x709,7 53.1996 1.4122 | 1616
6027685 | Вал насоса D.23x739,7 53.1996 1.4021 | 1495
6027686 | Вал насоса D.23x739,7 53.1996 1.4122 | 1501
6027687 | Вал насоса D.23x769,7 53.1996 1.4021 | 1547
6027688 | Вал насоса D.23x769,7 53.1996 1.4122 | 1553
6027689 | Вал насоса D.23x799,7 53.1996 1.4021 | 1609
6027690 | Вал насоса D.23x799,7 53.1996 1.4122 | 1615
6027691 | Вал насоса D.23x829,7 53.1996 1.4021 | 1650
6027692 | Вал насоса D.23x829,7 53.1996 1.4122 | 1654
6027693 | Вал насоса D.20x221 53.15357 1.4021 | 1363
6027694 | Вал насоса D.20x221 53.15357 1.4122 | 1365
6027695 | Вал насоса D.20x251 53.15357 1.4021 | 593
6027696 | Вал насоса D.20x251 53.15357 1.4122 | 823
6027697 | Вал насоса D.20x491 53.15357 1.4122 | 988
6027698 | Вал насоса D.20x581 53.15357 1.4122 | 1071
6027699 | Вал насоса D.20x596 53.15357 1.4122 | 541
6027700 | Вал насоса D.20x671 53.15357 1.4021 | 1182
6027701 | Вал насоса D.20x671 53.15357 1.4122 | 1186
6027702 | Вал насоса D.20x686 53.15357 1.4021 | 1592
6027703 | Вал насоса D.20x701 53.15357 1.4122 | 1228
6027704 | Вал насоса D.20x701 53.15357 1.4021 | 1223
6027705 | Вал насоса D.20x971 53.15357 1.4021 | 2124
6027706 | Вал насоса D.20x731 53.15357 1.4122 | 893
6027707 | Вал насоса D.20x761 53.15357 1.4122 | 1695
6027708 | Вал насоса D.20x866 53.15357 1.4122 | 1881
6027709 | Вал насоса D.20x791 53.15357 1.4021 | 1378
6027710 | Раб.колесо-D D585 52.17150 1.4581Lr.4308 | 22238
6027870 | Крышка смотр.лючка 51.13959 GG | 544
6027871 | Прием.патрубок 50.14075 GG | 5196
6027872 | Прием.патрубок 50.14075 GG | 5196
6027873 | Шпилька M24x85 DIN939 A2 | 59
6027885 | Корпус подшипника 51.15079 GG | 1314
6027886 | Корпус подшипника 51.15079 GG | 1335
6027887 | Фланец упл.D.690 51.15619/1 GG | 3133
6027908 | Вал насоса D.20x791 53.15357 1.4122 | 1754
6027909 | Вал насоса D.20x821 53.15357 1.4122 | 747
6027910 | Вал насоса D.20x851 53.15357 1.4021 | 1849
6027911 | Вал насоса D.20x851 53.15357 1.4122 | 1853
6027912 | Вал насоса D.20x881 53.15357 1.4021 | 1541
6027913 | Вал насоса D.20x881 53.15357 1.4122 | 1901
6027914 | Вал насоса D.20x911 53.15357 1.4122 | 928
6027915 | Вал насоса D.20x941 53.15357 1.4021 | 2052
6027916 | Вал насоса D.20x956 53.15357 1.4122 | 2080
6027917 | Вал насоса D.20x971 53.15357 1.4122 | 2132
6027918 | Вал насоса D.20x1001 53.15357 1.4021 | 1675
6027919 | Вал насоса D.20x1001 53.15357 1.4122 | 2189
6027920 | Вал насоса D.20x1031 53.15357 1.4021 | 1153
6027921 | Вал насоса D.20x1031 53.15357 1.4122 | 2274
6027922 | Вал насоса D.20x1046 53.15357 1.4021 | 2315
6027923 | Вал насоса D.20x1046 53.15357 1.4122 | 2322
6027924 | Вал насоса D.20x1061 53.15357 1.4021 | 2358
6027925 | Вал насоса D.20x1061 53.15357 1.4122 | 2366
6027926 | Вал насоса D.20x1091 53.15357 1.4021 | 1299
6027927 | Вал насоса D.20x1091 53.15357 1.4122 | 2446
6027928 | Вал насоса D.20x1121 53.15357 1.4021 | 2543
6027929 | Вал насоса D.20x1121 53.15357 1.4122 | 2553
6027930 | Вал насоса D.20x1136 53.15357 1.4122 | 2599
6027931 | Вал насоса D.20x1151 53.15357 1.4021 | 2629
6027932 | Вал насоса D.20x1151 53.15357 1.4122 | 2638
6027933 | Вал насоса D.20x1181 53.15357 1.4122 | 2756
6027934 | Вал насоса D.20x1226 53.15357 1.4021 | 2861
6027935 | Вал насоса D.20x1226 53.15357 1.4122 | 2871
6027936 | Вал насоса D.20x1271 53.15357 1.4021 | 2801
6027937 | Вал насоса D.20x1271 53.15357 1.4122 | 2813
6027945 | Напор.патрубок 53.2170/1 Gbz | 425
6027946 | Обратный клапан G4AGPN10-16 K6 GG | 378
6027947 | Обратный клапан G4AGPN25-40 K6 GGG | 460
6027948 | Обратный клапан G4AGPN10-40 K6 Gbz | 933
6027972 | Раб.колесо-A D.274,2 53.10324 Gbz | 1500
6028010 | Упл.кольцо ID.105,0x3,0 Viton | 31
6028012 | Корпус насоса Q400 52.13951 GGSpr.1.4470 | 14863
6028027 | Статор FK202-6/17 400/690/50 | 1734
6028028 | Статор FK202-6/22 400/690/50 | 1877
6028029 | Статор FK202-6/27 400/69050 | 2019
6028030 | Статор T20-6/22 400/690/50 | 2019
6028031 | Статор T20-6/27 400/690/50 | 2163
6028032 | Статор FK27-4/20 400/690/50 | 3744
6028033 | Статор FK27-4/24 400/690/50 | 3876
6028035 | Корпус насоса Q600 51.15861 GG Spr.4470 | 23038
6028036 | Корпус насоса Q600 51.15861 GG Spr.4470 | 23038
6028037 | Корпус насоса Q600 51.17421 GG Spr.GGG | 23681
6028041 | Напор.патрубок 51.10312/1 GG | 1550
6028045 | Оконечная гильза D.60/45 55.10330 1.4401 | 995
6028046 | Кольцо дистан.D58/31x10 55.10332 1.4021 | 156
6028047 | Распор.втулка D59,8/45 55.10329 1.4021 | 667
6028048 | Распор.втулка D59,8/45 55.10329 1.4401 | 454
6028049 | Колпак-Обтекатель 53.10315 GG | 198
6028059 | Промеж.фланец 53.18095 GG | 640
6028062 | Корпус ступени 51.10303/2 Gbz | 5386
6028063 | Корпус ступени 51.10303/2 GG | 3328
6028066 | Прием.корпус 51.10320/1 Gbz | 5473
6028067 | Прием.корпус 51.10320/1 GG | 3280
6028069 | Прием.корпус 51.10320/3 GG | 4241
6028070 | Вал насоса D.55x857 53.18096 1.4021 | 2141
6028071 | Вал насоса D.55x857 53.18096 1.4122 | 2192
6028072 | Вал насоса D.55x1107 53.18096 1.4021 | 2491
6028073 | Вал насоса D.55x1107 53.18096 1.4122 | 2556
6028074 | Вал насоса D.50x1052 53.15112 1.4021 | 2432
6028075 | Вал насоса D.50x1052 53.15112 1.4122 | 2603
6028076 | Вал насоса D.55x595 53.18097 1.4021 | 1072
6028077 | Вал насоса D.55x595 53.18097 1.4122 | 1806
6028078 | Вал насоса D.55x845 53.18097 1.4021 | 2043
6028079 | Вал насоса D.55x845 53.18097 1.4122 | 2089
6028100 | Кольцо дистан.D70/31x15 55.12218 1.4021 | 349
6028103 | Оконечная гильза D.71,87/55 55.12217 | 1085
6028104 | Распор.втулка D69/55 55.12216 1.4401 | 749
6028105 | Распор.втулка D71,8/55 55.7682/3 1.4021 | 764
6028106 | Корпус насоса Q600 51.17421 GG Spr.GGG | 23038
6028107 | Крышка смотр.лючка 51.15873 GG | 494
6028108 | Направ.диффузор 51.15831 | 4618
6028109 | Прием.патрубок 50.15919 GG | 12555
6028110 | Прием.патрубок 50.15920 GGG | 12635
6028111 | Раб.колесо-V D.615 52.17014 GGG щ.к. | 19481
6028112 | Раб.колесо-V D.540 52.17125 GGG щ.к. | 19481
6028113 | Раб.колесо-V D.615 52.17443 GGG щ.к. | 19481
6028114 | Раб.колесо-V D.560 52.17627 GGG щ.к. | 19481
6028115 | Раб.колесо-V D.554 52.17627 GGG щ.к. | 19481
6028116 | Крышка раб.колеса 53.15864 GG | 461
6028117 | Крепление раб.колеса D.136 52.17444 GG | 687
6028134 | Противовихревая пластина 52.19264 6" A2 | 618
6028135 | Противовихревая пластина 52.19264 6" | 475
6028136 | Корпус обр.клапана ANSI8"300lbs Gbz | 5356
6028140 | Крышка мотора 51.15044 GG | 549
6028144 | Кабельный ввод M80 64-68 54245.2-68 | 459
6028145 | Кабельный ввод M80 55-61 54245.2-61 | 407
6028147 | Кабельный ввод M55 36-40 54245.2-40 | 396
6028148 | Кабельный ввод M48 32-36 54245.2-36 | 335
6028149 | Кабельный ввод M48 28-32 54245.2-32 | 335
6028156 | Кабельный ввод M28 15-18 54245.1-18 | 217
6028160 | Направ.шпонка 6x4x103 54.14352/1 A4 | 13
6028162 | Вал насоса D.20x156 53.15518 1.4021 | 524
6028163 | Вал насоса D.20x156 53.15518 1.4122 | 524
6028167 | Корпус обр.клапана G6PN10-16 K12 GG | 2259
6028168 | Корпус обр.клапана G6PN10-16 K12 Gbz | 3928
6028169 | Корпус обр.клапана G6PN25-40 K12 9.0975 | 4052
6028170 | Прием.патрубок 52.18306 GG | 2815
6028172 | Распор.втулка D71,8/55 55.7682/3 1.4401 | 1005
6028174 | Раб.колесо-A D.329 52.12227 Gbz | 2334
6028180 | Вал насоса D.65x998 53.15128 1.4021 | 2277
6028181 | Вал насоса D.65x998 53.15128 1.4122 | 2877
6028182 | Направ.шпонка 4x3x164 54.15361 A4 | 18
6028183 | Направ.шпонка 4x3x719 54.15361 A4 | 29
6028184 | Направ.шпонка 4x3x809 54.15361 A4 | 31
6028185 | Направ.шпонка 4x3x899 54.15361 A4 | 34
6028186 | Направ.шпонка 4x3x944 54.15361 A4 | 35
6028187 | Направ.шпонка 4x3x989 54.15361 A4 | 36
6028188 | Направ.шпонка 4x3x1034 54.15361 A4 | 37
6028189 | Направ.шпонка 4x3x1079 54.15361 A4 | 38
6028190 | Направ.шпонка 4x3x1169 54.15361 A4 | 40
6028191 | Направ.шпонка 4x3x1214 54.15361 A4 | 42
6028192 | Направ.шпонка 4x3x194 54.15361 A4 | 19
6028193 | Направ.шпонка 4x3x554 54.15361 A4 | 28
6028194 | Направ.шпонка 4x3x644 54.15361 A4 | 26
6028195 | Направ.шпонка 4x3x704 54.15361 A4 | 29
6028196 | Направ.шпонка 4x3x734 54.15361 A4 | 30
6028197 | Направ.шпонка 4x3x794 54.15361 A4 | 31
6028198 | Направ.шпонка 4x3x914 54.15361 A4 | 34
6028199 | Направ.шпонка 4x3x974 54.15361 A4 | 35
6028200 | Направ.шпонка 4x3x1004 54.15361 A4 | 36
6028201 | Направ.шпонка 4x3x1064 54.15361 A4 | 38
6028202 | Направ.шпонка 4x3x1094 54.15361 A4 | 39
6028204 | Раб.колесо-A D.329 52.13305 Gbz | 2666
6028206 | Направ.шпонка 4x3x234 54.15361/1 A4 | 17
6028207 | Направ.шпонка 4x3x279 54.15361/1 A4 | 17
6028208 | Направ.шпонка 4x3x324 54.15361/1 A4 | 18
6028209 | Направ.шпонка 4x3x414 54.15361/1 A4 | 23
6028210 | Направ.шпонка 4x3x504 54.15361/1 A4 | 25
6028211 | Направ.шпонка 4x3x549 54.15361/1 A4 | 28
6028212 | Направ.шпонка 4x3x594 54.15361/1 A4 | 26
6028213 | Направ.шпонка 4x3x639 54.15361/1 A4 | 29
6028214 | Направ.шпонка 4x3x684 54.15361/1 A4 | 29
6028215 | Направ.шпонка 4x3x729 54.15361/1 A | 30
6028216 | Направ.шпонка 4x3x774 54.15361/1 A4 | 31
6028217 | Направ.шпонка 4x3x819 54.15361/1 A4 | 32
6028218 | Направ.шпонка 4x3x864 54.15361/1 A4 | 34
6028219 | Направ.шпонка 4x3x909 54.15361/1 A4 | 35
6028220 | Направ.шпонка 4x3x954 54.15361/1 A4 | 36
6028221 | Направ.шпонка 4x3x999 54.15361/1 A4 | 37
6028222 | Направ.шпонка 4x3x1044 54.15361/1 | 38
6028223 | Направ.шпонка 4x3x1089 54.15361/1 | 39
6028224 | Направ.шпонка 4x3x1134 54.15361/1 | 40
6028225 | Направ.шпонка 4x3x1179 54.15361/1 | 41
6028226 | Корпус ступени 52.6975 GG B | 2102
6028227 | Направ.корпус верх.52.6851 GG B | 1118
6028228 | Направ.корпус верх.52.6851 Gbz B | 2884
6028259 | Фланцевое колено 50.16733 GGG | 6205
6028261 | Болт M20x100 DIN931 A4 | 14
6028262 | Трубный хомут D.356 53.16381 Stvz | 670
6028263 | Трубный хомут D.356 53.16382 Stvz | 332
6028264 | Держатель сдвоенных направ 53.16378 Stvz | 723
6028265 | Трубный хомут D.324 53.16379 Stvz | 595
6028266 | Трубный хомут D.324 53.16380 Stvz | 297
6028268 | Шпилька M20x210 54.18333 A4 | 106
6028278 | Обратный клапан G6PN10-16 K12 9.0975 | 3975
6028282 | Фланец упл.D.280g6 52.13555 GG/C1 | 667
6028303 | Болт M16x55 ISO4017 A4-70 | 5
6028313 | Стяжная лента L=199 53.2000 1.4571 | 113
6028314 | Стяжная лента L=229 53.2000 1.4571 | 95
6028315 | Стяжная лента L=259 53.2000 1.4571 | 94
6028316 | Стяжная лента L=289 53.2000 1.4571 | 93
6028317 | Стяжная лента L=349 53.2000 1.4571 | 98
6028318 | Стяжная лента L=379 53.2000 1.4571 | 106
6028319 | Стяжная лента L=439 53.2000 1.4571 | 139
6028321 | Стяжная лента L=499 53.2000 1.4571 | 102
6028324 | Стяжная лента L=589 53.2000 1.4571 | 124
6028330 | Стяжная лента L=769 53.2000 1.4571 | 141
6028333 | Стяжная лента L=859 53.2000 1.4571 | 145
6028342 | Стяжная лента L=949 53.2000 1.4571 | 147
6028349 | Стяжная лента L=1039 53.2000 1.4571 | 208
6028359 | Стяжная лента L=1129 53.2000 1.4571 | 168
6028363 | Раб.колесо-H D92 53.16297/1NORYL+POLY+A4 | 95
6028364 | Направ.корпус верх.52.9498/1 GG B | 1032
6028365 | Корпус ступени 52.9495/1 GG B | 1282
6028366 | Раб.колесо-H D.92 NorylGFN3V+Polyu. | 77
6028369 | Направ.корпус верх.52.9498/1 Gbz B | 2805
6028370 | Корпус ступени 52.9495/1 Gbz B | 3003
6028372 | Обратный клапан G2IPN40 NK6 9.0971+D.10 | 204
6028373 | Обратный клапан G3IPN40 NK6 9.0971+D.10 | 233
6028377 | Стяжная лента L=1219 53.2000 1.4571 | 176
6028378 | Стяжная лента L=274 53.2000 1.4571 | 114
6028379 | Стяжная лента L=364 53.2000 1.4571 | 105
6028380 | Стяжная лента L=454 53.2000 1.4571 | 108
6028405 | Прием.корпус 51.12793 9.0975 | 3062
6028407 | neck ring D.118x10 55.12763 1.4580 | 165
6028415 | Вал насоса D.23x349,7 53.1996 1.4462 | 1357
6028419 | Направ.корпус верх.52.3128/1 9.0975 В | 1705
6028421 | Направ.корпус верх.52.12703 Gbz B | 2266
6028423 | Корпус ступени 52.12702 Gbz B | 2035
6028425 | Направ.корпус верх.51.1017/1 GG B | 1601
6028426 | Корпус ступени 51.1022/1 Gbz B | 5206
6028427 | Корпус ступени 51.1022/1 GG B | 2018
6028428 | Напор.патрубок верхняя 52.13734 9.0975 | 1459
6028429 | Напор.патрубок верх.52.13734 GGG 5 I/40 | 624
6028431 | Щел.кольцо D.118x11 55.3163 1.4580 | 178
6028444 | Корпус подшипника 51.15657/3 GG | 3030
6028445 | Корпус подшипника 51.15657/3 GG | 3030
6028446 | Крышка мотора 51.15656/1 GGG | 3723
6028447 | Крышка мотора 51.15656/1 GGG | 3923
6028448 | Крышка мотора 51.15656/1 GGG | 4249
6028449 | Крышка мотора 51.15656/1 GGG | 3828
6028450 | Опорный изолятор 51.16630 1xM80x2 St | 1901
6028451 | Опорный изолятор 51.16630 1xM65x1.5 St | 1901
6028452 | Опорный изолятор 51.16630 1xM55x1.5 St | 2267
6028453 | Опорный изолятор 51.16630 1xM48x1.5 St | 1901
6028454 | Опорный изолятор 51.16630 1xM36x1.5 St | 1901
6028455 | Опорный изолятор 51.16630 1xM80x2 St | 1901
6028456 | Опорный изолятор 51.16630 1xM65x1.5 St | 1901
6028457 | Опорный изолятор 51.16630 1xM55x1.5 St | 1901
6028458 | Опорный изолятор 51.16630 1xM48x1.5 St | 1901
6028459 | Опорный изолятор 51.16630 1xM36x1.5 St | 1901
6028460 | Опорный изолятор 51.16636 2xM80x2 St | 1901
6028461 | Опорный изолятор 51.16636 2xM55x1.5 St | 1901
6028462 | Опорный изолятор 51.16636 2xM48x1.5 St | 1901
6028463 | Опорный изолятор 51.16636 2xM36x1.5 St | 1901
6028464 | Опорный изолятор 51.16636 2xM80x2 St | 2727
6028465 | Опорный изолятор 51.16636 2xM65x1.5 St | 1901
6028466 | Опорный изолятор 51.16636 2xM55x1.5 St | 1901
6028467 | Опорный изолятор 51.16636 2xM48x1.5 St | 1901
6028468 | Опорный изолятор 51.16636 2xM36x1.5 St | 1901
6028469 | Опорный изолятор 51.16615 2xM80x2 St | 1511
6028470 | Опорный изолятор 51.16615 2xM65x1.5 St | 1478
6028471 | Опорный изолятор 51.16615 2xM55x1.5 St | 2032
6028472 | Опорный изолятор 51.16615 2xM48x1.5 St | 1511
6028473 | Опорный изолятор 51.16615 2xM36x1.5 St | 1511
6028474 | Опорный изолятор 51.16630 St | 1901
6028475 | Опорный изолятор 51.16630 St | 962
6028476 | Опорный изолятор 51.16630 St | 1901
6028484 | Опорный изолятор 51.16636 St | 1238
6028485 | Опорный изолятор 51.16636 St | 1312
6028486 | Опорный изолятор 51.16636 St | 1312
6028487 | Опорный изолятор 51.16636 St | 1312
6028488 | Опорный изолятор 51.16636 St | 1312
6028489 | Опорный изолятор 51.16636 St | 1312
6028490 | Опорный изолятор 51.16615 St | 1219
6028491 | Опорный изолятор 51.16615 St | 1219
6028492 | Опорный изолятор 51.16615 St | 1219
6028493 | Опорный изолятор 51.16615 St | 1219
6028495 | Корпус подшипника верх.50.16208/1 GG | 3539
6028496 | Корпус подшипника верх.50.16598 GG | 4443
6028512 | Ротор D.310x1482 4/50 1.7225 Loher | 15657
6028524 | Фланец упл.D.860 51.16401 GG | 4895
6028525 | Фланец упл.D.790 51.17188 GG | 4482
6028526 | Отвод под пайку D.15/45° 2 гайки 5041 | 3
6028555 | Направ.корпус верх.52.10567/1 GG к-т | 659
6028568 | ODU-Штифт 4мм, цельный, 1,5мм² | 10
6028569 | ODU-E-Зажимная пружинная втулка 1,5мм | 36
6028570 | ODU штекер с изоляцией 3+PE+2Pi | 663
6028571 | ODU розетка с изоляцией 3+PE+2Pi | 663
6028572 | ODU корпус Тип 310 Alu | 1298
6028582 | Корпус мотора T56-6/58 400/50 D F | 40278
6028583 | Корпус мотора T56-6/64 500/50 SD F | 51540
6028587 | Корпус мотора T56-6/64 EX 400/50 D F | 46991
6028589 | Монтажная балка HL36/36 500.A4 | 175
6028590 | Болт HS38/17 M12x25 A4 | 43
6028591 | Ротор D.357,6x1477 6/53 1.7225 Loher | 37509
6028592 | Ротор D.357,6x1477 6/58 1.7225 Loher | 38760
6028593 | Ротор D.357,6x1597 6/64 1.7225 Loher | 40009
6028594 | Ротор D.398,2x1477 8/53 1.7225 Loher | 37509
6028595 | Ротор D.398,2x1477 8/58 1.7225 Loher | 38760
6028596 | Ротор D.398,2x1597 8/64 1.7225 Loher | 40009
6028619 | Корпус мотора 50.16333 St | 47876
6028620 | Корпус подшипника верх.50.16500 GG | 4548
6028621 | Клеммная планка 333/12 12 полюсов | 2
6028622 | Циркуляционное колесо 52.16505 Al | 1166
6028623 | Циркуляционное колесо 52.16505 Al | 1054
6028624 | Пром.корпус 50.16499 GG | 3496
6028625 | Фланец охл.D.820 50.16510 GG | 4944
6028626 | Фланец охл.D.790 50.17330 GG | 4197
6028647 | Вал насоса D.23x499,7 53.1996 1.4401 | 1566
6028659 | Втулка вала D.60/35 55.11777/1 1.4401 | 666
6028660 | Раб.колесо-R D.158 54.1680/1 Gbz | 571
6028670 | Вал насоса D.20x581 53.15357 1.4462 | 1675
6028690 | Вал насоса D.20x1181 53.15357 1.4462 | 2827
6028691 | Прием.корпус 51.16619 Gbz | 2432
6028692 | Втулка вала D.45/32 54.16629 1.4401 | 262
6028693 | Напор.патрубок 52.12357 Gbz 150/16 | 1693
6028700 | Приемная камера 54.18669 Stvz к-т | 1023
6028701 | temp.sensor Pt100 3x0,75 10m F6 | 529
6028705 | Крышка мотора 51.15731 GG | 3517
6028706 | Крышка мотора 51.15731 GG | 2666
6028707 | Крышка мотора 51.15731 GG | 2814
6028712 | Рама Maxiprop/KSB A4 | 1182
6028714 | Дистан.пластина 80x40/50 A4 | 60
6028718 | Шпилька M16x1000 DIN976 A4 | 55
6028726 | Корпус мотора 50.16333 St | 41451
6028729 | Защитная планка кабеля 4x16x245 A4 | 145
6028732 | Кабельный ввод 30T 20м NSS 7x1,5 к-т | 475
6028733 | Труба охл.D.28x480 55.2682 VN01 | 76
6028734 | Щел.кольцо D.170x17 55.15137 1.4462 | 694
6028740 | Фланец патрубка D.168/43x6 A4 | 106
6028741 | Держатель направ.RB DN150/2RK к-т | 1239
6028744 | Корпус насоса Q250 52.3185/2 GG к-т | 3320
6028745 | Корпус насоса Q200 50.10075 GG/C3/C1 | 5628
6028748 | Держатель направ.DN100 S.3646 A4 | 226
6028749 | Держатель направ.DN100 S.3646 A4 к-т | 233
6028757 | Корпус мотора T12-4/11 Lg с 10м7G1,5 | 992
6028758 | Корпус подшипника 50.11289 GG | 1243
6028760 | Стержневой электрод D.4x60 54.13282 A2 | 18
6028764 | Спиральный корпус B300 St52-3 | 13867
6028781 | Корпус мотора FKT49-6/53 460/60 D F | 39626
6028819 | Корпус мотора 50.16011 GG | 5116
6028820 | Корпус мотора 50.16011 GG | 7295
6028821 | Корпус мотора 50.16011 GG | 5646
6028822 | Корпус мотора 50.16011 GG | 5116
6028823 | Корпус мотора 50.16011 GG | 7101
6028826 | Корпус мотора 50.16011 GG | 6127
6028827 | Корпус мотора 50.16011 GG | 7080
6028833 | Корпус подшипника 51.15732 GG | 2819
6028835 | Корпус подшипника верх.50.15734 GG | 4303
6028836 | Корпус подшипника верх.50.15734 GG | 4082
6028837 | Фланец упл.D.690 51.16012 GG | 2821
6028838 | Фланец упл.D.690 51.16072 GG | 3207
6028839 | Фланец упл.D.690 50.17747 GG+FMP | 8614
6028840 | Ротор D.268,2x1178 4/36 1.4021 | 7074
6028841 | Ротор D.288,3x1178 6/36 1.4021 | 8179
6028842 | Ротор D.303,5x1178 8/34 1.4021 | 9282
6028843 | Ротор D.323,5x1178 10/37 1.4021 | 11148
6028844 | Ротор D.268,2x1278 4/42 1.4021 | 7002
6028845 | Ротор D.288,3x1278 6/46 1.4021 | 9272
6028846 | Ротор D.303,5x1278 8/40 1.4021 | 9949
6028847 | Ротор D.323,5x1278 10/47 1.4021 | 11148
6028848 | Ротор D.268,2x1328 4/51 1.4021 | 8696
6028849 | Ротор D.288,3x1328 6/52 1.4021 | 11148
6028850 | Ротор D.303,5x1328 8/50 1.4021 | 12732
6028851 | Ротор D.288,3x1433 6/60 1.4021 | 11148
6028852 | Ротор D.303,5x1433 8/60 1.4021 | 11148
6028853 | Ротор D.323,5x1433 10/60 1.4021 | 11148
6028854 | Ротор D.268,2x1463 4/36 1.4021 | 6882
6028855 | Ротор D.288,3x1463 6/36 1.4021 | 7321
6028856 | Ротор D.303,5x1463 8/34 1.4021 | 8425
6028857 | Ротор D.323,5x1463 10/37 1.4021 | 11148
6028858 | Ротор D.268,2x1563 4/42 1.4021 | 8227
6028859 | Ротор D.288,3x1563 6/46 1.4021 | 8392
6028860 | Ротор D.303,5x1563 8/40 1.4021 | 8291
6028861 | Ротор D.323,5x1563 10/47 1.4021 | 11148
6028862 | Ротор D.268,2x1613 4/51 1.4021 | 8423
6028863 | Ротор D.288,3x1613 6/52 1.4021 | 11148
6028864 | Ротор D.303,5x1613 8/50 1.4021 | 11772
6028865 | Ротор D.288,3x1718 6/60 1.4021 | 11148
6028866 | Ротор D.303,5x1718 8/60 1.4021 | 11148
6028867 | Ротор D.323,5x1718 10/60 1.4021 | 11148
6028873 | Удлинитель R1/2"x80 EN10242 (526) vz | 21
6028891 | Корпус мотора FKT56-10/64 380/60 SD F | 47899
6028904 | Напор.патрубок 53.9884/1 Gbz 5 I/25 | 1715
6028905 | Напор.патрубок 53.8468/1 Gbz 125/16 | 1535
6028906 | Напор.патрубок 52.5377/1 GG 125/25 | 595
6028907 | Напор.патрубок 52.5374/1 Gbz 150/25 | 1872
6028926 | Щел.кольцо D.118x13 55.9873 1.4580 | 223
6028927 | Щел.кольцо D.142x14 55.9869 1.4580 | 241
6028928 | Корпус ступени 52.6477 Gbz B | 3228
6028929 | Корпус ступени 52.6477 GG B | 1627
6028930 | Направ.корпус верх.52.6476 Gbz B | 2801
6028931 | Направ.корпус верх.52.6476 GG B | 1378
6028932 | Напор.патрубок 52.9993 Gbz 200/10 1каб | 1791
6028933 | Напор.патрубок 52.9865 GG 6 I/16 | 620
6028934 | Напор.патрубок 52.9865 Gbz 6 I/16 | 1287
6028937 | Напор.патрубок 53.9992 GG 8 A/16 | 583
6028938 | Напор.патрубок 53.9992 Gbz 8 A/16 | 1615
6028941 | Напор.патрубок 52.11146 GG 200/16 1каб | 892
6028942 | Напор.патрубок 52.11146 Gbz200/16 1 каб | 1792
6028954 | Корпус обр.клапана G6PN25-40 K12 9.0975A | 4461
6028956 | Корпус обр.клапана G6PN10-16 K12 Gbz A | 4055
6028962 | Прием.корпус 51.15221 Gbz A | 2747
6028963 | Прием.корпус 51.15221 GGG A | 2121
6028964 | Прием.корпус 51.15221 GG A | 1206
6028970 | Корпус ступени 52.15216/1 Gbz B | 3673
6028972 | Направ.корпус верх.52.15251 Gbz B | 3999
6028973 | Направ.корпус верх.52.15251/1 Gbz | 2456
6028975 | Направ.корпус верх.52.15251/1 Gbz B | 3277
6028988 | Корпус ступени 52.16911 Gbz B | 3637
6028990 | Корпус ступени 51.11055/4 GGG | 5479
6028991 | Корпус ступени 51.11055/4 9.0975 B | 10439
6028993 | Направ.корпус верх.52.16912/1 GGG | 1496
6028994 | Направ.корпус верх.52.16912/1 Gbz B | 4584
6028996 | Корпус ступени 52.16911/1 Gbz B | 4274
6028998 | Направ.корпус верх.52.16912 Gbz B | 3684
6029003 | Обратный клапан DN200PN40 K14 Gbz A | 5468
6029006 | Втулка вала D.92,8/55 54.14399/1 1.4021 | 947
6029011 | Стяжная лента L=544 53.2000 1.4571 | 121
6029012 | Стяжная лента L=634 53.2000 1.4571 | 150
6029019 | Раб.колесо-H D.209 53.1466/1 9.0975 | 1622
6029020 | Втулка вала D.92,8/55 54.14399 1.4401 | 1120
6029021 | Втулка вала D.92,8/55 54.14399 1.4021 | 700
6029022 | Распор.втулка D64,9/52 55.1459/1 1.4401 | 692
6029023 | Корпус ступени 51.11055 9.0975 | 5383
6029024 | Корпус ступени 51.11055 GGG | 2391
6029029 | Корпус ступени 51.11055/3 9.0975 | 5404
6029058 | Корпус насоса Q80 52.17901Q GG к-т | 716
6029065 | Переключатель H-0-A | 37
6029066 | Переключатель H-0-A с шильдиком | 6
6029067 | Муфтовый фланец 52.13862/2 1.4581 к-т | 1117
6029068 | Фланец охл.D.280g6 52.11838 GG к-т | 471
6029071 | Корпус мотора 51.15285 St | 87544
6029073 | Корпус подшипника 50.17789 GG | 6059
6029074 | Напорная шайба D.160h6x95/12 54.15290 St | 323
6029075 | Крышка мотора 50.15276/2 GG | 5678
6029076 | Крышка мотора 50.15276/2 GG | 5678
6029077 | Крышка мотора 50.15276/2 GG | 5678
6029078 | Крышка мотора 50.15276/2 GG | 5678
6029079 | Крышка мотора 50.15276/2 GG | 5658
6029080 | Крышка мотора 50.15276/2 GG | 5678
6029083 | Крышка мотора 50.17787 GG | 5965
6029085 | Подвеска 51.17788 St50-2 | 1574
6029087 | Болт M56x105 1.4122 | 598
6029088 | Защитная крышка 54.17940 Pg36 1.4571 | 1578
6029089 | Опорный изолятор 51.15292/1 2xM80x2 St | 966
6029093 | Опорный изолятор 51.15292/1 1xM65x1,5 St | 2436
6029108 | Стальная трубка D.10x108 55.15306 St | 85
6029109 | Воздухоспускной штуцер 52.15320/1 GG | 209
6029110 | Труба защитная 54.17690 1.4301 | 609
6029111 | Труба защитная 54.17690 1.4301 | 609
6029112 | Труба защитная 54.17690 1.4301 | 609
6029113 | Фиксатор 54.17692 1.4301 | 203
6029114 | Крепление 95x25x25 54.17693 1.4301 | 339
6029115 | Крепление 95x25x25 54.17693 1.4301 | 339
6029116 | Крышка мотора D.340g6 52.15284 St | 1488
6029117 | Крышка подшип.D.230H8 52.17422 GG | 1256
6029118 | Корпус подшипника 50.15289/3 GG | 13897
6029119 | Корпус подшипника 50.15289/3 GG | 13897
6029120 | Крышка 53.15437 St | 728
6029121 | Крышка 53.16198 St | 572
6029128 | Напорная шайба D.340x212/25 54.15296 St | 885
6029129 | Корпус упл.D.201H7 53.15298 GG | 682
6029130 | Кольцо дистан.D.174/166x7 55.15305 St | 167
6029131 | Опор.кольцо D.174f7/156x10,5 54.1785 | 289
6029132 | Пром.корпус 51.15303 GG | 4625
6029134 | Клеммная колодка 6 пол. | 1310
6029135 | Ротор D.490x2013 8/60 1.7225 | 53507
6029136 | Ротор D.470x1873 6/45 1.7225 | 50535
6029137 | Ротор D.490x2153 8/73 1.7225 | 56481
6029138 | Ротор D.470x2153 6/73 1.7225 | 60289
6029139 | Стопорная пластина MB32 - - | 73
6029146 | Кольцо D.165/90x15 St 37-2 | 83
6029151 | Защ.пластина D710x20 54.17940 1.4571 | 915
6029164 | Кожух охлаждения 15281/2 St | 12547
6029165 | Кожух охлаждения 15281/2 St | 14678
6029166 | Кожух охлаждения 15281/2 St | 11297
6029167 | Кожух охлаждения 15281/2 St | 14678
6029168 | Кожух охлаждения 15281/2 St | 12188
6029169 | Кожух охлаждения 15281/2 St | 14678
6029171 | ODU крышка Alu | 410
6029172 | ODU пробка кабельного ввода 33-50мм | 610
6029174 | Шайба D.408x25 St 37-2 | 592
6029177 | Шаблон металлический 53.15437__1 St37-2 | 410
6029178 | Кольцо D.268/155x20 St 37-2 | 204
6029179 | Кольцо D.345/108x30 St 37-2 | 283
6029215 | Раб.колесо K 51.15318 GG | 1550
6029216 | Фланец охл.D.976 51.15294 GG | 6707
6029217 | Фланец охл.D.976 51.17384 GG | 5436
6029227 | Корпус подшипника 50.17420 GG | 4936
6029262 | Резьбовой штуцер M40 42/33 PA6.6 | 62
6029360 | Корпус ступени 51.11055/3 GGG | 2606
6029369 | Напор.патрубок 51.11057 GGG 200/40 | 2235
6029370 | Напор.патрубок 51.11057 9.0975 200/40 | 4103
6029373 | Втулка вала D.69,8/55 55.1384/3 1.4021 | 432
6029374 | Шайба D.69,5/32,1x24 1.4021 55.1006/1 | 179
6029375 | Прием.корпус 51.10752/7 9.0975 A | 11513
6029376 | Прием.корпус 51.10752/7 GGG A | 6011
6029377 | Прием.корпус 51.10752/7 GGG A | 5152
6029378 | Направ.корпус верх.51.12577 GGG B | 3920
6029379 | Корпус ступени 51.12578 GGG B o.Aussp. | 5885
6029380 | Корпус ступени 51.12578 GGG B | 6137
6029381 | Корпус ступени 51.12570 GGG B | 5109
6029382 | Стяжная лента L=184 53.2000 1.4571 | 127
6029385 | Вал насоса D.23x531 53.15879 1.4122 | 1245
6029386 | Вал насоса D.23x568 53.15879 1.4122 | 1269
6029387 | Вал насоса D.23x605 53.15879 1.4122 | 603
6029388 | Вал насоса D.20x194 53.15846 1.4122 | 300
6029389 | Вал насоса D.20x213 53.15846 1.4122 | 1242
6029390 | Вал насоса D.20x866 53.15846 1.4122 | 1521
6029391 | Вал насоса D.20x940 53.15846 1.4122 | 979
6029392 | Болт M16x55 DIN6912 A4-70 | 25
6029393 | Напор.патрубок 51.17028 GGG 200/40 | 2878
6029395 | Напор.патрубок 51.12576 GGG 200/64 | 3752
6029396 | Напор.патрубок 51.12576 9.0975 200/64 | 8961
6029397 | Муфта 54.10826 1.4122 | 3623
6029398 | Скользящая втулка D.90/80x40 1.4462 | 614
6029408 | Уплотняющий конус 53.10242 GG | 598
6029409 | Уплотняющий конус 53.10242 Gbz | 845
6029412 | Направ.корпус верх.51.10233/1 GG 350/16 | 7820
6029413 | Направ.корпус верх.51.10233/1 Gbz 350/16 | 21849
6029416 | Вставка 53.10229 GG | 862
6029417 | Вставка 53.10229 Gbz | 1232
6029420 | Колпак-Обтекатель 54.10232 GG | 289
6029421 | Колпак-Обтекатель 54.10232 Gbz | 514
6029482 | Трубный хомут D.610 53.16376 Stvz | 559
6029483 | Трубный хомут D.610 53.16377 Stvz | 693
6029497 | Фланцевое колено 51.1289 1.4581 | 2698
6029499 | Муфтовый фланец 52.1288/1 1.4581 | 1396
6029501 | Держатель направ.DN100 54.1314 | 99
6029502 | Держатель направ.DN150 54.1453 | 274
6029503 | console bottom bearing plate 0-60° A4 | 289
6029510 | Фланцевое колено 50.15899 GGG | 12497
6029513 | Направ.гильза D.78x85 54.15924 1.4571 | 360
6029514 | Прокладка D.620/695x3 DIN2690 EPDM | 41
6029515 | Держатель направ.SB/2R 53.1869 | 727
6029533 | Трубный хомут D.219 53.18591 A4 | 504
6029534 | Трубный хомут D.219 53.18592 A4 | 220
6029535 | Трубный хомут D.324 53.18875 Stvz | 445
6029536 | Трубный хомут D.324 53.18876 Stvz | 227
6029537 | Трубный хомут D.324 53.18875 A4 | 621
6029538 | Трубный хомут D.324 53.18876 A4 | 497
6029539 | Трубный хомут D.168 53.18586 A4 | 428
6029540 | Трубный хомут D.168 53.18587 A4 | 232
6029542 | Труба D.60,3x3,25 DIN2463-1 A4 | 108
6029557 | Раб.колесо-A D.274,2 53.10325/1 Gbz | 1737
6029558 | Вставка 53.4974 Gbz | 766
6029562 | Кабельный ввод B Pg13,5 DIN46255 MS | 68
6029563 | Кабельный ввод B Pg13,5 DIN46255 A4 к-т | 171
6029568 | Корпус подшипника 52.11836 GG Z | 4282
6029569 | Корпус подшипника 52.11836/3 Gbz Z | 5246
6029571 | Упор.кольцо Pg13,5 18,5/14 DIN46255 A4 | 16
6029573 | Кабельный ввод A Pg13,5 DIN46255 MS | 68
6029579 | Уплотнение кабеля половина Pg16 A4 к-т | 34
6029586 | Уплотнение кабеля половина Pg21 A4 к-т | 106
6029588 | Промеж.узел F Pg21 DIN46255 1.44401 | 385
6029597 | Уплотнение кабеля половина PG29 A4 к-т | 144
6029608 | Уплотнение кабеля половина PG36 A4 к-т | 167
6029611 | Упорное кольцо Pg36 45/38 DIN46255 A4 | 55
6029619 | Уплотнение кабеля половина PG42 A4 к-т | 216
6029623 | Упорный винт CPg42 46255 1.4401 | 204
6029674 | Фланцевое колено 51.16062 GGG | 6635
6029675 | Фланцевое колено 51.16062 GGG | 6384
6029677 | Трубный хомут D.356 53.16811 Stvz | 228
6029678 | Трубный хомут D.356 53.16812 Stvz | 207
6029679 | Держатель сдвоенных направ 53.16808 | 748
6029680 | Трубный хомут D.407 53.16809 St окраш. | 219
6029681 | Трубный хомут D.407 53.16810 St окраш. | 220
6029687 | Фиксатор 54.19271 St | 235
6029688 | Фиксатор 54.19276 St | 255
6029690 | Щел.кольцо D.385x36 54.10235 1.4580 | 1372
6029693 | Прием.корпус 51.10241/1 3x21 Gbz A | 22296
6029694 | Щел.кольцо D.410x35 54.10231 1.4580 | 1137
6029696 | Направ.корпус 51.10233/1 Gbz B 350/16 | 22296
6029702 | Прием.корпус 51.10241 3x16 Gbz A | 22296
6029703 | Вал насоса D.90x839 52.10247/1 1.4122 | 3606
6029704 | Вал насоса D.90x839 52.10247/1 1.4462 | 5628
6029705 | Шпонка A 22x14x150 DIN6885 55.13228 A4 | 134
6029706 | Шпонка 22x14x215 DIN6885 55.14347 A4 | 219
6029707 | Втулка вала D.115/80 55.10248/2 1.4021 | 805
6029708 | Втулка вала D.115/80 55.10248/2 1.4401 | 1321
6029709 | Оконечная гильза D.100/80 55.9736/1 | 1224
6029710 | Оконечная гильза D.100/80 55.9736/1 | 1337
6029711 | Промеж.фланец 53.11108 St 3x16,21 | 1734
6029712 | Промеж.фланец 53.11108 Gbz 3x16,21 | 6205
6029715 | Защитная гильза D.170/125x260 10886/1 1. | 476
6029717 | Втулка вала D.115/80 55.10248 1.4021 | 805
6029718 | Втулка вала D.115/80 55.10248 1.4401 | 1249
6029719 | Промеж.фланец 53.11108 St 6x16,21 | 1734
6029720 | Промеж.фланец 53.11108 Gbz 6x16,21 | 6205
6029721 | Направ.корпус верх.51.11115 GG | 7681
6029722 | Направ.корпус верх.51.11115 Gbz | 20281
6029724 | Направ.корпус верх.51.11115 Gbz B | 20611
6029728 | Вал насоса D.90x890 52.19275 1.4122 | 3669
6029729 | Вал насоса D.90x890 52.19275 1.4462 | 4757
6029730 | Втулка вала D.80/55 55.4997/2 1.4122 | 865
6029731 | Втулка вала D.80/55 55.4997/2 1.4021 | 863
6029732 | Распор.втулка D70/55 55.4999 1.4021 | 433
6029733 | Распор.втулка D70/55 55.4999 1.4401 | 793
6029734 | Скользящая втулка D.70/55x103 1.4122 | 865
6029735 | Скользящая втулка D.70/55x103 1.4401 | 721
6029736 | Втулка вала D.80/55 55.4997 1.4021 | 854
6029737 | Втулка вала D.80/55 55.4997 1.4401 | 1010
6029738 | Колпак-Обтекатель 54.9728/1 Gbz | 504
6029739 | Прием.корпус 51.16480 GG 2 каб.отв. | 7666
6029740 | Прием.корпус 51.16480 Gbz 2 каб.отв. | 20924
6029743 | Направ.корпус верх.51.10524 GG | 5453
6029744 | Направ.корпус верх.51.10524 Gbz | 21644
6029747 | Раб.колесо-H D.360 52.5021 Gbz | 4538
6029750 | Вал насоса D.65x766 53.16481 1.4122 | 3320
6029751 | Промеж.фланец 53.10885 Gbz 3x21 | 6205
6029752 | Промеж.фланец 53.10885 St 3x21 | 1734
6029753 | Промеж.фланец 53.10885 St 6x21 | 1734
6029754 | Промеж.фланец 53.10885 Gbz 6x21 | 6205
6029755 | Вал насоса D.70x813 53.19281 1.4021 | 1736
6029756 | Вал насоса D.70x813 53.19281 1.4122 | 3030
6029759 | Прием.корпус 51.13568 3x21 GG | 8174
6029760 | Прием.корпус 51.13568 3x21 Gbz | 21849
6029761 | Уплотняющий конус 53.5005 GG | 433
6029762 | Уплотняющий конус 53.5005 Gbz | 3715
6029765 | Промеж.фланец 53.10885 St 2x29 | 1734
6029766 | Промеж.фланец 53.10885 Gbz 2x29 | 6205
6029768 | Прием.корпус 51.3918/4 GG 2 каб.отв. | 7648
6029769 | Прием.корпус 51.3918/4 Gbz 2 каб.отв. | 20924
6029770 | Винт установочный R1/8"x7 1.4571 | 332
6029771 | Винт установочный R1/8"x7 1.4401 | 201
6029774 | Направ.корпус верх.51.3836/1 GG | 7452
6029775 | Направ.корпус верх.51.3836/1 Gbz | 21644
6029776 | Вставка 53.3814 GG | 526
6029779 | Вал насоса D.70x815 53.15837 1.4021 | 2597
6029780 | Вал насоса D.70x815 53.15837 1.4122 | 3030
6029781 | Сальник RWDR A75/85x8 DIN3760 NBR+A2 | 48
6029782 | Вал насоса D.75x768 53.15666 1.4021 | 2656
6029783 | Вал насоса D.75x768 53.15666 1.4122 | 2792
6029785 | Прием.корпус 51.3918/1 3x21 GG | 9193
6029786 | Прием.корпус 51.3918/1 GG | 10035
6029788 | Прием.корпус 51.3918/1 3x21 Gbz | 19664
6029789 | Уплотняющий конус 53.5005/1 GG | 715
6029790 | Уплотняющий конус 53.5005/1 Gbz | 3606
6029791 | Скользящая втулка D.75/60x95 1.4021 | 793
6029792 | Скользящая втулка D.75/60x95 1.4401 | 1155
6029793 | Распор.втулка D75/60 55.3921/1 1.4401 | 865
6029794 | Втулка вала D.80/60 55.4997/1 1.4122 | 876
6029795 | Распор.втулка D75/60 55.4999/1 1.4021 | 557
6029796 | Распор.втулка D75/60 55.4999/1 1.4122 | 579
6029797 | Прием.корпус 51.3918/3 GG | 9304
6029801 | Вал насоса D.20x1014 53.15846 1.4122 | 2115
6029802 | Вал насоса D.20x1070 53.15846 1.4122 | 2241
6029803 | Вал насоса D.20x1181 53.15846 1.4122 | 2042
6029804 | Вал насоса D.20x1236 53.15846 1.4122 | 1561
6029805 | Вал насоса D.20x1292 53.15846 1.4122 | 1707
6029810 | Вал насоса D.20x379 53.15846 1.4462 | 1561
6029812 | Вал насоса D.20x490 53.15846 1.4462 | 1320
6029819 | Вал насоса D.20x675 53.15846 1.4122 | 1139
6029820 | Вал насоса D.20x829 53.15846 1.4122 | 1072
6029821 | Вал насоса D.20x1051 53.15846 1.4122 | 2186
6029823 | Держатель троса PVC-оболочке A4 | 474
6029824 | Держатель троса A4 | 231
6029827 | Прием.фильтр 54.10534/1 1.4301 к-т | 380
6029828 | Статор U92-2/81 Gbz g 460/796 W | 16304
6029838 | Статор U173/U175-2/110 St V | 19727
6029839 | Ротор D.178x1806 2/90 1.7131TH H | 16581
6029840 | Ротор D.178x1646 2/80 1.7131TH H | 15619
6029841 | Ротор D.178x1546 2/70 1.7131TH H | 14863
6029842 | Ротор D.178x1446 2/60 1.7131TH H | 14119
6029855 | Корпус ступени 52.15216 9.0975 | 2711
6029857 | Направ.корпус верх.52.15251 9.0975 | 2603
6029915 | Держатель направ.DN80 53.13150 | 76
6029938 | Держатель сдвоенных направ 53.18585 A4 | 1133
6029952 | Промеж.фланец 52.19282 St | 1603
6029953 | Раб.колесо FA15.77Z-410 GGG SVA | 3439
6029954 | Вал насоса D.20x1088 53.15846 1.4122 | 2325
6029955 | Вал насоса D.20x1162 53.15846 1.4122 | 2509
6029956 | Вал насоса D.20x1199 53.15846 1.4122 | 2713
6029957 | Вал насоса D.20x1273 53.15846 1.4122 | 2931
6029958 | Вал насоса D.20x1310 53.15846 1.4122 | 2818
6029959 | Вал насоса D.20x1384 53.15846 1.4122 | 2902
6029960 | Вал насоса D.20x1421 53.15846 1.4122 | 3067
6029964 | Вал насоса D.20x416 53.15846 1.4462 | 1532
6029972 | Вал насоса D.20x940 53.15846 1.4462 | 1268
6029975 | Стяжная шпилька M8x291 15598+/2 A4-80 | 93
6029976 | Стяжная шпилька M8x328 15598+/2 A4-80 | 93
6029977 | Стяжная шпилька M8x347 15598+/2 A4-80 | 94
6029978 | Стяжная шпилька M8x365 15598+/2 A4-80 | 94
6029979 | Стяжная шпилька M8x402 15598+/2 A4-80 | 87
6029980 | Стяжная шпилька M8x458 15598+/2 A4-80 | 88
6029981 | Стяжная шпилька M8x476 15598+/2 A4-80 | 88
6029982 | Стяжная шпилька M8x513 15598+/2 A4-80 | 88
6029983 | Стяжная шпилька M8x550 15598+/2 A4-80 | 59
6029984 | Стяжная шпилька M8x569 15598+/2 A4-80 | 89
6029985 | Стяжная шпилька M8x587 15598+/2 A4-80 | 89
6029986 | Стяжная шпилька M8x624 15598+/2 A4-80 | 90
6029987 | Стяжная шпилька M8x661 15598+/2 A4-80 | 90
6029988 | Стяжная шпилька M8x680 15598+/2 A4-80 | 90
6029989 | Стяжная шпилька M8x698 15598+/2 A4-80 | 90
6029990 | Стяжная шпилька M8x772 15598+/2 A4-80 | 91
6029991 | Стяжная шпилька M8x791 15598+/2 A4-80 | 91
6029992 | Стяжная шпилька M8x846 15598+/2 A4-80 | 92
6029994 | Напор.патрубок 51.10899/1 Gbz 200/40 | 3265
6029996 | Вал насоса D.65x1645 52.18160 1.4122 | 2880
6029997 | Вал насоса D.48x1115 52.16423 1.4122 | 2008
6029999 | Вал насоса D.48x520 52.16423 1.4122 | 1486
6030002 | Вал насоса D.48x605 52.16423 1.4122 | 1561
6030003 | Вал насоса D.48x690 52.16423 1.4021 | 880
6030004 | Вал насоса D.48x690 52.16423 1.4122 | 1634
6030006 | Вал насоса D.48x775 52.16423 1.4122 | 1709
6030008 | Вал насоса D.48x860 52.16423 1.4122 | 1785
6030010 | Вал насоса D.48x945 52.16423 1.4122 | 1858
6030012 | Вал насоса D.48x1030 52.16423 1.4122 | 1931
6030014 | Вал насоса D.48x1200 52.16423 1.4122 | 2080
6030016 | Вал насоса D.48x702 53.17301 1.4122 | 1561
6030018 | Вал насоса D.48x787 53.17301 1.4122 | 1634
6030020 | Раб.колесо FA15.77Z-390 GGG SVA | 3439
6030021 | Раб.колесо FA15.77Z-370 GGG SVA | 3439
6030022 | Раб.колесо FA15.77Z-350 GGG SVA | 3439
6030023 | Раб.колесо FA15.77Z-330 GGG SVA | 3439
6030024 | Раб.колесо FA15.77Z-310 GGG SVA | 3439
6030030 | Запорный механизм (часть5) Socla | 641
6030031 | Уплотнение запорного механизма (час | 34
6030032 | Уплотнение м/у направ-корпусом (2 части) | 14
6030033 | Болт M16x125 DIN912 A2-70 | 39
6030038 | Фланцевое колено 51.14893 1.4581 | 4537
6030040 | Трубный хомут D.168 53.15226 Stvz | 212
6030041 | Трубный хомут D.168 53.15226 1.4571 | 233
6030042 | Трубный хомут D.219 53.15227 Stvz | 267
6030043 | Трубный хомут D.219 53.15227 1.4571 | 402
6030046 | Трубный хомут D.273 53.16953 Stvz | 221
6030050 | Болт M24x90 DIN931 A4-70 | 23
6030069 | Опорный ролик D.40/13x28 046.02.007-1/6 | 132
6030070 | Упл.тефлоновое 220x50/1 046.02.011 PTFE | 51
6030071 | Шайба D.60/90x3 046.01.021 A4 | 61
6030075 | Торцовый ключ 24/16 03N.03.105 1.4571 | 406
6030077 | Болт M12x55 DIN933 A2 | 2
6030078 | Болт M24x50 DIN933 A2 | 11
6030081 | Гайка-Барашек M12 DIN315 A2 | 2
6030082 | Стопорная шайба A12 DIN127 A2 | 1
6030083 | Шайба B15 DIN125 A2 | 1
6030122 | Кольцо D.240/75x3 St | 165
6030123 | Крышка мотора D.135g6 53.12753 St | 726
6030124 | Крышка мотора D.135g6 53.12753 St SET | 731
6030126 | Верхний кронштейн AV..H/45° A4 | 511
6030131 | Винт установочный M12x74 DIN551 A4 | 52
6030139 | Винт-саморез B4,8x9,5 DIN7981(ISO7049) | 1
6030142 | Стяжная лента NR407-13 | 45
6030143 | Защитная планка кабеля NR407-13 | 52
6030152 | Вал насоса D.48x872 53.17301 1.4122 | 1709
6030154 | Вал насоса D.48x1042 53.17301 1.4122 | 1858
6030156 | Вал насоса D.48x1127 53.17301 1.4122 | 1931
6030158 | Вал насоса D.48x1212 53.17301 1.4122 | 2008
6030160 | Вал насоса D.48x1297 53.17301 1.4122 | 2080
6030162 | Вал насоса D.48x1382 53.17301 1.4122 | 2156
6030163 | Вал насоса D.48x1467 53.17301 1.4122 | 2229
6030165 | Вал насоса D.48x1552 53.17301 1.4122 | 2304
6030167 | Вал насоса D.48x1637 53.17301 1.4122 | 2378
6030170 | Вал насоса D.48x872 53.17301 1.4462 | 2492
6030175 | Вал насоса D.48x465 52.16349 1.4122 | 1561
6030176 | Вал насоса D.48x565 52.16349 1.4122 | 1634
6030177 | Вал насоса D.48x665 52.16349 1.4122 | 1561
6030179 | Вал насоса D.48x577 53.17633 1.4122 | 1486
6030180 | Вал насоса D.48x677 53.17633 1.4122 | 1561
6030183 | Вал насоса D.48x977 53.17633 1.4122 | 1785
6030185 | Вал насоса D.48x1077 53.17633 1.4122 | 1858
6030187 | Вал насоса D.55x752 53.15529 1.4122 | 2080
6030193 | Вал насоса D.55x1052 53.15529 1.4122 | 2156
6030194 | Вал насоса D.55x852 53.15529 9.4122 | 2378
6030195 | Вал насоса D.55x952 53.15529 9.4122 | 2453
6030196 | Вал насоса D.55x1152 53.15529 9.4122 | 2674
6030197 | Статор U173/U175-2/60 St V | 14173
6030198 | Вал насоса D.42x425 52.11788 1.4021 | 935
6030199 | Вал насоса D.42x425 52.11788 1.4122 | 1190
6030200 | Вал насоса D.42x575 52.11788 1.4021 | 1065
6030201 | Вал насоса D.42x575 52.11788 1.4122 | 1333
6030202 | Вал насоса D.42x725 52.11788 1.4021 | 1023
6030203 | Вал насоса D.42x725 52.11788 1.4122 | 1443
6030204 | Вал насоса D.42x875 52.11788 1.4021 | 2012
6030205 | Вал насоса D.42x875 52.11788 1.4122 | 2048
6030206 | Вал насоса D.42x1025 52.11788 1.4021 | 1656
6030207 | Вал насоса D.42x1025 52.11788 1.4122 | 2324
6030208 | Вал насоса D.42x1175 52.11788 1.4021 | 1894
6030209 | Вал насоса D.42x1175 52.11788 1.4122 | 2576
6030210 | Вал насоса D.42x1325 52.11788 1.4021 | 1768
6030211 | Вал насоса D.42x1325 52.11788 1.4122 | 2424
6030218 | Вал насоса D.42x725 52.11788/1 1.4021 | 1166
6030219 | Вал насоса D.42x725 52.11788/1 1.4122 | 1535
6030221 | Вал насоса D.42x875 52.11788/1 1.4021 | 1488
6030222 | Вал насоса D.42x875 52.11788/1 1.4122 | 1756
6030223 | Вал насоса D.42x875 52.11788/1 1.4462 | 2524
6030224 | Вал насоса D.42x1025 52.11788/1 1.4021 | 1897
6030225 | Вал насоса D.42x1025 52.11788/1 1.4122 | 2566
6030234 | Вал насоса D.45x410 53.17193 1.4122 | 744
6030235 | Вал насоса D.45x710 53.17193 1.4122 | 1189
6030236 | Вал насоса D.45x860 53.17193 1.4122 | 1486
6030237 | Вал насоса D.45x1010 53.17193 1.4122 | 1634
6030239 | Вал насоса D.35x250 53.16656 1.4122 | 626
6030240 | Вал насоса D.35x550 53.16656 1.4122 | 892
6030242 | Вал насоса D.35x700 53.16656 1.4122 | 1189
6030244 | Вал насоса D.35x850 53.16656 1.4122 | 1486
6030246 | Вал насоса D.35x1000 53.16656 1.4122 | 1785
6030247 | Вал насоса D.35x250 53.16656 1.4462 | 1402
6030248 | Вал насоса D.35x400 53.16656 1.4462 | 1785
6030249 | Вал насоса D.35x550 53.16656 1.4462 | 2080
6030250 | Вал насоса D.35x276 53.16653 1.4122 | 595
6030252 | Статор U173/U175-2/70 St V | 15609
6030253 | Статор U173/U175-2/80 St V | 16963
6030254 | Вал насоса D.28x276 53.16622 1.4122 | 862
6030256 | Вал насоса D.28x491 53.16622 1.4122 | 976
6030257 | Вал насоса D.28x279 53.16622/1 1.4462 | 1200
6030258 | Вал насоса D.28x494 53.16622/1 1.4462 | 1369
6030260 | Вал насоса D.30x680 53.16485 1.4122 | 670
6030262 | Вал насоса D.30x895 53.16485 1.4122 | 892
6030263 | Вал насоса D.42,4x905 53.17790 1.4021 | 1637
6030264 | Вал насоса D.28x245 53.14000 1.4122 | 788
6030265 | Вал насоса D.42,4x905 53.17790 1.4122 | 1656
6030266 | Вал насоса D.42,4x1120 53.17790 1.4122 | 1971
6030267 | Направ.шпонка 6x4x785 54.14352 A4 | 68
6030273 | Вал насоса D.32x288 53.16628 1.4122 | 1230
6030274 | Вал насоса D.23x169,7 53.1996 1.4401 | 2640
6030275 | Вал насоса D.32x407 53.16634 1.4122 | 600
6030276 | Вал насоса D.32x552 53.16634 1.4122 | 769
6030277 | Вал насоса D.32x697 53.16634 1.4122 | 893
6030278 | Вал насоса D.32x842 53.16634 1.4122 | 1076
6030279 | Вал насоса D.32x987 53.16634 1.4122 | 1385
6030280 | Вал насоса D.32x1132 53.16634 1.4122 | 1616
6030281 | Вал насоса D.32x552 53.16634 1.4462 | 924
6030282 | Вал насоса D.32x697 53.16634 1.4462 | 1155
6030283 | Вал насоса D.32x842 53.16634 1.4462 | 1385
6030350 | Вал насоса D.32x987 53.16634 1.4462 | 1616
6030354 | Вал насоса D.42,8x707 53.18140 1.4122 | 1041
6030355 | Вал насоса D.42,8x852 53.18140 1.4122 | 1189
6030356 | Вал насоса D.42,8x997 53.18140 1.4122 | 1338
6030357 | Вал насоса D.42,8x1142 53.18140 1.4122 | 1486
6030359 | Направ.шпонка 8x5x997 55.14328 A4 | 147
6030362 | Вал насоса D.45x1160 53.17193 1.4122 | 1785
6030363 | Направ.шпонка 8x5x1000 54.14358/1 | 75
6030364 | Направ.шпонка 8x5x440 55.15532/1 A4 | 89
6030365 | Направ.шпонка 8x5x525 55.15532/1 A4 | 89
6030366 | Направ.шпонка 8x5x610 55.15532/1 A4 | 89
6030367 | Направ.шпонка 8x5x950 55.15532/1 A4 | 89
6030368 | Направ.шпонка 8x5x1035 55.15532/1 | 89
6030369 | Направ.шпонка 8x5x1120 55.15532/1 | 89
6030370 | Направ.шпонка 8x5x1290 55.15532/1 | 89
6030371 | Направ.шпонка 8x5x1375 55.15532/1 | 89
6030372 | Направ.шпонка 6x4x50 54.14330 A4 | 63
6030373 | Направ.шпонка 8x5x815 55.15532 A4 | 96
6030374 | Направ.шпонка 8x5x270 55.15532/1 A4 | 89
6030375 | Направ.шпонка 8x5x355 55.15532/1 A4 | 89
6030376 | Направ.шпонка 8x5x117 55.14328 A4 | 30
6030377 | Направ.шпонка 8x5x267 55.14328 A4 | 50
6030378 | Направ.шпонка 8x5x867 55.14328 A4 | 128
6030379 | Направ.шпонка 8x5x1017 55.14328 A4 | 149
6030380 | Направ.шпонка 6x4x77 54.14330 A4 | 56
6030381 | Направ.шпонка 6x4x172 54.14330 A4 | 120
6030382 | Направ.шпонка 6x4x267 54.14330 A4 | 217
6030383 | Направ.шпонка 8x5x285 54.14358/1 A4 | 45
6030385 | Стяжная лента L=376 54.16422 St | 125
6030386 | Стяжная лента L=376 54.16422 1.4541 | 305
6030387 | Стяжная лента L=461 54.16422 1.4541 | 328
6030388 | Стяжная лента L=461 54.16422 St | 125
6030389 | Стяжная лента L=546 54.16422 St | 125
6030390 | Стяжная лента L=546 54.16422 1.4541 | 346
6030391 | Стяжная лента L=631 54.16422 St | 125
6030392 | Стяжная лента L=631 54.16422 1.4541 | 368
6030393 | Стяжная лента L=716 54.16422 St | 125
6030394 | Стяжная лента L=716 54.16422 1.4541 | 388
6030395 | Стяжная лента L=801 54.16422 St | 156
6030396 | Стяжная лента L=886 54.16422 1.4541 | 387
6030397 | Стяжная лента L=971 54.16422 1.4541 | 405
6030398 | Стяжная лента L=1056 54.16422 St | 156
6030399 | Стяжная лента L=1056 54.16422 1.4541 | 423
6030400 | Стяжная лента L=1141 54.16422 St | 156
6030401 | Стяжная лента L=1141 54.16422 1.4541 | 441
6030402 | Стяжная лента L=1226 54.16422 St | 156
6030403 | Стяжная лента L=1226 54.16422 1.4541 | 474
6030404 | Стяжная лента L=1311 54.16422 1.4541 | 478
6030405 | Стяжная лента L=1396 54.16422 St | 156
6030406 | Стяжная лента L=1396 54.16422 1.4541 | 499
6030407 | Стяжная лента L=1481 54.16422 St | 156
6030408 | Стяжная лента L=1481 54.16422 1.4541 | 156
6030419 | Корпус обр.клапана ANSI6"150lbs K12 GbzA | 3585
6030420 | Корпус обр.клапана ANSI6"150lbs K12 GG | 965
6030421 | Корпус обр.клапана ANSI6"150lbs K12 Gbz | 3568
6030422 | Корпус обр.клапана ANSI6"150lbs K12 GG A | 1025
6030423 | Упл.кольцо 52x35/38x17 PG42 мягкая рез. | 13
6030430 | Направ.гильза D.78x85 54.15924 St | 89
6030434 | Кабельный ввод 30T 15м NSS 7x2,5 к-т | 537
6030483 | Шильдик 85x90 NEUTRAL A2 roh | 7
6030484 | Шильдик 85x90 NEUTRAL Alu roh | 5
6030487 | Температурный датчик обмоток 3Bi-160° | 77
6030488 | Раб.колесо-W D.234 52.19289 GG | 1716
6030489 | Раб.колесо-W D.246 52.19289 GG | 1716
6030490 | Раб.колесо-W D.258 52.19289 GG | 1716
6030491 | Раб.колесо-W D.270 52.19289 GG | 1716
6030492 | Раб.колесо-W D.282 52.19289 GG | 1716
6030493 | Раб.колесо-W D.294 52.19289 GG | 1716
6030494 | Раб.колесо-W D.306 52.19289 GG | 1716
6030495 | Раб.колесо-W D.318 52.19289 GG | 1716
6030496 | Муфта трубная 2" EN10241:2000 (333) 1.45 | 41
6030500 | handle grip Uni-1 PL22 compl. A4/PA | 285
6030501 | Скоба UNI-1 PL22 A4 | 431
6030502 | Прием.фильтр K47-13 A2 | 78
6030503 | Защитная планка кабеля K47-13 Nr.5714 A2 | 81
6030507 | Горизонтальная опора DN150/FK202 St | 1455
6030509 | Подвеска 53.15694 A4 | 84
6030510 | Подвеска 53.19284 A4 | 84
6030512 | Болт D.20x130 A2 | 134
6030513 | Болт D.20x70 A2 | 107
6030514 | Болт D.20x156 A2 | 110
6030523 | Защ.кольцо D.78/63 PA | 96
6030526 | Статор T17-6/12 400/690/50 | 925
6030527 | Статор T17-6/12 400/690/50 Ex | 925
6030528 | Направ.корпус верх.52.5818 GG A | 11
6030532 | Трубный хомут D.407 53.16809 Stvz | 446
6030533 | Трубный хомут D.407 53.16810 Stvz | 371
6030534 | Трубный хомут DN300/2R 52.16952 Stvz | 273
6030535 | Взмучивающая головка 53.17682 G Abrasit | 456
6030538 | Колесо-H D.209 53.1466 подр.194/18 Gbz | 1669
6030539 | Корпус насоса Q100 52.14164 GG | 1249
6030541 | Обмотки U86-2/28 380/50 D PE2 | 780
6030547 | Статор T138-2/12 230/400 50Hz | 617
6030548 | Вал насоса D.55x483 53.17289 1.4462 | 1716
6030549 | Вал насоса D.55x683 53.17289 1.4462 | 1601
6030550 | Направ.корпус верх.52.1462 9.0975 B | 4140
6030552 | Уплотнение кабеля 53.10760 VN03 GG к-т | 764
6030554 | Втулка 53.10760 Gbz | 378
6030555 | Упорное кольцо D.27 55.10758 Gbz | 120
6030559 | Корпус ступени 12578/1 GGG B | 6688
6030560 | Корпус ступени 12578/1 9.0975 B | 10330
6030562 | Направ.корпус верх.52.15251 9.0975 | 2728
6030563 | Корпус ступени 52.15216 9.0975 B | 2935
6030566 | Щел.кольцо D.245x25 55.9320 1.4580 | 556
6030567 | Щел.кольцо D.265x25 55.9731 1.4580 | 552
6030570 | Болт M18x55 DIN933 A4-70 | 7
6030571 | Болт M20x80 DIN931 A4-70 | 12
6030574 | Втулка вала D.80/60 55.6351 1.4401 | 1115
6030575 | Прием.фильтр 304x448x1,5 1.4571 | 420
6030578 | Направ.аппарат 53.9020 Gbz C | 373
6030579 | Промеж.фланец 53.11159 St 3xPg29 | 2058
6030580 | Промеж.фланец 53.11159 Gbz 3xPg29 | 3507
6030583 | Промеж.фланец 53.11159 St 1xPg29-42 | 2058
6030584 | Промеж.фланец 53.11159 Gbz 1xPg29-42 | 3507
6030585 | Промеж.фланец 53.11159 St 2xPg29-42 | 2058
6030586 | Промеж.фланец 53.11159 Gbz 2xPg29-42 | 3507
6030587 | Промеж.фланец 53.11159 St 3xPg16,21 | 2058
6030588 | Промеж.фланец 53.11159 Gbz 3xPg16,21 | 3507
6030589 | Промеж.фланец 53.11159 St 6xPg16,21 | 2058
6030590 | Промеж.фланец 53.11159 Gbz 6xPg16,21 | 3507
6030591 | Направ.аппарат 53.8230a GG | 403
6030592 | Направ.аппарат 53.8230b GG | 502
6030599 | Направ.аппарат кон.ступени 54.8541 GG | 502
6030600 | Направ.аппарат кон.ступени 54.9066 Gbz | 552
6030636 | Стяжная лента L=321 54.15530 1.4541 | 312
6030637 | Стяжная лента L=421 54.15530 1.4541 | 312
6030638 | Стяжная лента L=521 54.15530 1.4541 | 312
6030639 | Стяжная лента L=621 54.15530 St | 211
6030640 | Стяжная лента L=721 54.15530 St | 211
6030641 | Стяжная лента L=821 54.15530 1.4541 | 389
6030642 | Стяжная лента L=921 54.15530 St | 234
6030643 | Стяжная лента L=921 54.15530 1.4541 | 389
6030644 | Стяжная лента L=1021 54.15530 St | 234
6030645 | Стяжная лента L=1121 54.15530 St | 234
6030651 | Стяжная лента L=524 54.12854 1.4571 | 384
6030652 | Стяжная лента L=624 54.12854 St | 226
6030653 | Стяжная лента L=624 54.12854 1.4571 | 394
6030660 | Стяжная лента L=621 54.15530 1.4571 | 312
6030661 | Стяжная лента L=721 54.15530 1.4571 | 312
6030662 | Стяжная лента L=821 54.15530 1.4571 | 389
6030663 | Стяжная лента L=921 54.15530 1.4571 | 389
6030664 | Стяжная лента L=1021 54.15530 1.4571 | 389
6030665 | Стяжная лента L=1121 54.15530 1.4571 | 469
6030671 | Защитная планка кабеля 30x10x606 1.4301 | 26
6030679 | Направ.корпус верх.51.9733 Gbz 250/10 | 11792
6030747 | Вал насоса D.45x626 52.18556 1.4462 | 1931
6030750 | Раб.колесо-H D.350 53.15918 Gbz | 4735
6030754 | Корпус мотора 50.18944 1.4581 | 1628
6030755 | Корпус упл.D.130g6 52.19129 GG | 293
6030756 | Фланец упл.D.280g6 52.12941 GG/C1 | 447
6030758 | Фланец охл.D.280g6 51.19004 GG/C0 | 605
6030763 | Статор FO172-4/12 230/400/50 | 1121
6030764 | Статор T20-6/12 400/690/50 SD | 1734
6030765 | Статор T20-6/9 400/690/50 SD | 1734
6030791 | Муфтовый фланец 52.17963 GG/C0 | 557
6030792 | Муфтовый фланец 52.18192 GG/C0 | 732
6030793 | cable 4G1,5 bl fl 5m F rf | 144
6030796 | cable 4G4 bl fl 8m F Ms | 256
6030797 | cable 4G4 bl fl 8m F rf | 376
6030798 | cable 4G8,4 bl fl 8m F Ms | 501
6030799 | cable 4G8,4 bl fl 8m F rf | 414
6030800 | cable 3X1X8,4 bl ru 8m F Ms | 630
6030801 | cable 3X1X8,4 bl ru 8m F rf | 834
6030802 | cable 3X1X16 bl ru 8m F Ms | 1017
6030803 | cable 3X1X16 bl ru 8m F rf | 1226
6030805 | cable 3X1X35 bl ru 8m F rf | 1689
6030808 | Корпус мотора T13-2/12 Lgm.10м 7G1,5 | 1311
6030818 | Шильдик 85x90 BLANK Alu roh | 4
6030820 | Шильдик 85x90 WILOAlu raw | 4
6030829 | Корпус мотора T56-8/78 400/50 D F | 48932
6030830 | Корпус мотора T56-4/49 460/60 D F | 38004
6030835 | Кабельный ввод 42T 20м S07RC4N-F 7x1,5 | 736
6030836 | Корпус мотора T12-2/11 Lgm.10м 7G1,5 | 992
6030841 | Масляный бак-компенсатор 52.12963 St | 1589
6030842 | Корпус упл.D.270g6 51.2999/2 GG | 651
6030849 | Напор.патрубок 51.10049/1 Gbz | 3254
6030851 | Шильдик 85x90 S&N Alu roh | 11
6030856 | Шильдик 85x50 WILO Alu (alt) roh | 6
6030857 | Шильдик 85x50 WILO A2 (alt) roh | 10
6030871 | ODU тиски 35мм 921000005000006 | 624
6030872 | ODU тиски 50мм 921000005000006 | 624
6030873 | ODU тиски 120мм 921000005000006 | 624
6030874 | ODU глухая розетка Alu 310093200642000 | 641
6030875 | Шильдик 85x50 нейтральный Alu roh | 5
6030877 | Шильдик 85x50 нейтральный A2 roh | 4
6030878 | Штекер SMP 6MA зажим конденсатора | 13
6030879 | Штекер SMP 6M/10M зажим конденсатора | 13
6030883 | plug MS400V5P CEE16A W 1,0-1,6A | 142
6030884 | plug MS400V5P CEE16A W 1,6-2,5A | 142
6030885 | plug MS400V5P CEE16A W 2,5-4,0A | 152
6030886 | plug MS400V5P CEE16A W 4,0-6,3A | 155
6030887 | plug MS400V5P CEE16A W 6,3-10,0A | 155
6030888 | plug MS400V5P CEE16A W 10,0-16,0A | 142
6030897 | EMUport контейнер 1/2 | 26476
6030967 | Статор FK202-2/22 500/865/50 21 | 2308
6030980 | Ротор franklin 308035233 | 4087
6030984 | Трубный хомут D.273 53.19315 A4 | 223
6030985 | Трубный хомут D.273 53.19314 A4 | 368
6030986 | Трубный хомут D.273 53.19315 Stvz | 170
6030987 | Трубный хомут D.273 53.19314 Stvz | 473
6031010 | Скользящая втулка D.26/20x60 Rg | 165
6031011 | Диск клапана 54.10200 A Gbz | 628
6031017 | Винт установочный M16x70 16961 A4 | 111
6031021 | Реле времени 230V | 121
6031022 | Винт установочный M12x55 DIN551 A4 | 43
6031055 | Пропеллер KPR340-10° S GG/1.4581 | 8216
6031057 | Пропеллер KPR340-8° S GG/1.4581 | 8917
6031062 | Статор T20-4/27 400/50 | 2163
6031063 | Резьбовой штуцер | 418
6031067 | Статор NU60-2/32 400/50 SD обмотки+комм | 2905
6031068 | Статор NU60-2/32 400/50 D обмотки+комм | 2929
6031071 | Статор NU60-2/40 400/50 SD обмотки+комм | 3275
6031072 | Статор NU60-2/51 400/50 SD обмотки+комм | 3528
6031075 | Кольцо дистан.D140/105,3x15 54.17004 St | 197
6031076 | Направ.корпус верх.51.9733 GG B 250/10 | 4089
6031078 | Корпус ступени 51.9732 Gbz | 12188
6031082 | Прием.корпус 51.15069 Gbz | 8702
6031083 | Прием.корпус 51.15069 GG A | 3048
6031085 | Раб.колесо-H D.300 53.9734 Gbz | 3633
6031090 | Направ.корпус верх.51.11980 GG 250/16 | 3974
6031091 | Направ.корпус верх.51.11980 Gbz 250/16 | 11792
6031095 | Вал насоса D.70x1427 53.18819 1.4122 | 2674
6031097 | Вал насоса D.70x1727 53.18819 1.4122 | 2941
6031099 | Вал насоса D.68x754 53.15063 1.4122 | 2750
6031101 | Вал насоса D.68x1054 53.15063 1.4122 | 2973
6031103 | Вал насоса D.68x1354 53.15063 1.4122 | 3196
6031105 | Вал насоса D.68x1654 53.15063 1.4122 | 3419
6031106 | Вал насоса D.68x479 53.17694 1.4122 | 3121
6031107 | Вал насоса D.68x779 53.17694 1.4122 | 3419
6031108 | Вал насоса D.68x1079 53.17694 1.4122 | 3717
6031111 | Ротор D.133x1564 2/65 1.4462+g H2 | 10284
6031115 | Статор NU12.-2/75 Gbz V | 17208
6031116 | Статор NU12.-2/65 Gbz V | 15288
6031119 | Стяжная шпилька M8x809 15598+/2 A4-80 | 78
6031120 | Направ.шпонка 4x3x74 54.15361 A4 | 32
6031121 | Направ.шпонка 4x3x89 54.15361 A4 | 35
6031122 | Направ.шпонка 4x3x104 54.15361 A4 | 11
6031128 | Вал насоса D.70x1437 53.15759 1.4122 | 2519
6031130 | Вал насоса D.70x1737 53.15759 1.4122 | 3332
6031132 | Вал насоса D.70x2037 53.15759 1.4122 | 3600
6031133 | Втулка вала D.70/60 55.6709 1.4401 | 446
6031134 | Втулка вала D.80/60 55.6644 1.4401 | 763
6031135 | Распор.втулка D80/60 55.9322/1 1.4021 | 708
6031136 | Направ.корпус верх.51.17126 Gbz 250/25 | 10968
6031139 | Вал насоса D.70x1437 53.15759/1 1.4122 | 2538
6031142 | Прием.корпус 51.10241 3x16+13,5 GG | 7359
6031143 | Прием.корпус 51.10241 6x16 GG | 7359
6031144 | Прием.корпус 51.10241 6x16+13,5 GG | 7359
6031145 | Прием.корпус 51.10241 3x21 GG | 7359
6031146 | Прием.корпус 51.10241 3x21+13,5 GG | 7359
6031147 | Прием.корпус 51.10241 6x21 GG | 7359
6031148 | Прием.корпус 51.10241 6x21+13,5 GG | 7359
6031149 | Прием.корпус 51.10241 3x29 GG | 7359
6031150 | Прием.корпус 51.10241 3x29+13,5 GG | 7359
6031151 | Прием.корпус 51.10241 6x29 GG | 7359
6031152 | Прием.корпус 51.10241 6x29+13,5 GG | 7359
6031153 | Прием.корпус 51.10241 3x16 GG | 7359
6031154 | Прием.корпус 51.10241 3x16 Gbz | 19664
6031155 | Прием.корпус 51.10241 3x16+13,5 Gbz | 19664
6031156 | Прием.корпус 51.10241 6x16 Gbz | 19664
6031157 | Прием.корпус 51.10241 6x16+13,5 Gbz | 19664
6031158 | Прием.корпус 51.10241 3x21 Gbz | 19664
6031159 | Прием.корпус 51.10241 3x21+13,5 Gbz | 19664
6031160 | Прием.корпус 51.10241 6x21 Gbz | 19664
6031161 | Прием.корпус 51.10241 6x21+13,5 Gbz | 19664
6031162 | Прием.корпус 51.10241 3x29 Gbz | 19664
6031163 | Прием.корпус 51.10241 3x29+13,5 Gbz | 19664
6031164 | Прием.корпус 51.10241 6x29 Gbz | 19664
6031165 | Прием.корпус 51.10241 6x29+13,5 Gbz | 19664
6031177 | Прием.корпус 51.10241 3x16+13,5 Gbz A | 22296
6031178 | Прием.корпус 51.10241 6x16 Gbz A | 22296
6031179 | Прием.корпус 51.10241 6x16+13,5 Gbz A | 22296
6031180 | Прием.корпус 51.10241 3x21 Gbz A | 22296
6031181 | Прием.корпус 51.10241 3x21+13,5 Gbz A | 22296
6031182 | Прием.корпус 51.10241 6x21 Gbz A | 22296
6031183 | Прием.корпус 51.10241 6x21+13,5 Gbz A | 22296
6031184 | Прием.корпус 51.10241 3x29 Gbz A | 22296
6031185 | Прием.корпус 51.10241 3x29+13,5 Gbz A | 22296
6031186 | Прием.корпус 51.10241 6x29 Gbz A | 22296
6031187 | Прием.корпус 51.10241 6x29+13,5 Gbz A | 22296
6031188 | Прием.корпус 51.10241/1 3x21 GG | 8174
6031189 | Прием.корпус 51.10241/1 3x21+13,5 GG | 8174
6031190 | Прием.корпус 51.10241/1 6x21 GG | 8174
6031191 | Прием.корпус 51.10241/1 6x21+13,5 GG | 8174
6031192 | Прием.корпус 51.10241/1 3x21 Gbz | 21849
6031193 | Прием.корпус 51.10241/1 3x21+13,5 Gbz | 21849
6031194 | Прием.корпус 51.10241/1 6x21 Gbz | 21849
6031195 | Прием.корпус 51.10241/1 6x21+13,5 Gbz | 21849
6031197 | Прием.корпус 51.10241/1 3x21+13,5 Gbz А | 22296
6031199 | Прием.корпус 51.10241/1 6x21 Gbz A | 22296
6031201 | Прием.корпус 51.10241/1 6x21+13,5 Gbz А | 22296
6031205 | Защитная планка кабеля 30x10x320 1.4301 | 20
6031206 | Защитная планка кабеля 30x10x339 1.4301 | 24
6031207 | Защитная планка кабеля 30x10x532 1.4301 | 25
6031209 | Защитная планка кабеля 30x10x801 1.4301 | 114
6031210 | Защитная планка кабеля 30x10x955 1.4301 | 29
6031211 | Защитная планка кабеля 30x10x1066 1.4301 | 30
6031212 | Защитная планка кабеля 30x10x1177 1.4301 | 31
6031213 | Защитная планка кабеля 30x10x1196 1.4301 | 31
6031214 | Защитная планка кабеля 30x10x1214 1.4301 | 31
6031215 | Защитная планка кабеля 30x10x1288 1.4301 | 32
6031216 | Защитная планка кабеля 30x10x1307 1.4301 | 32
6031217 | Защитная планка кабеля 30x10x1325 1.4301 | 32
6031218 | Защитная планка кабеля 30x10x1399 1.4301 | 33
6031219 | Защитная планка кабеля 30x10x1418 1.4301 | 76
6031220 | Защитная планка кабеля 30x10x1436 1.4301 | 33
6031221 | Защитная планка кабеля 30x10x1510 1.4301 | 76
6031222 | Защитная планка кабеля 30x10x1529 1.4301 | 34
6031223 | Защитная планка кабеля 30x10x1547 1.4301 | 34
6031229 | Статор U156-4/110 Gbz V | 32754
6031230 | Щел.кольцо D.290x124 54.18677 Rg | 1012
6031238 | Опорная площадка 3XD.16 A4 | 52
6031257 | Прием.корпус 51.14880 9.0975 A | 3147
6031258 | Прием.корпус 51.14880 9.0975 | 3058
6031259 | Обратный клапан DN150PN10-16 K12.GG к-т | 1455
6031260 | Раб.колесо-R D158 54.1680/2undrilled Gbz | 623
6031263 | Раб.колесо-H D.176 53.11461 undrilledGbz | 534
6031265 | Раб.колесо-R D158 54.3189/2undrilled Gbz | 726
6031268 | Раб.колесо-H D175 53.12668/2undrilledGbz | 1145
6031286 | Трубный хомут D.813 53.19305 Stvz. | 744
6031287 | Трубный хомут D.813 53.19306 Stvz. | 486
6031292 | Корпус мотора 50.12944/1 GG | 837
6031293 | Корпус мотора 50.12944/1 GG | 1336
6031294 | Корпус мотора 50.12944/1 GG | 1013
6031304 | Корпус мотора 50.16641/2 GG | 1583
6031305 | Корпус мотора 50.16641/2 GG | 1432
6031306 | Корпус мотора 50.16641/2 GG | 1571
6031311 | Ведущий трос в PVC-оболочке Infra-Leuna | 3861
6031312 | Статор FK202-4/27 400/690/50 VN03PTC110 | 2019
6031314 | Раб.колесо-Z D.410 53.16791 GGG | 4792
6031316 | Шайба D.75,5/22x26 PVC 54.17973/1 | 187
6031317 | Шайба D.80/22x26 PVC 54.17973/1 | 143
6031318 | Шайба D.83/22x26 PVC 54.17973/1 | 143
6031319 | Болт D.78x100 1.4571 | 372
6031320 | Болт D.78x100 St | 183
6031321 | Держатель направ.SB/2R 52.15901/1 | 478
6031322 | Трубный удлин.(DN150S/2RK)DN300St к-т | 1588
6031335 | Ведущий трос A4 Infra-Leuna | 1153
6031337 | Прием.фильтр 54.10534/1 1.4301 к-т | 415
6031339 | Поворотный рычаг 03A.03.021-2 A2 | 146
6031343 | cable H07RN-F 4G95 round | 127
6031346 | Статор NU60.-2/23 St+A2 G 230/400 | 1714
6031349 | Щел.кольцо D.356x40 54.14721 1.4462 | 2899
6031351 | Трубая муфта D.75/3,6x79 PVC | 11
6031359 | Крышка смотр.лючка 52.11296 1.4517 | 1135
6031361 | Корпус насоса Q150 52.14787 1.4517 | 8288
6031365 | Раб.колесо-D D.248 52.14783 1.4517 | 6396
6031370 | Фланец охл.D.280g6 51.19004 1.4581 | 4188
6031371 | Шпилька M5x50 DIN939 A4-70 | 7
6031383 | Быстрые зажимы клемм 7/8 WAGO 209-5 | 1
6031384 | Быстрые зажимы клемм 9/10 WAGO 209-5 | 1
6031387 | Регулир.шайба 140 6 15068 VN01 1.4021 | 326
6031388 | Регулир.шайба 140 8 15068 VN02 1.4021 | 326
6031389 | Регулир.шайба 140 14 15068 VN04 1.4021 | 326
6031390 | Регулир.шайба 140 18 15068 VN06 1.4021 | 353
6031391 | Регулир.шайба 140 20 15068 VN07 1.4021 | 353
6031392 | Регулир.шайба 140 22 15068 VN08 1.4021 | 353
6031393 | Регулир.шайба 140 24 15068 VN09 1.4021 | 353
6031394 | Регулир.шайба 140 4 15068 VN10 1.4021 | 326
6031395 | Регулир.шайба 140 9,5 15068 VN11 | 353
6031396 | Регулир.шайба 140 3 15068 VN12 1.4021 | 353
6031397 | Регулир.шайба 140 5 15068 VN13 1.4021 | 353
6031398 | Корпус ступени D.775 50.15108 GG | 6735
6031402 | Шайба A7,4 DIN125 St | 1
6031403 | Кольцо регулир.8x14x1,0 DIN988 St | 1
6031404 | Шайба A7,4 DIN9021 ST | 1
6031405 | Шпилька M10x45 DIN939 A4-70 | 16
6031406 | Обмотки U91-2/81 415/50 D PVC | 1877
6031407 | Упл.кольцо ID.130,0x2,5 NBR80 | 18
6031408 | Упл.кольцо ID.7,0x2,5 ZN 3770 | 5
6031409 | Упл.кольцо ID.28,0x2,65 ZN 3770 | 5
6031410 | Седло клапана UPA-21/28/35 NBR80 | 73
6031411 | Мембрана UMA150B | 109
6031412 | Сальник RWDR A28/52x7 DIN3760 NBR+A4 | 35
6031413 | Шайба A17-140 HV DIN125 A4 | 11
6031414 | Шайба 8-200 HV A4-70 | 2
6031415 | Статор T17-4/16 400/690/50 Y/D PTC140 | 1068
6031416 | Шпилька M20x160 DIN939 A4-70 | 53
6031418 | Блок клемм 20.1 6x6мм2 + 5x2,5мм2 | 142
6031419 | Блок клемм 20.1 6x10мм2 + 5x2,5мм2 | 151
6031420 | Блок клемм 20.1 6x16мм2 + 5x2,5мм2 | 171
6031421 | Блок клемм 20.1 6x35мм2 + 5x2,5мм2 | 203
6031422 | Раб.колесо-W D.150 53.19310 GG | 3809
6031424 | Упорный винт M32x1,5 с разг.кабCuZn39Pb3 | 34
6031433 | cable gland M32 Franklin 4x1,5 A4 | 79
6031435 | cable gland M27 Franklin 4x1,5 A4 | 69
6031441 | frame L/50 vert. adjustable A4 | 584
6031442 | frame L/60 vert. adjustable A4 | 576
6031443 | Ротор D.357,6x1597 6/70 1.7225 Loher | 41259
6031444 | Ротор D.398,2x1597 8/70 1.7225 Loher | 41259
6031445 | Ротор D.357,6x1677 6/78 1.7225 Loher | 42510
6031446 | Ротор D.398,2x1677 8/78 1.7225 Loher | 42510
6031447 | Ротор D.x1477 4/49 1.7225 Loher | 36258
6031448 | Кронштейн miniprop верт.Регулир.A4 | 571
6031450 | frame TR28/80 vert. adjustable A4 | 800
6031451 | Салазки TR28/80 133.02.015 A4 | 866
6031454 | Регулир.шайба 94 20 14717 VN07 1.4021 | 185
6031455 | Регулир.шайба 94 22 14717 VN08 1.4021 | 185
6031456 | Регулир.шайба 94 24 14717 VN09 1.4021 | 185
6031457 | Регулир.шайба 94 4 14717 VN10 1.4021 | 185
6031458 | Регулир.шайба 94 7 14717 VN11 1.4021 | 185
6031459 | Регулир.шайба 94 5 14717 VN12 1.4021 | 185
6031460 | Регулир.шайба 94 9 14717 VN13 1.4021 | 185
6031461 | Регулир.шайба 94 26 14717 VN14 1.4021 | 185
6031462 | Регулир.шайба 94 15 14717 VN15 1.4021 | 185
6031463 | Регулир.шайба 94 54.14717 VNZ0 1.4462 | 190
6031464 | Регулир.шайба 94 12 14717 VN00 1.4462 | 332
6031465 | Регулир.шайба 94 6 14717 VN01 1.4462 | 332
6031466 | Регулир.шайба 94 8 14717 VN02 1.4462 | 332
6031467 | Регулир.шайба 94 10 14717 VN03 1.4462 | 332
6031468 | Регулир.шайба 94 14 14717 VN04 1.4462 | 332
6031469 | Регулир.шайба 94 16 14717 VN05 1.4462 | 332
6031470 | Регулир.шайба 94 18 14717 VN06 1.4462 | 332
6031471 | Регулир.шайба 94 20 14717 VN07 1.4462 | 332
6031472 | Регулир.шайба 94 22 14717 VN08 1.4462 | 332
6031473 | Регулир.шайба 94 24 14717 VN09 1.4462 | 332
6031474 | Регулир.шайба 94 4 14717 VN10 1.4462 | 332
6031475 | Регулир.шайба 94 7 14717 VN11 1.4462 | 332
6031476 | Регулир.шайба 94 5 14717 VN12 1.4462 | 332
6031477 | Регулир.шайба 94 9 14717 VN13 1.4462 | 332
6031478 | Регулир.шайба 94 26 14717 VN14 1.4462 | 332
6031479 | Регулир.шайба 94 15 14717 VN15 1.4462 | 332
6031487 | Винт M10x60 ISO4762 A4-70 | 2
6031488 | Шпилька M20x100 DIN939 A4-70 | 23
6031489 | Болт M5x16 DIN912 A4-70 | 1
6031508 | Ультразвуковой датчик P-06 10м R 0,3-6м | 1980
6031509 | Пустой корпус KS12/15ES к-т | 167
6031512 | Обмотки U92-2/81 460/60 D PE2 | 2796
6031515 | Опор.пластина 152/40x3 54.19187/1 80Sh | 7
6031536 | Фланец D.250/36x22 54.18992/3 A2 | 823
6031537 | Фланец D.250/36x22 54.18992/3 A4 | 951
6031538 | Фланец D.250/50x22 54.18992/4 A2 | 1096
6031539 | Фланец D.250/50x22 54.18992/4 A4 | 992
6031540 | Насос PS65-175-4R-155 + Zub. | 17088
6031542 | Палец центрир.R48,0 VN01 54.18994/1 NBR | 25
6031551 | Прокладка D.170/219x3 55.3153 Gi | 51
6031552 | ROTOX разветв.трубок DN150/3 RT107/3 | 2760
6031553 | ROTOX струйная трубка 104/128 Stvz | 1283
6031554 | ROTOX выход форсунки D.80 Stvz | 365
6031555 | ROTOX всасывающая трубка Stvz | 1659
6031556 | ROTOX штуцер овального фланца Stvz | 446
6031557 | ROTOX головка форсунки 105/3-108/4 Stvz | 1597
6031558 | ROTOX трубка инжектора 2 1/2" | 143
6031559 | ROTOX уравнитель потока 15° DN80 Stvz | 1192
6031560 | Хомут шланга 50-70 DIN3017 W5 | 33
6031561 | Муфта 54.16743 1.4122 к-т | 461
6031563 | Фланцевое колено 50.16019/1 GGG | 2729
6031565 | guide pipe D.42,4x2 6m A2 kpl | 141
6031566 | guide pipe D.42,4x2 6m A4 kpl | 246
6031567 | Раб.колесо-W D.119 53.14691 GG | 335
6031595 | Консоль верхней опоры A4 | 1337
6031597 | Пропеллер TR36 PUR уменьшенный D.250 мм | 648
6031604 | Вал насоса D.70x2037 53.15759/1 1.4122 | 3761
6031606 | Вал насоса D.68x469 52.14953 1.4122 | 3030
6031607 | Вал насоса D.68x769 52.14953 1.4122 | 3190
6031608 | Вал насоса D.68x1069 52.14953 1.4122 | 3509
6031610 | Вал насоса D.68x1369 52.14953 1.4122 | 4013
6031612 | Вал насоса D.68x794 53.17708 1.4122 | 1486
6031614 | Прием.корпус 51.6732/5 GG 2 каб.отв. | 6836
6031615 | Прием.корпус 51.6732/5 Gbz 2 каб.отв. | 12783
6031616 | Направ.корпус верх.51.15933 GG 300/10 | 5097
6031617 | Направ.корпус верх.51.15933 Gbz 300/10 | 13659
6031618 | Опор.кольцо D.90/70x30 55.15951 1.4021 | 372
6031619 | Распор.втулка D90/70 55.15936 1.4401 | 1687
6031620 | Направ.корпус верх.51.16087 Gbz 300/16 | 12307
6031621 | Вал насоса D.80x575 53.15940 1.4021 | 2760
6031622 | Вал насоса D.80x575 53.15940 1.4122 | 2564
6031623 | Вал насоса D.80x905 53.15940 1.4021 | 3996
6031624 | Вал насоса D.80x905 53.15940 1.4122 | 2155
6031635 | Статор M156-4/45 St V | 14863
6031636 | Статор M156-4/55 St V | 15608
6031637 | Статор M156-4/64 St V | 15200
6031638 | Статор M156-4/74 St V | 17093
6031639 | Статор M156-4/84 St V | 17835
6031640 | Статор M156-4/100 St V | 18579
6031641 | Статор M156-4/110 St V | 19323
6031642 | Статор M156-4/120 St V | 20066
6031652 | Статор M156-4/55 Gbz V | 23782
6031653 | Статор M156-4/64 Gbz V | 24523
6031654 | Статор M156-4/74 Gbz V | 25267
6031655 | Статор M156-4/84 Gbz V | 27104
6031656 | Статор M156-4/100 Gbz V | 26754
6031657 | Статор M156-4/110 Gbz V | 29952
6031658 | Статор M156-4/120 Gbz V | 28379
6031665 | Ротор D.218,5x1480 4/45 1.4057+g H | 12635
6031666 | Ротор D.218,5x1580 4/55 1.4462+g H | 14119
6031667 | Ротор D.218,5x1670 4/64 1.4057+g H | 17303
6031668 | Ротор D.218,5x1670 4/64 1.4462+g H | 14863
6031669 | Ротор D.218,5x1770 4/74 1.4057+g H | 18204
6031670 | Опора насоса 52.10746 A4 | 1019
6031673 | Упл.кольцо ID.210,0x5,0 Viton | 19
6031674 | Упл.кольцо ID.70,0x4,0 Viton | 8
6031676 | Статор NU60-2/32 400/50 02+S07 4G2,5 10 | 2568
6031677 | Статор F12-4/6 400/50 VN01Bi110°C | 570
6031678 | Статор T13-2/12 400/690/50 2Bi140 | 617
6031679 | Шпонка А 25x14x90 DIN6885 55.13949 A4 | 52
6031684 | Статор T17-4/24 380/660/60 D VN05 | 1068
6031687 | Корпус насоса Q100 17500 GG к-т | 875
6031688 | Уплотнение картон.0,5мм Abil | 81
6031697 | Кабельный ввод M80x2 55-61 54242.61-M80 | 319
6031698 | Вал насоса D.32x567 53.7731 1.4122 | 768
6031700 | stator T24-4/36 400/690 50Hz 3PTC130+140 | 2823
6031702 | Кабельный ввод M32x1,5 20-24 54242.24 M | 115
6031703 | Кабельный ввод M36x1,5 22-26 54242.26 M | 120
6031704 | Кабельный ввод M32x1,5 21-24 54543.24RF | 255
6031705 | Кабельный ввод M36x1,5 24-26 54543.26RF | 269
6031706 | Кабельный ввод M28x1,5 15-17 54543.17RF | 237
6031708 | Корпус ступени 50.15856 GG | 20138
6031709 | Регулир.шайба 140 6 15819 VN08 1.4021 | 446
6031710 | Регулир.шайба 140 10 15819 VN01 1.4021 | 446
6031711 | Регулир.шайба 140 12 15819 VN02 1.4021 | 446
6031712 | Регулир.шайба 140 14 15819 VN03 1.4021 | 446
6031713 | Регулир.шайба 140 16 15819 VN04 1.4021 | 446
6031714 | Регулир.шайба 140 18 15819 VN05 1.4021 | 446
6031715 | Регулир.шайба 140 20 15819 VN06 1.4021 | 446
6031716 | Регулир.шайба 140 22 15819 VN07 1.4021 | 446
6031717 | Кабельный ввод M36x1,5 21-24 54 | 269
6031718 | Проходной болт M42x1,5 L=163 Cu | 487
6031724 | Корпус мотора T49-6/43 380/60 SD F | 32482
6031726 | Втулка U173, U174, U175 | 322
6031727 | Кабельный ввод M65x1,5 44-49 54 | 328
6031731 | Болт M24x100 DIN931 A4-70 | 24
6031732 | Болт M20x100 DIN912 A4-70 | 20
6031733 | Винт M6x25 ISO4762 A4-70 | 1
6031734 | Шпилька M12x25 DIN939 A4-70 | 3
6031735 | Рым-Болт M48 DIN580 A4 | 1158
6031748 | Корпус насоса Q350 52.19317 GG Spr.4470 | 10463
6031749 | Корпус насоса Q350 52.19317 GG Spr.4470 | 10463
6031754 | Раб.колесо-E D.125 52.11577 1.4571 | 1125
6031755 | Корпус насоса Q100 52.14164 GG к-т | 1516
6031756 | Опора подшип.EBS K46 (817236) пластик | 217
6031760 | Корпус ступени 51.15927 Gbz | 13733
6031771 | Опорная плита монтажного к-та FA A4 | 184
6031772 | Опорная плита монтажного к-та FA03.13 | 314
6031773 | Держатель направ.53.18756 1.4571 | 118
6031774 | Рым-Болт M8 DIN580 A4 | 11
6031778 | Колесо-W D.100 52.16715 подр.94 GG | 351
6031787 | Вал насоса D.68x469 52.14953 1.4462 | 3121
6031788 | Вал насоса D.68x769 52.14953 1.4462 | 3848
6031789 | ROTOX одноструйная форсунка D.50 Stvz | 352
6031790 | ROTOX уравнитель потока 15° DN80 Stvz | 1192
6031791 | Хомут шланга 70-90 DIN3017 W5 | 33
6031795 | Кабельный ввод 30T 15м NSS 4x1,5 к-т | 325
6031797 | Болт D.20x935 A2 | 164
6031802 | Ротор D.218,5x1770 4/74 1.4462+g H | 15608
6031803 | Ротор D.218,5x1870 4/84 1.4057+g H | 15608
6031804 | Ротор D.218,5x1870 4/84 1.4462+g H | 16351
6031805 | Ротор D.218,5x2030 4/100 1.4057+g H | 16351
6031806 | Ротор D.218,5x2030 4/100 1.4462+g H | 17093
6031807 | Ротор D.218,5x2130 4/110 1.4057+g H | 17093
6031808 | Ротор D.218,5x2130 4/110 1.4462+g H | 17835
6031809 | Ротор D.218,5x2230 4/120 1.4057+g H | 17835
6031810 | Ротор D.218,5x2230 4/120 1.4462+g H | 20738
6031813 | Направ.корпус 51.19320 GG ANSI10" 150lb | 3419
6031814 | Направ.корпус 51.19320 Gbz ANSI10" 150 | 9662
6031815 | Направ.корпус верх.51.19320 GG B ANSI10" | 3717
6031816 | Направ.корпус 51.19320 Gbz B ANSI 10" | 9812
6031817 | Промеж.узел 51.14845 GGG B | 1474
6031818 | Промеж.узел 51.14845 Gbz B | 2723
6031820 | Прием.корпус 51.14940 Gbz A | 8908
6031822 | Корпус ступени 51.6663 Gbz B | 9962
6031824 | Направ.корпус верх.51.6662 Gbz J 250/10 | 9812
6031826 | Направ.корпус верх.51.6662 Gbz K 250/16 | 9812
6031827 | Вал насоса D.68x494 53.17708 1.4462 | 2216
6031828 | Вал насоса D.68x794 53.17708 1.4462 | 2229
6031830 | Вал насоса D.70x837 53.15759 1.4122 | 1713
6031832 | Вал насоса D.70x1137 53.15759 1.4122 | 1979
6031845 | Корпус D.605/495,4x1164 52.18265 St | 6836
6031846 | Корпус D.605/495,4x1264 52.18265 St | 7134
6031847 | Корпус D.605/495,4x1264 52.18265 1.4571 | 15608
6031848 | Корпус D.605/495,4x1354 52.18265 St | 7431
6031849 | Корпус D.605/495,4x1354 52.18265 1.4571 | 16351
6031850 | Корпус D.605/495,4x1454 52.18265 St | 7730
6031851 | Корпус D.605/495,4x1454 52.18265 1.4571 | 19196
6031852 | Корпус D.605/495,4x1554 52.18265 St | 8025
6031853 | Корпус D.605/495,4x1554 52.18265 1.4571 | 17835
6031854 | Корпус D.605/495,4x1714 52.18265 St | 8323
6031855 | Корпус D.605/495,4x1714 52.18265 1.4571 | 19323
6031856 | Корпус D.605/495,4x1814 52.18265 St | 8621
6031857 | Корпус D.605/495,4x1814 52.18265 1.4571 | 20066
6031858 | Корпус D.605/495,4x1914 52.18265 St | 8919
6031859 | Корпус D.605/495,4x1914 52.18265 1.4571 | 20809
6031873 | Раб.колесо-H D.330 52.7505 Gbz | 4274
6031874 | Распор.втулка D100/80 55.9752/2 1.4021 | 1159
6031875 | Распор.втулка D100/80 55.9752/2 1.4401 | 1548
6031876 | Напор.патрубок 50.18237 6x21+1x16 GG | 9671
6031877 | Напор.патрубок 50.18237 6x21+1x16 Gbz | 18330
6031878 | Напор.патрубок 50.18255 6x21+2x16 GG | 9671
6031879 | Напор.патрубок 50.18255 6x21+2x16 Gbz | 18330
6031880 | Промеж.фланец 53.10885 St 1xPg29-42 | 1869
6031881 | Промеж.фланец 53.10885 Gbz 1xPg29-42 | 3737
6031882 | Промеж.фланец 53.10885 St 2xPg29-42 | 1869
6031883 | Промеж.фланец 53.10885 Gbz 2xPg29-42 | 3737
6031884 | Промеж.фланец 53.10885 St 3xPg29 | 1869
6031885 | Промеж.фланец 53.10885 Gbz 3xPg29 | 3737
6031894 | Промеж.фланец 53.10885 St 3xPg21 | 1869
6031895 | Промеж.фланец 53.10885 Gbz 3xPg21 | 3737
6031896 | Промеж.фланец 53.10885 St 6xPg21 | 1869
6031897 | Промеж.фланец 53.10885 Gbz 6xPg21 | 3737
6031898 | Прием.корпус 51.6732/6 1x29 GG | 6152
6031899 | Прием.корпус 51.6732/6 1x29 Gbz | 11505
6031901 | Прием.корпус 51.6732/6 1x29 Gbz A | 13079
6031902 | Прием.корпус 51.6732/6 1x29+13,5 GG | 6152
6031903 | Прием.корпус 51.6732/6 1x29+13,5 Gbz | 11505
6031905 | Прием.корпус 51.6732/6 1x29+13,5 Gbz | 13079
6031906 | Прием.корпус 51.6732/6 2x29 GG | 6152
6031907 | Прием.корпус 51.6732/6 2x29 Gbz | 11505
6031909 | Прием.корпус 51.6732/6 2x29 Gbz A | 13079
6031910 | Прием.корпус 51.6732/6 2x29+13,5 GG | 6152
6031911 | Прием.корпус 51.6732/6 2x29+13,5 Gbz | 11505
6031913 | Прием.корпус 51.6732/6 2x29+13,5 Gbz | 13079
6031914 | Прием.корпус 51.6732/6 3x29 GG | 6152
6031915 | Прием.корпус 51.6732/6 3x29 Gbz | 11505
6031917 | Прием.корпус 51.6732/6 3x29 Gbz A | 13079
6031918 | Прием.корпус 51.6732/6 3x29+13,5 GG | 6152
6031919 | Прием.корпус 51.6732/6 3x29+13,5 Gbz | 11505
6031921 | Прием.корпус 51.6732/6 3x29+13,5 Gbz | 13079
6031922 | Прием.корпус 51.6732/6 1x36 GG | 6152
6031923 | Прием.корпус 51.6732/6 1x36 Gbz | 11505
6031925 | Прием.корпус 51.6732/6 1x36 Gbz A | 13079
6031926 | Прием.корпус 51.6732/6 1x36+13,5 GG | 6152
6031927 | Прием.корпус 51.6732/6 1x36+13,5 Gbz | 11505
6031929 | Прием.корпус 51.6732/6 1x36+13,5Gbz A | 13079
6031930 | Прием.корпус 51.6732/6 2x36 GG | 6152
6031931 | Прием.корпус 51.6732/6 2x36 Gbz | 11505
6031933 | Прием.корпус 51.6732/6 2x36 Gbz A | 13079
6031934 | Прием.корпус 51.6732/6 2x36+13,5 GG | 6152
6031935 | Прием.корпус 51.6732/6 2x36+13,5 Gbz | 11505
6031937 | Прием.корпус 51.6732/6 2x36+13,5 Gbz | 13079
6031954 | Прием.корпус 51.6732/6 3x21 GG | 6152
6031955 | Прием.корпус 51.6732/6 3x21 Gbz | 11505
6031957 | Прием.корпус 51.6732/6 3x21 Gbz A | 13079
6031958 | Прием.корпус 51.6732/6 3x21+13,5 GG | 6152
6031959 | Прием.корпус 51.6732/6 3x21+13,5 Gbz | 11505
6031961 | Прием.корпус 51.6732/6 3x21+13,5 Gbz | 13079
6031962 | Прием.корпус 51.6732/6 6x21 GG | 6152
6031963 | Прием.корпус 51.6732/6 6x21 Gbz | 11505
6031965 | Прием.корпус 51.6732/6 6x21 Gbz A | 13079
6031966 | Прием.корпус 51.6732/6 6x21+13,5 GG | 6152
6031967 | Прием.корпус 51.6732/6 6x21+13,5 Gbz | 11505
6031969 | Прием.корпус 51.6732/6 6x21+13,5 Gbz | 13079
6031979 | Корпус ступени 51.15927/1 Gbz | 13733
6031982 | Корпус ступени 51.15927/1 Gbz B | 14392
6031983 | Корпус ступени 51.15927/1 GGG | 4762
6031987 | Направ.корпус верх.51.16087 Gbz B 300/16 | 12921
6031991 | Направ.корпус верх.51.15933 Gbz B 300/10 | 13384
6031993 | Вал насоса D.89,9x952 53.16426 1.4122 | 3875
6031994 | Вал насоса D.89,9x1282 53.16426 1.4122 | 4070
6031995 | Вал насоса D.90x1766 53.16081 1.4122 | 4768
6031996 | Вал насоса D.90x1106 53.16081 1.4122 | 4461
6031997 | Вал насоса D.90x1436 53.16081 1.4122 | 4615
6031998 | Вал насоса D.90x2096 53.16081 1.4021 | 4461
6031999 | Вал насоса D.90x2096 53.16081 1.4122 | 4935
6032003 | Статор F13-2/9 290/500/50 | 1089
6032004 | Резьбовой фланец G1¼ 54.19322 GG | 107
6032009 | Уплотнение EN1514-1 FF DN200PN10 3ммEPDM | 25
6032010 | Прием.корпус 51.6732/6 GG A | 7126
6032012 | Колесо-R D.142 54.11557 подр.129 Gbz | 750
6032013 | Колесо-H D.143 54.10208 подр.134,5 Gbz | 660
6032014 | Вставка трубная R½x100 DINEN10241 1.4571 | 13
6032018 | Прокладка DIN3570 KUPK-50/60,3 PP | 8
6032020 | Крепежный уголок 133.02.018 A4 | 678
6032021 | Клеммная планка крепежного уголка-50 A4 | 206
6032022 | Вставка трубная R½x80 DINEN10241 4571 | 12
6032029 | Трехходовой шаровый кран ½" Ms | 93
6032035 | Корпус упл.50.14570 GG к-т | 471
6032036 | Контрфланец 52.10591/2 GG к-т | 205
6032046 | Корпус мотора 50.17446 GG | 5378
6032047 | Корпус мотора 50.17446 GG | 6535
6032048 | Loctite 518 25ml-injector | 34
6032053 | Кожух насоса SG6 50.17861 3.1371.61/C0 | 2104
6032055 | Статор FK202-4/12 400/690/50 3Bi110 | 1588
6032057 | Раб.колесо-W D.96 KE3 SA пластик | 63
6032058 | Магнитный поплавок KE3 SA | 10
6032071 | Уплотнение кабеля 1536/2 PG16 A4 к-т | 366
6032074 | Уплотнение кабеля 1536/2 PG21 A4 к-т | 219
6032079 | Переходник DN65PN40/G4I GBZ | 803
6032086 | Уплотнение кабеля 1536/2 PG36 A4 к-т | 286
6032089 | Уплотнение кабеля 1536/2 PG42 C к-т | 442
6032097 | Вал насоса D.65x1750 52.18107 1.4021 | 4761
6032100 | Корпус ступени 52.16911 9.0975 | 3529
6032102 | Корпус ступени 52.16911 9.0975 D | 4838
6032105 | Направ.корпус верх.52.16912 9.0975 | 4911
6032107 | Прием.корпус 51.17053 9.0975 A | 4500
6032111 | Корпус обр.клапана ANSI8"300lbs 9.0975 | 6058
6032113 | Вал насоса D.23x438 53.15879 1.4122 | 664
6032115 | Защитная планка кабеля 30x10x440 1.4301 | 25
6032116 | Вал насоса D.35x426 53.16653 1.4122 | 892
6032118 | Раб.колесо-H D.175 53.12668/2 9.0975 | 796
6032119 | Раб.колесо-H D.175 53.12668/2 ungeb | 1048
6032122 | Вал насоса D.48x565 52.16349 1.4462 | 1556
6032124 | Вал насоса D.55x282 53.16336 1.4462 | 1108
6032125 | Вал насоса D.55x462 53.16336 1.4462 | 1318
6032126 | Вал насоса D.55x642 53.16336 1.4462 | 1709
6032128 | Вал насоса D.30x1110 53.16485 1.4122 | 1115
6032129 | Направ.шпонка 6x4x1058 54.14309/2 | 68
6032132 | Вал насоса D.90x2426 53.16081 1.4021 | 4615
6032133 | Вал насоса D.90x2426 53.16081 1.4122 | 5077
6032134 | Вал насоса D.90x2756 53.16081 1.4021 | 4768
6032135 | Вал насоса D.90x2756 53.16081 1.4122 | 5230
6032136 | Прием.корпус 51.18559 Gbz | 4163
6032138 | Вал насоса D.45x446 52.18556 1.4122 | 892
6032139 | Вал насоса D.45x626 52.18556 1.4122 | 1041
6032141 | Вал насоса D.45x806 52.18556 1.4122 | 1189
6032143 | Вал насоса D.45x986 52.18556 1.4122 | 1338
6032144 | Вал насоса D.45x446 52.18556 1.4462 | 1785
6032145 | Направ.корпус верх.51.16077 GGG 300/25 | 5998
6032146 | Направ.корпус верх.51.16077 Gbz 300/25 | 15846
6032148 | Направ.корпус верх.51.16077 Gbz B 300/25 | 12939
6032149 | Направ.корпус верх.51.16088 GGG 300/40 | 5998
6032150 | Направ.корпус верх.51.16088 Gbz 300/16 | 15846
6032152 | Направ.корпус верх.51.16088 Gbz B 300/40 | 12921
6032154 | Прием.корпус 51.6732/6 Gbz | 12783
6032157 | Корпус муфты 52.18443 Gbz | 5498
6032159 | Прием.корпус 50.18427 Gbz | 5352
6032162 | Вал насоса D.55x550 52.18442 1.4122 | 1486
6032164 | Вал насоса D.55x750 52.18442 1.4122 | 1785
6032165 | Вал насоса D.55x950 52.18442 1.4122 | 2080
6032166 | Муфта 54.18454 1.4122 | 1189
6032167 | Распор.втулка D65/50 54.18456 1.4401 | 409
6032168 | Распор.втулка D66/50 54.18431 1.4401 | 313
6032169 | Кольцо дистан.D70/45x10 54.18430 1.4401 | 297
6032170 | Распор.втулка D55/45 54.18429 1.4401 | 350
6032185 | Статор M9-2/60 St V | 7134
6032186 | Статор M9-2/75 St V | 7431
6032187 | Статор M9-2/90 St V | 7730
6032190 | Статор M9-2/75 Gbz V | 11405
6032191 | Статор M9-2/90 Gbz V | 12503
6032192 | Статор M9-2/100 Gbz V | 17381
6032194 | Вал насоса D.25x624 53.15176 1.4021 | 651
6032195 | Вал насоса D.25x624 53.15176 1.4122 | 660
6032196 | Вал насоса D.25x624 53.15176 1.4462 | 769
6032197 | Вал насоса D.25x684 53.15176 1.4021 | 1105
6032198 | Вал насоса D.25x684 53.15176 1.4122 | 1463
6032199 | Вал насоса D.25x684 53.15176 1.4462 | 769
6032200 | Вал насоса D.25x744 53.15176 1.4021 | 741
6032201 | Вал насоса D.25x744 53.15176 1.4122 | 751
6032202 | Вал насоса D.25x744 53.15176 1.4462 | 846
6032203 | Вал насоса D.25x804 53.15176 1.4021 | 1251
6032204 | Вал насоса D.25x804 53.15176 1.4122 | 819
6032205 | Вал насоса D.25x804 53.15176 1.4462 | 846
6032206 | Направ.шпонка 6x4x571 55.15177 A4 | 39
6032207 | Направ.шпонка 6x4x631 55.15177 A4 | 76
6032208 | Направ.шпонка 6x4x691 55.15177 A4 | 45
6032209 | Направ.шпонка 6x4x751 55.15177 A4 | 49
6032214 | Ротор D.108,5x1295 2/60 1.4057+g H | 5408
6032215 | Ротор D.108,5x1445 2/75 1.4462+g H | 5944
6032216 | Ротор D.107,8x1595 2/90 1.4057+g H | 5796
6032217 | Ротор D.107,8x1595 2/90 1.4462+g H | 6242
6032218 | Ротор D.107,8x1695 2/100 1.4462+g H | 6392
6032224 | Промеж.узел PN10 Gbz | 4133
6032225 | Корпус D.398/311,9x1157 PN10 St | 4310
6032226 | Корпус D.398/311,9x1157 PN10 1.4571 | 8621
6032227 | Корпус D.398/311,9x1307 PN10 St | 4905
6032228 | Корпус D.398/311,9x1307 PN10 1.4571 | 9809
6032229 | Корпус D.398/311,9x1457 PN10 St | 5054
6032230 | Корпус D.398/311,9x1457 PN10 1.4571 | 10108
6032231 | Корпус D.398/311,9x1557 PN10 St | 5204
6032232 | Корпус D.398/311,9x1557 PN10 1.4571 | 10405
6032233 | Корпус D.398/311,9x1057 PN16-25 St | 4405
6032234 | Корпус D.398/311,9x1307 PN16-25 St | 4905
6032235 | Корпус D.398/311,9x1157 PN16-25 St | 4310
6032236 | Корпус D.398/311,9x1307 PN16-25 1.4571 | 9809
6032237 | Корпус D.398/311,9x1457 PN16-25 St | 5054
6032238 | Корпус D.398/311,9x1457 PN16-25 1.4571 | 10108
6032239 | Корпус D.398/311,9x1557 PN16-25 1.4571 | 10405
6032244 | Напор.патрубок 50.18015/1 2x29+1x16 GG | 2973
6032245 | Напор.патрубок 50.18015/1 2x29+1x16 Gbz | 4459
6032246 | Напор.патрубок 50.18616 2x29 GG | 4042
6032247 | Напор.патрубок 50.18617 2x29 GGG | 3270
6032248 | Напор.патрубок 50.18617 2x29 Gbz | 4757
6032251 | Напор.патрубок 50.18434 1x36+1x29+1x16 | 2846
6032287 | Раб.колесо-W D.310 52.18204 GG | 2229
6032288 | Раб.колесо-W D.310 52.18204 1.4581 | 8515
6032289 | plug MS400V4P CEE16A WD 4,0-6,3A | 319
6032290 | Раб.колесо-W D.290 52.18204 GG | 2229
6032291 | Раб.колесо-W D.290 52.18204 1.4581 | 8515
6032292 | plug MS400V4P CEE16A WD 6,3-9,0A | 319
6032293 | Раб.колесо-W D.270 52.18204 GG | 2229
6032294 | Раб.колесо-W D.270 52.18204 1.4581 | 8515
6032295 | plug MS400V4P CEE16A WD 2,5-4,0A | 319
6032296 | Крышка мотора 51.17430 GG | 1656
6032302 | Съемное приспособление H35/50/75 St | 1114
6032303 | Цеп.шестерня z=12 - C45 | 97
6032304 | Шайба D.49,7x10 St 060.02.024 | 71
6032325 | Деталь подшипника FR 013.03.006 A2 | 370
6032327 | Стяжной болт FR 012.03.012-1 A2 | 380
6032328 |  | 236
6032329 | Корпус с фланцем FR 013.03.002 1.4571 | 296
6032338 | Болт M8x12 DIN933 A4-70 | 1
6032341 | Прием.корпус 51.10290 Gbz A | 6463
6032345 | Напор.патрубок 50.19147 4x21+1x16 GG | 6688
6032346 | Напор.патрубок 50.19147 4x21+1x16 Gbz | 18579
6032347 | Напор.патрубок 50.19148 4x21+1x16 GG | 6688
6032348 | Напор.патрубок 50.19148 4x21+1x16 Gbz | 18579
6032360 | Направ.корпус верх.51.18243 GG | 5069
6032362 | Корпус ступени 51.6663/2 GG | 5614
6032363 | Корпус ступени 51.6663/2 Gbz | 11594
6032365 | Прием.корпус 50.18244 GG | 4889
6032371 | Вал насоса D.70x968 52.18246 1.4122 | 1486
6032372 | Вал насоса D.70x1268 52.18246 1.4122 | 1931
6032373 | Вал насоса D.70x1568 52.18246 1.4122 | 2378
6032375 | Муфта 54.18267 1.4021 | 2312
6032377 | Распор.втулка D75/60 54.18251 1.4021 | 1035
6032378 | Распор.втулка D75/60 54.18250/1 1.4021 | 1142
6032379 | Распор.втулка D80/60 54.18286 1.4401 | 1041
6032380 | Распор.втулка D80/60 54.18273 1.4021 | 1048
6032381 | Распор.втулка D91,6/60 54.18274 1.4021 | 996
6032384 | Направ.корпус верх.52.9498/4 Gbz | 3567
6032386 | Напор.патрубок 50.18015/1 1x36 GG | 2973
6032387 | Напор.патрубок 50.18015/1 1x36 Gbz | 5412
6032392 | Вал насоса D.45x431 52.18682 1.4462 | 1412
6032393 | Вал насоса D.45x791 52.18682 1.4462 | 1709
6032394 | Вал насоса D.45x971 52.18682 1.4462 | 1858
6032404 | Корпус RZP22/25 Inline A4 | 3966
6032405 | Корпус RZP25 Inline A4/Lam. | 4513
6032446 | plug MS400V4P CEE16A WD 1,6-2,5A | 319
6032447 | plug MS400V4P CEE16A WD 12,5-16,0A | 319
6032450 | Подвеска T344- 51.15058VN03 St37-2 | 1235
6032451 | Подвеска T344- 51.15058VN04 St37-2 | 1194
6032452 | Подвеска T344- 51.15058VN05 St37-2 | 1218
6032453 | Подвеска T344- 51.15058VN06 St37-2 | 1242
6032454 | Подвеска T344- 51.15058VN03 St37-2 | 844
6032455 | Подвеска T344- 51.15058VN04 St37-2 | 848
6032456 | Подвеска T344- 51.15058VN06 St37-2 | 849
6032460 | Датчик обмоток 3Bi-130° | 77
6032461 | Опорный ролик D.40/13x18 03N.03.027-4 PA | 95
6032525 | Кабельный ввод M32 гладкая 4x4 | 212
6032526 | cable gland M50 Franklin1+3x8,4A4 | 243
6032527 | Кабельный ввод 42T 30м H07 7G1,5 к-т | 574
6032552 | Корпус ступени 51.7504 Gbz | 13749
6032554 | Направ.корпус верх.51.7503 Gbz | 13118
6032555 | Вал насоса D.90x818 53.14987 1.4122 | 3606
6032556 | Вал насоса D.90x1168 53.14987 1.4122 | 4186
6032558 | Прием.корпус 51.6732/3 Gbz A 2 каб.Отв | 13079
6032565 | Корпус ступени 51.7504 Gbz B | 14343
6032577 | Промеж.фланец 53.17618 Gbz/1.4301 | 3656
6032578 | Прием.корпус 51.6732/9 Gbz | 12783
6032579 | Вал насоса D.90x843 53.17617 1.4122 | 2229
6032581 | Прием.корпус 51.5866 1x29 GG | 4682
6032582 | Прием.корпус 51.5866 1x29 Gbz | 9631
6032583 | Прием.корпус 51.5866 1x29 GGG | 5484
6032585 | Прием.корпус 51.5866 1x29+13,5 GG | 4682
6032586 | Прием.корпус 51.5866 1x29+13,5 Gbz | 9631
6032587 | Прием.корпус 51.5866 1x29+13,5 GGG | 5484
6032589 | Прием.корпус 51.5866 2x29 GG | 4682
6032590 | Прием.корпус 51.5866 2x29 Gbz | 9631
6032591 | Прием.корпус 51.5866 2x29 GGG | 5484
6032593 | Прием.корпус 51.5866 2x29+13,5 GG | 4682
6032595 | Вал насоса D.28x706 53.16622 1.4122 | 1189
6032596 | Направ.шпонка 6x4x670 55.15177 A4 | 43
6032612 | Кабельный ввод 42T RF 10м NSS 7x1,5 к-т | 1142
6032613 | Раб.колесо-Z D.325 52.12775 GG | 4053
6032614 | Держатель направ.RB/1R53.15388 1.4571к-т | 520
6032615 | Фланцевое колено 51.13892/1 1.4581 к-т | 954
6032617 | Приемная камера KS 8/9 к-т | 193
6032618 | Приемная камера KS 14/15 к-т | 193
6032619 | Фланец D.340/61,5x24 54.18992/2 A2 | 969
6032620 | Фланец D.340/61,5x24 54.18992/2 A4 | 1367
6032621 | Крепление SP 052.03.006 A2 | 447
6032622 | Подшипник 6212 RS C3 DIN625 | 61
6032623 | Подшипник 6214 RS C3 DIN625 | 101
6032624 | Торцевое уплотнение 680-107-18H-060 | 1807
6032629 | Корпус насоса Q150 52.14255 GG к-т | 2214
6032630 | Статор T17-6/24 400/690/50 | 1211
6032632 | ODU тиски 70мм 921000005000009 | 624
6032653 | Прием.патрубок 53.13497 GG/C0 | 535
6032660 | Прием.корпус 51.5866 2x29+13,5 Gbz | 9631
6032661 | Прием.корпус 51.5866 2x29+13,5 GGG | 5484
6032663 | Прием.корпус 51.5866 3x29 GG | 4682
6032664 | Прием.корпус 51.5866 3x29 Gbz | 9631
6032665 | Прием.корпус 51.5866 3x29 GGG | 5484
6032667 | Прием.корпус 51.5866 3x29+13,5 GG | 4682
6032668 | Прием.корпус 51.5866 3x29+13,5 Gbz | 9631
6032669 | Прием.корпус 51.5866 3x29+13,5 GGG | 5484
6032671 | Прием.корпус 51.5866 1x36 GG | 4682
6032672 | Прием.корпус 51.5866 1x36 Gbz | 9631
6032673 | Прием.корпус 51.5866 1x36 GGG | 5484
6032675 | Прием.корпус 51.5866 1x36+13,5 GG | 4682
6032676 | Прием.корпус 51.5866 1x36+13,5 Gbz | 9631
6032677 | Прием.корпус 51.5866 1x36+13,5 GGG | 5484
6032679 | Прием.корпус 51.5866 2x36 GG | 4682
6032680 | Прием.корпус 51.5866 2x36 Gbz | 9631
6032681 | Прием.корпус 51.5866 2x36 GGG | 5484
6032683 | Прием.корпус 51.5866 2x36+13,5 GG | 4682
6032684 | Прием.корпус 51.5866 2x36+13,5 Gbz | 9631
6032685 | Прием.корпус 51.5866 2x36+13,5 GGG | 5484
6032687 | Прием.корпус 51.5866 3x21 GG | 4682
6032688 | Прием.корпус 51.5866 3x21 Gbz | 9631
6032689 | Прием.корпус 51.5866 3x21 GGG | 5484
6032691 | Прием.корпус 51.5866 3x21+13,5 GG | 4682
6032692 | Прием.корпус 51.5866 3x21+13,5 Gbz | 9631
6032693 | Прием.корпус 51.5866 3x21+13,5 GGG | 5484
6032695 | Прием.корпус 51.5866 6x21 GG | 4682
6032696 | Прием.корпус 51.5866 6x21 Gbz | 9631
6032697 | Прием.корпус 51.5866 6x21 GGG | 5484
6032699 | Прием.корпус 51.5866 6x21+13,5 GG | 4682
6032700 | Прием.корпус 51.5866 6x21+13,5 Gbz | 9631
6032701 | Прием.корпус 51.5866 6x21+13,5 GGG | 5484
6032702 | Прием.корпус 51.5866 6x21+13,5 9.0975 | 9393
6032706 | Прием.корпус 51.5866 1x29 9.0975 A | 12635
6032710 | Прием.корпус 51.5866 1x29+13,5 9.0975 А | 12635
6032714 | Прием.корпус 51.5866 2x29 9.0975 A | 12635
6032718 | Прием.корпус 51.5866 2x29+13,5 9.0975 А | 12635
6032720 | Прием.корпус 51.5866 3x29 Gbz A | 10782
6032722 | Прием.корпус 51.5866 3x29 9.0975 A | 12635
6032726 | Прием.корпус 51.5866 3x29+13,5 9.0975 А | 12635
6032730 | Прием.корпус 51.5866 1x36 9.0975 A | 12635
6032734 | Прием.корпус 51.5866 1x36+13,5 9.0975 А | 12635
6032738 | Прием.корпус 51.5866 2x36 9.0975 A | 12635
6032742 | Прием.корпус 51.5866 2x36+13,5 9.0975 А | 12635
6032746 | Прием.корпус 51.5866 3x21 9.0975 A | 12635
6032750 | Прием.корпус 51.5866 3x21+13,5 9.0975 А | 12635
6032754 | Прием.корпус 51.5866 6x21 9.0975 A | 12635
6032758 | Прием.корпус 51.5866 6x21+13,5 9.0975 А | 12635
6032760 | Статор U156-4/120 Gbz V | 34389
6032761 | Статор U156-4/55 St V | 12848
6032763 | Статор U156-4/100 St V | 18410
6032770 | Статор U156-4/84 Gbz V | 27881
6032771 | Статор U156-4/100 Gbz V | 30467
6032776 | Направ.корпус верх 9.0975 B DN250 PN25 | 4618
6032777 | Направ.корпус верх.51.17126 Gbz B 250/25 | 11329
6032781 | Корпус ступени 51.6663/1 Gbz B | 11543
6032789 | Ротор D.218,5x1420 4/64 1.7131TH H1 | 14119
6032790 | Ротор D.218,5x1780 4/100 1.7131TH H1 | 18377
6032791 | Прием.корпус 51.6732 1x29 GG | 6152
6032985 | Направляющий ролик D.40/20x93 PA | 70
6032986 | frame M2/80 durchg. Laufrollen A4 | 1050
6032990 | Прием.корпус 51.6732 1x29 Gbz | 11816
6032993 | Прием.корпус 51.6732 1x29 Gbz A | 13079
6032995 | Прием.корпус 51.6732 1x29+13,5 GG | 6152
6032996 | Прием.корпус 51.6732 1x29+13,5 Gbz | 11816
6032999 | Прием.корпус 51.6732 1x29+13,5 Gbz A | 13079
6033001 | Прием.корпус 51.6732 2x29 GG | 6152
6033002 | Прием.корпус 51.6732 2x29 Gbz | 11816
6033005 | Прием.корпус 51.6732 2x29 Gbz A | 13079
6033007 | Прием.корпус 51.6732 2x29+13,5 GG | 6152
6033008 | Прием.корпус 51.6732 2x29+13,5 Gbz | 11816
6033009 | Прием.корпус 51.6732 2x29+13,5 GGG | 6836
6033011 | Прием.корпус 51.6732 2x29+13,5 Gbz A | 13079
6033013 | Прием.корпус 51.6732 3x29 GG | 6152
6033014 | Прием.корпус 51.6732 3x29 Gbz | 11816
6033017 | Прием.корпус 51.6732 3x29 Gbz A | 13079
6033019 | Прием.корпус 51.6732 3x29+13,5 GG | 6152
6033020 | Прием.корпус 51.6732 3x29+13,5 Gbz | 11816
6033023 | Прием.корпус 51.6732 3x29+13,5 Gbz A | 13079
6033025 | Прием.корпус 51.6732 1x36 GG | 6152
6033026 | Прием.корпус 51.6732 1x36 Gbz | 11816
6033029 | Прием.корпус 51.6732 1x36 Gbz A | 13079
6033031 | Прием.корпус 51.6732 1x36+13,5 GG | 6152
6033032 | Прием.корпус 51.6732 1x36+13,5 Gbz | 11816
6033035 | Прием.корпус 51.6732 1x36+13,5 Gbz A | 13079
6033037 | Прием.корпус 51.6732 2x36 GG | 6152
6033038 | Прием.корпус 51.6732 2x36 Gbz | 11816
6033041 | Прием.корпус 51.6732 2x36 Gbz A | 13079
6033043 | Прием.корпус 51.6732 2x36+13,5 GG | 6152
6033044 | Прием.корпус 51.6732 2x36+13,5 Gbz | 11816
6033047 | Прием.корпус 51.6732 2x36+13,5 Gbz A | 13079
6033049 | Прием.корпус 51.6732 3x21 GG | 6152
6033050 | Прием.корпус 51.6732 3x21 Gbz | 11816
6033053 | Прием.корпус 51.6732 3x21 Gbz A | 13079
6033055 | Прием.корпус 51.6732 3x21+13,5 GG | 6152
6033067 | Шпонка A 14x9x180 DIN6885 A4 | 38
6033072 | Статор T17-4/24 400/690 50Hz VN03 | 1068
6033074 | Корпус насоса A G2 52.19215 Abrasit | 772
6033079 | Опорная планка RS - L=3600 | 259
6033080 | Вал насоса D.20x161 53.15357 1.4462 | 388
6033083 | Корпус мотора T13-2/16 кабель 15м H07 10 | 1473
6033084 | Статор T13-2/16 400/690 50Hz Bi 140 | 617
6033087 | Корпус мотора T13-2/12 кабель 15м 7G1,5 | 1311
6033089 | Кронштейн настенный AVU80-150 гор.L360 | 573
6033090 | Гайка вала самостопорящаяся M70x2 GUK14 | 79
6033091 | Статор T17-4/24 400/690 50Hz Ex | 1068
6033096 | Прием.патрубок 53.18748 1.4581 | 965
6033099 | Статор T17-2/22 400/690 50Hz Bi140 | 1356
6033101 | Кабельный ввод M28x1,5 15-18 54242.18-M | 118
6033102 | Кабельный ввод M48x1,5 32-36 54242.36-M | 213
6033104 | Кабельный ввод M80x2 52-57 54242.57-M80 | 351
6033105 | Упл.нап.корпуса D.273x215x3 EPDM | 42
6033112 | Игольчатый подшипник K20x24x17 DIN5405 | 25
6033124 | Удлинитель 53.18396 3м A4 к-т | 1862
6033125 | Удлинитель 53.18396 5м A4 к-т | 2555
6033126 | Удлинитель 53.18396 6м A4 к-т | 2973
6033148 | Корпус мотора 17232/2 GG+Stator T12-2/11 | 827
6033149 | Выходной вал 7,5kpl CZF-F4331028 1.4462 | 1989
6033150 | Выходной вал 6,2kpl CZF-F4331027 1.4462 | 541
6033151 | Выходной вал Uni2 CZF-F4330053 1.4462 | 537
6033155 | Раб.колесо-H D.380 52.9721 Gbz | 7199
6033158 | ODU-Штифт 18mm,massiv, 120mm² | 187
6033160 | Упл.кольцо ID.315x4 Simrit72 NBR872 | 79
6033161 | Упл.кольцо D.60/80x10 Simr72 NBR902 | 138
6033167 | Прием.патрубок 53.14630 GG к-т | 384
6033169 | Раб.колесо-H D.148 54.3746 Gbz | 1075
6033171 | Скребок 105x8x284(2x) Thelan | 307
6033172 | Скребок 60x6x274 (2x) Gummi | 208
6033173 | Скребок 90x6x274 (2x) Thelan | 312
6033174 | Скребок 115x6x274 (2x) Thelan | 242
6033175 | Натяжитель каната 2Gabeln M20 Niro A4 | 460
6033176 | Статор FK202-4/22 400/690 50HzVN03PTC110 | 1877
6033179 | Анкерная цанга цемента HVU M24x210 | 19
6033180 | Анкерный стержень HAS-E-R M24x210/54 A4 | 102
6033182 | Раб.колесо-H/MH D.230 52.17966 Abrasit | 912
6033183 | Раб.колесо-H/MH D.208 52.17966 Abrasit | 1579
6033187 | Клеммная коробка 8-pol.35-50mm² к-т | 1751
6033188 | Прием.корпус 51.6732 3x21+13,5 Gbz | 11816
6033191 | Прием.корпус 51.6732 3x21+13,5 Gbz A | 13079
6033193 | Прием.корпус 51.6732 6x21 GG | 6152
6033194 | Прием.корпус 51.6732 6x21 Gbz | 11816
6033197 | Прием.корпус 51.6732 6x21 Gbz A | 13079
6033199 | Прием.корпус 51.6732 6x21+13,5 GG | 6152
6033200 | Прием.корпус 51.6732 6x21+13,5 Gbz | 11816
6033203 | Прием.корпус 51.6732 6x21+13,5 Gbz A | 13079
6033217 | Прием.корпус 51.5866 3x16 GG | 4682
6033218 | Прием.корпус 51.5866 3x16 Gbz | 9631
6033219 | Прием.корпус 51.5866 6x16 GG | 4682
6033220 | Прием.корпус 51.5866 6x16 Gbz | 9631
6033221 | Прием.корпус 51.5866 3x16+13,5 GG | 4682
6033222 | Прием.корпус 51.5866 3x16+13,5 Gbz | 9631
6033223 | Прием.корпус 51.5866 6x16+13,5 GG | 4682
6033224 | Прием.корпус 51.5866 6x16+13,5 Gbz | 9631
6033233 | Прием.корпус 51.5867 1x29 GG | 5204
6033234 | Прием.корпус 51.5867 1x29 Gbz | 9631
6033237 | Прием.корпус 51.5867 1x29+13,5 GG | 5204
6033238 | Прием.корпус 51.5867 1x29+13,5 Gbz | 9631
6033241 | Прием.корпус 51.5867 2x29 GG | 5204
6033242 | Прием.корпус 51.5867 2x29 Gbz | 9631
6033245 | Болт M27x120 DIN931 A4-70 | 42
6033246 | Прием.корпус 51.5867 2x29+13,5 GG | 5204
6033247 | Прием.корпус 51.5867 2x29+13,5 Gbz | 9631
6033250 | Прием.корпус 51.5867 3x29 GG | 5204
6033251 | Прием.корпус 51.5867 3x29 Gbz | 9631
6033254 | Прием.корпус 51.5867 3x29+13,5 GG | 5204
6033255 | Прием.корпус 51.5867 3x29+13,5 Gbz | 9631
6033258 | Прием.корпус 51.5867 1x36 GG | 5204
6033259 | Прием.корпус 51.5867 1x36 Gbz | 9631
6033262 | Прием.корпус 51.5867 1x36+13,5 GG | 5204
6033263 | Прием.корпус 51.5867 1x36+13,5 Gbz | 9631
6033265 | Прием.корпус 51.5867 1x36+13,5 Gbz A | 11
6033266 | Прием.корпус 51.5867 2x36 GG | 5204
6033267 | Прием.корпус 51.5867 2x36 Gbz | 9631
6033270 | Прием.корпус 51.5867 2x36+13,5 GG | 5204
6033271 | Прием.корпус 51.5867 2x36+13,5 Gbz | 9631
6033274 | Прием.корпус 51.5867 3x21 GG | 5204
6033275 | Прием.корпус 51.5867 3x21 Gbz | 9631
6033278 | Прием.корпус 51.5867 3x21+13,5 GG | 5204
6033279 | Прием.корпус 51.5867 3x21+13,5 Gbz | 9631
6033282 | Прием.корпус 51.5867 6x21 GG | 5204
6033283 | Прием.корпус 51.5867 6x21 Gbz | 9631
6033286 | Прием.корпус 51.5867 6x21+13,5 GG | 5204
6033287 | Прием.корпус 51.5867 6x21+13,5 Gbz | 9631
6033290 | Защитная пластина 55.4816 St | 94
6033291 | Вход в рабочее колесо 52.6697/1 Gbz | 922
6033293 | Вал насоса D.90x865 53.11568 1.4021 | 3119
6033294 | Вал насоса D.90x865 53.11568 1.4122 | 3830
6033295 | Вал насоса D.90x1215 53.11568 1.4021 | 3856
6033296 | Вал насоса D.90x1215 53.11568 1.4122 | 4637
6033297 | Вал насоса D.90x1565 53.11568 1.4021 | 4504
6033298 | Вал насоса D.90x1565 53.11568 1.4122 | 4699
6033302 | Прием.корпус 51.6696/3 1X29 GG | 6688
6033303 | Прием.корпус 51.6696/3 1X29 Gbz | 17657
6033306 | Прием.корпус 51.6696/3 1X29+13,5 GG | 6688
6033307 | Прием.корпус 51.6696/3 1X29+13,5 Gbz | 17657
6033310 | Прием.корпус 51.6696/3 2X29 GG | 6688
6033311 | Прием.корпус 51.6696/3 2X29 Gbz | 17657
6033314 | Прием.корпус 51.6696/3 2X29+13,5 GG | 6688
6033315 | Прием.корпус 51.6696/3 2X29+13,5 Gbz | 17657
6033318 | Прием.корпус 51.6696/3 3X29 GG | 6688
6033319 | Прием.корпус 51.6696/3 3X29 Gbz | 17657
6033322 | Прием.корпус 51.6696/3 3X29+13,5 GG | 6688
6033323 | Прием.корпус 51.6696/3 3X29+13,5 Gbz | 17657
6033326 | Прием.корпус 51.6696/3 3X21 GG | 6688
6033327 | Прием.корпус 51.6696/3 3X21 Gbz | 17657
6033330 | Прием.корпус 51.6696/3 3X21+13,5 GG | 6688
6033331 | Прием.корпус 51.6696/3 3X21+13,5 Gbz | 17657
6033334 | Прием.корпус 51.6696/3 6X21 GG | 6688
6033335 | Прием.корпус 51.6696/3 6X21 Gbz | 17657
6033338 | Прием.корпус 51.6696/3 6X21+13,5 GG | 6688
6033339 | Прием.корпус 51.6696/3 6X21+13,5 Gbz | 17657
6033342 | Прием.корпус 51.6696/3 2x21 GG | 6688
6033343 | Прием.корпус 51.6696/3 2x21 Gbz | 17657
6033346 | Промеж.фланец 53.11108 St 3x29 | 1734
6033347 | Промеж.фланец 53.11108 Gbz 3x29 | 6205
6033348 | Промеж.фланец 53.11108 St 6x29 | 1734
6033349 | Промеж.фланец 53.11108 Gbz 6x29 | 6205
6033351 | Щел.кольцо D.325x10 55.9738 1.4580 | 1591
6033355 | Напор.патрубок 50.18433 6x21 GGG | 2784
6033356 | Промеж.фланец 53.11144/1 St 1x29-42 | 892
6033357 | Промеж.фланец 53.11144/1 St 2x29-42 | 892
6033358 | Промеж.фланец 53.11144/1 St 3x29 | 892
6033359 | Промеж.фланец 53.11144/1 St 3x21 | 892
6033360 | Промеж.фланец 53.11144/1 St 6x21 | 892
6033362 | Прием.корпус 51.3918/1 3x21+13,5 GG | 7359
6033363 | Прием.корпус 51.3918/1 3x21+13,5 Gbz | 19664
6033364 | Прием.корпус 51.3918/1 6x21 GG | 7359
6033365 | Прием.корпус 51.3918/1 6x21 Gbz | 19664
6033366 | Прием.корпус 51.3918/1 6x21+13,5 GG | 7359
6033367 | Прием.корпус 51.3918/1 6x21+13,5 Gbz | 21313
6033368 | Прием.корпус 51.13568 3x21+13,5 GG | 8174
6033369 | Прием.корпус 51.13568 3x21+13,5 Gbz | 21849
6033370 | Прием.корпус 51.13568 6x21 GG | 8174
6033371 | Прием.корпус 51.13568 6x21 Gbz | 21849
6033372 | Прием.корпус 51.13568 6x21+13,5 GG | 8174
6033373 | Прием.корпус 51.13568 6x21+13,5 Gbz | 21849
6033374 | Вал насоса D.48x1177 53.17633 1.4462 | 2970
6033375 | Корпус ступени 51.17411 GG | 7134
6033376 | Корпус ступени 51.17411 Gbz | 22296
6033377 | Опор.втулка D.115/100,5 55.9751/3 | 492
6033380 | Вставка 53.9727/1 Gbz | 1231
6033383 | Направ.корпус верх.51.17412 Gbz 350/10 | 19323
6033385 | Направ.корпус верх.51.17413 GG 350/16 | 5864
6033386 | Направ.корпус верх.51.17413 Gbz 350/16 | 20211
6033388 | Щел.кольцо D.370x32,5 55.9737/1 1.4580 | 1265
6033396 | Вал насоса D.90x1261 53.10825/2 1.4122 | 3865
6033398 | Вал насоса D.90x1681 53.10825/2 1.4122 | 4459
6033400 | Вал насоса D.90x2101 53.10825/2 1.4122 | 5054
6033401 | Скользящая втулка D.90/80x118 1.4122 | 870
6033404 | Оконечная гильза D.100/80 55.9736/3 | 1575
6033407 | Промеж.фланец 53.15695 St | 2080
6033408 | Промеж.фланец 53.15695 1.4301 | 4789
6033409 | Кольцо D.445/117x35 1.4301 | 1768
6033411 | Прием.корпус 51.6696/4 Gbz 2 каб.отв | 20316
6033414 | Вал насоса D.90x645 53.15699/1 1.4122 | 3865
6033416 | Вал насоса D.90x1065 53.15699/1 1.4122 | 4459
6033417 | Промеж.фланец 53.11144/1 Gbz 1x29-42 | 2674
6033418 | Промеж.фланец 53.11144/1 Gbz 2x29-42 | 2674
6033419 | Промеж.фланец 53.11144/1 Gbz 3x29 | 2674
6033420 | Промеж.фланец 53.11144/1 Gbz 3x21 | 2674
6033421 | Промеж.фланец 53.11144/1 Gbz 6x21 | 2674
6033425 | Вал насоса D.90x687 53.16441/1 1.4122 | 3270
6033427 | Вал насоса D.90x1107 53.16441/1 1.4122 | 3865
6033429 | Вал насоса D.90x1527 53.16441/1 1.4122 | 4459
6033431 | Прием.корпус 51.14905 Gbz | 5498
6033432 | Прием.корпус 51.14905 Gbz A | 5647
6033434 | Корпус ступени 52.15216 Gbz B | 4442
6033435 | Корпус ступени 51.9558A Gbz | 5944
6033437 | Корпус ступени 51.9558A Gbz B | 5151
6033439 | Направ.корпус верх.51.9573A Gbz 200/10 | 5796
6033441 | Направ.корпус верх.51.9573A Gbz B 200/10 | 5391
6033442 | Направ.корпус верх.51.4683 GG 200/16 | 2526
6033443 | Направ.корпус верх.51.4683 Gbz 200/16 | 6688
6033445 | Вал насоса D.60x886 53.15032 1.4122 | 1805
6033446 | Вал насоса D.60x886 53.15032 1.4462 | 3121
6033448 | Вал насоса D.60x1136 53.15032 1.4122 | 1940
6033450 | Вал насоса D.60x1386 53.15032 1.4122 | 2209
6033451 | Вал насоса D.60x1386 53.15032 1.4462 | 3567
6033452 | coating Ceram C2/C1 Prop. RZP20..40 | 463
6033453 | coating Ceram C2/C1 Prop. RZP50..80 | 970
6033455 | Прием.патрубок 53.2160 1.4581 к-т | 965
6033459 | Обмотки NU911-2/60 380/660/50 D/YPVC | 2594
6033463 | Хомут шланга 180-200 DIN3017 A4 | 26
6033464 | Статор U92-2/60 H обм+комм15м3x16+4G16 | 14267
6033502 | Статор U92-2/60 Gbz H | 9581
6033506 | Втулка вала D.65/55 55.10772 1.4021 | 424
6033507 | Компенс.элемент 33,9x60/0,5 EPDM | 4
6033508 | Компенс.элемент 47,7x60/0,5 EPDM | 4
6033509 | Компенс.элемент 49,2x60/0,5 EPDM | 4
6033518 | Вал насоса D.60x1636 53.15032 1.4122 | 2475
6033519 | Вал насоса D.60x1636 53.15032 1.4462 | 4013
6033521 | Вал насоса D.60x1886 53.15032 1.4122 | 2741
6033522 | Вал насоса D.60x1886 53.15032 1.4462 | 4459
6033524 | Вал насоса D.60x2136 53.15032 1.4122 | 3011
6033525 | Вал насоса D.60x2136 53.15032 1.4462 | 4905
6033527 | Вал насоса D.60x2386 53.15032 1.4122 | 3277
6033528 | Вал насоса D.60x2386 53.15032 1.4462 | 5352
6033531 | Вал насоса D.66,9x399 53.16568 1.4122 | 1537
6033533 | Вал насоса D.66,9x649 53.16568 1.4122 | 1674
6033534 | Вал насоса D.25x599 53.13770/3 9.4122 | 880
6033543 | Направ.корпус верх.52.11780 Gbz B | 4607
6033546 | Направ.корпус верх.52.11780/1 Gbz B | 4607
6033547 | Корпус ступени 52.11478/1 Gbz B | 3419
6033549 | Корпус ступени 52.11478 Gbz B | 3419
6033551 | Вал насоса SW17x272 SK.4149 1.4571 | 373
6033552 | Распор.втулка D27,8/19,65 SK4150 1.4122 | 387
6033554 | Раб.колесо-H D.92 NorylGFN3V+Polyu. | 34
6033556 | Вал насоса D.90x1215 53.16438 1.4122 | 3211
6033558 | Вал насоса D.90x1565 53.16438 1.4122 | 3949
6033563 | Напор.патрубок 51.7502 Gbz 300/10 | 6858
6033565 | Напор.патрубок 51.7276 Gbz 350/10 | 5647
6033566 | Напор.патрубок 51.10127/1 Gbz 300/16 | 6767
6033567 | Напор.патрубок 51.12534 GGG 350/16 | 2823
6033570 | Напор.патрубок 51.7502 9.0975 300/10 | 5944
6033572 | Упорный подшипник ниж.53.19335 GGGNiCr | 745
6033575 | Прием.корпус 51.6732/9 Gbz A | 13079
6033580 | Прием.корпус 51.19328 GG | 2359
6033582 | Подшип.скольж.D55/40x28 1.4571+NBR65Sh | 560
6033583 | Прием.корпус 51.19328 Gbz | 4346
6033584 | Обмотки U92-2/60 380/50 D/Y PVC | 2417
6033586 | Крепление AV..S120 L.250мм A4 | 544
6033595 | Корпус мотора T12-4/6 Lgm.10м 7G1,5 | 992
6033598 | Корпус мотора T12-4/11 Lgm.20м 7G1,5 | 1072
6033599 | Корпус мотора T12-4/11 Lgm.15м 7G1,5 | 1041
6033600 | Вал насоса D.30x278 53.16806 1.4122 | 364
6033602 | Вал насоса D.30x278 53.16806 1.4462 | 1049
6033604 | frame TR36/120 vert. adjustable A4 | 1335
6033605 | Раб.колесо-Z D.338 52.12776 GG | 2792
6033606 | Раб.колесо-Z D.338 52.12776 GG к-т | 2792
6033624 | Салазки TR36/120 верт.регулировка A4 | 1500
6033631 | Крышка мотора FK34.1 2xPg42+Pg16 отв. | 1172
6033641 | Кабельный ввод 42T/PG29 52.19364 GG | 215
6033642 | Кабельная гильза D.25x1,2x220 54. | 21
6033646 | Пружинное стопорное кольцо SB135 FSt | 10
6033647 | Корпус мотора 51.2844/3 Al | 371
6033653 | Колесо-E D.140 54.13935 подр.135 1.458 | 1521
6033658 | Кольцо D.798/675x75 A2 | 2902
6033757 | Раб.колесо FA15.77Z-410 GGG SVA | 3439
6033758 | Раб.колесо FA15.77Z-390 GGG SVA | 3439
6033759 | Раб.колесо FA15.77Z-370 GGG SVA | 3439
6033760 | Раб.колесо FA15.77Z-350 GGG SVA | 3439
6033761 | Раб.колесо FA15.77Z-330 GGG SVA | 3439
6033762 | Раб.колесо FA15.77Z-310 GGG SVA | 3439
6033764 | Раб.колесо-Z D.370 53.15802 GGG | 3774
6033767 | Кабельный ввод M27x1,5 4x1,5 A4 | 128
6033768 | Кабельный ввод M32x1,5 4x1,5 A4 | 148
6033824 | Болт M16x120 DIN912 A2-70 | 10
6033888 | Форсунка D.70 54.17636 Stvz | 300
6033890 | Щел.к.D.390/353x30 SK.4142 1.4301 | 1457
6033891 | Щел.к.SK.4142 1.4301 к-т | 1459
6033893 | Обтек.пропеллера D160,8 53.15066 GG/C0 | 355
6033894 | Обтек.пропеллера D160,8 53.15066 GG/C0 | 354
6033900 | Держатель анода 54.19353 1.4571 | 248
6033903 | Держатель анода 54.19355 1.4571 | 238
6033983 | Упорный подшипник NU4..-2/3-8 A+C к-т | 78
6033984 | Цеп.шестерня z=21 - 012.05.005 FR C45vz | 165
6033988 | Пропеллер KPR500-14° GG/C0/1.4581 | 11230
6033990 | Винт установочный M8x12 DIN913 A4 | 1
6033992 | Корпус насоса Q100 51.12610 GG к-т | 731
6033993 | Корпус насоса Q100 51.12610 GG | 495
6033994 | Фланцевое колено 50.10633 St/RAL к-т | 4961
6033998 | Защ.планка кабеля K63-4 FrankFl 4х1,5 | 186
6033999 | Раб.колесо-H D.132/129 54.10569 Gbz | 439
6034030 | Втулка D.110/95,5 53.19366 PVC | 79
6034039 | Цеп.шестерня RS вал ø50 POM | 14
6034040 | Цеп.шестерня RS из 2частей валø50POM/A4 | 14
6034043 | Пов.опора натяж.подшип.RS/FR asym.A2 | 715
6034050 | Корпус ступени 53.9822/2 GG | 1337
6034052 | Вставка 55.9990/1 GG | 211
6034064 | Корпус ступени 53.9822/2 Gbz F | 2279
6034067 | Направ.корпус верх.53.7763/2 GG | 1333
6034068 | Направ.корпус верх.53.7763/2 Gbz L | 2176
6034078 | Раб.колесо-H D.155 54.9810/2 9.0975 | 993
6034079 | Распор.втулка D44,8/32 55.8475/4 1.4021 | 293
6034080 | Распор.втулка D44,8/32 55.8475/4 1.4401 | 376
6034081 | Прием.фильтр 134x696x2 53.19329 1.4571 | 259
6034082 | Оконечная гильза D.40/30 16749 1.4401 | 230
6034083 | Гайка вала M24x1,5 54.19330 1.4571 | 351
6034086 | Вал насоса D.33x418 52.19331 1.4122 | 1115
6034088 | Направ.шпонка 8x5x1142 55.14328 A4 | 169
6034089 | Направ.шпонка 8x5x300 55.14328 A4 | 55
6034090 | Направ.шпонка 8x5x400 55.14328 A4 | 71
6034091 | Направ.шпонка 8x5x440 55.14328 A4 | 77
6034092 | Направ.шпонка 8x5x500 55.14328 A4 | 86
6034093 | Направ.шпонка 8x5x525 55.14328 A4 | 89
6034094 | Направ.шпонка 8x5x610 55.14328 A4 | 93
6034095 | Направ.шпонка 8x5x695 55.14328 A4 | 106
6034103 | Болт M16x75 DIN933 A4-70 | 7
6034104 | screw M16x75 DIN939 A4-70 | 10.9
6034108 | Торцевое уплотнение M37GS33/35-G1-R | 906
6034118 | Щел.кольцо D.187x23 54.19368 1.4308 | 953
6034119 | Раб.колесо-Z D.430 53.16791 GGG | 4792
6034129 | Защита цепи RS 010.02.039 POM | 14
6034133 | Втулка подшипника BE25 DIN620 | 125
6034134 | Вал насоса D.42x1460 53.6793 1.4021 | 1607
6034138 | Ротор D.357,6x1697 6/78 1.7225 Loher | 42510
6034139 | Корпус мотора T56-6/78 380/50 D F | 49672
6034148 | Кольцо D.190/157x25 1.4462 | 841
6034149 | Кольцо D.190/157x25 1.4308 | 581
6034150 | Раб.колесо-Z D.390 53.16793 GGG | 5281
6034153 | Раб.колесо-E D.219 53.12116 GG к-т | 2710
6034154 | Раб.колесо-E D.219 53.13096 GG | 1534
6034155 | Корпус мотора T49-6/58 380/50 D F | 40102
6034160 | Компенс.элемент 46,3x60/0,5 EPDM | 4
6034166 | Статор T34-6/41 480/830/60+корпусGG/C0 | 13530
6034175 | Муфта трубная G2 A4 | 147
6034178 | Корпус муфты 51.19358 GG | 1501
6034179 | Корпус муфты 51.19358 Gbz | 2436
6034183 | Муфта 54.19359 1.4021 | 401
6034184 | Муфта 54.19359 1.4122 | 595
6034185 | Муфта 54.19359 1.4462 | 770
6034186 | threaded pin M8x16 DIN915 A4 | 1
6034187 | Вал насоса D.33x418 52.19331 1.4462 | 1561
6034188 | Зажим.кольцо D.40/28x8 54.19356 1.4401 | 122
6034189 | Вал насоса D.33x563 52.19331 1.4462 | 1634
6034190 | Зажимная гильза D.48/32x16 54.19357 1.44 | 87
6034197 | Вал насоса D.33x563 52.19331 1.4122 | 1189
6034199 | Вал насоса D.33x708 52.19331 1.4122 | 1263
6034201 | Вал насоса D.33x853 52.19331 1.4122 | 1338
6034203 | Вал насоса D.33x998 52.19331 1.4122 | 1412
6034204 | Вал насоса D.33x708 52.19331 1.4462 | 1709
6034205 | Шпонка 8x5x90 DIN6885 55.11061 A4 | 76
6034206 | Шпонка 10x6x70 54.13671 A4 | 70
6034207 | Вал насоса D.33x853 52.19331 1.4462 | 1785
6034226 | Кабельный ввод M16x1,5 5-9 A2 | 56
6034231 | Вал насоса SW17x1378 SK.4158 1.4571 | 650
6034232 | Распор.втулка D27,8/48,2 SK.4159 1.4122 | 278
6034233 | Стяжная шпилька M8x1512 SK.4160 A2-80 | 224
6034235 | Ротор D.88,5x874 2+4/28 1.4021 | 3270
6034236 | Ротор D.88,5x874 2+4/28 1.4462+g | 3865
6034237 | Ротор D.88,5x944 2+4/35 1.4021 | 3419
6034238 | Ротор D.88,5x944 2+4/35 1.4462+g | 4013
6034239 | Ротор D.88,5x994 2+4/40 1.4021 | 3567
6034240 | Ротор D.88,5x994 2+4/40 1.4462+g | 4163
6034241 | Ротор D.88,5x1044 2+4/45 1.4021 | 3717
6034242 | Ротор D.88,5x1044 2+4/45 1.4462+g | 4310
6034243 | Ротор D.88,5x1144 2+4/55 1.4021 | 3865
6034268 | Регулир.кольцо RS 011.03.021 1.4301 | 181
6034270 | Кабельный ввод 60T 30м NSS 4x25 к-т | 2319
6034271 | Шпилька M24x120 DIN976 1.4301 | 49
6034277 | Кабельный ввод 42T RF 30м NSS 7x1,5 к-т | 1648
6034278 | Упл.нап.корпуса D.219,1x170x3 EPDM | 36
6034296 | 2-ходовой обр.клапан с перекл.Stvz | 2736
6034299 | Концевая и промеж.пластина 281-311 | 2
6034302 | Сompens.washer ball ber D.51,0x61,0x0,4 | 8
6034303 | Сompens.washer ball ber D.74,0x84,0x0,5 | 17
6034309 | Рычаг захватного устройства A4 | 84
6034310 | Ротор D.88,5x1144 2+4/55 1.4462+g | 4459
6034311 | Ротор D.88,5x1194 2+4/60 1.4021 | 4013
6034312 | Ротор D.88,5x1194 2+4/60 1.4462+g | 4607
6034313 | Ротор D.88,5x1274 2+4/68 1.4021 | 4163
6034314 | Ротор D.88,5x1274 2+4/68 1.4462+g | 4757
6034315 | Ротор D.88,2x1344 2+4/75 1.4462+g | 4905
6034316 | Ротор D.88,2x1464 2+4/87 1.4462+g | 5054
6034326 | Промеж.узел 50.19337 GG | 1750
6034327 | Промеж.узел 50.19337 Gbz | 3155
6034329 | Напор.патрубок 50.19345 1x29+1x16 GG | 2453
6034330 | Напор.патрубок 50.19345 1x29+1x16 Gbz | 6688
6034331 | Корпус подшипника 52.19346 GG C | 999
6034332 | Корпус упл.53.19338 GG | 529
6034333 | Корпус упл.53.19338 Gbz | 784
6034341 | Корпус D.330/263x776 52.19347 St | 3419
6034342 | Корпус D.330/263x776 52.19347 1.4571 | 6836
6034343 | Фланец M8-2 St37 | 297
6034344 | Фланец M8-2 1.4571 | 1173
6034345 | Фланец 54.19348 St37 | 505
6034346 | Фланец 54.19348 1.4571 | 1606
6034348 | Втулка вала D.44/38 54.19349 1.4122 | 206
6034349 | Опорная пластина D.110x30 1.4122+CY2C | 634
6034372 | Корпус D.330/263x846 52.19347 St | 3567
6034373 | Корпус D.330/263x846 52.19347 1.4571 | 7134
6034374 | Корпус D.330/263x896 52.19347 St | 3717
6034375 | Корпус D.330/263x896 52.19347 1.4571 | 7431
6034384 | Обратный клапан ниж.ANSI6" Gbz | 1880
6034388 | Обратный клапан ANSI8"150lbs K14 Gbz A | 6462
6034389 | Обратный клапан ниж.ANSI8" Gbz | 2511
6034390 | Шпилька M20x80 DIN939 A4 | 24
6034391 | Корпус обр.клапана ANSI8"150lbs K14 GG | 2076
6034392 | NRV housing ANSI8"150lbs K14 Gbz | 4960
6034394 | Вал насоса D.26x462 53.16586 1.4462 | 1046
6034395 | Напор.патрубок 53.9542/2 9.0975 H | 1808
6034396 | Направ.шпонка 6x4x355 54.14635 A4 | 58
6034398 | Корпус обр.клапана DN80PN-16 9.0975 | 1217
6034399 | Напор.патрубок 50.19345 2x16 GG | 2453
6034400 | Напор.патрубок 50.19345 2x16 Gbz | 6688
6034401 | Корпус ступени 52.12702/1 Gbz B | 1833
6034408 | Корпус ступени 52.18289 GG H | 482
6034409 | Корпус ступени 52.18289 GG J | 360
6034411 | Корпус ступени 52.18289 Gbz H | 1494
6034413 | Корпус ступени 52.18289 Gbz J | 1029
6034415 | Прием.корпус 51.16854 Gbz | 1178
6034416 | Направ.шпонка 6x4x154 54.14309 A4 | 41
6034417 | Направ.шпонка 6x4x289 54.14309 A4 | 38
6034418 | Направ.шпонка 6x4x424 54.14309 A4 | 29
6034419 | Направ.шпонка 6x4x694 54.14309 A4 | 40
6034420 | Направ.шпонка 6x4x556 54.14309 A4 | 34
6034421 | Втулка вала D.40/30 55.16856/1 1.4401 | 216
6034422 | Упл.кабеля PG42 1536/7 VNA5 A4 | 645
6034442 | Корпус D.330/263x946 52.19347 St | 3865
6034443 | Корпус D.330/263x946 52.19347 1.4571 | 7730
6034444 | Корпус D.330/263x1046 52.19347 St | 4013
6034445 | Корпус D.330/263x1046 52.19347 1.4571 | 8025
6034446 | Корпус D.330/263x1096 52.19347 St | 4163
6034447 | Корпус D.330/263x1096 52.19347 1.4571 | 8323
6034448 | Корпус D.330/263x1176 52.19347 St | 4310
6034449 | Корпус D.330/263x1176 52.19347 1.4571 | 8621
6034450 | Корпус D.330/263x1246 52.19347 St | 4459
6034451 | Корпус D.330/263x1246 52.19347 1.4571 | 8919
6034452 | Корпус D.330/263x1366 52.19347 St | 4607
6034453 | Корпус D.330/263x1366 52.19347 1.4571 | 9215
6034456 | Напор.патрубок 52.16914/1 GG ANSI 8" | 769
6034457 | Напор.патрубок 52.16914/1 Gbz ANSI 8" | 1583
6034458 | Напор.патрубок 51.1013/1 GG ANSI 10" | 1948
6034459 | Напор.патрубок 51.1013/1 Gbz ANSI 10" | 4478
6034462 | Статор U210-4/70 St V | 26972
6034463 | Статор U210-4/90 St V | 23106
6034477 | Статор U211-4/110 St V | 36315
6034481 | Ротор D.287,9x1580 4/50 1.7131TH | 22296
6034482 | Ротор D.287,9x1680 4/60 1.7131TH | 23038
6034483 | Ротор D.287,9x1780 4/70 1.7131TH | 29136
6034484 | Ротор D.287,9x1880 4/80 1.7131TH | 24523
6034485 | Ротор D.287,9x1980 4/90 1.7131TH | 31484
6034486 | Ротор D.287,9x2080 4/100 1.7131TH | 30693
6034487 | Ротор D.287,9x2180 4/110 1.7131TH | 31829
6034488 | Ротор D.287,9x2280 4/120 1.7131TH | 30469
6034490 | Вал насоса D.55x475 53.16745 1.4462 | 1832
6034498 | Оконечная гильза D.40/30 55.16817 1.4401 | 315
6034499 | Ротор D.287,9x1670 4/50 1.7131TH | 22296
6034500 | Ротор D.287,9x1770 4/60 1.7131TH | 23038
6034502 | Ротор D.287,9x1870 4/70 1.7131TH | 23782
6034503 | Ротор D.287,9x2070 4/90 1.7131TH | 26012
6034504 | Ротор D.287,9x2170 4/100 1.7131TH | 27498
6034505 | Ротор D.287,9x2270 4/110 1.7131TH | 28983
6034506 | Ротор D.287,9x2370 4/120 1.7131TH | 30469
6034507 | Гайка вала M22x1,5 LH 55.14429 A4 | 78
6034510 | Промеж.фланец 53.15798 GG к-т | 361
6034521 | Винт установочный M24x100 54.19373 A2 | 83
6034522 | Винт установочный M24x143 54.19373 A2 | 11
6034523 | Винт установочный M24x162 54.19373 A2 | 233
6034524 | Шпилька M24x1000 DIN976 A2 | 78
6034530 | Кольцо D.219,1/82,5x20 A2 | 352
6034531 | Кольцо D.219,1/82,5x20 A4 | 496
6034574 | Стяжная лента L=421 54.15530 1.4571 | 312
6034581 | Статор U212-4/120 St V | 42290
6034583 | Ротор D.247,9x1880 4/80 1.7131TH VER | 24523
6034584 | Ротор D.247,9x1930 4/85 1.7131TH VER | 25267
6034585 | Ротор D.247,9x2080 4/100 1.7131TH VER | 27498
6034586 | Ротор D.247,9x2280 4/120 1.7131TH VER | 30469
6034605 | Напор.патрубок 50.18237 2x36+1x16 GG | 9671
6034606 | Напор.патрубок 50.18237 2x36+1x16 Gbz | 18330
6034607 | Напор.патрубок 50.18255 4x29+2x16 GG | 9671
6034608 | Напор.патрубок 50.18255 4x29+2x16 Gbz | 18330
6034609 | Напор.патрубок 50.19149 3x21+1x16 Gbz | 18579
6034612 | Вал насоса D.90x790 52.19135 1.4462 | 3865
6034613 | Муфта 53.19136 1.4462 | 2819
6034615 | Напор.патрубок 50.19380/1 3x21+1x16 Gbz | 8174
6034617 | Напор.патрубок 50.19371 2x36+1x16 Gbz | 6886
6034618 | Напор.патрубок 50.19380 2x36+1x16 Gbz | 6836
6034619 | Напор.патрубок 50.19381 3x21 Gbz | 6836
6034620 | Направ.корпус верх.51.1017/4 GG M | 2668
6034622 | Распор.втулка D70/55 55.7682/5 1.4021 | 569
6034623 | Раб.колесо-H D.239 53.1027/5 9.0975 | 3464
6034624 | Стяжная лента L=1221 54.15530 St | 234
6034625 | Стяжная лента L=1221 54.15530 1.4541 | 469
6034626 | Стяжная лента L=1221 54.15530 1.4571 | 469
6034627 | Стяжная лента L=1321 54.15530 St | 234
6034628 | Стяжная лента L=1321 54.15530 1.4541 | 469
6034629 | Стяжная лента L=1321 54.15530 1.4571 | 469
6034630 | Стяжная лента L=1421 54.15530 St | 234
6034631 | Стяжная лента L=1421 54.15530 1.4541 | 469
6034632 | Стяжная лента L=1421 54.15530 1.4571 | 469
6034633 | Стяжная лента L=1521 54.15530 St | 234
6034634 | Стяжная лента L=1521 54.15530 1.4541 | 469
6034635 | Стяжная лента L=1521 54.15530 1.4571 | 469
6034637 | Вал насоса D.48x752 53.15529/1 1.4122 | 2674
6034639 | Вал насоса D.48x852 53.15529/1 1.4122 | 2823
6034650 | Опорный изолятор 51.19377 7xM36x1.5 St | 1901
6034651 | Опорный изолятор 7х1 St | 1739
6034653 | Защитная крышка 19378 1.4571 | 1208
6034654 | Крышка мотора 51.19376 GGG | 5335
6034655 | Корпус подшипника 50.19375 GG | 4216
6034659 | Крышка фланца охл.D.544 53.19362 GG | 2717
6034660 | Статор FK202-2/22 400/690/50 3Bi110 | 2308
6034661 | Прием.патрубок 52.14259A GG к-т | 1535
6034662 | Нижняя деталь 53.15167/1 GG к-т | 528
6034667 | Трубный хомут DN800 53.19387 1.4571 | 1688
6034669 | Трубный хомут D.813 53.19306 A4 | 1346
6034670 | Кольцо D.219,1/107x20 A2 | 453
6034671 | Кольцо D.219,1/107x20 A4 | 497
6034672 | Кольцо подводящего патрубка 54.19374 | 470
6034673 | Кольцо подводящего патрубка 54.19374 | 650
6034674 | Кольцо подводящего патрубка 54.19374 | 631
6034675 | Кольцо подводящего патрубка 54.19374 | 651
6034676 | Эласт.опора 322/40x3 54.19187/2 | 5
6034677 | Эласт.опора 198/40x3 54.19187/3 | 5
6034700 | plug MS500V5P CEE32A WD 2,5-4,0A | 457
6034721 | Корпус насоса__PS-30033QS(NR630-9) | 1213
6034765 | Корпус насоса Q150 51.17629 GGG | 2670
6034766 | Корпус насоса Q150 51.17629 GGG | 2327
6034769 | Раб.колесо-W D.363 52.19379 Abrasit | 4000
6034770 | Раб.колесо-W D.345 52.19379 Abrasit | 4000
6034801 | Муфта верхняя 54.15082/1 9.0980 | 357
6034806 | Клеммная колодка 8-пол до 16мм² к-т | 1745
6034813 | Колесо-H D.184 54.9490 подр.158 9.0975 | 1520
6034814 | Обмотки U92-2/50 460/60 D PE2 | 2808
6034824 | Винт установочный M16x110 55.17461 A2 | 152
6034825 | Винт установочный M16x110 55.17461 A4 | 269
6034826 | Винт установочный M16x85 55.17461 A4 | 290
6034827 | Удлинитель M12x100 55.15554 A4 | 144
6034828 | Удлинитель M12x125 55.15554 A2 | 150
6034838 | Держатель трубы 213-225 52.19384 A4 | 250
6034857 | Раб.колесо-E D.219 SK.4176 GG | 1187
6034861 | Колесо FA15.93E-336подр313 FK27.1 GGGSVA | 4000
6034906 | Вал насоса D.48x952 53.15529/1 1.4122 | 2973
6034909 | Вал насоса D.48x1052 53.15529/1 1.4122 | 3196
6034911 | Направ.шпонка 8x5x1115 55.15532 A4 | 96
6034912 | Направ.шпонка 8x5x1215 55.15532 A4 | 96
6034913 | Вал насоса D.48x1152 53.15529/1 1.4122 | 3419
6034914 | Направ.шпонка 8x5x1315 55.15532 A4 | 96
6034915 | Направ.шпонка 8x5x1415 55.15532 A4 | 96
6034916 | Вал насоса D.48x1252 53.15529/1 1.4122 | 3642
6034917 | Раб.колесо-H D.239 53.1027/5 Gbz | 2758
6034919 | Вал насоса D.48x1352 53.15529/1 1.4122 | 3865
6034922 | Вал насоса D.48x1452 53.15529/1 1.4122 | 4088
6034925 | Вал насоса D.48x1552 53.15529/1 1.4122 | 4310
6034928 | Вал насоса D.48x1652 53.15529/1 1.4122 | 4533
6034929 | Муфта 54.14951/1 1.4021 | 935
6034930 | Муфта 54.14951/1 1.4122 | 1586
6034931 | Напор.патрубок 50.19380/1 3x21+1x16 GGG | 5498
6034932 | Напор.патрубок 50.19381 3x21 GGG | 4163
6034933 | Напор.патрубок 50.19381 6x21+1x16 Gbz | 6836
6034934 | Напор.патрубок 50.19381 6x21+1x16 GGG | 4163
6034935 | Напор.патрубок 50.19381 3x21+1x16 Gbz | 6836
6034936 | Напор.патрубок 50.19381 3x21+1x16 GGG | 4163
6034937 | Напор.патрубок 50.19381 6x21 Gbz | 6836
6034938 | Напор.патрубок 50.19381 6x21 GGG | 4163
6034939 | Напор.патрубок 50.19380 2x36+1x16 GGG | 4163
6034940 | Напор.патрубок 50.19380 1x36+1x16 Gbz | 6836
6034941 | Напор.патрубок 50.19380 1x36+1x16 GGG | 4163
6034942 | Напор.патрубок 50.19371 2x36+1x16 GG | 4013
6034943 | Напор.патрубок 50.19371 1x36+1x16 Gbz | 6688
6034944 | Напор.патрубок 50.19371 1x36+1x16 GG | 4013
6034948 | Напор.патрубок 50.19380 2x29+1x16 GGG | 4163
6034949 | Напор.патрубок 50.19380 2x29+1x16 Gbz | 6836
6034950 | Напор.патрубок 50.18616 1x36+1x16 GG | 4042
6034951 | Напор.патрубок 50.18616 1x36+1x16 Gbz | 6277
6034952 | Вал насоса D.65x1546 52.19391 1.4021 | 3463
6035127 | Статор T20-2/22 400/690/50 | 2163
6035128 | Корпус мотора T20-2/22 кабель 15м 7x2,5 | 4159
6035132 | Мембрана VAG-Hydrostop DN80PN10 NBR | 406
6035137 | Щел.к.111,15/103,65х13 54.19394 9.0975 | 296
6035138 | Щел.кольцо D.118x11 54.19393 1.4580 | 303
6035139 | Стяжная лента L=1006 54.15530 1.4541 | 387
6035140 | Вал насоса D.48x1162 53.17633 1.4462 | 1954
6035141 | Щел.к.нижнее 55.13271/1 9.0975 | 332
6035142 | Раб.колесо-H D.175 53.12668/3 Gbz | 1196
6035143 | Щел.к.нижнее 54.19395 9.0975 | 355
6035144 | Прием.корпус 51.15525/1 Gbz | 2813
6035145 | Щел.кольцо D.135x10 55.13272 1.4580 | 496
6035146 | Направ.шпонка 8x5x900 55.15532 A4 | 95
6035147 | Щел.к.55.13270/1 9.0975 | 332
6035148 | Кабельный ввод 42T RF 15м H07 7G1,5 к-т | 1104
6035152 | Раб.колесо-R D158 53.3189/3undrilled Gbz | 1445
6035173 | Кабельный зажим 1,00 N красный | 1
6035174 | Кабельный зажим 2x0,75 N синий | 1
6035175 | Обмотки U92-2/50 400/50 D/Y PVC | 1531
6035178 | ceram C1 black | 236
6035181 | Статор T13-2/12 400/50 Y 3PTC140 | 617
6035188 | Статор F124.1-4/9 230/400/50 VN04 | 1110
6035191 | Шайба D.172/136x5 1.4571 136.04.010 | 390
6035192 | Пропеллер TR80-1A /136.04.009 фрезер. | 3602
6035193 | Пропеллер TR80-1A / PUR 80HV | 3866
6035198 | Монтажные болты H75 S.2871 1.4021 | 540
6035211 | Держатель сдвоенных напр.53.16808 St/C0 | 817
6035216 | Кольцо D.346/144x45 St37-2 | 366
6035217 | Переходной фланец 53.19241__1 St | 239
6035223 | Статор FK27.1-4/32 400 50HzVN23PTC110 | 4546
6035224 | Кабельный ввод 60T 20м S07RN-F 4G6(2x1) | 1134
6035231 | plug CEE16A/400V/7P-6H | 182
6035234 | Болт M16x110 DIN912 A4-70 | 13
6035236 | Болт M16x120 DIN912 A4-70 | 81
6035237 | Корпус мотора FKT56-8/58 460/60 D F | 52806
6035238 | Корпус мотора FKT56-6/78 460/60 D F | 57837
6035239 | Кабельный ввод M48x1,5 28-32 54242.32-M | 213
6035241 | Корпус мотора FKT56-8/70 380/50 D F | 51056
6035242 | Кабельный ввод M55x1,5 36-40 54242.40 M | 230
6035244 | plug MS500V5P CEE32A WD 1,6-2,5A | 457
6035245 | Корпус мотора T56-6/64 500/50 D F | 39916
6035248 | Корпус мотора T49-8/36 EX 460/60 SD F | 32482
6035251 | Корпус мотора T56-10/53 EX 460/60 SD F | 50135
6035252 | Корпус мотора T56-8/70 EX 460/60 SD F | 49373
6035256 | Корпус мотора T49-10/43 EX 460/60 SD F | 34236
6035257 | Корпус мотора T49-10/53 EX 460/60 SD F | 37469
6035259 | Корпус мотора T49-10/30 EX 460/60 SD F | 32482
6035260 | Ротор D.398,2x1597 8/70 1.4571 Loher | 52512
6035261 | Ротор D.x1477 10/53 1.4571 Loher | 56263
6035270 | Корпус мотора FKT56-6/70 380-50 D F | 51959
6035274 | Статор NU80.-2/68 St+A2 G 500/865 | 7763
6035275 | Корпус KE3 | 116
6035280 | Корпус мотора FKT49-4/42 400/50 SD F | 32482
6035281 | Кабельный ввод M80x2 64-68 54242.68-M80 | 326
6035282 | cable NSSHÖU-J 3x185+3x95/3 round | 465
6035283 | Корпус мотора T56-10/53 EX 460/60 D F | 40278
6035288 | Блок клемм 20.1 6x10мм2 + 6x2,5мм2 | 152
6035289 | Корпус мотора FKT72-8/66 460/60 D F | 79757
6035290 | Ротор D.490x2153 8/66 1.7225 | 54995
6035291 | Крышка мотора 50.17787 GG | 5965
6035293 | Кабельный ввод Pg36 32-35 54523.35-36RF | 99
6035296 | Корпус мотора FKT49-4/42 380-50 D F | 32482
6035309 | Прокладка D.273/329x6 EN1514-1 NBR+S | 41
6035310 | Ротор D.213,2x892 4/24 1.4462 | 5220
6035313 | Колесо-W D.195 52.11873/1 подр.185 GGG | 802
6035320 | Ротор U4 Franklin 178153911 | 784
6035321 | Ремкоплект 7 NU4..-2/30-75 A компл | 40
6035322 | Кабельный ввод 30T 10м NSS 7x1,5 к-т | 351
6035328 | Ротор D.288,3x1278 6/46 1.4462 | 11922
6035331 | Держатель анода 54.17894 1.4571 к-т | 255
6035332 | Держатель анода 54.17894 1.4571 | 209
6035333 | Раб.колесо-D D740 52.17150 1.4517Lr.4308 | 38038
6035335 | Винт установочный M16x165 55.17461 A2 | 241
6035350 | cable 4G1,5 bl fl 20m F rf | 248
6035351 | cable 4G1,5 bl fl 20m F Ms | 224
6035364 | Кольцо подводящего патрубка 54.19374 | 348
6035365 | Кольцо подводящего патрубка 54.19374 | 395
6035367 | Раб.колесо-H D.311 53.6664/1 9.0975 | 4163
6035368 | Напор.патрубок 53.15508 GG 100/16 1Au | 654
6035369 | Напор.патрубок 53.15508 Gbz 100/16 1A | 930
6035370 | Напор.патрубок 53.15508 GG 100/16 2Au | 719
6035371 | Напор.патрубок 53.15508 Gbz 100/16 2A | 1055
6035372 | Напор.патрубок 53.15508 GG 100/16 3Au | 844
6035373 | Напор.патрубок 53.15508 Gbz 100/16 3A | 1181
6035374 | Напор.патрубок 53.15507 GG 80/16 1Aus | 885
6035375 | Напор.патрубок 53.15507 Gbz 80/16 1Au | 1484
6035376 | Напор.патрубок 53.15507 GG 80/16 2Aus | 864
6035377 | Напор.патрубок 53.15507 Gbz 80/16 2Au | 1463
6035378 | Напор.патрубок 53.15507 GG 80/16 3Aus | 988
6035379 | Напор.патрубок 53.15507 Gbz 80/16 3Au | 1587
6035380 | Напор.патрубок 53.15506 GG 65/16 1Aus | 568
6035381 | Напор.патрубок 53.15506 Gbz 65/16 1Au | 842
6035382 | Напор.патрубок 53.15506 GG 65/16 2Aus | 701
6035383 | Напор.патрубок 53.15506 Gbz 65/16 2Au | 996
6035384 | Напор.патрубок 53.15506 GG 65/16 3Aus | 826
6035385 | Напор.патрубок 53.15506 Gbz 65/16 3Au | 1120
6035395 | Упл.кольцо D.18 55.10759 Gi | 59
6035396 | Упл.кольцо D.22 55.10759 Gi | 59
6035397 | Упл.кольцо D.24 55.10759 Gi | 59
6035398 | Упорное кольцо D.23 55.10758 Rg | 94
6035399 | Упорное кольцо D.23 55.10758 Gbz | 120
6035400 | Упорное кольцо D.25 55.10758 Rg | 94
6035401 | Упорное кольцо D.25 55.10758 Gbz | 120
6035402 | Упорное кольцо D.19 55.10758 Rg | 94
6035403 | Упорное кольцо D.19 55.10758 Gbz | 120
6035417 | Ротор D.108,5x1120 2/45 1.4057+g H K | 4011
6035418 | Ротор D.108,5x1120 2/45 1.4462+g H K | 4000
6035422 | Прием.корпус 51.16739 Gbz | 1114
6035427 | Направ.корпус верх.52.18290 Gbz | 1626
6035430 | Раб.колесо-H D.142 54.18291 Gbz | 486
6035434 | Шайба D.139,7x20 A4 | 227
6035435 | Шайба D.139,7x20 A2 | 180
6035436 | Кольцо D.139,7/54,5x20 A4 | 276
6035437 | Кольцо D.139,7/54,5x20 A2 | 215
6035446 | Монтажные болты H75 1.4021 | 298
6035449 | bracket f. bottom bearing AVU L=195 A4 | 375
6035453 | temp.sensor PT100 3x0,75 10m F8 30/45 | 578
6035454 | temp.sensor PT100 3x0,75 10m F8 93/150 | 578
6035462 | Прокладка D.47/103x3 EPDM | 42
6035467 | Корпус подшипника 50.11289 GG VN10 к-т | 1002
6035468 | Корпус подшипника 50.11289 GG | 1243
6035474 | Статор FO172-4/12 400/690-50 3PTC110° | 1261
6035477 | float switch S-PS 20m NO+10m Verl. | 193
6035479 | Противоизносная деталь 060.02.006 A2 | 241
6035481 | Переходник B300 060.03.001 A2 | 1711
6035488 | Корпусной блок RZP80-1 фланец V1 A4 | 9168
6035489 | Направ.корпус RZP80-1 фланец 1.4571 | 8249
6035491 | Направ.диффузор RZP80-1 фланец 1.4571 | 5098
6035506 | Прием.корпус 51.1011 GG | 3178
6035509 | Упл.лента SBR70- 40x5 самоклеющаяся | 10
6035512 | Кабельный ввод 53.16365 10м NSS 2x1,5 | 645
6035513 | Кабельный ввод 52.16360 10м NSS 4x35 | 1752
6035514 | Обмотки U92-2/36 380-50 D/Y PVC | 1548
6035515 | Переходник 54.18769 GG к-т | 257
6035516 | Конденсатор 6мкФ KE1S | 45
6035518 | Кабельный ввод без кабеля M65 48-53 | 658
6035519 | Кабельный ввод без кабеля M22 11-14 | 389
6035520 | Ремкоплект 1 FK17.1K Vit | 151
6035521 | Ремкоплект 2 FK17.1K Vit | 943
6035522 | Шильдик 73x25 NEUTRAL A2 roh | 11
6035523 | Шильдик 73x25 NEUTRAL Alu roh | 2
6035527 | Шильдик 73x25 Salmson Alu roh | 2
6035528 | Шильдик 85x90 Salmson A2 roh | 11
6035529 | Шильдик 85x90 Salmson Alu roh | 6
6035535 | Статор T13-2/12 230-50 VN02 3PTC140 | 617
6035536 | Вал насоса K45 6-гранный 85599 | 213
6035537 | Втулка подшип.K45 810453 | 16
6035538 | Прием.корпус 51.18559/1 GBZ E | 3248
6035539 | Напор.патрубок 50.18015/1 1x36+1x16 GG | 2973
6035540 | Напор.патрубок 50.18015/1 1x36+1x16 Gbz | 5423
6035541 | Игольчатый подшипник K35x45x20 DIN5405 | 50
6035542 | Удлинитель 53.18396 1м A4 | 1794
6035546 | Поплавок TB25 к-т | 5425
6035551 | Корпус мотора T13-2/16 кабель 10м 7G1,5 | 1408
6035553 | Фланец D.340/83x24 54.18992/5 A2 | 1051
6035559 | Ленточно-спирал.шнек D.240/70x141x20 A2 | 327
6035566 | Втулка вала D.40/30 55.16751/1 1.4401 | 160
6035567 | Распор.втулка D40/30 55.16750/1 1.4401 | 220
6035568 | Шайба D.38/9x4 1.4401 55.16748 | 101
6035570 | Вал насоса D.30x433 53.18395 1.4122 | 769
6035572 | Вал насоса D.30x568 53.18395 1.4122 | 846
6035574 | Вал насоса D.30x703 53.18395 1.4122 | 924
6035576 | Вал насоса D.30x838 53.18395 1.4122 | 1000
6035578 | Вал насоса D.30x973 53.18395 1.4122 | 1076
6035580 | Вал насоса D.30x1108 53.18395 1.4122 | 1230
6035582 | Вал насоса D.30x1243 53.18395 1.4122 | 1385
6035584 | Вал насоса D.30x1513 53.18395 1.4122 | 1693
6035586 | Вал насоса D.30x189 53.19402 1.4122 | 614
6035588 | Вал насоса D.30x324 53.19402 1.4122 | 500
6035591 | Вал насоса D.30x459 53.19402 1.4122 | 616
6035593 | Вал насоса D.30x594 53.19402 1.4122 | 753
6035595 | Вал насоса D.30x729 53.19402 1.4122 | 846
6035596 | Вставка 54.19405 1.4571 | 19
6035597 | Втулка вала D.40/30 55.16856/1 1.4021 | 152
6035599 | Направ.шпонка 6x4x653 54.14309 A4 | 38
6035600 | Направ.шпонка 6x4x788 54.14309 A4 | 45
6035601 | Направ.шпонка 6x4x1058 54.14309 A4 | 59
6035602 | Направ.шпонка 6x4x1328 54.14309 A4 | 70
6035603 | Направ.шпонка 6x4x1463 54.14309 A4 | 70
6035604 | Направ.шпонка 6x4x1598 54.14309 A4 | 70
6035605 | Направ.шпонка 6x4x919 54.14309 A4 | 52
6035606 | Направ.шпонка 6x4x1191 54.14309 A4 | 59
6035620 | Держатель сдвоенных направ 53.16808 A4 | 833
6035621 | Трубный хомут D.356 53.16811 A4 | 248
6035622 | Трубный хомут D.356 53.16812 A4 | 207
6035623 | Болт M12x45 DIN933 A4-70 | 2
6035625 | Обратный клапан DN250PN10 S402Z Gbz | 17602
6035627 | Вал насоса D.26x452 53.16586 1.4122 | 1513
6035628 | Вал насоса D.26x452 53.16586 1.4462 | 981
6035632 | Ротор D.70,7x807 2/40 1.4057 | 2339
6035636 | Раб.колесо-H D.380 52.9721 9.0975 | 7847
6035638 | Прием.фильтр 472x436x1,5 L.8x8 1.4571 | 371
6035639 | Прием.корпус 51.6696/3 GG | 7431
6035640 | Прием.корпус 51.6696/3 Gbz | 19621
6035642 | Прием.корпус 51.6696/3 Gbz A | 19918
6035644 | Болт M12x35 DIN6912 A2 | 3
6035649 | Вал насоса D.45x1310 53.17193 1.4122 | 1931
6035650 | Направ.шпонка 8x5x1150 54.14358/1 | 75
6035653 | Ротор D.133x2264 2/135 1.4462+g H2 | 14797
6035654 | Статор NU12.-2/135 St V | 15175
6035656 | Статор NU12.-2/135 Gbz V | 27443
6035658 | Напор.патрубок 52.5902/1 9.0975 150/25 | 2739
6035660 | Прием.корпус 51.15365 9.0975 | 1868
6035661 | Вал насоса D.20x371 53.15367 1.4462 | 1173
6035664 | Корпус ступени 54.5826 9.0975 S | 1073
6035667 | Раб.колесо-H D.130 53.19451 Gbz | 408
6035668 | Подшип.скольж.D120/100,3x115 1.4571+NBR | 1838
6035670 | Направ.корпус 11115/1 9.0975B 350/10 | 23611
6035672 | Колпак-Обтекатель 54.10232 9.0975 | 579
6035673 | Оконечная гильза D.100,2/80 55.9736/4 | 505
6035676 | Напор.патрубок 50.19380 1x36 GGG | 4163
6035677 | Напор.патрубок 50.19380 1x36 Gbz | 6836
6035678 | Болт M16x35 DIN6912 A4-70 | 17
6035679 | Шпилька UNF 1/2"x1 1/4" A2-70 | 24
6035680 | Шпилька UNF 1/2"x1 1/2" A2-70 | 35
6035684 | Раб.колесо-H D.443 6052526 1.4517 | 15743
6035686 | Оконечная гильза D.100,2/80 55.9736/4 | 1484
6035691 | Гайка вала M42x1,5 55.9336 1.4021 | 452
6035705 | Раб.колесо-Z D.410 53.15802 GGG | 3458
6035751 | Статор NU60.-2/61 St+A2 G 400/690-50 | 3820
6035763 | Раб.колесо-E D.234 52.19429 Abrasit | 6860
6035764 | Раб.колесо-E D.246 52.19429 Abrasit | 6860
6035765 | Раб.колесо-E D.258 52.19429 Abrasit | 6860
6035766 | Раб.колесо-E D.270 52.19429 Abrasit | 6860
6035767 | Раб.колесо-E D.282 52.19429 Abrasit | 6860
6035768 | Раб.колесо-E D.294 52.19429 Abrasit | 6860
6035769 | Раб.колесо-E D.306 52.19429 Abrasit | 6860
6035770 | Раб.колесо-E D.318 52.19429 Abrasit | 6860
6035771 | Раб.колесо-E D.234 52.19430 Abrasit | 6860
6035772 | Раб.колесо-E D.246 52.19430 Abrasit | 6860
6035773 | Раб.колесо-E D.258 52.19430 Abrasit | 6860
6035774 | Раб.колесо-E D.270 52.19430 Abrasit | 6860
6035775 | Раб.колесо-E D.282 52.19430 Abrasit | 6860
6035776 | Раб.колесо-E D.294 52.19430 Abrasit | 6860
6035778 | Крышка смотр.лючка 53.12843 Abrasit | 659
6035780 | Корпус насоса Q100 50.19427 Abrasit | 4426
6035781 | Прием.патрубок 51.19428 Abrasit | 3584
6035783 | Раб.колесо-Z D.410 53.16793 GGG | 5281
6035784 | Раб.колесо-E D.278 52.19429 Abrasit | 6860
6035785 | Раб.колесо-E D.278 52.19430 Abrasit | 6860
6035789 | Корпус насоса Q100 51.10683 GG к-т | 1040
6035792 | Вал шестерни TR65 - 037.01.010 - 1.4021 | 987
6035793 | Муфтовый фланец 51.16061 GGG | 2242
6035794 | Пропеллер RZP75 17° 038.04.003 A4 | 4632
6035798 | Раб.колесо-H D.176 53.11461 9.0975 | 1305
6035799 | Раб.колесоH D176 53.11461undrilled9.0975 | 1250
6035800 | Стопорный штифт D.3x75 54.19444 St | 7
6035801 | Стопорный штифт D.4x75 54.19444 St | 2
6035802 | Стопорный штифт D.5x75 54.19444 St | 4
6035803 | Стопорный штифт D.3x110 54.19444 St | 7
6035804 | Стопорный штифт D.4x110 54.19444 St | 6
6035805 | Стопорный штифт D.5x110 54.19444 St | 1
6035806 | Стопорный штифт D.3x140 54.19444 St | 7
6035807 | Стопорный штифт D.4x140 54.19444 St | 2
6035808 | Стопорный штифт D.5x140 54.19444 St | 2
6035809 | Стопорный штифт D.4x160 54.19444 St | 11
6035810 | Стопорный штифт D.5x160 54.19444 St | 2
6035811 | Стопорный штифт D.6x160 54.19444 St | 5
6035812 | Стопорный штифт D.4x210 54.19444 St | 12
6035813 | Стопорный штифт D.5x210 54.19444 St | 2
6035814 | Стопорный штифт D.6x210 54.19444 St | 5
6035815 | Стопорный штифт D.4x260 54.19444 St | 7
6035816 | Стопорный штифт D.5x260 54.19444 St | 5
6035817 | Стопорный штифт D.6x260 54.19444 St | 5
6035822 | Шайба D.120/40x5 PA6 03N.03.048-1 | 26
6035823 | Болт D.16x595 A2 | 111
6035824 | Болт D.20x640 A2 | 175
6035825 | Ось рычага RS L=671 A2 | 280
6035826 | Пропеллер RZP50/10°/034.04.001 A4 | 1799
6035830 | Упл.кольцо D.14/B34,7x12 DIN46259 Gi | 6
6035831 | Упл.кольцо D.15/B25,9x11 DIN46259 Gi | 3
6035849 | Трубный хомут D.457 53.19441 Stvz | 304
6035850 | Колесо-H D.184 54.8572/3 подр.156 9.0975 | 1471
6035854 | Ремкоплект 3 HC20.1G | 833
6035855 | Ремкоплект 3 HC20.1K | 1087
6035863 | Раб.колесо FA15.52E-230 GG SVA | 1511
6035866 | Обмотки U86-2/35 400-50 D/Y PVC | 784
6035869 | Корпус насоса Q300 51.19443 Abrasit | 59780
6035870 | Корпус насоса Q300 51.19443 Abrasit | 46075
6035873 | Раб.колесо-D D.630 52.19447 Abrasit | 21979
6035875 | Крышка смотр.лючка 54.16476 Abrasit | 11
6035877 | Раб.колесо-D D.585 52.19447 Abrasit | 21979
6035878 | Раб.колесо-D D.615 52.19447 Abrasit | 21979
6035879 | Раб.колесо-D D.645 52.19447 Abrasit | 22491
6035880 | Раб.колесо-D D.660 52.19447 Abrasit | 22004
6035881 | Раб.колесо-D D.675 52.19447 Abrasit | 30257
6035882 | Раб.колесо-D D.691 52.19447 Abrasit | 21979
6035883 | Раб.колесо-D D.705 52.19447 Abrasit | 30324
6035884 | Раб.колесо-D D.720 52.19447 Abrasit | 21979
6035885 | Раб.колесо-D D.740 52.19447 Abrasit | 21979
6035892 | Защитная крышка 32A3+4P AM-Top | 149
6035893 | Защитный автомат мотора 2.5-4A Klöc PKZM | 205
6035894 | Пустой корпус PKZM01 CI-PKZM01-G | 57
6035895 | plug CEE32A/500V/4P-7H AM-Top | 243
6035898 | Ротор D.x1477 10/53 1.7225 Loher | 40009
6035911 | plug MS400V5P CEE16A WD 9,0-12,5A | 319
6035912 | Оконечная гильза D.107/60 55.7857 1.4021 | 880
6035913 | Щел.кольцо D.205x25 54.9575 внутр. | 388
6035914 | Прием.фильтр 304x312x1,5 L.8x8 1.4301 | 122
6035916 | Прокладка KE3 10-88-32 NBR | 45
6035917 | Статор NU60.-2/61 460-60 D PE2 5м 4G6ru | 5194
6035927 | Колесо-H D.144 54.11264 подр.137 Gbz | 738
6035928 | Кабельный ввод 30T 15м H07 7G1,5 к-т | 351
6035929 | Крышка с ручкой XL 53.19457 GG | 325
6035930 | Ручка XL 54.19456 1.4541 | 99
6035932 | Труба охл.D.22x350 55.12595 1.4571 | 189
6035933 | Болт M16x30 DIN6912 A2 nachge.lg<8,5 | 23
6035934 | Фланец упл.D.820g6 19459 GG/C3/C1 | 5230
6035937 | Упл.кольцо D.18/25,5x20 EPDM | 4
6035938 | Упл.кольцо D.16/25,5x20 резина | 4
6035944 | Кабель 15м NSS 7x1,5 залитый Ex к-т | 533
6035945 | Кaбель 15м NSS 2x1,5 залитый Ex к-т | 276
6035946 | Кабель 15м NSS 7x2,5 залитый Ex к-т | 624
6035952 | Держатель направ.SB/2R 52.1590 | 2568
6035953 | Ротор D.338,5x1533 10/30 1.4571 | 40009
6035954 | Ротор D.338,5x1533 10/30 1.7225 | 30007
6035955 | Ротор D.338,4x1533 8/36 1.7225 | 31257
6035956 | Ротор D.338,4x1533 8/36 1.4571 | 40009
6035959 | Опор.кольцо D.120/90x14,5 54.19461 | 398
6035966 | Удлинитель 53.18396 4м Stvz | 1939
6035968 | Удлинитель 53.18396 6м Stvz | 2425
6035984 | Удлинитель 53.18396 4м Stvz к-т | 2041
6035986 | Удлинитель 53.18396 6м Stvz к-т | 2527
6036025 | Подшипник 7306 | 29
6036032 | Кольцо D.811/670x80 St | 2424
6036038 | Опора TR50-2/60-2 пластик sw | 124
6036047 | Шильдик 85x90 Salmson ATEx ALU roh | 11
6036048 | Шильдик 85x90 Salmson ATEx A2 roh | 14
6036049 | guide bracket (wall) AVU80-150 hor. L900 | 790
6036051 | Перемычка D.9,15x75 DIN40500 E-CU | 12
6036052 | Корпус подшипника верх.50.19462 GG | 3539
6036053 | Корпус подшипника верх.50.19462 GG | 3644
6036055 | Фланец упл.D.582 51.19463 GG | 2582
6036056 | Раб.колесо-E D.120 53.14426/1 GG | 995
6036067 | Кабель 10м NSS 2x1,5 залитый Ex к-т | 234
6036068 | Кабель 10м NSS 4x4 залитый Ex к-т | 414
6036069 | cable NSSHÖU-J 4x95 round | 189
6036071 | Статор T20-4/30 400/690-50 | 2019
6036072 | Крышка с ручкой XL 53.19457 GG к-т | 326
6036075 | Раб.колесо-W D.132 53.14959 GG/C2/C1 | 750
6036076 | Цеп.шестерня z=21 - 010.04.013 C45vz | 231
6036078 | Поплавок PP с рычагом RLF | 240
6036083 | Корпус мотора T13-2/12 кабель 10м 7G1,5 | 1311
6036087 | Корпус насоса Q150 51.17929 GGG к-т | 4528
6036088 | Прием.патрубок 51.18277 GG к-т | 2719
6036091 | Корпус подшипника 50.19375 GG | 3783
6036153 | Обратный клапан ниж.DN150PN25-40 9.0975 | 2196
6036154 | Шпилька M24x75 DIN938 A4-70 | 43
6036163 | Упл.кабеля PG48 1536/2 VNA6 1.4401 | 313
6036165 | Упор.кольцоD57/45,5x1,5 53.1536/2 1.4401 | 28
6036166 | Упл.кольцо D.57x18 PG48 Gi | 24
6036167 | Упорный винт CPg48 46255 1.4401 | 321
6036169 | Направ.корпус верх.51.10233/2 GG 350/16 | 8656
6036170 | Направ.корпус верх.51.10233/2 Gbz 350/16 | 21849
6036172 | Направ.корпус 51.10233/2 Gbz B 350/16 | 22908
6036173 | Направ.корпус верх.51.11115/1 GG 350/16 | 8174
6036174 | Направ.корпус верх.51.11115/1 Gbz 350/16 | 21989
6036176 | Направ.корпус 51.11115/1 Gbz B 350/16 | 22362
6036180 | Упорное кольцо D.57x10 55.12049 Rg | 154
6036181 | Упорное кольцо D.57x10 55.12049 Gbz | 223
6036183 | Втулка 54.12051 1.4571 Gbz | 379
6036188 | Упл.кольцо D.51x18,5 55.12050 Gi | 102
6036189 | Упорное кольцо D.52x10 55.12049 Rg | 154
6036190 | Упорное кольцо D.52x10 55.12049 Gbz | 223
6036191 | Направ.корпус верх.51.9573/2 Gbz B | 5391
6036226 | Трубный хомут D.176 A4 | 274
6036227 | Корпус упл.D.130g6 52.19129 1.4581 | 1448
6036228 | Ротор D.69,4x349 2/125 4021/4401 g | 2738
6036237 | Трубный хомут D.813 53.19464 A4 | 1159
6036238 | Трубный хомут D.655 53.19465 A4 | 1211
6036239 | Трубный хомут D.655 53.19466 A4 | 797
6036240 | Трубный хомут D.550 53.19467 A4 | 797
6036241 | Трубный хомут D.550 53.19468 A4 | 631
6036453 | Изолента 10мм обмотки статора 180°C | 1
6036464 | Трубный хомут D.550 53.19472 A4 | 1074
6036548 | Прием.патрубок 50.19473 GG | 5628
6036549 | Прием.патрубок 50.19473 GG Spr.GGG HB300 | 6145
6036568 | Корпус мотора T13-2/12 Lgm.10м 7G1,5 C | 1311
6036571 | Корпус мотора T13-2/12 Lgm.10м 7G1,5 C | 1311
6036576 | Контрольный кабель FK202 10м NSS 2x1,5 | 238
6036577 | Статор FK202-2/17 400/690-50 3PTC | 2163
6036581 | Держатель анода D.17 54.17913 A4 к-т | 255
6036587 | Щел.к.D540/524,2x45 54.13764 1.4470 | 1602
6036594 | Шпилька M20x330 DIN976 St | 84
6036596 | Форсунка D.50 54.17636 Stvz | 468
6036597 | Шпилька M16x275 A4 | 65
6036598 | Шпилька M16x285 A4 | 65
6036601 | Мембрана мембранного выключателя | 139
6036602 | Нагнетающая головка компрессора St02 | 185
6036603 | cable 4G4 bl fl 10m F Ms | 356
6036604 | cable 4G4 bl fl 20m F Ms | 596
6036605 | cable 4G4 bl fl 30m F Ms | 797
6036606 | cable 4G4 bl fl 40m F Ms | 1014
6036607 | cable 4G4 bl fl 50m F Ms | 1240
6036608 | Крышка раб.колеса 54.13768 1.4021/С0 | 745
6036614 | Пневмоамморт.16-4-153-100-AM8-BM8-300N | 244
6036615 | Корпус упл.кольца D.240g6 53.16503/1 GG | 572
6036618 | Кабель 20м NSS 2x1,5 залитый Ex к-т | 319
6036619 | Кабель 20м NSS 7x2,5 залитый Ex к-т | 674
6036622 | Статор FK202-2/22 400/690 50 3PTC | 2308
6036624 | Корпус насоса Q300 51.19443 Abrasit | 59780
6036625 | Корпус насоса Q300 51.19443 Abrasit | 59780
6036626 | Раб.колесо-D D.486 51.17128 GG Lr.4470 | 14141
6036627 | Раб.колесо-D D.475 51.17128 GG Lr.4470 | 14141
6036628 | Раб.колесо-D D.447 51.17128 GG Lr.4470 | 14141
6036629 | Раб.колесо-D D.430 51.17128 GG Lr.4470 | 14141
6036630 | Раб.колесо-D D.470 51.17128 GG Lr.4470 | 14141
6036631 | Раб.колесо-D D.437 51.17128 GG Lr.4470 | 14141
6036639 | Раб.колесо-D D.486 51.17129 GG Lr.4470 | 14141
6036640 | Раб.колесо-D D.475 51.17129 GG Lr.4470 | 14141
6036641 | Раб.колесо-D D.447 51.17129 GG Lr.4470 | 14141
6036642 | Раб.колесо-D D.430 51.17129 GG Lr.4470 | 14141
6036643 | Раб.колесо-D D.470 51.17129 GG Lr.4470 | 14141
6036644 | Раб.колесо-D D.437 51.17129 GG Lr.4470 | 14141
6036661 | Lgm 3,3 FO172/8K ! CLOSED ! | 4224
6036664 | Раб.колесо-D D.740 52.17150 GGG Lr.4470 | 11742
6036665 | Раб.колесо-D D740 52.17150 1.4581Lr.4470 | 26971
6036667 | Раб.колесо-D D.720 52.17150 GGG Lr.4470 | 11742
6036668 | Раб.колесо-D D720 52.17150 1.4581Lr.4470 | 26971
6036669 | Раб.колесо-D D.705 52.17150 GGG Lr.4470 | 11742
6036670 | Раб.колесо-D D705 52.17150 1.4581Lr.4470 | 26971
6036671 | Раб.колесо-D D.691 52.17150 GGG Lr.4470 | 11742
6036672 | Раб.колесо-D D691 52.17150 1.4581Lr.4470 | 26971
6036673 | Раб.колесо-D D.675 52.17150 GGG Lr.4470 | 11742
6036674 | Раб.колесо-D D675 52.17150 1.4581Lr.4470 | 26971
6036675 | Раб.колесо-D D.660 52.17150 GGG Lr.4470 | 11742
6036676 | Раб.колесо-D D660 52.17150 1.4581Lr.4470 | 26971
6036677 | Раб.колесо-D D.645 52.17150 GGG Lr.4470 | 11742
6036678 | Раб.колесо-D D645 52.17150 1.4581Lr.4470 | 26971
6036679 | Раб.колесо-D D.630 52.17150 GGG Lr.4470 | 11742
6036680 | Раб.колесо-D D630 52.17150 1.4581Lr.4470 | 26971
6036681 | Раб.колесо-D D.615 52.17150 GGG Lr.4470 | 11742
6036682 | Раб.колесо-D D615 52.17150 1.4581Lr.4470 | 26971
6036683 | Раб.колесо-D D.585 52.17150 GGG Lr.4470 | 11742
6036684 | Раб.колесо-D D585 52.17150 1.4581Lr.4470 | 26971
6036706 | Статор NU60.-2/61 St+A2 G | 1507
6036741 | Кабельная стяжка 426x8 KR8/43 PA тер-уст | 3
6036749 | Ротор D.114,3x375 6+8/12 4021/4462 g | 1499
6036758 | Корпус ступени 52.16911 Gbz Sp | 5064
6036759 | Корпус ступени 52.16911 GG Sp | 1855
6036760 | Направ.корпус верх.52.16912 Gbz Sp | 5049
6036761 | Направ.корпус верх.52.16912 GG Sp | 1570
6036770 | Пром.корпус 51.4832/1 GG | 4186
6036772 | Промеж.фланец 52.10940 St | 6494
6036775 | Вал насоса D.90x2230 52.10938 1.4122 | 4762
6036776 | Втулка вала D.80/60 55.10939 1.4021 | 579
6036777 | Втулка вала D.80/60 55.10939 1.4401 | 721
6036778 | Стяжная шпилька M12x275 A4 | 53
6036784 | Вал насоса D.25x787 53.13770/4 1.4122 | 1561
6036790 | Направ.шпонка 6x4x289 54.14289/1 A4 | 59
6036791 | Направ.шпонка 6x4x769 54.14289/1 A4 | 81
6036792 | Направ.шпонка 6x4x889 54.14289/1 A4 | 87
6036793 | Кабельный зажим 54.19530 1.4571 | 131
6036794 | Напор.патрубок 50.19149/1 4x21 Gbz | 15384
6036795 | Кабельный зажим 54.19536 1.4571 | 126
6036796 | Напор.патрубок 50.19380/2 4x21 Gbz | 8174
6036799 | Статор NU60.-2/74 St+A2 G 400/690 | 2866
6036809 | Ротор D.70,4x1147 2/74 1.4462+g | 2900
6036818 | Статор T17-4/12 400 50 VN05 PTC | 925
6036826 | Верхний подшипник U4 177231-904 | 151
6036839 | Статор NU60-2/51 400/50 SD обмотки+комм | 4067
6036840 | Статор NU80-2/40 400/50 SD обмотки+комм | 6549
6036841 | Статор NU80-2/35 400/50 SD обмотки+комм | 5547
6036842 | Статор NU80-2/28 400/50 SD обмотки+комм | 5503
6036843 | Статор NU80-2/60 400/50 SD обмотки+комм | 5679
6036844 | Статор NU80-2/55 400/50 SD обмотки+комм | 8057
6036845 | Статор NU80-2/45 400/50 SD обмотки+комм | 6630
6036846 | Статор NU901-2/50 400/50 SD обмотки+комм | 12619
6036847 | Статор NU901-2/75 400/50 SD обмотки+комм | 16532
6036848 | Статор NU901-2/60 400/50 SD обмотки+комм | 13348
6036849 | Статор NU901-2/50 400/50 SD обмотки+комм | 13319
6036850 | Статор NU901-2/90 400/50 SD обмотки+комм | 18906
6036863 | Щел.кольцо D.587x48 54.15267 GGG HB300 | 2467
6036864 | Щел.кольцо D.465x35 54.13966 GGG HB300 | 1531
6036866 | Корпус насоса Q80 52.17937 GG/C3C1 | 956
6036873 | Упорное кольцо D.30/18x1 54.17759 A4 | 24
6036874 | Упорное кольцо D.30/20x1 54.17759 A4 | 26
6036877 | Упорное кольцо 26 18 1,0 PG21 A4 | 110
6036878 | Упорное кольцо 26 16 1,0 PG21 A4 | 28
6036879 | Упорное кольцо 26 13 1,0 PG21 A4 | 28
6036881 | Упорный винт M32x1,5 54.17796 A4 | 37
6036882 | Ручка 51.15480/1 akulon | 51
6036884 | Упорный винт PG21 54.19484 A4 | 190
6036885 | Статор T17-8/16R 400/690 50 3PTC | 1734
6036902 | Винт установочный M16x90 55.17461 A4 | 197
6036904 | Кабельный ввод M80x2 60-65 54242.65-M80 | 339
6036905 | Кабельный ввод M55x1,5 40-44 54242.44-M | 233
6036906 | Кабельный ввод 42T 35m NSS 7x2,5 к-т | 864
6036907 | Кабельный ввод 42T 35m NSS 4x1,5 к-т | 624
6036910 | Найлейка "attention with mixer head" | 3
6036927 | Направ.корпус верх.51.1017/1 9.0975 B | 6718
6036929 | Корпус ступени 51.1022/1 9.0975 B | 5647
6036930 | Прием.корпус 51.15016 9.0975 A | 5773
6036932 | Напор.патрубок 51.1013/1 9.0975 ANSI | 4757
6036937 | Кабельный ввод 42T 25м NSS 7x2,5 к-т | 768
6036938 | Упл.кольцо ID.165,0x3,0 NBR70 | 24
6036940 | Кабель 10м NSS 7x1,5 залитый Ex к-т | 425
6036942 | Статор HC20.1-4/17 400/690 50 | 1667
6036945 | cable 4G1,5 bl fl 15m F Ms | 184
6036946 | cable 4G1,5 bl fl 30m F Ms | 282
6036947 | cable 4G1,5 bl fl 40m F Ms | 357
6036948 | cable 4G1,5 bl fl 50m F Ms | 437
6036950 | Вал насоса D.68x482 53.19491 1.4122 | 1041
6036953 | Вал насоса D.68x467 53.19488 1.4122 | 1566
6036954 | Болт M16x55 DIN933 A2-70 | 4
6036955 | Прием.корпус 51.19487 1x32 GG | 3304
6036967 | Прием.корпус 51.19487 2x32+12 GG | 2959
6036968 | Прием.корпус 51.19487 2x32+12 Gbz | 8702
6036983 | Прием.корпус 51.19490 2x32+12 GG | 3567
6036984 | Прием.корпус 51.19490 2x32+12 Gbz | 8323
6036986 | Прием.корпус 51.19490 2x32+12 Gbz A | 8919
6037021 | Шестигранная крышка Rp2" EN10241 A4 | 59
6037025 | Упл.кольцо ID.20,0x3,0 Viton 75 б/силик | 14
6037026 | Упл.кольцо ID.150,0x3,0 Viton б/силик. | 18
6037027 | Упл.кольцо ID.65,0x3,0 Viton б/силик. | 14
6037028 | Упл.кольцо ID.180,0x3,0 Viton б/силик. | 20
6037029 | cable NSSHÖU-J 3x150+3x70/3E round | 327
6037031 | Упл.кольцо D.30/16x16,5 CR без силикона | 68
6037035 | Корпус насоса Q250 51.10981 GG Spr.4308 | 2525
6037038 | Корпус подшипника верх.52.11839 GG | 267
6037039 | Направ.аппарат раб.колеса 53.2990 GG | 190
6037040 | Муфтовый фланец 51.19439 GGG | 1974
6037041 | Фланцевое колено 51.19438 GGG | 7884
6037044 | Заливная трубка SW17/79 54.19504 A2 | 151
6037045 | Заливная трубка SW17/79 54.19504 A4 | 156
6037049 | Раб.колесо-W D.260 52.19508 Abrasit | 2399
6037050 | Раб.колесо-W D.250 52.19508 Abrasit | 2399
6037051 | Раб.колесо-W D.225 52.19508 Abrasit | 2399
6037052 | Раб.колесо-W D.200 52.19508 Abrasit | 2399
6037053 | Раб.колесо-W D.190 52.19508 Abrasit | 2399
6037054 | Раб.колесо-W D.180 52.19508 Abrasit | 2399
6037055 | Раб.колесо-W D.170 52.19508 Abrasit | 2399
6037056 | Раб.колесо-W D.160 52.19508 Abrasit | 2399
6037057 | Раб.колесо-W D.150 52.19508 Abrasit | 2399
6037064 | Раб.колесо-D D.740 52.19447 Abrasit | 15173
6037065 | Раб.колесо-D D.720 52.19447 Abrasit | 15173
6037066 | Раб.колесо-D D.705 52.19447 Abrasit | 21367
6037067 | Раб.колесо-D D.691 52.19447 Abrasit | 15173
6037068 | Раб.колесо-D D.675 52.19447 Abrasit | 21783
6037069 | Раб.колесо-D D.660 52.19447 Abrasit | 15085
6037070 | Раб.колесо-D D.645 52.19447 Abrasit | 16868
6037071 | Раб.колесо-D D.630 52.19447 Abrasit | 15173
6037072 | Раб.колесо-D D.615 52.19447 Abrasit | 15173
6037073 | Раб.колесо-D D.585 52.19447 Abrasit | 15173
6037077 | Направ.диффузор 51.19448 Abrasit | 15909
6037083 | Муфтовый фланец DN200/2R DN200 к-т | 784
6037091 | Отжимной болт M16 135.09.004 A2 | 121
6037092 | Отжимной болт M12 135.09.006 | 49
6037093 | Обмотки NU121-4/100 400В 50Гц D/YPVC | 2823
6037094 | Обмотки U212-2/120 6000В 50Гц Y PE2 | 18579
6037095 | Статор T17-4/16 500/865В 50Гц | 925
6037096 | Упл.кольцо 90023387 NBR70 | 32
6037097 | Мембрана UMA200-UMA250 NBR60 KTW | 132
6037105 | Пробка 3/8 T9 Nr.329 A4 DIN2950 | 23
6037111 | Муфтовый фланец 51.16018/1 GGG Viton | 1444
6037113 | Муфтовый фланец 51.18092 GGG Viton | 1305
6037115 | Статор T20-2/17 400/690В 50Гц | 2019
6037122 | Кабель 25м NSS 4x2,5 залитый Ex к-т | 565
6037123 | Кабель 25м NSS 2x1,5 залитый Ex к-т | 361
6037125 | Корпус упл.D.365g6 50.19541 GG | 1460
6037126 | Опорная планка RS - L=2900 | 255
6037128 | Статор T171-2/15 400/690В 50Гц D VN02 | 1999
6037129 | Кабель 10м NSS 7x2,5 залитый Ex к-т | 506
6037133 | Комплект демонтажа СТУ | 12
6037136 | Упорный подшипник NU601 к-т | 1886
6037149 | Обмотки U156-4/64 380В 50Гц D/Y PVC | 3477
6037153 | Промеж.узел SW17/24 54.19513 A2 | 260
6037154 | Промеж.узел SW17/24 54.19513 A4 | 136
6037161 | Винт установочный M16x65 16961 A4 | 87
6037162 | Винт установочный M16x45 16961 A2 | 95
6037163 | Винт установочный M16x45 16961 A4 | 168
6037169 | pump foot D.170 53.14488 GG KIT | 41
6037170 | Защитный чехол кабеля NW50 Polyamid | 37
6037173 | Кабельный наконечник LF RSQ7119 A5-10 | 1
6037174 | Опора подшипника 53.10974/3 60 A2 | 490
6037175 | Опора подшипника 53.10974/3 84 A2 | 490
6037176 | Муфтовый фланец 52.17582/1 GG Viton | 213
6037177 | Корпус мотора 50.19519 GG | 2163
6037178 | Кожух охлаждения 50.19517 GG | 1734
6037181 | Переходный фланец DN 100/150 53.2601 St | 1074
6037183 | Трубный удлин.(DN150S2RK)DN150 St к-т | 928
6037184 | Торц.упл.MG1/55-G25-E1-A1-Q | 1458
6037190 | Переходный фланец DN80/100 53.17185 St. | 511
6037196 | Изолента 20мм обмоток 180°C | 59
6037197 | Концентрат жидкости от замерзания 5л к-т | 78
6037202 | Вал взмуч.головки L330 53.17683 St/2xC1 | 355
6037203 | Ротор D.109,2x594 2/17 4021/4462 g K | 2079
6037205 | Ротор D.109,2x694 2/27 4021/4462 g K | 2399
6037207 | Ротор D.124,3x594 4/12 4021/4462 g K | 1601
6037208 | Ротор D.124,3x594 4/17 4021/4462 g K | 1841
6037210 | Ротор D.124,3x694 4/27 4021/4462 g K | 2878
6037212 | Ротор D.134,4x594 6/12 4021/4462 g K | 1520
6037213 | Ротор D.134,4x594 6/17 4021/4462 g K | 1601
6037226 | Фланец упл.54.14340 Gbz к-т | 241
6037242 | Статор U92-2/100 Gbz V g 600/1038В 60Гц | 17758
6037261 | Прием.корпус 50.18934/2 Gbz | 14716
6037264 | Вал насоса D.70x1137 53.15759/1 1.4122 | 1979
6037266 | Вал насоса D.70x837 53.15759/1 1.4122 | 1713
6037268 | Статор U122,123-2/66 St V | 6851
6037272 | colour red RAL3011 1000ml KIT | 77
6037284 | Вал насоса D.30x769 53.16798 1.4122 | 935
6037285 | Ротор D.70,4x1147 2/74 1.4462+g | 5038
6037298 | Раб.колесо-H D176 53.11461/1undrilledGbz | 650
6037322 | Нижняя деталь 52.10723/2 Gbz | 6715
6037323 | Дистан.трубка D323.9/253.9x110 18646Gbz | 4787
6037326 | Крышка мембраны 53.18641 Gbz | 964
6037329 | Направ.корпус 51.6662 GG C 250/10 EKB | 5172
6037330 | Колпак-Обтекатель 54.9318/1 GG EKB | 476
6037331 | Прием.корпус 51.14940 GG EKB | 3682
6037332 | Корпус подшипника 2 каб.отв.+Pg13,5 | 1065
6037333 | Нижняя деталь 52.16645 GG EKB | 684
6037335 | Ротор D.88,5x1085 2+4/55 1.4021 | 2734
6037336 | Напор.патрубок 51.10049 9.0975 200/10 | 3405
6037337 | Упл.втулка 54.16776 1.4401 | 1607
6037342 | Вал насоса D.90x1766 53.16081/1 1.4021 | 4153
6037343 | Вал насоса D.90x1766 53.16081/1 1.4122 | 4768
6037344 | Вал насоса D.90x2096 53.16081/1 1.4021 | 4461
6037345 | Вал насоса D.90x2096 53.16081/1 1.4122 | 4935
6037347 | Ротор D.134,4x694 6/27 4021/4462 g K | 1921
6037358 | Опорная планка RS - L=3335 | 388
6037359 | Раб.колесо-H D.133/130 54.10569 Gbz | 679
6037360 | Сегмент скольж.54.12482(6St)1.4027 к-т | 348
6037362 | Раб.колесо-Z D.410 53.17931 GGG | 3439
6037365 | Статор FK202-4/22 500/865В 50Гц | 1877
6037366 | Корпус подшипника 50.11848 GG | 624
6037368 | Направляющая втулка 04A.03.052/14-1 A4 | 95
6037369 | Направляющая втулка 04A.03.052/14-2 A4 | 114
6037374 | Обмотки NU60-2/61 380В 50Гц D PVC | 1051
6037379 | Упорный подшипник U15./ U17.к-т | 1999
6037380 | Игольчатый подшипник K25x33x20 DIN5405 | 49
6037381 | Корпус упл.D.280g6 50.14570 1.4581 | 2595
6037384 | Статор M9-2/50 Gbz V g 400/690В | 13113
6037389 | Корпус упл.50.18294 GG | 2215
6037390 | Корпус упл.50.18294 GG | 2215
6037408 | Крышка напорного кожуха D.219,1 19581 06 | 2162
6037413 | Статор T13-4/18 400В 50Гц VN01 | 1082
6037425 | Коронная шестерня TR-T20 F4332001 | 1906
6037429 | Упл.нап.корпуса D.406,4x330x3 EPDM | 194
6037440 | Крепление 220x78x2 54.19579 1.4301 | 26
6037446 | Оправка монтажа СТУ H75 1.402 | 987
6037447 | Трубный удлин.(DN1002RK) DN150 к-т | 660
6037448 | Обмотки U881-2/45 380В 50Гц D/Y PVC | 810
6037450 | Труба D.26,9x2 DIN2463 1.4571 | 40
6037454 | Кабельный ввод 42T 10м NSS 7x2,5 C к-т | 691
6037455 | Кабельный ввод 42T 10м NSS 4x1,5 C к-т | 688
6037456 | Статор T17-8/16 400В 50Гц VN02 2Bi 140 | 1734
6037459 | cable gland M32 Franklin 4G4 A4 | 184
6037461 | Взмучивающая головка 53.17682 H Abrasit | 461
6037464 | Корпус насоса Q200 51.11005 GG | 2425
6037465 | Корпус насоса Q200 51.11003 GG | 2425
6037466 | Корпус насоса Q200 51.11003 1.4581 | 9380
6037469 | Фланец 54.19597 размер 2-2" Stvz | 481
6037478 | Упл.кольцо D.30/19x16,5 CR без силикона | 60
6037479 | Муфтовый фланец 50.16307/1 GGG/C0 | 5405
6037480 | Муфтовый фланец 50.16307/1 GGG/C0 к-т | 5882
6037487 | Винт установочный M16x70 55.17461 A2 | 189
6037488 | Винт установочный M16x70 55.17461 A4 | 189
6037500 | cable 4G8,4 bl fl 10m F Ms | 553
6037501 | cable 4G8,4 bl fl 20m F Ms | 1002
6037502 | cable 4G8,4 bl fl 30m F Ms | 1330
6037503 | cable 4G8,4 bl fl 40m F Ms | 1719
6037504 | cable 4G8,4 bl fl 50m F Ms | 2111
6037513 | Пакет статора 13-4/13 32Wdg 0,75+0,71 | 536
6037540 | Статор T13-4/9 265/460В 60Гц VN01 | 1082
6037550 | Упорный подшипник ниж.53.16542/1 GGGNiCr | 1571
6037551 | Промеж.узел 51.14845/1 GGG | 1449
6037552 | Промеж.узел 51.14845/1 Gbz | 3843
6037558 | Корпус ступени 54.11585/1 9.0975 B | 893
6037560 | Направ.корпус верх.54.11587/1 9.0975 | 1250
6037561 | Промеж.подшипник 52.13314 9.0975 | 2867
6037563 | Втулка вала D.58/25 55.13354 1.4401 | 684
6037564 | Напор.патрубок 52.14892 9.0975 I | 2531
6037566 | Опорная пластина D.180x41 1.4122+CY2C | 976
6037571 | Шпилька M16x230 DIN939 A2 | 32
6037572 | Шпилька M16x240 DIN939 A4-70 | 89
6037573 | Винт установочный M8x20 DIN914 A4 | 2
6037574 | Шайба D.29/17,5x10 1.4401 54.19571 | 78
6037575 | Фланец 54.19567 1.4301 | 1072
6037578 | Нижняя деталь 51.19570 GG | 842
6037579 | Нижняя деталь 51.19570 Gbz | 3406
6037582 | Распор.втулка D70/55 55.7682/2 1.4021 | 326
6037590 | Корпус ступени 51.1022/3 GG B | 2018
6037591 | Корпус ступени 51.1022/3 Gbz B | 4757
6037592 | Корпус ступени 51.1022/3 GG | 1858
6037593 | Корпус ступени 51.1022/3 Gbz | 4607
6037595 | Направ.корпус верх.51.1017/3 Gbz B | 6242
6037596 | Направ.корпус верх.51.1017/3 GG | 3456
6037598 | Направ.корпус верх.51.1017/3 Gbz | 5352
6037603 | Корпус ступени 51.1015/3 9.0975 B | 6836
6037604 | Корпус ступени 51.1015/3 GG | 5647
6037606 | Направ.корпус верх.51.1016/3 9.0975 B | 6688
6037607 | Направ.корпус верх.51.1016/3 GG | 1858
6037609 | Направ.корпус верх.51.1016/1 Gbz B | 6392
6037620 | Вал насоса SW17x86,2 SK.4237 1.4571 | 216
6037621 | Распор.втулка D27,8/19,7 54.19598 4122 | 53
6037626 | Вал насоса SW17x233,2 53.19589 1.4571 | 220
6037627 | Вал насоса SW17x418,1 53.19589 1.4571 | 220
6037628 | Вал насоса SW17x566,0 53.19589 1.4571 | 286
6037629 | Распор.втулка D27,8/19,7 54.19591 4122 | 49
6037630 | Муфта S 54.15082/1 9.0980 | 431
6037637 | Корпус насоса Q150 Sp.4462 19587 Abrasit | 22112
6037638 | Корпус насоса Q150 Sp.4462 19587 Abrasit | 22112
6037640 | Корпус насоса Q150 Sp.4462 19587 Abrasit | 22112
6037641 | Корпус насоса Q150 Sp.4462 19587 Abrasit | 22112
6037643 | Статор U92-2/81 Gbz g 400/69В0 60Гц W | 15491
6037647 | Статор U92-2/60 V St 400/690В 50Гц | 7187
6037648 | Клеммная перемычка E-CU 20x6 500мм | 32
6037649 | plug.MS500V4P CEE32A WD 2,5-4,0A | 457
6037651 | Ось рычага RS L=821 A2 | 629
6037654 | Статор NU80.-2/40 St+A2 G 500/865 | 3872
6037656 | Корпус насоса Q150 52.14787 GG | 1202
6037658 | Масляный бак-компенсатор FK202 горизонт. | 1599
6037659 | К-т заполнения FK202 горизонт. | 248
6037660 | Корпус упл.FK202 к-т горизонт. | 679
6037661 | Крышка мотора FK202 горизонт.к-т | 954
6037668 | Коническая шестерня Z25 PA+St | 250
6037669 | Коническая шестерня Z65 PA+St | 293
6037670 | Фланец упл.D.485 52.19586 GG/C3/C1 | 2179
6037672 | Плоский штекер изолированный 1,5-2,5 мм² | 1
6037677 | Корпус ступени 51.1015/1 Gbz B | 6392
6037687 | Стяжная шпилька M8x106 15598+/2 A4-80 | 42
6037689 | Стяжная шпилька M8x124 15598+/2 A4-80 | 55
6037691 | Стяжная шпилька M8x143 15598+/2 A4-80 | 68
6037693 | Стяжная шпилька M8x180 15598+/2 A4-80 | 43
6037694 | Стяжная шпилька M8x217 15598+/2 A4-80 | 73
6037696 | Стяжная шпилька M8x235 15598+/2 A4-80 | 73
6037698 | Стяжная шпилька M8x254 15598+/2 A4-80 | 73
6037734 | Муфта 54.12574 1.4021 | 2526
6037736 | Вал насоса D.80x2359 52.12598/2 1.4122 | 4815
6037739 | Прием.корпус 51.10752/3 GGG A | 7431
6037740 | Пром.корпус 51.12593 GGG | 4905
6037746 | Кронштейн Uni-2 горизонт.регулир.A4 | 701
6037748 | Кронштейн настенный TR регулир.A4 | 1509
6037753 | oxid-colour red | 238
6037761 | Обмотки U156-4/110 400В 50Гц D PVC | 4948
6037762 | Пропеллер RZP80-1/20°/3 лоп./ рег.A4 | 4796
6037763 | Упл.кольцо ID.410,0x10,0 NBR70 | 69
6037764 | Упл.кольцо ID.330,0x10,0 NBR70 | 43
6037765 | Упл.кольцо ID.180,0x10,0 NBR70 | 50
6037769 | Настенный кронштейн Uni-2 верт.рег.A4 | 2138
6037784 | Уплотнение EN1514-1 FF DN250PN10 3ммEPDM | 25
6037785 | Обратный клапан тип 290X 3/8" A2 | 132
6037789 | Фланцевое колено 50.19593 1.4112 | 12879
6037790 | Муфтовый фланец 51.19594 1.4112 | 6388
6037791 | Фланцевое колено 50.19595 1.4112 | 32755
6037792 | Муфтовый фланец 50.19596 GGG | 7759
6037798 | Корпус подшипника 52.19569 GG M | 1342
6037802 | Ротор 17488 Tecflow 201 (Allweiler) | 3777
6037803 | Статор 175759 Tecflow 201 (Allweiler) | 1862
6037804 | Уплотнение tecflow201 (Allweiler) | 309
6037805 | Корпусной блок RZP20 фланец длинный A4 | 1703
6037806 | Корпусной блок RZP20 фланец A4 | 1688
6037807 | Направ.корпус RZP20 фланец длинный A4 | 1804
6037819 | Стяжная шпилька M8x883 53.15598/2 A4-80 | 61
6037821 | Стяжная шпилька M8x902 53.15598/2 A4-80 | 61
6037823 | Стяжная шпилька M8x920 53.15598/2 A4-80 | 61
6037824 | Шланг охлаждения 52.10764/1 A4 | 8647
6037825 | Труба соед.54.12597 A2+A2 | 557
6037826 | Стяжная шпилька M8x957 53.15598/2 A2-80 | 89
6037827 | Стяжная шпилька M8x957 53.15598/2 A4-80 | 61
6037828 | Стяжная шпилька M8x994 53.15598/2 A2-80 | 80
6037829 | Стяжная шпилька M8x994 53.15598/2 A4-80 | 80
6037831 | Стяжная шпилька M8x1013 53.15598/2 A4-80 | 61
6037833 | Стяжная шпилька M8x1031 53.15598/2 A4-80 | 61
6037835 | Стяжная шпилька M8x1068 53.15598/2 A4-80 | 79
6037837 | Стяжная шпилька M8x1105 53.15598/2 A4-80 | 61
6037839 | Стяжная шпилька M8x1124 53.15598/2 A4-80 | 61
6037840 | Стяжная шпилька M8x1142 53.15598/2 A2-80 | 95
6037841 | Стяжная шпилька M8x1142 53.15598/2 A4-80 | 61
6037845 | Ротор D.158x2264 4+6/135 1.4462+g H2 | 15431
6037846 | Статор NU12.-4+6/135 St V | 15383
6037848 | Статор NU12.-4+6/135 Gbz V | 24687
6037850 | Стяжная шпилька M8x1179 53.15598/2 A4-80 | 61
6037852 | Стяжная шпилька M8x1216 53.15598/2 A4-80 | 61
6037854 | Стяжная шпилька M8x1235 53.15598/2 A4-80 | 76
6037856 | Стяжная шпилька M8x1253 53.15598/2 A4-80 | 61
6037858 | Стяжная шпилька M8x1290 53.15598/2 A4-80 | 61
6037860 | Стяжная шпилька M8x1327 53.15598/2 A4-80 | 61
6037861 | Втулка вала D.90/60 54.16132 1.4021 | 563
6037865 | Болт M8x35 DIN6912 A4-70 | 8
6037940 | Стяжная шпилька M8x1346 53.15598/2 A4-80 | 61
6037942 | Стяжная шпилька M8x1364 53.15598/2 A4-80 | 61
6037944 | Стяжная шпилька M8x1401 53.15598/2 A4-80 | 69
6037946 | Стяжная шпилька M8x1438 53.15598/2 A4-80 | 61
6037948 | Стяжная шпилька M8x1457 53.15598/2 A4-80 | 61
6037950 | Стяжная шпилька M8x1475 53.15598/2 A4-80 | 78
6037952 | Стяжная шпилька M8x1512 53.15598/2 A4-80 | 79
6037953 | Вал насоса D.80x905 53.15940 1.4462 | 4527
6037954 | Вал насоса SW17x159,2 53.19589 1.4571 | 220
6037955 | Вал насоса SW17x196,2 53.19589 1.4571 | 220
6037956 | Вал насоса SW17x214,7 53.19589 1.4571 | 234
6037957 | Вал насоса SW17x270,2 53.19589 1.4571 | 220
6037958 | Вал насоса SW17x307,1 53.19589 1.4571 | 220
6037959 | Вал насоса SW17x325,7 53.19589 1.4571 | 242
6037960 | Вал насоса SW17x344,1 53.19589 1.4571 | 220
6037961 | Вал насоса SW17x381,1 53.19589 1.4571 | 220
6037962 | Вал насоса SW17x436,6 53.19589 1.4571 | 257
6037963 | Вал насоса SW17x455,0 53.19589 1.4571 | 220
6037964 | Вал насоса SW17x492,0 53.19589 1.4571 | 220
6037965 | Вал насоса SW17x529,0 53.19589 1.4571 | 286
6037966 | Вал насоса SW17x547,6 53.19589 1.4571 | 266
6037967 | Вал насоса SW17x602,9 53.19589 1.4571 | 286
6037968 | Вал насоса SW17x639,9 53.19589 1.4571 | 286
6037969 | Вал насоса SW17x658,5 53.19589 1.4571 | 276
6037970 | Вал насоса SW17x676,9 53.19589 1.4571 | 286
6037971 | Вал насоса SW17x713,9 53.19589 1.4571 | 286
6037972 | Вал насоса SW17x751,8 53.19589 1.4571 | 286
6037973 | Вал насоса SW17x770,5 53.19589 1.4571 | 287
6037974 | Вал насоса SW17x788,8 53.19589 1.4571 | 286
6037975 | Вал насоса SW17x825,8 53.19589 1.4571 | 286
6037976 | Вал насоса SW17x862,8 53.19589 1.4571 | 286
6037977 | Вал насоса SW17x881,4 53.19589 1.4571 | 296
6037978 | Вал насоса SW17x899,7 53.19589 1.4571 | 286
6037979 | Вал насоса SW17x936,7 53.19589 1.4571 | 286
6037980 | Вал насоса SW17x973,7 53.19589 1.4571 | 286
6037981 | Вал насоса SW17x992,4 53.19589 1.4571 | 308
6037982 | Вал насоса SW17x1010,7 53.19589 1.4571 | 312
6037983 | Вал насоса SW17x1047,6 53.19589 1.4571 | 312
6037984 | Вал насоса SW17x1084,6 53.19589 1.4571 | 312
6037985 | Вал насоса SW17x1103,3 53.19589 1.4571 | 318
6037986 | Вал насоса SW17x1121,6 53.19589 1.4571 | 312
6037987 | Вал насоса SW17x1158,6 53.19589 1.4571 | 312
6037988 | Вал насоса SW17x1195,5 53.19589 1.4571 | 312
6037989 | Вал насоса SW17x1214,3 53.19589 1.4571 | 328
6037990 | Вал насоса SW17x1232,5 53.19589 1.4571 | 312
6037991 | Вал насоса SW17x1269,5 53.19589 1.4571 | 312
6037992 | Вал насоса SW17x1306,5 53.19589 1.4571 | 312
6037993 | Вал насоса SW17x1325,2 53.19589 1.4571 | 339
6037994 | Вал насоса SW17x1343,4 53.19589 1.4571 | 312
6037995 | Вал насоса SW17x1380,4 53.19589 1.4571 | 312
6037996 | Вал насоса SW17x89,0 53.19590 1.4571 | 376
6037997 | Вал насоса SW17x107,5 53.19590 1.4571 | 353
6037998 | Вал насоса SW17x126,0 53.19590 1.4571 | 376
6037999 | Вал насоса SW17x162,9 53.19590 1.4571 | 376
6038000 | Вал насоса SW17x199,9 53.19590 1.4571 | 376
6038001 | Вал насоса SW17x218,4 53.19590 1.4571 | 362
6038002 | Вал насоса SW17x236,9 53.19590 1.4571 | 376
6038003 | Вал насоса SW17x273,9 53.19590 1.4571 | 376
6038004 | Вал насоса SW17x310,8 53.19590 1.4571 | 376
6038005 | Вал насоса SW17x329,4 53.19590 1.4571 | 373
6038006 | Ручка 54.19602 A2 | 215
6038008 | Статор MTS40 4кВт 2пол..460В-60Гц13-2/12 | 667
6038009 | Крышка мотора 51.19533 GG | 838
6038010 | Корпус насоса Q- 53.19538 GGG | 600
6038011 | Крышка 53.19521 GG | 221
6038012 | Опора подшипника верх 51.19523 GG | 467
6038023 | Корпус подшипника 50.17789 GG | 6059
6038024 | Фланец охл.D.365g6 50.19529 GG | 969
6038025 | fixation set 23 - 4xM24 Beton - A4 | 277
6038028 | Заготовка втулки D.443/417x155 1.4470 | 3887
6038029 | mobile wear ring D.440/420x35 54.13965 1 | 1692
6038032 | Переходник 6"-мотор+4"-насос (F+W) | 1321
6038034 | Корпус подшипника 50.19535 GG | 1734
6038035 | Кабель 20м NSS 7x1,5 залитый Ex к-т | 620
6038051 | Фланцевое колено 50.19595 1.4112 | 28458
6038055 | Статор NU122-2/75 Gbz H | 22306
6038056 | Статор NU122-2/75 Gbz V | 22306
6038058 | Статор NU122-2/90 Gbz V | 25382
6038059 | Статор NU122-2/90 Gbz H | 25382
6038061 | Статор NU122-2/100 Gbz V | 26460
6038063 | Статор NU122-2/110 Gbz V | 27690
6038065 | Статор NU122-2/120 Gbz V | 29999
6038067 | Статор NU122-2/135 Gbz V | 34890
6038068 | Статор NU122-2/75 St H | 13845
6038069 | Статор NU122-2/75 St V | 13845
6038071 | Статор NU122-2/90 St H | 16921
6038072 | Статор NU122-2/90 St V | 16921
6038073 | Статор FKT27.1-4/22 400/690В 50Гц | 2886
6038074 | Статор FKT27.1-4/28 400/690В 50Гц | 3175
6038076 | Статор NU122-2/100 St V | 18154
6038078 | Статор NU122-2/110 St V | 19230
6038080 | Статор NU122-2/120 St V | 20767
6038082 | Статор NU122-2/135 St V | 23076
6038085 | Насос Tecflow 201-11/GKY3P (Allweiler) | 7068
6038099 | Ротор D.133x1810 2/75 1.4462+g H2 | 11378
6038100 | Ротор D.133x1960 2/90 1.4462+g H2 | 12587
6038101 | Ротор D.133x2060 2/100 1.4462+g H2 | 11786
6038102 | Ротор D.133x2160 2/110 1.4462+g H2 | 13573
6038103 | Ротор D.133x2260 2/120 1.4462+g H2 | 12564
6038104 | Ротор D.133x2410 2/135 1.4462+g H2 | 14077
6038105 | Статор T13-2/12 500В 50Гц Y 2Bi140 | 617
6038108 | Вал насоса D.20x165 52.19611 1.4021 | 219
6038112 | Опор.кольцо D.60/45x11 55.6792/1 1.4021 | 169
6038113 | Опор.кольцо D.60/45x11 55.6792/1 1.4401 | 482
6038117 | Фланец упл.D.365 51.19613 GG/C3/C1 | 2714
6038138 | Вал насоса SW17x347,8 53.19590 1.4571 | 376
6038139 | Вал насоса SW17x384,8 53.19590 1.4571 | 376
6038140 | Вал насоса SW17x421,8 53.19590 1.4571 | 376
6038141 | Вал насоса SW17x440,3 53.19590 1.4571 | 384
6038142 | Вал насоса SW17x458,7 53.19590 1.4571 | 376
6038143 | Вал насоса SW17x495,7 53.19590 1.4571 | 376
6038144 | Вал насоса SW17x532,7 53.19590 1.4571 | 376
6038145 | Вал насоса SW17x569,7 53.19590 1.4571 | 376
6038146 | Вал насоса SW17x606,6 53.19590 1.4571 | 376
6038147 | Вал насоса D.48x777 53.17633 1.4462 | 1559
6038148 | Защитная планка кабеля 30x10x88 1.4301 | 31
6038149 | Защитная планка кабеля 30x10x107 1.4301 | 108
6038150 | Защитная планка кабеля 30x10x125 1.4301 | 31
6038151 | Защитная планка кабеля 30x10x162 1.4301 | 31
6038152 | Защитная планка кабеля 30x10x199 1.4301 | 31
6038153 | Защитная планка кабеля 30x10x218 1.4301 | 21
6038154 | Защитная планка кабеля 30x10x236 1.4301 | 31
6038155 | Защитная планка кабеля 30x10x273 1.4301 | 31
6038156 | Защитная планка кабеля 30x10x283 1.4301 | 31
6038157 | Защитная планка кабеля 30x10x310 1.4301 | 31
6038158 | Защитная планка кабеля 30x10x320 1.4301 | 31
6038159 | Защитная планка кабеля 30x10x329 1.4301 | 24
6038160 | Защитная планка кабеля 30x10x339 1.4301 | 24
6038161 | Защитная планка кабеля 30x10x347 1.4301 | 31
6038162 | Защитная планка кабеля 30x10x357 1.4301 | 31
6038163 | Защитная планка кабеля 30x10x384 1.4301 | 31
6038164 | Защитная планка кабеля 30x10x394 1.4301 | 31
6038165 | Защитная планка кабеля 30x10x421 1.4301 | 31
6038166 | Защитная планка кабеля 30x10x431 1.4301 | 31
6038167 | Защитная планка кабеля 30x10x450 1.4301 | 25
6038168 | Защитная планка кабеля 30x10x458 1.4301 | 31
6038169 | Защитная планка кабеля 30x10x468 1.4301 | 31
6038170 | Защитная планка кабеля 30x10x495 1.4301 | 31
6038171 | Защитная планка кабеля 30x10x505 1.4301 | 31
6038172 | Защитная планка кабеля 30x10x532 1.4301 | 31
6038173 | Защитная планка кабеля 30x10x542 1.4301 | 31
6038174 | Защитная планка кабеля 30x10x561 1.4301 | 26
6038175 | Защитная планка кабеля 30x10x569 1.4301 | 31
6038176 | Защитная планка кабеля 30x10x579 1.4301 | 31
6038177 | Корпус обр.клапана ANSI3"150lbs K | 1287
6038178 | Защитная планка кабеля 30x10x606 1.4301 | 31
6038179 | Защитная планка кабеля 30x10x616 1.4301 | 31
6038180 | Защитная планка кабеля 30x10x653 1.4301 | 31
6038182 | Защитная планка кабеля 30x10x672 1.4301 | 28
6038183 | Защитная планка кабеля 30x10x690 1.4301 | 31
6038184 | Прием.корпус 51.15221/1 Gbz | 3869
6038186 | Защитная планка кабеля 30x10x727 1.4301 | 31
6038187 | Защитная планка кабеля 30x10x764 1.4301 | 31
6038188 | Защитная планка кабеля 30x10x783 1.4301 | 26
6038189 | Защитная планка кабеля 30x10x801 1.4301 | 31
6038190 | Защитная планка кабеля 30x10x838 1.4301 | 31
6038191 | Защитная планка кабеля 30x10x875 1.4301 | 31
6038192 | Прием.корпус 51.15221/1 GGG | 2230
6038194 | Прием.корпус 51.15221/1 GG | 2973
6038204 | Направ.корпус RZP20 фланец A4 | 1659
6038205 | Направ.кольцо RZP20 A4 | 1235
6038207 | Корпусной блок RZP20 длинный A4 | 1889
6038208 | Корпусной блок RZP20 A4 | 1171
6038209 | Направ.корпус RZP20 длинный A4 | 1588
6038210 | Направ.корпус RZP20 A4 | 1734
6038214 | Направ.кольцо RZP20 A4 | 680
6038217 | Направ.диффузор RZP20 A4 | 177
6038218 | Пропеллер RZP20/K2.28/233.04.001 PUR/A4 | 751
6038219 | Опорный ролик D.40/17x27,5 233.01.016 PA | 21
6038220 | Пропеллер RZP20/K2/233.04.002 PUR/A4 | 624
6038221 | Пропеллер TR21-3 лоп/133.04.003 -PUR/A4 | 624
6038222 | Пропеллер RZP20/K3/233.04.003 PUR/A4 | 624
6038223 | Пропеллер RZP20/4°/233.04.009 A4 | 895
6038227 | Пропеллер RZP20/5°/233.04.008 A4 | 895
6038230 | Пропеллер RZP20/10°/233.04.007 A4 | 895
6038233 | Пропеллер RZP20/14°/233.04.006 A4 | 895
6038258 | Болт M16x40 DIN933 10.9 Geomet | 11
6038261 | Кабель 10м NSS 4x2,5 залитый Ex к-т | 361
6038268 | Кольцо D.124/118x33 54.20080 1.4571 | 213
6038269 | Раб.колесо-W D.124 52.20079 ÜK GG | 529
6038274 | guide bracket (wall) AVU80-150 L=1000/90 | 821
6038278 | Обмотки U92-2/81 690В 60Гц D PE2 | 3114
6038280 | Колесо-E D.300 52.2676/1 подр.284 GG | 2736
6038289 | Консоль донного крепления регулир.1.4571 | 241
6038293 | Кабельный ввод 42T 10м S07RN-F 4G6(2x1) | 812
6038300 | Шайба D.273x20 A2 | 355
6038301 | Шайба D.273x20 A4 | 654
6038302 | Болт M20x80 DIN931 A4 | 14
6038305 | Хомут шланга 230-250 DIN3017 A4 | 45
6038306 | Палец центрир.R68,35 VN01 54.18994/2NBR | 42
6038307 | Палец центрир.R70,5 VN02 54.18994/2 NBR | 179
6038308 | Палец центрир.R95,25 VN03 54.18994/2NBR | 42
6038309 | Палец центрир.R97,8 VN04 54.18994/2 NBR | 42
6038310 | Палец центрир.R93 VN05 54.18994/2 NBR | 150
6038311 | Заливная трубка SW17/107 54.19504 A2 | 282
6038312 | Заливная трубка SW17/107 54.19504 A4 | 163
6038313 | Заливная трубка SW17/85 54.19504 A2 | 152
6038314 | Заливная трубка SW17/85 54.19504 A4 | 142
6038315 | Промеж.узел SW17/52,5 54.19513А2 | 244
6038316 | Промеж.узел SW17/52,5 54.19513 A4 | 140
6038317 | Промеж.узел SW17/30 54.19513 A2 | 127
6038318 | Промеж.узел SW17/30 54.19513 A4 | 136
6038327 | Статор U92-2/50 Gbz V g 460/795Вт | 12754
6038336 | Щел.кольцо NR407 | 2
6038337 | Промеж.подшипник NR407 | 3
6038338 | Гайка M8 A2 NR407 | 2
6038339 | Раб.колесо 1.4301 für NR407 | 34
6038340 | Щел.кольцо NR407 | 12
6038344 | Пластина 50x12x56 03N.03.072 1.4571 | 80
6038345 | Статор FO172-4/12 290/500В 50Гц | 1402
6038346 | Раб.колесо-W D.130 53.17816 1.4581 | 1734
6038354 | Прием.корпус 51.15221/1 Gbz A | 5124
6038360 | Обмотки U174-2/100 3000В 50Гц PE2 | 6143
6038361 | Обмотки U62-2/32 380В 50Гц Y PVC | 723
6038363 | Напор.патрубок 52.16914 9.0975 200/10 | 2747
6038372 | Раб.колесо-D D.585 52.19447 Abrasit | 29029
6038373 | Раб.колесо-D D.615 52.19447 Abrasit | 29029
6038374 | Раб.колесо-D D.630 52.19447 Abrasit | 29029
6038375 | Раб.колесо-D D.645 52.19447 Abrasit | 29029
6038376 | Раб.колесо-D D.660 52.19447 Abrasit | 29029
6038377 | Раб.колесо-D D.675 52.19447 Abrasit | 29029
6038378 | Раб.колесо-D D.691 52.19447 Abrasit | 29029
6038379 | Раб.колесо-D D.705 52.19447 Abrasit | 29029
6038380 | Раб.колесо-D D.720 52.19447 Abrasit | 29029
6038381 | Раб.колесо-D D.740 52.19447 Abrasit | 29029
6038382 | Направ.диффузор 19448 Abrasit Spr.4470 | 19462
6038384 | Заготовка втулки D.470/437 1.4470 | 17691
6038390 | Статор U92-2/70 Gbz Vg 460/795В 60Гц W | 14695
6038395 | Корпус мотора 19030 GG+Статор T20.1-6/32 | 3660
6038402 | Раб.колесо-H D.144/141 K86_2A Gbz | 874
6038403 | Раб.колесо-H D.113/110 K86_2C Gbz | 767
6038404 | Раб.колесо-H D.128/125 K86_3B Gbz | 663
6038405 | Раб.колесо-H D.128/125 K86_4B Gbz | 701
6038406 | Уплотнение кабеля 16050 VN18 kpl | 99
6038407 | Уплотнение кабеля 14,7x28,8 EPDM 50 Sh | 80
6038408 | Защитная планка кабеля 30x10x894 1.4301 | 28
6038409 | Защитная планка кабеля 30x10x912 1.4301 | 31
6038410 | Защитная планка кабеля 30x10x949 1.4301 | 31
6038411 | Защитная планка кабеля 30x10x986 1.4301 | 31
6038412 | Защитная планка кабеля 30x10x1005 1.4301 | 29
6038413 | Раб.колесо-H D.144/141 K86_1A Gbz | 1292
6038414 | Раб.колесо-H D.142/139 K86_4A Gbz | 674
6038415 | Напор.патрубок 52.19639 GG ANSI 3" | 646
6038416 | Напор.патрубок 52.19639 Gbz ANSI 3" | 1496
6038417 | Раб.колесо-H D.143/130 K87_1A Gbz | 1339
6038418 | Раб.колесо-H D.143/130 K87_2A Gbz | 910
6038419 | Раб.колесо-H D.143/130 K87_3A Gbz | 797
6038420 | Раб.колесо-H D.129/116 K87_3C Gbz | 730
6038421 | Раб.колесо-H D.126/113 K87_3D Gbz | 744
6038422 | Раб.колесо-H D.137/124 K87_4A Gbz | 660
6038423 | Раб.колесо-H D.129/116 K87_4B Gbz | 717
6038432 | Раб.колесо-H D.239/227 KM1300_1A Gbz | 1569
6038434 | Раб.колесо-H D.217/205 KM1300_2A Gbz | 2163
6038436 | Раб.колесо-H D.200/187 KM1300_2B Gbz | 2163
6038438 | Защитная планка кабеля 30x10x1023 1.4301 | 48
6038444 | Корпус подшипника 51.19557 Gbz | 5008
6038446 | Корпус подшипника 51.19557 GG M | 1707
6038455 | Промеж.узел 51.14845/1 GGG B | 1522
6038456 | Промеж.узел 51.14845/1 Gbz B | 3903
6038457 | Защитная планка кабеля 30x10x1060 1.4301 | 48
6038458 | Защитная планка кабеля 30x10x1097 1.4301 | 48
6038459 | Защитная планка кабеля 30x10x1116 1.4301 | 30
6038460 | Защитная планка кабеля 30x10x1134 1.4301 | 48
6038461 | Защитная планка кабеля 30x10x1171 1.4301 | 48
6038462 | Защитная планка кабеля 30x10x1208 1.4301 | 48
6038463 | Защитная планка кабеля 30x10x1227 1.4301 | 31
6038464 | Защитная планка кабеля 30x10x1245 1.4301 | 48
6038465 | Защитная планка кабеля 30x10x1282 1.4301 | 48
6038466 | Защитная планка кабеля 30x10x1319 1.4301 | 48
6038467 | Защитная планка кабеля 30x10x1338 1.4301 | 32
6038500 | Трубный удлин.(DN100/2RK) DN200 к-т | 1085
6038543 | Опорная планка RS - L=3190 | 444
6038545 | Обмотки U91-2/81 380В 50Гц D/Y PVC | 2069
6038548 | Ниппель шланга 1/2" пластик | 5
6038550 | Хомут шланга 12-22 DIN3017 Stvz | 2
6038552 | Соединение шланга | 69
6038553 | cable 4G4 bl fl 30m F rf | 814
6038554 | Прием.патрубок 51.12839 GG/C3/C1 | 1140
6038555 | Пружинное кольцо вала D.32 SSB-0126-S17 | 13
6038600 | Вал насоса D.25x473 53.18115 1.4462 | 1091
6038601 | Стяжная шпилька M12x402 A4 | 66
6038602 | Защитная планка кабеля 30x10x1356 1.4301 | 48
6038603 | Защитная планка кабеля 30x10x1393 1.4301 | 48
6038604 | Защитная планка кабеля 30x10x1430 1.4301 | 48
6038605 | Защитная планка кабеля 30x10x1449 1.4301 | 33
6038606 | Защитная планка кабеля 30x10x1467 1.4301 | 48
6038607 | Защитная планка кабеля 30x10x1504 1.4301 | 48
6038608 | Защитная планка кабеля 30x10x440 1.4301 | 25
6038624 | Раб.колесо-R D.155 53.19781 Gbz | 847
6038651 | Вал насоса D.55x1258 53.17058 1.4021 | 2792
6038652 | Вал насоса D.55x1258 53.17058 1.4122 | 2526
6038653 | Вал насоса D.55x1458 53.17058 1.4021 | 4147
6038654 | Вал насоса D.55x1458 53.17058 1.4122 | 4441
6038658 | Корпус подшипника 52.18416 Gbz C | 1561
6038660 | Подшипник скольж.D.75/60x80 CGT Kk31 | 180
6038665 | Прием.корпус 51.15016/4 GG NU8,9,12 | 2886
6038666 | Обратный клапан DN200PN40 K14 GGG/CO | 3760
6038668 | Труба с резьбой D.88,9x4,05 DIN2440 Stvz | 52
6038669 | Кабельный ввод 60T 50м NSS 7x2,5 к-т | 1280
6038670 | Кабельный ввод 42T 50м NSS 4x1,5 к-т | 720
6038671 | Кольцо дистан.D.32/25x2,7 54.19643 Ms | 107
6038672 | Оправка монтажа СТУ 54.19525 PVC | 34
6038673 | Оправка монтажа СТУ 54.19525 PVC | 34
6038674 | Оправка монтажа СТУ 54.19526 PVC | 34
6038675 | Оправка монтажа СТУ 54.19526 PVC | 34
6038678 | Оправка монтажа сальника SK.4285 St3 | 343
6038687 | Обратный клапан ниж.DN200PN40 GGG/CO B | 1889
6038689 | Кабельный ввод 42T RF 20м H07 7G1,5 к-т | 1263
6038698 | Кольцо D.703/550x80 A2 | 4736
6038699 | Пробка GPN610 U 28 PE | 1
6038768 | Раб.колесо FA15.77Z-310 Abrasit SVA | 12159
6038769 | Раб.колесо FA15.77Z-330 Abrasit SVA | 12159
6038770 | Раб.колесо FA15.77Z-350 Abrasit SVA | 12159
6038771 | Раб.колесо FA15.77Z-370 Abrasit SVA | 12159
6038772 | Раб.колесо FA15.77Z-390 Abrasit SVA | 12159
6038773 | Раб.колесо FA15.77Z-410 Abrasit SVA | 12159
6038795 | Раб.колесо FA15.77Z-310 Abrasit SVA | 12159
6038796 | Раб.колесо FA15.77Z-330 Abrasit SVA | 12159
6038797 | Раб.колесо FA15.77Z-350 Abrasit SVA | 12159
6038798 | Статор T17-6/12 380В 60Гц D VN01 | 925
6038799 | Фланец охл.D.485g6 Sk.4305 GG | 1726
6038800 | Корпус мотора T49-8/53 380В/50Гц D | 34756
6038811 | Корпус мотора T56-6/53 400В/50Гц D | 41352
6038812 | Корпус мотора FKT56-6/64 400В/50Гц SD кл | 50698
6038813 | Корпус мотора T49-4/50 400В/50Гц D | 34756
6038814 | Опора насоса 52.19708 St52-3 | 1444
6038815 | Опора насоса 52.19708 St52-3 | 1750
6038817 | Центрующая планка 54.19716 St | 10
6038818 | Крепление шкива троса 250кг цепь A4 | 394
6038819 | Прием.патрубок 52.14170 GG Spr.1.4470 | 1055
6038820 | Винт установочный M8x30 DIN913 A4 | 2
6038822 | Щел.кольцо D.235x27 54.10990 1.4470 | 671
6038824 | Корпус насоса Q250 51.10981 GG Spr.4470 | 2530
6038827 | Корпус насоса Q200 51.16700 GG Spr.4470 | 2453
6038831 | Грязезащитное кольцо 3314 JV | 24
6038832 | Роликовый подшипник NU207 | 91
6038835 | Гайка M10x1,5 DIN439 A2 | 1
6038836 | Винт M6x45 DIN7991 A2-70 | 2
6038837 | Установочный штифт 3x6 DIN1473 A2 | 3
6038838 | Сальник RWDR A15/26x7 Domsel NBR+St | 16
6038839 | Сальник RWDR A70/90x10 Domsel NBR+St | 41
6038840 | Упл.кольцо ID.52,0x4,0 NBR70 | 7
6038841 | Упл.кольцо ID.390,0x5,0 NBR70 | 28
6038842 | Упл.кольцо ID.280,0x5,0 NBR70 | 13
6038843 | Глухая гайка M3 D.7,9x11,1 NBR70 | 2
6038846 | Статор FK27-4/24 400/690В 50Гц 3Bi 100 | 4546
6038849 | Шайба D.37/47x2,5 DIN988 A2 | 21
6038852 | Трубный хомут D.356 53.19809 Stvz | 357
6038853 | Несущая шина EN50022 54.19808 1.0030 | 11
6038860 | Щел.кольцо D.250x35 SK.4341 1.4308 | 1032
6038861 | cable S07BC4B-F 4G25 round | 90
6038863 | V-Сальник VA50-55 Viton | 80
6038864 | Раб.колесо FA15.77Z-370 Abrasit SVA | 12159
6038865 | Раб.колесо FA15.77Z-390 Abrasit SVA | 12159
6038866 | Раб.колесо FA15.77Z-410 Abrasit SVA | 12159
6038867 | Корпус насоса Q150 Sp.4462 20627 1.4581 | 20319
6038868 | Корпус насоса Q150 Sp.4462 20627 1.4581 | 20237
6038869 | Корпус насоса Q150 Sp.4462 20627 1.4581 | 20237
6038870 | Корпус насоса Q150 Sp.4462 20627 1.4581 | 21958
6038871 | Корпус насоса Q150 Sp.4462 20627 1.4581 | 20523
6038872 | Корпус насоса Q150 Sp.4462 20627 1.4581 | 20237
6038873 | Статор T17-4/8V 230В 50Гц VN02 | 779
6038881 | Шайба дистан.D.27,8/19,7x1 19647 1.4122 | 76
6038882 | Горизонтальная опора DN150/FK202 St | 2840
6038883 | Горизонтальная опора DN150/FK202 St | 2247
6038892 | Трубный хомут D.141 A4 | 190
6038908 | Колесо-E D.178 54.13698 подр.173 GG | 1459
6038911 | Крепление раб.колеса 54.17257 1.4021 | 35
6038912 | Крепление раб.колеса 54.17257 1.4462 | 201
6038913 | console bottom bearing plate 30-70° A4 | 413
6038914 | Дистан.пластина EHV 53.19649 A4 | 177
6038915 | Статор FK202-6/27 400/690В50ГцVN03PTC110 | 2163
6038918 | Датчик обмоток 1Bi-100° | 47
6038922 | Кабель 5м NSS 4x1,5 залитый Ex к-т | 303
6038923 | Трубный удлин.(DN300/2R) DN500 Stv | 2238
6038924 | Трубный хомут D.508 53.19669 Stvz | 892
6038926 | Кабель 10м NSS 4x1,5 залитый Ex к-т | 358
6038927 | Направ.кольцо TR28 решетка A4 | 1423
6038928 | Защитная решетка TR28 A4 | 1051
6038929 | Направ.кольцо TR21/28 решетка 20 A4 | 2362
6038930 | Раб.колесо-W D.124 52.20079 ÜK GG к-т | 529
6038932 | Инжектор D.70 17635/1 A4 к-т | 6071
6038933 | Инжектор DN150 51.17635/1 A4 | 1847
6038935 | Подвеска 53.19645 A4 | 679
6038936 | Подвеска 53.19645 A4 к-т | 752
6038937 | Опора насоса 51.19679 St | 1572
6038941 | Щел.кольцо D.187x43,5 Sk.4306 St | 574
6038942 | Щел.кольцо D.187x43,5 Sk.4306 St к-т | 580
6038943 | Раб.колесо-S D.250 52.19688 GGG | 2399
6038944 | Кольцо D.167/100x35 SK.4293 VN02 1.4571 | 1110
6038945 | Форсунка D.70 Sk.4314 A4 | 542
6038946 | Форсунка D.54 Sk.4315 A4 | 894
6038948 | Раб.колесо-E D.425 52.20626 GG | 6327
6038949 | Кольцо D.273/265x56 6051055 1.4308 | 833
6038950 | Раб.колесо-W D.270 6051054 GG | 2984
6038952 | Раб.колесо-H D.290 Sk.4337 Gbz | 5670
6038961 | Корпус мотора SK.4356 GG | 427
6038962 | Корпус мотора SK.4357 GG | 670
6038963 | Корпус мотора SK.4358 GG | 427
6038964 | Втулка D.40/35x15 SK.4359 1.4462 | 269
6038965 | Гильза AN32-508 | 7
6038966 | Подшипник 6202 | 6
6038967 | Втулка D.67/62x24 Sk.4368 1.4462 | 370
6038968 | Корпус мотора SK.4369 GG | 584
6038970 | Прием.патрубок D.244 Sk.4375 Al | 1422
6038971 | Гайка M27x2,0 DIN439 A2 | 31
6039002 | Промеж.фланец 52.19608 St37/C1 | 2731
6039003 | Кольцо D.575/315x65 St37-2 | 1478
6039006 | Раб.колесо K47 пластик | 52
6039009 | Статор T12-4/11 400В 50Гц VN01 3PTC | 505
6039022 | Гильзовый кабельный наконечник M12 16мм² | 4
6039028 | Защитный уголковый профиль металл.вклад | 20
6039029 | Крепление мешалки U RZP80-1 A4 | 825
6039031 | Направ.корпус RZP80-1 фланец 1.4571 | 11486
6039033 | Корпусной блок RZP80-1 фланец A4 | 12879
6039036 | Кабельный ввод M25x1,5 11-17 шайба PA | 8
6039038 | Корпус насоса QG1 1/4 19656 GG(KS8Rotox) | 196
6039039 | Прием.патрубок 53.19657 GG (KS8Rotox) | 146
6039043 | Вал взмуч.головки L280 53.17683 St/2xC1 | 766
6039047 | Напор.патрубок 51.19676 Gbz 200/EMUSE | 5135
6039048 | Прием.корпус 51.15016/5 Gbz | 9321
6039049 | Шпилька M14x70 DIN939 A4-70 | 28
6039050 | Шпилька M14x55 DIN939 A4-70 | 25
6039052 | Шайба A15 DIN125 A4 | 2
6039053 | Ротор D.124,3x622 4/22 4021/4462 g K | 3266
6039059 | Ротор D.124,3x672 4/27 4021/4462 g K | 2241
6039060 | Ротор D.124,3x672 4/30 4021/4462 g K | 1760
6039062 | Прием.корпус 51.15016/4 Gbz NU8,9,12 | 6688
6039066 | Прием.корпус 51.15016/3 Gbz NU7,8,9,12 | 6688
6039069 | Прием.корпус 51.15016/3 GG ANU7,8,9,12 | 3082
6039070 | Прием.корпус 51.15016/3 Gbz A NU7,8,9,1 | 6836
6039078 | Прием.корпус 51.15016/4 Gbz A NU8,9,12 | 6836
6039082 | Вал насоса D.48x765 52.16349 1.4122 | 1785
6039084 | Вал насоса D.48x865 52.16349 1.4122 | 1858
6039085 | Вал насоса D.55x2249 53.15235 1.4021 | 4231
6039086 | Вал насоса D.55x2249 53.15235 1.4122 | 5085
6039087 | Корпус ступени 52.15216/1 9.0975 | 3733
6039089 | Напор.патрубок 52.15245 9.0975 150/64 | 4615
6039091 | Гайка M30 DIN934 A4-70 | 32
6039092 | Шпилька M30x75 DIN938 A4-70 | 184
6039093 | Шпилька M30x75 DIN938 A2-70 | 76
6039094 | Напор.патрубок 52.15245 GGG 150/64 | 1616
6039095 | Напор.патрубок 52.15245 Gbz 150/64 | 4308
6039098 | Корпус ступени 52.15216/1 9.0975 B | 3835
6039099 | Направ.корпус верх.52.15251/1 9.0975 В | 4723
6039100 | Вал насоса D.55x822 53.16336 1.4021 | 1833
6039101 | Вал насоса D.55x822 53.16336 1.4122 | 2076
6039102 | Вал насоса D.55x1002 53.16336 1.4021 | 1699
6039103 | Вал насоса D.55x1002 53.16336 1.4122 | 2462
6039104 | Корпус подшипника 52.17375/1 Gbz С | 2672
6039105 | Вал насоса D.89,9x952 53.16426/1 1.4021 | 2987
6039106 | Вал насоса D.89,9x952 53.16426/1 1.4122 | 4461
6039107 | Вал насоса D.89,9x952 53.16426/1 1.4462 | 4459
6039108 | Вал насоса D.89,9x1282 16426/1 1.4021 | 3462
6039109 | Вал насоса D.89,9x1282 16426/1 1.4122 | 4675
6039110 | Вал насоса D.89,9x1282 16426/1 1.4462 | 5204
6039111 | Опора подшипника 53.10974/3 59 A2 | 608
6039114 | Корпус ступени 51.15927 9.0975 B | 15565
6039116 | Направ.корпус верх.51.15933 9.0975 | 14768
6039117 | Направ.корпус верх.51.16087 9.0975 | 14476
6039120 | Напор.патрубок 52.19680 GG 80/40 | 559
6039123 | Опорное кольцо обмотки D.240 14858/1 Gbz | 293
6039127 | Статор NU12.-4+6/54,55 Gbz H | 15383
6039137 | Ротор D.109,2x622 2/22 4021/4462 g K | 1921
6039138 | Ротор D.109,2x672 2/27 4021/4462 g K | 2560
6039144 | Ротор D.134,4x622 6+8/22 4021/4462 g K | 1760
6039145 | Ротор D.134,4x672 6+8/27 4021/4462 g K | 2720
6039146 | Ротор D.134,4x672 6+8/32 4021/4462 g K | 1921
6039155 | plug CEE32A/400V/5P-6H Phase inverter | 80
6039156 | plug CEE16A/400V/5P-6H Phase inverter | 51
6039160 | Ротор D.109,2x622 2/22 4021/4462 g H | 2079
6039161 | Ротор D.109,2x672 2/27 4021/4462 g H | 2878
6039165 | Раб.колесо-S D.268 Sk.4304 GGG | 2920
6039182 | Ключ гайки вала KM14/GUK14 | 79
6039183 | Оправка монтажа RWDR A80x110x10 | 396
6039194 | Статор NU12.-4+6/65 Gbz H | 16152
6039195 | Статор NU12.-4+6/75 Gbz H | 17689
6039196 | Статор NU12.-4+6/90 Gbz H | 19999
6039201 | Статор NU12.-2/65 Gbz H | 16152
6039202 | Статор NU12.-2/75 Gbz H | 17689
6039203 | Статор NU12.-2/90 Gbz H | 19999
6039209 | Статор NU12.-4+6/54,55 St H | 7693
6039210 | Статор NU12.-4+6/65 St H | 8461
6039211 | Статор NU12.-4+6/75 St H | 9999
6039212 | Статор NU12.-4+6/90 St H | 11999
6039217 | Статор NU12.-2/65 St H | 8461
6039218 | Статор NU12.-2/75 St H | 9999
6039219 | Статор NU12.-2/90 St H | 11999
6039224 | Прием.корпус 51.6732/6 3x29 9.0975 A | 14141
6039226 | Статор U210-4/135 St V | 49551
6039228 | Ротор D.287,9x2430 4/135 1.7131TH | 34882
6039229 | Пром.корпус 51.6364/1 Gbz | 9380
6039231 | Вал насоса D.90x1436 53.16081 1.4462 | 5413
6039248 | Прием.корпус 51.14940 9.0975 A | 10419
6039250 | Корпус ступени 51.6663 9.0975 B | 11445
6039251 | Направ.корпус верх.51.6662 9.0975J250/10 | 11000
6039252 | Направ.корпус 51.6662 9.0975 K 250/16 | 11297
6039253 | Прием.корпус 51.15221/2 Gbz A | 5124
6039256 | Вал насоса D.90x2094 52.12308/4 1.4021 | 7423
6039259 | Пробка G1/4 A2 | 8
6039260 | Болт M10x35 DIN6912 A4-70 | 4
6039261 | Болт M10x35 DIN6912 A2-70 | 3
6039263 | Прием.корпус 51.18361/1 GGG | 6742
6039274 | Вал насоса D.90x1554 52.10247/2 1.4122 | 4042
6039277 | Корпус ступени 51.19740 GG | 12699
6039281 | Распор.втулка D100/80x97 19553 1.4401 | 1486
6039283 | Статор NU901-2/60 Gbz H+V | 12543
6039286 | Раб.колесо-H D.443 53.10228 9.0975 | 14990
6039289 | Корпус насоса Q100 50.19769 Abrasit | 6239
6039302 | Корпус насоса Q100 51.19762 Abrasit | 5871
6039303 | Корпус насоса Q100 51.19762 Abrasit | 5871
6039305 | Прием.корпус 51.14994 GG EKB | 706
6039306 | Направ.корпус верх.52.10567/1 GG EKB | 1084
6039307 | Обратный клапан DN150PN10-16 GG/EKB | 1009
6039308 | Статор U91-2/70 St H | 5054
6039316 | Раб.колесо-H D.92 NorylGFN3V+Polyu. | 39
6039317 | Раб.колесо-H D.99 NorylGFN3V+Polyu. | 45
6039322 | Крышка 54.18409 A4 | 237
6039323 | Стопорное кольцо 38x1,25 9.4574 | 6
6039325 | Вал насоса D.90x1915 53.16438 1.4122 | 4549
6039326 | Корпус подшипника 50.11289 GG | 1243
6039327 | Раб.колесо-W D.128 54.13602/2 1.4581 | 666
6039328 | Раб.колесо-W D.115 54.13667/1 1.4581 | 666
6039329 | Раб.колесо-W D.100 54.13668/1 1.4581 | 666
6039331 | Корпус насоса Q50 52.13605/1 1.4581 | 992
6039332 | Корпус насоса Q50 52.13605/1 1.4581 | 1160
6039337 | Стойка AVMS120 D.2,0м/ L.6,0м A4 | 5562
6039339 | Переходник R2"-R1½" EN10241 A4 | 52
6039340 | Болт M6x40 DIN931 A4 | 1
6039341 | Держатель анода 53.19686 KS220 1.4571 к | 454
6039342 | Держатель анода 54.19686 1.4571 | 322
6039347 | Фланец D.250/32x22 54.18992/6 A4 | 1537
6039348 | Фланец D.250/32x22 54.18992/6 A2 | 1409
6039356 | Держатель трубы AVU50-60 направляющие | 377
6039357 | Кронштейн настенный AVU50-60 направ.А4 | 436
6039361 | Прием.патрубок 51.18277 GG/CO | 2757
6039362 | Прием.патрубок 51.18277 GG/CO к-т | 2850
6039364 | Промеж.фланец 51.10107/3A Stvz | 5242
6039365 | Пакет статора 12-2/11 48Wdg 2x0,6 | 527
6039366 | Пакет статора 12-4/6 145Wdg 1x0,5 | 390
6039367 | Пакет статора 12-4/11 74Wdg 1x0,71 | 527
6039368 | Пакет статора 13-2/12 40Wdg 2x0,75 | 536
6039371 | Раб.колесо-E D.144 54.19691 Abrasit | 1201
6039372 | Раб.колесо-E D.140 54.19691 Abrasit | 1201
6039374 | Раб.колесо-E D.125 54.19690 Abrasit | 1201
6039375 | Раб.колесо-E D.112 54.19690 Abrasit | 1201
6039377 | Раб.колесо-E D.100 54.19689 Abrasit | 1201
6039378 | Цемен.смесь Ceresit быстрозатверд.3кг | 56
6039379 | Статор T17Ex-4/8 400В 50Гц VN01 3PTC | 779
6039381 | Раб.колесо-E D.150 53.19692 Abrasit | 2029
6039382 | Раб.колесо-E D.145 53.19692 Abrasit | 2029
6039383 | Раб.колесо-E D.140 53.19692 Abrasit | 2029
6039384 | Раб.колесо-E D.135 53.19692 Abrasit | 2029
6039385 | Раб.колесо-E D.130 53.19692 Abrasit | 2029
6039386 | Раб.колесо-E D.125 53.19692 Abrasit | 2029
6039387 | Раб.колесо-E D.120 53.19692 Abrasit | 2029
6039388 | Раб.колесо-E D.115 53.19692 Abrasit | 2029
6039389 | Раб.колесо-E D.110 53.19692 Abrasit | 2029
6039390 | Раб.колесо-E D.105 53.19692 Abrasit | 2029
6039394 | Колесо-H D.239 53.1027/1 подр.207 Rg | 2163
6039395 | Упл.кольцо D.38/23x9 54.17777 NBR | 48
6039398 | Корпус насоса Q80 51.19693 Abrasit | 2253
6039400 | Колесо-Z D.390 53.16793 подр.380 GGG | 5246
6039402 | Направ.диффузор RZP50 A4 регулир. | 5582
6039403 | Корпусной блок RZP50-2 A4 регулир. | 6071
6039405 | Вал насоса D.55x1858 Sk.4313 1.4122 | 5058
6039416 | Защ.планка кабеля KM750-1+U9 3x1x25 A4 | 239
6039421 | Раб.колесо-W D.234 52.19697 Abrasit | 4762
6039422 | Раб.колесо-W D.246 52.19697 Abrasit | 4762
6039423 | Раб.колесо-W D.258 52.19697 Abrasit | 4762
6039424 | Раб.колесо-W D.270 52.19697 Abrasit | 4762
6039425 | Раб.колесо-W D.282 52.19697 Abrasit | 4762
6039426 | Раб.колесо-W D.294 52.19697 Abrasit | 4762
6039427 | Раб.колесо-W D.306 52.19697 Abrasit | 4762
6039428 | Раб.колесо-W D.318 52.19697 Abrasit | 4762
6039429 | Раб.колесо-W D.234 52.19698 Abrasit | 4762
6039430 | Раб.колесо-W D.246 52.19698 Abrasit | 4762
6039431 | Раб.колесо-W D.258 52.19698 Abrasit | 4762
6039432 | Раб.колесо-W D.270 52.19698 Abrasit | 4762
6039433 | Раб.колесо-W D.282 52.19698 Abrasit | 4762
6039434 | Раб.колесо-W D.294 52.19698 Abrasit | 4762
6039435 | Раб.колесо-W D.306 52.19698 Abrasit | 4762
6039436 | Раб.колесо-W D.318 52.19698 Abrasit | 4762
6039448 | Раб.колесо-W D.234 52.19289 1.4581 | 4186
6039449 | Раб.колесо-W D.246 52.19289 1.4581 | 4186
6039450 | Раб.колесо-W D.258 52.19289 1.4581 | 4186
6039451 | Раб.колесо-W D.270 52.19289 1.4581 | 4186
6039452 | Раб.колесо-W D.282 52.19289 1.4581 | 4186
6039453 | Раб.колесо-W D.294 52.19289 1.4581 | 4186
6039454 | Раб.колесо-W D.306 52.19289 1.4581 | 4186
6039455 | Раб.колесо-W D.318 52.19289 1.4581 | 4186
6039458 | Ремкоплект 7 NU4..-2/30-75 C к-т | 239
6039459 | Ремкоплект 7 NU431(11/12)-2/3-22 A к-т | 32
6039460 | Упорный подшипник NU431/411-2/-75 A+C | 127
6039461 | Упорный подшипник NU4..-2/22 A+C к-т | 153
6039462 | Упорный подшипник NU4..-2/11-15 A+C к-т | 97
6039463 | Кронштейн настенный AVU60° 1.4571 | 657
6039503 | Щел.кольцо TWI 6 'A' | 16.8
6039504 | Щел.кольцо TWI 6.30 'A' | 14
6039505 | Щел.кольцо TWI/IS 4.09 EPDM "A" | 10
6039506 | Щел.кольцо TWI/IS 4.01-4.05 EPDM "A" | 7
6039507 | Щел.кольцо TWI/IS 4.14 EPDM "A" | 10
6039508 | Уплотнение вала NU611 B к-т | 224
6039509 | Щел.кольцо NR404 | 16
6039510 | Щел.кольцо NR608 | 10
6039514 | Щел.к.TWI 6.30 A | 12
6039515 | Щел.к.TWI 6 A | 12
6039520 | Ремкоплект 7 NU501 REW A к-т | 279
6039521 | Болт M12x120 DIN933 A4-70 | 20
6039527 | Статор M8-2/40 460В/60Гц SD обмотки+комм | 5175
6039528 | Втулка D.156/140x100 PA6 | 167
6039533 | Блок управ.Franklin SS-1-ф 1,8кВт 60 Гц | 313
6039534 | Блок управ.Franklin SS-1-ф 4,2кВт 60 Гц | 463
6039535 | Блок управ.Franklin SS-1-ф 8,5кВт 60 Гц | 1077
6039536 | Статор T17-6/8 400В 50Гц Ex VN01 PTC | 779
6039537 | Трубный удлин.(DN150S/2RK) DN250 к | 1652
6039538 | Крепление трубы (DN150S/2RK) DN250 Stvz | 1333
6039559 | Соединение напорной трубы DN800/ Фланец | 17862
6039562 | Промывочный клапан GG | 2198
6039565 | Обмотки U861-2/28 400В 50Гц D HT4 | 4877
6039567 | Статор T12-2/11 500В 50Гц Ex VN01 | 579
6039568 | Статор NU8-2/45 460В 60Гц D PE2 5м4G10 | 8291
6039596 | Обратный клапан DN125PN10-16 K8 GG + M8 | 631
6039597 | Обратный клапан DN150PN10-16 GG + M8 | 656
6039598 | Оконечная гильза D.34/25 55.10234 1.4401 | 380
6039601 | Вал насоса D.90x2184 52.12308/5 1.4021 | 6657
6039617 | Кабельный ввод M22 9-12 54245.1-12 | 240
6039649 | Вал насоса D.20x191 53.15367 1.4122 | 626
6039650 | Колесо-H D.239 53.1027/1 подр.206 9.0975 | 2886
6039652 | Статор U156-4/135 St V | 22163
6039654 | Ротор D.218,5x2130 4/135 1.7131TH H1 | 21667
6039657 | Щел.кольцо D.250/200x82 1.4308 | 1639
6039659 | Крепление раб.кол.D.79,8 19786 1.4021 | 313
6039664 | Вал насоса D.75x181 53.19785 1.4021 | 960
6039670 | Статор T17-6/16 400В 50Гц Ex VN03 PTC | 925
6039671 | Болт M16x190 DIN931 A4 | 49
6039673 | Шпилька M8x40 DIN939 A2-70 | 4
6039676 | Корпус 30/30 ALE | 41529
6039677 | Корпус 24/30 DV LONO TB MK1 | 66879
6039678 | Раб.колесо с валом 30/30 ALE | 64348
6039679 | Раб.колесо с валом 24/30 DV LONO TB MK1 | 103621
6039680 | Торцевое уплотнение 30/30 ALE | 9187
6039681 | Торц.упл.24/30 DV LONO TB MK1 | 10555
6039682 | Опорная плита 30/30 ALE | 7745
6039683 | Опорная плита 24/30 DV LONO TB MK1 | 13653
6039686 | Защита муфты 30/30 ALE | 207
6039687 | Защита муфты 24/30 DV LONO TB MK1 | 991
6039688 | Болт M20x70 DIN6912 A4-70 | 91
6039690 | Статор FK202-4/12 400/690В50ГцVN03PTC110 | 1588
6039693 | Кабельный ввод 60T 10м NSS 7x2,5 C к-т | 1201
6039695 | Шпилька M33x80 DIN939 A4-70 | 233
6039696 | Гайка M33 DIN934 A4-70 | 31
6039702 | Напор.патрубок 52.11146 Gbz 200/16 2 | 1931
6039710 | Пром.корпус 51.12593/2 Gbz | 13508
6039711 | Пром.корпус 51.12593/2 GGG | 5484
6039713 | Вал насоса D.90x1856 53.16081/2 1.4021 | 4153
6039714 | Вал насоса D.90x1856 53.16081/2 1.4122 | 4768
6039715 | Вал насоса D.90x2186 53.16081/2 1.4021 | 4461
6039716 | Вал насоса D.90x2186 53.16081/2 1.4122 | 5051
6039754 | Рым-Болт M42 DIN580 A4 | 1098
6039761 | Корпус мотора T56-4/49 380В/60Гц D | 55397
6039762 | Корпус насоса Q80 50.16727 GG C3/C1 | 1547
6039763 | Стопорное кольцо 45x1,69 9.4574 | 14
6039764 | Статор NU60-2/51 St+A2 500В/50Гц | 2745
6039765 | Крышка смотр.лючка 51.11014 GG | 291
6039860 | Ротор D.169x651 4/24 4021/4462 g | 3343
6039861 | Ротор D.169x731 4-6/32 4021/4462 g | 3608
6039862 | Ротор D.179,2x651 6/24 4021/4462 g | 3744
6039863 | Ротор D.179,2x731 6/32 4021/4462 g | 4010
6039864 | Ротор D.189,2x651 8/24 4021/4462 g | 4278
6039865 | Ротор D.189,2x731 8/32 4021/4462 g | 4546
6039868 | Статор FK202-4/17 400/690В50ГцVN03PTC110 | 1734
6039914 | Манометр NG100 D.100 0-10бар NPT ½" | 262
6039924 | Кабель 10м NSS 4x6 залитый Ex к-т | 415
6039928 | Раб.колесо-Z D.400 53.15889 GGG | 4158
6039946 | Крышка пропеллера M60x3LH PUR | 80
6039947 | Раб.колесо-W D.150 52.17372 Abrasit | 2438
6039948 | Раб.колесо-W D.170 52.17372 Abrasit | 2438
6039949 | Раб.колесо-W D.190 52.17372 Abrasit | 2438
6039950 | Раб.колесо-W D.150 52.17111 Abrasit | 2438
6039951 | Раб.колесо-W D.170 52.17111 Abrasit | 2438
6039952 | Раб.колесо-W D.190 52.17111 Abrasit | 2438
6039984 | Гайка G1 1/4" DIN431 1.4571 | 58
6040015 | Кабельный ввод 30T 20м NSS 4x1,5 к-т | 362
6040027 | Распор.втулка D100,2/80 54.20053 1.4021 | 1341
6040031 | Защ.планка муфт.фланца 19766 1.4301 | 269
6040032 | Ремкоплект 3 T20.1 G | 880
6040035 | Защ.планка муфт.фланца 19768 1.4301 | 289
6040039 | Винт установочный M24X170 55.17469 A2 | 252
6040043 | Крышка смотр.лючка 52.11198 Abrasit | 1888
6040047 | Раб.колесо-E D.200 53.19763 Abrasit | 4000
6040048 | Раб.колесо-E D.195 53.19763 Abrasit | 4000
6040049 | Раб.колесо-E D.187 53.19763 Abrasit | 4000
6040050 | Раб.колесо-E D.179 53.19763 Abrasit | 4000
6040051 | Раб.колесо-E D.171 53.19763 Abrasit | 4000
6040052 | Раб.колесо-E D.163 53.19763 Abrasit | 4000
6040053 | Раб.колесо-E D.155 53.19763 Abrasit | 4000
6040054 | Раб.колесо-E D.147 53.19763 Abrasit | 4000
6040057 | Статор NU901-2/60 Gbz 380В 50Гц PE2 | 22788
6040099 | Шильдик 73x25 2069512.A A2 WILO | 6
6040100 | Шильдик 73x25 2069513.A A2 SALMSON | 6
6040101 | Шильдик 74x52 1.4571 пустой | 4
6040112 | Упл.кольцо D.80x16 54.19774 CR | 17
6040113 | Упл.кольцо D.80x16 54.19774 Viton | 51
6040129 | Болт M30x130 DIN931 A4-70 | 88
6040130 | Болт M27x100 DIN931 A4-70 | 57
6040131 | Болт M16x70 DIN912 A4-70 | 13
6040132 | Обмотки U172-2/110 500/865В 50Гц D/Y | 6213
6040133 | Болт M16x100 54.19568 01 A2 | 76
6040134 | Шпилька M10x140 DIN939 A4-70 | 692
6040135 | Болт M10x120 A4 | 83
6040149 | Корпус насоса Q80 52.17937 GG | 727
6040150 | pump foot 52.14869 St KIT | 301
6040151 | Рама сменная MAXIPR.PL8/ABS500 A4 | 3553
6040152 | Колесо-H D.143 10208/1 подр.130 9.0975 | 1511
6040163 | Уплотнения NU611 B+D к-т | 127
6040164 | Уплотнение вала NU611 D к-т | 839
6040165 | Упорный подшипник NU611-2/22-37 B+D к-т | 846
6040166 | Колесо-H D.144 54.10569 подр.130 Gbz | 791
6040183 | Корпус подшипника 50.11289 GG | 1243
6040218 | Пускатель S-N35 | 457
6040219 | Раб.колесо-V D.615 52.19794 GGG щ.к. | 17067
6040226 | Крышка мотора T56 к-т 61024468/30 | 22260
6040230 | Кольцо D.790/500x65 St37 | 1725
6040231 | Болт M27x75 DIN912 A2-70 | 198
6040232 | Трубный хомут D.273 53.19795 Stvz | 520
6040233 | Трубный хомут D.273 53.19795 A4 | 892
6040234 | Трубный хомут D.273 53.19796 Stvz | 371
6040235 | Трубный хомут D.273 53.19796 A4 | 535
6040248 | Болт M20x90 ISO4014 A4-70 | 31
6040255 | Болт M20x80 DIN931 Stvz | 3
6040256 | Болт M20x70 DIN931 Stvz | 1
6040257 | Болт M16x70 DIN931 Stvz | 1
6040258 | Гайка M20 DIN934 A2-70 | 1
6040259 | Гайка M16 DIN934 Stvz | 1
6040260 | Шайба A21 DIN125 Stvz | 3
6040261 | Шайба A17 DIN125 Stvz | 3
6040262 | Болт 150/10-16 M20x80 Stvz m.Di. | 60
6040266 | Болт 100/10-16 M16x70 Stvz m.Di. | 38
6040325 | Насос ASSY,HEAD__PSS-77-6-B(NR840-6S) | 2097
6040336 | Насос ASSY,HEAD__PSS-95-2-B(SP500-2-B) | 1230
6040351 | Прием.корпус 50.18244 GG EKB | 4876
6040352 | Направ.корпус верх.51.18243 GG EKB | 5408
6040353 | Корпус ступени 51.6663/2 GG EKB | 5192
6040354 | Корпус муфты 51.18245 GG EKB | 1865
6040355 | Промеж.узел 50.18238 GG EKB | 4538
6040356 | Статор M156-4/74 St V EKB | 16654
6040357 | Напор.патрубок 50.18255 6x29+1x16 GG | 9671
6040358 | Напор.патрубок 50.18255 6x29+1x16 Gbz | 18330
6040359 | Напор.патрубок 50.18255 6x29+1x16 GG | 12939
6040360 | Корпус муфты 52.19802 GG | 2247
6040361 | Корпус муфты 52.19802 Gbz | 3567
6040365 | Вал насоса D.52x424,8 52.19801 1.4122 | 892
6040366 | Вал насоса D.52x424,8 52.19801 1.4462 | 1486
6040368 | Вал насоса D.52x604,8 52.19801 1.4122 | 1041
6040369 | Вал насоса D.52x604,8 52.19801 1.4462 | 1634
6040371 | Вал насоса D.52x784,8 52.19801 1.4122 | 1189
6040372 | Вал насоса D.52x784,8 52.19801 1.4462 | 1785
6040373 | Напор.патрубок 52.11146 GG 200/16 2каб. | 1041
6040374 | Вал насоса D.65x2150 52.18107 1.4122 | 5894
6040375 | Корпус ступени 52.16911/1 9.0975 B | 4076
6040376 | Направ.корпус верх.52.16912/1 9.0975 В | 4582
6040377 | Напор.патрубок 52.17607 9.0975 200/64 | 3050
6040382 | Прием.корпус 51.19767 GG 2 NU12 | 4615
6040383 | Прием.корпус 51.19767 Gbz 2 NU12 | 9229
6040388 | Прием.корпус 51.19767/2 GGG 2 U21 | 5923
6040389 | Прием.корпус 51.19767/2 Gbz 2 U21 | 13691
6040391 | Прием.корпус 51.19767/1 1x29 GG | 6594
6040392 | Прием.корпус 51.19767/1 1x29 Gbz | 12598
6040393 | Прием.корпус 51.19767/1 1x29+13,5 GG | 6594
6040394 | Прием.корпус 51.19767/1 1x29+13,5 Gbz | 12598
6040397 | Прием.корпус 51.19767/1 2x29 GG | 6594
6040398 | Прием.корпус 51.19767/1 2x29 Gbz | 12598
6040399 | Прием.корпус 51.19767/1 2x29+13,5 GG | 6594
6040400 | Прием.корпус 51.19767/1 2x29+13,5 Gbz | 12598
6040401 | Прием.корпус 51.19767/1 3x29 GG | 6594
6040402 | Прием.корпус 51.19767/1 3x29 Gbz | 12598
6040403 | Прием.корпус 51.19767/1 3x29+13,5 GG | 6594
6040404 | Прием.корпус 51.19767/1 3x29+13,5 Gbz | 12598
6040405 | Прием.корпус 51.19767/1 1x36 GG | 6594
6040406 | Прием.корпус 51.19767/1 1x36 Gbz | 12598
6040407 | Прием.корпус 51.19767/1 1x36+13,5 GG | 6594
6040408 | Прием.корпус 51.19767/1 1x36+13,5 Gbz | 12598
6040409 | Прием.корпус 51.19767/1 2x36 GG | 6594
6040410 | Прием.корпус 51.19767/1 2x36 Gbz | 12598
6040411 | Прием.корпус 51.19767/1 2x36+13,5 GG | 6594
6040412 | Прием.корпус 51.19767/1 2x36+13,5 Gbz | 12598
6040413 | Прием.корпус 51.19767/1 1x42 GG | 6594
6040414 | Прием.корпус 51.19767/1 1x42 Gbz | 12598
6040415 | Прием.корпус 51.19767/1 1x42+13,5 GG | 6594
6040416 | Прием.корпус 51.19767/1 1x42+13,5 Gbz | 12598
6040417 | Прием.корпус 51.19767/1 2x42 GG | 6594
6040418 | Прием.корпус 51.19767/1 2x42 Gbz | 12598
6040419 | Прием.корпус 51.19767/1 2x42+13,5 GG | 6594
6040420 | Прием.корпус 51.19767/1 2x42+13,5 Gbz | 12598
6040421 | Прием.корпус 51.19767/1 3x21 GG | 6594
6040422 | Прием.корпус 51.19767/1 3x21 Gbz | 12598
6040423 | Прием.корпус 51.19767/1 3x21+13,5 GG | 6594
6040424 | Прием.корпус 51.19767/1 3x21+13,5 Gbz | 12598
6040425 | Прием.корпус 51.19767/1 6x21 GG | 6594
6040426 | Прием.корпус 51.19767/1 6x21 Gbz | 12598
6040427 | Прием.корпус 51.19767/1 6x21+13,5 GG | 6594
6040428 | Прием.корпус 51.19767/1 6x21+13,5 Gbz | 12598
6040429 | Муфта 53.19817 1.4021 | 2579
6040430 | Муфта 53.19817 1.4122 | 1486
6040431 | Муфта 53.19817 1.4462 | 2229
6040432 | Прием.корпус 51.19767/1 2x21 Gbz | 12598
6040437 | Прием.корпус 51.15016/3 GG NU7,8,9,12 | 3073
6040444 | Статор NU911-2/50 St+A4 460В/60Гц D PE2 | 11689
6040445 | Статор NU80-2/68 1.4571 460В/60Гц D PE2 | 10645
6040446 | Статор U92-2/50 Gbz 575В/50Гц D PE2 | 12367
6040447 | Статор NU80-2/87 1.4571 460В/60Гц D PE2 | 11320
6040449 | Статор FKT27.1-6/22 400/690В 50Гц | 3320
6040450 | Статор FKT27.1-8/22 400/690В 50Гц | 3320
6040451 | Статор FKT27.1-6/28 400/690В 50Гц | 3606
6040452 | Статор FKT27.1-8/28 400/690В 50Гц | 3606
6040456 | Напор.патрубок 52.9993 GG 200/10 2 ка | 922
6040457 | Напор.патрубок 52.9993 Gbz 200/10 2каб. | 1931
6040479 | Раб.колесо-W D.150 54.18145 GG | 820
6040482 | Статор NU911-2/58 St+A4 460В/60Гц D PE2 | 11833
6040484 | Винт установочный M6x30 DIN551 A4 | 3
6040485 | Кольцо D.790/490x65 A2 | 4065
6040493 | Обмотки U81-2/28 380В 50Гц D/Y PE2 | 1553
6040495 | Статор FK27.1-4/32 400В 50Гц VN23 | 4278
6040496 | Кабельный ввод 42T 60 м NSS 4x1,5 к-т | 817
6040497 | Кабельный ввод 42T 60 м NSS 4x6 к-т | 1280
6040500 | Ремкоплект 2 TR80-1 / TR120-1 | 1392
6040501 | Ремкоплект 3 TR80-1 / TR120-1 | 1231
6040502 | Статор FK202-4/27 400/690В 50Гц 3Bi110 | 2019
6040509 | Ротор D.213,2x892 4/20 4021/4462 g | 7040
6040510 | Ротор D.213,2x892 4/24 4021/4462 g | 7040
6040511 | Ротор D.213,2x892 4/29 4021/4462 g | 7040
6040512 | Ротор D.213,2x892 4/33 4021/4462 g | 7040
6040513 | Ротор D.213,2x892 4-6/20 4021/4462 g | 7040
6040514 | Ротор D.213,2x892 4-6/24 4021/4462 g | 7040
6040515 | Ротор D.213,2x892 4-6/29 4021/4462 g | 7040
6040516 | Ротор D.213,2x892 4-6/33 4021/4462 g | 7040
6040517 | Ротор D.238,7x892 6/20 4021/4462 g | 7040
6040518 | Ротор D.238,7x892 6/24 4021/4462 g | 7040
6040519 | Ротор D.238,7x892 6/29 4021/4462 g | 7040
6040520 | Ротор D.238,7x892 6/33 4021/4462 g | 7040
6040521 | Ротор D.238,7x892 8/20 4021/4462 g | 7040
6040522 | Ротор D.238,7x892 8/24 4021/4462 g | 7040
6040523 | Ротор D.238,7x892 8/29 4021/4462 g | 7040
6040524 | Ротор D.238,7x892 8/33 4021/4462 g | 7040
6040525 | Крышка смотр.лючка 51.10983 GG | 289
6040528 | Крышка смотр.лючка 51.13976 GG | 579
6040529 | Обмотки NU60-2/40 400В 50Гц Y PE2 | 980
6040531 | Крышка смотр.лючка 52.15564 GGG | 433
6040538 | Оправка монтажа Prelonring 42 Ms | 386
6040541 | Крышка смотр.лючка 51.10087 GG | 579
6040547 | Ротор D.69,4x265 4/6 4021/4462 g | 1561
6040550 | Блок управления Franklin SS-1-ф 2,5кВт | 335
6040556 | Ротор D.61,4x320 2/11 4021/4462 g | 741
6040560 | Крышка смотр.лючка 52.19882 GGG | 579
6040564 | Статор U156-4/110 Gbz 690В/50Гц D | 44580
6040566 | Крышка смотр.лючка 53.18203 GGG | 433
6040567 | Крышка смотр.лючка 54.18791 GG | 289
6040571 | Ротор D.258,8x1254 10/24 4021/4462 g | 7840
6040572 | Ротор D.258,8x1254 10/29 4021/4462 g | 7840
6040573 | Ротор D.258,8x1254 10/33 4021/4462 g | 7840
6040575 | Ротор D.238,7x1374 8/42 4021/4462 g | 7840
6040587 | Обмотки U172-2/110 3000В 50Гц D PE2 | 6078
6040599 | Колесо-H D.330 52.7505 und.korr313 Gbz | 6129
6040600 | Колесо-H D.330 52.7505 dri.korr313 Gbz | 6212
6040601 | Направ.корпус RZP80-1 фланец 1.4571 | 9886
6040605 | Крепление трубное (DN150L/2RK) DN200 A4 | 770
6040606 | Крепление трубное (DN150L/2RK) DN200 A4 | 657
6040607 | Статор FK202-4/17 500/865В 50Гц D VN05 | 1734
6040608 | Колесо-H D.350 53.15918 подр.331 9.0975 | 6519
6040609 | Корпусной блок RZP80-1 фланец V2 A4 | 10989
6040611 | Раб.колесо FA10.84D/15.84D-278AbrasitSVA | 7361
6040612 | Раб.колесо FA10.84D/15.84D-263AbrasitSVA | 7361
6040613 | Раб.колесо FA10.84D/15.84D-248AbrasitSVA | 7361
6040614 | Раб.колесо FA10.84D/15.84D-233AbrasitSVA | 7361
6040615 | Раб.колесо FA10.84D/15.84D-218AbrasitSVA | 7361
6040616 | Раб.колесо FA10.84D/15.84D-203AbrasitSVA | 7361
6040619 | Корпус мотора FKT27.1 6/22 400/690В 50Гц | 4942
6040620 | Корпус мотора FKT27.1 8/22 400/690В 50Гц | 5214
6040621 | Корпус мотора FKT27.1 8/28 400/690В 50Гц | 5098
6040622 | Корпус мотора FKT27.1 6/28 400/690В 50Гц | 5268
6040623 | Раб.колесо FA10.84D/15.84D 278AbrasitSVA | 7361
6040624 | Раб.колесо FA10.84D/15.84D 263AbrasitSVA | 7361
6040625 | Раб.колесо FA10.84D/15.84D 248AbrasitSVA | 7361
6040626 | Раб.колесо FA10.84D/15.84D 233AbrasitSVA | 7361
6040627 | Раб.колесо FA10.84D/15.84D 218AbrasitSVA | 7361
6040628 | Раб.колесо FA10.84D/15.84D 203AbrasitSVA | 7361
6040629 | Крепление AV..S120 L.350 мм A4 | 952
6040634 | Шайба D.78x6 1.4301 | 38
6040638 | Дистанционный элемент AV L=1600 мм A4 | 1169
6040639 | Фланцевое колено SK 4342 GG | 532
6040640 | Фланцевое колено SK 4344 GG | 1134
6040641 | Втулка D.24,8/13x17 SK 4343 1.4021 | 111
6040642 | Втулка D.24,8/17x24 SK 4345 1.4021 | 138
6040643 | Направляющая опора 0-90° к-т AV..H A4 | 943
6040644 | Держатель трубы AV..H 0-90° A4 | 354
6040646 | Раб.колесо-W D.330 52.19379 Abrasit | 4000
6040647 | Раб.колесо-W D.310 52.19379 Abrasit | 4000
6040648 | Раб.колесо-W D.290 52.19379 Abrasit | 4000
6040649 | Раб.колесо-W D.363 52.19805 Abrasit | 4000
6040650 | Раб.колесо-W D.345 52.19805 Abrasit | 4000
6040651 | Раб.колесо-W D.330 52.19805 Abrasit | 4000
6040652 | Раб.колесо-W D.310 52.19805 Abrasit | 4000
6040653 | Раб.колесо-W D.290 52.19805 Abrasit | 4000
6040654 | Раб.колесо-W D.330 52.19806 Abrasit | 4000
6040655 | Раб.колесо-W D.310 52.19806 Abrasit | 4000
6040656 | Раб.колесо-W D.290 52.19806 Abrasit | 4000
6040657 | Раб.колесо-W D.363 52.18034 1.4517 | 3839
6040658 | Раб.колесо-W D.345 52.18034 1.4517 | 3839
6040659 | Раб.колесо-W D.330 52.17825 1.4517 | 3839
6040660 | Раб.колесо-W D.310 52.17825 1.4517 | 3839
6040661 | Раб.колесо-W D.290 52.17825 1.4517 | 3839
6040662 | Раб.колесо-W D.363 52.17738 1.4517 | 3839
6040663 | Раб.колесо-W D.345 52.17738 1.4517 | 3839
6040664 | Раб.колесо-W D.330 52.17738 1.4517 | 3839
6040665 | Раб.колесо-W D.310 52.17738 1.4517 | 3839
6040666 | Раб.колесо-W D.290 52.17738 1.4517 | 3839
6040667 | Раб.колесо-W D.330 52.18968 1.4517 | 3839
6040668 | Раб.колесо-W D.310 52.18968 1.4517 | 3839
6040669 | Раб.колесо-W D.290 52.18968 1.4517 | 3839
6040678 | Ротор D.238,7x1187 8/60 4021/4462 g | 7840
6040679 | Ротор D.238,7x1187 6/60 4021/4462 g | 7840
6040684 | Кабельный ввод 42T 25м NSS 7x1,5 к-т | 598
6040693 | Статор NU80.-2/45 St+A2 G 500/865 | 4673
6040695 | Ротор D.238,7x1549 8/60 4021/4462 g | 7840
6040696 | Ротор D.258,7x1549 10/60 4021/4462 g | 7840
6040699 | Ротор D.213,2x1012 4/42 4021/4462 g | 7840
6040701 | Ротор D.238,7x1012 8/42 4021/4462 g | 7840
6040702 | Ротор D.238,7x1012 6/42 4021/4462 g | 7840
6040704 | Ротор D.238,7x1454 8/50 4021/4462 g | 7840
6040705 | Ротор D.258,8x1454 10/50 4021/4462 g | 7840
6040728 | Сливная труба 54.19821 St | 270
6040729 | Рычаг поплавка ILS02 53.19814 1.4541 | 40
6040730 | Стопор от проворачивания ILS02 | 23
6040731 | Поплавковый выкл.ILS-02 53.19815 | 180
6040778 | Раб.колесо-K D.80 53.19612 GG | 150
6040787 | Винт M3x20 DIN84 Ms | 1
6040806 | Охлаждающий кожух D.235 19687 A2 | 2371
6040812 | Крышка смотр.лючка 52.11296 GG | 289
6040816 | Крышка смотр.лючка 52.17932 GGG | 433
6040820 | Раб.колесо-W D.363 52.18034 1.4581 | 6688
6040835 | Ремкоплект 2 T20.1G | 1082
6040844 | Статор T20-2/22 500В 50Гц D | 2453
6040845 | Упл.кольцо ID.280,0x5,0 Viton | 49
6040846 | Упл.кольцо ID.390,0x5,0 Viton | 72
6040847 | Упл.кольцо ID.380,0x4,0 Viton | 51
6040848 | Упл.кольцо ID.96,0x4,0 Viton | 26
6040851 | Блок клемм 20.1 6x35мм2 + 6x2,5мм2 + PE | 217
6040852 | Блок клемм 20.1 6x16мм2 + 6x2,5мм2 + PE | 194
6040853 | Кабель 20м NSS 4x6 залитый Ex к-т | 723
6040854 | Крышка смотр.лючка 51.10645 GG | 289
6040863 | Несущая шина EN60715 54.19829 1.0030 | 13
6040865 | Блок клемм 27.X 6x10мм2 + 7x2,5мм2 + PE | 180
6040866 | Блок клемм 27.X 6x6мм2 + 7x2,5мм2 + PE | 171
6040867 | Блок клемм 27.X 6x16мм2 + 7x2,5мм2 + PE | 197
6040868 | Блок клемм 27.X 6x35мм2 + 7x2,5мм2 + PE | 224
6040869 | Подшипник 6002 | 23
6040870 | Прокладка 96x47x3 54.19846 NBR | 39
6040874 | Кольцо D.245/75x30 A2 | 1535
6040876 | Корпус мотора T56-8/58 380В/50Гц D | 40660
6040877 | Упл.кольцо ID.45,0x4,0 NBR70 | 3
6040884 | Корпус насоса Q200 50.19855 GGG Spr.4308 | 4961
6040885 | Упл.кольцо ID.572,4x9,0 NBR70 | 38
6040897 | Корпус мотора FKT49-4/36 400В/50Гц D кл. | 32482
6040898 | Корпус мотора FKT49-4/42 400В/50Гц D кл. | 32482
6040908 | Ротор D.69,4x324 2/12 4021/4462 g | 750
6040909 | Ротор D.69,4x379 2/16 4021/4462 g | 1951
6040910 | Направ.шпонка 6x4x110 54.19827 A4 | 49
6040911 | Направ.шпонка 6x4x162 54.19827 A4 | 49
6040912 | Направ.шпонка 6x4x214 54.19827 A4 | 49
6040913 | Направ.шпонка 6x4x266 54.19827 A4 | 49
6040914 | Направ.шпонка 6x4x318 54.19827 A4 | 49
6040915 | Направ.шпонка 6x4x370 54.19827 A4 | 65
6040916 | Направ.шпонка 6x4x422 54.19827 A4 | 65
6040917 | Направ.шпонка 6x4x474 54.19827 A4 | 80
6040918 | Направ.шпонка 6x4x526 54.19827 A4 | 80
6040919 | Направ.шпонка 6x4x578 54.19827 A4 | 80
6040920 | Направ.шпонка 6x4x630 54.19827 A4 | 80
6040921 | Направ.шпонка 6x4x682 54.19827 A4 | 80
6040922 | Направ.шпонка 6x4x734 54.19827 A4 | 80
6040923 | Направ.шпонка 6x4x488 54.19828 A4 | 73
6040924 | Направ.шпонка 6x4x540 54.19828 A4 | 73
6040925 | Направ.шпонка 6x4x592 54.19828 A4 | 73
6040926 | Направ.шпонка 6x4x644 54.19828 A4 | 73
6040927 | Направ.шпонка 6x4x696 54.19828 A4 | 73
6040928 | Направ.шпонка 6x4x748 54.19828 A4 | 80
6040929 | Направ.шпонка 6x4x800 54.19828 A4 | 80
6040930 | Направ.шпонка 6x4x852 54.19828 A4 | 80
6040931 | Направ.шпонка 6x4x904 54.19828 A4 | 80
6040932 | Направ.шпонка 6x4x956 54.19828 A4 | 80
6040933 | Направ.шпонка 6x4x1008 54.19828 A4 | 96
6040934 | Направ.шпонка 6x4x1060 54.19828 A4 | 96
6040935 | Направ.шпонка 6x4x1112 54.19828 A4 | 96
6040936 | Направ.шпонка 6x4x1164 54.19828 A4 | 96
6040937 | Направ.шпонка 6x4x1216 54.19828 A4 | 96
6040938 | Направ.шпонка 6x4x1268 54.19828 A4 | 96
6040939 | Направ.шпонка 6x4x1320 54.19828 A4 | 96
6040940 | Направ.шпонка 6x4x1372 54.19828 A4 | 96
6040941 | Нижняя деталь 51.9680/3 Gbz | 13674
6040943 | Нижняя деталь 51.9680/2 Gbz | 15528
6040944 | Корпус подшипника 51.10829 Gbz | 19203
6040947 | Крышка мотора 53.12539 Gbz | 2981
6040949 | Крышка мембраны 51.6694 Gbz | 4118
6040951 | Корпус подшипника верх.51.10836/1 Gbz F | 19412
6040961 | Статор U210,U211-4/110 Gbz V | 72433
6041078 | Кабельный зажим 70,00 blank 70-32 | 2
6041079 | Кабельный зажим 95,00 blank 95-32 | 2
6041080 | Кабельный зажим 120,00 blank 120-32 | 2
6041081 | Кабельный зажим 150,00 blank 150-32 | 2
6041093 | Кабельный зажим 54.19833 1.4571 | 282
6041158 | Подшипник скольж.D155/119,7x130 St+CY10C | 3374
6041197 | Упл.втулка 54.16581 1.4021 | 1112
6041198 | Упл.втулка 54.16581 1.4401 | 1412
6041202 | Вал насоса D.90x1215 53.16438/1 1.4122 | 3211
6041203 | Вал насоса D.90x1565 53.16438/1 1.4122 | 3949
6041204 | Вал насоса D.90x1915 53.16438/1 1.4122 | 4549
6041207 | Оконечная гильза D.25/18 55.5672/1 | 419
6041232 | Прием.корпус 51.17053/1 GG NU7,8,9 | 2362
6041233 | Прием.корпус 51.17053/1 GGG NU9,12 | 2699
6041234 | Прием.корпус 51.17053/1 Gbz NU7,8,9,12 | 5196
6041254 | Втулка D.156/141x100 PA6 | 381
6041268 | plug MS500V4P CEE32A WD 4,0-6,3A | 457
6041269 | Втулка GPN 300 F 211 3/4" PVC | 1
6041270 | Втулка 54.19937 PVC | 6
6041288 | Статор U92-2/60 Gbz V g 500/865Вт | 12420
6041292 | Ось рычага RS L=616,5 A2 | 1000
6041294 | Шайба D.64/28x0,5 A4 | 8
6041295 | Шайба D.84/39x0,5 A4 | 11
6041296 | Шайба D.99/45x0,5 A4 | 12
6041305 | Статор T20-4/30 400/690В 50Гц 3+3PTC | 2308
6041316 | Кольцо дистан.D.24,8/18x3 55.7736 GPbBz | 80
6041326 | Эласт.опора 292/40x3 54.19187/4 резин. | 6
6041328 | Эласт.Опора 400/40x3 54.19187/5 резин. | 6
6041340 | Кабельная стяжка RT250R Hellermann Tyton | 4
6041341 | Кабельная стяжка RT250M Hellermann Tyton | 8
6041342 | Кабельная стяжка TR250I Hellermann Tyton | 11
6041350 | Напор.патрубок 50.19148 3x21+1x16 GG | 6688
6041351 | Напор.патрубок 50.19148 3x21+1x16 Gbz | 18579
6041354 | Корпус подшипника ниж.51.10829 GG F | 10790
6041357 | Вал насоса D.55x607 53.18096 1.4021 | 1575
6041361 | Вал насоса D.60x968 53.17643 1.4122 | 1443
6041362 | Вал насоса D.60x968 53.17643 1.4462 | 2308
6041376 | Статор T17-2/15 400/690В 50Гц SD | 1068
6041377 | Вал насоса D.23x693 53.1602 1.4122 | 809
6041380 | Статор NU121-4/100 GBZ 480В/60Гц D PE2 | 27998
6041381 | Корпус мотора FKT49-10/58 460В/60Гц D кл | 41930
6041383 | Кабельный ввод 42T 10м S07RC4N-F 4x4 | 624
6041386 | Корпус мотора FKT49-10/58 400В/50Гц D кл | 44611
6041387 | Корпус мотора FKT72-8/60 380В/50Гц D F | 77667
6041392 | Статор U212-4/120 6000В/50Гц St V | 81685
6041397 | Корпус мотора T49-4/58 400В/50Гц SD F | 40102
6041399 | Корпус мотора T49-10/36 400В/50Гц D F | 32482
6041403 | Крышка смотр.лючка 53.20099 GG | 208
6041404 | Корпус мотора FKT72-6/73 400В/50Гц D F | 89612
6041406 | Корпус насоса Q150 52.19925 GG | 1480
6041407 | Корпус насоса Q200 GGG Spr.4112 HB400 | 6146
6041410 | Напорный патрубок NR630 NPT3" A2 | 125
6041413 | Щел.кольцо D.187x23 54.20055 1.4112 | 1044
6041414 | Щел.к.D.173,5/165x22 20054 4112 | 1016
6041417 | Щел.кольцо D.300x30 54.20057 1.4112 | 2284
6041418 | Щел.к.D.285/274x30 20056 1.4112 | 2235
6041421 | Кольцо D.305/282x105 1.4112 | 2701
6041422 | Кольцо D.290/269x105 1.4112 | 2592
6041423 | Кольцо D.192/169x110 1.4112 | 1889
6041424 | Кольцо D.179/160x105 1.4112 | 1827
6041437 | Раб.колесо-D D400 19246 GGG Lr.4112HB400 | 7680
6041452 | Угловой штуцер Ermeto GE20ZSMED71 | 184
6041455 | Угловой штуцер Ermeto GAI20ZSR71 | 243
6041459 | Вал насоса D.68x695 52.19930 1.4122 | 1041
6041461 | Вал насоса D.68x995 52.19930 1.4122 | 1486
6041463 | Вал насоса D.68x1295 52.19930 1.4122 | 1931
6041465 | Вал насоса D.68x1595 52.19930 1.4122 | 2378
6041466 | Корпус муфты 51.19929 GG | 1377
6041467 | Корпус муфты 51.19929 Gbz | 5845
6041470 | Кабельная стяжка RT250L Hellermann Tyton | 19
6041475 | radial bearing D.125/100x90 1.4571+NBR | 1380
6041476 | Корпус ступени 51.17411 Gbz D | 21564
6041477 | Направ.корпус 51.17413 Gbz G DN350 PN | 23058
6041478 | Клеммная перемычка BR14 | 5
6041484 | Корпус ступени 51.6663/2 Gbz D | 13376
6041485 | Прием.корпус 50.18244/1 A Gbz | 12885
6041486 | Направ.корпус верх.51.18243 Gbz G | 11890
6041487 | Прием.корпус 50.18244 Gbz E | 11816
6041497 | Напор.патрубок 50.19380/1 3x21 Gbz | 8174
6041498 | Напор.патрубок 50.19380/1 3x21 GGG | 5498
6041499 | Напор.патрубок 50.19149 3x21 Gbz | 18579
6041500 | Вал насоса D.68x1069 52.14953 1.4462 | 5119
6041501 | Кольцо D.435/190x40 1.4571 | 2678
6041510 | Ротор D.238,7x1092 8/50 4021/4462 g | 8319
6041511 | Ротор D.238,7x1092 6/50 4021/4462 g | 7840
6041534 | Ротор D.213,2x944 4/20 4021/4462 g | 7840
6041535 | Ротор D.213,2x944 4/24 4021/4462 g | 7840
6041536 | Ротор D.213,2x944 4/29 4021/4462 g | 7840
6041537 | Ротор D.213,2x944 4/33 4021/4462 g | 7840
6041538 | Ротор D.213,2x944 4-6/20 4021/4462 g | 8959
6041539 | Ротор D.213,2x944 4-6/24 4021/4462 g | 8959
6041540 | Ротор D.213,2x944 4-6/29 4021/4462 g | 8959
6041541 | Ротор D.213,2x944 4-6/33 4021/4462 g | 8959
6041542 | Ротор D.238,7x944 6/20 4021/4462 g | 7840
6041543 | Ротор D.238,7x944 6/24 4021/4462 g | 7840
6041544 | Ротор D.238,7x944 6/29 4021/4462 g | 7840
6041545 | Ротор D.238,7x944 6/33 4021/4462 g | 7840
6041546 | Ротор D.238,7x944 8/20 4021/4462 g | 7840
6041547 | Ротор D.238,7x944 8/24 4021/4462 g | 7840
6041548 | Ротор D.238,7x944 8/29 4021/4462 g | 7840
6041549 | Ротор D.238,7x944 8/33 4021/4462 g | 7840
6041556 | plug MS500V5P CEE32A WD 4,0-6,3A | 457
6041559 | Шайба 6,4 DIN134 St | 1
6041563 | Фиксатор резиновый 19918 Gummi | 3
6041564 | Резьбовой диск D.21/M8x5 1.4571 | 6
6041566 | Пропеллер RZP25-1 6°/232.04.009 A4 | 1299
6041569 | Пропеллер RZP25-1 10°/232.04.010 A4 | 1299
6041572 | Корпусной блок RZP25-2 A4 | 2726
6041575 | flow housing RZP25-2 compl. A4 | 2395
6041576 | Верхний кронштейн RZP25-2 A4 | 217
6041577 | Направ.кольцо RZP25-2 A4 | 1214
6041578 | Направ.диффузор RZP25-2 A4 | 348
6041581 | Нижний кронштейн RZP25-2 A4 | 386
6041586 | Водоотводящий уголок RZP25-2 A4 | 88
6041587 | Направ.корпус RZP25-2 фланец A4 | 2453
6041588 | Направ.корпус RZP25-2 фланец кор.А4 | 2453
6041742 | Клеммная колодка 6-пол.35-50мм² к-т | 2662
6041743 | Болт M10x60 резьба L=45 A4 | 9
6041744 | Фланец охл.D.582 51.14115 GG | 3382
6041746 | Ротор D.79,4x324 4/12 4021/4462 g | 1855
6041748 | Кабельный ввод 30T 15м H07 10G1,5 к-т | 475
6041751 | Раб.колесо-W D.128 54.13602/2 GG Z | 169
6041752 | Корпус мотора FKT56-8/78 380/50 SD кл. | 49205
6041753 | Корпус мотора FKT56-8/64 380/50 D кл. | 55752
6041756 | Кабель 20м NSS 4x10 залитый Ex к-т | 816
6041759 | Раб.колесо FA15.52E-245 FK202 GG/CO | 1554
6041766 | Пакет статора D.135/70x80 2 | 81
6041767 | Пакет статора D.135/70x100 2 | 93
6041768 | Пакет ротора D.70/30x80 2 2LF | 47
6041769 | Пакет ротора D.70/30x100 2 2LF | 54
6041779 | cable NTSCGEWTOEUS 3x25+3x25/3 round 6kV | 218
6041781 | Режущий механизм FA03., MTC32.к-т | 239
6041788 | Корпус мотора T56-10/64 400В/50Гц D кл. | 39276
6041789 | Корпус мотора T56-10/58 400В/50Гц D кл. | 45303
6041791 | Труба охл.D.22x392 55.3121 VN03 | 111
6041793 | Ремкоплект 7 NU501-2/4-30 A к-т | 224
6041805 | Переходный фланец DN 100/150 GG/CO | 726
6041806 | Переходный фланец DN 100/150 St/CO к-т | 1495
6041810 | Опорное кольцо обмотки D.200 19945 A4 | 206
6041812 | Распор.втулка D60/35 54.18555/1 1.4021 | 371
6041813 | Распор.втулка D60/35 54.18555/1 1.4401 | 744
6041814 | Распор.втулка D55/45 54.18554/1 1.4021 | 520
6041815 | Распор.втулка D55/45 54.18554/1 1.4401 | 966
6041817 | Корпус ступени 52.18289 Gbz D | 2508
6041818 | Направ.корпус верх.52.18290 Gbz G | 2664
6041819 | Вал насоса D.30x324 53.19402 1.4462 | 972
6041821 | Корпус муфты 52.19959 GG | 2805
6041822 | Корпус муфты 52.19959 Gbz | 5054
6041826 | Прием.корпус 51.17053/1 GG A NU7,8,9 | 2586
6041828 | Прием.корпус 51.17053/1 GGG A NU9,12 | 2924
6041829 | Прием.корпус 51.17053/1 Gbz A NU7,8,9,1 | 5962
6041833 | Вал насоса D.52x424,8 52.19960 1.4122 | 1634
6041834 | Вал насоса D.52x424,8 52.19960 1.4462 | 2378
6041836 | Вал насоса D.52x604,8 52.19960 1.4122 | 1785
6041837 | Вал насоса D.52x604,8 52.19960 1.4462 | 2526
6041839 | Вал насоса D.52x784,4 52.19960 1.4122 | 1931
6041840 | Вал насоса D.52x784,4 52.19960 1.4462 | 2674
6041843 | Напор.патрубок 50.19345 1x29 GG | 2476
6041844 | Напор.патрубок 50.19345 1x29 Gbz | 6688
6041847 | Распор.втулка D55/45 54.18554/2 1.4021 | 520
6041848 | Распор.втулка D55/45 54.18554/2 1.4401 | 966
6041852 | Вал насоса D.55x655 53.16745 1.4462 | 2000
6041853 | Распор.втулка D55/45 54.18554/3 1.4021 | 595
6041854 | Распор.втулка D55/45 54.18554/3 1.4401 | 550
6041861 | Вал насоса D.55x355 53.16839/1 1.4462 | 1230
6041863 | Мембрана NU611 "B" к-т | 248
6041864 | Мембрана NU611 "D" к-т | 367
6041865 | Подшипник скольж.NU611 | 144
6041907 | Плоская гильза 0,75-1,5/0,8x6,3 | 1
6041908 | Плоская гильза обмоток 0,75-1,5/0,8x6,3 | 1
6041910 | Ремкоплект R2 HC20.1G | 1152
6041911 | Ремкоплект R2 HC20.1K | 1201
6041915 | Ярлык WILO 520x234x0,05 зеленый | 63
6041918 | Ярлык WILO 420x191x0,05 белый | 62
6041919 | Ярлык WILO 520x234x0,05 белый | 63
6041920 | Ярлык WILO 220x105,5x0,05 зеленый | 32
6041928 | Штифтовой контакт D.1,5мм² 16AWG | 3
6041931 | Раб.колесо FA15.93E 336 1.4581 SVA | 10879
6041932 | Раб.колесо FA15.93E 310 1.4581 SVA | 10879
6041933 | Раб.колесо FA15.93E 290 1.4581 SVA | 10879
6041935 | Раб.колесо FA15.93E 336 1.4581 SVA | 10879
6041936 | Раб.колесо FA15.93E 320 1.4581 SVA | 10879
6041937 | Раб.колесо FA15.93E 310 1.4581 SVA | 10879
6041938 | Раб.колесо FA15.93E 290 1.4581 SVA | 10879
6041963 | Колесо-H D.184 54.8572/3 подр.174 9.0975 | 1471
6041964 | Статор M9-2/100 Gbz 600В/60Гц PE2 | 22023
6041978 | Переходник M12x1/R1/2 | 31
6041979 | Ударный съемник M12 NU60 A2 | 107
6041981 | Аппарат опрессовки до 1,6 бар | 56
6041982 | Оправка монтажа СТУ F12 PVC | 43
6041983 | Оправка монтажа СТУ NU60 PVC | 34
6041984 | Оправка монтажа р/к F12 St | 88
6041985 | Оправка монтажа СТУ T17 PVC | 42
6041986 | Оправка монтажа СТУ Maxi/Mega PVC | 42
6041987 | Оправка монтажа Maxi/Mega | 63
6041988 | Ударный съемник M10 T17 A2 | 107
6042015 | Ротор D.268,2x1278 4/42 4021/4462 g | 14119
6042016 | Ротор D.288,3x1278 6/46 4021/4462 g | 14119
6042017 | Ротор D.313,5x1278 8/40 4021/4462 g | 14119
6042018 | Ротор D.323,5x1278 10/47 4021/4462 g | 14119
6042019 | Ротор D.323,5x1178 10/37 4021/4462 g | 14119
6042020 | Ротор D.303,5x1178 8/34 4021/4462 g | 14119
6042021 | Ротор D.288,3x1178 6/36 4021/4462 g | 14119
6042022 | Ротор D.268,2x1178 4/36 4021/4462 g | 14119
6042023 | Ротор D.303,5x1328 8/50 4021/4462 g | 14119
6042024 | Ротор D.288,3x1328 6/52 4021/4462 g | 14119
6042025 | Ротор D.268,2x1328 4/51 4021/4462 g | 14119
6042026 | Ротор D.323,5x1433 10/60 4021/4462 g | 14119
6042027 | Ротор D.303,5x1433 8/60 4021/4462 g | 14119
6042028 | Ротор D.288,3x1433 6/60 4021/4462 g | 14119
6042029 | Ротор D.323,5x1463 10/37 4021/4462 g | 14119
6042030 | Ротор D.303,5x1463 8/34 4021/4462 g | 14119
6042031 | Ротор D.288,3x1463 6/36 4021/4462 g | 14119
6042032 | Ротор D.268,2x1463 4/36 4021/4462 g | 14119
6042033 | Ротор D.323,5x1563 10/47 4021/4462 g | 14119
6042034 | Ротор D.303,5x1563 8/40 4021/4462 g | 14119
6042035 | Ротор D.288,3x1563 6/46 4021/4462 g | 14119
6042036 | Ротор D.268,2x1563 4/42 4021/4462 g | 14119
6042037 | Ротор D.303,5x1613 8/50 4021/4462 g | 14119
6042038 | Ротор D.288,3x1613 6/52 4021/4462 g | 14119
6042039 | Ротор D.268,2x1613 4/51 4021/4462 g | 14119
6042040 | Ротор D.323,5x1718 10/60 4021/4462 g | 14119
6042041 | Ротор D.303,5x1718 8/60 4021/4462 g | 14119
6042042 | Ротор D.288,3x1718 6/60 4021/4462 g | 14119
6042043 | Ротор D.268,2x1166 4/36 4021/4462 g | 9661
6042044 | Ротор D.288,3x1166 6/36 4021/4462 g | 9661
6042045 | Ротор D.288,3x1166 6/46 4021/4462 g | 11148
6042046 | Ротор D.288,3x1321 6/50 4021/4462 g | 12635
6042047 | Ротор D.303,5x1166 8/34 4021/4462 g | 9661
6042048 | Ротор D.303,5x1166 8/40 4021/4462 g | 11148
6042049 | Ротор D.303,5x1166 8/50 4021/4462 g | 12635
6042050 | Ротор D.323,5x1166 10/30 4021/4462 g | 9661
6042051 | Ротор D.323,5x1166 10/36 4021/4462 g | 9661
6042052 | Ротор D.323,5x1166 10/50 4021/4462 g | 12635
6042053 | Ротор D.323,5x1321 10/60 4021/4462 g | 14119
6042054 | Ротор D.303,5x1321 8/60 4021/4462 g | 14119
6042055 | Ротор D.288,3x1321 6/60 4021/4462 g | 14119
6042056 | Ротор D.267,2x1429 4/36 4021/4462 g | 9661
6042057 | Ротор D.288,3x1429 6/36 4021/4462 g | 9661
6042058 | Ротор D.288,3x1429 6/46 4021/4462 g | 11148
6042059 | Ротор D.288,3x1584 6/50 4021/4462 g | 12635
6042060 | Ротор D.303,5x1429 8/34 4021/4462 g | 9661
6042061 | Ротор D.303,5x1429 8/40 4021/4462 g | 11148
6042062 | Ротор D.303,5x1429 8/50 4021/4462 g | 12635
6042063 | Ротор D.323,5x1429 10/30 4021/4462 g | 9661
6042064 | Ротор D.323,5x1429 10/36 4021/4462 g | 9661
6042065 | Ротор D.323,5x1429 10/50 4021/4462 g | 12635
6042066 | Ротор D.288,3x1584 6/60 4021/4462 g | 14119
6042067 | Ротор D.303,5x1584 8/60 4021/4462 g | 14119
6042068 | Ротор D.323,5x1584 10/60 4021/4462 g | 19567
6042073 | Колесо-H D.239 53.1027/1 подр.204 9.0975 | 2886
6042077 | Статор FK202-6/12 400/690В 50Гц 3Bi110 | 1734
6042078 | cable NTSCGEWTOEUS 3x35+3x25/3 round 6kV | 258
6042082 | Корпус насоса A NPT 21/2 51.2144/1 GG | 3600
6042084 | Корпус подшипника 50.11289 GG | 1243
6042092 | Обмотки NU90-2/75 380В 50Гц D/YPVC | 2720
6042098 | Пропеллер RZP80-1/20°/3 лоп/ регулир.A4 | 5767
6042108 | Насос контура охлаждения D.80 | 1360
6042109 | Подшипник 6312 Hybrid | 1350
6042144 | Держатель анода D.21 54.17913 A4 к-т | 266
6042145 | Держатель анода D.13 54.19191 A4 к-т | 255
6042146 | Держатель анода D.17 54.19191 A4 к-т | 304
6042166 | Обмотки NU121-2/135 1000В 50Гц D PE2 | 4607
6042170 | Статор NU80-2/55 1.4571 460/60 D PE2 | 4847
6042171 | Пропеллер RZP80-1/20°/4 лоп/ регулир.A4 | 6688
6042190 | plug MS400V5P CEE16A WDII 1,6-2,5A | 205
6042191 | plug MS400V5P CEE16A WDII 2,5-4,0A | 205
6042192 | plug MS400V5P CEE16A WDII 4,0-6,3A | 205
6042193 | plug MS400V5P CEE16A WDII 6,3-10,0A | 205
6042194 | plug MS400V5P CEE16A WDII 10,0-16,0A | 205
6042201 | Статор FK202-6/27 500В 50Гц VN05 3Bi110 | 2163
6042202 | Щел.кольцо ниж.TWI 6 'A' | 17.85
6042206 | Корпус мотора 50.19989 GG | 3030
6042208 | Кожух охлаждения 50.19991 GG | 2019
6042213 | Втулка D.92/66x90 53.19996 1.4021 | 237
6042217 | Статор T24-2/21 400В 50Гц 23 3Bi130 | 3175
6042219 | Комплект болтов KS5,6,16/T12 | 39
6042221 | Ротор D.133,5x537 2/21 4021/4462 g | 2919
6042222 | Электрод G1/2 10м.к-т | 101
6042223 | pencil electrode G1/2 20m KIT | 112
6042225 | Кабельный ввод 30T 10м H07 7G1,5 C к-т | 526
6042226 | Кабельный ввод 30T 10м NSS 7x1,5 C к-т | 574
6042227 | Электрод G1/2 10м+трубка к-т | 256.3155
6042228 | double pencil electrode G1/2 20m KIT | 228
6042229 | Двойной электрод G1/2 10m к-т | 203
6042236 | Корпус насоса Q150 51.18801 GG к-т | 3055
6042237 | Корпус насоса Q150 ANSI6"125lbs GG к-т | 3030
6042239 | Статор U156-4/84 Gbz 460/60 PE2 D | 37133
6042244 | Кабельный ввод 52.16360 30м NSS 4x35 | 3274
6042245 | Кабельный ввод 53.16365 30м NSS 7x1,5 | 992
6042246 | Кабельный ввод 60T 25м NSS 4x4 к-т | 657
6042247 | Крепление раб.колеса 55.1865 1.4021 к-т | 30
6042248 | Крепление раб.колеса 55.1865 1.4021 к-т | 32
6042249 | Крепление раб.колеса 55.2984 1.4021 к-т | 40
6042254 | PAINT SPRAY Pantone334 | 48
6042255 | colour 2K-paint IV80 pantone334C 250ml | 97
6042256 | Корпус насоса Q36 52.13709 GG к-т | 389
6042257 | Корпус насоса Q36 51.17758 GG к-т | 271
6042258 | Корпус насоса Q36 51.17548 GG к-т | 215
6042261 | pump foot 52.14008 St F. KIT | 314
6042262 | Крепление раб.колеса 10x65 Geomet к-т | 12
6042263 | Крепление раб.колеса 8x60 к-т | 8
6042265 | Промеж.фланец 52.15592 GG | 2526
6042267 | Колпак 52.20013 abrasit | 4826
6042273 | Щел.к.D440/420x35 20058 1.4112HB600 | 3030
6042274 | Щел.кольцо D.250x35 54.10225 1.4112 | 1894
6042286 | Фланец упл.52.18858 GGG к-т | 536
6042287 | Кабельный ввод 60T 60м NSS 4x16 к-т | 2545
6042291 | M+P опорная плита 400/450 CST | 3769
6042302 | Корпус насоса Q80 51.17899 GG к-т | 418
6042303 | Раб.колесо FA15.77Z-410 1.4581 SVA | 11680
6042304 | Раб.колесо FA15.77Z-390 1.4581 SVA | 11680
6042305 | Раб.колесо FA15.77Z-310 1.4581 SVA | 11680
6042306 | Раб.колесо FA15.77Z-350 1.4581 SVA | 11680
6042307 | Раб.колесо FA15.77Z-330 1.4581 SVA | 11680
6042308 | Раб.колесо FA15.77Z-370 1.4581 SVA | 11680
6042310 | Корпус насоса Q65 51.18942 1.4470 к-т | 2597
6042311 | Клеммная колодка 8-пол.до 16мм² к-т | 2656
6042313 | pencil electrode G1/2 15m KIT | 106
6042314 | Крепление раб.колеса 10x50 Geomet к-т | 18
6042325 | Напор.патрубок 50.19380 1x36/29+1x16 GG | 4163
6042326 | Напор.патрубок 50.19380 1x36/29+1x16 Gb | 6836
6042415 | Статор T20-2/22 400/690В 50Гц Ex | 2308
6042418 | Подшипник скольж.NU501-2/4-30 A+C к-т | 111
6042419 | Упорный подшипник NU501-2/30-45 A+C к-т | 672
6042420 | Упорный подшипник NU501-2/4-22 A+C к-т | 480
6042421 | Ремкоплект R7 NU501-2/37-45 (276..) A+C | 304
6042422 | Ремкоплект R7 NU501-2/37-45 (236..) C | 258
6042423 | Ремкоплект R7 NU501-2/37-45 (236..) A | 224
6042424 | Ремкоплект R7 NU501-2/4-30 C к-т | 258
6042439 | Ремкоплект R2 T20.1K | 1276
6042440 | Ремкоплект R3 T20.1 K | 1087
6042462 | Муфтовый фланец 6050583 GG Viton | 129
6042473 | Раб.колесо-W D.200 52.19223 1.4581 | 2720
6042474 | Раб.колесо-W D.225 52.19223 1.4581 | 2720
6042475 | Раб.колесо-W D.250 52.19223 1.4581 | 2720
6042476 | Раб.колесо-W D.278 52.19223 1.4581 | 2720
6042477 | Раб.колесо-W D.200 52.17283 1.4581 | 2720
6042478 | Раб.колесо-W D.225 52.17283 1.4581 | 2720
6042479 | Раб.колесо-W D.250 52.17283 1.4581 | 2720
6042480 | Раб.колесо-W D.278 52.17283 1.4581 | 2799
6042481 | Раб.колесо-W D.290 52.17283 1.4581 | 2987
6042482 | Раб.колесо-W D.310 52.17283 1.4581 | 2720
6042483 | Раб.колесо-W D.330 52.17283 1.4581 | 2720
6042489 | Статор T30-4/55 500/865В 50Гц 3PTC140 | 5242
6042495 | Прием.фильтр KE/KS9 к-т | 56
6042497 | Корпус подшипника 6050660 GG к-т | 153
6042551 | Опорная плита 54.19939/2 A2 | 479
6042552 | Вал насоса D.25x899 53.13770/3 1.4462 | 1155
6042557 | Кольцо проставочное D.200x138 A2 | 81
6042558 | Прием.корпус 51.6732/10 GG | 6836
6042559 | Прием.корпус 51.6732/10 Gbz | 12783
6042560 | Вал насоса D.80x600 53.19976 1.4021 | 1693
6042561 | Вал насоса D.80x600 53.19976 1.4122 | 2238
6042563 | Прием.корпус 51.6732/10 GG A | 7126
6042564 | Прием.корпус 51.6732/10 Gbz A | 13079
6042570 | Прием.корпус 51.19982 GG 2 NU9 | 4615
6042571 | Прием.корпус 51.19982 Gbz 2 NU9 | 9229
6042572 | Прием.корпус 51.14940/1 GG NU9,12 | 3717
6042574 | Прием.корпус 51.14940/1 GG 2 NU9 | 3865
6042575 | Прием.корпус 51.14940/1 Gbz NU9,12 | 8174
6042577 | Вал насоса D.48x1710 52.16423 1.4122 | 2526
6042584 | Вал насоса D.48x1285 52.16423 1.4122 | 2156
6042586 | Вал насоса D.48x1370 52.16423 1.4122 | 2229
6042588 | Вал насоса D.48x1455 52.16423 1.4122 | 2304
6042590 | Вал насоса D.48x1540 52.16423 1.4122 | 2378
6042592 | Вал насоса D.48x1625 52.16423 1.4122 | 2453
6042594 | Прием.корпус 51.14940/1 Gbz 2 NU9 | 8621
6042598 | Прием.корпус 51.14940/1 Gbz A NU9,12 | 8919
6042600 | Прием.корпус 51.14940/1 Gbz A 2 NU9 | 9215
6042601 | Прием.корпус 51.5866/4 1x29 GG | 5215
6042602 | Прием.корпус 51.5866/4 1x29 Gbz | 10167
6042608 | Прием.корпус 51.5866/4 1x29 9.0975 A | 13227
6042609 | Прием.корпус 51.5866/4 1x29+13,5 GG | 5215
6042610 | Прием.корпус 51.5866/4 1x29+13,5 Gbz | 10167
6042616 | Прием.корпус 51.5866/4 1x29+13,5 9.0975 | 13227
6042617 | Прием.корпус 51.5866/4 2x29 GG | 5215
6042618 | Прием.корпус 51.5866/4 2x29 Gbz | 10167
6042624 | Прием.корпус 51.5866/4 2x29 9.0975 A | 13227
6042625 | Прием.корпус 51.5866/4 2x29+13,5 GG | 5215
6042626 | Прием.корпус 51.5866/4 2x29+13,5 Gbz | 10167
6042632 | Прием.корпус 51.5866/4 2x29+13,5 9.0975 | 13227
6042633 | Прием.корпус 51.5866/4 3x29 GG | 5215
6042634 | Прием.корпус 51.5866/4 3x29 Gbz | 10167
6042640 | Прием.корпус 51.5866/4 3x29 9.0975 A | 13227
6042641 | Прием.корпус 51.5866/4 3x29+13,5 GG | 5215
6042642 | Прием.корпус 51.5866/4 3x29+13,5 Gbz | 10167
6042648 | Прием.корпус 51.5866/4 3x29+13,5 9.0975 | 13227
6042649 | Прием.корпус 51.5866/4 1x36 GG | 5215
6042651 | Статор NU911-2/60 St+A4 460В/60Гц D PE2 | 11977
6042658 | Корпус подшипника 50.11848 GG | 597
6042666 | Роликовый подшипник NU218 INSOCOAT | 2472
6042668 | Корпус подшипника 50.19981GG | 6243
6042669 | Кожух охлаждения 15281/2 St | 11890
6042670 | Кожух охлаждения 15281/2 St | 14678
6042674 | Подшипник 3308A/ZZ | 68
6042680 | Статор FK202-4/22 220В 50Гц D VN23 | 1877
6042700 | Прием.корпус 51.5866/4 1x36 Gbz | 10167
6042706 | Прием.корпус 51.5866/4 1x36 9.0975 A | 13227
6042710 | Напор.патрубок 50.19148 3x29+1x16 GG | 6688
6042711 | Напор.патрубок 50.19148 3x29+1x16 Gbz | 18579
6042712 | Прием.корпус 51.5866/4 1x36+13,5 GG | 5215
6042713 | Прием.корпус 51.5866/4 1x36+13,5 Gbz | 10167
6042719 | Прием.корпус 51.5866/4 1x36+13,5 9.0975 | 13227
6042720 | Прием.корпус 51.5866/4 2x36 GG | 5215
6042721 | Прием.корпус 51.5866/4 2x36 Gbz | 10167
6042727 | Прием.корпус 51.5866/4 2x36 9.0975 A | 13227
6042728 | Прием.корпус 51.5866/4 2x36+13,5 GG | 5215
6042729 | Прием.корпус 51.5866/4 2x36+13,5 Gbz | 10167
6042735 | Прием.корпус 51.5866/4 2x36+13,5 9.0975 | 13227
6042736 | Прием.корпус 51.5866/4 1x42 GG | 5215
6042737 | Прием.корпус 51.5866/4 1x42 Gbz | 10167
6042743 | Прием.корпус 51.5866/4 1x42 9.0975 A | 13227
6042744 | Прием.корпус 51.5866/4 1x42+13,5 GG | 5215
6042745 | Прием.корпус 51.5866/4 1x42+13,5 Gbz | 10167
6042751 | Прием.корпус 51.5866/4 1x42+13,5 9.0975 | 13227
6042752 | Прием.корпус 51.5866/4 2x42 GG | 5215
6042753 | Прием.корпус 51.5866/4 2x42 Gbz | 10167
6042759 | Прием.корпус 51.5866/4 2x42 9.0975 A | 13227
6042760 | Прием.корпус 51.5866/4 2x42+13,5 GG | 5215
6042761 | Прием.корпус 51.5866/4 2x42+13,5 Gbz | 10167
6042767 | Прием.корпус 51.5866/4 2x42+13,5 9.0975 | 13227
6042768 | Прием.корпус 51.5866/4 3x21 GG | 5215
6042769 | Прием.корпус 51.5866/4 3x21 Gbz | 10167
6042775 | Прием.корпус 51.5866/4 3x21 9.0975 A | 13227
6042796 | Прием.корпус 51.5866/4 3x21+13,5 GG | 5215
6042797 | Прием.корпус 51.5866/4 3x21+13,5 Gbz | 10167
6042803 | Прием.корпус 51.5866/4 3x21+13,5 9.0975 | 13227
6042804 | Прием.корпус 51.5866/4 6x21 GG | 5215
6042805 | Прием.корпус 51.5866/4 6x21 Gbz | 10167
6042808 | Вал насоса D.80x930 53.19976 1.4021 | 1845
6042809 | Вал насоса D.80x930 53.19976 1.4122 | 2381
6042813 | Прием.корпус 51.5866/4 6x21 9.0975 A | 13227
6042814 | Прием.корпус 51.5866/4 6x21+13,5 GG | 5215
6042821 | Прием.корпус 51.5866/4 6x21+13,5 9.0975 | 13227
6042823 | Прием.корпус 51.19490/1 2x32+12 GG | 3865
6042825 | Прием.корпус 51.19490/1 2x32+12 Gbz | 8621
6042829 | Прием.корпус 51.5866/4 2x21 9.0975 A | 13227
6042830 | Прием.корпус 51.5866/4 3x16 GG | 5215
6042831 | Прием.корпус 51.5866/4 3x16 Gbz | 10167
6042837 | Прием.корпус 51.5866/4 3x16 9.0975 A | 13227
6042838 | Прием.корпус 51.5866/4 3x16+13,5 GG | 5215
6042839 | Прием.корпус 51.5866/4 3x16+13,5 Gbz | 10167
6042845 | Прием.корпус 51.5866/4 3x16+13,5 9.0975 | 13227
6042846 | Прием.корпус 51.5866/4 6x16 GG | 5215
6042847 | Прием.корпус 51.5866/4 6x16 Gbz | 10167
6042853 | Прием.корпус 51.5866/4 6x16 9.0975 A | 13227
6042854 | Прием.корпус 51.5866/4 6x16+13,5 GG | 5215
6042855 | Прием.корпус 51.5866/4 6x16+13,5 Gbz | 10167
6042861 | Прием.корпус 51.5866/4 6x16+13,5 9.0975 | 13227
6042871 | Вал насоса D.60x943 53.15017 1.4462 | 3717
6042872 | Вал насоса D.55x1195 53.16745 1.4462 | 3077
6042891 | Кольцо проставочное D.200x120 A2 | 81
6042892 | Опора D.200 52.19076 01 A2 | 68
6043044 | Колесо-H D.184 54.9490 подр.165 Gbz | 1441
6043047 | Раб.колесо-W D.410 52.17797 1.4581 | 8515
6043048 | Раб.колесо-W D.410 52.17783 1.4581 | 8515
6043049 | Раб.колесо-W D.390 52.17797 1.4581 | 8515
6043050 | Раб.колесо-W D.390 52.17783 1.4581 | 8515
6043051 | Раб.колесо-W D.370 52.17797 1.4581 | 8515
6043052 | Раб.колесо-W D.370 52.17783 1.4581 | 8515
6043053 | Раб.колесо-W D.350 52.17797 1.4581 | 8515
6043054 | Раб.колесо-W D.350 52.17783 1.4581 | 8515
6043055 | Раб.колесо-W D.330 52.17797 1.4581 | 8515
6043056 | Раб.колесо-W D.330 52.17783 1.4581 | 8515
6043057 | Раб.колесо-W D.310 52.17797 1.4581 | 8515
6043058 | Раб.колесо-W D.310 52.17783 1.4581 | 8515
6043059 | Раб.колесо-W D.290 52.17797 1.4581 | 8515
6043060 | Раб.колесо-W D.290 52.17783 1.4581 | 8515
6043061 | Раб.колесо-W D.270 52.17783 1.4581 | 8515
6043070 | Крепление раб.колеса M10 DIN1587 A4 к-т | 6
6043071 | Корпус насоса Q50 52.13605/1 GG к-т | 184
6043072 | Корпус насоса Q50 52.13605/1 GG к-т | 242
6043080 | Колесо-H D.148 54.9862 подр.127 Gbz | 1030
6043089 | agitator fixat. RZP80-2 St | 167
6043100 | Кольцо дистан.D.273/182x20 EPDM | 88
6043101 | Кольцо дистан.D.273/158x20 EPDM | 101
6043104 | Кольцо проставочное D.270x138 A2 | 139
6043108 | Кольцо проставочное D.270x145 A2 | 90
6043110 | Опора D.270 52.19076 03 A2 | 68
6043114 | Хомут шланга 265-278/30 W5 | 68
6043255 | Болт UNF 1/2"x1 1/4" A2-70 SK | 6
6043260 | Промеж.фланец 53.10885 St 3xPg29/13,5 | 1869
6043269 | Напор.патрубок 50.19345 2x21 GG | 2493
6043270 | Напор.патрубок 50.19345 2x21 Gbz | 6688
6043274 | Статор M12-4/45 St V | 7730
6043276 | Статор M12-4/45 Gbz V | 14863
6043278 | Корпус D.545/444,6x1070 52.19126 1.4571 | 18727
6043280 | Корпус D.545/444,6x1070 52.19126 St | 9363
6043282 | Ротор D.158x1350 4/45 1.4462+g H | 8919
6043289 | Болт M6x40 DIN912 A4-70 | 1
6043298 | Статор NU122-2/100 Gbz H | 26460
6043299 | Статор NU122-2/100 St H | 18154
6043304 | Крепление раб.колеса 8x30 Geomet к-т | 8
6043305 | Взмучивающая головка 54.13712/1 L=118 | 350
6043306 | Крепление раб.колеса 8x30 A4 к-т | 4
6043307 | Крепление раб.колеса 8x20 Geomet к-т | 8
6043308 | Крепление раб.колеса 8x20 A4 к-т | 4
6043315 | base plate 52.14444 1.4581KIT | 688
6043316 | Корпус насоса Q50 52.18939 1.4581 к-т | 1877
6043351 | Приемная камера AG 2" 1.4306 | 43
6043375 | frame M2/50 contniuous rollers A4 | 1098
6043376 | frame M2/60 contniuous rollers A4 | 1007
6043414 | Корпус упл.50.13446 GG к-т | 688
6043415 | Корпус упл.50.13405 GG к-т | 700
6043416 | Корпус упл.50.13400 GG к-т | 497
6043417 | Корпус упл.50.13399 GG к-т | 329
6043544 | Трубный хомут D.407 53.20029 Stvz | 565
6043545 | Трубный хомут D.407 53.20028 Stvz | 699
6043586 | Обмотки NU911-2/50 400В 50Гц DYPVC | 2639
6043592 | cable 4G4 bl fl 50m F rf | 1016
6043594 | Кабель 4G1,5 bl fl 30m F rf | 341
6043595 | Фланец упл.52.18857 GG к-т | 423
6043596 | Фланец упл.52.18858 GGG к-т | 784
6043597 | Крепление раб.кол.55.5399/1 1.4021 к-т | 23
6043618 | Муфта 54.18454/2 1.4021 | 1041
6043619 | Муфта 54.18454/2 1.4122 | 1189
6043622 | Корпус муфты 52.20019 GG | 4163
6043623 | Корпус муфты 52.20019 Gbz | 2536
6043625 | Вал насоса D.55x550 52.18442/1 1.4122 | 1486
6043627 | Вал насоса D.55x750 52.18442/1 1.4122 | 1785
6043629 | Вал насоса D.55x950 52.18442/1 1.4122 | 2080
6043653 | Корпус обр.клапана DN125PN25 K8 GGG | 962
6043654 | Корпус обр.клапана DN125PN25 K8 9.0975 | 2155
6043657 | Опорная плита с фильтром 52.14444 GG к-т | 526
6043676 | Корпус обр.клапана DN125PN40 K8 GGG | 808
6043677 | Корпус обр.клапана DN125PN40 K8 9.0975 | 2230
6043692 | Прием.корпус 51.14905/1 GG NU8,9,12 | 2899
6043693 | Прием.корпус 51.14905/1 Gbz NU8,9,12 | 5944
6043695 | Прием.корпус 51.14905/1 Gbz A NU8,9,12 | 5944
6043701 | float switch S-PS 20m NO+30m Verl. | 256
6043703 | Раб.колесо FA15.77Z-310 1.4581 SVA | 11680
6043704 | Раб.колесо FA15.77Z-330 1.4581 SVA | 11680
6043705 | Раб.колесо FA15.77Z-410 1.4581 SVA | 11680
6043706 | Раб.колесо FA15.77Z-370 1.4581 SVA | 11680
6043707 | Раб.колесо FA15.77Z-390 1.4581 SVA | 11680
6043708 | Раб.колесо FA15.77Z-350 1.4581 SVA | 11680
6043715 | Кабель 35м NSS 4x6 залитый Ex к-т | 672
6043716 | Кабель 35м NSS 2x1,5 залитый Ex к-т | 401
6043722 | Ремкоплект 3 FK17.1K Vit | 833
6043723 | Упорный подшипник NU122, NU160 SET | 2319
6043728 | Статор NU911-2/50 St+A4 575В/60Гц D PE2 | 11689
6043849 | Раб.колесо-E D.316 52.12195/1 1.4581 | 12345
6043850 | Крепление раб.колеса 55.1865 1.4462 к-т | 65
6043868 | Корпус упл.D.820g6 52.20014 GG к-т | 9573
6043869 | Корпус насоса Q80 52.18069 GG к-т | 909
6043870 | Крепление раб.колеса 10x45 Geomet к-т | 13
6043871 | Крепление раб.колеса 8x35 Geomet к-т | 11
6043872 | Промеж.фланец 54.18345 GG к-т | 193
6043873 | Опора насоса 52.10766 St F.к-т | 390
6043874 | Крепление раб.колеса 10x40 Geomet к-т | 19
6043875 | Крепление раб.колеса 10x110 Geomet | 19
6043876 | Крепление раб.колеса 16x110 Geomet | 36
6043878 | Раб.колесо FA25.93D-336 GGG SVA | 5267
6043879 | Раб.колесо FA25.93D-350 GGG SVA | 5267
6043880 | Раб.колесо FA25.93D-365 GGG SVA | 5267
6043881 | Раб.колесо FA25.93D-380 GGG SVA | 5267
6043882 | Раб.колесо FA25.82Z-405 GGG SVA | 4276
6043883 | Крепление раб.колеса 55.1865 1.4462 к-т | 45
6043884 | Крепление раб.колеса 10x30 Geomet к-т | 19
6043895 | Болт M16x85 DIN912 10.9 Geomet | 19
6043899 | Корпус мотора+Статор FK34-6/60 400В/50Гц | 13626
6043900 | Статор FK34-6/60 400В/50Гц Y/D Bi100° | 9314
6043902 | Кабельный ввод M25x1,5 8-16 Ms | 23
6043903 | Упл.кольцо D.19,8x9,3 3x4 Gi | 5
6043904 | Упл.кольцо D.19,8x9,3 3x7 Gi | 5
6043907 | Переходный фланец DN150/200 20050 Stvz | 1185
6043908 | Крепление раб.колеса 55.1865 1.4021 к-т | 33
6043910 | Шайба D.98/21x15 55.15687 1.4021 | 394
6043913 | Крепление раб.колеса 54.2984 1.4462 к-т | 175
6043914 | Раб.колесо FA10.68W-345 T30,34 FK34 | 2385
6043915 | Крепление раб.колеса 55.1865 1.4462 к-т | 45
6043918 | Крепление раб.колеса 55.2984 1.4021 к-т | 40
6043919 | Крепление раб.колеса 55.1865 1.4462 к-т | 45
6043920 | Крепление раб.колеса 55.2984 1.4462 к-т | 169
6043949 | Крепление раб.колеса 16x80 A4 к-т | 20
6043954 | Tp 80 E 160/17 XXL | 4648
6043961 | Насос TP80E170/21 XXL | 4992
6044208 | Вал насоса D.60x1163 53.15017 1.4462 | 4757
6044210 | Прием.корпус 51.10241/4 GG | 7872
6044211 | Прием.патрубок 53.1098/2 GG к-т | 947
6044220 | Прием.патрубок 52.18306 GG | 2815
6044221 | Прием.патрубок 52.18306 GG | 2815
6044222 | Колесо-H D.143 54.10208 подр.138 Gbz | 660
6044233 | Щел.кольцо D.95x14 55.10874 1.4470 | 233
6044235 | Прием.патрубок 51.11887 GG к-т | 2081
6044236 | Промеж.фланец 53.2615 GG к-т | 313
6044237 | pump foot 52.10987 St KIT | 563
6044238 | Крепление раб.колеса 16x150 Geomet | 36
6044239 | Крепление раб.колеса 16x150 A4 к-т | 101
6044260 | Фланец упл.D.280g6 52.13555 GG к-т | 371
6044262 | Фланец упл.D.280g6 52.12941 GG к-т | 479
6044274 | cable 4G4 bl fl 10m F rf | 425
6044281 | Ремкоплект 3 FKT27.1 | 1329
6044282 | Ремкоплект 2 FKT27.1 | 1726
6044283 | Ремкоплект 1 FKT27.1 | 138
6044284 | Упорный подшипник NU701-2/30-75 A+C к-т | 733
6044285 | Упорный подшипник NU701-2/93-150 A+C к-т | 1400
6044286 | Ремкоплект 7 NU701-2/110-150 C к-т | 711
6044287 | Ремкоплект 7 NU701-2/93 C к-т | 633
6044288 | Ремкоплект 7 NU701-2/30-75 C к-т | 471
6044289 | Ремкоплект 7 NU701-2/110-150 A к-т | 471
6044290 | Ремкоплект 7 NU701-2/93 A к-т | 456
6044291 | Ремкоплект 7 NU701-2/30-75 A к-т | 456
6044304 | Прием.корпус 51.15069/1 GG 2 NU9 | 3865
6044305 | Прием.корпус 51.15069/1 Gbz 2 NU9 | 8621
6044309 | Прием.корпус 51.19487/1 2x32+12 GG | 3419
6044311 | Прием.корпус 51.19487/1 2x32+12 Gbz | 9069
6044312 | Прием.корпус 51.5867/1 1x29 GG | 5796
6044313 | Прием.корпус 51.5867/1 1x29 Gbz | 10167
6044319 | Колесо-H D.184 54.9490 подр.170 9.0975 | 1520
6044322 | Прием.корпус 51.5867/1 1x29+13,5 GG | 5796
6044323 | Прием.корпус 51.5867/1 1x29+13,5 Gbz | 10167
6044330 | Прием.корпус 51.5867/1 2x29 GG | 5796
6044331 | Прием.корпус 51.5867/1 2x29 Gbz | 10167
6044338 | Прием.корпус 51.5867/1 2x29+13,5 GG | 5796
6044339 | Прием.корпус 51.5867/1 2x29+13,5 Gbz | 10167
6044346 | Прием.корпус 51.5867/1 3x29 GG | 5796
6044347 | Прием.корпус 51.5867/1 3x29 Gbz | 10167
6044354 | Прием.корпус 51.5867/1 3x29+13,5 GG | 5796
6044355 | Прием.корпус 51.5867/1 3x29+13,5 Gbz | 10167
6044362 | Прием.корпус 51.5867/1 1x36 GG | 5796
6044363 | Прием.корпус 51.5867/1 1x36 Gbz | 10167
6044370 | Прием.корпус 51.5867/1 1x36+13,5 GG | 5796
6044371 | Прием.корпус 51.5867/1 1x36+13,5 Gbz | 10167
6044378 | Прием.корпус 51.5867/1 2x36 GG | 5796
6044379 | Прием.корпус 51.5867/1 2x36 Gbz | 10167
6044386 | Прием.корпус 51.5867/1 2x36+13,5 GG | 5796
6044387 | Прием.корпус 51.5867/1 2x36+13,5 Gbz | 10167
6044396 | Прием.корпус 51.5867/1 3x21 GG | 5796
6044397 | Прием.корпус 51.5867/1 3x21 Gbz | 10167
6044420 | Прием.корпус 51.5867/1 3x21+13,5 GG | 5796
6044421 | Прием.корпус 51.5867/1 3x21+13,5 Gbz | 10167
6044434 | Кольцо проставочное D.270x189 A2 | 139
6044436 | Прием.корпус 51.5867/1 6x21 GG | 5796
6044437 | Прием.корпус 51.5867/1 6x21 Gbz | 10167
6044444 | Прием.корпус 51.5867/1 6x21+13,5 GG | 5796
6044445 | Прием.корпус 51.5867/1 6x21+13,5 Gbz | 10167
6044452 | Прием.корпус 51.5867/1 3x16 GG | 5796
6044453 | Прием.корпус 51.5867/1 3x16 Gbz | 10167
6044460 | Прием.корпус 51.5867/1 3x16+13,5 GG | 5796
6044461 | Прием.корпус 51.5867/1 3x16+13,5 Gbz | 10167
6044468 | Прием.корпус 51.5867/1 6x16 GG | 5796
6044469 | Прием.корпус 51.5867/1 6x16 Gbz | 10167
6044476 | Прием.корпус 51.5867/1 6x16+13,5 GG | 5796
6044477 | Прием.корпус 51.5867/1 6x16+13,5 Gbz | 10167
6044485 | Напор.патрубок 50.19380 4x21 GGG | 4163
6044486 | Напор.патрубок 50.19380 4x21 Gbz | 6836
6044494 | Прием.корпус 51.19490/1 2x32+12 Gbz A | 9215
6044500 | Крепление раб.колеса 10x90 A4 к-т | 6
6044501 | Защита кабеля D500-2+NU12 3x1x95 A4 | 522
6044507 | Термоусадочная трубка черная 63/19 | 53
6044508 | Колесо-H D.209 53.1466 подр.202 9.0975 | 2160
6044530 | Статор T20-6/27 550В 50Гц D | 2308
6044536 | Корпус насоса QG1 1/4 52.18392/1 GG | 208
6044538 | Корпус насоса QG2 52.18831/1 GG | 588
6044540 | Раб.колесо-E D.125 54.20067 GGG | 549
6044541 | Раб.колесо-E D.125 54.20068 1.4581 | 1386
6044542 | Раб.колесо-E D.125 54.20069 Abrasit | 1201
6044543 | Раб.колесо-E D.140 54.20070 GGG | 549
6044544 | Раб.колесо-E D.140 54.20071 1.4581 | 1386
6044545 | Раб.колесо-E D.140 54.20072 Abrasit | 1201
6044546 | Раб.колесо FA08.23W-120 GG SVA | 371
6044547 | Раб.колесо FA08.23W-110 GG SVA | 371
6044548 | Раб.колесо FA08.23W-100 GG SVA | 371
6044549 | Раб.колесо FA08.23W-90 GG SVA | 371
6044550 | Раб.колесо FA08.23W-80 GG SVA | 371
6044571 | Муфтовый фланец DN80/2RK RF к-т | 980
6044572 | Муфтовый фланец DN100/2RK RF к-т | 1072
6044573 | Муфтовый фланец DN150L/2RK DN150 к-т | 367
6044579 | Раб.колесо FA15.52E-275 GG SVA | 1511
6044580 | Раб.колесо FA15.52E-260 GG SVA | 1511
6044581 | Раб.колесо FA15.52E-245 GG SVA | 1511
6044582 | Раб.колесо FA15.52E-215 GG SVA | 1511
6044584 | Раб.колесо FA15.52E-275 1.4581 SVA | 6059
6044585 | Раб.колесо FA15.52E-260 1.4581 SVA | 6725
6044586 | Раб.колесо FA15.52E-245 1.4581 SVA | 6059
6044587 | Раб.колесо FA15.52E-230 1.4581 SVA | 6059
6044588 | Раб.колесо FA15.52E-215 1.4581 SVA | 6059
6044590 | Раб.колесо FA15.52E-275 Abrasit SVA | 6349
6044591 | Раб.колесо FA15.52E-260 Abrasit SVA | 6349
6044592 | Раб.колесо FA15.52E-245 Abrasit SVA | 6349
6044593 | Раб.колесо FA15.52E-230 Abrasit SVA | 6349
6044594 | Раб.колесо FA15.52E-215 Abrasit SVA | 6349
6044596 | Раб.колесо FA15.52E-275 GG SVA | 1511
6044597 | Раб.колесо FA15.52E-260 GG SVA | 1511
6044598 | Раб.колесо FA15.52E-245 GG SVA | 1511
6044599 | Раб.колесо FA15.52E-230 GG SVA | 1511
6044602 | Распор.втулка D100,2/80 54.20053 1.4401 | 1877
6044604 | Корпус ступени 51.19740 Gbz | 24533
6044605 | Корпус ступени 51.19740 Gbz B | 25254
6044606 | Прием.корпус 51.10241/4 Gbz | 19664
6044625 | Прием.корпус 51.10241/4 Gbz A | 22471
6044626 | Прием.корпус 51.10241/3 GG | 7872
6044627 | Прием.корпус 51.10241/3 Gbz | 19481
6044629 | Прием.корпус 51.10241/3 Gbz A | 21644
6044630 | Упл.втулка 54.16581/1 1.4021 | 1155
6044631 | Упл.втулка 54.16581/1 1.4401 | 1559
6044632 | Распор.втулка D115/80 54.20082 1.4021 | 1588
6044633 | Распор.втулка D115/80 54.20082 1.4401 | 2163
6044634 | Шпонка 22x14x240 DIN6885 54.20083 A4 | 228
6044638 | Вал насоса D.90x1129 52.10247/2 1.4122 | 3751
6044639 | Вал насоса D.90x1129 52.10247/2 1.4462 | 5773
6044675 | Вал насоса SW17x325,7 53.19589 1.4462 | 565
6044677 | Распор.втулка D27,8/19,7 54.19591 4401 | 300
6044696 | Вал насоса D.68x695 52.19930 1.4462 | 1486
6044697 | Вал насоса D.68x995 52.19930 1.4462 | 1931
6044700 | Раб.колесо FA15.52E-215 GG SVA | 1511
6044702 | Раб.колесо FA15.52E-275 1.4581 SVA | 6059
6044703 | Раб.колесо FA15.52E-260 1.4581 SVA | 6059
6044704 | Раб.колесо FA15.52E-245 1.4581 SVA | 6059
6044705 | Раб.колесо FA15.52E-230 1.4581 SVA | 6059
6044706 | Раб.колесо FA15.52E-215 1.4581 SVA | 6059
6044708 | Раб.колесо FA15.52E-275 Abrasit SVA | 6349
6044709 | Раб.колесо FA15.52E-260 Abrasit SVA | 6349
6044710 | Раб.колесо FA15.52E-245 Abrasit SVA | 6349
6044711 | Раб.колесо FA15.52E-230 Abrasit SVA | 6349
6044712 | Раб.колесо FA15.52E-215 Abrasit SVA | 6349
6044713 | Защита кабеля NK80-4+NU6 4x10 A4 | 209
6044717 | Пробка 42T к-т | 107
6044718 | Пробка 60T к-т | 143
6044731 | Корпус насоса QG1 1/4 52.18392/1 GG/C0 | 268
6044732 | Корпус насоса QG2 52.18831/1 GG/C0 | 661
6044733 | Муфтовый фланец DN150/1R 1.4581 к-т | 1535
6044739 | Прием.патрубок 51.14059/1 GGG | 4042
6044740 | Прием.патрубок 51.14059/1 GGG | 4042
6044746 | Защита кабеля KM13.-2+U9 3x1x35 A4 | 239
6044758 | Прием.патрубок 52.14539 GG к-т | 608
6044766 | Обмотки NU121-2/100 415В/50Гц D PE2 | 4597
6044771 | Уплотнение вала NU701 A защита от песка | 323
6044773 | Прием.патрубок 51.14059/1 GG | 3606
6044774 | Прием.патрубок 51.14059/1 GG | 4042
6044776 | Статор NU911-4/90 St+A4 480В/60Гц D PE2 | 12266
6044782 | Прием.патрубок 51.16913/1 GG Spr.1.4470 | 5777
6044783 | Фланец охл.D.280g6 51.20102 Abrasit | 4029
6044784 | cable 4G8,4 bl fl 30m F rf | 1030
6044790 | Фланец упл.D.365g6 GG к-т | 578
6044799 | Статор NU60.-2/24 1.4571 G 230/400В | 2241
6044813 | Кабель 25м NSS 7x1,5 залитый Ex к-т | 560
6044823 | Статор U92-2/100 Gbz 460/60 PE2 | 18870
6044828 | Фланец охл.D.280g6 51.19004 GG к-т | 371
6044830 | Кабельный ввод 30T 10м NSS 7x1,5 SL к-т | 403
6044831 | Кабельный ввод 30T 10м NSS 4x1,5 SL к-т | 272
6044832 | Кабельный ввод 30T 10м S07 7G1,5 SL к-т | 447
6044834 | Кабельный ввод 42T 10м NSS 4x16 к-т | 847
6044835 | Кабельный ввод 42T 10м NSS 4x10 к-т | 648
6044837 | Продольная распорка PL27/30 RZP80-2 A4 | 3270
6044838 | Продольная распорка PL22 RZP80-2 A4 | 3270
6044841 | Направ.корпус RZP80-2 A4 | 10108
6044847 | lower agitator fixation RZP80-2 A4 | 347
6044848 | opper agitator fixation RZP80-2 A4 | 347
6044869 | Блок клемм 16-35мм²+7x2,5мм² к-т | 176
6044870 | Блок клемм 6-10мм²+7x2,5мм² компл | 143
6044873 | Крепление раб.колеса 55.2984 1.4462 к-т | 244
6044874 | Крепление раб.колеса 55.1865 1.4462 к-т | 45
6044876 | Напор.патрубок 50.19147 5x16 GG | 6688
6044877 | Напор.патрубок 50.19147 5x16 Gbz | 18579
6044878 | Напор.патрубок 50.19147 3x29+1x21+1x16 | 6688
6044879 | Напор.патрубок 50.19147 3x29+1x21+1x16 | 18579
6044884 | Корпус насоса Q100 ANSI4"125lbs GG к-т | 2096
6044885 | Корпус насоса Q100 50.17282 GG к-т | 2155
6044886 | Корпус насоса Q100 50.17282 Abrasit к-т | 12253
6044887 | Корпус насоса Q100 ANSI4"125lbs Abrasit | 11882
6044896 | Опора насоса 52.11207 St к-т | 581
6044916 | Промеж.узел 51.14845/2 GGG | 1280
6044917 | Промеж.узел 51.14845/2 Gbz | 3002
6044918 | Промеж.узел 51.14845/2 GGG B | 1372
6044919 | Промеж.узел 51.14845/2 Gbz B | 3325
6044922 | Нижняя деталь 51.19570/1 GG R 1/2" | 1339
6044923 | Нижняя деталь 51.19570/1 Gbz R 1/2" | 3463
6044927 | Прием.корпус 51.3918/4 GG 1 каб.отв. | 7648
6044928 | Прием.корпус 51.3918/4 Gbz 1 каб.отв. | 20924
6044930 | Прием.корпус 51.3918/4 Gbz A 1 каб.Отв | 22366
6044931 | Прием.корпус 51.16480 GG 1 каб.отв. | 7648
6044932 | Прием.корпус 51.16480 Gbz 1 каб.отв. | 20924
6044967 | Колесо-H D.239 53.1027/1 подр207 Gbz | 2163
6044972 | Прием.корпус 51.15221 1.4517 A | 7924
6044976 | Корпус ступени 52.15216 1.4517 D | 6534
6044978 | Направ.корпус верх.52.15251 1.4517 | 6408
6044979 | Колпак-Обтекатель 55.15239 1.4462 | 146
6044980 | Шайба D.54/16,5x10 15238 1.4462 | 81
6044987 | Напор.патрубок 50.19148 3x29+1x21+1x16 | 6688
6044990 | Напор.патрубок 50.19148 3x29+1x21+1x16 | 18579
6044992 | Вал насоса D.30x463 53.20107 1.4122 | 744
6044994 | Вал насоса D.30x608 53.20107 1.4122 | 818
6044996 | Вал насоса D.30x753 53.20107 1.4122 | 892
6044998 | Вал насоса D.30x898 53.20107 1.4122 | 966
6045030 | Раб.колесо-E D.360 52.12195/1 1.4581 | 12345
6045031 | Раб.колесо-E D.338 52.12195/1 1.4581 | 12345
6045036 | Форсунка D.70 53.20125 A4 | 835
6045070 | Раб.колесо-E D.430 52.20626 GG | 6327
6045079 | Раб.колесо-W D.278 Sk.4695 GG | 2163
6045080 | Втулка D.80/72x33 54.20811 1.4462 | 452
6045092 | Щел.к.D.201/193x27 20777 1.4470 | 450
6045107 | Прием.патрубок 52.14170 GG к-т | 736
6045111 | cable S07BB-F 4G2,5 round ACS | 5
6045112 | cable S07BB-F 4G6 round | 12
6045113 | cable S07BB-F 3G1,5 round ACS | 3
6045119 | Статор NU911-2/90 St+A4 460В/60Гц D PE2 | 12266
6045120 | Статор NU121-4/75 Gbz 460В/60Гц D PE2 | 25277
6045121 | Статор NU121-4/90 Gbz 460В/60Гц D PE2 | 26556
6045122 | Статор NU121-4/100 Gbz 460В/60Гц D PE2 | 29118
6045123 | Крышка смотр.лючка 52.15634 GGG | 289
6045124 | Ремкоплект 2 FKT27.насос контура охлажд | 239
6045125 | Фланец охл.D.365g6 50.19529 GG к-т | 937
6045126 | Кабельный ввод M25x1,5 8-16 Ms | 49
6045135 | Ремкоплект 7 NU4..-2/3-22 C к-т | 224
6045136 | Раб.колесо FA10.82E-215 1.4581 SVA | 6059
6045137 | Раб.колесо FA10.82E-230 1.4581 SVA | 6059
6045138 | Раб.колесо FA10.82E-245 1.4581 SVA | 6059
6045139 | Раб.колесо FA10.82E-260 1.4581 SVA | 6059
6045140 | Раб.колесо FA10.82E-275 1.4581 SVA | 6059
6045141 | Раб.колесо FA10.82E-215 Abrasit SVA | 6349
6045142 | Раб.колесо FA10.82E-230 Abrasit SVA | 6349
6045143 | Раб.колесо FA10.82E-245 Abrasit SVA | 6349
6045144 | Раб.колесо FA10.82E-260 Abrasit SVA | 6349
6045145 | Раб.колесо FA10.82E-275 Abrasit SVA | 6349
6045146 | Раб.колесо FA10.82E-215 GG SVA | 1201
6045147 | Раб.колесо FA10.82E-230 GG SVA | 1201
6045148 | Раб.колесо FA10.82E-245 GG SVA | 1201
6045149 | Раб.колесо FA10.82E-260 GG SVA | 1201
6045150 | Раб.колесо FA10.82E-275 GG SVA | 1201
6045151 | Раб.колесо FA10.82E-215 1.4581 SVA | 6059
6045152 | Раб.колесо FA10.82E-230 1.4581 SVA | 6059
6045153 | Раб.колесо FA10.82E-245 1.4581 SVA | 6059
6045154 | Раб.колесо FA10.82E-260 1.4581 SVA | 6059
6045155 | Раб.колесо FA10.82E-275 1.4581 SVA | 6059
6045162 | Крепление раб.колеса 16x50 Geomet к-т | 20
6045165 | Шкаф управления Franklin SS-1-ф.1,4кВт | 208
6045170 | Крепление раб.колеса 54.2859 1.4462 к-т | 169
6045194 | Щел.кольцо TWI/IS 4.01-4.05 "C" | 10
6045195 | Втулка подшип.TWI/IS4.01-4.05EPDM"A" | 7
6045196 | Втулка подшип.TWI/IS 4.01-4.05 "C" | 8
6045197 | Седло клапана TWI/IS 4.01-4.05 EPDM"A" | 10
6045198 | Седло клапана TWI / IS 4.01-4.05 "C" | 14
6045199 | Щел.кольцо TWI/IS 4.09 "C" | 13
6045200 | Седло клапана TWI/IS 4.09 EPDM "A" | 13
6045201 | Седло клапана TWI/IS 4.09 "C" | 18
6045202 | Втулка подшип.TWI/IS 4.09 EPDM "A" | 8
6045203 | Втулка подшип.TWI/IS 4.09 "C" | 13
6045204 | Щел.кольцо TWI/IS 4.14 "C" | 13
6045205 | Втулка подшип.TWI/IS 4.14 EPDM "A" | 7
6045206 | Втулка подшип.TWI/IS 4.14 "C" | 8
6045207 | Корпус насоса Q80 50.16727 GG к-т | 966
6045218 | Статор NU80-2/75 1.4571 460/60 D PE2 | 6643
6045223 | Ремкоплект 1 T20.1 G | 68
6045227 | Трубный хомут D.610 53.20116 A4 | 1427
6045228 | Трубный хомут D.610 53.16377 A4 | 631
6045229 | Трубный хомут D.610 53.20116 Stvz | 966
6045239 | Статор NU80-2/45 1.4571 460В/60Гц D PE2 | 7361
6045248 | Сальник RWDR A90/110x10 Domsel NBR+St | 51
6045254 | Фланец упл.51.18285 GG к-т | 4320
6045255 | Фланец упл.D.485g6 15577/1 GG к-т | 801
6045257 | Крышка смотр.лючка 53.20097 GG | 289
6045258 | Крышка смотр.лючка 53.20098 GG | 289
6045259 | Крышка смотр.лючка 53.20100 GG | 289
6045260 | Фланец упл.D.582 15609/1 GG к-т | 2960
6045261 | Фланец упл.D.690 15619/1 GG к-т | 3151
6045300 | Защитная планка кабеля NK8-5 NU60 L=380 | 239
6045301 | Щел.кольцо D.138x20 54.20111 1.4112 | 2649
6045303 | Щел.к.D.121/115x23 54.20110 1.4112 | 2419
6045305 | Раб.колесо-E D.278 52.12838 GG Lr.4 | 3680
6045313 | Уплотнение 63,1x46x25 Gothe EPDM | 38
6045314 | Уплотнение 25,5x18x20 Gothe EPDM | 7
6045315 | Корпус насоса Q150 51.17629 GG к-т | 2209
6045331 | Упорный подшипник M8 к-т | 1574
6045332 | Статор M8-2/40 1.4571 460В/60Гц D PVC | 3830
6045337 | Фланец упл.D.485g6 15538/1 GG к-т | 720
6045338 | Держатель сдвоенных направ 53.16378 А4 | 1249
6045339 | Статор FO172-4/8 400В/50Гц 3PTC110 | 1261
6045343 | Трубный удлин.(DN200/2RK) DN350 RF | 1396
6045344 | Трубный удлин.(DN200/2RK) DN300 RF | 1473
6045360 | Ротор D.169x997 4/32 K 1.4021 | 2886
6045361 | Ротор D.169x997 4/40 K 1.4021 | 3030
6045362 | Ротор D.179x997 6/32 K 1.4021 | 3175
6045363 | Ротор D.179x997 6/40 K 1.4021 | 3320
6045364 | Ротор D.189,2x997 8/32 K 1.4021 | 3463
6045365 | Ротор D.189x997 8/40 K 1.4021 | 3606
6045367 | cable 4G4 bl fl 20m F rf | 612
6045369 | Кабельный ввод 60T 50м S07RN-F 4G6(4x1) | 1689
6045380 | Обмотки U92-2/100 460В 60Гц D PE2 | 2960
6045382 | Статор FK202-4/17 400/690В 50Гц 3Bi110 | 1734
6045395 | Ротор D.133,5x557 2/21 4021/4462 g | 2919
6045397 | Ротор D.133,5x557 2/21 4021 | 1402
6045398 | Вал насоса D.26x502 53.16586 1.4462 | 1058
6045399 | Корпус насоса Q100 50.17754 GG к-т | 2482
6045400 | Вал насоса D.30x1043 53.20107 1.4122 | 1044
6045402 | Вал насоса D.30x1188 53.20107 1.4122 | 1189
6045404 | Вал насоса D.30x1333 53.20107 1.4122 | 1338
6045406 | Вал насоса D.30x1478 53.20107 1.4122 | 2080
6045418 | Корпус ступени 52.19903 GG J | 469
6045419 | Корпус ступени 52.19903 Gbz J | 1403
6045422 | Корпус ступени 52.19903 GG H | 892
6045423 | Корпус ступени 52.19903 Gbz H | 1486
6045426 | Корпус ступени 52.19903 Gbz D | 2059
6045427 | Направ.корпус верх.52.19904 GG | 892
6045428 | Направ.корпус верх.52.19904 Gbz | 1634
6045430 | Раб.колесо-H D.142 53.19901 Gbz | 581
6045431 | Щел.кольцо D.118x10 54.19915 Rg | 136
6045432 | Щел.кольцо D.118x10 54.19915 1.4580 | 138
6045456 | Вал насоса D.30x199 53.20106 1.4122 | 532
6045458 | Вал насоса D.30x344 53.20106 1.4122 | 560
6045460 | Вал насоса D.30x489 53.20106 1.4122 | 639
6045462 | Вал насоса D.30x634 53.20106 1.4122 | 707
6045464 | Вал насоса D.30x779 53.20106 1.4122 | 818
6045469 | Оконечная гильза D.55/45 55.15250 1.4462 | 968
6045470 | Распор.втулка D55/45 55.15249 1.4462 | 862
6045471 | Опор.кольцо D.60/45x11 55.6792/1 1.4401 | 447
6045473 | Корпус обр.клап.DN150PN25-40 K12 1.4517 | 10403
6045481 | Компенс.элемент 47,7x60/1,5 EPDM | 4
6045482 | Компенс.элемент 49,2x60/1,5 EPDM | 4
6045484 | Компенс.элемент 33,9x60/2,5 EPDM | 4
6045485 | Компенс.элемент 47,7x60/2,5 EPDM | 4
6045486 | Компенс.элемент 49,2x60/2,5 EPDM | 4
6045488 | Компенс.элемент 91,5x70/0,5 EPDM | 4
6045489 | Компенс.элемент 88x70/0,5 EPDM | 4
6045490 | Компенс.элемент 91,5x70/1,5 EPDM | 4
6045491 | Компенс.элемент 88x70/1,5 EPDM | 4
6045492 | Компенс.элемент 91,5x70/2,5 EPDM | 4
6045493 | Компенс.элемент 88x70/2,5 EPDM | 4
6045499 | Опорная пластина 3xD.19 1.4462 | 66
6045501 | Напор.патрубок 50.19380/1 4x21 GGG | 5498
6045502 | Напор.патрубок 50.19380/1 4x21 Gbz | 8174
6045506 | Ремкоплект 7 NU60, NU601 | 195
6045510 | cable S07BB-F 4G1,5 round ACS | 3
6045515 | Пропеллер RZP80-1/17°/4Fl/регулир.A4 | 6688
6045518 | Фланец охл.D.582 51.14175/1 GG к-т | 3518
6045519 | Фланец охл.D.582 51.14115/1 GG к-т | 3518
6045520 | Фланец охл.D.485g6 52.13186/1 GG к-т | 1360
6045529 | Крепление раб.колеса 16x125 A4 к-т | 32
6045530 | Крепление раб.колеса 16x120 A4 к-т | 34
6045531 | Крепление раб.колеса 16x110 A4 к-т | 21
6045532 | Промеж.фланец 52.19282 St к-т | 1601
6045533 | pump foot 52.19708 St KIT | 1244
6045538 | Корпус насоса Q150 51.17959 GGG к-т | 6666
6045539 | Корпус насоса Q150 51.17334 GGG к-т | 7731
6045540 | Корпус насоса Q150 51.15561 GGG к-т | 6907
6045541 | Корпус насоса Q150 51.15567 GGG к-т | 5843
6045544 | Колесо-E D.340 52.18816 подр.330 GG | 4704
6045546 | Крепление раб.колеса 20x100 A2 к-т | 138
6045547 | Крепление раб.колеса 16x80 A2 к-т | 20
6045548 | Крепление раб.колеса 20x70 A2 к-т | 56
6045549 | Крепление раб.колеса 20x70 A2 к-т | 87
6045550 | Статор T12-2/11 400В 50Гц 3PTC 140° | 505
6045573 | Прием.патрубок 51.10099 GG к-т | 2007
6045574 | Промеж.фланец 52.10076 GG к-т | 1425
6045575 | Крепление раб.колеса 55.10490/1 1.4021 | 121
6045576 | Колесо-H D.184 54.9490 подр.161 9.0975 | 1520
6045577 | Ремкоплект 7 NU9. | 447
6045584 | Корпус насоса Q200 50.18751 GGG к-т | 5120
6045594 | Корпус насоса Q200 50.19855 GGG к-т | 6048
6045599 | Крепление раб.колеса 20x65 A4 к-т | 79
6045602 | Корпус подшипника 2 кабеля 1.4517 | 7618
6045604 | Нижняя деталь 52.16645 1.4517 | 9272
6045612 | Статор NU91.-2,4/100,101 1.4462+1.4462 | 10969
6045615 | Прием.фильтр 202x741x1 14947 1.4462 | 238
6045619 | Опорная пластина D.25 1.4462 | 66
6045623 | Прием.корпус 51.5866 1x42+13,5 GG | 4682
6045624 | Прием.корпус 51.5866 1x42+13,5 Gbz | 9631
6045625 | Прием.корпус 51.5866 1x42+13,5 GGG | 5484
6045630 | Прием.корпус 51.5866 1x42+13,5 9.0975 А | 12635
6045631 | Прием.корпус 51.5866 1x42 GG | 4682
6045632 | Прием.корпус 51.5866 1x42 Gbz | 9631
6045633 | Прием.корпус 51.5866 1x42 GGG | 5484
6045638 | Прием.корпус 51.5866 1x42 9.0975 A | 12635
6045640 | Напор.патрубок 50.19345 1x21 GG | 2453
6045641 | Напор.патрубок 50.19345 1x21 Gbz | 6688
6045642 | Прокладка D.220/273x6 EN1514-1 EPDM | 35
6045643 | Прокладка D.141/192x5 EN1514-1 NBR+S | 26
6045663 | Ротор D.108,5x1120 2/45 S4462g HK | 4444
6045664 | Ротор D.108,5x1170 2+4/50 S4462g HK | 4524
6045665 | Ротор D.108,5x1270 2+4/58,60 S4462g HK | 4845
6045666 | Ротор D.108,5x1420 2+4/75 S4462g HK | 5040
6045667 | Ротор D.107,8x1570 2+4/90 S4462g HK | 5189
6045668 | Ротор D.107,8x1670 2+4/100,101 S4462g HK | 6382
6045680 | Вал насоса D.48x1277 53.17633 1.4122 | 2008
6045683 | Колесо-H D.209 53.1466 подр.202 9.0975 | 2160
6045685 | Раб.колесо TWI 6.18 "C" | 81
6045686 | Щел.к.TWI 6.18 "C" | 14
6045687 | Зажимной конус TWI 6.18 "C" | 28
6045688 | Зажимная гайка TWI 6.18 "C" | 11
6045689 | Седло клапана TWI 6.18 "C" | 31
6045690 | Щел.кольцо TWI 6.18 "C" | 14
6045691 | Втулка подшип.TWI 6.18 "C" | 7
6045692 | Седло клапана TWI 6.30 "C" | 31
6045693 | Втулка подшип.TWI 6 "C" | 12
6045694 | Крышка втулки подшипника TWI 6 "C" | 8
6045695 | Щел.кольцо TWI 6.30 "C" | 20
6045696 | Втулка подшип.TWI 6 "C" | 11
6045697 | Зажимная гайка TWI 6 "C" | 13
6045698 | Зажимной конус TWI 6 "C" | 30
6045699 | Щел.к.TWI 6.30 "C" | 14
6045700 | Промеж.фланец 52.17791 GG к-т | 1487
6045702 | Статор T13-2/12 400/690В 50ГцY/D 3PTC140 | 776
6045703 | Статор T17-8/16 400/50 D 2 BI130+2 BI140 | 1734
6045704 | Крепление раб.колеса 16x60 Geomet к-т | 33
6045705 | Крепление раб.колеса 16x60 A4 к-т | 20
6045710 | Стяжной штифт 4x24 ISO13337 St | 3
6045711 | Крышка подшип.D.320 52.20120 GG | 1097
6045712 | Крышка подшип.D.320 52.20169 GG | 1097
6045714 | Сальник RWDR A170/200x15 DIN3760 FKM | 237
6045715 | Сальник RWDR A135/170x12 DIN3760 FKM | 196
6045720 | Корпус подшипника верх.50.20123 GG к-т | 5281
6045725 | Патрубок угл.резьб.SWVE6-LLR G1/8 Stvz | 62
6045726 | Трубное соединение GE6-LRK G1/8 Stvz | 10
6045727 | Ремкоплект 7 NU80, NU801 | 321
6045735 | Раб.колесо-H D.308 52.6664 Gbz/C0 | 4000
6045736 | Статор FK202-6/9 400В 50Гц | 1443
6045738 | Крышка D.523/286x6 52.20180 A2 | 419
6045740 | Кабель 20м NSS 4x1,5 залитый Ex к-т | 384
6045741 | Kugellagerfett SKF LGHP2 | 85
6045742 | Подшипник 6315 Hybrid к-т | 7759
6045743 | Статор T17-4/24 400/690В 50Гц 3PTC140 | 1068
6045744 | Труб 53.20197 Cu | 50
6045764 | Обучающий набор (Musterkoffer) | 5534
6045766 | Кабельный ввод 52.16360 10м NTS 3x35+3x2 | 5281
6045767 | Кабельный ввод 53.16365 10м H07 10x1,5 | 899
6045787 | Корпус подшипника 51.20184 GG | 3030
6045790 | Штекер-Розетка 10-полюсные | 19
6045791 | Упл.кольцо D.19,8x9,3 5x4 Gi | 11
6045792 | Пропеллер TR90-2/M71 - PUR/GFK/A4 | 2447
6045793 | Пропеллер TR75-2 /M71 - PUR/A4 | 1677
6045794 | Пропеллер TR80-1 /M71 - PUR/GfK/A4 | 2886
6045795 | Пропеллер TR80-1 /M71 - PUR 80hv/GFK/A4 | 3391
6045798 | Крышка пропеллера M71x4LH | 85
6045800 | Раб.колесо TWI 6.30 "C" | 102
6045801 | Стопорное кольцо TWI 6 "C" | 26
6045802 | Шайба дистан.TWI 6.30 "C" | 35
6045803 | Седло клапана TWI 6 "C" | 31
6045804 | Щел.кольцо TWI 6 "C" | 24
6045805 | Щел.кольцо ниж.TWI 6 "C" | 45
6045806 | Гайка упорного кольца TWI 6.50 "C" | 48
6045807 | Щел.к.TWI 6 "C" | 14
6045808 | Раб.колесо TWI 6.50 "C" | 114
6045809 | Шайба дистан.TWI 6 "C" | 35
6045810 | Гайка упорного кольца TWI 6.60 "C" | 43
6045811 | Раб.колесо TWI 6.60 "C" | 122
6045812 | Раб.колесо TWI 8.80 "C" | 201
6045813 | Щел.к.TWI 8 "C" | 17
6045814 | Зажимной конус TWI 8 "C" | 40
6045815 | Зажимная гайка TWI 8 "C" | 21
6045816 | Гайка упорного кольца TWI 8.80 "C" | 48
6045817 | Стопорное кольцо TWI 8 "C" | 30
6045818 | Шайба дистан.TWI 8 "C" | 40
6045819 | Седло клапана TWI 8 "C" | 8
6045820 | Щел.кольцо TWI 8 "C" | 24
6045821 | Втулка подшип.TWI 8 "C" | 8
6045822 | Втулка подшип.TWI 8 "C" | 21
6045823 | Раб.колесо TWI 8.90 "C" | 226
6045824 | Гайка упорного кольца TWI 8.90 "C" | 48
6045825 | Раб.колесо TWI 6.18 "A" | 54
6045826 | Щел.к.TWI 6.18 "A" | 6
6045827 | Зажимной конус TWI 6.18 "A" | 14
6045828 | Зажимная гайка TWI 6.18 "A" | 4
6045829 | Седло клапана TWI 6.18 "A" | 19
6045830 | Щел.кольцо TWI 6.18 "A" | 7
6045831 | Втулка подшип.TWI 6.18 "A" | 3
6045833 | Втулка подшип.TWI 6 "A" | 10
6045834 | Крышка втулки подшипника TWI 6 "A" | 6
6045835 | Втулка подшип.TWI 6 "A" | 4
6045836 | Зажимная гайка TWI 6 "A" | 5
6045837 | Зажимной конус TWI 6 "A" | 17.85
6045838 | Раб.колесо TWI 6.30 "A" | 70
6045839 | Стопорное кольцо TWI 6 "A" | 15.75
6045840 | Шайба дистан.TWI 6.30 "A" | 23
6045841 | Седло клапана TWI 6 "A" | 18.9
6045843 | Гайка упорного кольца TWI 6.50 "A" | 32
6045844 | Раб.колесо TWI 6.50 "A" | 78
6045845 | Шайба дистан.TWI 6 "A" | 24
6045846 | Гайка упорного кольца TWI 6.60 "A" | 32
6045847 | Раб.колесо TWI 6.60 "A" | 81
6045848 | Раб.колесо TWI 8.80 "A" | 146
6045849 | Щел.к.TWI 8 "A" | 11
6045850 | Зажимной конус TWI 8 "A" | 28
6045851 | Зажимная гайка TWI 8 "A" | 14
6045852 | Гайка упорного кольца TWI 8.80 "A" | 35
6045853 | Стопорное кольцо TWI 8 "A" | 21
6045854 | Шайба дистан.TWI 8 "A" | 28
6045855 | Седло клапана TWI 8 "A" | 5
6045856 | Щел.кольцо TWI 8 "A" | 16
6045857 | Втулка подшип.TWI 8 "A" | 5
6045858 | Втулка подшип.TWI 8 "A" | 14
6045859 | Раб.колесо TWI 8.90 "A" | 165
6045860 | Гайка упорного кольца TWI 8.90 "A" | 35
6045871 | Напор.патрубок 50.19380 6x21+1x16 GGG | 4163
6045872 | Напор.патрубок 50.19380 6x21+1x16 Gbz | 6836
6045874 | Прием.корпус 51.6732 Gbz | 11816
6045875 | Прием.корпус 51.6732 Gbz A | 13079
6045915 | Корпус D.398/311,9x1557 53.18010/1 St SF | 5204
6045916 | Корпус подшипника 52.20157 GG M | 2823
6045917 | Корпус подшипника верх.51.20158 GG M | 2823
6045920 | Нижняя деталь 51.20160 GG | 1189
6045921 | Нижняя деталь 51.20160 Gbz | 3751
6045924 | Крышка мембраны 52.20161 GG | 1041
6045925 | Крышка мембраны 52.20161 Gbz | 2669
6045930 | Фланец упл.54.20155 1.4021 | 750
6045931 | Фланец упл.54.20155 Gbz | 837
6045932 | Муфта 54.20154 1.4021 | 1588
6045933 | Муфта 54.20154 1.4122 | 1804
6045942 | Статор NU160-2/60 St | 19918
6045943 | Статор NU160-2/75 St | 21551
6045944 | Статор NU160-2/90 St | 23186
6045945 | Статор NU160-2/105 St | 26457
6045946 | Статор NU160-2/120 St | 29727
6045947 | Статор NU160-2/60 Gbz | 29875
6045948 | Статор NU160-2/75 Gbz | 32328
6045949 | Статор NU160-2/90 Gbz | 34780
6045950 | Статор NU160-2/105 Gbz | 39684
6045951 | Статор NU160-2/120 Gbz | 44591
6045960 | Ротор D.178x1611 2/60 1.4462+g H2 | 13822
6045961 | Ротор D.178x1761 2/75 1.4462+g H2 | 14789
6045962 | Ротор D.178x1971 2/90 1.4462+g H2 | 15756
6045963 | Ротор D.178x2121 2/105 1.4462+g H2 | 16723
6045964 | Ротор D.178x2271 2/120 1.4462+g H2 | 19323
6045975 | Промеж.узел 51.20159 GG | 1338
6045976 | Промеж.узел 51.20159 Gbz | 4347
6045982 | Промеж.узел 51.20159 B GG | 1486
6045983 | Промеж.узел 51.20159 B Gbz | 4618
6045994 | Ротор D.218,5x1611 4/60 1.4462+g H2 | 13822
6045995 | Ротор D.218,5x1761 4/75 1.4462+g H2 | 15055
6045996 | Ротор D.218,5x1971 4/90 1.4462+g H2 | 15956
6045997 | Ротор D.218,5x2121 4/105 1.4462+g H2 | 18868
6045998 | Ротор D.218,5x2271 4/120 1.4462+g H2 | 19323
6046000 | Крепление раб.колеса 20x90 A2 к-т | 138
6046002 | Корпус насоса Q200 52.14812 GGG к-т | 5600
6046003 | Корпус насоса Q200 52.15676 GGG к-т | 5760
6046005 | Ремкоплект 7 NU121 | 1040
6046006 | Колесо-R D.142 54.11557 подр.137 Gbz | 750
6046008 | Ремкоплект 7 NU122 Bm0 | 878
6046010 | Корпус насоса Q200 51.11005 GG к-т | 2425
6046029 | Крепление раб.колеса 55.2984 1.4462 к-т | 241
6046030 | Клеммная колодка 10-пол.35-50мм² к-т | 2827
6046054 | Корпус насоса Q200 51.16699 GG к-т | 2308
6046055 | Колесо FA15.52E-230подр220 FK202 GG SVA | 1418
6046056 | Колесо FA20.54-278подр273 FK27.1GGG SVA | 3261
6046057 | Статор U92-2/70 Gbz 575В/60Гц D PE2 | 13379
6046058 | Статор NU911-2/75 St+A4 575В/60Гц D PE2 | 12121
6046059 | Крепление раб.колеса 16x80 Geomet к-т | 36
6046060 | Крепление раб.колеса 16x90 Geomet к-т | 20
6046061 | Крепление раб.колеса 55.1865 1.4021 к-т | 30
6046063 | Упорный подшипник NU611-2/5-18 B+D к-т | 586
6046064 | Подшипник скольж.NU611 B+D к-т | 244
6046065 | Ремкоплект 7 NU611 B | 293
6046066 | Ремкоплект 7 NU611 D | 692
6046111 | Подвеска T50 54.20187 A4 | 272
6046143 | Корпус подшипника 53.20222 GG | 1734
6046176 | Кабельный ввод 42T 25м H07 10G1,5 к-т | 647
6046177 | Вставка трубная R¾x200 DINEN10241 Stvz | 8
6046183 | Муфтовый фланец SK.4524 GG к-т | 185
6046185 | Трубный хомут D.407 53.20231 Stvz | 744
6046186 | Трубный хомут D.407 53.20232 Stvz | 371
6046193 | Гильза усил.D.6/1 Ms | 2
6046197 | Корпус насоса Q250 51.10981 GG к-т | 2525
6046198 | Лопасть пропеллера D.2600 зап.ч к-т | 2385
6046252 | Раб.колесо-H D.176 53.11461 неполн. | 924
6046253 | Колесо-H D.176 53.11461 подр.167 Gbz | 893
6046264 | Статор NU160-4/60 St | 19918
6046265 | Статор NU160-4/75 St | 21551
6046266 | Статор NU160-4/90 St | 23186
6046267 | Статор NU160-4/105 St | 26457
6046268 | Статор NU160-4/120 St | 29727
6046269 | Статор NU160-4/60 Gbz | 29875
6046270 | Статор NU160-4/75 Gbz | 32328
6046271 | Статор NU160-4/90 Gbz | 34780
6046272 | Статор NU160-4/105 Gbz | 39684
6046273 | Статор NU160-4/120 Gbz | 44591
6046300 | Крышка мотора 51.15731/1 GG | 3270
6046301 | Крышка мотора 51.15731/1 GG | 3270
6046302 | Крышка мотора 51.15731/1 GG | 3270
6046303 | Крышка мотора 51.15731/1 GG | 3270
6046305 | Статор FO172-4/12 400В/50Гц 3Bi100 | 1261
6046308 | Ротор D.218,5x2380 4/135 1.4057+g H | 20016
6046309 | Ротор D.218,5x2380 4/135 1.4462+g H | 19323
6046311 | Статор M156-4/135 St V | 20809
6046312 | Корпус D.605/495,4x2064 52.18265 St | 9069
6046316 | Кабельный ввод 42T 20м S07RC4N-F 4x4 | 947
6046317 | Кабельный ввод 42T 10м S07RC4N-F 4x1,5 | 556
6046318 | Фланцевое колено 6050582 GG | 139
6046322 | Муфтовый фланец DN150L/2RK DN100 к-т | 578
6046325 | Колесо-H D.209 53.1466 подр.204 9.0975 | 2077
6046327 | Трубный хомут D.324 52.15393 A4 | 371
6046330 | Крепежный уголок 53.20321 A2 | 52
6046362 | Прием.патрубок SK.4530 GG | 2769
6046370 | Корпус насоса Q350 52.19317 GG Spr.4470 | 10886
6046371 | Статор NU911-2/75 St+A4 460/60 D PE2 | 12121
6046375 | Пробка NPT1½ аналог.DIN909 A4 | 303
6046379 | Крышка 120x120 с направ.клином А4 | 440
6046380 | Крышка мотора FK34.1 Pg42+Pg16 отверстия | 1172
6046383 | Ротор D.490x2013 8/53 1.7225 | 52021
6046460 | Крепление раб.колеса 55.2984 1.4021 к-т | 56
6046461 | Крепление раб.колеса 55.1865 1.4021 к-т | 32
6046462 | Корпус насоса Q250 50.10096 GG к-т | 4013
6046466 | Переходник PG16 - PG13,5 1.4021 | 110
6046467 | Корпус насоса Q250 50.10647 GG к-т | 3751
6046469 | Прием.патрубок 51.13750 GG к-т | 2076
6046470 | pump foot 52.18961 St KIT | 798
6046473 | Промеж.фланец 52.12316 St к-т | 1739
6046474 | Прием.патрубок 51.15587 GG к-т | 2000
6046475 | Прием.патрубок 51.13189 GG к-т | 2000
6046476 | pump foot 52.10253 St KIT | 717
6046479 | Крепление раб.колеса 16x50 Geomet к-т | 20
6046480 | Прием.патрубок 51.10658 GG к-т | 2155
6046482 | Крепление раб.колеса 16x40 Geomet к-т | 18
6046486 | Пропеллер RZP80-1/27°/4Fl/регулир.A4 | 6688
6046496 | Корпус подшипника T 51.20325 GGG | 2819
6046498 | Корпус подшипника 50.11289 GG | 1243
6046516 | Напор.патрубок 50.19380/2 3x21 Gbz | 8174
6046527 | Напор.патрубок 50.18255 6x21 GG | 9671
6046528 | Напор.патрубок 50.18255 6x21 Gbz | 18330
6046536 | Корпус D.605/495,4x2064 52.18265 1.4571 | 21551
6046537 | Статор M156-4/135 Gbz V | 28240
6046550 | Вал насоса D.55x295 53.16745 1.4462 | 1634
6046573 | Вал насоса D.48x965 52.16349 1.4122 | 1931
6046575 | Вал насоса D.48x1065 52.16349 1.4122 | 2008
6046577 | Вал насоса D.48x1165 52.16349 1.4122 | 2080
6046579 | Вал насоса D.55x835 53.16745 1.4462 | 2526
6046583 | Вал насоса D.45x860 53.17193 1.4462 | 2674
6046587 | Напор.патрубок 50.19345 2x29 GG | 2453
6046588 | Напор.патрубок 50.19345 2x29 Gbz | 6688
6046589 | Напор.патрубок 50.18616 1x36+1x29 GG | 4042
6046590 | Напор.патрубок 50.18616 1x36+1x29 Gbz | 6277
6046591 | Напор.патрубок 50.18617 1x36+1x29 GGG | 3270
6046592 | Напор.патрубок 50.18617 1x36+1x29 Gbz | 5392
6046599 | Напор.патрубок 50.19380 1x36+1x29 GGG | 4163
6046600 | Крепление раб.колеса 16x95 Geomet к-т | 36
6046601 | Крепление раб.колеса 16x85 Geomet к-т | 36
6046602 | Крепление раб.колеса 16x100 Geomet | 20
6046604 | Муфтовый фланец DN150S/2RK DN100 к-т | 934
6046605 | Муфтовый фланец DN150S/2RK DN150 к-т | 1354
6046608 | Прием.патрубок 51.15601/1 DN GG к-т | 1948
6046619 | Направ.корпус RZP80-2 A2 | 8621
6046620 | Крепление мешалки нижнее RZP80-2 A2 | 268
6046621 | Крепление мешалки верхнее RZP80-2 A2 | 268
6046622 | Продольная распорка PL27/30 RZP80-2 A2 | 2378
6046623 | Продольная распорка PL22 RZP80-2 A2 | 2378
6046648 | Упл.втулка 54.14300/1 Gbz к-т | 692
6046656 | Ремкоплект 7 NU122 Bm1, 2 | 1183
6046659 | Статор T17-6/24 400/690В 50Гц Ex 3+3 PTC | 1211
6046708 | Прием.патрубок 50.15274/1 GG Spr.1.4470 | 12635
6046709 | Прием.патрубок 50.15274/1 GG Spr.1.4470 | 12635
6046733 | Корпус подшипника 50.11289 GG | 1243
6046782 | Статор NU60.-2/61 1.4571 460В/60Гц D PE2 | 3616
6046784 | Ремкоплект 2 TR2xx/TR3xx Bm2 PL15-24 | 1128
6046786 | 2-K-Lack IV30 RAL 2002 1L KIT | 140
6046862 | Электрод искробезопасный L375 | 810
6046863 | Электрод искробезопасный L330 | 810
6046864 | Электрод искробезопасный L302 | 810
6046900 | Напор.патрубок 50.19380 1x36+1x29 Gbz | 6836
6046901 | Напор.патрубок 50.19381 2x36 Gbz | 6836
6046902 | Напор.патрубок 50.19381 2x36 GGG | 4163
6046904 | Вал насоса D.30x1623 53.20107 1.4122 | 1634
6046906 | Вал насоса D.30x1768 53.20107 1.4122 | 1785
6046913 | Ротор D.247,9x2430 4/135 1.7131TH VER | 32699
6046917 | Напор.патрубок 50.19147 6x16 GG | 6688
6046918 | Напор.патрубок 50.19147 6x16 Gbz | 18579
6046919 | Напор.патрубок 50.19148 6x21 GG | 6688
6046920 | Напор.патрубок 50.19148 6x21 Gbz | 18579
6046921 | Напор.патрубок 50.18237 6x16 GG | 9671
6046922 | Напор.патрубок 50.18237 6x16 Gbz | 18330
6046923 | Напор.патрубок 50.18237 6x29 GG | 9671
6046924 | Напор.патрубок 50.18237 6x29 Gbz | 18330
6046925 | Напор.патрубок 50.18255 6x29 GG | 9671
6046926 | Напор.патрубок 50.18255 6x29 Gbz | 18330
6046937 | Стяжная шпилька M12x230 A4 | 49
6046941 | Раб.колесо-H D.209/199 KM750_1A 9.0975 | 2000
6046942 | Раб.колесо-H D.205/195 KM750_1B 9.0975 | 2000
6046943 | Раб.колесо-H D.186/175 KM750_1C 9.0975 | 2000
6046944 | Раб.колесо-H D.181/169 KM750_1D 9.0975 | 2000
6046945 | Раб.колесо-H D.200/190 KM750_2A 9.0975 | 2000
6046946 | Раб.колесо-H D.194/184 KM750_2B 9.0975 | 2000
6046947 | Раб.колесо-H D.186/175 KM750_2C 9.0975 | 2000
6046948 | Раб.колесо-H D.181/169 KM750_2D 9.0975 | 2000
6046950 | Раб.колесо-H D.308/292 D500_1A 9.0975 | 4163
6046951 | Раб.колесо-H D.300/284 D500_1B 9.0975 | 4163
6046952 | Раб.колесо-H D.270/252 D500_1F 9.0975 | 4163
6046953 | Раб.колесо-H D.256/237 D500_1G 9.0975 | 4163
6046954 | Раб.колесо-H D.308/292 D500_2A 9.0975 | 4163
6046955 | Раб.колесо-H D.295/278 D500_2C 9.0975 | 4163
6046956 | Раб.колесо-H D.290/273 D500_2D 9.0975 | 4163
6046958 | Раб.колесо-H D.280/262 D500_2E 9.0975 | 4163
6046959 | Раб.колесо-H D.270/252 D500_2F 9.0975 | 4163
6046960 | Раб.колесо-H D.308/292 D500_3A 9.0975 | 4163
6046961 | Раб.колесо-H D.300/284 D500_3B 9.0975 | 4163
6046962 | Раб.колесо-H D.295/278 D500_3C 9.0975 | 4163
6046963 | Раб.колесо-H D.290/273 D500_3D 9.0975 | 4163
6046964 | Раб.колесо-H D.308/292 D500_4A 9.0975 | 4163
6046965 | Раб.колесо-H D.300/284 D500_4B 9.0975 | 4163
6046969 | Раб.колесо-H D.184/175 KM400_3A 9.0975 | 2000
6046971 | Раб.колесо-H D.184/175 KM350_1A 9.0975 | 1127
6046972 | Раб.колесо-H D.164/154 KM350_1B 9.0975 | 1127
6046973 | Раб.колесо-H D.153/143 KM350_1C 9.0975 | 1127
6046974 | Раб.колесо-H D.184/175 KM350_2A 9.0975 | 1127
6046975 | Раб.колесо-H D.176/167 KM350_2B 9.0975 | 1127
6046976 | Раб.колесо-H D.171/161 KM350_2C 9.0975 | 1127
6046977 | Раб.колесо-H D.161/151 KM350_2D 9.0975 | 1127
6046978 | Раб.колесо-H D.153/143 KM350_2E 9.0975 | 1127
6046979 | Раб.колесо-H D.170/160 KM350_3A 9.0975 | 1127
6046980 | Раб.колесо-H D.161/151 KM350_3B 9.0975 | 1127
6046981 | Раб.колесо-H D.155 54.9810 9.0975 | 1041
6046982 | Раб.колесо-H D.142/133 KM150_2B 9.0975 | 1115
6046983 | Раб.колесо-H D.154/146 KM150_3A 9.0975 | 1115
6046985 | Раб.колесо-H D.141/132 KM150_4B 9.0975 | 1115
6046999 | Вал насоса D.66,9x1161 53.17684 1.4462 | 3567
6047005 | Трубный хомут D.356 53.19809 1.4571 | 371
6047013 | Крышка мотора 51.15731/1 GG | 3270
6047014 | Крышка мотора 51.15731/1 GG | 3270
6047015 | Крышка мотора 51.15731/1 GG | 3270
6047016 | Крышка мотора 51.15731/1 GG | 3270
6047018 | Направ.корпус RZP75-1 A4 | 7613
6047046 | Ротор D.322,2x1323 4/43 1.7225 | 18045
6047050 | Ротор D.333x1473 6/55 1.7225 | 19383
6047084 | Раб.колесо-W D.175 52.17781 GG | 415
6047085 | Раб.колесо-W D.157 52.17549 GG | 493
6047095 | Корпус упл.D.152g6 52.20035 GG | 164
6047108 | Ротор D.247,9x1980 4/90 1.7131TH VER | 26012
6047133 | Пром.корпус 51.4832/1 Gbz | 11256
6047134 | Промеж.фланец 52.10940 1.4301 | 8660
6047138 | Вал насоса D.90x1330 52.10938 1.4122 | 3320
6047139 | Прием.корпус 50.18427 Gbz E | 5647
6047146 | Вал насоса D.55x550 52.18442 1.4462 | 1785
6047147 | Вал насоса D.55x750 52.18442 1.4462 | 2080
6047148 | Вал насоса D.55x950 52.18442 1.4462 | 2378
6047149 | Вал насоса D.90x2426 53.16081/1 1.4021 | 5244
6047150 | Вал насоса D.90x2426 53.16081/1 1.4122 | 5077
6047151 | Напор.патрубок 50.18616 1x36 GG | 4042
6047152 | Напор.патрубок 50.18616 1x36 Gbz | 6277
6047153 | Статор NU160-4/135 Gbz | 50162
6047154 | Статор NU160-4/135 St | 33442
6047156 | Ротор D.218,5x2361 4/135 1.4462+g H2 | 22296
6047161 | Заливная трубка SW17/85 54.19504/1 A2 | 123
6047169 | Муфта 54.20142 1.4021 | 1734
6047170 | Муфта 54.20142 1.4122 | 1734
6047171 | Муфта 54.18454 1.4462 | 1338
6047172 | Напор.патрубок 50.19371 1x42 GG | 4013
6047173 | Напор.патрубок 50.19371 1x42 Gbz | 6792
6047174 | Распор.втулка D73/59 54.18490 1.4122 | 270
6047175 | Распор.втулка D73/59 54.18490 1.4462 | 326
6047176 | Фланец 54.20139 St | 648
6047185 | Направ.корпус верх.52.16912 Gbz P | 3569
6047190 | Направ.корпус верх.52.16912 Gbz R | 4414
6047245 | Ремкоплект 7 NU811 A | 1384
6047246 | Ремкоплект 7 NU811 C | 1473
6047247 | Подшипник скольж.NU811 A+C к-т | 744
6047248 | Упорный подшипник NU811 к-т | 1457
6047252 | Статор T13-4/12 400В 50Гц 01 | 1082
6047254 | Корпус мотора T34-4/43 400/690В 50Гц PTC | 11148
6047255 | Статор T34-4/43 400/690 50Гц 3PTC130+140 | 6750
6047259 | Муфтовый фланец DN300N/2RK к-т | 3897
6047269 | Муфтовый фланец DN350/2RK к-т | 4042
6047274 | Муфтовый фланец DN400N/2RK к-т | 4906
6047275 | Муфтовый фланец DN500N/2RK к-т | 5484
6047276 | Муфтовый фланец DN600N/2RK к-т | 6637
6047277 | Муфтовый фланец DN250S/2RK DN150 к-т | 2823
6047278 | Муфтовый фланец DN250S/2RK DN200 к-т | 2229
6047293 | Держатель направ.SB/2R 53.16007 GGG к-т | 595
6047294 | Держатель направ.SB/2R 53.16007 1.4581 | 2304
6047315 | Ротор D.247,9x1880 4/80 1.7131TH HOR | 27498
6047316 | Ротор D.247,9x1980 4/90 1.7131TH HOR | 28983
6047325 | Вал насоса D.90x1196 53.16081/2 1.4021 | 3844
6047326 | Вал насоса D.90x1196 53.16081/2 1.4122 | 4461
6047327 | Вал насоса D.90x1196 53.16081/2 1.4462 | 5196
6047334 | Вал насоса D.30x898 53.20107 1.4462 | 1378
6047338 | Силовой выключатель FAZB 16-3 | 53
6047340 | Конденсатор UHPC-7.4-280-3P | 208
6047341 | Конденсатор UHPC-15.8-280-3P | 342
6047342 | Анализатор сети PI | 595
6047343 | Предохранитель 10A | 18
6047344 | Вольтметр 1-фазн. | 142
6047345 | Реле контроля напряжения 220В 2~ | 300
6047346 | Трансформатор T-4 440В-220В | 184
6047347 | Трансформатор T-4 220В-220В | 148
6047348 | Защита от низкого напряжения 440В 3~ | 273
6047349 | Защита от низкого напряжения 220В 3~ | 273
6047350 | Защита от низкого напряжения 8/20 220В 2 | 240
6047351 | Реле контроля уровня NCRC220 | 468
6047352 | Защитное пусковое реле K-3 | 93
6047353 | Главный выключатель MCCB NF 32/32A | 151
6047354 | Реле контроля напряжения 220В 3~ | 365
6047355 | Реле контроля напряжения 440В 3~ | 365
6047356 | Измерительный щуп NCS1 | 33
6047357 | Измерительный щуп NCS2 | 33
6047358 | Измерительный щуп NCS3 | 33
6047359 | Переключатель режимов Ручн-Откл-Авт-S4 | 45
6047360 | Сирена 230V E2 | 85
6047361 | Датчик уровня EC2 с кабелем 45м | 234
6047362 | Предохранитель 16A | 6
6047370 | Заливная трубка SW17/85 54.19504/1 A4 | 397
6047371 | Вал насоса D.45x986 52.18556 1.4462 | 2674
6047374 | Напор.патрубок 50.18617 1x36 GGG | 3270
6047375 | Напор.патрубок 50.18617 1x36 Gbz | 4757
6047378 | Втулка подшип.NU611T O6 Нап.корпус | 264
6047403 | Статор NU911-2/45 St+A4 460В/60Гц D PE2 | 11543
6047404 | Статор M9-2/50 St+A4 480В/60Гц D PE2 | 12673
6047405 | Статор M9-2/100 St+A4 480В/60Гц D PE2 | 21268
6047439 | Колесо-D D.430 53.16494 подр.408 GGG | 5526
6048107 | Муфтовый фланец DN200/2R DN150 к-т | 1886
6048119 | Упорный подшипник U21.-4 к-т | 7581
6048122 | Трубный хомут D.407 53.20419 1.4571 | 446
6048123 | Трубный хомут D.407 53.20419 Stvz | 308
6048128 | Корпус насоса Q50 52.17595/1 GG к-т | 424
6048131 | Крепление раб.колеса 8x25 A4 к-т | 6
6048132 | Крепление раб.колеса 8x25 Geomet к-т | 8
6048133 | Трубный хомут D.60 A4 | 144
6048134 | Трубный хомут D.60 Stvz | 93
6048136 | Промеж.фланец G2 54.20426 GG | 93
6048138 | Крепление раб.колеса 55.13509 1.4401 к-т | 20
6048140 | Крепление раб.колеса 55.13509 1.4021 к-т | 23
6048142 | Прием.патрубок 51.16913 GG к-т | 5777
6048143 | Направ.диффузор 51.16444 GG к-т | 3380
6048144 | Промеж.фланец 51.18850 St к-т | 4675
6048145 | Крепление раб.колеса 20x70 A2 к-т | 126
6048146 | Крепление раб.колеса 20x80 A2 к-т | 194
6048147 | Корпус насоса Q300 52.16457 GGG к-т | 7973
6048148 | Корпус насоса Q300 52.16478 GGG к-т | 11532
6048152 | Прием.патрубок 51.16913/1 GG к-т | 5777
6048153 | Крепление раб.колеса 20x100 A4 к-т | 142
6048177 | Корпус насоса Q300 50.11544/1 GG к-т | 4042
6048178 | Трубный хомут D.457 53.20436 Stvz | 818
6048179 | Трубный хомут D.457 53.20436 A4 | 1263
6048180 | Трубный хомут D.457 53.20437 Stvz | 409
6048181 | Трубный хомут D.457 53.20437 A4 | 856
6048184 | Трубный хомут D.324 53.16379 A4 | 1075
6048185 | Трубный хомут D.324 53.16380 A4 | 768
6048186 | Трубный хомут D.356 53.16381 A4 | 1115
6048187 | Трубный хомут D.356 53.16382 A4 | 780
6048188 | Трубный хомут D.407 53.20231 A4 | 1229
6048189 | Трубный хомут D.407 53.20232 A4 | 845
6048190 | Трубный хомут D.508 53.19669 A4 | 1338
6048196 | Корпус насоса Q350 52.13973 GG к-т | 11256
6048198 | Трубный хомут D.407 53.20028 A4 | 1229
6048199 | Трубный хомут D.407 53.20029 A4 | 845
6048218 | Трубный хомут D.610 53.16376 A4 | 1004
6048219 | Кабельный ввод 53.16365 15м NSS 7x1,5 | 807
6048221 | Кабельный ввод 52.16360 15м NSS 3x95/50 | 4163
6048242 | Подшипник 6209 Hybrid | 540
6048245 | Фланец упл.52.18857 1.4581 | 3868
6048246 | Фланец упл.52.20478 Abrasit | 4285
6048249 | Фланец упл.52.18858 1.4581 | 3868
6048250 | Фланец упл.52.18858 1.4581 | 3868
6048251 | Фланец упл.52.20479 Abrasit | 4285
6048252 | Фланец упл.52.20479 Abrasit | 4285
6048258 | Статор FO172-6/8 400В/50Гц 3PTC110 | 1402
6048263 | Прием.патрубок 51.15890 GGG50 | 1082
6048267 | Статор U92-2/50 Gbz 575В/60Гц D PE2 | 12785
6048268 | Кабельный ввод 30T 35м H07 7G1,5 к-т | 588
6048270 | Щел.кольцо D.410x30 54.13968 1.4470 | 1159
6048275 | Трубный хомут D.813 53.19464 Stvz. | 838
6048281 | Держатель анода KS24 Mg+A4 к-т | 454
6048304 | Вал насоса D.90x2516 53.16081/2 1.4021 | 5061
6048305 | Вал насоса D.90x2516 53.16081/2 1.4122 | 5394
6048306 | Напор.патрубок 50.18237 3x29+1x16 GG | 9671
6048307 | Напор.патрубок 50.18237 3x29+1x16 Gbz | 18330
6048347 | Кабельный ввод 1.4517 | 1814
6048356 | Болт M10x30 DIN912 A5-70 | 39
6048357 | Болт M10x75 DIN912 A5-70 | 63
6048358 | Регулирующий болт 55.16318 A5 | 307
6048359 | Болт M8x16 DIN933 A5-70 | 120
6048362 | Пробка резьбовая M12x1 A5 | 90
6048370 | Болт M10x35 DIN912 A5-70 | 40
6048382 | Уплотнение кабеля сплошное Viton | 201
6048391 | Уплотнение кабеля 3xD.18,8 Viton | 276
6048399 | Вал насоса D.90x1526 53.16081/2 1.4021 | 4000
6048400 | Вал насоса D.90x1526 53.16081/2 1.4122 | 4615
6048401 | Вал насоса D.90x1526 53.16081/2 1.4462 | 5413
6048407 | Винт установочный M10x16 DIN915 A5 | 121
6048408 | Винт M6x8 DIN84 A5 | 21
6048412 | bush D.92/75,4 18253 1.4462 | 376
6048413 | Кольцо дистан.D80/60x20 55.14949 1.4462 | 361
6048426 | Прием.корпус 51.16538/1 9.0971 | 655
6048428 | Направ.корпус 51.6662/1 1.4517 S 250/10 | 20202
6048429 | Корпус ступени 51.6663/2 1.4517 L | 21644
6048453 | Колесо-H D.148 54.9862 подр.140 Gbz | 1030
6048462 | Колесо-H D.184 54.8572/3 подр.180 9.0975 | 1471
6048465 | Ротор D.158x1710 4/65 1.4462+g H2 | 11628
6048466 | Ротор D.158x1810 4/75 1.4462+g H2 | 12003
6048467 | Ротор D.158x1960 4/90 1.4462+g H2 | 12128
6048468 | Ротор D.158x2060 4/100 1.4462+g H2 | 12252
6048469 | Ротор D.158x1260 4/110 1.4462+g H2 | 12378
6048470 | Ротор D.158x2260 4/120 1.4462+g H2 | 12503
6048471 | Ротор D.158x2410 4/135 1.4462+g H2 | 12628
6048473 | Подшипник скольж.D.110/90x86 1.4571+NBR | 1709
6048475 | Корпус ступени 51.15927/1 Gbz D | 14567
6048476 | Направ.корпус верх.51.15933 Gbz G 300/10 | 14119
6048477 | Направ.корпус верх.51.16087 Gbz G 300/16 | 14267
6048485 | Статор NU122-4/65 Gbz V | 20809
6048486 | Статор NU122-4/75 Gbz V | 22306
6048487 | Статор NU122-4/90 Gbz V | 25382
6048488 | Статор NU122-4/100 Gbz V | 26460
6048489 | Статор NU122-4/110 Gbz V | 27690
6048490 | Статор NU122-4/120 Gbz V | 29999
6048491 | Статор NU122-4/135 Gbz V | 33843
6048492 | Статор NU122-4/65 Gbz H | 20809
6048493 | Статор NU122-4/75 Gbz H | 22306
6048494 | Статор NU122-4/90 Gbz H | 25382
6048495 | Статор NU122-4/100 Gbz H | 26460
6048496 | Статор NU122-4/65 St V | 12783
6048497 | Статор NU122-4/75 St V | 13845
6048498 | Статор NU122-4/90 St V | 16921
6048499 | Статор NU122-4/100 St V | 18154
6048503 | Корпус насоса Q350 52.19317 GG к-т | 11256
6048504 | Датчик качания HS-420 ATEX 30м кабель | 1944
6048506 | Крепление раб.колеса 16x75 A2 к-т | 37
6048509 | Труба D.26,9x2 DIN2463 1.4301 | 30
6048514 | Корпус насоса Q400 52.13951 GG к-т | 15608
6048518 | Колесо-Z D.560 52.15978 GG щ.к.1.4470 | 8515
6048519 | Колесо-Z D.560 52.14029 GG щ.к.1.4470 | 8515
6048520 | Колесо-Z D.560 52.14086 GG щ.к.1.4470 | 8515
6048521 | Колесо-Z D.560 52.16492 GG щ.к.1.4470 | 8515
6048525 | Упорный подшипник M15 к-т | 3717
6048526 | Упорный подшипник M9 к-т | 3219
6048527 | Упорный подшипник M12 к-т | 2526
6048528 | Ремкоплект 7 M8 | 3175
6048529 | Ремкоплект 7 M9 | 2008
6048530 | Ремкоплект 7 M12 | 5054
6048531 | Ремкоплект 7 M15. | 6093
6048532 | Корпус насоса Q500 52.13742 GG к-т | 20058
6048535 | Корпус насоса Q500 51.17860 GG к-т | 20924
6048536 | Корпус насоса Q500 50.15293/1 GG к-т | 22366
6048537 | Корпус насоса Q500 51.17344 GG к-т | 20924
6048538 | Промеж.фланец 52.17346 GGG к-т | 4088
6048565 | Трубный хомут D.550 53.19467 Stvz | 559
6048566 | Трубный хомут D.550 53.19468 Stvz | 352
6048567 | Трубный хомут D.655 53.19465 Stvz | 590
6048568 | Трубный хомут D.655 53.19466 Stvz | 373
6048569 | Трубный хомут D.711 53.18704 A4 | 1560
6048570 | Трубный хомут D.711 53.18705 A4 | 1411
6048581 | Фланец плоский DN32-PN36 54.20485 St | 160
6048582 | Корпус насоса Q600 51.15861 GG к-т | 23782
6048583 | Корпус насоса Q600 51.17421 GG к-т | 23782
6048600 | Статор NU122-4/110 St V | 19230
6048601 | Статор NU122-4/120 St V | 20767
6048602 | Статор NU122-4/135 St V | 23076
6048603 | Статор NU122-4/65 St H | 12783
6048604 | Статор NU122-4/75 St H | 13845
6048605 | Статор NU122-4/90 St H | 16921
6048606 | Статор NU122-4/100 St H | 18154
6048607 | Напор.патрубок 50.19147 3x21 GG | 6688
6048608 | Напор.патрубок 50.19147 3x21 Gbz | 18579
6048631 | Колесо-H D.144 54.11264 подр.124 Gbz | 738
6048668 | Вал насоса D.30x608 53.20107 1.4462 | 1118
6048669 | Напор.патрубок 50.19371/1 1x42 Gbz | 7455
6048670 | Вал насоса D.90x2186 53.16081/2 1.4462 | 6438
6048672 | Направ.корпус верх.51.7503/3 Gbz G | 16053
6048673 | Промеж.узел PN10 GG | 2062
6048694 | Вал насоса D.30x821 53.16798 1.4122 | 935
6048696 | Вал насоса D.30x873 53.16798 1.4122 | 935
6048698 | Вал насоса D.30x925 53.16798 1.4122 | 935
6048700 | Вал насоса D.30x977 53.16798 1.4122 | 1247
6048702 | Вал насоса D.30x1029 53.16798 1.4122 | 1247
6048704 | Вал насоса D.30x1081 53.16798 1.4122 | 1247
6048706 | Вал насоса D.30x1133 53.16798 1.4122 | 1247
6048708 | Вал насоса D.30x1185 53.16798 1.4122 | 1559
6048710 | Направ.шпонка 6x4x786 54.19827 A4 | 80
6048711 | Направ.шпонка 6x4x838 54.19827 A4 | 80
6048712 | Направ.шпонка 6x4x942 54.19827 A4 | 80
6048713 | Направ.шпонка 6x4x994 54.19827 A4 | 80
6048714 | Направ.шпонка 6x4x1046 54.19827 A4 | 80
6048715 | Направ.шпонка 6x4x1098 54.19827 A4 | 80
6048716 | Направ.шпонка 6x4x1150 54.19827 A4 | 80
6048776 | Напор.патрубок 50.18237 6x29+1x16 GG | 9671
6048777 | Напор.патрубок 50.18237 6x29+1x16 Gbz | 18330
6048778 | Напор.патрубок 50.19147 3x21+1x16 GG | 6688
6048779 | Напор.патрубок 50.19147 3x21+1x16 Gbz | 18579
6048806 | Штекер mennekes 125A 4ф 11H 440В | 915
6048807 | Муфта mennekes 125A 4ф 11H 440В | 1043
6048808 | Муфта 7-pol. | 23
6048816 | Гайка M12 54.20497 1.4571 | 26
6048818 | Стопорная шайба 8 DIN7980 A4 (20St) | 5
6048819 | Стопорная шайба Dubo M8 NR.303 PA (10St) | 8
6048820 | Стопорная шайба Dubo M10 NR.205 PA(20St) | 25
6048821 | Упл.кольцо ID.182,0x3,0 NBR70 (10St) | 18
6048822 | Упл.кольцо ID.5,7x1,2 NBR70 (20St) | 5
6048823 | Упл.кольцо ID.7,5x2,5 NBR70 (20St) | 5
6048824 | Упл.кольцо ID.9,6x2,4 NBR70 (20St) | 5
6048825 | Упл.кольцо ID.12,0x3,0 NBR70 (20St) | 11
6048826 | Уплотнение D.160/225x0,2Aramid/NBR(10шт) | 42
6048827 | Прокладка D.112/120x0,2 картон (10St) | 8
6048829 | Упл.кольцо A10/13,5x1,5 DIN7603 PA(10шт) | 4
6048830 | Прокладка D.190/275x0,2 картон (10St) | 24
6048831 | Прокладка D.125/155 Aramid/NBR (10St) | 10
6048832 | Упл.кольцо A21/26x1,5 DIN7603 PA (10St) | 4
6048834 | Трубный хомут D.306 53.20499 1.4571 | 371
6048837 | Упл.кольцо D.19,5/12x20 EPDM | 7
6048838 | Крепление раб.колеса 55.15687 1.4021 к-т | 275
6048839 | Упл.кольцо D.19,5/13x20 EPDM | 7
6048841 | Упл.кольцо D.33,5/21x25 EPDM | 7
6048847 | Фиксатор рабочего колеса D.52мм | 45
6048848 | Фиксатор рабочего колеса D.140-170мм | 89
6048886 | Дистанцирующий элемент PE | 268
6048887 | Дистанцирующий элемент PE | 268
6048895 | Крепление раб.колеса 55.15083 1.4021 к-т | 201
6048900 | Крышка фланца охл.D544 53.20504 GG | 2209
6048917 | Прокладка D.43/76x3 IBC EN1514-1EPDM | 7
6048919 | Кольцо регулир.17x24x0,5DIN988 A2 | 2
6048922 | Статор FO172-4/8 400В/50Гц Bi100° | 1261
6048923 | Болт M18x45 DIN933 A5-70 | 108
6048924 | Упл.кольцо ID.182,0x3,0 Viton | 14
6048938 | Шпилька M16x40 DIN939 A5-80 | 54
6048939 | Винт M6x12 DIN84 A5 | 32
6048941 | Болт M16x40 DIN933 A5-70 | 54
6048942 | Гайка M20 DIN934 A5-80 | 32
6048970 | Подрезанная пружина ZSM DN80 A4 | 28
6048973 | Super Glue Gel 3 g Tube | 8
6048978 | Манжета СТУ H75/2 Viton | 84
6048979 | Манжета СТУ H50/2 Viton | 50
6048980 | Манжета СТУ H35/2 Viton | 38
6048983 | Направляющее устройство Gr.100 A4 к-т | 505
6049006 | Напор.патрубок 50.19345 2x29+1x16 GG | 2453
6049007 | Напор.патрубок 50.19345 2x29+1x16 Gbz | 6688
6049008 | Вал насоса D.30x1043 53.20107 1.4462 | 1634
6049010 | Раб.колесо-H D.142 53.19901 9.0975 | 688
6049012 | Напор.патрубок 50.19147 3x16 GG | 6688
6049013 | Напор.патрубок 50.19147 3x16 Gbz | 18579
6049021 | Направ.шпонка 6x4x50 54.14330/1 A4 | 65
6049024 | Пружина клапана 20444 D.99x373 1.4571K | 90
6049025 | Затвор клапана 52.20178 AISI 316/A4 | 975
6049026 | Седло клапана 53.20205 AISI 316/A4 | 1236
6049027 | Седло клапана 53.20174 AISI 316/A4 | 1236
6049028 | Седло клапана 53.20435 AISI 316/A4 | 1164
6049040 | Колесо-H D.144 54.11264 подр.139 Gbz | 738
6049051 | Вал насоса D.90x1351 53.10825/3 1.4122 | 3865
6049053 | Вал насоса D.90x1771 53.10825/3 1.4122 | 4459
6049055 | Вал насоса D.90x2191 53.10825/3 1.4122 | 5054
6049062 | Колесо-H D.184 54.9490 подр.179 9.0975 | 1520
6049077 | Вал насоса D.65x2085 52.18160 1.4122 | 4242
6049080 | Муфта 54.18454/2 1.4462 | 1350
6049081 | Напор.патрубок 50.19345 3x16 GG | 2453
6049082 | Напор.патрубок 50.19345 3x16 Gbz | 6688
6049083 | non-return valve DN300 PN10 GGG KIT | 4787
6049084 | non-return valve DN300 PN16 GGG KIT | 5339
6049085 | non-return valve DN300 PN25 GGG KIT | 6714
6049086 | non-return valve DN300 PN40 GGG KIT | 7399
6049087 | non-return valve DN300 PN10 9.0975 KIT | 9238
6049088 | non-return valve DN300 PN16 9.0975 KIT | 10301
6049089 | non-return valve DN300 PN25 9.0975 KIT | 12959
6049090 | non-return valve DN300 PN40 9.0975 KIT | 14265
6049133 | Статор FK202-6/22 400В/50Гц VN05 PTC110 | 2019
6049139 | Трубный хомут D.306 53.20609 Stvz | 595
6049140 | Трубный хомут D.306 53.20610 Stvz | 297
6049154 | Упл.кольцо ID.100,0x1,3 NBR70 (10St) | 17
6049155 | Прокладка D.158/170 Aramid/NBR (10St) | 39
6049156 | Направ.корпус RZP20/DN250 A4 | 1659
6049157 | Направ.корпус RZP20/DN250 длинный | 1804
6049162 | Щел.кольцо D.465x35 54.20059 1.4112 | 2389
6049171 | Фланцевое колено 50.20616 1.4517 | 15741
6049172 | Муфтовый фланец 51.20618 1.4517 | 5614
6049181 | Пропеллер TR75-2 /M71 - PUR G33hv/GFK/A4 | 2864
6049187 | Щел.к.D.235x35 54.10226 1.4112 | 1946
6049193 | Щел.к.D440/420x35 20058 1.4112HB450 | 2256
6049227 | Пропеллер TR40/137.04.008 - PUR/A4+C2/C1 | 1025
6049230 | Статор NU911-2/75 St+A2 400В/50Гц SD PE2 | 7131
6049235 | Ключ гайки вала насосов KD | 79
6049236 | Регулировочное устройство ротора NU60 | 56
6049241 | Упор.кольцо D51/43x1,5 53.1536/2 1.4401 | 28
6049244 | guide pipe D.26,9x2 6m A2 cpl. | 100
6049245 | guide pipe D.26,9x2 6m A4 cpl. | 206
6049248 | Направ.шпонка 6x4x890 54.19827 A4 | 80
6049249 | Статор NU121-4/135 Gbz V 690В/60Гц D PE2 | 35761
6049257 | Статор M12-4/110 Gbz V 600В/60Гц PE2 | 30735
6049262 | Ремкоплект 7 NU160 | 1844
6049271 | Трубный хомут D.407 53.16810 A4 | 744
6049272 | Трубный хомут D.407 53.16809 A4 | 818
6049273 | Трубный хомут D.550 53.19472 Stvz | 520
6049288 | Напор.патрубок 52.16860 GG 150/16 к-т | 762
6049308 | Прокладка D.145/181 Aramid/NBR (10St) | 38
6049309 | Шайба пружинная 10 DIN7980 A4 (10St) | 3
6049485 | Штекер-Розетка 10-полюсные | 19
6049489 | sample board ceram C0,C1,C2,C3,CT | 626
6049499 | Болт 12,2x20x5 F2/PA6 | 4
6049505 | Статор T17-4/24 400/690В 50Гц Ex 3+3 PTC | 1068
6049506 | Болт 6,2x10,7x3 F2/PA6 | 3
6049520 | Корпус насоса Q150 Sp.4462 20627 1.4517 | 23942
6049527 | Табичка C0-Образец 70x61 | 55
6049528 | Табличка CT-Образец 70x61 | 45
6049529 | Табличка 3xC1-образец 70x127,5 | 90
6049530 | Табличка C2/C1-ОБразец 70x127,5 | 185
6049531 | Табличка C3/C1-ОБразец 70x127,5 | 143
6049549 | Колесо-H D.350 53.15918 подр.304 Gbz | 6205
6049585 | Колесо-H D.350 53.15918 подр.320 9.0975 | 6519
6049586 | Статор T13-2/16 220В 50Гц Bi140 | 1370
6049604 | Фланец охл.D.582 50.20502 GG к-т | 10043
6049609 | Колесо FA15.77Z-330подр320 T30K 1.4517 | 12774
6049611 | Кожух насоса KS70-KS70Z модерн.к-т | 909
6049612 | Кожух насоса KS37-KS37Z модерн.к-т | 854
6049619 | Пропеллер TR80-1 /M71 - PUR/GfK/A4/C2/C1 | 3825
6049635 | Щел.кольцо D.138x20 S.2654 1.4308 | 440
6049637 | Трубный хомут D.306 53.20610 A4 | 721
6049638 | Трубный хомут D.306 53.20609 A4 | 1010
6049648 | Подшипник 95 KSB PNW PB4 700-700 | 14339
6049649 | Защитная гильза вала 95 KSB PNW PB4 Resi | 2813
6049658 | Стерж.электрод одинарный 54.20647 113мм | 117
6049660 | Стерж.электрод одинарный 54.20647 200мм | 98
6049661 | Стерж.электрод одинарный 54.20647 229мм | 98
6049674 | Ротор D.333x1473 6/62 1.7225 | 20720
6049682 | Раб.колесо-W D.340 51.20675 St. | 4689
6049684 | colour 2K-paint IV80 RAL9011 250ml KIT | 97
6049685 | Опор.втулка D.170/93x28 53.20358 1.7225 | 692
6049704 | Вал насоса D.90x2159 52.12308/4 1.4122 | 4312
6049708 | Колесо-H D.308 52.6664 подр.304 9.0975 | 3677
6049709 | Защитная планка кабеля K12.-4 NU9 3x1x35 | 186
6049719 | ceram CT blue | 117
6049740 | Защита кабеля KM13.-1+U9 3x1x50 A4 | 239
6049741 | Прием.корпус 51.16538/1 9.0971+ контр. | 970
6049757 | Голов.часть напор.кожуха Stv K126 D.406 | 2272
6049758 | Уплотнение 54.20661 Gi | 26
6049759 | Пластина 54.20660 1.4571 | 361
6049760 | Прием.корпус 51.5866/5 GG | 5484
6049761 | Прием.корпус 51.5866/5 Gbz | 10968
6049788 | Вал насоса D.30x463 53.20107 1.4462 | 988
6049912 | Обмотки U156-4/120 440В 60Гц D | 7753
6049951 | Голов.часть напор.кожуха A4 NK62 D.220 | 2335
6049961 | Кабельный ввод 53.16365 15м H07 10x1,5 | 969
6049971 | Муфта TWI 6.18 "C" NU5.+6." | 158
6049972 | Вал насоса TWI 6.18-13 "C" NU 5+6" | 131
6049973 | Вал насоса TWI 6.18-17 "C" NU 5+6" | 150
6049974 | Вал насоса TWI 6.18-20 "C" NU 5+6" | 176
6049975 | Вал насоса TWI 6.18-24 "C" NU 5+6" | 203
6049979 | Корпус ступени 51.20634 GG | 1537
6049981 | Корпус ступени 51.20634 Gbz | 4186
6049984 | Направ.корпус верх.51.20649 Gbz | 3897
6049986 | Направ.корпус верх.51.20649 GG | 1270
6049990 | Защита от песка NU611 L4Y к-т1 | 684
6049991 | Комплект уплотнений NU611 L4Y | 127
6049992 | Уплотнение кабеля NU611 L4Y к-т | 273
6049993 | Расширительный бак NU611 L4Y к-т5 | 318
6060060 | Промеж.фланец 53.10885/1 St 2Aussp. | 1869
6060061 | Промеж.фланец 53.10885/1 Gbz 2Aussp. | 4153
6060062 | Вал насоса D.80x942 53.20658 1.4021 | 1739
6060063 | Вал насоса D.80x942 53.20658 1.4122 | 2381
6060064 | Вал насоса D.80x1272 53.20658 1.4021 | 1877
6060065 | Вал насоса D.80x1272 53.20658 1.4122 | 2525
6060066 | Вал насоса D.80x1602 53.20658 1.4021 | 2086
6060067 | Вал насоса D.80x1602 53.20658 1.4122 | 2669
6060068 | Вал насоса D.80x1932 53.20658 1.4021 | 2270
6060069 | Вал насоса D.80x1932 53.20658 1.4122 | 2815
6060073 | Прием.корпус 51.6732/11 GG 2 каб.отв | 6836
6060074 | Прием.корпус 51.6732/11 Gbz 2 каб.Отв | 12783
6060079 | Прием.корпус 51.5866/6 GG 2 каб.отв. | 5204
6060080 | Прием.корпус 51.5866/6 Gbz 2 каб.отв. | 10701
6060083 | Вал насоса D.70x1127 53.20657 1.4122 | 3175
6060085 | Вал насоса D.70x1427 53.20657 1.4122 | 3463
6060087 | Вал насоса D.70x1727 53.20657 1.4122 | 3751
6060089 | Вал насоса D.70x2027 53.20657 1.4122 | 4042
6060092 | Промеж.фланец 53.11159/1 St 2Aussp. | 2058
6060093 | Промеж.фланец 53.11159/1 Gbz 2Aussp. | 3895
6060094 | Кольцо дистан.D80/60x20 55.14949/1 4021 | 199
6060095 | Кольцо дистан.D80/60x20 55.14949/1 4401 | 277
6060104 | Прием.патрубок 51.15890 GGG к-т | 1140
6060121 | Ротор D.169x997 4/32 K 4021/4462 g | 4329
6060122 | Ротор D.179x997 6/32 K 4021/4462 g | 4618
6060123 | Ротор D.189,2x997 8/32 K 4021/4462 g | 4906
6060124 | Ротор D.169x997 4/40 K 4021/4462 g | 4473
6060125 | Ротор D.179x997 6/40 K 4021/4462 g | 4762
6060126 | Ротор D.189,2x997 8/40 K 4021/4462 g | 5051
6060135 | bracket f. bottom bearing AVU L=800 A4 | 747
6060140 | Статор T17-2/22 400/690В 50Гц 2Bi130+140 | 1356
6060144 | Ремкоплект 1 FKT27.2 | 232
6060145 | Ремкоплект 3 FKT27.2 | 1877
6060146 | Ремкоплект 2 FKT27.2 | 2525
6060149 | Фланец охл.D.485g6 52.19993 GG к-т | 1082
6060154 | Раб.колесо FA08.23W-150 GG SVA | 371
6060158 | Пропеллер KPR500-6° GG/1.4581 | 10667
6060159 | Пропеллер KPR340-12° GG/1.4581 | 5196
6060179 | Прием.корпус 51.20448 Gbz A каб.отв. | 6494
6060182 | Прием.корпус 51.20446 Gbz | 5061
6060184 | Прием.корпус 51.20447 Gbz | 6494
6060189 | Пропеллер KPR760-10° GG/1.4581 | 18037
6060201 | Верхнее крепление RZP40 окантовка A4 | 50
6060202 | Направ.корпус RZP40 A4 | 1713
6060204 | Корпусной блок RZP40 A4 | 2474
6060213 | Раб.колесо FA08.66W-240 1.4581 SVA | 2741
6060214 | Раб.колесо FA08.66W-225 1.4581 SVA | 2741
6060215 | Раб.колесо FA08.66W-210 1.4581 SVA | 2741
6060216 | Раб.колесо FA08.66W-195 1.4581 SVA | 2741
6060217 | Раб.колесо FA08.66W-180 1.4581 SVA | 2741
6060218 | Раб.колесо FA08.66W-165 1.4581 SVA | 2741
6060219 | Раб.колесо FA08.66W-150 1.4581 SVA | 2741
6060220 | Раб.колесо FA08.66W-195 1.4581 SVA | 2741
6060221 | Раб.колесо FA08.66W-180 1.4581 SVA | 2741
6060222 | Раб.колесо FA08.66W-165 1.4581 SVA | 2741
6060223 | Раб.колесо FA08.66W-150 1.4581 SVA | 2741
6060224 | Раб.колесо FA08.66W-210 1.4581 SVA | 2741
6060226 | Раб.колесо-H D.184/175 KM400_2A 9.0975 | 2000
6060227 | Напор.патрубок 50.18255 3x21+1x16 GG | 9671
6060228 | Напор.патрубок 50.18255 3x21+1x16 Gbz | 18330
6060229 | Шпилька M16x95 DIN939 A4-70 | 28
6060243 | Прием.корпус 51.10241/5 GG 2Aussp. | 8174
6060244 | Прием.корпус 51.10241/5 Gbz 2Aussp. | 21849
6060245 | Фиксатор приемного ф-ра 54.20682 1.4571 | 348
6060246 | Опор.кольцо D.115/80x40 54.20683 1.4401 | 534
6060249 | Промеж.фланец 53.11108/1 St 2Aussp. | 1734
6060250 | Промеж.фланец 53.11108/1 Gbz 2Aussp. | 6205
6060252 | Вал насоса D.90x880 52.20681 1.4122 | 3669
6060258 | Опор.кольцо D.115/80x40 54.20683 1.4021 | 389
6060264 | Вал насоса D.90x880 52.20681 1.4462 | 4757
6060266 | Прием.корпус 51.10241/5 Gbz A 2Aussp. | 22296
6060267 | Муфта 54.20154 1.4462 | 2453
6060282 | Напор.патрубок 50.18255 3x29+1x16 GG | 9671
6060283 | Напор.патрубок 50.18255 3x29+1x16 Gbz | 18330
6060286 | Вал насоса D.55x478 53.20650 1.4021 | 1588
6060287 | Вал насоса D.55x478 53.20650 1.4122 | 1734
6060288 | Вал насоса D.55x688 53.20650 1.4021 | 1734
6060289 | Вал насоса D.55x688 53.20650 1.4122 | 1877
6060290 | Вал насоса D.55x898 53.20650 1.4021 | 1877
6060291 | Вал насоса D.55x898 53.20650 1.4122 | 2019
6060292 | Вал насоса D.55x1108 53.20650 1.4021 | 2019
6060293 | Вал насоса D.55x1108 53.20650 1.4122 | 2163
6060294 | Вал насоса D.55x1318 53.20650 1.4021 | 2163
6060295 | Вал насоса D.55x1318 53.20650 1.4122 | 2308
6060296 | Вал насоса D.55x1528 53.20650 1.4021 | 2308
6060297 | Вал насоса D.55x1528 53.20650 1.4122 | 2453
6060299 | Колпак-Обтекатель 54.20637 1.4021 | 708
6060360 | Анод магниевый Magne+St | 125
6060364 | Пропеллер TR36/137.04.002 - PUR/A4+C2/C1 | 819
6060376 | Прокладка D.43/76x3 EN1514-1 EPDM | 14
6060416 | Статор T17-8/8 500В 50Гц 2Bi 140°C | 1443
6060417 | Статор FK202-4/22Ex 500В/50Гц PTC110 | 1877
6060439 | Вал насоса D.55x701 53.20654 1.4021 | 937
6060440 | Вал насоса D.55x701 53.20654 1.4122 | 1082
6060451 | Кабель 30м NSS 7x2,5 залитый Ex к-т | 910
6060452 | Кабель 30м NSS 2x1,5 залитый Ex к-т | 360
6060453 | Статор NU121-6/100 Gbz V 600В/60Гц D PE2 | 30014
6060468 | Раб.колесо FA08.23W-80 GG SVA | 371
6060469 | Раб.колесо FA08.23W-90 GG SVA | 371
6060475 | Кабельный ввод 30T 50м H07 7G1,5 к-т | 763
6060476 | Кабельный ввод 30T 20м H07 7G1,5 к-т | 401
6060477 | Кабельный ввод 30T 30м H07 7G1,5 к-т | 526
6060504 | Вал насоса D.55x281 53.20654 1.4021 | 648
6060505 | Вал насоса D.55x281 53.20654 1.4122 | 793
6060506 | Вал насоса D.55x491 53.20654 1.4021 | 793
6060507 | Вал насоса D.55x491 53.20654 1.4122 | 937
6060508 | Колесо-H D.143 54.10208 подр.114 Gbz | 660
6060516 | Вал насоса D.55x293 53.20652 1.4021 | 648
6060517 | Вал насоса D.55x293 53.20652 1.4122 | 793
6060518 | Вал насоса D.55x503 53.20652 1.4021 | 793
6060519 | Вал насоса D.55x503 53.20652 1.4122 | 937
6060520 | Вал насоса D.55x713 53.20652 1.4021 | 1028
6060521 | Вал насоса D.55x713 53.20652 1.4122 | 1082
6060522 | Вал насоса D.55x923 53.20652 1.4021 | 1082
6060523 | Вал насоса D.55x923 53.20652 1.4122 | 1226
6060545 | Промеж.фланец 53.11159 St 6xPg29 | 2058
6060546 | Промеж.фланец 53.11159 Gbz 6xPg29 | 3895
6060553 | Прием.корпус 51.6732/12 GG 2Aussp. | 6836
6060554 | Прием.корпус 51.6732/12 Gbz 2Aussp. | 12783
6060556 | Вал насоса D.90x1205 53.20685 1.4122 | 3175
6060558 | Вал насоса D.90x1555 53.20685 1.4122 | 3751
6060560 | Вал насоса D.90x1905 53.20685 1.4122 | 4329
6060565 | Статор NU122-2/65 St H | 12783
6060566 | Статор NU122-2/65 St V | 12783
6060567 | Статор NU122-2/65 Gbz H | 20809
6060568 | Статор NU122-2/65 Gbz V | 20809
6060569 | Ротор D.133x1710 2/65 1.4462+g H2 | 11003
6060572 | Колесо-H D.184 54.9490 подр.177 9.0975 | 1520
6060575 | Вал насоса D.55x883 53.17289 1.4021 | 1082
6060576 | Вал насоса D.55x883 53.17289 1.4122 | 1226
6060580 | Вал насоса D.90x652 53.20717 1.4122 | 3270
6060582 | Вал насоса D.90x1072 53.20717 1.4122 | 3865
6060584 | Вал насоса D.90x1492 53.20717 1.4122 | 4459
6060587 | Прием.корпус 51.6696/5 GG 2Aussp. | 7431
6060588 | Прием.корпус 51.6696/5 Gbz 2Aussp. | 19621
6060592 | Вход в рабочее колесо 52.6697/2 GG | 687
6060593 | Вход в рабочее колесо 52.6697/2 Gbz | 922
6060594 | Защита кабеля D200-4+NU12 4x1x35 A4 | 239
6060619 | Статор T30-4/35 400/690В 50Гц 3Bi140 | 4502
6060635 | Статор NU911-2/90 St+A4 440В/60Гц D PE2 | 14444
6060702 | Крышка 54.20726 A4 | 52
6060704 | Крышка 54.20725 A4 | 52
6060706 | Крышка 54.20724 A4 | 52
6060726 | Колесо-H D.239 53.1027/1 подр207 9.0975 | 2886
6060727 | Вал насоса D.30x753 53.20107 1.4462 | 1249
6060756 | Напор.патрубок 50.19345 4x16 GG | 2453
6060757 | Напор.патрубок 50.19345 4x16 Gbz | 6688
6060761 | Колпак-Обтекатель 54.20729 1.4401 | 708
6060763 | Вал насоса D.75x805 53.20721 1.4122 | 2453
6060772 | Промеж.фланец 53.15665/1 GG | 2163
6060773 | Промеж.фланец 53.15665/1 Gbz | 4762
6060780 | Прием.корпус 51.3918/5 GG 2Aussp. | 8677
6060781 | Прием.корпус 51.3918/5 Gbz 2Aussp. | 20924
6060798 | Колесо-R D.142 54.11557 подр.122 Gbz | 750
6060814 | Напор.патрубок 50.18616 1x36/29+1x16 | 4042
6060815 | Напор.патрубок 50.18616 1x36/29+1x16 | 6277
6060840 | Напор.патрубок 50.19147 6x21+1x16 GG | 6688
6060841 | Напор.патрубок 50.19147 6x21+1x16 Gbz | 18579
6060901 | Статор FK202-2/17 400/690В 50Гц 3Bi110 | 2163
6060902 | Статор FK202-4/22 400/690В 50Гц 3Bi110 | 1877
6060903 | Статор FK202-6/17 400/690В 50Гц 3Bi110 | 1734
6060904 | Статор FK202-6/22 400/690В 50Гц 3Bi110 | 1877
6060905 | Статор FK202-6/27 400/690В 50Гц 3Bi110 | 2019
6060909 | adapter flange DN300/250 PN10 St | 1529
6060937 | Сальник вала B30x47x7 Domsel Viton+A2 | 57
6060951 | Вал насоса D.30x634 53.20106 1.4462 | 1118
6060956 | pencil electrode G1/2 55m KIT | 150
6060957 | Статор T30-4/29 400/690В 50Гц 3Bi140 | 4310
6060962 | Корпус мотора 50.16078/1 GG | 611
6060963 | Корпус мотора 50.16078/1 GG | 544
6060964 | Корпус мотора 50.16561/1 GG | 477
6060965 | Корпус мотора 50.17547/1 GG | 688
6060966 | Корпус мотора 50.17547/1 GG | 804
6060969 | Корпус мотора 50.17547/1 GG | 770
6060970 | Корпус мотора 50.17547/1 GG | 726
6060971 | Корпус мотора 50.16562/1 GG | 528
6060991 | Мотор 315kW 2400V60Hz HGF 315C/D/E | 65637
6060992 | Статор NU911-2/58 St+A4 600В/60Гц D PE2 | 12965
6060994 | Прием.патрубок 50.15274 GG Spr.1.4470 | 9799
6060995 | Кабельный ввод 30T 20м NSS 7x1,5 SL к-т | 494
6060997 | Упл.кольцо D.36/45,5x25 EPDM | 13
6060998 | Защита кабеля KM350/400-2+-NU9 4x50 A4 | 239
6061047 | Клапан DN80 PN40 | 2161
6061050 | Статор T20-4/27 230/460В 60Гц 3Bi140 | 2163
6061057 | Насос контура охлаждения HC20.1 к-т | 1107
6061059 | Ремкоплект H75/2 | 1312
6061060 | Ремкоплект H50/2 | 851
6061061 | Ремкоплект H35/2 | 563
6061068 | pencil electrode G1/2 25KIT | 111
6061069 | pencil electrode G1/2 40m SET | 127
6061070 | pencil electrode G1/2 30m KIT | 126
6061075 | Упл.опорного клапана S302 DN250 EPDM | 168
6061082 | Муфтовый фланец 52.20235 GG к-т | 116
6061084 | guide bracket DN50/2RK RB DN50ST A4 KIT | 71
6061092 | Насос вакуумный LR 49/3 HP 60Гц GG | 9745
6061094 | Статор FO172-4/12 500В/50Гц 3PTC110° | 1402
6061102 | Шпонка 8x7x34 55.16639/1 A4 | 196
6061127 | Шпонка 6x6x49 55.15178/3 A4 | 45
6061136 | Прием.корпус 51.19767/3 GG 2Aussp. | 7326
6061137 | Прием.корпус 51.19767/3 Gbz 2Aussp. | 13999
6061185 | Вал насоса D.65x1365 53.20751 1.4021 | 2163
6061186 | Вал насоса D.65x1365 53.20751 1.4122 | 2453
6061187 | Вал насоса D.65x1565 53.20751 1.4021 | 2308
6061188 | Вал насоса D.65x1565 53.20751 1.4122 | 2597
6061189 | Опор.кольцо D.66/50x12 54.20752 1.4021 | 113
6061190 | Опор.кольцо D.66/50x12 54.20752 1.4401 | 159
6061203 | Вал насоса D.30x459 53.19402 1.4462 | 1113
6061204 | Раб.колесо-H D.142 53.18291 9.0975 | 825
6061224 | Направ.корпус верх.51.6662/1 GG C 250/10 | 5097
6061225 | Направ.корпус верх.51.6662/1 Gbz C | 9950
6061226 | Направ.корпус верх.51.6662/1 GG D 250/16 | 5097
6061227 | Направ.корпус верх.51.6662/1 Gbz D | 9950
6061228 | Оконечная гильза D.75/60 55.7534/1 | 578
6061229 | Оконечная гильза D.75/60 55.7534/1 | 579
6061230 | Направ.корпус верх.51.6662/1 Gbz T | 10101
6061254 | neck ring D.370x36 54.10235/2 1.4580 | 890
6061256 | Вал насоса D.65x1005 53.20770 1.4122 | 2238
6061257 | Вал насоса D.65x1005 53.20770 1.4462 | 2463
6061259 | Вал насоса D.65x1215 53.20770 1.4122 | 2381
6061260 | Вал насоса D.65x1215 53.20770 1.4462 | 2606
6061262 | Вал насоса D.65x1425 53.20770 1.4122 | 2525
6061263 | Вал насоса D.65x1425 53.20770 1.4462 | 2750
6061265 | Вал насоса D.65x1635 53.20770 1.4122 | 2669
6061266 | Вал насоса D.65x1635 53.20770 1.4462 | 2894
6061267 | Защита кабеля K85-K87-5+NU8 4x25 A4 | 209
6061271 | Кольцо дистан.D70/55x15 55.15019 1.4021 | 144
6061272 | Кольцо дистан.D70/55x15 55.15019 1.4401 | 216
6061273 | Корпус ступени 51.12570/1 GGG B | 5109
6061274 | Корпус ступени 51.12570/1 9.0975 B | 7878
6061276 | Вал насоса D.65x1019 52.20761 1.4122 | 1877
6061277 | Вал насоса D.65x1019 52.20761 1.4462 | 2597
6061279 | Вал насоса D.65x1239 52.20761 1.4122 | 2019
6061280 | Вал насоса D.65x1239 52.20761 1.4462 | 2886
6061281 | Вал насоса D.30x433 53.18395 1.4462 | 1251
6061283 | Вал насоса D.65x1240 52.20757 1.4122 | 2019
6061284 | Вал насоса D.65x1240 52.20757 1.4462 | 2597
6061286 | Вал насоса D.65x1460 52.20757 1.4122 | 2308
6061287 | Вал насоса D.65x1460 52.20757 1.4462 | 2886
6061289 | Вал насоса D.65x1680 52.20757 1.4122 | 2597
6061290 | Вал насоса D.65x1680 52.20757 1.4462 | 3175
6061292 | Вал насоса D.65x1900 52.20757 1.4122 | 3463
6061293 | Вал насоса D.65x1900 52.20757 1.4462 | 4042
6061294 | Прием.фильтр 304x244x1,5 L.8x8 1.4301 | 175
6061295 | Прием.фильтр 304x244x1,5 L.8x8 1.4571 | 216
6061296 | Колесо-R D.142 54.11557 подр.119 Gbz | 750
6061298 | Вал насоса D.30x864 53.19402 1.4122 | 962
6061349 | Ротор D.102,3x516 4/24 1.4021 K | 834
6061350 | Ротор D.102,3x516 4/24 4021/4462 g K | 1544
6061351 | rotor D.102,3x516 4/24 1.4462 K | 1646
6061352 | Ротор D.114,3x516 6/24 1.4021 k | 1268
6061353 | Ротор D.114,3x516 6+8/24 4021/4462 g K | 1921
6061354 | Ротор D.88,8x516 2/22 1.4021 K | 883
6061355 | Ротор D.102,3x436 4/16 1.4021 K | 1243
6061356 | Ротор D.114,3x436 6/16 1.4021 K | 1338
6061357 | Ротор D.88,8x516 2/22 1.4021 L | 883
6061358 | Ротор D.102,3x436 4/16 1.4021 L | 752
6061359 | rotor D.102,3x516 4/24 1.4021 L | 710
6061360 | Ротор D.114,3x436 6/16 1.4021 L | 885
6061361 | Ротор D.114,3x516 6/24 1.4021 L | 1120
6061372 | Торц.головка сменная (треугольник) М20 | 98
6061373 | Торц.головка сменная (треугольник) М10 | 52
6061374 | Торц.головка сменная (треугольник) М6 | 31
6061379 | Статор T17-4/24 230/460В 60Гц 2Bi140 | 1068
6061403 | Поперечина RZP 60-3 A4 | 1073
6061404 | Поперечина RZP 50-3 A4 | 758
6061454 | Ремкоплект 1 HC20.1 Vit | 216
6061455 | Ремкоплект 3 HC20.1K 1.4462/Vit | 1806
6061456 | Ремкоплект 3 HC20.1G Vit | 927
6061457 | Ремкоплект 2 HC20.1K 1.4462/Vit | 1920
6061458 | Ремкоплект 2 HC20.1G Vit | 1247
6061513 | Корпус мотора 50.16563/2 GG | 1443
6061514 | Корпус мотора 50.16563/2 GG | 1443
6061515 | Корпус мотора 50.16563/2 GG | 1443
6061516 | Корпус мотора 50.16641/3 GG | 1443
6061517 | Корпус мотора 50.16641/3 GG | 1443
6061518 | Корпус мотора 50.16641/3 GG | 1443
6061519 | Корпус мотора 50.2890/4 GG | 648
6061520 | Корпус мотора 50.3001/4 GG | 648
6061521 | Корпус мотора 50.3002/4 GG | 648
6061522 | Корпус мотора 50.10712/3 GG | 648
6061527 | Статор FK202-4/12 400/690В 50Гц 3Bi110 | 1443
6061528 | Статор FK202-2/22 400/690В 50Гц 3Bi110 | 2019
6061529 | Статор FK202-2/17 400/690В 50Гц 3PTC | 2019
6061530 | Статор FK202-2/22 400/690В 50Гц 3PTC | 2019
6061531 | Статор FK202-4/27 400/690В 50Гц 3Bi110 | 1588
6061532 | Статор FK202-6/12 400/690В 50Гц 3Bi110 | 1443
6061533 | Статор FK202-4/17 400/690В 50Гц 3Bi110 | 1443
6061534 | Статор FK202-2/17 400/690В 50Гц 3Bi110 | 2019
6061535 | Статор FK202-4/22 400/690В 50Гц 3Bi110 | 1588
6061536 | Статор FK202-6/17 400/690В 50Гц 3Bi110 | 1443
6061537 | Статор FK202-6/22 400/690В 50Гц 3Bi110 | 1588
6061538 | Статор FK202-6/27 400/690В 50Гц B3i110 | 1588
6061540 | Статор T20-4/27 400/690В 50Гц | 1877
6061541 | Статор T20-4/22 400/690В 50Гц | 1734
6061543 | Статор T20-6/22 400/690В 50Гц | 2019
6061544 | Статор T20-6/27 400/690В 50Гц | 2163
6061565 | Статор T13-2/12 400/690В 50Гц Y/D 3+3PTC | 692
6061567 | Статор M8-2/40 1.4571 460В/60Гц D PE2 | 4347
6061574 | Упл.кольцо ID.935,0x10,0 NBR70 | 1804
6061577 | Ротор D.343,4x1473 8/62 1.7225 | 20720
6061578 | Кабельный ввод 42T 30м NSS 2x1,5 к-т | 418
6061589 | Промеж.узел M32/M32x1,5 20804 1.4401 | 62
6061592 | Промеж.узел PG21/M32x1,5 20804 | 61
6061594 | Промеж.узел PG29/M40x1,5 20804 | 123
6061597 | Фланец охл.D.820g6 51.20785 GG | 3408
6061600 | Направ.шпонка 6x4x829 54.14309 A4 | 47
6061613 | Муфта 54.20142 1.4462 | 2308
6061615 | Винт установочный M12x40 55.16992 A2 | 65
6061625 | Втулка D.145/105 54.20789 Gbz | 808
6061627 | Вал насоса D.90x1129 52.10247/3 1.4122 | 3751
6061628 | Вал насоса D.90x1129 52.10247/3 1.4462 | 5773
6061630 | Вал насоса D.90x1554 52.10247/3 1.4122 | 4042
6061632 | Предохранительный клапан 54.20795 A4 | 260
6061636 | Колесо-H D.209 53.1466 подр.189 9.0975 | 2160
6061638 | Вал насоса D.90x1856 53.16081/3 1.4021 | 4153
6061639 | Вал насоса D.90x1856 53.16081/3 1.4122 | 4768
6061640 | Вал насоса D.90x2186 53.16081/3 1.4021 | 4461
6061641 | Вал насоса D.90x2186 53.16081/3 1.4122 | 5051
6061642 | Вал насоса D.90x2516 53.16081/3 1.4021 | 4615
6061643 | Вал насоса D.90x2516 53.16081/3 1.4122 | 5224
6061644 | Вал насоса D.90x2846 53.16081/3 1.4021 | 4762
6061645 | Вал насоса D.90x2846 53.16081/3 1.4122 | 5411
6061646 | Вал насоса D.90x1196 53.16081/3 1.4021 | 3844
6061647 | Вал насоса D.90x1196 53.16081/3 1.4122 | 4461
6061648 | Вал насоса D.90x1196 53.16081/3 1.4462 | 5196
6061649 | Вал насоса D.90x1526 53.16081/3 1.4021 | 4000
6061650 | Вал насоса D.90x1526 53.16081/3 1.4122 | 4615
6061651 | Вал насоса D.90x1526 53.16081/3 1.4462 | 5413
6061658 | Вал насоса D.90x1809 52.12308/6 1.4122 | 4052
6061660 | Вал насоса D.90x2509 52.12308/6 1.4122 | 4572
6061662 | Вал насоса D.90x1809 52.12308/3 1.4122 | 4052
6061663 | Вал насоса D.90x2159 52.12308/3 1.4122 | 4312
6061664 | Вал насоса D.90x2509 52.12308/3 1.4122 | 4572
6061669 | Скользящая втулка D.90/80x100 1.4122 | 845
6061685 | Подшипник скольж.D.110/89,7x90 CY2C | 1097
6061686 | Подшипник скольж.D.85/69,8x70 CY10C | 605
6061693 | Корпус ступени 51.12578/3 GGG B 1Aussp. | 5557
6061694 | Корпус ступени 51.12578/3 9.0975 B 1Auss | 8585
6061695 | Корпус ступени 51.12578/3 GGG B 2Aussp. | 5557
6061696 | Корпус ступени 51.12578/3 9.0975 B 2Auss | 8585
6061697 | Корпус ступени 51.12578/4 GG 1Aussp. | 2886
6061698 | Корпус ступени 51.12578/4 Gbz 1Aussp. | 6494
6061699 | Корпус ступени 51.12578/4 GG 2Aussp. | 2886
6061702 | Колесо-H D.209 53.1466 подр.196 9.0975 | 2160
6061709 | Кольцо проставочное D.300x190 A2 | 129
6061711 | Статор FK34-4/29 400/690В 50Гц Ex | 6395
6061716 | Статор F12-2/9 690В 50Гц | 447
6061719 | sample board ceram C0 | 94
6061760 | Электрод (кабель 40м) L=110мм G1/2 | 307
6061763 | Резьбовой штуцер M32 28/25 PA6.6 | 16
6061800 | Щел.к.D.215/193x41 53.20875 1.4470 | 971
6061814 | Щел.кольцо D.215x27 54.11012 1.4470 | 626
6061821 | Раб.колесо-W D.310 6051056 GG | 2984
6061842 | Раб.колесо-T D.320 6051297 GG | 1724
6061847 | Измельчитель 6051302 S355J2 | 1934
6061848 | Измельчитель 6051303 S355J2 | 2288
6061857 | Щел.кольцо D.217x48 6051514 1.4308 | 1609
6061873 | Щел.кольцо D.110x18 6051833 1.4308 | 569
6061877 | Щел.кольцо D.138x20 6051872 1.4308 | 619
6061895 | Щел.кольцо D.215x27 6052240 1.4308 | 746
6061896 | Щел.кольцо D.215x27 6052240 1.4470 | 891
6061900 | Опорный изолятор 51.20806 St37-2 | 779
6061903 | Резиновая лента 40x4x L | 355
6061909 | Кабельный ввод 42T 50м NSS 7x2,5 к-т | 982
6061914 | Щел.к.D540/524,2x45 20824 4112 HB450 | 3261
6061916 | Щел.к.D565/545x45 20826 1.4112 HB450 | 3680
6061918 | Щел.к.D.690/670x50 20830 4112 HB450 | 5065
6061920 | Щел.кольцо D.587x48 54.20828 1.4112 | 3781
6061922 | Щел.кольцо D.723x50 54.20832 1.4112 | 5398
6061945 | shaft seal ring 155/174x12 FMK KIT | 407
6061949 | intermediate piece 20813 GG raw | 81
6061980 | cable fixation 20333 A GG raw | 42
6061983 | Кабельный ввод 42T 15м S07RC4N-F 7x1,5 | 667
6061984 | Кабельный ввод 60T 15м S07RC4N8-F 4G16 | 1571
6062009 | Защитный кожух 42,5/35,5 PA6 | 26
6062020 | Защитный кожух 15,8/11,8 PA6 | 8
6062024 | Штуцер каб.ввода PG13,5 16/15 PA6.6 | 11
6062038 | Коробка распределительная мешалки 4,8кВт | 1340
6062040 | Упл.кольцо ID.115,0x5,0 EPDM | 8
6062041 | Упл.кольцо ID.169,2x5,7 EPDM | 14
6062042 | Упл.кольцо ID.218,0x5,8 EPDM | 35
6062043 | Упл.кольцо ID.90,0x5,5 EPDM | 8
6062044 | Отрезная пружина ZSM DN200 A4 | 40
6062045 | Отрезная пружина ZSM DN100 A4 | 30
6062046 | Отрезная пружина ZSM DN150 A4 | 35
6062053 | Кабель 20м NSS 4x2,5 залитый Ex к-т | 498
6062054 | Статор T34-6/50 380/660 50Гц Bi140° | 7752
6062060 | Защита кабеля KM13.-1+NU9 3x1x25 A4 | 239
6062065 | Кабель 30м NSS 7x1,5 залитый Ex к-т | 779
6062066 | Ротор D.353,3x1323 10/37 1.7225 | 18045
6062067 | Ротор D.353,3x1323 10/46 1.7225 | 18045
6062068 | Ротор D.353,3x1473 10/58 1.7225 | 20720
6062069 | Ротор D.353,3x1473 10/62 1.7225 | 20720
6062073 | Корпус подшипника верх.50.20742 GG kp | 5281
6062100 | Корпус ступени 51.12578/4 Gbz 2Aussp. | 6494
6062107 | Корпус ступени 51.12578/5 GG 1Aussp. | 3606
6062108 | Корпус ступени 51.12578/5 Gbz 1Aussp. | 7070
6062109 | Корпус ступени 51.12578/5 GG 2Aussp. | 3606
6062110 | Корпус ступени 51.12578/5 Gbz 2Aussp. | 7070
6062124 | Шпонка 22x9x200 55.14350/2 A4 | 160
6062136 | Распор.втулка D51/35 54.19352/1 1.4401 | 262
6062142 | Прием.корпус 51.20446/1 Gbz 1каб.отв. | 6205
6062144 | Прием.корпус 51.20446/1 Gbz 2каб.отв. | 6205
6062145 | Фланец 53.20844 A2 1каб.отв. | 2077
6062146 | Фланец 53.20844 A4 1каб.отв. | 2438
6062147 | Фланец 53.20844 A2 2каб.отв. | 2077
6062148 | Фланец 53.20844 A4 2каб.отв. | 2438
6062192 | Прием.корпус 51.20448 Gbz A 1каб.отв. | 7216
6062194 | Прием.корпус 51.20448 Gbz A 2каб.отв. | 7216
6062215 | Колесо-H D.239 53.1027/1 подр.225 Gbz | 2163
6062216 | Колесо-H D.239 53.1027/1 подр.228 Gbz | 2163
6062217 | Колесо-H D.184 54.8572/3 подр.170 9.0975 | 1471
6062218 | Колесо-H D.142 53.19901 подр.130 Gbz | 800
6062226 | Фланец охл.D.582 50.20838 GG | 7161
6062241 | Fk202 2пол.Bm6 до Bm7 модерн.к-т | 377
6062242 | Fk202 4-8пол.Bm6 до Bm7-модерн.к-т | 377
6062243 | Ступень планетарная T20 i=6,625 F4339222 | 1840
6062244 | Ступень планетарная T20 i=6,294 F4339217 | 1840
6062265 | Крепление лебедки 500кг A4 | 271
6062292 | Рукавицы Ejendals 132 Gr.11 | 60
6062395 | Втулка подшип.NR608 "A" | 6
6062397 | Ротор D.133x1564 2/65 1.4462+g H2 | 10968
6062398 | Ротор D.133x1664 2/75 1.4462+g H2 | 11543
6062399 | Ротор D.133x1814 2/90 1.4462+g H2 | 12121
6062400 | Уплотнение кольцевое MU 135x115x15мм PU | 101
6062402 | Статор NU80-2/87 1.4571 575В/60Гц D PE2 | 10421
6062418 | Опорный изолятор 53.20877 GG | 303
6062421 | Кабельный ввод PG21 28/22 PA6.6 | 11
6062430 | Ремкоплект 1 T50 G | 1310
6062431 | Ремкоплект 2 T50 G | 6257
6062432 | Ремкоплект 3 T50 G | 5185
6062436 | Ceram C1 gray 1000 ml KIT | 478
6062437 | Ceram C1 gray 100 ml KIT | 94
6062438 | Ceram C1 gray 250 ml KIT | 189
6062439 | Ceram C1 gray 500 ml KIT | 351
6062460 | Кабельный ввод M12X1,5 3-6,5 PA | 7
6062462 | Уплотнение 54.20741 NBR | 24
6062463 | Ремкоплект 2 FKT49./ FKT56.Hybrid | 13708
6062480 | Щел.кольцо D.170x22 54.20901 1.4470 | 641
6062481 | Щел.к.D.158/150x20 54.20902 1.4470 | 387
6062486 | Ремкоплект 3 FKT27.1 1.4462 | 2047
6062489 | Статор NU911-2/90 St+A2 380В/50Гц PTC80 | 12805
6062490 | Статор NU911-2/90 St+A2 380В/50Гц D PVC | 7131
6062496 | Ремкоплект 1 SCP150/290HA | 87
6062497 | Ремкоплект 1 SCP150/350HA | 124
6062498 | Ремкоплект 1 SCP150/390HA | 123
6062499 | Ремкоплект 1 SCP150/440HA | 123
6062500 | Статор T13-2/16 400В 50Гц VN02 3PTC140 | 617
6062526 | Статор T34-6/32 400/690В 50Гц 3PTC140 | 6503
6062538 | Ротор D.490x2153 8/66 1.4571 | 65658
6062570 | Пропеллер TR50-2 135.04.013 PUR/A4+C2/C1 | 1559
6062571 | Ремкоплект 2 FKT27.1 1.4462 | 2447
6062572 | canister glycerin 86,5% 10Kg | 136
6062600 | Ротор D.133x1914 2/100 1.4462+g H2 | 12699
6062601 | Ротор D.133x2014 2/110 1.4462+g H2 | 13276
6062602 | Ротор D.133x2114 2/120 1.4462+g H2 | 13852
6062603 | Ротор D.133x2264 2/135 1.4462+g H2 | 14431
6062604 | Ротор D.158x1564 4+6/65 1.4462+g H2 | 10968
6062605 | Ротор D.158x1664 4+6/75 1.4462+g H2 | 11543
6062606 | Ротор D.158x1814 4+6/90 1.4462+g H2 | 12121
6062607 | Ротор D.158x1914 4+6/100 1.4462+g H2 | 12699
6062608 | Ротор D.158x2014 4+6/110 1.4462+g H2 | 13276
6062609 | Ротор D.158x2114 4+6/120 1.4462+g H2 | 13852
6062610 | Ротор D.158x1464 4+6/54,55 1.4462+g H2 | 10389
6062611 | Ротор D.158x2264 4+6/135 1.4462+g H2 | 14431
6062620 | Упл.втулка 54.14300/2 Gbz к-т | 389
6062622 | Вал насоса D.70x1137 53.15759/1 1.4462 | 2722
6062650 | Прием.корпус 51.10752/9 GGG | 5287
6062652 | Прием.корпус 51.10752/11 1.4517 A | 28192
6062653 | Пром.корпус 51.12593/4 1.4517 | 24903
6062656 | Шпилька M27x70 DIN939 A5-70 | 79
6062657 | Болт M8x35 DIN6912 A5-70 | 90
6062658 | Болт M8x70 DIN912 A5-70 | 85
6062659 | Болт M8x25 DIN912 A5-70 | 63
6062660 | Пробка резьбовая G1/2A DIN910 A5 | 63
6062661 | Винт M6x16 DIN84 A5 | 79
6062664 | Гайка M27 DIN934 A5-70 | 58
6062668 | Торц.упл.MG1/70-G25-E1 HAST | 3314
6062669 | Крышка мембраны 53.12594/2 1.4517 | 1474
6062672 | Корпус ступени 51.11055/6 1.4517 D | 13503
6062677 | Фланец упл.54.14361 1.4462 | 768
6062684 | Корпус ступени 51.16911/3 1.4517 D | 7858
6062686 | Колпак-Обтекатель 55.16924 1.4462 | 474
6062687 | Напор.патрубок 52.17513/1 1.4517 200/40 | 3833
6062689 | Прием.фильтр 550x1360x1,5 10775 1.4462 | 1148
6062690 | Шланг охлаждения 52.10764/1 1.4439 | 5052
6062691 | Труба соед.54.12597 1.4462+1.4462 | 1201
6062692 | Зажимной хомут 60x35x12 55.12596 1.4462 | 169
6062693 | Упл.кольцо ID.52,0x3,0 Viton | 3
6062694 | Втулка вала D.92,8/55 54.14399/1 1.4462 | 1524
6062695 | Распор.втулка D65/50 55.16925 1.4462 | 388
6062696 | Оконечная гильза D.65/50 55.16926 1.4462 | 417
6062697 | Шайба D.63/17,5x13 1.4462 55.16922 | 279
6062698 | Направ.корпус верх.51.16912/2 1.4517 G | 7797
6062701 | Вал насоса D.80x1624 52.20899 1.4122 | 3481
6062702 | Вал насоса D.80x1624 52.20899 1.4462 | 6330
6062706 | Шпилька M16x45 DIN939 A5-80 | 69
6062800 | Ремкоплект 1 SCP150/450HA | 87
6062801 | Ремкоплект 1 SCP150/530HA | 87
6062802 | Ремкоплект 1 SCP150/580HA | 87
6062803 | Ремкоплект 1 SCP150/460DS | 87
6062814 | Ремкоплект 1 SCP200/320HA | 101
6062815 | Ремкоплект 1 SCP200/360HA | 101
6062816 | Ремкоплект 1 SCP200/360HB | 127
6062817 | Ремкоплект 1 SCP200/370HA | 127
6062818 | Ремкоплект 1 SCP200/390HA | 101
6062819 | Ремкоплект 1 SCP200/400HA | 101
6062820 | Ремкоплект 1 SCP200/440HA | 101
6062821 | Ремкоплект 1 SCP200/460HA | 101
6062822 | Ремкоплект 1 SCP200/480HA | 101
6062823 | Ремкоплект 1 SCP200/550HA | 101
6062824 | Ремкоплект 1 SCP200/560HA | 101
6062825 | Ремкоплект 1 SCP200/660DV | 101
6062826 | Ремкоплект 1 SCP200/310HA | 123
6062838 | Блок плавного пуска MV-2300 | 2792
6062842 | Ремкоплект 1 SCP125/290HA | 87
6062843 | Ремкоплект 1 SCP125/330HA | 87
6062844 | Ремкоплект 1 SCP125/440HA | 87
6062845 | Ремкоплект 1 SCP125/470HA | 127
6062846 | Ремкоплект 1 SCP125/460DS | 405
6062850 | Оправка монтажа цилиндр.рол.подшип. | 56
6062851 | Оправка монтажа сальника 170/200/15 | 56
6062852 | Оправка монтажа сальника 230/200/15 | 56
6062853 | Монтажная оправка уплотнения вала | 87
6062854 | Монтажный к-т промежуточного корпуса | 220
6062874 | Ремкоплект 1 SCP100/270HA | 87
6062875 | Ремкоплект 1 SCP100/280HA | 87
6062876 | Ремкоплект 1 SCP100/360HA | 87
6062877 | Ремкоплект 1 SCP100/340DS | 87
6062878 | Ремкоплект 1 SCP100/400HA | 87
6062879 | Ремкоплект 1 SCP100/410DS | 219
6062881 | Упл.кольцо ID.168,75x3,0 NBR70 | 6
6062888 | Опор.кольцо 54.16319 A2 | 11029
6062894 | Ремкоплект 1 SCP250/250HA | 101
6062895 | Ремкоплект 1 SCP250/330HA | 101
6062896 | Ремкоплект 1 SCP250/360HA | 101
6062897 | Ремкоплект 1 SCP250/390HA | 101
6062898 | Ремкоплект 1 SCP250/450HA | 101
6062899 | Ремкоплект 1 SCP250/570HA | 101
6063010 | Шайба D.25/35x2 DIN988 A2 | 5
6063011 | Стопорное кольцо 24x1,2 DIN471 1.4122 | 3
6063016 | fixation set 24 - 6xM24 Beton - A4 | 434
6063021 | Кабельный ввод 30T 20м NSS 7x,1,5 C к-т | 825
6063022 | Кольцо-Переходник TR75-2/TR90-2 PUR | 124
6063024 | Опорный изолятор 51.20912 St37-2 | 2093
6063025 | Корпус упл.50.20817 GG | 4062
6063026 | Кольцо D.140/117x3 A4 | 189
6063028 | Стопорное кольцо XVHM-140 S16 - A4 | 63
6063030 | Ротор D.333x1545,1 6/62 1.7225 | 20720
6063033 | Крышка 390x147x8 52.20816 Al | 863
6063034 | Крышка 445x189x10 52.20815 Al | 863
6063035 | Фиксатор IG/AG M8x60 SW13 Stvz | 10
6063058 | Статор T12-2/11 400В/50Гц3PTC130+3PTC140 | 579
6063059 | Щел.кольцо D.620x124 6050352 1.4112 | 8865
6063065 | Раб.колесо-W D.108 52.16496/2 1.4581 | 1414
6063066 | Раб.колесо-W D.119 52.16496/2 1.4581 | 1414
6063067 | Раб.колесо-W D.127 52.16496/2 1.4581 | 1414
6063068 | Раб.колесо-W D.133 52.16496/2 1.4581 | 1414
6063069 | Раб.колесо-W D.108 52.16496/2 GG | 359
6063070 | Раб.колесо-W D.119 52.16496/2 GG | 360
6063071 | Раб.колесо-W D.127 52.16496/2 GG | 359
6063072 | Раб.колесо-W D.133 52.16496/2 GG | 359
6063073 | Раб.колесо-W D.108 52.18185/1 Abrasit | 1255
6063074 | Раб.колесо-W D.119 52.18185/1 Abrasit | 1255
6063075 | Раб.колесо-W D.127 52.18185/1 Abrasit | 1255
6063076 | Раб.колесо-W D.133 52.18185/1 Abrasit | 1255
6063077 | Трубный удлин.(DN150L/2RK)DN150 к-т | 733
6063097 | Статор HC20.1-4/17 230/460В 60Гц | 1667
6063110 | Зажимной конус TWI 010.1 "A" | 28
6063111 | Втулка подшип.TWI 010.1 "A" | 12
6063112 | Втулка подшип.TWI 010.1 "A | 21
6063113 | Седло клапана TWI 010.1 "A" | 26
6063114 | Зажимная гайка TWI 010.1 "A" | 12
6063115 | Муфта TWI 010.1 "A" NU 911" | 289
6063116 | Щел.кольцо TWI 010.125 "A" | 21
6063117 | Муфта TWI 010."A" NU 5+6" | 129
6063118 | Муфта TWI 010.1 "A" NU 8" | 175
6063119 | Раб.колесо TWI 010.125 "A" | 351
6063120 | Щел.к.TWI 010.125 "A" | 20
6063133 | Обмотки NU80-2/60 400В 50Гц D PVC | 1242
6063157 | Обмотки NU911-2/101 575В 60Гц PE2 | 3680
6063158 | Направ.корпус 51.6662/1 9.0975 U 250/16 | 11230
6063159 | Корпус ступени 6052051 9.0975 D | 9866
6063172 | Напор.патрубок 50.19147 7x16 Gbz | 18579
6063173 | Напор.патрубок 50.19147 7x16 GG | 6688
6063188 | Корпус ступени ниж.TWI 6.30 "A" | 129
6063189 | Корпус ступени TWI 6.30 "A" | 139
6063190 | Корпус ступени ниж.TWI 6.50 "A" | 139
6063191 | Корпус ступени ниж.TWI 6.60 "A" | 144
6063192 | Корпус ступени TWI 6.30 "A" | 129
6063193 | Корпус ступени TWI 6.60 "A" | 144
6063194 | Корпус ступени TWI 6.60 "A" | 168
6063195 | Корпус ступени TWI 6.50 "A" | 150
6063196 | Корпус ступени TWI 6.50 "A" | 139
6063237 | Ремкоплект 1 SCP250/700DV | 101
6063238 | Ремкоплект 1 SCP250/740DV | 101
6063239 | Колесо-H D.184 54.9490 подр.175 9.0975 | 1520
6063245 | Корпус насоса Q80 51.16436/1 GG к-т | 518
6063249 | Статор T12-4/6 400В 50Гц 3PTC140 | 505
6063257 | Обратный клапан DN400PN10 GGG Epoxid | 8835
6063262 | Статор FK202-4/12 230/460В 60Гц Bi3х110 | 1443
6063265 | Статор T17-4/16 230/460В 60Гц Bi | 779
6063266 | Статор T17-4/12 230/460В 60Гц Bi | 779
6063287 | Ремкоплект 1 SCP300/330HA | 116
6063288 | Ремкоплект 1 SCP300/330HB | 116
6063289 | Ремкоплект 1 SCP300/380HA | 116
6063290 | Ремкоплект 1 SCP300/400HA | 116
6063291 | Ремкоплект 1 SCP300/490HA | 116
6063292 | Ремкоплект 1 SCP300/570HA | 116
6063293 | Ремкоплект 1 SCP300/590HA | 116
6063294 | Ремкоплект 1 SCP300/660DV | 116
6063295 | Ремкоплект 1 SCP350/470HA | 116
6063296 | Ремкоплект 1 SCP350/500HA | 116
6063297 | Ремкоплект 1 SCP350/640HA | 116
6063299 | Обмотки NU121-4/55 400В 50Гц D/Y | 2453
6063400 | Статор FK202-4/17 230/460В 60Гц Bi3х110 | 1443
6063401 | Статор FK202-4/27 230/460В 60Гц Bi3х110 | 1588
6063419 | Подвеска 51.17419/2 St | 2073
6063421 | Статор FKT27.2-8/40 400В/50Гц3PTC160+100 | 4618
6063432 | Корпус подшипника 51.15657/3 GG | 3030
6063436 | Статор FK27-6/32 400/690В 50Гц | 4546
6063462 | Кабельный ввод 30T 15м NSS 7x1,5 C к-т | 676
6063500 | Пч 11 квт с фильтром | 6233
6063509 | Крепление раб.колеса 16x50 Geomet к-т | 29
6063510 | Ротор D.307,6x1323 4/42 1.7225 | 18045
6063517 | Упл.кольцо ID.242,0x6,0 Viton | 65
6063520 | Гнездо 19/19/3,8 PA66 | 5
6063529 | Крепление раб.колеса 16x50 Geomet к-т | 29
6063532 | stator T34-4/32 400/690 50Hz Bi140 | 6344
6063535 | Оправка монтажа TMFT 36 | 899
6063536 | double pencil electrode G1/2 40m KIT | 272
6063544 | Пружинная кольцо вала D.62 SSB-0244-S17 | 28
6063553 | Фланец охл.D.845g6 51.20860 GG к-т | 2597
6063561 | Кабельный ввод 42T 40м S07RC4N-F 7x1,5 | 1084
6063562 | Кабельный ввод 42T 40м S07RC4N-F 4x16 | 2891
6063563 | Кабельный ввод 42T 40м S07RC4N-F 4x1,5 | 750
6063564 | Кабельный ввод 60T 40м S07RC4N8-F 4G16 | 2891
6063625 | Раб.колесо-E D.150 52.17920/1 GGG | 450
6063626 | Раб.колесо-E D.145 52.17920/1 GGG | 450
6063627 | Раб.колесо-E D.140 52.17920/1 GGG | 450
6063628 | Раб.колесо-E D.135 52.17920/1 GGG | 450
6063629 | Раб.колесо-E D.130 52.17920/1 GGG | 450
6063630 | Раб.колесо-E D.125 52.17920/1 GGG | 450
6063631 | Раб.колесо-E D.120 52.17920/1 GGG | 450
6063632 | Раб.колесо-E D.115 52.17920/1 GGG | 450
6063633 | Раб.колесо-E D.110 52.17920/1 GGG | 450
6063650 | Вал насоса D.55x688 53.20650 1.4462 | 2102
6063653 | Направ.корпус верх.51.20649 Gbz G | 4386
6063654 | Корпус ступени 51.20634 Gbz D | 4611
6063659 | Раб.колесо FA15.77T-410 GGG SVA | 2799
6063660 | Раб.колесо FA15.77T-390 GGG SVA | 2799
6063662 | Раб.колесо FA15.77T-370 GGG SVA | 2799
6063663 | Раб.колесо FA15.77T-350 GGG SVA | 2799
6063671 | Раб.колесо FA15.77T-330 GGG SVA | 2799
6063685 | Раб.колесо FA15.77T-410 GGG SVA | 2799
6063686 | Раб.колесо FA15.77T-390 GGG SVA | 2799
6063687 | Раб.колесо FA15.77T-370 GGG SVA | 2799
6063689 | Раб.колесо FA15.77T-350 GGG SVA | 2799
6063690 | Раб.колесо FA15.77T-330 GGG SVA | 2799
6063691 | Раб.колесо FA15.77T-310 GGG SVA | 2799
6063692 | Раб.колесо FA15.77T-410 GGG SVA | 2799
6063693 | Раб.колесо FA15.77T-390 GGG SVA | 2799
6063694 | Раб.колесо FA15.77T-370 GGG SVA | 2799
6063695 | Раб.колесо FA15.77T-350 GGG SVA | 2799
6063696 | Раб.колесо FA15.77T-330 GGG SVA | 2799
6063697 | Раб.колесо FA15.77T-310 GGG SVA | 2799
6063698 | Раб.колесо FA15.77T-410 GGG SVA | 2799
6063699 | Раб.колесо FA15.77T-390 GGG SVA | 2799
6063700 | Раб.колесо FA15.77T-370 GGG SVA | 2799
6063701 | Раб.колесо FA15.77T-350 GGG SVA | 2799
6063702 | Раб.колесо FA15.77T-330 GGG SVA | 2799
6063703 | Раб.колесо FA15.77T-310 GGG SVA | 2799
6063704 | Ремкоплект 1 SCP400/710HA | 116
6063705 | Ремкоплект 1 SCP400/690HA | 116
6063706 | Ремкоплект 1 SCP400/660DV | 144
6063707 | Ремкоплект 1 SCP400/550HA | 116
6063708 | Ремкоплект 1 SCP400/540HA | 116
6063709 | Ремкоплект 1 SCP400/480HA | 116
6063716 | Крепление раб.колеса 8x25 Geomet к-т | 11
6063744 | Статор FKT27.1-4/22 380/660В 50Гц | 2886
6063748 | Крепление раб.колеса 16x75 Geomet к-т | 20
6063749 | Крепление раб.колеса 16x60 Geomet к-т | 30
6063750 | Крепление раб.колеса 16x70 Geomet к-т | 20
6063751 | Раб.колесо FA15.95T/20.54T-320 GGSVA | 2799
6063752 | Раб.колесо FA15.95T/20.54T-310 GGSVA | 2799
6063753 | Раб.колесо FA15.95T/20.54T-300 GGSVA | 2799
6063754 | Раб.колесо FA15.95T/20.54T-290 GGSVA | 2799
6063755 | Раб.колесо FA15.95T/20.54T-280 GGSVA | 2799
6063756 | Раб.колесо FA15.95T/20.54T-270 GGSVA | 2799
6063757 | Раб.колесо FA15.95T/20.54T-320 GGSVA | 2799
6063758 | Раб.колесо FA15.95T/20.54T-310 GGSVA | 2799
6063759 | Раб.колесо FA15.95T/20.54T-300 GGSVA | 2799
6063760 | Раб.колесо FA15.95T/20.54T-290 GGSVA | 2799
6063761 | Раб.колесо FA15.95T/20.54T-280 GGSVA | 2799
6063762 | Раб.колесо FA15.95T/20.54T-270 GGSVA | 2799
6063774 | Прием.корпус 51.6732/17 1x29 GG | 7092
6063775 | Прием.корпус 51.6732/17 1x29 Gbz | 13345
6063776 | Прием.корпус 51.6732/17 1x29+13,5 GG | 7092
6063777 | Прием.корпус 51.6732/17 1x29+13,5 Gbz | 13345
6063778 | Прием.корпус 51.6732/17 2x29 GG | 7092
6063779 | Прием.корпус 51.6732/17 2x29 Gbz | 13345
6063780 | Прием.корпус 51.6732/17 2x29+13,5 GG | 7092
6063781 | Прием.корпус 51.6732/17 2x29+13,5 Gbz | 13345
6063782 | Прием.корпус 51.6732/17 3x29 GG | 7092
6063783 | Прием.корпус 51.6732/17 3x29 Gbz | 13345
6063784 | Прием.корпус 51.6732/17 3x29+13,5 GG | 7092
6063785 | Прием.корпус 51.6732/17 3x29+13,5 Gbz | 13345
6063786 | Прием.корпус 51.6732/17 1x36 GG | 7092
6063787 | Прием.корпус 51.6732/17 1x36 Gbz | 13345
6063788 | Прием.корпус 51.6732/17 1x36+13,5 GG | 7092
6063789 | Прием.корпус 51.6732/17 1x36+13,5 Gbz | 13345
6063790 | Прием.корпус 51.6732/17 2x36 GG | 7092
6063791 | Прием.корпус 51.6732/17 2x36 Gbz | 13345
6063792 | Прием.корпус 51.6732/17 2x36+13,5 GG | 7092
6063793 | Прием.корпус 51.6732/17 2x36+13,5 Gbz | 13345
6063794 | Прием.корпус 51.6732/17 3x21 GG | 7092
6063795 | Прием.корпус 51.6732/17 3x21 Gbz | 13345
6063796 | Прием.корпус 51.6732/17 3x21+13,5 GG | 7092
6063797 | Прием.корпус 51.6732/17 3x21+13,5 Gbz | 13345
6063798 | Прием.корпус 51.6732/17 6x21 GG | 7092
6063799 | Прием.корпус 51.6732/17 6x21 Gbz | 13345
6063800 | Прием.корпус 51.6732/17 6x21+13,5 GG | 7092
6063801 | Прием.корпус 51.6732/17 6x21+13,5 Gbz | 13345
6063842 | Крышка подшип.D.140H8 52.15735/2 GG | 588
6063843 | Крышка подшип.D.140H8 52.15735/2 GG | 588
6063873 | Корпус мотора FK 34-4/42 460В 60Гц | 10982
6063879 | Статор FKT27.2-4/40 400/50HZ | 4170
6063880 | Статор FK34-4/42 400/690В 50Гц | 7229
6063913 | Ремкоплект 1 SCP80/200HA | 77
6063914 | Ремкоплект 1 SCP80/230HA | 77
6063915 | Ремкоплект 1 SCP80/340HA | 77
6063916 | Ремкоплект 1 SCP80/360DS | 87
6063917 | Ремкоплект 1 SCP80/380DS | 87
6063920 | Защита кабеля K85-K87-2+NU8 4x6 A4 | 209
6063923 | Ремкоплект 1 SCP65/390HS | 87
6063925 | Статор T34-4/43 400/690 50Гц Bi140 | 6750
6063926 | Щел.к.D.232,75x35 6050453 4112 HB450 | 1946
6063928 | Щел.кольцо TWI 010.160 "A" | 25
6063929 | Раб.колесо TWI 010.160 "A" | 417
6063930 | Щел.к.TWI 010.160 "A" | 23
6063931 | Крепление раб.колеса 16x70 Geomet к-т | 24
6063932 | Ремкоплект 1 SCP50/180HA | 62
6063933 | Ремкоплект 1 SCP50/220HA | 62
6063934 | Ремкоплект 1 SCP50/340HA | 62
6063936 | Ремкоплект 1 SCP50/340DS | 62
6063947 | Loctite 3504 50ml | 120
6063952 | Конвертер сигнала MAG 5000 IP67 | 2216
6063956 | foot plate 6050459 St37-2 raw | 1981
6063957 | Конечное кольцо крепления 400.01.002 PUR | 107
6063958 | Пропеллер D.1200 Vinylester HV | 3936
6063959 | Комплект уплотнений NPG200/315 | 2805
6063960 | Болт M16x80 DIN931 A2 | 4
6063980 | Стяжной штифт 5x20 ISO8752 A2 | 2
6063983 | Люминесцентная лампа 36W/11-865 OSRAM | 18
6064022 | Статор HC20.1-4/17 500В/50Гц 3PTC160+PTC | 1667
6064028 | Кабельный ввод 52.16360 25м NSS 3x95/50 | 5137
6064171 | Раб.колесо FA25.93T/30.93T-380 GGSVA | 5267
6064172 | Раб.колесо FA25.93T/30.93T-400 GGSVA | 5267
6064173 | Раб.колесо FA25.93T/30.93T-420 GGSVA | 5267
6064174 | Раб.колесо FA25.93T/30.93T-440 GGSVA | 5267
6064175 | Раб.колесо FA25.93T/30.93T-450 GGSVA | 5267
6064176 | Раб.колесо FA25.93T/30.93T-380 GGSVA | 5267
6064177 | Раб.колесо FA25.93T/30.93T-400 GGSVA | 5267
6064178 | Раб.колесо FA25.93T/30.93T-420 GGSVA | 5267
6064179 | Раб.колесо FA25.93T/30.93T-440 GGSVA | 5267
6064180 | Раб.колесо FA25.93T/30.93T-380 GGSVA | 5267
6064181 | Раб.колесо FA25.93T/30.93T-400 GGSVA | 5267
6064182 | Раб.колесо FA25.93T/30.93T-420 GGSVA | 5267
6064183 | Раб.колесо FA25.93T/30.93T-440 GGSVA | 5267
6064184 | Раб.колесо FA25.93T/30.93T-450 GGSVA | 5267
6064185 | Раб.колесо FA25.93T/30.93T-450 GGSVA | 5267
6064186 | Раб.колесо FA25.93T/30.93T-350 GGSVA | 5267
6064187 | Раб.колесо FA25.93T/30.93T-360 GGSVA | 5267
6064188 | Раб.колесо FA25.93T/30.93T-370 GGSVA | 5267
6064189 | Раб.колесо FA25.93T/30.93T-350 GGSVA | 5267
6064190 | Раб.колесо FA25.93T/30.93T-360 GGSVA | 5267
6064191 | Раб.колесо FA25.93T/30.93T-370 GGSVA | 5267
6064192 | Раб.колесо FA25.93T/30.93T-350 GGSVA | 5267
6064193 | Раб.колесо FA25.93T/30.93T-360 GGSVA | 5267
6064194 | Раб.колесо FA25.93T/30.93T-370 GGSVA | 5267
6064195 | Колесо-H D.239 53.1027/1 подр.235 Gbz | 1946
6064196 | Раб.колесо FA25.93T/30.93T-350 GGSVA | 5267
6064197 | Раб.колесо FA25.93T/30.93T-360 GGSVA | 5267
6064198 | Раб.колесо FA25.93T/30.93T-370 GGSVA | 5267
6064199 | Раб.колесо FA25.93T/30.93T-380 GGSVA | 5267
6064200 | Раб.колесо FA25.93T/30.93T-400 GGSVA | 5267
6064201 | Раб.колесо FA25.93T/30.93T-420 GGSVA | 5267
6064203 | Раб.колесо FA25.93T/30.93T-440 GGSVA | 5267
6064204 | Раб.колесо FA25.93T/30.93T-450 GGSVA | 5267
6064205 | Статор F17-2/15 500В 50Гц VN01 Bi 100 | 1182
6064206 | Пропеллер TR60-2 - PUR/A4+C2/C1 | 1640
6064224 | Прием.корпус 51.6732/13 GG 1каб.отв. | 7646
6064225 | Прием.корпус 51.6732/13 Gbz 1каб.отв | 15015
6064226 | Прием.корпус 51.6732/13 GG 2каб.отв. | 7646
6064227 | Прием.корпус 51.6732/13 Gbz 2каб.отв | 15015
6064228 | Прием.корпус 51.6732/14 GG 1каб.отв. | 7646
6064229 | Прием.корпус 51.6732/14 Gbz 1каб.отв | 15015
6064230 | Прием.корпус 51.6732/14 GG 2каб.отв. | 7646
6064231 | Прием.корпус 51.6732/14 Gbz 2каб.отв | 15015
6064232 | Прием.корпус 51.6732/15 GG 1каб.отв. | 7646
6064233 | Прием.корпус 51.6732/15 Gbz 1каб.отв | 15015
6064234 | Прием.корпус 51.6732/15 GG 2каб.отв. | 7646
6064235 | Прием.корпус 51.6732/15 Gbz 2каб.отв | 15015
6064244 | Прием.корпус 51.6732/16 GGG 2каб.отв | 7646
6064245 | Прием.корпус 51.6732/16 Gbz 2каб.отв | 15015
6064261 | Трубный хомут D.19,0 DIN1593 1.4301 | 18
6064275 | Zsmii/2-Адаптор DN 200 к-т - A2 | 1951
6064316 | Фланец охл.D.976 6050487GG | 5436
6064317 | Корпус подшипника 6050485 GG | 13944
6064318 | Корпус подшипника 6050485 GG | 13944
6064322 | Ротор D.333x1545,1 6/59 1.7225 | 20720
6064323 | Ротор D.333x1545,1 6/55 1.7225 | 19383
6064324 | Ротор D.333x1455,1 6/50 1.7225 | 19383
6064328 | Ротор D.333x1473 6/59 1.7225 | 20720
6064329 | Ротор D.333x1473 6/50 1.7225 | 19383
6064331 | Крышка мотора 50.15276/3 GG | 5678
6064336 | Корпус подшипника T 50.19981/1 GG | 6336
6064340 | Труба защитная 6050492 1.4301 | 286
6064341 | Труба защитная 6050492 1.4301 | 286
6064342 | Труба защитная 6050492 1.4301 | 286
6064350 | Кожух охлаждения 6050496 St | 14678
6064351 | Кожух охлаждения 6050496 St | 14678
6064352 | Кожух охлаждения 6050496 St | 14678
6064364 | Статор M156-4/120 Gbz V 690/50 PE2 D | 37110
6064367 | Держатель направ.SB/2R53.19917 1.4571к-т | 90
6064368 | adapter G2-DN50/2RK KIT | 85
6064381 | Шпонка KOS DN250 | 93
6064390 | Решетка StSt FSD L=5665мм B=400 A2 | 4972
6064394 | Торц.упл.HJ97GS3/65-Q12Q1VG | 1692
6064397 | Корпус насоса Q300 51.19443 Abrasit/C0 | 61309
6064398 | Направ.диффузор 19448 Abrasit/C0 Spr.4 | 20712
6064401 | Контейнер тв.частиц 315 2KT h=680 links | 2024
6064411 | Компрессор NKD 50 plus 230В 50Гц 10бар | 4225
6064412 | Раб.колесо-E D.150 52.17920/1 GGG к-т | 450
6064413 | Раб.колесо-E D.145 52.17920/1 GGG к-т | 450
6064414 | Раб.колесо-E D.140 52.17920/1 GGG к-т | 450
6064415 | Раб.колесо-E D.135 52.17920/1 GGG к-т | 450
6064416 | Раб.колесо-E D.130 52.17920/1 GGG к-т | 450
6064417 | Раб.колесо-E D.125 52.17920/1 GGG к-т | 450
6064418 | Раб.колесо-E D.120 52.17920/1 GGG к-т | 450
6064419 | Раб.колесо-E D.115 52.17920/1 GGG к-т | 450
6064422 | Раб.колесо-E D.110 52.17920/1 GGG к-т | 450
6064435 | V-Обод SDR17 D.140 длинный PE-HD | 123
6064436 | V-Обод SDR17 D.160 длинный PE-HD | 178
6064441 | Корпус насоса Q600 17421/1 GG Spr.4470 | 22064
6064457 | Фланец глухой DN125 PE 80/100 | 80
6064461 | Пропеллер KPR500-14° GG/1.4581 | 10667
6064471 | Шайба 184x4 A2 | 48
6064473 | Светодиодная лампа IP65 2x36W | 165
6064474 | Светильник люминисцентный IP65 2x18Вт | 146
6064475 | Кран шаровый 1 1/4" A2 | 163
6064477 | Хомут сверления труб.PP d110/1" | 36
6064478 | Электросварочная муфта D.40 SDR11 PE80 | 25
6064479 | Электросварочная муфта D.90 SDR11 PE80 | 54
6064480 | Электросварочная муфта D.160 SDR11 PE80 | 123
6064481 | Лампа люминисцентная 18Вт/11-865 OSRAM | 18
6064482 | Прокладка D.169/285x3 KTW DIN2690 EPDM90 | 18
6064489 | Фланец глухой DN250 PE80/100 | 113
6064490 | Фланец глухой DN300 PE80/100 | 149
6064493 | Ремкоплект 2 TRE50-2 ...90-2 | 1534
6064497 | Венттруба с возд.клапаном D110x1000мм PE | 189
6064507 | Корпус насоса Q80 6050499 GG Spr.4308 | 966
6064511 | Корпус насоса Q100 6050500 GG | 875
6064513 | Корпус насоса Q100 6050500 GG | 895
6064572 | Вал насоса D.30x318 53.20107 1.4122 | 744
6064573 | Вал насоса D.30x318 53.20107 1.4462 | 860
6064574 | Направ.шпонка 6x4x268 54.14309 A4 | 28
6064613 | Ремкоплект 2 TRE2xx/TRE3xx BM0 | 1098
6064614 | Ремкоплект 3 TRE2xx/TRE3xx BM0 | 1028
6064615 | Ремкоплект 1 TRE2xx/TRE3xx BM0 | 209
6064625 | Кабельный ввод 30T TE2 10м H07 7G1,5 к-т | 416
6064626 | Кабельный ввод 30T TE2 20м H07 7G1,5 к-т | 473
6064627 | Кабельный ввод 30T TE2 10м NSS 7x1,5 к-т | 403
6064628 | Кабельный ввод 30T TE2 20м NSS 7x1,5 к-т | 500
6064634 | Крышка мотора FK34.1 Pg29+Pg16 GG | 1172
6064636 | Шайба 114x4 A2 | 14
6064637 | Шайба 94x4 A2 | 12
6064647 | Блок festo Pneumatik DE CS 1306343-C | 1207
6064650 | Кран шаровый 1" A2 | 282
6064651 | Ниппель шланга D.26 AG.1" A2 | 57
6064652 | Хомут шланга Ultra 25-35мм A2 | 5
6064653 | Гибкий шланг многоцелевой ID.25мм серый | 10
6064666 | Pump foot DN50/65 KIT | 153
6064677 | Вкладыш муфты Тип E315 к-т | 280
6064678 | Вкладыш муфты Тип E280 к-т | 214
6064681 | Крепление УПМ TP/SCA/SVO | 28
6064689 | Уголь активированный 22,5 кг пачка | 793
6064697 | Держатель 5UB4711 | 36
6064745 | Защита кабеля K85-K87-4+NU8 4x25 A4 | 209
6064822 | Фланец глухой DN150 PE80/100 | 69
6064824 | Зажим PE-HD | 32
6064829 | Сегмент рукава 138/80/25mm EPDM | 73
6064851 | Ротор D.353,3x1545,1 10/62 1.7225 | 20720
6064852 | Ротор D.353,3x1545,1 10/58 1.7225 | 20720
6064853 | Ротор D.353,3x1455,1 10/46 1.7225 | 18045
6064854 | Ротор D.353,3x1355,1 10/37 1.7225 | 18045
6064855 | Ротор D.343,4x1545,1 8/62 1.7225 | 20720
6064856 | Ротор D.343,4x1545,1 8/54 1.7225 | 19383
6064857 | Ротор D.343,4x1455,1 8/45 1.7225 | 18045
6064858 | Ротор D.343,4x1355,1 8/38 1.7225 | 18045
6064859 | Ротор D.343,4x1473 8/54 1.7225 | 19383
6064860 | Ротор D.343,4x1323 8/45 1.7225 | 18045
6064861 | Ротор D.343,4x1323 8/38 1.7225 | 18045
6064865 | Корпус упл.50.20819 GG | 4062
6064867 | Фланец охл.D.680 51.20809 GG | 3408
6064872 | Кабель 20м NSS 4x4 уплотнение Ex к-т | 640
6064892 | Контейнер тв.частиц 315 1KT h=600 PE | 2220
6064897 | Ключ рожковый M8 K63 | 23
6064904 | Венттруба с возд.клапаном D160x1000мм PE | 349
6064905 | Фланец DN80 с фикс.шпилькой | 134
6064906 | Фланец DN125 с фикс.шпилькой PE | 189
6064908 | Фланец DN200 с фикс.шпилькой PE | 329
6064945 | Корпус упл.50.20821 GG | 4175
6064948 | Фланец охл.51.20834 GG | 3408
6064950 | Крышка пропеллера M84x4LH PUR | 131
6064953 | Корпус насоса Q80 6050499 GG к-т | 966
6064954 | Корпус насоса Q100 6050500 GG к-т | 895
6064959 | Кабельный ввод 16360 41м NSSHC 3x150+3x | 14716
6064960 | Кабельный ввод 16365 15мS07RC4N8-F12G1,5 | 1200
6064961 | Кабельный ввод 16360 15м NSSHC 3x70+3x3 | 4496
6064962 | Опор.кольцо D.65/45x12 6050578 1.4401 | 142
6064990 | Упл.кольцо ID.58,0x3,53 EPDM | 8
6064991 | Упл.кольцо ID.145,64 x 3,53 EPDM | 8
6064992 | Упл.кольцо ID.139,29x3,53EPDM | 8
6064993 | Упл.кольцо ID.113,89x3,53EPDM | 8
6064994 | o-ring ID.94,84x3,53 EPDM | 8
6064995 | Упл.кольцо ID.78,97x3,53 EPDM | 8
6064996 | Упл.кольцо ID.68,2x3,53 EPDM | 13
6064997 | Крышка обтекателя Maxi-/Megaprop к-т | 424
6064998 | Прокладка D.78x53,1x1,5 THK.PTFE | 20
6065055 | Фланец DN250 с фикс.шпилькой PE | 381
6065060 | Ремкоплект 7 NU9./ 1.4517 | 4532
6065063 | Статор NU911-2/50 St+A4 600/60 D PE2 | 11689
6065100 | Статор T30-4/55 380/660 50Hz 3Bi140 | 5242
6065101 | Ротор D.307,6x1545,1 4/57,59 1.7225 | 20720
6065102 | Ротор D.307,6x1455,1 4/50 1.7225 | 19383
6065103 | Ротор D.307,6x1355,1 4/42 1.7225 | 18045
6065104 | Ротор D.307,6x1473 4/57,59 1.7225 | 20720
6065105 | Ротор D.307,6x1473 4/50 1.7225 | 19383
6065109 | Кран шаровый 508 F 1'' | 368
6065123 | Напор.патрубок 50.19147 2x29+1x16 GG | 6688
6065124 | Напор.патрубок 50.19147 2x29+1x16 Gbz | 18579
6065147 | Вал насоса D.30x489 53.20106 1.4462 | 988
6065148 | Вал насоса D.66,9x661 53.17684 1.4462 | 3121
6065150 | Кабельный ввод 42T 10м 4* AWG10 | 745
6065151 | Кабельный ввод 42T 10м 7* AWG14 | 815
6065152 | Кабельный ввод 42T 10м 2* AWG14 | 633
6065153 | Кабельный ввод 42T 20м 2* AWG14 | 772
6065154 | Кабельный ввод 60T 10м 4* AWG4 | 2385
6065155 | Кабельный ввод 60T 20м 4* AWG4 | 3756
6065156 | double pencil electrode G1/2 20m 4*AWKIT | 667
6065157 | double pencil electrode G1/2 10m 4*A KIT | 425
6065166 | Корпус насоса Rexa V05DA-1xx DN50 GG к-т | 307
6065167 | Корпус насоса Rexa V05NA-1xx ANSI GG к-т | 307
6065168 | Кольцо-Переходник 046.01.022-1 PUR к-т | 156
6065169 | Кольцо-Переходник 400.01.002 PUR к-т | 150
6065170 | Корпус насоса Rexa V05DA-2xx DN50 GG к-т | 307
6065171 | Корпус насоса Rexa V05NA-2xx ANSI GG к-т | 307
6065172 | Корпус насоса Rexa V06DA-2xx DN65 GG к-т | 361
6065173 | Корпус насоса Rexa V06NA-2xx ANSI GG к-т | 361
6065174 | Корпус насоса Rexa V06DA-xx6 DN65 GG к-т | 417
6065175 | Корпус насоса Rexa V06NA-6xx ANSI GG к-т | 417
6065178 | Втулка подшип.HHV Z 500кг PA | 136
6065182 | Опора поворот.D114/106 350кг HHV 2.1090 | 170
6065183 | pivot bearing D.90/79 250KG HHV Ms | 83
6065186 | Опора поворот.D90/83,5 125кг HHV 2.1090 | 139
6065188 | Опора поворот.D140/129 500кг HHV 2.1090 | 226
6065196 | pencil electrode G1/2 15m+hose KIT | 369
6065216 | pencil electrode G1/2 10m L=25 KIT | 101
6065230 | Шпилька M20x75 DIN939 A4 | 16
6065232 | Раб.колесо-V D.490 52.17627 GGG щ.к. | 19481
6065234 | Раб.колесо-V D.510 52.17627 GGG щ.к. | 19481
6065235 | Статор FK27.1-4/32 460/230В 60Гц 3Bi100 | 4546
6065244 | Раб.колесо-V D.497 52.18976 GGG щ.к. | 19481
6065246 | Раб.колесо-V D.510 52.18976 GGG щ.к. | 19481
6065289 | Статор NU911-2/60 St+A4 575/60 D PE2 | 11977
6065292 | Кольцо-Переходник TR120-1 PUR | 121
6065294 | guide pipe D.33,7x3,2 6m A4 | 305
6065295 | guide pipe D.33,7x3,2 6m A2 | 193
6065296 | Статор NU911-2/60 St+A2 400/50 SD PVC | 6473
6065300 | Кабельный ввод 16365 41м S07RC4N8-F 12G1 | 1787
6065301 | Кабельный ввод 16360 41м NSSHC 3x70+3x3 | 8991
6065313 | Корпус мотора FK 34-6/29 400В 50 Гц | 10982
6065316 | Статор FK34-6/29 400/690 50Гц | 6551
6065350 | Ниппель шланга D.38 AG.11/2" PP | 66
6065356 | Ключ управляющий ReMiCo-Abd.504290 Stvz | 114
6065417 | Отвод D.160 90° SDR17 PE-HD удлиненный | 403
6065420 | Вкладыш муфты Тип 80 к-т | 25
6065421 | Вкладыш муфты Тип 110 к-т | 31
6065422 | Вкладыш муфты Тип 95 к-т | 29
6065423 | Вкладыш муфты Тип 140 к-т | 41
6065424 | Вкладыш муфты Тип 125 к-т | 34
6065425 | Вкладыш муфты Тип 160 к-т | 58
6065426 | Вкладыш муфты Тип 180 к-т | 76
6065427 | Вкладыш муфты Тип 200 к-т | 84
6065428 | Вкладыш муфты Тип 225 к-т | 121
6065429 | Вкладыш муфты Тип 250 к-т | 154
6065449 | Решетка StSt L=6770мм B=400мм A2 | 4842
6065488 | Фланец DN300 с фикс.шпилькой PE | 413
6065493 | Вставка трубная R1x90 EN10241 Nr.310 A4 | 14
6065495 | Ремкоплект 2 P13.1 | 186
6065496 | Ремкоплект 2 P13.2 | 194
6065497 | Ремкоплект 2 S13.2 | 186
6065498 | Ремкоплект 2 S13.1 | 180
6065524 | stator NU911-2/45 St+A2 400/50 SD PVC | 6473
6065525 | stator NU911-2/50 St+A2 400/50 SD PVC | 6473
6065550 | Статор T20-4/22 400/50 3PTC130+140 | 1667
6065551 | Корпус мотора FK34-6/42 600/60Гц DBi100° | 15015
6065552 | Статор FK34-6/42 600/60Гц D Bi100° | 7488
6065560 | Кабельный ввод 75T 10м NSS 3x70/35C к-т | 2315
6065565 | Держатель направ.DN50 RV/2R (ST) 1.4571 | 110
6065566 | Статор NU80.-2/60 1.4571 690/60 D PE2 | 7767
6065567 | Статор NU911-2/45 St+A4 690/60 D PE2 | 11543
6065601 | Упл.кольцо D.114/138x18,5 NBR | 26
6065623 | Электросварочная муфта D.110 SDR11 PE80 | 68
6065624 | Электросварочная муфта D.125 SDR11 PE80 | 98
6065625 | Фланец DN400 с фикс.шпилькой PE | 360
6065626 | Фланец DN500 с фикс.шпилькой PE | 439
6065627 | Электросварочная муфта D.32 SDR11 PE80 | 25
6065631 | Кран шаровый 3/4" A2 | 93
6065643 | Выключатель ON/OFF HSK23 | 116
6065648 | Выключатель крайний ENK-SU1 FF Bernstein | 101
6065653 | Муфтовая опора 6050584 GG | 176
6065658 | Упл.кольцо ZSM DN150 NBR | 11
6065807 | Упл.кольцо ID.327,0x30,0 NBR 70SR | 368
6065826 | Раб.колесо Rexa V05xA-122 GG к-т SVA | 230
6065827 | Раб.колесо Rexa V05xA-124 GG к-т SVA | 230
6065828 | Раб.колесо Rexa V05xA-126 GG к-т SVA | 230
6065829 | Раб.колесо Rexa V05xA-222 GG к-т SVA | 230
6065830 | Раб.колесо Rexa V05xA-224 GG к-т SVA | 230
6065831 | Раб.колесо Rexa V05xA-226 GG к-т SVA | 230
6065832 | Раб.колесо Rexa V05xA-228 GG к-т SVA | 230
6065833 | Раб.колесо Rexa V06xA-212 GG к-т SVA | 376
6065834 | Раб.колесо Rexa V06xA-214 GG к-т SVA | 376
6065835 | Раб.колесо Rexa V06xA-216 GG к-т SVA | 376
6065836 | Раб.колесо Rexa V06xA-222 GG к-т SVA | 376
6065837 | Раб.колесо Rexa V06xA-224 GG к-т SVA | 376
6065838 | Раб.колесо Rexa V06xA-622 GG к-т SVA | 376
6065839 | Раб.колесо Rexa V06xA-623 GG к-т SVA | 376
6065840 | Раб.колесо Rexa V06xA-625 GG к-т SVA | 376
6065841 | Раб.Колесо Rexa V06xA-626 GG к-т SVA | 376
6065842 | Раб.Колесо Rexa V06xA-628 GG к-т SVA | 376
6065853 | Фланец глухой DN200 8xM12 PE | 136
6065875 | Муфта TWI 010.215 "A" NU 911" | 332
6065876 | Щел.к.TWI 010.215 "A" | 36
6065878 | Седло клапана TWI 010.215 "A" | 39
6065879 | Втулка подшип.TWI 010.215 "A" | 33
6065880 | Втулка подшип.TWI 010.215 "A" | 19
6065881 | Зажимной конус TWI 010.215 "A" | 40
6065882 | Зажимная гайка TWI 010.215 "A" | 18
6065883 | Щел.кольцо TWI 010.215 "A" | 34
6065884 | Муфта TWI 010.215 "A" NU 8" | 196
6065885 | OI.propeller assembly | 3
6065887 | Раб.колесо TWI 010.215 "A" | 529
6065889 | Упл.кольцо ID.189,7x3,5 NBR70 | 23
6065893 | Крышка инспекц.1200x800 ReMiCo RS D A2 | 8602
6065916 | Напор.патрубок SKI.11.23 FA08.34RFE 1.4 | 1018
6065949 | Pump foot DN80/100 KIT | 224
6065953 | Pump foot DN80/100 1.4571 KIT | 738
6065966 | Анод магниевый ULTRAMAG 5D3 | 178
6065967 | Статор NU911-2/50 St+A2 400/50 D PE2 | 6473
6065969 | Статор NU80.-2/40 St+A2 G 400/690 SD PE2 | 4347
6065983 | Кожух охлаждения 6050496 St | 14678
6065984 | Кожух охлаждения 6050496 St | 14678
6065988 | Труба защитная 6050492 1.4301 | 286
6065989 | Труба защитная 6050492 1.4301 | 286
6065993 | Статор T17-8/24 400 50Гц 2Bi 140°C | 1734
6065994 | Кабельный ввод 42T 45м NSS 4x6 к-т | 1103
6065995 | Кабельный ввод 42T 30м NSS 4x6 к-т | 903
6065996 | Кабельный ввод 42T 45м NSS 2x1,5 к-т | 447
6066062 | Упл.лента 20x5mm self-adhesive | 39
6066078 | Защита кабеля K221-2+NU12 3x1x50 A4 | 239
6066108 | Ремкоплект 1 FKT50G | 1844
6066109 | Ремкоплект 3 FKT50G | 5587
6066110 | Ремкоплект 2 FKT50G | 6656
6066113 | Крышка инспекц.800x800 ReMiCo RS D A2 | 5803
6066116 | Статор FK34-4/33 400/50Гц Y/D PTC110° | 6551
6066123 | Муфтовый фланец 51.19594 1.4112/C0 | 7993
6066124 | Крышка с резьбовым болтом Ms | 125
6066161 | Корпус подшипника 6050726 GG | 4128
6066162 | Корпус подшипника 6050726 GG | 4128
6066168 | Кабельный ввод 42T 20м NSS 4x16 к-т | 1283
6066183 | Статор NU911-2/45 St+A2 690/50 PVC | 7131
6066184 | Кран шаровый 2" A2 | 259
6066196 | Колесо-R D.142 54.11557k подр.138 Gbz | 750
6066241 | Колесо-H D.239 53.1027/1 подр.215 9.0975 | 2886
6066258 | Фланец глухой DN500 PE80/100 | 276
6066259 | Фланец глухой DN400 PE80/100 | 274
6066359 | Прокладка D.220/340x3 KTW DIN2690 EPDM90 | 24
6066360 | Прокладка D.273/395x3 KTW DIN2690 EPDM90 | 29
6066364 | Подшипник 6207 ZZ | 6
6066365 | Подшипник 6208 ZZ | 45
6066367 | Подшипник 6309 C3 | 79
6066368 | Подшипник 6209 Z C3 | 61
6066369 | Подшипник 6211 Z C3 | 90
6066370 | Подшипник 6212 Z C3 | 113
6066371 | Зажим PE-HD горизонтальный | 42
6066372 | Фланец глухой DN200 PE80/100 | 81
6066375 | Муфтовый фланец 4019624 GG к-т | 132
6066376 | Муфтовый фланец 4027300 GG к-т | 173
6066382 | Упл.кольцо PE80-HD | 48
6066383 | Упл.кольцо PE80-HD | 57
6066385 | Труба-Вставка PE80-HD | 43
6066387 | Кабельный ввод 60T 10м S07RC4N8-F 4G16 | 1293
6066388 | Кабельный ввод 42T 10м S07RC4N-F 4x1,5 | 603
6066396 | Фланец DN300 PE 80 | 7620
6066419 | Обмотки NU60-2/40 380 50Гц Y/D | 980
6066420 | Кабельный ввод 42T 35м H07 7G1,5 к-т | 624
6066422 | Защитный анод Ultramag Miniprop к-т | 536
6066423 | Щел.кольцо D235x27 6050797 1.4112 HB450 | 1894
6066425 | Кабельный ввод 42T 15м NSS 4x6 к-т | 641
6066461 | Шланг 132/80/25мм EPDM | 54
6066478 | Кабельный ввод 52.16360 20м NSS 4x35 | 2594
6066483 | Крышка мотора FK34.1 2xPg36+Pg21 GG | 1017
6066487 | Статор T17-2/8 400 50Гц Bi140 | 1068
6066488 | Кабельный ввод 42T 20м 4* AWG14 | 628
6066489 | Кабельный ввод 42T 20м 7* AWG14 | 1369
6066510 | Колесо-H D.143 54.10208 подр.125 Gbz | 660
6066523 | Защита кабеля K146-1+NU9 3x1x25 A4 | 239
6066535 | Колесо-H D.184 54.9490 подр.173 9.0975 | 1386
6066578 | Вал насоса D.55x478 53.20650 1.4462 | 1958
6066581 | Напор.патрубок 50.18617 1x36+1x16 GGG | 3270
6066582 | Напор.патрубок 50.18617 1x36+1x16 Gbz | 4757
6066594 | Колесо-H D.209 53.1466 подр.201 9.0975 | 2160
6066595 | Защита кабеля D500-3+U156 3x1x70 A4 | 522
6066609 | Кабель 10м H07 4G1 1,1-1,5кВт | 151
6066615 | Кабель 20м H07 4G1 1,1-1,5кВт | 209
6066616 | Кабель 30м H07 4G1 1,1-1,5кВт | 264
6066617 | Кабель 10м H07 6G1 VP | 175
6066618 | Кабель 20м H07 6G1 1,1-5,0кВт VP | 255
6066619 | Кабель 30м H07 6G1 1,1-5,0кВт VP | 332
6066623 | Кабель 40м H07 6G1,5 1,1-5,0кВт VP | 455
6066624 | Кабель 50м H07 6G1,5 1,1-5,0кВт VP | 535
6066628 | Шайба 229x4 A2 | 55
6066642 | Направляющая труба OFS80 L.5м A4 | 1516
6066643 | Направляющая труба OFS80 L.4м A4 | 1315
6066644 | Направляющая труба OFS80 L.3м A4 | 1110
6066645 | Кабельный ввод 30T P13 10м H07 7G1,5 к-т | 294
6066648 | Кабельный ввод 30T P13 20м H07 7G1,5 к-т | 417
6066649 | Кабель 10м H07 3G1/штекер/поплавок | 173
6066650 | Кабель 10м H07 3G1/штекер VP | 146
6066652 | Кабель 20м H07 3G1/штекер/поплавок | 227
6066653 | Кабель 20м H07 3G1/штекер | 199
6066655 | Кабель 30м H07 3G1/штекер/поплавок | 278
6066656 | Кабель 30м H07 3G1/штекер | 253
6066658 | Кабель 10м 6G1/штекер 2,6-3,7A/поплавок | 799
6066659 | Кабель 10м 6G1/штекер 3,7-5,5A/поплавок | 799
6066661 | Крепление раб.колеса 16x80 A4 к-т | 25
6066662 | Крепление раб.колеса 20x70 A4 к-т | 61
6066663 | Крепление раб.колеса 20x70 A4 к-т | 117
6066664 | Выключатель Airpress 2001 E-2 | 830
6066697 | Фланец закладной VB D90 gfr ST-incl.PP S | 136
6066698 | V-Обод SF D.110 SDR17 длинный PE-HD | 148
6066740 | Корпус насоса Q50 52.17595/1 GG/C3C1 | 995
6066749 | Фланец глухой DN125-83 8xM12 PE | 77
6066755 | Колесо-R D.142 54.11557 подр.131 Gbz | 750
6066801 | Корпус насоса Q350 6050829 GGG Spr.4470 | 10463
6066802 | Корпус насоса Q350 6050829 GGG Spr.4470 | 10463
6066804 | Корпус насоса Q350 6050830 GGG Spr.4470 | 11256
6066805 | Корпус насоса Q350 6050830 GGG Spr.4470 | 11256
6066810 | Корпус подшипника 6050726 GG | 4128
6066833 | Крышка смотр.лючка 6050854 GGG | 465
6066834 | Крышка смотр.лючка 6050854 GGG | 531
6066836 | Статор T13-4/18 208V 60Гц | 1081
6066837 | Шайба 21 DIN1441 A4 | 6
6066843 | Кабельный ввод 42T 40м H07 7G1,5 к-т | 835
6066846 | guide bracket DN50/2RK RV DN50ST A4 KIT | 92
6066847 | guide bracket DN65/2RK RB DN65GG A4 KIT | 97
6066848 | guide bracket DN65/2RK RB DN65ST4 KIT | 97
6066849 | guide bracket DN65/2RK RV DN65GG A4 KIT | 117
6066850 | guide bracket DN65/2RK RV DN65ST A4 KIT | 117
6066851 | guide bracket DN50/2RK RB DN50GG A4 KIT | 71
6066852 | guide bracket DN50/2RK RV DN50GG A4 KIT | 95
6066858 | Изолента 0,75x38 черная 10м катушка HV | 37
6066859 | Изолента 0,75x19 черная 10м катушка HV | 30
6066861 | sample board ceram C0,C1,C2,C3,CT | 156
6066864 | Кольцо ходовое D.99,5/92x18 4112 HB450 | 735
6066888 | Кабельный ввод 42T 25м NSS 4x2,5 к-т | 609
6066896 | coupling flange 52.13862/2 GG/C0 | 452
6066916 | Корпус насоса Q400 6050849 GG Spr.1.4470 | 15004
6066937 | Раб.колесо Rexa V08xA-522 GG к-т SVA | 595
6066938 | Раб.колесо Rexa V08xA-524 GG к-т SVA | 595
6066939 | Раб.колесо Rexa V08xA-526 GG к-т SVA | 595
6066940 | Раб.колесо Rexa V08xA-422 GG к-т SVA | 595
6066941 | Раб.колесо Rexa V08xA-423 GG к-т SVA | 595
6066942 | Раб.колесо Rexa V08xA-424 GG к-т SVA | 595
6066943 | Раб.колесо Rexa V08xA-426 GG к-т SVA | 595
6066944 | Раб.колесо Rexa V08xA-428 GG к-т SVA | 595
6066945 | Корпус насоса Rexa V08Dx-4xx DN80 GG к-т | 628
6066946 | Корпус насоса Rexa V08Nx-4xx ANSI GG к-т | 628
6066947 | Корпус насоса Rexa V08Nx-5xx ANSI GG к-т | 628
6066948 | Корпус насоса Rexa V08Dx-5xx DN80 GG к-т | 628
6066949 | Пропеллер KPR500-4° GG/1.4581 | 10667
6066970 | Крышка мотора 51.17219 с ручкой GG к-т | 156
6067029 | Защита кабеля D500-3+U156 4x1x70 A4 | 522
6067031 | Защита кабеля KM350/400-2+NU9 4x1x25 | 239
6067033 | Раб.колесо-H D.202 KM1300_2C Gbz 231 | 2163
6067035 | Напор.патрубок 50.19371 3x16 GG | 4013
6067036 | Напор.патрубок 50.19371 3x16 Gbz | 7035
6067040 | Муфта N-EUPEX B180 Teil1 D34 L70 | 373
6067049 | Направ.корпус верх.10233/3 GG ANSI | 8820
6067050 | Направ.корпус верх.10233/3Gbz ANSI14"150 | 22590
6067051 | pump shaft D.60x333 53.17643/1 1.4021 | 1155
6067052 | pump shaft D.60x333 53.17643/1 1.4122 | 1155
6067053 | pump shaft D.60x553 53.17643/1 1.4021 | 1299
6067054 | pump shaft D.60x553 53.17643/1 1.4122 | 1299
6067055 | pump shaft D.60x773 53.17643/1 1.4021 | 1443
6067056 | pump shaft D.60x773 53.17643/1 1.4122 | 1443
6067057 | pump shaft D.60x321 53.16789/1 1.4021 | 1155
6067058 | pump shaft D.60x321 53.16789/1 1.4122 | 1155
6067059 | pump shaft D.60x541 53.16789/1 1.4021 | 1299
6067060 | pump shaft D.60x541 53.16789/1 1.4122 | 1299
6067061 | Колпак-Обтекатель 6050865 1.4021 | 108
6067062 | Колпак-Обтекатель 6050865 1.4401 | 173
6067069 | Оконечная гильза D.70/55 6050867 1.4021 | 329
6067070 | Оконечная гильза D.70/55 6050867 1.4401 | 467
6067071 | pump shaft D.60x308 53.15017/1 1.4021 | 2317
6067072 | pump shaft D.60x308 53.15017/1 1.4122 | 1988
6067074 | pump shaft D.60x528 53.15017/1 1.4122 | 2098
6067075 | pump shaft D.60x748 53.15017/1 1.4021 | 2414
6067076 | pump shaft D.60x748 53.15017/1 1.4122 | 2317
6067078 | pump shaft D.60x968 53.15017/1 1.4122 | 2636
6067079 | pump shaft D.60x1188 53.15017/1 1.4021 | 2732
6067080 | pump shaft D.60x1188 53.15017/1 1.4122 | 2732
6067082 | pump shaft D.60x1408 53.15017/1 1.4122 | 3041
6067083 | pump shaft D.60x1628 53.15017/1 1.4021 | 3041
6067084 | pump shaft D.60x1628 53.15017/1 1.4122 | 3260
6067108 | Корпус насоса Q350 6050530 GGG к-т | 11256
6067109 | Корпус насоса Q350 6050829 GGG к-т | 11256
6067125 | Анкер цементный H=500 PE-HD | 49
6067144 | Раб.колесо Rexa V05xA-225 GG к-т SVA | 230
6067145 | Раб.колесо Rexa V06xA-215 GG к-т SVA | 321
6067147 | Клапан подачи воздуха DN50 Nylon | 3061
6067153 | Раб.колесо FA35.54-535 GG SVA | 5628
6067154 | Раб.колесо FA35.54-535 GG SVA | 5628
6067156 | Раб.колесо FA35.54-535 GG SVA | 5628
6067157 | Раб.колесо FA35.54-535 GG SVA | 5628
6067183 | Шланг 155/80/25мм EPDM | 76
6067217 | Вал насоса D.30x1269 53.19402 1.4122 | 1156
6067231 | Направ.шпонка 6x4x1234 54.14309 A4 | 70
6067289 | Корпус D.398/311,9x1157 18010/2 1.4571 | 8621
6067299 | Защита кабеля KM13.-1+NU9 3x1x35 A4 | 239
6067402 | Трубный хомут D.65 A4 | 32
6067403 | Корпус подшипника P/S13.1 6050238 GG к-т | 167
6067404 | stator NU911-2/50 St+A2 400/50 DII PVC | 6473
6067405 | Кронштейн 6051005 A4 | 4781
6067407 | Клемма Barlian M5 A2 | 31
6067408 | Клемма Barlian M6 A2 | 42
6067409 | Корпус подшипника P/S13.2 6050298 GG | 189
6067410 | Корпус упл.P/S13.2 D.205 GG к-т | 268
6067411 | Лопасть пропеллера D.2600 Bm4 зап.ч к-т | 2694
6067416 | sample board ceram C1 | 111
6067436 | Кабельный ввод M63X1,5 30-44,5 | 32
6067441 | Прием.патрубок 50.18277/1 GG | 2969
6067454 | Корпус упл.D.820g6 6051017 GG | 4987
6067458 | Корпус подшипника O 6051033 GG | 3030
6067475 | Прием.патрубок 50.15274 GG/C0 Spr.1.4470 | 18342
6067476 | Пропеллер TR28 133.04.007 - PUR/A4/C2C1 | 827
6067480 | Кабельный ввод 42T 15м NSS 4x16 к-т | 1043
6067481 | Кабельный ввод 42T 15м NSS 4x10 к-т | 769
6067482 | Кабельный ввод 60T 10м NSS 4x10 C к-т | 1311
6067485 | Корпус упл.D.680 6051019 GG | 4987
6067490 | Статор T20-6/17 400/690 50Гц Bi+PTC | 1667
6067497 | Статор T17-4-6/12 400 50Гц | 2791
6067499 | Затвор клапана TWI 6.18 "A" | 20
6067557 | Пропеллер RZP20/14°/233.04.006 A4+C2/C1 | 1169
6067560 | cable trumpet 42T 20m 4* AWG6 | 2939
6067573 | Ротор 3~ 3,5-3,9кВт 4пол.1.4021 | 361
6067574 | Ротор 3~ 2,5кВт 4пол.1.4021 | 322
6067575 | Ротор 3~ 1,1-1,5кВт 4пол.1.4021 | 307
6067576 | Ротор 1~ 1,1-1,5кВт 4пол.1.4021 | 332
6067577 | Ротор 3~ 2,5кВт 2пол.1.4021 | 209
6067578 | Ротор 3~ 3,5-3,9кВт 2пол.1.4021 | 248
6067579 | Ротор 3~ 1,1-1,5кВт 2пол.1.4021 | 196
6067580 | Ротор 1~ 1,1-1,5кВт 2пол.1.4021 | 214
6067598 | Кабель 15м NSS 4x4 уплотнение Ex к-т | 528
6067637 | Корпус упл.P/S13.1 D.152 GG к-т | 164
6067638 | Пробка резьбовая G1/2 DIN908 A4 (3шт) | 26
6067639 | Обмот.провод PE2+PA D.2,8/3,8/4,1 90° | 4
6067640 | Прокладка D.220/340x3 KTW EPDM | 24
6067641 | Прокладка D.310/440x3 KTW EPDM | 34
6067643 | Кабельный зажим PP-GF30 черный | 5
6067644 | Упл.кольцо ID25X2,2N DIN3771 NBR70(3шт) | 6
6067645 | Крепление раб.колеса 8x25 Geomet к-т | 8
6067646 | Крепление раб.колеса 10x35 Geomet к-т | 8
6067651 | Фланец глухой DN125-161 PE | 90
6067660 | Муфта N-EUPEX A350 часть 1 D89 L140 | 1501
6067661 | Муфта N-EUPEX A350 часть 2+3 D120 L140 | 1712
6067680 | Напор.патрубок 50.18237 3x21+1x16 GG | 9671
6067681 | Напор.патрубок 50.18237 3x21+1x16 Gbz | 18330
6067695 | Пропеллер KPR500-5° GG/1.4581 | 10667
6067698 | Пропеллер TR25/23°/033.01.001 A4+C2/C1 | 1139
6067708 | Защита кабеля KM350/400-2+NU9 4x1x35 | 239
6067725 | Защита кабеля K12.-2+NU9 4x25 A4 | 239
6067749 | Ротор D.353,3x1455,1 10/46 1.7225 | 17504
6067750 | Ротор D.353,3X1355,1 10/37 1.7225 | 16879
6067751 | Ротор D.343,4X1545,1 8/62 1.7225 | 18130
6067752 | Ротор D.343,4X1545,1 8/54 1.7225 | 17504
6067753 | Ротор D.343,4X1455,1 8/45 1.7225 | 16879
6067754 | Ротор D.343,4X1355,1 8/38 1.7225 | 16254
6067755 | Ротор D.333X1545,1 6/62 1.7225 | 18755
6067756 | Ротор D.333X1545,1 6/59 1.7225 | 18130
6067757 | Ротор D.333X1545,1 6/55 1.7225 | 17504
6067758 | Ротор D.333X1455,1 6/50 1.7225 | 16879
6067759 | Ротор D.307,6X1545,1 4/57,59 1.7225 | 15004
6067760 | Ротор D.307,6X1455,1 4/50 1.7225 | 14379
6067761 | Ротор D.307,6X1355,1 4/42 1.7225 | 13753
6067762 | Ротор D.353,3X1545,1 10/62 1.7225 | 18755
6067763 | Ротор D.353,3X1545,1 10/58 1.7225 | 18168
6067772 | pump shaft D.60x308 53.15017/1 1.4462 | 2461
6067773 | pump shaft D.60x748 53.15017/1 1.4462 | 3717
6067774 | pump shaft D.60x968 53.15017/1 1.4462 | 4757
6067797 | pump shaft D.90x548 53.14987/1 1.4122 | 2898
6067857 | Корпус упл.D.760 6051021 GG | 4987
6067861 | Кабельный ввод 42T 30м NSS 4x4 к-т | 694
6067897 | Крышка вентилятора B3 315L SIE | 502
6067898 | Кабельный ввод 42T 10м S07RC4N-F 12G1,5 | 776
6068029 | Кран шаровый 1 1/4" PE 100 | 252
6068030 | Пропеллер KPR340-22° S GG/1.4581 | 8917
6068037 | Муфта VMF 2584 | 1968
6068038 | Набивка сальник.VMF 2584 к-т | 385
6068049 | elbow pencil electrode G1/2 10m SET | 101
6068050 | elbow pencil electrode G1/2 15m SET | 106
6068072 | Щел.к.D.390/370x30 54.13967 1.4470 | 1473
6068082 | Крышка подшип.D.170H8 6051337 GG | 710
6068084 | Крышка подшип.D.170H8 6051338 GG | 1229
6068105 | Прием.патрубок 50.15274 GG Spr.GGG/C0 | 14237
6068110 | Статор T24-4/29 400 50Гц Bi+PTC | 3175
6068117 | Крышка мотора 51.15656/1 GGG | 3723
6068133 | Статор T17-4/16 400/690 50Гц Ex 3+3 PTC | 1038
6068135 | Статор U92-2/60 Gbz V 575/60 D PE2 | 12293
6068142 | Обмотки NU121-2/100 600/60 D PE2 | 4912
6068144 | Кабельный ввод 42T 15м NSS 10x1,5 к-т | 514
6068149 | Корпус мотора FK34-6/42 460/60ГцD Bi100° | 12862
6068158 | Скоба TR50-90 | 170
6068160 | cable fixation size 3+3 | 89
6068161 | cable fixation size 3+2 | 61
6068162 | cable fixation size 3+1 | 59
6068163 | cable fixation size 3 | 43
6068164 | cable fixation size 2 | 16
6068166 | Кабельный ввод 30T 10м 7* AWG 14 к-т | 987
6068181 | Прокладка профильная 15x10 EPDM | 25
6068182 | Кольцо D.12 губчатая резина CR15 | 25
6068183 | Статор FK27-6/32 460 60Гц Bi100 | 4546
6068198 | Статор U156-4/110 ST V 400/50 DP+15м | 28775
6068201 | Направ.корпус верх.6050868 Gbz G 200/10 | 5510
6068203 | pump shaft D.90x573,5 53.17617/1 1.4122 | 2174
6068205 | pump shaft D.90x935 53.20685/1 1.4122 | 3002
6068207 | pump shaft D.90x1285 53.20685/1 1.4122 | 3105
6068209 | pump shaft D.90x1635 53.20685/1 1.4122 | 3209
6068223 | Направ.корпус верх.6050869 Gbz G 200/16 | 5510
6068226 | cap 6051129 1.4021 | 497
6068227 | cap 6050865 1.4401 | 766
6068228 | washer D.96/16,59x12 6051130 1.4021 | 166
6068229 | washer D.96/16,59x12 6051130 1.4401 | 208
6068230 | end sleeve D.100/80 6051131 1.4021 | 787
6068231 | end sleeve D.100/80 6051131 1.4401 | 978
6068306 | Сильфон Airpress | 302
6068310 | Муфтовый фланец 6050583 GG | 114
6068312 | Колесо-R D.142 54.11557 подр.127 Gbz | 729
6068315 | Корпус упорного подшипника TB150-1500 | 3113
6068316 | Гнездо мотора MS150-1500 | 2381
6068317 | Выпускная головка DN150PN16 | 3480
6068318 | Держатель подшипника BR66112 | 171
6068321 | Промеж.вал с муфтой CS112 | 257
6068322 | Ведущий вал HQ112 | 457
6068323 | Переходник DN150AAC | 550
6068324 | Держатель направ.SB/2R 53.19917 1.4571 | 93
6068334 | Муфтовый фланец 6050585 GG к-т | 125
6068345 | elbow pencil electrode G1/2 10m+Schl. KI | 228
6068346 | elbow pencil electrode G1/2 15m+Schl. SE | 268
6068371 | Крышка инспекц.800x800 ReMiCo RS D A2 | 8260
6068372 | Комплект обслуживания DM50-2.xx | 1704
6068373 | Пропеллер DM50-2 A4 к-т | 4772
6068374 | Передача DM50-2.34 к-т | 4357
6068376 | Гайка M16 DIN582 C15E vz | 8
6068379 | handle grip DM50-2 PL24 A4 cpl. | 172
6068385 | Прокладка D.360/498x3 KTW DIN2690 EPDM90 | 84
6068399 | Датчик обмоток 1PT 100 3-проводн.3000мм | 232
6068413 | Упл.кольцо D.23/A34,7x12 DIN46259 EPDM | 39
6068419 | Раб.колесо-H D.214 53.1466/5 1.4517 | 4878
6068420 | Раб.колесо-H D.209 53.1466/4 1.4517 | 4878
6068440 | top guide casing 6051133 GG G 300/10 | 4973
6068441 | top guide casing 6051133 Gbz G 300/10 | 14180
6068442 | top guide casing 6051134 GG G 300/16 | 4973
6068444 | top guide casing 6051135 GG G 350/10 | 4973
6068445 | top guide casing 6051135 Gbz G 350/10 | 14180
6068446 | top guide casing 6051136 GG G 350/16 | 4973
6068447 | top guide casing 6051136 Gbz G 350/16 | 14180
6068456 | Фланец глухой DN350 PE80/100 | 200
6068475 | MS фланец выравнивающий DN100 s=5 PE100 | 36
6068476 | MS фланец выравнивающий DN100 s=10 PE100 | 36
6068479 | Прокладка D.310/440x3 KTW DIN2690 EPDM90 | 70
6068480 | Шайба D.32/9,5x0,1 6051237 1.4301 | 11
6068483 | Ниппель шланга 1/2" A4 | 11
6068484 | Отвод 1" IA A4 | 11
6068496 | Труба-Вставка OF 1" l=50мм A4 | 20
6068510 | Электросварочная муфта D.63 SDR11 PE80 | 35
6068528 | Муфта TWI 6.18 "A" NU 5+6" | 108
6068529 | Муфта TWI 6.30-60 "A" NU 5+6" | 108
6068530 | Муфта TWI 6.30-60 "C" NU 5+6" | 158
6068535 | Контейнер тв.частиц 315 1KT h=600прав.PE | 2220
6068537 | Контейнер тв.частиц 315 1KT h=680прав.PE | 2090
6068606 | Раб.колесо-W D.280 6051238 GG | 1374
6068645 | Датчик TMR PT100 | 2210
6068656 | WEICONLOCK AN301-43 NSF mittelfest 50ml | 78
6068659 | Корпус обр.клапана ANSI3"150lbs K8 Gbz | 1736
6068664 | PE-Hd кольцо компенс.710x42,1x L100 | 370
6068706 | Кран шаровый 40x40 PN10 PP | 53
6068709 | Муфта TWI 8.80-90 "A" NU 5+6" | 122
6068710 | Муфта TWI 8.80-90 "C" NU 5+6" | 176
6068711 | Муфта TWI 8.80-90 "C" NU 7+8" | 250
6068712 | Муфта TWI 8.80-90 "A" NU 7+8" | 176
6068719 | colour 2K-paint IV80 pantone334C 2ltr. K | 220
6068743 | Реле Airpress ENR | 504
6068745 | Корпус насоса Q600 51.17421 /1 GG к-т | 23782
6068760 | Пропеллер TR/RZP40/5°/5 239.04.001 A4 | 1429
6068761 | Пропеллер TR/RZP40/13°/5 239.04.001-1 A4 | 743
6068762 | Пропеллер TR/RZP40/7°/5 239.04.001-1 A4 | 1429
6068764 | Ремкоплект 2 BG75-2 | 1924
6068765 | Ремкоплект 3 BG75-2 | 1999
6068766 | Ремкоплект 2 BG80-1/BG120-1 | 2556
6068767 | Ремкоплект 3 BG80-1/BG120-1 | 2394
6068772 | Держатель опоры FSB 315 PE-HD | 72
6068774 | Мотор DM50-2.xx-4/24-Ex90 к-т | 8319
6068783 | Решетка StSt FSD L=5650мм B=400 A2 | 4684
6068812 | Отстойник UT MS-systems | 329
6068869 | Корпус ступени 51.1022/5 Gbz D | 5318
6068948 | Щел.кольцо D410x30 6051369 1.4112 HB450 | 2870
6068950 | Щел.кольцо D350x30 6051371 1.4112 HB450 | 2517
6068990 | Кабельный ввод 42T 20м NSS 4x6 к-т | 727
6068996 | Кабельный ввод 42T 35м NSS 2x1,5 C к-т | 840
6068997 | Кабельный ввод 60T 35м NSS 4x2,5 C к-т | 3298
6069034 | Напор.патрубок 50.18617 2x36+1x16 GGG | 3270
6069035 | Напор.патрубок 50.18617 2x36+1x16 Gbz | 5406
6069100 | Электромагнитный клапан 537597 | 249
6069101 | Воздушный колокол с цепью + крюк A2 | 601
6069107 | Раб.колесо FA35.67T-460 GGG SVA | 6926
6069115 | Труба MS 2000 PE | 11986
6069141 | Ремкоплект 3 T302, T30K 1.4462/Vit | 2560
6069162 | Направ.корпус RZP40 анод A4 | 1890
6069166 | Обмотки M8-2/60 525 50Гц SD PVC | 1194
6069180 | Фланец глухой DN200-160 12M12 s20 PE | 136
6069256 | Ремк-т обслуживания DN50 | 660
6069257 | Ремк-т обслуживания DN65 | 673
6069258 | Ремк-т обслуживания DN80 | 657
6069259 | Ремк-т обслуживания DN100 | 670
6069282 | Крепление лебедки 500кг A4 | 252
6069295 | Ремкоплект NM063BY01L06B | 1723
6069303 | Трубный хомут 209-211 6-E-M16 vz | 69
6069356 | Переходник 6-Kt.A1 1/4"xI1" A4 | 16
6069369 | Ниппель шланга D.9 AG 1/2" A4 | 11
6069380 | Прокладка D.564/410x3 KTW EPDM | 75
6069475 | Напор.патрубок 50.18617 2x36 GGG | 3270
6069476 | Напор.патрубок 50.18617 2x36 Gbz | 5394
6069494 | Распор.втулка D45/35 54.3144/5 1.4021 | 307
6069495 | Распор.втулка D45/35 54.3144/5 1.4401 | 307
6069498 | Направ.корпус верх.52.3128/2 9.0975 | 2713
6069499 | Корпус кон.ступени 52.3128/2 GGG | 1180
6069504 | Статор U156-4/110 Gbz 480/60 PE2 D | 43414
6069519 | Отвод 90° IG/IG 2" A4 | 35
6069524 | Тройник 1 1/4" - 1" A4 | 36
6069547 | Вентилятор BG 80 LPC 50 | 58
6069555 | Приёмная решетка TS32/12A к-т | 48
6069557 | Защита кабеля K127-1+NU8 4x6 A4 | 239
6069577 | Кабельный ввод 30T P13 10м H076G1 к-т | 349
6069580 | Ниппель 1/4" L=100мм A4 | 14
6069586 | Гильза нажимная U-KS DN100 PN10 PVC | 47
6069678 | Кабельный ввод 42T 25м NSS 4x16 к-т | 1525
6069691 | Держатель направ.SB/1R 6051470 1.4581к-т | 58.401
6069692 | Держатель направ.RV/2R 6051470 1.4581к-т | 141
6069700 | radial bearing D.60,325/45x20 1.4571+NBR | 427
6069705 | Корпус ступени 52.3157/3 9.0975 | 3421
6069706 | Корпус ступени 52.3157/3 GGG | 1415
6069709 | Колесо-H D.350 53.15918 подр.302 9.0975 | 6519
6069722 | Направ.корпус верх.52.12703/2 GGG | 590
6069723 | Направ.корпус верх.52.12703/2 Gbz | 944
6069726 | Корпус ступени 52.12702/3 GGG | 802
6069727 | Корпус ступени 52.12702/3 Gbz | 2123
6069743 | Вал насоса SW17x122,2 53.19589 1.4571 | 220
6069745 | Защитная планка кабеля 30x10x246 1.4301 | 31
6069758 | Колесо-H D.380 52.9721 подр.331 Gbz | 8279
6069769 | Муфта 54.14954/1 1.4122 | 1107
6069770 | Муфта 54.14954/1 1.4462 | 1553
6069774 | Муфта 54.14951/3 1.4021 | 1238
6069775 | Муфта 54.14951/3 1.4122 | 1462
6069776 | Муфта 54.14951/3 1.4462 | 2132
6069792 | Промеж.узел 51.14845/3 GGG | 1280
6069793 | Шпонка 18x11x108 6051483 A4 | 107
6069795 | Ротор D.133x1564 2/65 1.4462+g H2 | 10968
6069796 | Ротор D.133x1664 2/75 1.4462+g H2 | 11543
6069797 | Ротор D.133x1814 2/90 1.4462+g H2 | 12121
6069798 | Ротор D.133x1914 2/100 1.4462+g H2 | 12699
6069799 | Ротор D.133x2014 2/110 1.4462+g H2 | 13276
6069840 | Кронштейн (донный) Sevio AIR D пластик | 77
6069841 | Ручка PA Sevio AIR D (5 шт) | 124
6069842 | Соединение Sevio AIR D | 38
6069843 | Крепление трубное D.110мм Sevio AIR A4 | 351
6069844 | Крепление трубное D.125мм Sevio AIR A4 | 403
6069854 | Удлинитель 160x9,5 a.DN250 | 1181
6069855 | Крепление трубное D.160мм Sevio AIR A4 | 480
6069856 | Крепление трубное D.200мм Sevio AIR A4 | 584
6069857 | Крепление трубное D.250мм Sevio AIR A4 | 727
6069861 | Крепление трубное D.140мм Sevio AIR A4 | 428
6069863 | Контактор комб.до 15кВт | 1317
6069864 | Контактор комб.400В 50-60Гц 6h 5,5кВт | 686
6069886 | Крышка 54.20407 St | 634
6069887 | Крышка 54.20407 St | 504
6069978 | Переходник DN 36/32 | 125
6069983 | Прием.патрубок L600/фланец DN50 PE | 422
6070001 | Щел.кольцо D.250x35 54.10225 1.4401 | 639
6070003 | Щел.кольцо D.280x33 54.10642 1.4401 | 739
6070008 | Щел.кольцо D.170x22 54.11203 1.4401 | 506
6070010 | Кабельный ввод 42T 15м NSSHC 3x16+3x2,5 | 1530
6070013 | Кабельный ввод 60T 15м NSSHC 3x16+3x2,5 | 3219
6070056 | Щел.кольцо D.350x30 54.15605 4401 | 1027
6070060 | Статор T17-4/8 230/460 60Гц Bi | 779
6070099 | Прием.патрубок GE03.3x GG к-т | 173
6070122 | Кабельный ввод 42T 30м NSS 4x10 к-т | 1272
6070133 | Направ.корпус RZP80-2 усиленный A4 | 3110
6070141 | Пластина удерживающая DRL DN150-DN200 A2 | 72
6070151 | Крышка вентилятора S71 | 32
6070156 | Штифт сменный M10-20-26/95 A4(10 шт) | 57
6070159 | W-CTRL-MS-L-1x4kW-M-DOL-S VP | 293
6070160 | W-CTRL-MS-L-1x4kW-T4-DOL-S VP | 370
6070161 | W-CTRL-MS-L-2x4kW-M-DOL-S VP | 584
6070162 | W-CTRL-MS-L-2x4kW-T4-DOL-S VP | 584
6070163 | W-CTRL-MS-L-2x4kW-M-DOL-S-14мкФ VP | 623
6070164 | W-CTRL-MS-L-2x4kW-M-DOL-S-16мкФ VP | 623
6070165 | W-CTRL-MS-L-2x4kW-T4-DOL-S-CEE32 VP | 623
6070166 | Колесо-H D.214 53.20636 подр.188 9.0975 | 2160
6070167 | Защита кабеля K146/147-2+NU12 3x1x70 | 239
6070168 | W-CTRL-MS-L-2x4kW-M-DOL-S VP | 545
6070179 | Статор TE20-4/12 400 50Гц 2Bi 140°C | 1376
6070184 | Вал насоса с муфтой TWI 6.18-10 "C" | 205
6070186 | Уплотнение муфты DN40 NBR уп. | 18
6070190 | Кран шаровый 1 1/2" к-т | 219
6070191 | Кран шаровый 1 1/2" к-т | 219
6070192 | Напор.патрубок 11/2"-D50 PE WS830 уп. | 68
6070193 | Труба напорная WS830 | 383
6070194 | Обратный клапан угловой 1 1/2" IG | 253
6070195 | Ниппель фланцевый DN40/DN32-1½ | 193
6070196 | Принадлежности WS830 уп. | 83
6070200 | Ротор D.133x2114 2/120 1.4462+g H2 | 13852
6070201 | Ротор D.133x2264 2/135 1.4462+g H2 | 14431
6070202 | Ротор D.158x1564 4+6/65 1.4462+g H2 | 10968
6070203 | Ротор D.158x1664 4+6/75 1.4462+g H2 | 11543
6070204 | Ротор D.158x1814 4+6/90 1.4462+g H2 | 12121
6070205 | Ротор D.158x1914 4+6/100 1.4462+g H2 | 12699
6070206 | Ротор D.158x2014 4+6/110 1.4462+g H2 | 13276
6070207 | Ротор D.158x2114 4+6/120 1.4462+g H2 | 13852
6070208 | Ротор D.158x1464 4+6/54,55 1.4462+g H2 | 10389
6070209 | Ротор D.158x2264 4+6/135 1.4462+g H2 | 14431
6070211 | Раб.колесо TP65F79/11 | 139
6070216 | Franklin-Блок защиты SS-1-PH 0,37кВт60Гц | 143
6070217 | Соединительная деталь 51.14845/3 GGG B | 3002
6070218 | Промеж.узел 51.14845/3 Gbz | 2279
6070220 | Промеж.узел 51.14845/3 Gbz B | 3325
6070230 | Напор.патрубок 50.18237 3x29 GG | 9671
6070231 | Напор.патрубок 50.18237 3x29 Gbz | 18330
6070245 | suction piece 51.6732/14 Gbz A 1Aussp. | 15008
6070247 | suction piece 51.6732/14 Gbz A 2Aussp. | 15008
6070268 | guide casing 51.7504/3 GG N | 5184
6070269 | guide casing 51.7504/3 Gbz N | 15008
6070307 | Датчик потока DN150 F M MAG 5100 Вт | 2551
6070314 | Принадлежности SANITSON COMM | 81
6070336 | Кабель 10м NSS 4x10 уплотнение Ex к-т | 646
6070337 | Ротор D.133x1810 2/75 1.4462+g H2 | 11378
6070338 | Ротор D.133x1960 2/90 1.4462+g H2 | 11934
6070339 | Ротор D.133x2060 2/100 1.4462+g H2 | 12483
6070340 | Ротор D.133x2160 2/110 1.4462+g H2 | 12820
6070341 | Ротор D.133x2260 2/120 1.4462+g H2 | 13158
6070342 | Ротор D.133x2410 2/135 1.4462+g H2 | 13580
6070343 | Ротор D.133x1710 2/65 1.4462+g H2 | 11307
6070362 | Клеммная колодка 6пол. | 55
6070363 | Клеммная колодка 6пол. | 28
6070373 | Направляющая труба с фланцем DN80 | 323
6070397 | Пластина 250x200x30 с трубным хомутом | 90
6070401 | Пропеллер KPR340-20° GG/1.4581 | 5196
6070436 | Лопасть пропеллера BG216/316 к-т | 2438
6070450 | Статор S13.2-4/10 3~ к-т | 597
6070452 | Статор S13.1-2/15 3~ | 519
6070453 | Статор S13.1-2/10 к-т | 493
6070454 | Статор S13.1-2/8 3~ к-т | 442
6070456 | Статор S13.1-2/8 1~ к-т | 493
6070458 | Статор S13.2-4/11 1~ к-т | 597
6070459 | Статор S13.2-4/13 3~ к-т | 597
6070460 | Статор S13.2-4/16 3~ к-т | 909
6070461 | Статор, P13.-2/8 3~ к-т | 519
6070463 | Статор P13.-2/8 1~ к-т | 909
6070465 | Статор P13.1-2/10 к-т | 597
6070466 | Статор P13.-2/15 3~ к-т | 623
6070468 | Статор P13.-4/10 3~ к-т | 623
6070470 | Статор P13.-4/11 1~ к-т | 597
6070471 | Статор P13.-4/13 3~ к-т | 623
6070472 | Статор P13.-4/16 3~ к-т | 909
6070478 | Прием.патрубок 52.17123/1 GG/C0 | 428
6070560 | radial bearing D.125/100x90 1.4571+EPDM | 1380
6070596 | Колесо-H D.184 54.9490 подр.169 1.4517 | 3506
6070628 | Поплавковый выкл.VC 32 к-т | 274
6070629 | Поплавок VC32 к-т | 88
6070630 | Вал VC32 к-т | 232
6070631 | Мотор VC32/10-1-230 к-т | 465
6070632 | Мотор VC32/10-3-400 к-т | 359
6070633 | Поплавковый выкл.VC40 к-т | 288
6070634 | Поплавок VC40 к-т | 93
6070635 | Вал VC40 к-т | 342
6070636 | Мотор VC40/20-3-400 к-т | 427
6070640 | Пропеллер TR90-2/ HV | 3033
6070643 | Контроллер сжатого воздуха AL2 | 1067
6070648 | Ремкоплект 3 BG2xx/BG3xx | 2163
6070649 | Ремкоплект 2 BG2xx/BG3xx | 2252
6070650 | Ремкоплект 1 BG2xx/BG3xx | 212
6070670 | Ремкоплект 2 RexaCut/S | 200
6070671 | Измельчитель RexaCut GI к-т | 237
6070672 | Корпус насоса Cut GI03.2x GG к-т | 313
6070673 | Пром.корпус RexaCut к-т | 200
6070674 | Ремкоплект 2 RexaCut/P | 205
6070675 | Крепление раб.колеса 8x50 A4 к-т | 5
6070677 | Прием.фильтр TWI 10.215 'A' 2 каб.8"+10" | 92
6070678 | Фиксатор прием.фильтр TWI 10.215 'A' | 35
6070679 | Корпус насоса Cut GE03.3x GG к-т | 401
6070680 | Прием.патрубок GE03.2x GG к-т | 173
6070686 | Корпус насоса Cut GE03.2x GG к-т | 313
6070700 | Корпус насоса W03xx-52x GG к-т | 214
6070701 | Камера сборная W03xx-52x GG к-т | 274
6070702 | Статор насоса W03xx-52x к-т | 242
6070703 | Крепление ротора W03xx-52x к-т | 68
6070704 | Ротор насоса W03xx-52x | 495
6070710 | Статор T30-4/44 500 50Гц 3PTC140 | 4728
6070711 | Крепление раб.колеса 16x110 A2 к-т | 20
6070758 | Кабельный ввод 60T 40м NSS 4x25 к-т | 2543
6070774 | Статор FK34-6/33 380/660 50Гц PTC110 | 6551
6070788 | Статор T30-6/48 480 60Гц 3PTC140 | 4728
6070849 | Торцевое уплотнение MG1/95-G6 VN01 | 1312
6070899 | Фланец упл.52.18858 GGG/C0 | 791
6070974 | Передача DM50-2.35 к-т | 4357
6070989 | Раб.колесо Rexa Cut GE03.2x GG к-т SVA | 415
6070990 | Раб.колесо Rexa Cut GE03.3x GG к-т | 424
6070991 | Раб.колесо Rexa Cut GI03.26 GG к-т SVA | 401
6071021 | Подшип.скольж.D38,1/25,4x31 1.4571EPDM | 348
6071033 | Втулка вала D.25,35/18 54.8158/3 1.440 | 62
6071101 | Муфта S 54.15082/2 1.4404 | 442
6071103 | Муфта S 54.15098/1 1.4404 | 415
6071113 | Вал насоса с муфтой TWI 6.18-7 "C" | 186
6071134 | radial bearing D.50/35x43 1.4571+EPDM | 505
6071156 | Фланец плоский AD.340 ID.220x10 A2 | 269
6071174 | Прием.патрубок с фланцем DN100 | 189
6071178 | Винт-саморез 3,9x9,5-C DIN7981 A4 (10шт) | 5
6071201 | Корпус насоса Q80 6050499 GG/C3C1 | 1488
6071205 | fixation set 7 - 2xM16 concrete - A5 | 268
6071206 | fixation set 3 - 2xM12 concrete - A5 | 195
6071211 | Кабельный ввод 16360 30м NSSHC 3x95+3x50 | 7569
6071213 | Кабельный ввод 60T 30м NSSHC 3x16+3x2,5 | 2476
6071218 | Статор FK202-6/17 400/690 50Гц 3PTC110 | 1734
6071220 | Промеж.узел 51.20159 C GG | 1486
6071221 | Корпус насоса Q80 52.10959 GG | 1315
6071297 | Статор T30-4/35 690 50Гц 3PTC140 | 4625
6071329 | Ремкоплект 2 AXUMCUT PRO | 226
6071357 | valve seat 6051864 AISI 316 | 177
6071359 | valve seat 6051865 AISI 316 | 290
6071365 | valve disc 6051782 AISI 316 | 390
6071607 | Лопасть пропеллера D.2050 Bm3 зап.ч к-т | 2319
6071648 | Пропеллер RZP25-1/TR36-17°/A4/C2/C1 | 1407
6071698 | Упл.кольцо D.311,5/287,5X16,5 EPDM | 55
6071702 | Конденсатор 400В 20мкФ MCP | 26
6071703 | Конденсатор 400В 30мкФ MCP | 26
6071704 | Выключатель защитный 6A MCP | 49
6071705 | Выключатель защитный 10A MCP | 49
6071706 | Переключатель on/out MCP | 36
6071707 | Защитная крышка MCP | 31
6071709 | Подвеска BG 49/56 St | 790
6071727 | Раб.колесо-W D.410 6051705 St | 4044
6071728 | Обменный к-т RexaLift L/16 к-т | 1851
6071729 | Обменный к-т RexaLift L/13 к-т | 1851
6071736 | Обменный к-т RexaLift L/22 к-т | 2476
6071737 | Обменный к-т RexaLift L/19 к-т | 2476
6071738 | Обменный к-т RexaLift L/10 | 1724
6071739 | Крепление раб.колеса RexaLift-L к-т | 10
6071740 | Переходное кольцо RexaLift L S3 | 450
6071741 | Раб.колесо RexaLift L/10 к-т | 387
6071742 | Раб.колесо RexaLift L/13 к-т | 387
6071743 | Раб.колесо RexaLift L/16 к-т | 387
6071744 | Раб.колесо RexaLift L/19 к-т | 387
6071745 | Раб.колесо RexaLift L/22 к-т | 387
6071755 | Вкладыш муфты Тип 350 к-т | 324
6071759 | Компрессор KCC 200-24Вт | 2156
6071801 | Мотор RexaLift L 1,5кВт (3~) к-т | 1325
6071802 | Мотор RexaLift L 3,9кВт (3~) к-т | 1827
6071803 | Мотор RexaLift L 2,5кВт (3~) к-т | 1428.6615
6071804 | Ремкоплект 2 L13.1 | 143.2879
6071819 | Корпус упл.D.280 6051726 GG | 1248
6071900 | Упл.кольцо профильное EPDM | 68
6071903 | Защита от песка 16317 EPDM | 53
6071960 | Упл.кольцо ID.150,0x3,53 DIN3771 NBR50 | 7
6072030 | Электрод угловой 10м L=30мм G1/2CMUD к-т | 361
6072078 | Подшипник скольж.D.85/65x48 1.4571+EPDM | 719
6072080 | Направ.корпус верх.51.20649 GG Y | 1799
6072082 | guide casing 51.20634 GG N | 1800
6072102 | Вал насоса TWI 6.60-18 "C" NU 5+6" | 248
6072103 | Статор T20.1-2/22 400/690 50Hz +3PTC | 1749
6072132 | Уплотнение крышки инспекц.75/80/2820 | 11
6072150 | Ремкоплект 1 T50.1 G к-т | 816
6072151 | Ремкоплект 3 T50.1 G к-т | 4735
6072152 | Ремкоплект 2 T50.1 G к-т | 5453
6072161 | Ремкоплект 1 FKT50.1 G к-т | 1295
6072162 | Ремкоплект 3 FKT50.1 G | 5214
6072163 | Ремкоплект 2 FKT50.1 G | 5935
6072168 | Кабельный ввод PG36 36-0 GTW vz | 84
6072170 | Статор P13.-2/9 3~ к-т | 909
6072171 | Статор P13.-2/16 3~ к-т | 909
6072172 | Статор P13.-2/11 3~ к-т | 909
6072173 | Статор P13.-4/16 3~ к-т | 909
6072174 | Ремкоплект 2 TMT 32M113 к-т | 730
6072175 | Кабельный ввод 30T P13 10MTGSH 7x1,5 к-т | 436
6072176 | Корпус насоса TMT 32M113 GG к-т | 477
6072177 | Раб.колесо 32M113 GG к-т | 403
6072178 | Прием.фильтр KS5/6 M03-12 1.4301 к-т | 57
6072179 | Прием.патр.KS5/6 M03-12 53.14379 GG к-т | 239
6072180 | Статор NU911-2/60 St+A4 500/50 D PE2 | 11977
6072262 | Всасывающий элемент 51.20446 Gbz A | 5061
6072264 | Прием.корпус 51.20446/1 Gbz A 1Aussp. | 4274
6072266 | Прием.корпус 51.20446/1 Gbz A 2Aussp. | 4274
6072315 | Ключ дискового аэратора AIR D | 92
6072328 | Переходный фланец ABS-EMU DN100 GG к-т | 1346
6072329 | MCP 10A-M-HA-30мкФ-CEE7/7 VP | 175
6072330 | MCP 10A-M-H-30мкФ-CEE7/7 | 160
6072331 | MCP 6A-M-HA-20мкФ-CEE7/7 | 175
6072332 | MCP 6A-M-H-20мкФ-CEE7/7 | 160
6072333 | Направ.диффузор 6050759 GFK | 731
6072334 | Направ.диффузор6050779 GFK | 1231
6072335 | Стяжное кольцо D.1100 6050762 | 396
6072336 | Дистан.трубка D.50x50x3 6051031 A4 | 226
6072337 | Дистан.трубка D.50x50x3 6051030 A4 | 351
6072361 | o-ring ID.365,0x4,0 EPDM 70 | 27
6072369 | MCP 400V 2,5-4,0A-T4-H-ROT-CEE32-5PS VP | 342
6072370 | MCP 1,6-2,5A-T4-H-ROT-CEE32-5PS | 342
6072371 | MCP 4,0-6,3A-T4-H-ROT-CEE32-5PS | 342
6072382 | Плата связи WD KP1 N | 699
6072383 | Плата связи WD KP2N | 699
6072398 | MCP 6,3-10A-T4-H-ROT-CEE32-5PS | 342
6072399 | MCP 16-20A-T4-H-ROT-CEE32-5PS | 342
6072459 | Упл.кольцо D.77,6/57x20 EPDM | 35
6072469 | Вал насоса TWI 6.60-10 "C" | 248
6072478 | Прием.патрубок 51.18277/1 GG к-т | 2969
6072480 | Упл.кольцо D.77,5/57x25 EPDM | 35
6072493 | Принадлежности Rexalift FIT L2 к-т | 225
6072495 | Принадлежности Rexalift FIT L1 к-т | 225
6072498 | Раб.колесо TP65F93 2,2кВт 60Гц | 342
6072518 | MCP 20-25A-T4-H-ROT-CEE32-5PS | 342
6072519 | MCP 10-16A-T4-H-ROT-CEE32-5PS | 342
6072520 | MCP 1,0-1,6A-T4-HA-ROT-WSK-CEE16-5PS | 432
6072521 | MCP 1,6-2,4A-T4-HA-ROT-WSK-CEE16-5PS | 432
6072522 | MCP 2,4-4,0A-T4-HA-ROT-WSK-CEE16-5PS | 432
6072523 | MCP 4,0-6,0A-T4-HA-ROT-WSK-CEE16-5PS | 432
6072524 | MCP 6,0-10A-T4-HA-ROT-WSK-CEE16-5PS | 432
6072525 | MCP 9,0-12A-T4-HA-ROT-WSK-CEE16-5PS | 432
6072526 | MCP 12-16A-T4-HA-ROT-WSK-CEE16-5PS | 432
6072527 | Корпус насоса Q500 51.17344 GGG к-т | 20924
6072528 | Прием.патрубок 6051070 GGG Spr1.4470 к-т | 17379
6072529 | Прием.патрубок 6051070 GGG Spr1.4470 к-т | 17379
6072530 | Направ.диффузор 6051266 GG Spr.4470к-т | 8876
6072538 | Защита кабеля NK87-8+NU8 3x1x16 A4 | 209
6072544 | drying agent 36g (3 Stück) VP. | 8
6072545 | drying agent 36g (6 Stück) VP. | 11
6072555 | Пневмоамморт.383мм 650N | 269
6072558 | Пробка упл.с упл.кольцом GPN737G1/2(5St) | 10
6072559 | Кабель 5м H07 4G1,5/ штекер | 122
6072560 | Кабель 10м H07 4G1,5/accouplement VP | 148
6072561 | Кабель 20м H07 4G1,5/ штекер | 214
6072562 | Кабель 30м H07 4G1,5/ штекер | 263
6072563 | Кабель 40м H07 4G1,5/ штекер | 309
6072564 | Кабель 10м H07 4G1,5/ штекер | 244
6072565 | Шкаф управления MCP 6A H 5м | 331
6072566 | Шкаф управления MCP 6A H 10м | 360
6072567 | Шкаф управления MCP 6A H 20м | 408
6072568 | Шкаф управления MCP 10A H 5м | 331
6072569 | Шкаф управления MCP 10A H 10м | 360
6072570 | Шкаф управления MCP 10A H 20м | 424
6072571 | Шкаф управления MCP 6A HA 5м | 398
6072572 | Шкаф управления MCP 6A HA 10м | 424
6072576 | Шкаф управления MCP 6A HA 20м | 489
6072577 | Шкаф управления MCP 10A HA 10м | 424
6072582 | Поплавковый выкл.S-PS 10A 250V 10м NO | 42
6072583 | Поплавковый выкл.S-PS 10A 250V 20м NO | 72
6072584 | Поплавковый выкл.S-PS 5м NO | 34
6072615 | pump shaft D.90x573,5 53.17617/1 1.4462 | 3002
6072717 | Корпус насоса Q400 6050849 GG к-т | 15608
6072724 | Корпус насоса Q350 52.13973 GG Spr.4470 | 11378
6072727 | Шайба 286x4 gelasert A2 | 79
6072749 | Защитный кожух SSC16 | 78
6072750 | Трубное соединение SC16-PC NPB ML | 28
6072751 | Трубное соединение SSC16-FM-M16 SSML 1ST | 240
6072786 | Кабельный ввод 42T 10м NSS 4x6 к-т | 556
6072787 | Подшипники мотора W 100L к-т | 43
6072788 | Подшипники мотора W21 112M к-т | 57
6072789 | Подшипники мотора W 132S/M к-т | 88
6072859 | Миниконтроль D2.0 5,5 кВт | 2084
6072869 | Вал насоса/муфта Zetos K8.к-т | 619
6073082 | Раб.колесо охл.D140 54.5659/1Gbz | 1025
6073119 | Крышка 52.19016 GG | 206
6073120 | Воздухоспускной клапан 6051910 к-т | 111
6073121 | Статор T30-6/28 400 50HZ 3PTC130+140 Ex | 4728
6073123 | Вал насоса TWI 10.125-03 "A"/ мотор 6" | 170
6073133 | Фланец SDR11 90x8,2/DN80 PE | 305
6073151 | Щел.кольцо D.85x12 6051845 1.4470 | 89
6073152 | Щел.кольцо D.105x13 6051846 1.4470 уп. | 97
6073157 | Крышка смотр.лючка 51.15314 GGG | 591
6073214 | Прием.патрубок 6051070 GGG Spr.1.4470 | 19882
6073215 | Прием.патрубок 6051070 GGG Spr.1.4470 | 19882
6073303 | Подшип.3311 Hybrid,6207 Hybridк-т мотора | 4642
6073323 | Вал насоса с муфтой TWI 6.18-4 "C" | 176
6073330 | Защита кабеля KM13.-1+NU9 4x1x50 A4 | 239
6073599 | Ротор D.218,1x1671 4/60 1.4462+g H2 | 13822
6073600 | Ротор D.218,1x1821 4/75 1.4462+g H2 | 14789
6073601 | Ротор D.178x1671 2/60 1.4462+g H2 | 13822
6073602 | Ротор D.178x1821 2/75 1.4462+g H2 | 14789
6073607 | Статор NU160-4/60 St | 19918
6073608 | Статор NU160-4/75 St | 21551
6073609 | Статор NU160-4/60 Gbz | 29875
6073610 | Статор NU160-4/75 Gbz | 32328
6073611 | Статор NU160-2/60 St | 19918
6073612 | Статор NU160-2/75 St | 21551
6073613 | Статор NU160-2/60 Gbz | 29875
6073614 | Статор NU160-2/75 Gbz | 32328
6073804 | Статор FK27.1-4/24 400/690 50Гц PTC | 4546
6073838 | Торцевое уплотнение MG1/100-G4 | 2830
6073839 | Торцевое уплотнение MG1/95-G7 | 2354
6074000 | Статор NBR TSE RR 0102 2207 | 946
6074001 | Торцевое уплотнение M55 148G | 1027
6074002 | Статор 025-12T EPDM | 518
6074032 | Отвод-Раструб с фланцем DN80x90мм PP | 347
6074038 | Раб.колесо FA35.54-535 GGG SVA | 5628
6074039 | Статор T17-2/15 400/690 50Гц Bi130/140 | 1068
6074138 | Корпус обр.клапана G5" K8... | 750
6074139 | Пружина клапана 14814 D.47,5x85 A4 | 23
6074140 | Диск клапана 6051780 AISI 316 | 134
6074141 | Седло клапана 6051862 K8.100/.130 | 305
6074142 | Колпак-Обтекатель 6051701 1.4462 | 50
6074143 | Упл.кольцо ID.135,0x2,5 EPDM 70 (10 шт) | 85
6074144 | Шпилька M10x22 DIN939 A4-80 (10 шт) | 35
6074145 | Гайка M10 DIN934 A4-80 (20 шт) | 11
6074146 | Втулка подшип./щел.кольцо EPDM к-т | 56
6074147 | Крепление раб.колеса K8 к-т | 66
6074148 | Раб.колесо K8.130 D.138 | 475
6074149 | Корпус ступени K8.130 | 626
6074150 | Прием.фильтр 6051916 1.4462 VP | 97
6074151 | Болт M5x8 DIN6912 A4 (20 шт) | 6
6074152 | Винт установочный M10x16 DIN915 A4(2 шт) | 10
6074153 | Прием.корпус K8.100/.130 8" | 875
6074154 | Прием.корпус K8.100/.130 6" | 875
6074155 | Корпус ступени K8.130 | 737
6074156 | Упл.кольцо профильное EPDM | 43
6074352 | Статор T20-4/30 400/690 50Гц 3BI130+140 | 2308
6074353 | Раб.колесо FA35.54T-535 GGG SVA | 5628
6074354 | Раб.колесо FA35.54T-535 GGG SVA | 5628
6074355 | Раб.колесо FA35.54T-535 GGG SVA | 5628
6074359 | Винт M6x10 (4 шт) | 6
6074490 | Шпилька UNF 1/2"x1 1/2" A4-70 SK(4 шт) | 45
6074491 | Болт M16x70 DIN931 A4-70 (4 шт) | 18
6074492 | Болт M16x45 DIN933 A4-70 (4 шт) | 12
6074493 | Болт M12x35 DIN933 A4-70 (10 шт) | 12
6074494 | Шайба A13 DIN125 A4 (20шт) | 8
6074495 | Шайба 17 DIN433 A4 (10 шт) | 6
6074496 | Гайка M16 DIN934 A4-80 (10 шт) | 13
6074497 | Гайка M12 DIN934 A4-80 (10шт) | 10
6074534 | Статор NU160-4/135 St | 33442
6074535 | Статор NU160-4/135 Gbz | 50162
6074538 | Ротор D.218,1x2406 4/135 1.4462+g H2 | 22296
6074561 | Блок управления и защиты CD70-70мкФ+каб. | 198
6074562 | Втулка вала D.90,3/76,7 54.14337/2 | 394.7475
6074566 | Статор NBR светлый | 1098
6074567 | Шпонка 16x10/6,7x63 DIN6885 1.4571 | 69
6074568 | Лопасть пропеллера D.2050 Bm4 зап.ч к-т | 2319
6074576 | Щел.кольцо D.138x20 54.2966 1.4308 уп. | 177
6074577 | Щел.к.D.121/115x23 1.4470 VP | 158
6074578 | Щел.кольцо D.110x18 54.1519 1.4308 | 109.2315
6074579 | Упл.кольцо 14659/1 CR | 26
6074580 | Упл.кольцо 10423/1 CR | 12
6074583 | Прокладка D.195/210 Aramid/NBR (10 шт) | 18
6074585 | Упл.кольцо 18970 CR | 58
6074586 | Торц.упл.MG1/30-G4 Q1Q1VGG | 144
6074587 | Упл.кольцо профильное 13769 CR | 38
6074588 | Упл.кольцо профильное 13904/1 CR | 10
6074589 | Щел.к.D.99,5/92x18 54.1518 1.4470 VP | 103.824
6074590 | Упл.кольцо 16801 CR | 12
6074592 | Уплотнение вала H35/2 VP | 702
6074593 | Уплотнение вала H50/2 | 1063
6074594 | Щел.кольцо D.95x14 55.10874 1.4308 уп. | 97
6074596 | Торц.упл.MG1/20-G64 Q1Q1VGG | 104
6074597 | Щел.кольцо D.170x22 1.4308 VP | 173
6074598 | Упл.кольцо профильное 10696/1 CR, | 91
6074599 | Щел.кольцо D.215x27 54.11012 | 313
6074635 | Ремкоплект 2 T20.1 G Vit | 1212
6074636 | Кабельный ввод 42T 40м NSS 7x1,5 к-т | 847
6074637 | Корпус насоса Rexa V08Hx-4xx DN80 GG к-т | 628
6074638 | Корпус насоса Rexa V08Hx-5xx DN80 GG к-т | 628
6074844 | Кабель 50м NSS 7x2,5 Ex к-т | 1474
6074845 | Кабель 50м NSS 2x1,5 Ex к-т | 572
6074861 | Упл.кольцо D.214,5/192,5x22 EPDM | 76
6074873 | Раб.колесо FA50.98D-700 GGG SVA | 15704
6074874 | Защита кабеля SCH2350+NU12 3x1x25 A4 | 300
6074875 | Подшипники мотора W 225S/M6 к-т | 384
6074876 | Подшипники мотора W 280S/M6 к-т | 624
6074877 | Подшипники мотора W 315S/M6 к-т | 485
6074878 | Раб.колесо FA50.98D-700 GGG SVA | 15704
6074879 | Раб.колесо FA50.98D-700 GGG SVA | 15704
6074880 | Прокладка D.260/340 Aramid/NBR (4 шт) | 42
6074890 | Статор NBR TSE RJ 002L 2207 | 263
6074891 | Статор NBR TSE RR 001L 2207 | 138
6074895 | Шайба A8,4 DIN125 1.4401 (20 шт) | 5
6074947 | Щел.к.D.201/193x18 6052153 1.4470 | 383
6075000 | Щел.кольцо D.187x23 54.11293 1.4308 | 223
6075002 | Уплотнение вала H75/2 1.4462 | 2393
6075003 | Уплотнение вала H75/2 | 1674
6075004 | Уплотнение вала H50/2 1.4462 | 1783
6075005 | Уплотнение вала H35/2 1.4462 | 1422
6075027 | Напор.патрубок 50.19345 1x36 GG | 2453
6075028 | Напор.патрубок 50.19345 1x36 Gbz | 6688
6075031 | Ремкоплект 1 T20.1 K Viton | 179
6075074 | Торц.упл.MG1/95-G6 BUKO1-05 | 1687
6075102 | Плоская клин.задвижка DN250 PN10 epoxy | 1625
6075133 | Шпонка 16x10/6,7x45 DIN6885 1.4571 | 66
6075142 | Втулка подшип.бронз.VEP700 | 555
6075143 | Раб.колесо bronze VEP700 | 4699
6075144 | Муфта GGG40 VEP700 | 897
6075145 | Втулка подшипника вала NBR VEP700 | 86
6075146 | Втулка сальника бронз.VEP700 | 129
6075147 | Втулка подшипника диффузора бронз.VEP700 | 153
6075148 | Подшип.приёмного корпуса бронз.VEP700 | 153
6075149 | Диффузорное кольцо GG25 VEP700 | 776
6075150 | Упл.Кольцо и прокладка VEP700 к-т | 259
6075169 | elbow pencil electrode G1/2 20m SET | 120
6075176 | Статор TE20-4/12 400 50Гц 3PTC140°C | 1376
6075177 | Ремкоплект 1 SCP250/570HA EVO1 R5/EA | 776
6075180 | Щел.к.D.186/175x35 1.4470 | 421
6075181 | Щел.кольцо D.201x35 54.18810 1.4308 | 450
6075298 | Подшипник 7324BE | 1318
6075373 | Удлинитель 225x13,4 a.DN400 PE | 3007
6075378 | Противоизн.пластина 53.1693 Neoprene | 134
6075379 | Торц.упл.MG1/48-G60-E4 Q1QVGG | 225.0169
6075380 | Торцевое уплотнение MG1/35-G4 Q1Q1VGG | 266
6075381 | Торцевое уплотнение MG1/15-G4 Q1Q1PGG | 92
6075383 | Термопоплавковый выкл.54.10460 к-т | 329
6075386 | Электропривод 140Нм 12-24В AC/DC | 2065
6075387 | Удлинитель 160 a.DN400 L=590мм PE | 3559
6075388 | Торцевое уплотнение MG1/48-G25-E1 | 219
6075389 | Упл.кольцо профильное 13772 CR | 38
6075390 | Торц.упл.0200/T2100/L3S/BR1 | 53
6075391 | Щел.к.D.220,5/210x27 10991 1.4470 VP | 316.8795
6075393 | Торц.упл.MG1/25-G4-A1-Q1Q1P | 116
6075394 | Торц.упл.MG1/65-G60 Q1Q1VGG | 566
6075395 | Щел.к.54.15604 1.4470 | 797
6075396 | Торцевое уплотнение MG1/15-G64 BXPGG | 33
6075397 | Щел.кольцо D.250x35 54.10225 | 406
6075398 | Щел.к.D.235x35 54.1022 1.4470 | 396
6075399 | Упл.кольцо профил.кольцо 10627/1 CR VP | 50
6075641 | Perbunaneinl. f. S-Abd. 2.700.00 Beton | 334
6075644 | Раб.колесо-H D.214 53.20636 Gbz | 1588
6075648 | Корпус насоса Q150 6051425 GG к-т | 4675
6075649 | Корпус насоса Q150 6051425 GG к-т | 4675
6075650 | Корпус насоса Q150 6051424 GG к-т | 4675
6075651 | Корпус насоса Q150 6051424 GG к-т | 4675
6075652 | Крышка смотр.лючка 6051430 GG к-т | 275
6075653 | Крышка смотр.лючка 6051430 GG к-т | 334
6075654 | Щел.кольцо 6051871 GG к-т | 334
6075667 | gasket D.640/665x18,2 PU VP. | 869
6075668 | Муфтовый фланец EHV DN600/2RK к-т | 6234
6075685 | Прокладка D.169/218x3 EPDM | 10
6075686 | Крепление раб.колеса 16x100 A4 к-т | 20
6075687 | Крепление раб.колеса 16x110 Geomet к-т | 36
6075695 | Подшип.скольж.D.120/100,3x115 1.4571+EP | 1838
6075706 | Вал насоса D.60x636 53.15032 1.4122 | 1805
6075707 | Вал насоса D.60x636 53.15032 1.4462 | 3121
6075765 | Напор.патрубок 50.19371 3x21 Gbz | 6890
6075766 | Напор.патрубок 50.19371 3x21 GG | 4013
6075767 | Защита от песка верх.15324 EPDM | 49
6075777 | Кабельный ввод M25 VN01 A4 | 180
6075778 | Кабельный ввод M25 VN02 A4 | 180
6075779 | Кабельный ввод M32 VN03 A4 | 180
6075780 | Кабельный ввод M32 VN04 A4 | 180
6075781 | Кабельный ввод M32 VN05 A4 | 180
6075782 | Кабельный ввод M40 VN06 A4 | 585
6075783 | Кабельный ввод M40 VN07 A4 | 585
6075784 | Кабельный ввод M50 VN08 A4 | 585
6075785 | Кабельный ввод M50 VN09 A4 | 585
6075790 | Ротор 2/17 1.4021 G уп. | 1357
6075791 | Ротор 2/22 1.4021 G уп. | 1009
6075792 | Ротор 2/30 1.4021 G уп. | 1607
6075793 | Ротор 4/17 1.4021 G уп. | 1068
6075794 | Ротор 4/22 1.4021 G уп. | 1056
6075795 | Ротор 4/30 1.4021 G уп. | 1310
6075796 | Ротор 6/17 1.4021 G уп. | 1169
6075797 | Ротор 6/22 1.4021 G уп. | 1534
6075798 | Ротор 6/32 1.4021 G уп. | 1465
6075811 | Щел.к.D.201/193x27 54.11011 1.4470 уп. | 383
6075812 | Упл.кольцо профильное 13773 CR | 35
6075813 | Противоизн.пластина 53.2789 CR70 | 43
6075837 | Шар D.80 NBR | 164
6075838 | Кабельный ввод 42T 35м H07 10G1,5 к-т | 854
6075840 | Кабельный ввод 16303A 1.4408 | 49
6075843 | Поворотный рычаг HHV-Z A4 | 185
6075858 | Поворотный рычаг HHV 250/350kg A4 | 121
6075860 | Трубный хомут 355-357 6-E-M16 vz | 235
6075873 | Кабельный ввод M20 VN10 A4 | 315
6075875 | Шильдик 73x25 WILO EAC Alu заготовка | 49
6075876 | Шильдик 73x25 WILO EAC A2 raw | 45
6075881 | Шильдик 85x90 WILO EAC ATEx Alu загот. | 49
6075884 | Шильдик 85x90 WILO EAC A2 заготовка | 49
6075909 | Кабельный ввод 42T 25м NSS 4x4 к-т | 674
6075910 | Кабельный ввод 42T 25м NSS 2x1,5 к-т | 410
6075969 | Шайба стопорная NORD-LOCK 30,7/21, A4 | 33
6075996 | Раб.колесо-W D.270 52.17797 GG | 2229
6075997 | Раб.колесо-W D.270 6052107 1.4581 | 8515
6076000 | Ротор 2/17 1.4021 K уп. | 1130
6076001 | Ротор 2/22 1.4021 K уп. | 1035
6076002 | Ротор 2/27 1.4021 K уп. | 1474
6076003 | Ротор 2/30 1.4021 K уп. | 1629
6076004 | Ротор 4/12 1.4021 K уп. | 963
6076005 | Ротор 4/17 1.4021 K уп. | 951
6076006 | Ротор 4/22 1.4021 K уп. | 1000
6076007 | Ротор 4/27 1.4021 K уп. | 1201
6076008 | Ротор 4/30 1.4021 K уп. | 1193
6076009 | Ротор 6/12 1.4021 K уп. | 1056
6076010 | Ротор 6/17 1.4021 K уп. | 1340
6076011 | Ротор 6/22 1.4021 K уп. | 1405
6076012 | Ротор 6/27 1.4021 K уп. | 1310
6076013 | Ротор 6/32 1.4021 K уп. | 1481
6076014 | Ротор 2/17 4021/4462 g K | 2079
6076015 | Ротор 2/22 4021/4462 g K | 1971
6076016 | rotor HC/T20.1 2/27 4021/4462 g K VP. | 2230
6076017 | Ротор 2/30 4021/4462 g K | 2720
6076018 | Ротор 4/12 4021/4462 g K | 1601
6076019 | Ротор 4/17 4021/4462 g K | 1841
6076020 | Ротор 4/22 4021/4462 g K | 1982
6076021 | Ротор 4/27 4021/4462 g K | 2878
6076022 | Ротор 4/30 4021/4462 g K | 1550
6076023 | Ротор 6/12 4021/4462 g K | 1520
6076024 | Ротор 6/17 4021/4462 g K | 1601
6076025 | Ротор 6/22 4021/4462 g K | 1760
6076026 | Ротор 6/27 4021/4462 g K | 1921
6076027 | Ротор 6/32 4021/4462 g K | 2079
6076032 | Термоусадочная трубка черная 95/26Kleber | 77
6076045 | Ступень планетарная i=3,0 к-т | 1008
6076046 | Ступень планетарная i=3,167 к-т | 1008
6076047 | Ступень планетарная i=3,364 к-т | 1008
6076048 | Ступень планетарная i=3,6 к-т | 1008
6076049 | Ступень планетарная i=3,88 к-т | 1008
6076050 | Ступень планетарная i=4,25 к-т | 1008
6076051 | Ступень планетарная i=4,714 к-т | 1008
6076052 | Ступень планетарная i=4,9 к-т | 1008
6076053 | Ступень планетарная i=5,105 к-т | 1008
6076054 | Ступень планетарная i=5,33 к-т | 1008
6076055 | Ступень планетарная i=5,59 к-т | 1008
6076056 | Ступень планетарная i=5,875 к-т | 1008
6076057 | Ступень планетарная i=6,2 к-т | 1008
6076058 | Ступень планетарная i=6,571 к-т | 1008
6076059 | Ступень планетарная i=7,5 к-т | 1008
6076088 | Прием.патрубок 6052000 GG | 2969
6076089 | Прием.патрубок 6052000 GG | 2969
6076090 | Прокладка D.324/384x6 DIN2690 EPDM | 32
6076091 | Прокладка D.324/400x6 DIN2690 EPDM | 28
6076092 | Прокладка D.324/417x6 DIN2690 EPDM | 36
6076093 | Прокладка D.112/154x0,3 картон | 12
6076094 | Прокладка D.178/224 Aramid/NBR (10 шт) | 131
6076095 | Уплотнение D330/400x0,3 Aramid/NBR(5 шт) | 91
6076096 | Прокладка D.370/469 Aramid/NBR (5 шт) | 108
6076097 | Прокладка D.445/530 Aramid/NBR (5 шт) | 121
6076098 | Мембрана EPDM 70SH VP | 90
6076128 | Фланец приёмный DN50 H57 PUR | 184
6076223 | Отвод D.160 L=2000мм 45° PE | 1619
6076224 | Электромагн.выключатель 042H0815 Danfoss | 184
6076279 | Раб.колесо FA10.77G-350 GGG SVA | 2302
6076280 | Раб.колесо FA10.77G-370 GGG SVA | 2302
6076281 | Раб.колесо FA10.77G-390 GGG SVA | 2302
6076282 | Раб.колесо FA10.77G-410 GGG SVA | 2302
6076285 | Втулка углепластиковая STL MT130L 7500 | 92
6076286 | Оправка втулок Stl TO 130L 2710 | 76
6076287 | Инструмент ударный STL TH130L 2900 | 199
6076289 | Упл.лента 14x9мм полукруглая EPDM | 30
6076293 | Раб.колесо VDP 2034 | 5034
6076294 | Вал насоса VDP 2034 | 1174
6076295 | Втулка подшип.нагн.VDP 2034 | 624
6076296 | Набивка сальник.VDP 2034 | 190
6076297 | Корпус передающего вала VDP 2034 | 791
6076298 | Упорный подшипник VDP 2034 | 3861
6076310 | Кабельный ввод 16051A 1.4408 | 38
6076312 | Прием.патрубок 6051948 GGG TA к-т | 1654
6076313 | Дистан.пластина с винтами M6x16 к-т | 97
6076314 | Крышка смотр.лючка 52.15634 GGG к-т | 104
6076315 | Крышка смотр.лючка 52.15634 GGG к-т | 190
6076316 | Корпус насоса Q100 6051476 GGG к-т | 2032
6076345 | Упл.кольцо ID.360,0x4,0 NBR70 VP | 5
6076346 | Упл.кольцо ID.430,0x5,0 NBR70 уп. | 30
6076347 | Штифт цилиндрический 5m6x24 DIN7 A4 | 3
6076348 | Гайка M20 DIN934 A4-80 (10 шт) | 19
6076349 | Шайба A21 DIN125 A4 (10 шт) | 5
6076350 | Шпилька M12x35 DIN939 A4-70 (10 шт) | 24
6076351 | Шпилька M12x40 DIN939 A4-70 (10 шт) | 54
6076352 | Шпилька M12x45 DIN939 A4-70 (10 шт) | 34
6076353 | Шпилька M12x50 DIN939 A4-70 (10 шт) | 34
6076354 | Шпилька M12x55 DIN939 A4-70 (10шт) | 38
6076355 | Шпилька M12x65 DIN939 A4-70 (10 шт) | 42
6076356 | Шпилька M12x75 DIN939 A4-70 (10 шт) | 90
6076357 | Болт M20x45 DIN933 A4-70 (10 шт) | 45
6076358 | Шпилька M20x55 DIN939 A4-70 (10 шт) | 87
6076373 | Пропеллер TR120/TRE312 к-т | 5755
6076374 | Пробка GPN320 GL70 2-3 PE VP | 7
6076375 | Прием.патрубок 6051948 GGG BA к-т | 1439
6076376 | Передача планетарная 1 ст.T20 к-т | 4002
6076377 | Передача планетарная 2 ст.I=6,2 к-т | 3073
6076378 | Передача планетарная 2 ст.I=3,167 к-т | 3537
6076379 | Передача планетарная 1 ст.к-т | 1630
6076380 | Болт M16x50 DIN933 A4-70 (4 шт) | 17
6076381 | Шайба 17 DIN7349 A4 (4 шт) | 6
6076382 | Шайба D.65x18 A4 136.04.003 | 49
6076383 | Стопорное кольцо 65x2.5 DIN472 A2 | 8
6076393 | Крышка оконечная D.180 PE-HD-E Typ GF | 378
6076548 | Клемма заземления S07BB-F 1X10 кругл.8m | 183
6076549 | Клемма заземления S07BB-F 1X16 кругл.8m | 216
6076550 | Клемма заземления S07BB-F 1X25 кругл.8м | 263
6076594 | Раб.колесо C08xA-437 GG SVA | 479
6076595 | Раб.колесо C08xA-436 GG SVA | 479
6076596 | Раб.колесо C08xA-435 GG SVA | 479
6076597 | Раб.колесо C08xA-434 GG SVA | 472.6155
6076598 | Раб.колесо C08xA-433 GG SVA | 479
6076599 | Раб.колесо C08xA-432 GG SVA | 479
6076641 | Пробка резьбовая G1/8 DIN908 A4 (3 шт) | 18
6076642 | Упл.кольцо ID.203,0x3,0 Viton (3St) | 19
6076643 | Шпонка A 8x5x36 DIN6885 A4 VP | 3
6076644 | Болт M10x40 DIN912 A4-70 (10 шт) | 12
6076645 | Шайба A10,5 DIN125 A4 (20) | 5
6076646 | Болт M8x25 DIN933 A4-70 (10 шт) | 5
6076647 | Кольцо дистан.D80/70x14 6050369 1.4021 | 57
6076648 | Упл.втулка CZF-F4331006-1.4462 уп. | 358
6076649 | Упл.кольцо D.29,5/16x16,5 54.17777NBR | 3
6076650 | Упл.кольцо D.29,5/17x16,5 17777 MBR уп. | 3
6076651 | Упл.кольцо D.29,5/19x16,5 54.17777NBR | 19
6076652 | Ротор D.124,3x442 4/12 1.4021 | 694
6076653 | Ротор D.124,3x442 4/17 1.4021 | 766
6076654 | Корпус подшипника (Ex) 52.13396 GG | 144
6076655 | Корпус подшипника 52.13396 GG | 154
6076656 | Крышка подшип.D.52H8 54.13395 GG | 45
6076657 | Стержень электрода D.4x53 54.13422 A2 | 6
6076664 | Втулка подшип/щел.кольцо EPDM/1.4580 к-т | 178
6076665 | Втулка подшип/щел.кольцо EPDM/1.4580 к-т | 178
6076667 | Втулка подшип./щел.кольцо EPDM к-т | 68
6076668 | Прием.корпус K8.50/.70 6“ | 875
6076669 | Прием.корпус K8.50/.70 8“ | 875
6076671 | Корпус ступени K8.50 | 546
6076672 | Седло клапана 6052234 K8.50/.70 | 101
6076674 | Ремкоплект 2 T20.1 K 1.4462/Viton | 1994
6076675 |  | 3312
6076678 | Раб.колесо K8.50 D.143 | 475
6076680 | Корпус насоса Q80 6050938 GG к-т | 1007
6076681 | Прием.патрубок 6050940 GGG BA к-т | 731
6076682 | Прием.патр.6050943 GGG TA DN100PN10 к-т | 1043
6076683 | Прием.патрубок 6050943 GGG TA ANSI к-т | 1043
6076692 | Шпилька M16x45 DIN939 A4-70 (10 шт) | 39
6076693 | ADHESIVE PATTEX Stabilit | 38
6076694 | Датчик темп.Pt100 350 мм | 149
6076696 | Корпус насоса Q100 6051795 GG к-т | 1414
6076697 | Прием.патрубок 6051792 GGG BA к-т | 983
6076698 | suction port 6051792 GGG TA DN150PN10 KI | 1152
6076731 | Упл.кольцо VDP 2034 к-т | 154
6076732 | Труба-Переходник VDP 2034 | 1019
6076733 | Втулка подшип./приемный корпус VDP 2034 | 624
6076734 | Головной вал VDP 2034 | 971
6076735 | Втулка подшип./сальн-ая коробка VDP2034 | 492
6076736 | Втулка подшип./корпус ступени VDP 2034 | 624
6076737 | Муфта вала VDP 2034 | 1127
6076738 | Вал VDP 2034 | 791
6076740 | Гильза сборочная отражателя | 101
6076743 | Пропеллер RZP20/10°/233.04.007 A4+C2/C1 | 1169
6076800 | Шпилька M20x50 DIN939 A4-70 (10 шт) | 45
6076801 | Упл.кольцо ID.265,0x4,0 Viton 75 VP | 21
6076804 | Корпус насоса Q150 6051787 DN GGG к-т | 5623
6076805 | Корпус насоса Q150 6051787 ANSI GGG к-т | 5623
6076811 | Крышка смотр.лючка 6051807 GGG к-т | 331
6076812 | Смотровая крышка 6051807 GGG к-т | 433
6076813 | Крепление раб.колеса 16x80 Geomet к-т | 41
6076814 | Крепление раб.колеса 20x70 Geomet к-т | 49
6076815 | Шпилька M20x85 DIN939 A4-70 (10 шт) | 144
6076816 | Шайба A17 DIN125 A4 (20 шт) | 16
6076817 | Шпилька M16x85 DIN939 A4-70 (10 шт) | 57
6076818 | Шпилька M16x55 DIN939 A4-70 (10 шт) | 32
6076819 | Упл.кольцо ID.84,0x4,0 Viton | 7
6076820 | Щел.кольцо 6051825 GGG к-т | 334
6076822 | Прокладка D.220/273x3 EPDM | 10
6076823 | Шайба 13 DIN433 A4 (20 шт) | 5
6076824 | Болт M12x40 DIN912 A4-70 (10 шт) | 17
6076826 | Прием.патрубок 50.18277/1 GG ANSI к-т | 2969
6076865 | Корпус насоса Rexa C05-3xx DN50 GG к-т | 357
6076866 | Корпус насоса Rexa C05-3xx ANSI GG к-т | 357
6076873 | Корпус упл.P/S13.1 D152 GG XC к-т | 180
6076889 | Болт M8x95 DIN912 A4-70 (10 шт) | 57
6076890 | Болт M8x95 DIN912 A4-70 (10 шт) | 34
6076891 | Упл.кольцо ID.150,0x3,0 NBR70 уп. | 4
6076892 | Болт M8x25 DIN912 A4 (10 шт) | 6
6076893 | Упл.кольцо ID.150,0x4,0 NBR70 уп. | 4
6076912 | Раб.колесо FA08.64G-278 GGG SVA | 1151
6076913 | Раб.колесо FA08.64G-258 GGG SVA | 1151
6076914 | Раб.колесо FA08.64G-234 GGG SVA | 1151
6076915 | Раб.колесо FA08.64G-246 GGG SVA | 1151
6076916 | Раб.колесо FA08.64G-246 GGG SVA | 1151
6076917 | Раб.колесо FA08.64G-258 GGG SVA | 1151
6076918 | Раб.колесо FA08.64G-278 GGG SVA | 1151
6076919 | Раб.колесо FA08.64G-234 GGG SVA | 1151
6076953 | Раб.колесо FA15.98D-330 GGG SVA | 5059
6076954 | Раб.колесо FA15.98D-350 GGG SVA | 5059
6076955 | Раб.колесо FA15.98D-3730 GGG SVA | 5059
6076956 | Раб.колесо FA15.98D-390 GGG SVA | 5059
6076957 | Раб.колесо FA15.98D-410 GGG SVA | 5059
6076958 | Раб.колесо FA15.98D-430 GGG SVA | 5059
6076959 | Раб.колесо FA15.98D-438 GGG SVA | 5059
6076960 | Решётка FSE L=4250mm B=400 A2 | 3863
6076962 | Крепление DN40PN10/6 MTS40+TP40S к-т | 80
6076968 | Статор P13.-4/16 3~ к-т | 909
6076969 | Статор P13.-4/14 3~ к-т | 623
6076970 | Статор P13.-4/10 3~ к-т | 623
6076971 | Статор P13.-2/15 3~ к-т | 623
6076972 | Статор P13.-2/10 3~ к-т | 597
6076973 | Статор P13.-2/8 3~ к-т | 519
6076974 | Статор P13.2/8 1~ к-т | 909
6076975 | Принадлежности DrainLift S1/5 VP | 79
6076977 | Корпус конденсатора к-т | 111
6076978 | Конденсатор 40мкФ уп. | 21
6076979 | Конденсатор 35мкФ уп. | 21
6076982 | Раб.колесо FA15.98D-330 GGG SVA | 5059
6076983 | Раб.колесо FA15.98D-350 GGG SVA | 5059
6076984 | Раб.колесо FA15.98D-370 GGG SVA | 5059
6076985 | Раб.колесо FA15.98D-390 GGG SVA | 5059
6076986 | Раб.колесо FA15.98D-410 GGG SVA | 5059
6076987 | Раб.колесо FA15.98D-430 GGG SVA | 5059
6076988 | Раб.колесо FA15.98D-438 GGG SVA | 5059
6076989 | Ротор T24-6/16 E3 1.4021 | 1824
6076990 | Ротор T24-4/21 1.4021 | 1640
6076991 | Ротор T24-4/29 1.4021 | 1640
6076992 | Ротор T24-4/21 1.4021/4462 | 2591
6076993 | Ротор T24-4/16 1.4021/4462 | 2591
6076994 | Ротор T24-4/16 1.4021 | 1640
6076995 | Ротор T24-6/28 E3 1.4021/4462 | 2769
6076996 | Ротор T24-6/28 E3 1.4021 | 1824
6076997 | Ротор T24-6/22 E3 1.4021/4462 | 2769
6076998 | Ротор T24-6/22 E3 1.4021 | 1824
6076999 | Ротор T24-6/16 E3 1.4021/4462 | 2769
6077467 | Корпус упл.P/S13.2 D152 GG XD к-т | 268
6077472 | Ротор P13.1-9/EAD3X2-T | 209
6077473 | Ротор P13.1-11/EAD3X2-T | 209
6077474 | Ротор P13.1-16/EAD3X2-T | 248
6077475 | Ротор P13.1-10/EAD1X4-T | 209
6077476 | Ротор P13.1-11/EAD0X4-M | 209
6077477 | Ротор P13.1-16/EAD3X4-T | 248
6077478 | Ротор P13.2-10/EAD1X2-T | 307
6077479 | Ротор P13.2-11/EAD3X2-T | 332
6077480 | Ротор P13.2-15/EAD1X2-T | 361
6077481 | Ротор P13.2-16/EAD3X2-T | 361
6077483 | Корпус ступени K8.70 | 675
6077484 | Раб.колесо K8.70 D.143 | 475
6077485 | Уплотнение D138/150x0,3 Aramid/NBR(10шт) | 21
6077501 | Ротор T24-4/36 E3 1.4021/4462 | 2769
6077502 | Ротор T24-4/36 E3 1.4021 VP | 1824
6077503 | Ротор T24-4/29 E3 1.4021/4462 | 2769
6077504 | Ротор T24-4/29 E3 1.4021 | 1824
6077505 | Ротор T24-4/21 E3 1.4021/4462 | 2769
6077506 | Ротор T24-4/21 E3 1.4021 | 1824
6077507 | Ротор T24-4/36 1.4021 VP | 1640
6077508 | Ротор T24-4/29 1.4021/4462 | 2591
6077509 | Ротор T24-4/36 1.4021/4462 | 2591
6077510 | Ротор T24-6/16 1.4021 | 1640
6077511 | Ротор T24-6/16 1.4021/4462 | 2591
6077512 | Ротор T24-6/22 1.4021 | 1640
6077513 | Ротор T24-6/22 1.4021/4462 | 2591
6077514 | Ротор T24-6/28 1.4021 | 1640
6077515 | Ротор T24-6/28 1.4021/4462 | 2591
6077524 | Обмотки NU911-2/60 400 50 D PE2 | 2713
6077535 | Раб.колесо FA10.82G/15.52G-215 GGG SVA | 2278
6077536 | Раб.колесо FA10.82G/15.52G-230 GGG SVA | 2278
6077537 | Раб.колесо FA10.82G/15.52G-245 GGG SVA | 2278
6077538 | Раб.колесо FA10.82G/15.52G-260 GGG SVA | 2278
6077539 | Раб.колесо FA10.82G-270 GGG SVA | 2278
6077540 | Раб.колесо FA10.82G-270 GGG SVA | 2278
6077547 | Раб.колесо FA10.82G/15.52G-215 GGG SVA | 1583
6077548 | Раб.колесо FA10.82G/15.52G-230 GGG SVA | 1583
6077549 | Раб.колесо FA10.82G/15.52G-245 GGG SVA | 1583
6077550 | Раб.колесо FA10.82G/15.52G-260 GGG SVA | 1583
6077564 | Статор Hypalon CSM 1-6L | 167
6077565 | Статор NBR 5-6L | 378
6077579 | Уплотнение профильное 114/138x18,5 NBR | 48
6077580 | Защита кабеля D500-2+NU12 3x1x35 A4 | 522
6077593 | Pump foot DN50/65 1.4571 KIT | 407
6077623 | Кольцо проставочное D.300x190 A2 | 129
6077811 | Щел.кольцо D.187x23 54.11293 1.4470 | 499
6077812 | Щел.кольцо D.170x22 54.11203 1.4470 | 371
6077838 | Щел.кольцо D.280x33 54.10642 1.4308 | 579
6077839 | Щел.кольцо D.235x27 54.10990 1.4308 | 344
6077840 | Щел.к.D.173,5/165x22 11292 1.4470 VP | 268
6077842 | Щел.к.D.265,5/255x35 10643 1.4470 VP | 776
6077843 | Торцевое уплотнение 680-103-73A-085 | 2137
6077844 | Торц.упл.MG1/30-G60-E1AQ1PGG | 122
6077845 | Корпус мотора T30-4/55 380V 50Гц Bi | 8511
6077846 | Щел.кольцо D205x20 54.1468 1.4580уп. | 434
6077847 | Торц.упл.MG1S6/48-G2-E2 Q1Q | 439
6077848 | Торцевое уплотнение M4S3/65-00 EBPGG | 781
6077849 | Статор NU911-2/75 St+A2 400/50 D// PVC | 7131
6077855 | Вал насоса TWI 6.50-5 "C" | 203
6077856 | Раб.колесо C05xA-322 GGG SVA | 314
6077857 | Раб.колесо C05xA-324 GGG SVA | 314
6077858 | Раб.колесо C05xA-326 GGG SVA | 314
6077859 | Раб.колесо C05xA-328 GGG SVA | 314
6077860 | Раб.колесо C05xA-329 GGG SVA | 314
6077861 | Раб.колесо C06xA-342 GG SVA | 403
6077862 | Раб.колесо C06xA-344 GG SVA | 403
6077863 | Раб.колесо C06xA-345 GG SVA | 403
6077864 | Раб.колесо C06xA-346 GG SVA | 403
6077865 | Раб.колесо C06xA-348 GG SVA | 403
6077866 | Раб.колесо C06xA-349 GG SVA | 403
6077867 | Статор NU911-2/60 St+A2 400/50 D/ PVC | 6473
6077871 | Статор T17-4/8 400 50Гц PTC | 779
6077872 | Статор T17-4/8 400 50Hz VP | 779
6077873 | Статор T17-4/8 400 50Гц | 779
6077874 | Статор T17-4/8 230/460 60Гц | 779
6077875 | Статор T17-2/22 400/690 50Hz VP | 1356
6077876 | Статор T17-2/22 400/690 50Гц | 1356
6077877 | Статор T17-2/15 400/690 50Гц | 1068
6077878 | Статор T17-2/15 400/690 50Гц | 1068
6077879 | Статор T17-2/8 400 50Гц | 1068
6077890 | Статор T17-4/8V 230 50Гц | 779
6077891 | Статор T17-4/8V 400 50Гц | 779
6077892 | Статор T17-4/8V 400 50Гц | 779
6077893 | Статор T17-4/12 230/460 60Гц | 779
6077894 | Статор T17-4/16 400/690 50Hz VP | 779
6077895 | Статор T17-4/16 230/460 60Гц | 779
6077896 | Статор T17-4/12 400/690 50Гц | 779
6077897 | Статор T17-4/12 400/690 50Гц | 779
6077990 | Прокладка D.215/292 Aramid/NBR (10 шт) | 53
6078019 | Корпус насоса Rexa C06-3xx ANSI GG к-т | 367
6078020 | Корпус насоса Rexa C06-3xx DN80 GG к-т | 367
6078050 | Болт M8x105 DIN912 A4-70 (3 шт) | 13
6078070 | Корпус насоса Rexa C08-43x DN80 GG к-т | 574
6078071 | Корпус насоса Rexa C08-43x ANSI GG к-т | 574
6078096 | Корпус насоса C10-510 DN80 GG к-т | 969.024
6078097 | Корпус насоса C10-510 ANSI GG к-т | 983
6078099 | Крышка смотр.лючка 53.20097 GG к-т | 78
6078121 | Статор T17-4/12 400 50Гц PTC | 925
6078122 | Статор T17-4/16 400/690 50Гц PTC | 1038
6078123 | Статор T17-4/16 400/690 50Гц PTC | 1038
6078124 | Статор T17-4/24 400/690 50Hz VP | 1068
6078125 | Статор T17-4/24 400/690 50Гц PTC | 1068
6078126 | Статор T17-4/24 400/690 50Hz VP | 1068
6078127 | Статор T17-4/24 400/690 50Гц PTC | 1053.381
6078128 | Статор T17-4/24 380/660 60 | 1068
6078129 | Статор T17-4/24 230/460 60Гц | 1068
6078130 | Статор T17-4/16 500/865 50Гц | 925
6078131 | Статор T17-4/16 415/720 50Гц | 925
6078132 | Статор T17-6/8 400 50Гц PTC | 779
6078133 | Статор T17-6/8 400 50Гц | 779
6078134 | Статор T17-6/8 400 50Гц | 779
6078135 | Статор T17-6/12 380 60Гц | 925
6078136 | Статор T17-6/12 400/690 | 925
6078137 | Статор T17-6/12 400/690 | 925
6078138 | Статор T17-6/16 400 50Гц PTC | 925
6078139 | Статор T17-6/16 400/690 50Гц | 925
6078140 | Статор T17-6/16 400/690 50Гц | 925
6078141 | Статор T17-6/24 400/690 50Гц | 1211
6078142 | Статор T17-6/24 400/690 50Гц PTC | 1211
6078143 | Статор T17-8/8 400 50Гц | 1734
6078144 | Статор T17-8/8 500 50Гц | 1734
6078145 | Статор T17-8/16 400 50Гц | 1734
6078146 | Статор T17-8/16R 400/690 50Гц PTC | 1734
6078147 | Статор T17-8/24 400 50Гц | 1734
6078148 | Статор T17-8/16 400/50Гц | 1734
6078150 | Манометр D.100 0-10BAR G3/8 к-т | 344
6078159 | Болт M8x30 DIN912 A4-70 (10 шт) | 5
6078160 | Упл.кольцо ID.62,0x3,0 Viton (3pc) | 7
6078161 | Кольцо регулир.8x14x1,0 DIN988A2(10 шт) | 3
6078162 | Упл.кольцо ID.40,0x3,0 Viton (3 шт) | 5
6078163 | Упл.кольцо ID.20,0x3,0 Viton 75 (3 шт) | 4
6078164 | Подшипник 6206 DDU C3 VP | 8
6078165 | Подшипник 3207 уп. | 50
6078166 | Шайба D.30/42x2,5 DIN988 St | 3
6078167 | Шайба D.28/40x2 DIN988 St | 3
6078168 | Подшипник 3307 C3 уп. | 45
6078169 | Стопорное кольцо 35x1,5 DIN471 FSt VP | 3
6078170 | Сальник RWDR A32/52x7 DIN3760 FPM+A2 | 12
6078171 | Пробка упл.13421 NBR 80 | 4
6078173 | Раб.колесо Rexa Cut GI03.29 GG к-т SVA | 401
6078175 | Прием.патрубок 51.18277/1 DN GG/C0 к-т | 3211
6078183 | Раб.колесо Rexa V08xA-528 GG к-т SVA | 595
6078220 | Раб.колесо C10xA-518 GG SVA | 848
6078221 | Раб.колесо C10xA-516 GG SVA | 835.9995
6078222 | Раб.колесо C10xA-514 GG SVA | 848
6078223 | Раб.колесо C10xA-513 GG SVA | 848
6078224 | Раб.колесо C10xA-512 GG SVA | 848
6078242 | Вставка трубная R½x150 DINEN10241 4571 | 39
6078266 | Реле 2xUM 24VDC/800 OHM 250VAC/5A VP | 14
6078267 | Реле 2xUM 24VDC/800 OHM 250VAC/5A VP | 640
6078268 | SPS CPU FPSIGMA 24VDC 16E/8A REL.40k VP | 836
6078269 | SPS панель управ.GT12 RS232 24VDC 6MB | 632
6078270 | Реле TA75DU42(29-42A) VP | 132
6078271 | Контактор A145-30-00 220-230 VAC VP | 646
6078289 | M132-6T40P55B3-315 GREEN | 24686
6078290 | Лопасть пропеллера D1600 Bm3 зап.ч.к-т | 1924
6078298 | Раб.колесо-H D308 52.6664 korr284 9.0975 | 3677
6078299 | Ротор D.360x1779 8/78 1.7225 spare part | 39359
6078300 | Болт M12x35 DIN912 A4 (10 шт) | 14
6078301 | Упл.кольцо ID.102,0x3,0 Viton 75 | 7
6078302 | Болт M8x20 DIN933 A4-70 (10 шт) | 6
6078306 | Корпус мотора 50.13393/1 GG | 409
6078307 | Корпус мотора 50.13394/1 GG | 453
6078308 | Корпус мотора 50.13392/1 GG | 477
6078309 | Корпус мотора 50.20774 GG | 648
6078310 | Корпус мотора 50.20774 GG | 648
6078311 | Корпус мотора 50.13392/1 GG | 537
6078312 | Корпус мотора 50.20774 GG | 711
6078313 | Корпус мотора 50.20774 GG | 711
6078317 | Ротор D.114,3x415 6+8/16 4021/4462 H | 1588
6078318 | Ротор D.114,3x375 6/12 4021/4462 H | 1443
6078319 | Ротор D.114,3x495 6+8/24 4021/4462 H | 1709
6078320 | Ротор D.114,3x340 6+8/85 4021/4462 H | 2079
6078321 | Ротор D.114,3x495 6+8/24 1.4021 H | 835
6078322 | Ротор D.114,3x415 6+8/16 1.4021 H | 608
6078323 | Ротор D.114,3x375 6/12 1.4021 H | 623
6078324 | Ротор D.114,3x340 6/8 1.4021 H | 383
6078325 | Ротор D.102,3x495 4/24 4021/4462 H | 2019
6078326 | Ротор D.102,3x415 4/16 4021/4462 H | 1443
6078327 | Ротор D.102,3x375 4/12 4021/4462 H | 1299
6078328 | Ротор D.102,3x340 4/8 4021/4462 H | 1155
6078329 | Ротор D.102,3x495 4/24 1.4021 H | 707
6078330 | Ротор D.102,3x415 4/16 1.4021 H VP | 447
6078331 | Ротор D.102,3x375 4/12 1.4021 H | 383.9325
6078332 | Ротор D.102,3x340 4/8 1.4021 H VP | 335
6078333 | Ротор D.89,3x495 2/22 1.4021 H | 733
6078334 | Ротор D.89,3x415 2/15 1.4021 H | 389
6078335 | Ротор D.89,3x340 2/8 1.4021 H | 556
6078338 | Ротор D.89,3x415 2/15 1.4021 K | 452
6078339 | Ротор D.89,3x340 2/8 1.4021 K | 528
6078340 | Ротор D.89,3x495 2/22 1.4021 K | 736
6078341 | Ротор D.89,3x340 2/8 4021/4462 K | 1588
6078342 | Ротор D.89,3x415 2/15 4021/4462 K | 1734
6078343 | Ротор D.89,3x495 2/22 4021/4462 K | 1877
6078344 | Ротор D.102,3x340 4/8 1.4021 K | 351
6078345 | Ротор D.102,3x375 4/12 1.4021 K | 386
6078346 | Ротор D.102,3x415 4/16 1.4021 K | 453
6078347 | Ротор D.102,3x495 4/24 1.4021 K | 747
6078348 | Ротор D.102,3x340 4/8 4021/4462 K | 1588
6078349 | Ротор D.102,3x375 4/12 4021/4462 K | 1588
6078350 | Ротор D.102,3x415 4/16 4021/4462 K | 1734
6078351 | Ротор D.102,3x495 4/24 4021/4462 K | 1877
6078352 | Ротор D.114,3x340 6+8/8 1.4021 K | 413
6078353 | Ротор D.114,3x375 6/12 1.4021 K | 614
6078354 | Ротор D.114,3x415 6/16 1.4021 K | 673
6078355 | Ротор D.114,3x495 6/24 1.4021 K | 1279
6078356 | Ротор D.114,3x340 6+8/8 4021/4462 K | 1588
6078357 | Ротор D.114,3x375 6+8/12 4021/4462 K | 1588
6078358 | Ротор D.114,3x415 6+8/16 4021/4462 K | 1734
6078359 | Ротор D.114,3x495 6+8/24 4021/4462 K | 1877
6078363 | Втулка переходная D.125-110 PE-HD-E | 228
6078364 | Ремкоплект 2 P17.1-12 | 334
6078365 | Ремкоплект 2 P17.1-15-24 | 329.8575
6078367 | Корпус упл.D.205g6 6051538 GG к-т | 312
6078368 | Ротор D.102,3x485 4/24 1.4021 G | 574
6078369 | Ротор D.102,3x405 4/16 1.4021 G | 504
6078370 | Ротор D.102,3x367 4/12 1.4021 G VP | 384
6078371 | Ротор D.89,3x405 2/15 1.4021 G | 504
6078372 | Ротор D.89,3x485 2/22 1.4021 G | 574
6078377 | Корпус подшипника 52.13397 GG | 136
6078378 | Корпус подшипника (EX design) GG VP | 147
6078379 | Крышка подшип.D.57H7 6051909 GG | 56
6078380 | Крышка подшип.D.57H7 6051830 GG | 59
6078425 | Кольцо регулир.10x16x1,0 DIN988A4(10 шт) | 3
6078426 | pump shaft D.60x528 53.15017/1 1.4462 | 3010
6078475 | Упл.кольцо ID.99,0x5,0 Viton | 52
6078477 | Шпилька M20x60 DIN939 A4-70 (10 шт) | 59
6078478 | Корпус насоса 6051757 DN200 GGG к-т | 5575
6078479 | Корпус насоса 6051757 ANSI GGG к-т | 5575
6078480 | Прием.патрубок 52.18306 DN GG к-т | 2373
6078481 | Прокладка D.273/328x3 EPDM | 14
6078482 | Болт M12x45 DIN912 A4-70 (10 шт) | 14
6078483 | Щел.кольцо 6051764 GGG к-т | 659
6078484 | Крепление раб.колеса 20x55 Geomet к-т | 180
6078504 | Ремкоплект 1 FKT63.1 G | 1534
6078505 | Ремкоплект 2 FKT63.1 G | 6174
6078506 | Ремкоплект 3 FKT63.1 G | 5453
6078507 | Ремкоплект 1 T63.1 G | 816
6078508 | Ремкоплект 2 T63.1 G | 5453
6078509 | Ремкоплект 3 T63.1 G | 4735
6078515 | Колесо-H D.209 53.1466 подр.192 Gbz | 1669
6078525 | Крышка подшип.D.52H8 54.13398 GG | 45
6078526 | Крышка подшип.D.72H7 54.13443 GG | 55
6078527 | Крышка подшип.D.72H7 54.13442 GG | 55
6078528 | Диффузорное кольцо VEP900 | 2966
6078529 | Подшипник приемного корпуса VEP900 | 1725
6078530 | Подшипник корпуса диффузора VEP900 | 1725
6078531 | Подшипник сальниковой коробки VEP900 | 1295
6078532 | Подшипник опорной колонны VEP900 | 264
6078533 | Муфта (насос+мотор) VEP900 | 3363
6078534 | Раб.колесо VEP900 | 11351
6078535 | Упорный подшипник с гильзой VEP900 | 2966
6078536 | Статор NU911-2/75 St+A4 690/60 D PE2 | 11070
6078548 | Мембрана KTW NBR 70Sh | 45
6078550 | PRO C08DA-432/EMUport | 2699
6078551 | PRO C08DA-433/EMUport | 2699
6078552 | PRO C08DA-434/EMUport | 2699
6078553 | PRO C08DA-435/EMUport | 2699
6078554 | PRO C08DA-436/EMUport | 2699
6078555 | PRO C08DA-437/EMUport | 2699
6078556 | Ремкоплект 1 FKT57 G к-т | 1414
6078557 | Ремкоплект 2 FKT57 G к-т | 6054
6078558 | Ремкоплект 3 FKT57 G к-т | 5335
6078559 | Ремкоплект 1 T57 G к-т | 816
6078560 | Ремкоплект 2 T57 G к-т | 5453
6078561 | Ремкоплект 3 T57 G к-т | 4735
6078633 | Корпус ступени K8.100 | 599
6078635 | Кабельный ввод 52.16360 15м NSS 4x50 | 2882
6078636 | Наклейка WILO EC-DRAIN | 31
6078647 | Раб.колесо K8.100 D.143 | 475
6078651 | Кабельный ввод 42T 20м NSS 10x1,5 к-т | 588
6078654 | Направ.корпус верх.6052053 Gbz G ANSI10" | 9950
6078694 | pump shaft D.70x1127 53.20657 1.4462 | 4059
6078697 | Щел.кольцо D.465x35 1.4470 | 1173
6078698 | Щел.к.D.440/420x35 1.4470 | 1692
6078700 | Кабельный ввод 53.16365 40м NSS 7x1,5 | 1579
6078701 | Вал насоса TWI 6.18-06 "C" | 181
6078718 | Вал насоса TWI 6.50-7 "C" | 298
6078759 | Кольцо D.180/10,7x5 со стержнем A2 | 241
6078760 | Заслонка 184x4 A2 | 130
6078772 | MH-Cover 1000x1000 ReMiCo RS D A2 | 7083
6078776 | Плата регулир.по температуре Temp 94 | 444
6078778 | Раб.колесо FA20.97Z-318 GGG SVA | 4735
6078779 | Раб.колесо FA20.97Z-330 GGG SVA | 4735
6078780 | Раб.колесо FA20.97Z-350 GGG SVA | 4735
6078781 | Раб.колесо FA20.97Z-370 GGG SVA | 4735
6078782 | Раб.колесо FA20.97Z-390 GGG SVA | 4735
6078783 | Раб.колесо FA20.97Z-410 GGG SVA | 4735
6078784 | Раб.колесо FA20.97Z-424 GGG SVA | 4735
6078785 | Раб.колесо FA20.97Z-318 GGG SVA | 4735
6078786 | Раб.колесо FA20.97Z-330 GGG SVA | 4735
6078787 | Раб.колесо FA20.97Z-350 GGG SVA | 4735
6078788 | Раб.колесо FA20.97Z-370 GGG SVA | 4735
6078789 | Раб.колесо FA20.97Z-390 GGG SVA | 4735
6078790 | Раб.колесо FA20.97Z-410 GGG SVA | 4735
6078791 | Раб.колесо FA20.97Z-424 GGG SVA | 4735
6078793 | Удл.редукц.D.280xDN200 SDR17 L=380мм | 1049
6078795 | PRO C08DA-412/EMUport | 2359
6078797 | Ceram CT blue 1000 ml KIT | 478
6078807 | Кабельный ввод 42T 25m NSS 10x1,5 к-т | 659
6078808 | Щел.к.D.158/150x20 54.11204 1.4470 VP | 213.0555
6078829 | Упл.кольцо ID.108,0x5,0 NBR50 VP | 8
6078830 | Шар D.125 Alu | 349
6078867 | Фланец плоский AD.340 ID.250x10 A2 | 307
6078881 | Щел.к.D.440/420x35 1.4308 | 1277
6078883 | Кабельный ввод 60T 15m NSS 4x4 C к-т | 1074
6078907 | Статор T24-6/28 400/690 50Гц 3Bi140 | 3464
6078936 | Корпус насоса Q400 6051971 DN GGG к-т | 17981
6078937 | Корпус насоса Q400 6051971 ANSI GGG к-т | 17981
6078945 | Направ.диффузор 6052108 GG к-т | 3358
6078946 | Прием.патрубок 50.14075 GG DN к-т | 5994
6078947 | Прием.патрубок 50.14075 GG ANSI к-т | 5994
6078950 | pump shaft D.90x898 53.14987/1 1.4462 | 4037
6078951 | Упл.кольцо ID.238,0x4,0 Viton 75 уп. | 15.75
6078952 | Пробка резьбовая G1 1/2 DIN910 A2 | 41
6078953 | Упл.кольцо A48/55x-2 DIN7603 PA (4 шт) | 23
6078954 | Шпилька M16x75 DIN939 A4-70 (10 шт) | 114
6078955 | Шпилька M16x80 DIN939 A4-70 (10 шт) | 95
6078973 | Ремкоплект 1 SCP200/320HA R5 | 574
6078974 | Ремкоплект 1 SCP200/390HA R5 | 588
6078975 | Торц.упл.MG1/60-G60 SPECIAL DESIGN | 1151
6078976 | Торц.упл.MG1/75-G60 SPECIAL DESIGN | 1443
6079012 | Крышка раб.колеса 6052450 GG к-т | 419
6079038 | Упл.кольцо ID.98,0x3,0 NBR70 (2 шт) | 4
6079058 | Щел.кольцо D.350x30 54.15605 1.4308 | 768
6079059 | Щел.кольцо D.350x30 54.15605 1.4470 | 1390
6079060 | Прием.патрубок 51.15601/1 ANSI GG к-т | 1948
6079061 | Шпилька M16x60 DIN939 A4-70 (10 шт) | 36
6079062 | Шпилька M16x90 DIN939 A4-70 (10 шт) | 54
6079063 | Шпилька M16x50 DIN939 A4-70 (10 шт) | 31
6079064 | Диск клапана 54.5854 Gbz+EPDM | 144
6079072 | Корпус насоса Q150 6051990 DN GG к-т | 1773
6079073 | Упл.кольцо ID.115,0x3,0 Viton уп. | 5
6079074 | Болт M12x30 DIN933 A4-70 (10шт) | 6
6079076 | Прием.патрубок 6051791 GGG BA к-т | 946
6079077 | Приём.патрубок 6051791 GGG TA DN150PN10 | 1153
6079082 | Упл.кольцо 6050586 CR VP | 17.8988
6079143 | Раб.колесо FA40.98D-665 GGG SVA | 10789
6079149 | Interflon Fin Grease MP 2/3 | 52
6079169 | Раб.колесо Rexa Cut GE03.1x GG к-т SVA | 400
6079199 | Реле времени 0,1sec.-20hr.240VAC VP | 83
6079281 | CO-Er1 плата VP | 329
6079293 | Колесо-H D.209 53.1466 подр.194 9.0975 | 2077
6079298 | Обмотки NU80-2/55 400 50HZ D PVC | 1095
6079349 | Корпус насоса Rexa C08-41x DN80 GG к-т | 478
6079350 | Корпус насоса Rexa C08-41x ANSI GG к-т | 478
6079395 | Напор.патрубок G5" K8...VP | 721
6079404 | PLC цифровой расшир.16E/16A реле VP | 703
6079471 | Подшипник 3314 (с 2-мя крышками) VP | 326
6079515 | Щел.кольцо D.250x35 6051517 1.4308 VP | 899
6079517 | Раб.колесо C08xA-412 GG SVA | 478
6079518 | Раб.колесо C08xA-413 GG SVA | 478
6079519 | Раб.колесо C08xA-415 GG SVA | 478
6079520 | Раб.колесо C08xA-417 GG SVA | 478
6079521 | Раб.колесо C08xA-418 GG SVA | 478
6079532 | Кабельный ввод 30T 10m NSS10x1,5 SL к-т | 444
6079534 | Ремкоплект 2 RE…H/ (100-132) | 257
6079538 | Крепление раб.колеса 54.1865 1.4021 к-т | 30
6079585 | Раб.колесо FA15.52G-230 GGG SVA | 1521
6079586 | Раб.колесо FA15.52G-245 GGG SVA | 1521
6079587 | Раб.колесо FA15.52G-260 GGG SVA | 1521
6079588 | Раб.колесо FA15.52G-270 GGG SVA | 1521
6079589 | Раб.колесо FA15.52G-230 GGG SVA | 1521
6079590 | Раб.колесо FA15.52G-245 GGG SVA | 1521
6079591 | Раб.колесо FA15.52G-260 GGG SVA | 1521
6079592 | Раб.колесо FA15.52G-270 GGG SVA | 1521
6079665 | Статор NU122-2/65 Gbz V 460/60 D PE2 | 24898
6079671 | Режущий мех-м MTC32 F39 к-т | 457
6079672 | Режущий механизм MTC32 F49+55 к-т | 443
6079674 | Фланец охл.D.280 6051724 GG к-т | 578
6079675 | Корпус упл.D.280 6051721 GG VP | 1544
6079676 | Корпус упл.D.280 6051721 GG VP | 1544
6079691 | Ротор T34-6/50K 1.4021/4462 VP | 7680
6079704 | Крепление раб.колеса 8x30 A4 Geomet к-т | 152
6079708 | Обмотки U211-4/135 2400 60 D PE2 | 14719
6079716 | Ротор D.360x1779 6/78 1.7225 spare part | 44981
6079738 | Корпус насоса Q50 52.17595/1 GG/C0 | 692
6079739 | Корпус насоса Q50 52.17595/1 GG/C0 к-т | 727
6079770 | Кабельный ввод 60T 40m NSS 4x16 к-т | 1812
6079771 | Кабельный ввод 42T 40m NSS 4x1,5 к-т | 657
6079773 | Колесо-H D239 53.1027/1 подр.175 9.0975 | 2886
6079775 | Вал насоса TWI 6.60-12 "C" | 248
6079792 | Кабельный ввод 42T 30m NSS 7x2,5 C к-т | 1038
6079809 | Насос контура охлаждения HC20.1 | 864
6079813 | Пуск.коробка "MP"16MF P2 50HZ 230V 4A VP | 92
6079814 | Пуск коробка "MP"20MF P2 50HZ 230V 4A VP | 92
6079815 | Пуск.коробка "MP"30MF P2 50HZ 230V 4A VP | 92
6079816 | Пуск.коробка "MP"40MF P2 50HZ 230V 4A VP | 116
6079817 | Пуск.коробка "MP"50MF P2 50HZ 230V12A VP | 116
6079819 | Пуск.коробка "MP"75MF P2 50Hz 230V 17А V | 139
6079823 | Корпус подшипника ниж.51.10829 GG F | 10790
6079824 | Насос контура охлаждения HC20.1 Einsatz | 819
6079836 | Кабель 4G1,5 bl fl 2,5m F NG 304 VP | 38
6079837 | Кабель 4G1,5 bl fl 1,5m F NG 304 VP | 31
6079838 | Кабель 4G1,5 bl fl 20m F NG 304 VP | 140
6079842 | Кабель 4G1,5 bl fl 5m F NG 304 VP | 52
6079845 | Кабель 4G1,5 bl fl 15m F NG 316 VP | 144
6079846 | Кабель 4G1,5 bl fl 10m F NG 316 VP | 114
6079847 | Кабель 4G1,5 bl fl 5m F NG 316 VP | 86
6079848 | Кабель 4G1,5 bl fl 2,5m F NG 316 VP | 71
6079849 | Кабель 4G1,5 bl fl 1,5m F NG 316 VP | 62.727
6079850 | Кабель 4G1,5 bl fl 50m F NG 316 VP | 349
6079851 | Кабель 4G1,5 bl fl 40m F NG 316 VP | 289
6079852 | Кабель 4G1,5 bl fl 30m F NG 316 VP | 232
6079853 | Кабель 4G1,5 bl fl 20m F NG 316 VP | 173
6079916 | Кабельный ввод 30T 25m H07 7G1,5 C к-т | 899
6079950 | Датчик темп.PT100 50m NU511 A,C VP | 715
6079951 | Датчик темп.PT100 30m NU511 A,C VP | 531
6079952 | Датчик темп.PT100 20m NU511 A,C VP | 439
6079953 | Датчик темп.PT100 10m NU511 A,C VP | 347
6079954 | Клапан NU511 к-т | 35
6079955 | Болт NU511 O к-т | 405
6079956 | Болт NU511 A,C к-т | 121
6079957 | Ремкоплект 7 NU511-4/..к-т | 97
6079958 | Подшипник скольж.NU511 (22-37kW) к-т | 168
6079959 | Подшипник скольж.NU511 (4-18,5kW) к-т | 110
6079960 | Упорный подшипник NU511 (22-37kW) к-т | 276
6079961 | Упорный подшипник NU511 (4-18,5kW) к-т | 231
6079988 | Ротор D.338,4x1482 8/58 1.7225 | 50604
6079990 | Кабельный ввод 52.16360 35m NSS 4x35 | 3689
6079999 | Гайка M12 DIN985 A4 (10pc) | 5
6080014 | Система блокировки PS 1 Minicontrol | 87
6080024 | Статор NU80.-2/60 1.4571 440/60 D PE2 | 5693
6080060 | Ремкоплект 3 T63.2 G | 11836
6080061 | Ремкоплект 2 T63.2 G | 19158
6080062 | Ремкоплект 1 T63.2 G | 2487
6080063 | Ремкоплект 3 FKT63.2 G | 12037
6080064 | Ремкоплект 2 FKT63.2 G | 19351
6080065 | Ремкоплект 1 FKT63.2 G | 2712
6080074 | Колесо-R D.142 54.11557 подр.133 Gbz | 750
6080077 | Кабельный ввод 30T к-т | 91
6080078 | Кабельный ввод 42T к-т | 84
6080093 | Статор FK17.1-4/8 230/400V 50Hz Bi VP | 865
6080094 | Статор FK17.1-4/8 400/690V 50Hz Bi VP | 865
6080095 | Статор FK17.1-4/8 230/460V 60Hz Bi VP | 865
6080096 | Статор FK17.1-4/8 400/690V 50Hz PTC VP | 865
6080097 | Статор FK17.1-4/8 230/400V 50Hz PTC VP | 865
6080098 | Статор FK17.1-4/12 400/690V 50Hz Bi VP | 865
6080099 | Статор FK17.1-4/12 230/460V 60Hz Bi VP | 865
6080138 | Упорный подшипник NU414/434-2/3-30 SET | 92
6080139 | Ремкоплект 7 NU414/434-2/3-30 A к-т | 13
6080140 | Болт NU414/434 A к-т | 19
6080173 | Корпус подшип.U bearb.n.6051340 GG к-т | 4301
6080174 | Болт M6x16 DIN912 A4 (10 шт) | 4
6080202 | Корпус ступени 51.20634 Gbz B | 4386
6080208 | Корпус ступени 51.1022/5 GG B | 2018
6080209 | Колесо-H D.350 53.15918 подр.287 9.0975 | 6519
6080211 | Защита кабеля K221-2+U156 4x1x70 A4 | 239
6080212 | Корпус ступени 51.1022/5 Gbz B | 5206
6080217 | Датчик обмоток 3PTC-80° 20m S05BC4x0,5mm | 525
6080220 | Направ.корпус верх.6050868 GG B 200/10 | 1799
6080221 | Направ.корпус верх.6050868 Gbz B 200/10 | 5510
6080222 | Направ.корпус верх.6050869 GG B 200/16 | 1799
6080223 | Направ.корпус верх.6050869 Gbz B 200/16 | 5510
6080234 | Торцевое уплотнение MTC32F39 | 226
6080235 | Комплект уплотнений MTC32F49+55 | 592
6080287 | Ротор 4/28 K 1.4021 IE3, only 50Hz! VP | 2019
6080288 | Ротор 6/28 K 1.4021 IE3 VP | 2308
6080289 | Ротор 8/28 K 1.4021 IE3 VP | 2597
6080290 | Ротор 4/28 K 4021/4462g IE3 VP | 3855
6080291 | Ротор 6/28 K 4021/4462g IE3 VP | 4140
6080292 | Ротор 8/28 K 4021/4462g IE3 VP | 4429
6080293 | Ротор 4/22 K 1.4021 VP | 1877
6080294 | Ротор 4/22 K 4021/4462 g VP | 3708
6080295 | Ротор 4/28 K 1.4021 VP | 1991.0415
6080296 | Ротор 4/28 K 4021/4462 g VP | 3855
6080297 | Ротор 4/28 K 1.4021 IE3 VP | 2019
6080298 | Ротор 4/28 K 4021/4462g IE3 V | 3855
6080299 | Ротор 6/22 K 1.4021 VP | 2163
6080300 | Ротор 6/22 K 4021/4462 g VP | 3997
6080301 | Ротор 6/28 K 1.4021 VP | 2308
6080302 | Ротор 6/28 K 4021/4462 g VP | 4140
6080303 | Ротор 6/28 K 1.4021 IE3 VP | 2308
6080304 | Ротор 6/28 K 4021/4462g IE3 VP | 4140
6080305 | Ротор 8/22 K 1.4021 VP | 2453
6080306 | Ротор 8/22 K 4021/4462 g VP | 4285
6080307 | Ротор 8/28 K 1.4021 VP | 2597
6080308 | Ротор 8/28 K 4021/4462 g VP | 4429
6080309 | Ротор 8/28 K 1.4021 IE3 VP | 2597
6080310 | Ротор 8/28 K 4021/4462g IE3 VP | 4429
6080337 | Статор FK17.1-6/16 400/690V 50Hz Bi VP | 1010
6080338 | Статор FK17.1-4/12 208V 60Hz Bi VP | 865
6080382 | Пропеллер TR22 14752/1A VN00 1.4408 VP | 580
6080383 | Пропеллер TR22 14752/1B VN01 1.4408 VP | 580
6080384 | Пропеллер TR22 14752/1C VN02 1.4408 VP | 580
6080385 | Пропеллер TR22 14752/1D VN03 1.4408 VP | 580
6080396 | Корпус насоса FA10.34 TA, ANSI GGG к-т | 1226
6080402 | Колесо-H D.350 53.15918 подр.289 9.0975 | 6519
6080403 | Задвижка 110/125 PVC VP | 156
6080405 | Статор FK17.1-4/12 400/690V 50Hz PTC VP | 865
6080406 | Статор FK17.1-4/16 400/690V 50Hz Bi VP | 1010
6080408 | Раб.колесо-W D.170 6052494 GGG | 793
6080409 | Статор FK17.1-4/16 230/460V 60Hz Bi VP | 1010
6080410 | Статор FK17.1-4/16 400/690V 50Hz PTC VP | 1010
6080411 | Статор FK17.1-6/8 230/400V 50Hz Bi VP | 865
6080412 | Статор FK17.1-6/8 208V 60Hz Bi VP | 865
6080413 | Статор FK17.1-6/8 230V 60Hz Bi VP | 865
6080414 | Статор FK17.1-6/12 400V 50Hz Bi VP | 865
6080415 | Статор FK17.1-6/8 230/400V 50Hz PTC VP | 865
6080416 | Статор FK17.1-6/12 208V 60Hz Bi VP | 865
6080417 | Статор FK17.1-6/12 230V 60Hz Bi VP | 865
6080418 | Статор FK17.1-6/12 400/690V 50Hz PTC VP | 865
6080419 | Статор FK17.1-6/16 400/690V 50Hz PTC VP | 1010
6080420 | Ротор FK17.1-4/8 K 1.4021 VP | 658
6080421 | Ротор FK17.1-4/12 K 1.4021 VP | 654.3075
6080422 | Ротор FK17.1-4/16 K 1.4021 VP | 816
6080423 | Ротор FK17.1-4/24 K 1.4021 VP | 1248
6080424 | Ротор FK17.1-6+8/8 K 1.4021 VP | 786
6080425 | Ротор FK17.1-6+8/12 K 1.4021 VP | 1029
6080426 | Ротор FK17.1-6+8/16 K 1.4021 VP | 1278
6080427 | Ротор FK17.1-6+8/24 K 1.4021 VP | 1229
6080428 | Ротор FK17.1-4/8 K 4021/4462 g VP | 1254
6080429 | Ротор FK17.1-4/8 K 1.4021 VP | 1626
6080430 | Ротор FK17.1-4/16 K 4021/4462 g VP | 1897
6080431 | Ротор FK17.1-6,8/8 K 4021/4462 g VP | 1473
6080432 | Ротор FK17.1-6+8/12 K 4021/4462 g VP | 1462
6080433 | Ротор FK17.1-6+8/16 K 4021/4462 g VP | 1498
6080448 | Статор M9-2/60 Gbz 480/60 D PE2 | 14044
6080461 | Кабельный ввод 53.16365 20m H07 10x1,5 | 1043
6080467 | Заземляющее соединение к-т | 8
6080468 | Защитная пластина A2 VP | 10
6080469 | Упл.кольцо A42x55x8 Varilip VP | 66
6080470 | Подшипник 3207 C3 | 45
6080472 | Упл.кольцо ID.84,0x3,0 Viton VP | 5
6080473 | Болт M6x20 DIN912 A2-70 (10 шт) | 5
6080474 | Стопорная шайба 6 DIN7980 A4 (20pc) | 4
6080475 | Шайба A6,4 DIN125 A4 (20pc) | 4
6080476 | Болт M10x35 DIN912 A4-70 (10 шт) | 10
6080477 | Упл.кольцо ID.130,0x2,0 Viton VP | 10
6080478 | Упл.кольцоID.65,0x3,0 Viton molyk70(2шт) | 8
6080479 | Болт M6x20 DIN933 A4-70 (10 шт) | 4
6080480 | Болт M6x120 DIN912 A4-70 (10 шт) | 5
6080531 | Loctite 243 5g flask VP: | 14
6080535 | Loctite 5203 300ml VP. | 143
6080559 | Крышка мотора FK17.1 1x T42 GGG VP | 332
6080560 | Корпус мотора FK17.1 2x T42 GGG VP | 403
6080561 | Крышка подшип.FK17.1 GG VP | 58
6080562 | Корпус мотора FK17.1 …/24 GG VP | 816
6080563 | Корпус мотора FK17.1 …/16 GG VP | 639
6080564 | Корпус мотора FK17.1 …/12 GG VP | 545
6080565 | Корпус мотора FK17.1 …/8 GG VP | 510
6080566 | Распорная трубка FK17.1 St VP | 90
6080567 | Корпус упл.FK17.1 GG VP | 627
6080568 | Корпус упл.FK17.1 GG VP | 627
6080590 | Гайка вала M75x2 KM15 St VP | 33
6080591 | Муфта RE25.VP | 2767
6080592 | Защита муфты RE25 315S VP | 623
6080593 | Защита муфты RE25 225M/280M/280S VP | 623
6080594 | Опора 6051105 310mm к-т | 55
6080595 | Шпонка A 20x12x90 DIN6885 A4 VP | 29
6080596 | Вал насоса D.90x675 1.4021 VP | 1844
6080598 | Крышка подшип.D.220x45 6051100 GG VP | 439
6080599 | Крышка подшип.D.220x30 6051107 GG VP | 439
6080649 | Направляющая поплавка D-025 | 179
6080650 | Пробка D-025 | 18
6080691 | Раб.колесо FA10.77G-350 GGG SVA | 2302
6080692 | Раб.колесо FA10.77G-370 GGG SVA | 2302
6080693 | Раб.колесо FA10.77G-390 GGG SVA | 2302
6080694 | Раб.колесо FA10.77G-410 GGG SVA | 2302
6080696 | Раб.колесо FA10.76G-355 GGG SVA | 2121
6080697 | Раб.колесо FA10.76G-340 GGG SVA | 2121
6080698 | Раб.колесо FA10.76G-325 GGG SVA | 2121
6080699 | Обмотки U86-2/19 380 50Hz D PE2 | 882
6080744 | Датчик давления Vegabar14 G1/2A Ex | 699
6080745 | Датчик уровня вибрации G1A Ex | 1273
6080766 | Статор NU911-2/58 St+A4 690/60 D PE2 | 13635
6080800 | Крышка корпуса 6051840 GG VP | 2132
6080801 | Корпус насоса RE25..-xxxDAH к-т | 4496
6080802 | Раб.колесо RE25.74E-420xA к-т | 5372
6080803 | Раб.колесо RE25.74E-440xA к-т | 5372
6080804 | Раб.колесо RE25.74E-460xA к-т | 5372
6080805 | Раб.колесо RE25.74E-480xA к-т | 5372
6080806 | Ремкоплект 3 RE25.xxx-xxxxA | 553
6080807 | Ремкоплект 2 RE25.xxx-xxxxA | 1868
6080812 | Статор NU122-2/90 380/50 PE2 | 26626
6080813 | Колесо-H D.350 53.15918 подр.300 9.0975 | 6519
6080833 | Фиксатор седла клапана TWI 010.215 "A | 37
6080834 | Затвор клапана TWI 010.215 "A" VP | 90
6080835 | Пружина клапана TWI 010.215 "A" VP | 84
6080841 | Кабельный ввод M50 VN11T A4 VP | 473
6080842 | Кабельный ввод M63 VN12T A4 VP | 634
6080843 | Кабельный ввод M63 VN13T A4 VP | 634
6080844 | Кабельный ввод M63 VN14T A4 VP | 634
6080845 | Кабельный ввод M20 VN15T A4 VP | 173
6080847 | Ротор T30-4/44K 1.4021 IE3 VP | 5072
6080848 | Ротор T30-4/44K 1.4021/4462g IE3 VP | 5763
6080849 | Ротор T30-4/44K 1.4021 IE3 VP | 5072
6080850 | Ротор T30-4/44K 1.4021/4462g IE3 VP | 5763
6080851 | Ротор T30-4/55K 1.4021 IE3 VP | 5763
6080852 | Ротор T30-4/55K 1.4021/4462g IE3 VP | 5763
6080853 | Ротор T30-4/55K 1.4021 IE3 VP | 5072
6080854 | Ротор T30-4/55K 1.4021/4462g IE3 VP | 5763
6080855 | Ротор T30-6/41K 1.4021 IE3 VP | 4842
6080856 | Ротор T30-6/41K 1.4021/4462g IE3 VP | 5302
6080857 | Ротор T30-6/41K 1.4021 IE3 VP | 4726
6080858 | Ротор T30-6/48K 1.4021/4462g IE3 VP | 6223
6080859 | Ротор T30-6/41K 1.4021/4462g IE3 VP | 5302
6080860 | Ротор T30-6/48K 1.4021 IE3 VP | 5533
6080862 | Ротор T30-6/48K 1.4021 IE3 VP | 5533
6080863 | Ротор T30-6/48K 1.4021/4462g IE3 VP | 6223
6080864 | Ротор T30-8/45K 1.4021 IE3 VP | 5187
6080865 | Ротор T30-8/45K 1.4021/4462g IE3 VP | 5880
6080868 | rotor T30-8/45K 1.4021 IE3 VP. | 5011
6080869 | rotor T30-8/45K 1.4021/4462g IE3 VP. | 5679
6080870 | rotor T30-8/57K 1.4021 IE3 VP. | 6348
6080871 | rotor T30-8/57K 1.4021/4462g IE3 VP. | 7016
6080872 | rotor T30-8/57K 1.4021 IE3 VP. | 6348
6080873 | rotor T30-8/57K 1.4021/4462g IE3 VP. | 7016
6080874 | rotor T30-4/29K 1.4021 VP. | 3682
6080875 | rotor T30-4/35K 1.4021 VP. | 3580
6080876 | rotor T30-6/28K 1.4021 VP. | 4304
6080877 | rotor T30-6/35K 1.4021 VP. | 3977
6080878 | rotor T30-8/29K 1.4021 VP. | 3681
6080879 | rotor T30-8/35K 1.4021 VP. | 4663
6080880 | rotor T30-4/44K 1.4021 VP. | 3993
6080881 | rotor T30-4/55K 1.4021 VP. | 5069
6080883 | rotor T30-6/41K 1.4021 VP. | 4736
6080884 | rotor T30-6/48K 1.4021 VP. | 4634
6080885 | rotor T30-8/45K 1.4021 VP. | 6183
6080886 | rotor T30-8/57K 1.4021 VP. | 4602
6080887 | rotor T30-4/29K 1.4021 VP. | 4912
6080888 | rotor T30-4/35K 1.4021 VP. | 5204
6080889 | rotor T30-4/44K 1.4021 VP. | 5101
6080890 | rotor T30-4/55K 1.4021 VP. | 4519
6080891 | rotor T30-6/28K 1.4021 VP. | 5106
6080892 |  | 5318
6080893 | rotor T30-6/41K 1.4021 VP. | 5352
6080894 | rotor T30-6/48K 1.4021 VP. | 5116
6080895 | rotor T30-8/29K 1.4021 VP. | 5437
6080896 | rotor T30-8/35K 1.4021 VP. | 4974
6080897 | rotor T30-8/45K 1.4021 VP. | 6183
6080898 | rotor T30-8/57K 1.4021 VP. | 4698
6080899 | rotor T30-4/29K 1.4021/4462g VP. | 5565
6080906 | Фланец упл.D.365g6 6051718 GG к-т | 1372
6080910 | Корпус упл.D.365g6 6051716 GG VP | 2215
6080911 | Корпус упл.D.365g6 6051716 GG VP | 2215
6080916 | Клеммная коробка CD35+70MF VP | 139
6080944 | Раб.колесо Sk.5662 GG | 1099
6080962 | Щел.кольцо D.276/140x45 Sk.5663 St | 680
6080969 | Кабельный ввод 30T 20m H07 10G1,5 к-т | 531
6080978 | Кабельный ввод 30T P13 30MH07 7G1,5 к-т | 541
6080983 | Седло клапана K8.100 1.4408 VP | 101
6080985 | Болт M30x60 DIN933 A4-70 | 13
6080990 | Крышка мотора FK34.1 1xPg36+Pg16 GG | 972
6081000 | rotor T30-4/35K 1.4021/4462g VP. | 5565
6081001 | rotor T30-6/28K 1.4021/4462g VP. | 5565
6081002 | rotor T30-6/35K 1.4021/4462g VP. | 5565
6081003 | rotor T30-8/29K 1.4021/4462g VP. | 7419
6081004 | rotor T30-8/35K 1.4021/4462g VP. | 7419
6081005 | rotor T30-4/44K 1.4021/4462g VP. | 5565
6081006 | rotor T30-4/55K 1.4021/4462g VP. | 5565
6081007 | rotor T30-6/41K 1.4021/4462g VP. | 5565
6081008 | rotor T30-6/48K 1.4021/4462g VP. | 5565
6081009 | rotor T30-8/45K 1.4021/4462g VP. | 7419
6081010 | rotor T30-8/57K 1.4021/4462g VP. | 7419
6081011 | rotor T30-4/29K 1.4021/4462g VP. | 5565
6081012 | rotor T30-4/35K 1.4021/4462g VP. | 5565
6081013 | rotor T30-4/44K 1.4021/4462g VP. | 5565
6081014 | rotor T30-4/55K 1.4021/4462g VP. | 5565
6081015 | rotor T30-6/28K 1.4021/4462g VP. | 5565
6081016 | rotor T30-6/35K 1.4021/4462g VP. | 5565
6081017 | rotor T30-6/41K 1.4021/4462g VP. | 5565
6081018 | rotor T30-6/48K 1.4021/4462g VP. | 5565
6081019 | rotor T30-8/29K 1.4021/4462g VP. | 7419
6081020 | rotor T30-8/35K 1.4021/4462g VP. | 7419
6081021 | rotor T30-8/57K 1.4021/4462g VP. | 7419
6081025 | Вал насоса D.90x898 53.20652 1.4462 | 1018
6081036 | Ротор T34-4/32K 1.4021 IE3 VP | 3919
6081037 | Ротор T34-4/43K 1.4021 IE3 VP | 4496
6081038 | Ротор T34-4/50K 1.4021 IE3 VP | 5072
6081039 | Ротор T34-6/32K 1.4021 IE3 VP | 4380
6081040 | Ротор T34-8/32K 1.4021 IE3 VP | 4380
6081041 | Ротор T34-6/50K 1.4021 IE3 VP | 5533
6081042 | Ротор T34-8/50K 1.4021 IE3 VP | 5533
6081043 | Ротор T34-4/43K 1.4021 IE3 VP | 4496
6081044 | Ротор T34-4/50K 1.4021 IE3 VP | 5072
6081045 | Ротор T34-4/32K 1.4021 IE3 VP | 3919
6081046 | Ротор T34-6/50K 1.4021 IE3 VP | 5533
6081047 | Ротор T34-8/50K 1.4021 IE3 VP | 5533
6081048 | Ротор T34-6/32K 1.4021 IE3 VP | 4380
6081049 | Ротор T34-8/32K 1.4021 IE3 VP | 4380
6081050 | Ротор T34-4/32K 1.4021 IE3 VP | 3919
6081051 | Ротор T34-4/43K 1.4021 IE3 VP | 4496
6081052 | Ротор T34-4/50K 1.4021 IE3 VP | 5072
6081053 | Ротор T34-6/32K 1.4021 IE3 VP | 4380
6081055 | Ротор T34-8/32K 1.4021 IE3 VP | 4380
6081056 | Ротор T34-6/50K 1.4021 IE3 VP | 5533
6081057 | Ротор T34-8/50K 1.4021 IE3 VP | 5533
6081058 | Ротор T34-4/32K 1.4021/4462 IE3 VP | 5533
6081059 | Ротор T34-4/43K 1.4021/4462 IE3 VP | 6110
6081060 | Ротор T34-4/50K 1.4021/4462 IE3 VP | 6686
6081061 | Ротор T34-6/32K 1.4021/4462 IE3 VP | 5994
6081062 | Ротор T34-8/32K 1.4021/4462 IE3 VP | 5994
6081063 | Ротор T34-6/50K 1.4021/4462 IE3 VP | 7147
6081064 | Ротор T34-8/50K 1.4021/4462 IE3 VP | 7147
6081065 | Ротор T34-4/43K 1.4021/4462 IE3 VP | 6110
6081066 | Ротор T34-4/50K 1.4021/4462 IE3 VP | 6686
6081067 | Ротор T34-4/32K 1.4021/4462 IE3 VP | 5533
6081068 | Ротор T34-6/50K 1.4021/4462 IE3 VP | 7147
6081069 | Ротор T34-8/50K 1.4021/4462 IE3 VP | 7147
6081070 | Ротор T34-6/32K 1.4021/4462 IE3 VP | 5994
6081071 | Ротор T34-8/32K 1.4021/4462 IE3 VP | 5994
6081072 | Ротор T34-4/32K 1.4021/4462 IE3 VP | 5533
6081073 | Ротор T34-4/43K 1.4021/4462 IE3 VP | 6110
6081074 | Ротор T34-4/50K 1.4021/4462 IE3 VP | 6686
6081075 | Ротор T34-6/32K 1.4021/4462 IE3 VP | 5994
6081076 | Ротор T34-8/32K 1.4021/4462 IE3 VP | 5994
6081077 | Ротор T34-6/50K 1.4021/4462 IE3 VP | 7147
6081078 | Ротор T34-8/50K 1.4021/4462 IE3 VP | 7147
6081080 | Ротор FK34.1-4/33K 1.4021 IE3 VP | 4380
6081081 | Ротор FK34.1-4/42K 1.4021 IE3 VP | 4957
6081082 | Ротор FK34.1-4/50K 1.4021 IE3 VP | 5533
6081083 | Ротор FK34.1-6/33K 1.4021 IE3 VP | 4957
6081084 | Ротор FK34.1-6/50K 1.4021 IE3 VP | 6110
6081085 | Ротор FK34.1-8/33K 1.4021 IE3 VP | 5533
6081086 | Ротор FK34.1-8/50K 1.4021 IE3 VP | 6686
6081087 | Ротор FK34.1-8/50K 1.4021/4462 IE3 VP | 7376
6081088 | Ротор FK34.1-4/33K 1.4021/4462 IE3 VP | 5072
6081089 | Ротор FK34.1-4/42K 1.4021/4462 IE3 VP | 5649
6081090 | Ротор FK34.1-4/50K 1.4021/4462 IE3 VP | 6223
6081091 | Ротор FK34.1-6/33K 1.4021/4462 IE3 VP | 5649
6081092 | Ротор FK34.1-6/50K 1.4021/4462 IE3 VP | 6223
6081093 | Ротор FK34.1-8/33K 1.4021/4462 IE3 VP | 6223
6081094 | Ротор FK34.1-8/50K 1.4021/4462 IE3 VP | 7376
6081095 | Ротор FK34.1-4/33K 1.4021/4462 IE3 VP | 5072
6081096 | Ротор FK34.1-4/42K 1.4021/4462 IE3 VP | 5649
6081097 | Ротор FK34.1-4/50K 1.4021/4462 IE3 VP | 6223
6081098 | Ротор FK34.1-6/33K 1.4021/4462 IE3 VP | 5649
6081099 | Ротор FK34.1-6/50K 1.4021/4462 IE3 VP | 6801
6081100 | Ротор FK34.1-8/33K 1.4021/4462 IE3 VP | 6223
6081101 | Ротор FK34.1-8/50K 1.4021/4462 IE3 VP | 7376
6081102 | Ротор FK34.1-8/50K 1.4021 IE3 VP | 6686
6081103 | Ротор FK34.1-4/33K 1.4021 IE3 VP | 4380
6081104 | Ротор FK34.1-4/42K 1.4021 IE3 VP | 4957
6081105 | Ротор FK34.1-4/50K 1.4021 IE3 VP | 5533
6081106 | Ротор FK341.-6/50K 1.4021 IE3 VP | 5533
6081107 | Ротор FK34.1-6/33K 1.4021 IE3 VP | 4957
6081108 | Ротор FK34.1-8/33K 1.4021 IE3 VP | 5533
6081109 | Ротор FK34.1-8/50K 1.4021 IE3 VP | 6686
6081113 | Ротор T34-10/35K 1.4021 VP | 6622
6081116 | Ротор T34-10/35K 1.4021/4462 VP | 7680
6081117 | Ротор T34-10/29K 1.4021 VP | 6399
6081118 | Ротор T34-10/29K 1.4021/4462 VP | 7680
6081119 | Ротор T34-8/32K 1.4021 VP | 5030
6081120 | Ротор T34-8/32K 1.4021/4462 VP | 7680
6081121 | Ротор T34-8/29K 1.4021 VP | 4741
6081122 | Ротор T34-8/29K 1.4021/4462 VP | 7680
6081123 | Ротор T34-6/32K 1.4021 VP | 4441
6081124 | Ротор T34-6/32K 1.4021/4462 VP | 7680
6081125 | Ротор T34-6/29K 1.4021 VP | 3851
6081126 | Ротор T34-6/29K 1.4021/4462 VP | 7680
6081127 | Ротор T34-4/32K 1.4021 VP | 3872
6081128 | Ротор T34-4/32K 1.4021/4462 VP | 7680
6081129 | Ротор T34-4/29K 1.4021 VP | 4370
6081130 | Ротор T34-4/29K 1.4021/4462 VP | 6630
6081131 | Ротор T34-6/41K 1.4021 VP | 5215
6081132 | Ротор T34-6/41K 1.4021/4462 VP | 5072
6081133 | Ротор T34-8/41K 1.4021 VP | 5874
6081134 | Ротор T34-8/41K 1.4021/4462 VP | 7680
6081135 | Ротор T34-4/43K 1.4021 VP | 4454
6081136 | Ротор T34-4/43K 1.4021/4462 VP | 7680
6081137 | Ротор T34-6/50K 1.4021 VP | 6127
6081138 | Ротор T34-6/41K 1.4021 VP | 7199
6081139 | Ротор T34-10/49K 1.4021 VP | 8178
6081140 | Ротор T34-10/49K 1.4021/4462 VP | 7680
6081141 | Ротор T34-8/50K 1.4021 VP | 6983
6081142 | Ротор T34-6/29K 1.4021/4462 VP | 8801
6081143 | Ротор T34-8/50K 1.4021/4462 VP | 7680
6081144 | Ротор T34-10/35K 1.4021 VP | 7832
6081145 | Ротор T34-10/35K 1.4021/4462 VP | 8801
6081146 | Ротор T34-10/29K 1.4021 VP | 5600
6081147 | Ротор T34-10/29K 1.4021/4462 VP | 8801
6081148 | Ротор T34-8/32K 1.4021 VP | 6206
6081149 | Ротор T34-8/32K 1.4021/4462 VP | 8801
6081150 | Ротор T34-8/29K 1.4021 VP | 5952
6081151 | Ротор T34-8/29K 1.4021/4462 VP | 8801
6081152 | Ротор T34-6/32K 1.4021 VP | 4197
6081153 | Ротор T34-6/32K 1.4021/4462 VP | 8801
6081154 | Ротор T34-6/29K 1.4021 VP | 5579
6081156 | Ротор T34-4/32K 1.4021 VP | 4944
6081157 | Ротор T34-4/32K 1.4021/4462 VP | 8801
6081158 | Ротор T34-4/29K 1.4021 VP | 5535
6081159 | Ротор T34-4/29K 1.4021/4462 VP | 8801
6081160 | Ротор T34-6/41K 1.4021 VP | 5072
6081161 | Ротор T34-6/41K 1.4021/4462 VP | 8801
6081162 | Ротор T34-8/41K 1.4021 VP | 6449
6081163 | Ротор T34-8/41K 1.4021/4462 VP | 8801
6081164 | Ротор T34-4/43K 1.4021 VP | 4227
6081165 | Ротор T34-4/43K 1.4021/4462 VP | 8801
6081166 | Ротор T34-6/50K 1.4021 VP | 5719
6081167 | Ротор T34-6/50K 1.4021/4462 VP | 9279
6081168 | Ротор T34-10/49K 1.4021 VP | 8237
6081169 | Ротор T34-10/49K 1.4021/4462 VP | 9279
6081170 | Ротор T34-8/50K 1.4021 VP | 7040
6081171 | Ротор T34-8/50K 1.4021/4462 VP | 9279
6081172 | Ротор T34-10/35K 1.4021 VP | 6399
6081173 | Ротор T34-10/35K 1.4021/4462 VP | 9279
6081174 | Ротор T34-10/29K 1.4021 VP | 6399
6081175 | Ротор T34-10/29K 1.4021/4462 VP | 9279
6081176 | Ротор T34-8/32K 1.4021 VP | 6399
6081177 | Ротор T34-8/32K 1.4021/4462 VP | 9279
6081178 | Ротор T34-8/29K 1.4021 VP | 6399
6081179 | Ротор T34-8/29K 1.4021/4462 VP | 9279
6081180 | Ротор T34-6/32K 1.4021 VP | 6399
6081181 | Ротор T34-6/32K 1.4021/4462 VP | 9279
6081182 | Ротор T34-6/29K 1.4021 VP | 6399
6081183 | Ротор T34-6/29K 1.4021/4462 VP | 9279
6081184 | Ротор T34-4/32K 1.4021 VP | 6399
6081185 | Ротор T34-4/32K 1.4021/4462 VP | 9279
6081186 | Ротор T34-4/29K 1.4021 VP | 6399
6081187 | Ротор T34-4/29K 1.4021/4462 VP | 9279
6081188 | Ротор T34-6/41K 1.4021/4462 VP | 9920
6081189 | Ротор T34-8/41K 1.4021 VP | 7199
6081190 | Ротор T34-8/41K 1.4021/4462 VP | 9920
6081191 | Ротор T34-4/43K 1.4021 VP | 7199
6081192 | Ротор T34-4/43K 1.4021/4462 VP | 9920
6081193 | Ротор T34-6/50K 1.4021 VP | 7199
6081194 | Ротор T34-6/50K 1.4021/4462 VP | 9920
6081195 | Ротор T34-10/49K 1.4021 VP | 7978
6081196 | Ротор T34-10/49K 1.4021/4462 VP | 9920
6081197 | Ротор T34-8/50K 1.4021 VP | 7234
6081198 | Ротор T34-8/50K 1.4021/4462 VP | 9920
6081205 | WEICONLOCK AN302-43 200ML KTW VP. | 200
6081222 | Корпус упл.S13.1 D.175 GG XE SET | 268
6081231 | Корпус насоса Cut GI03.3x/4x GG SET | 370
6081288 | Диск клапана 6051782 AISI 316 VP | 446
6081289 | Седло клапана 6051865 AISI 316 VP | 305
6081300 | Подшипник 5211 уп. | 90
6081301 | Шайба D.55/68x3 DIN988 St VP | 4
6081302 | Крышка подшип.D.90H7 54.14554 GG VP | 68
6081303 | Стопорное кольцо 55x2 DIN471 FSt VP | 3
6081304 | Крышка подшип.D.65H7 54.14553 GG VP | 61
6081305 | Крышка смотр.лючка 53.20099 GG к-т | 63
6081306 | Упл.кольцо ID.88,0x3,0 NBR70 VP | 3
6081307 | Упл.кольцо ID.88,0x3,0 Viton VP | 8
6081308 | Раб.колесо-E D.282 52.14529 GGG VP | 1199
6081309 | Раб.колесо-E D.294 52.14529 GGG VP | 1199
6081310 | Раб.колесо-E D.282 52.12838 GGG VP | 1199
6081311 | Раб.колесо-E D.294 52.12838 GGG VP | 1199
6081312 | Раб.колесо-E D.306 52.12838 GGG VP | 1199
6081313 | Раб.колесо-E D.318 52.12838 GGG VP | 1199
6081314 | Упл.кольцо ID.320,0x3,0 Viton VP | 30
6081315 | Раб.колесо D.234 52.14529 GGG VP | 1199
6081316 | Раб.колесо-E D.246 52.14529 GGG VP | 1199
6081317 | Раб.колесо-E D.258 52.14529 GGG VP | 1199
6081318 | Раб.колесо-E D.270 52.14529 GGG VP | 1199
6081319 | Раб.колесо-E D.278 52.14529 GGG VP | 1199
6081320 | Раб.колесо-E D.234 52.12838 GGG VP | 1199
6081321 | Раб.колесо-E D.246 52.12838 GGG VP | 1199
6081322 | Раб.колесо-E D.258 52.12838 GGG VP | 1199
6081323 | Раб.колесо-E D.270 52.12838 GGG VP | 1199
6081324 | Раб.колесо-E D.278 52.12838 GGG VP | 1199
6081325 | Корпус мотора 50.19030 GG VP | 1144
6081326 | Упл.кольцо ID.72,0x3,0 Viton VP | 5
6081327 | Упл.кольцо ID.210,0x4,0 NBR70 (3pc) | 8
6081328 | Статор HC,T20.1-2/22 400/690 50 PTC VP | 1667
6081329 | Статор HC,T20.1-2/30 400/690 50 PTC VP | 1667
6081330 | Статор HC,T20.1-4/22 400/690 50 PTC VP | 1667
6081331 | Статор HC,T20.1-4/30 400/690 50 PTC VP | 1667
6081332 | Статор HC,T20.1-6/22 400/690 50 PTC VP | 1667
6081333 | Статор HC,T20.1-6/32 400/690 50 PTC VP | 1667
6081334 | Статор HC,T20.1-4/22 230/460 60 PTC VP | 1667
6081335 | Статор HC,T20.1-4/30 230/460 60 PTC VP | 1667
6081336 | Статор HC,T20.1-4/22 400/690 50 PT/C VP | 1667
6081337 | Статор HC,T20.1-4-6/30 400 50 PTC VP | 3877
6081338 | Статор T20.1-4/22 400/690 50 Bi160 VP | 1667
6081339 | Статор T20.1-4/22 400/690 50 PTC VP | 1667
6081340 | Статор T20.1-4/30 400/690 50 Bi160 VP | 1667
6081341 | Статор T20.1-6/32 400 50 Bi160 VP | 1667
6081342 | Статор T20.1-6/22 400/690 50 Bi160 VP | 1667
6081343 | Статор T20.1-4/22 230/460 60 Bi160 VP | 1667
6081344 | Статор T20.1-4/30 230/460 60 Bi160 VP | 1667
6081345 | Подшипник 6207 w.2 Dichtsch.VP | 8
6081346 | Шпонка 14x9x39 1.4571 VP | 8
6081347 | Крышка подшип.D.58H7 52.19008 Al VP | 144
6081348 | Подшипник 3311 уп. | 124
6081349 | Крышка подшип.50.19002 GG VP | 1501
6081365 | Поплавковый выкл.ILS-01 53.19026 VP | 200
6081366 | Торц.упл.MG97 S10/50-G60 BFF | 330.1495
6081367 | Фиксир.кольцо торц.упл.52.19036 GG VP | 114
6081368 | Промеж.фланец 51.19006/1 GG VP | 273
6081369 | Упл.кольцо ID.110,0x4,0 Viton (3pc) | 13
6081370 | Крышка мотора D.130g6 52.19010 GG VP | 125
6081371 | Крышка мотора D.130g6 52.19010 GG VP | 214
6081372 | Упл.кольцо ID.122,0x3,0 NBR70 VP | 4
6081374 | Корпус насоса Q80 50.16727 GG к-т | 966
6081375 | Болт M10x25 DIN933 A4-70 (10 шт) | 4
6081377 | Упл.кольцо ID.450,0x5,0 NBR70 VP | 14
6081378 | Шпилька M12x30 DIN939 A4-70 (10 шт) | 18
6081379 | Упл.кольцо ID.450,0x5,0 Viton VP | 52
6081380 | Прием.патрубок 51.15890 GGG50 к-т | 1140
6081381 | Упл.кольцо ID.360,0x4,0 Viton 75 VP | 38
6081395 | rotor D.102,3x516 4/25 1.4021 K Cu | 1646
6081396 | rotor D.102,3x516 4/25 1.4021 H Cu | 1390
6081397 | rotor D.102,3x516 4/25 4021/4462 g K Cu | 1921
6081400 | Крышка мотора 51.14687 GG VP | 415
6081401 | Крышка мотора 51.14687 GG VP | 415
6081402 | Крышка мотора 51.14687 GG VP | 415
6081403 | Крышка мотора 51.14687 GG VP | 415
6081404 | Рым-Болт M20 DIN580 A4 VP | 61
6081405 | Болт M10x45 DIN912 A4-70 (10 шт) | 6
6081406 | Корпус подшипника ниж.52.14685 GG VP | 186
6081407 | Упл.кольцо ID.188,0x3,0 NBR70 VP | 4
6081408 | Клеммная колодка 6 пол.VP | 79
6081409 | Клеммная колодка 3 пол.VP | 33
6081410 | Корпус мотора 50.14722/1 GG VP | 2390
6081411 | Корпус мотора 50.14722/1 GG VP | 1232
6081412 | Корпус мотора 50.14722/1 GG VP | 1692
6081413 | Подшипник 6310 VP | 39
6081414 | Шайба D.50/62x3 DIN988 St VP | 3
6081415 | Статор T24-2/21 400/690 50 PTC110° VP | 3175
6081416 | Статор T24-2/21 500 50 PTC110 VP | 3175
6081417 | Статор T24-2/21 400/690 50 Bi140 VP | 3175
6081418 | Статор T24-4/29 400/690 50 Bi140 VP | 3175
6081419 | Статор T24-4/29 400/690 50 PTC130+140 VP | 3175
6081420 | Статор T24-4/36 380/660 50 BI140 VP | 3175
6081421 | Статор T24-4/36 400/690 50 Bi140 VP | 3175
6081422 | Статор T24-4/36 400/690 50 PTC140 VP | 3175
6081423 | Статор T24-4/36 400/690 50 BI130+140 VP | 3175
6081424 | Статор T24-4/36 400/690 50 PTC130+140 VP | 3175
6081425 | Статор T24-4/36 500 50 Bi 140 VP | 3320
6081426 | Статор T24-6/22 400/690 60 Bi140 VP | 3175
6081427 | Крышка подшип.D.150H7 52.14700 GG VP | 150
6081428 | Крышка подшип.D.150H7 52.14700 GG VP | 240
6081429 | Стопорное кольцо 70x2,5 DIN471 FSt VP | 3
6081430 | Шайба D.70/90x3,5 DIN988 St VP | 7
6081431 | Подшипник 7314 VP | 141
6081432 | Стопорная пластина MB13 - St VP | 6
6081433 | Гайка вала M65x2 KM13 St VP | 26
6081434 | Упл.кольцо ID.84,0x3,0 Viton molyk.(2шт) | 13
6081435 | Электрод 132mm уп. | 98
6081436 | Соед.кабель innenliegend VP | 30
6081437 | Клеммная колодка 2.5 5polig VP | 3
6081438 | Корпус упл.D.365H7 GG VP | 1165
6081439 | Корпус упл.D.365H7 GG VP | 1481
6081440 | Корпус упл.D.365H7 GG VP | 1219
6081441 | Корпус упл.D.365H7 GG VP | 1601
6081442 | Корпус упл.D.365H7 GG VP | 1544
6081443 | Корпус упл.D.365H7 GG VP | 1601
6081444 | Стопорное кольцо 50X2 DIN471 FST VP | 3
6081445 | Упл.кольцо ID.315,0x4,0 NBR VP | 6
6081446 | Крыльчатка - W D.150 52.18932 GG VP | 851
6081447 | Раб.колесо-W D.160 52.18932 GG VP | 851
6081448 | Раб.колесо-W D.170 52.18932 GG VP | 851
6081449 | Раб.колесо-W D.180 52.18932 GG VP | 851
6081450 | Раб.колесо-W D.190 52.18932 GG VP | 851
6081451 | Раб.колесо-W D.200 52.18932 GG VP | 851
6081452 | Раб.колесо-W D.225 52.18932 GG VP | 851
6081453 | Раб.колесо-W D.250 52.18932 GG VP | 851
6081454 | Раб.колесо-W D.260 52.18932 GG VP | 851
6081455 | Раб.колесо-W D.150 52.17705 GG VP | 851
6081456 | Раб.колесо W D.160 52.17705 GG VP | 851
6081457 | Раб.колесо-W D.170 52.17705 GG VP | 851
6081458 | Раб.колесо-W D.180 52.17705 GG VP | 851
6081459 | Раб.колесо-W D.190 52.17705 GG VP | 851
6081460 | Раб.колесо-W D.200 52.17705 GG VP | 851
6081461 | Раб.колесо-W D.225 52.17705 GG VP | 851
6081462 | Раб.колесо-W D.250 52.17705 GG VP | 851
6081463 | Раб.колесо-W D.260 52.17705 GG VP | 851
6081464 | Раб.колесо Rexa Cut GI03.31 GG к-т SVA | 439
6081465 | Раб.колесо Rexa Cut GI03.38 GG к-т SVA | 439
6081466 | Раб.колесо Rexa Cut GI03.41 GG к-т SVA | 439
6081467 | Раб.колесо FA08.66W-150 GGG VP | 692
6081468 | Раб.колесо FA08.66W-165 GGG VP | 682.4265
6081469 | Раб.колесо FA08.66W-180 GGG VP | 692
6081470 | Раб.колесо FA08.66W-195 GGG VP | 692
6081471 | Раб.колесо FA08.66W-210 GGG VP | 692
6081472 | Раб.колесо FA08.66W-150 GGG VP | 692
6081473 | Раб.колесо FA08.66W-165 GGG VP | 692
6081474 | Раб.колесо FA08.66W-180 GGG VP | 692
6081475 | Раб.колесо FA08.66W-195 GGG VP | 692
6081476 | Раб.колесо FA08.66W-210 GGG VP | 692
6081477 | Раб.колесо FA08.66W-225 GGG VP | 692
6081478 | Раб.колесо FA08.66W-240 GGG VP | 692
6081479 | Раб.колесо FA10.78Z-330 GGG VP | 3183
6081480 | Раб.колесо FA10.78Z-350 GGG VP | 3183
6081481 | Раб.колесо FA10.78Z-370 GGG VP | 3183
6081482 | Раб.колесо FA10.78Z-390 GGG VP | 3183
6081483 | Раб.колесо FA10.78Z-410 GGG VP | 3183
6081484 | Раб.колесо FA10.78Z-430 GGG VP | 3183
6081485 | Раб.колесо FA10.78Z-450 GGG VP | 3183
6081486 | Раб.колесо FA10.78Z-330 GGG VP | 3183
6081487 | Раб.колесо FA10.78Z-350 GGG VP | 3183
6081488 | Раб.колесо FA10.78Z-370 GGG VP | 3183
6081489 | Раб.колесо FA10.78Z-390 GGG VP | 3183
6081490 | Раб.колесо FA10.78Z-410 GGG VP | 3183
6081491 | Раб.колесо FA10.78Z-430 GGG VP | 3183
6081492 | Раб.колесо FA10.78Z-450 GGG VP | 3183
6081498 | Колесо-H D311 53.6664/1 подр.304 9.0975 | 3285
6081568 | Раб.колесо Rocsan SDL GI03.41 GG Kit SVA | 439
6081569 | Раб.колесо Rocsan SDL GI03.29 GG Kit SVA | 401
6081573 | Кабельный ввод 42T 20m S07RN-F 4G6(4x1) | 1090
6081596 | Кабельный ввод 60T 10m S07RC4N-F 4x4 | 621
6081649 | Муфтовый фланец EHV DN400S/2RK к-т | 4842
6081650 | Упл.кольцо профильное 6052416 CR VP | 415
6081651 | Прокладка D.407/489x3 NBR VP | 55
6081652 | Шпилька M24x80 DIN939 A4-70 (10 шт) | 176
6081653 | Шайба A25 DIN125 A4 (10pc) | 11
6081654 | Гайка M24 DIN934 A4-70 (10шт) | 24
6081666 | Клемная коробка CD35+70MF+кабель к-т | 139
6081672 | Статор S13.1-2/8 1~ к-т o.K. | 452
6081673 | Статор S13.2-4/11 1~ к-т o.K. | 556
6081674 | Статор S13.2-4/11 1~ к-т o.K. | 556
6081675 | Статор S13.1-2/8 1~ к-т o.K. | 452
6081676 | Пусковой блок CD35+70MF+КАБЕЛЬ-к-т VP | 139
6081677 | Кабель 10m H07 4G1 1,1-1,5kW VP | 151
6081678 | Пром.корпус Rocsan SDL к-т | 200
6081679 | Измельчитель Rocsan SDL GI к-т | 237
6081680 | Корпус насоса Cut SDL GI03.2x GG к-т | 313
6081681 | Ремкоплект 2 Rocsan SDL/S | 200
6081684 | Раб.колесо Rocsan SDL GI03.26 GG Kit SVA | 401
6081685 | Корпус насоса SDL GI03.3x/4x GG к-т | 370
6081686 | Корпус упл.S13.1 D.175 GG XE к-т | 268
6081687 | Раб.колесо Rocsan SDL GI03.31 GG Kit SVA | 401
6081688 | Упорный подшипник 10“ | 1155
6081689 | Упорный подшипник 6“ 30-37kW | 357
6081765 | Кабельный ввод 30T P13 40MH07 7G1,5 к-т | 640
6081800 | Вал насоса TWI 6.50-15 "A" | 139
6081801 | Корпус мотора 6052392 GG VP | 623
6081802 | Корпус мотора 6052392 GG VP | 670
6081803 | Spray can, acrylic lacquer RAL1023 400ml | 32
6081808 | Раб.колесо-H D.214 53.20636 9.0975 | 1476
6081813 | Труба охл.D.42X841 1.4571 VP | 300
6081814 | Труба охл.D.42X996 1.4571 VP | 300
6081815 | Труба охл.D.42X1171 1.4571 VP | 205
6081830 | Труба охл.D.35X767 1.4571 VP | 255
6081831 | Труба охл.D.35X887 1.4571 VP | 255
6081832 | Труба охл.D.35X967 1.4571 VP | 276
6081833 | Труба охл.D.35X1062 1.4571 VP | 276
6081858 | Статор T20.1-2/22 400/690 50 Bi160 VP | 1667
6081875 | Колесо-H D.142 53.18291 подр.124 Gbz | 716
6081889 | Ротор FK42.1-4/42K 1.4021 IE3 VP | 8434
6081890 | Ротор FK42.1-4/42K 1.4021/4462 IE3 VP | 12932
6081891 | Ротор FK42.1-4/51K 1.4021 IE3 VP | 9559
6081892 | Ротор FK42.1-4/51K 1.4021/4462 IE3 VP | 14057
6081893 | Ротор FK42.1-6/36K 1.4021 IE3 VP | 6747
6081894 | Ротор FK42.1-6/36K 1.4021/4462 IE3 VP | 11245
6081895 | Ротор FK42.1-6/50K 1.4021 IE3 VP | 9559
6081896 | Ротор FK42.1-6/50K 1.4021/4462 IE3 VP | 14057
6081897 | Ротор FK42.1-8/34K 1.4021 IE3 VP | 6747
6081898 | Ротор FK42.1-8/34K 1.4021/4462 IE3 VP | 11245
6081899 | Ротор FK42.1-8/52K 1.4021 IE3 VP | 10121
6081974 | Кабельный ввод 42T 40m NSS 4x16 к-т | 2251
6082000 | Ротор FK42.1-8/52K 1.4021/4462 IE3 VP | 14619
6082001 | Ротор FK42.1-8/34K 1.4021 IE3 VP | 6747
6082002 | Ротор FK42.1-8/34K 1.4021/4462 IE3 VP | 11245
6082003 | Ротор FK42.1-8/52K 1.4021 IE3 VP | 10121
6082004 | Ротор FK42.1-8/52K 1.4021/4462 IE3 VP | 14619
6082005 | Ротор FK42.1-4/42K 1.4021 IE3 VP | 8434
6082006 | Ротор FK42.1-4/42K 1.4021/4462 IE3 VP | 12932
6082007 | Ротор FK42.1-4/51K 1.4021 IE3 VP | 9559
6082008 | Ротор FK42.1-4/51K 1.4021/4462 IE3 VP | 14057
6082009 | Ротор FK42.1-6/36K 1.4021 IE3 VP | 6747
6082010 | Ротор FK42.1-6/36K 1.4021/4462 IE3 VP | 11245
6082011 | Ротор FK42.1-6/50K 1.4021 IE3 VP | 9559
6082012 | Ротор FK42.1-6/50K 1.4021/4462 IE3 VP | 14057
6082013 | Ротор FK42.1-8/34K 1.4021 IE3 VP | 6747
6082014 | Ротор FK42.1-8/34K 1.4021/4462 IE3 VP | 11245
6082015 | Ротор FK42.1-8/52K 1.4021 IE3 VP | 10121
6082016 | Ротор FK42.1-8/52K 1.4021/4462 IE3 VP | 14619
6082017 | Ротор FK42.1-6/36K 1.4021 IE3 VP | 6747
6082018 | Ротор FK42.1-6/36K 1.4021/4462 IE3 VP | 11245
6082019 | Фланец охл.D.582 50.20502 GG к-т | 9798
6082025 | Корпус упл.D.485g6 50.19995 GG уп. | 2464
6082026 | Корпус упл.D.365g6 6051728 GG VP | 2464
6082027 | Фланец охл.D.365g6 6051719 GG SET | 1056
6082028 | Ротор FKT27.2-4/40K 1.4021 IE3 VP | 3030
6082029 | Ротор FKT27.2-4/40K 1.4021/4462 IE3 VP | 4473
6082030 | Ротор FKT27.2-6/40K 1.4021 IE3 VP | 3320
6082031 | Ротор FKT27.2-6/40K 1.4021/4462 IE3 VP | 4762
6082032 | Ротор FKT27.2-8/40K 1.4021 IE3 VP | 3606
6082033 | Ротор FKT27.2-8/40K 1.4021/4462 IE3 VP | 5051
6082037 | Ротор T42-4/42K 1.4021 IE3 VP | 8068
6082038 | Ротор T42-8/34K 1.4021 IE3 VP | 6916
6082039 | Ротор T42-6/36K 1.4021 IE3 VP | 6916
6082040 | Ротор T42-8/50K 1.4021 IE3 VP | 9798
6082041 | Ротор T42-6/52K 1.4021 IE3 VP | 9798
6082042 | Ротор T42-4/51K 1.4021 IE3 VP | 9798
6082043 | Ротор T42-4/42K 1.4021/4462 IE3 VP | 12679
6082044 | Ротор T42-8/34K 1.4021/4462 IE3 VP | 11526
6082045 | Ротор T42-6/36K 1.4021/4462 IE3 VP | 11526
6082046 | Ротор T42-8/50K 1.4021/4462 IE3 VP | 14408
6082047 | Ротор T42-6/52K 1.4021/4462 IE3 VP | 14408
6082048 | Ротор T42-4/51K 1.4021/4462 IE3 VP | 14408
6082049 | Ротор T42-8/34K 1.4021 IE3 VP | 6916
6082050 | Ротор T42-8/50K 1.4021 IE3 VP | 9798
6082051 | Ротор T42-8/34K 1.4021/4462 IE3 VP | 11526
6082052 | Ротор T42-8/50K 1.4021/4462 IE3 VP | 14408
6082053 | Ротор T42-6/36K 1.4021 IE3 VP | 6916
6082054 | Ротор T42-6/36K 1.4021/4462 IE3 VP | 11526
6082055 | Ротор FK42.1-4/36K 1.4021 VP | 6916
6082056 | Ротор FK42.1-6/36K 1.4021 VP | 6916
6082057 | Ротор FK42.1-6/46K 1.4021 VP | 9221
6082058 | Ротор FK42.1-6/50K 1.4021 VP | 9798
6082059 | Ротор FK42.1-6/60K 1.4021 VP | 10950
6082060 | Ротор FK42.1-8/34K 1.4021 VP | 6916
6082061 | Ротор FK42.1-8/40K 1.4021 VP | 8645
6082062 | Ротор FK42.1-8/50K 1.4021 VP | 9798
6082063 | Ротор FK42.1-8/60K 1.4021 VP | 10950
6082064 | Ротор FK42.1-10/30K 1.4021 VP | 6916
6082065 | Ротор FK42.1-10/36K 1.4021 VP | 6916
6082066 | Ротор FK42.1-10/50K 1.4021 VP | 9798
6082067 | Ротор FK42.1-10/60K 1.4021 VP | 10950
6082068 | Ротор FK42.1-4/36K 1.4021/4462 VP | 11526
6082069 | Ротор FK42.1-6/36K 1.4021/4462 VP | 11526
6082070 | Ротор FK42.1-6/46K 1.4021/4462 VP | 13832
6082071 | Ротор FK42.1-6/50K 1.4021/4462 VP | 14408
6082072 | Ротор FK42.1-6/60K 1.4021/4462 VP | 15561
6082073 | Ротор FK42.1-8/34K 1.4021/4462 VP | 11526
6082074 | Ротор FK42.1-8/40K 1.4021/4462 VP | 13256
6082075 | Ротор FK42.1-8/50K 1.4021/4462 VP | 14408
6082076 | Ротор FK42.1-8/60K 1.4021/4462 VP | 15561
6082077 | Ротор FK42.1-10/30K 1.4021/4462 VP | 11526
6082078 | Ротор FK42.1-10/36K 1.4021/4462 VP | 11526
6082079 | Ротор FK42.1-10/50K 1.4021/4462 VP | 14408
6082080 | Ротор FK42.1-10/60K 1.4021/4462 VP | 15561
6082106 | Раб.колесо-H D308 52.6664 korr287 9.0975 | 3677
6082111 | Статор NU911-2/75 St+A4 600/60 D PE2 | 10374
6082157 | Обмотки U156-4/120 1000V 50Hz PVC | 6523
6082229 | Статор NU121-4/120 Gbz 480/60 D PE2 | 31711
6082230 | Упл.кольцо профильное 6050586 CR VP | 20
6082231 | Упл.кольцо профильное 16801 CR VP | 11
6082234 | Подшипник 6207 m.2 Dichtsch.VP | 8
6082235 | Упл.кольцо D29,5/17x16,5 54.17777NBR VP | 3
6082239 | Вал насоса TWI 6.30-6 "C" | 156
6082297 | Раб.колесо-E D.153 53.13586 GG VP | 679
6082298 | Раб.колесо-E D.163 53.13586 GG VP | 679
6082299 | Раб.колесо-E D.173 53.13586 GG VP | 679
6082306 | Труба напорная D.90/DN125 L265мм | 534
6082327 | Шайба 10,5 DIN433 A4 (20pc) | 5
6082337 | Торцевое уплотнение MG1/95-G6 VN02 | 1350
6082346 | Ремкоплект 2 T342, T34K 1.4462/Vit. | 3242
6082355 | Статор FK202-4/22 230/460 60Hz 3Bi110 | 1588
6082356 | Переходник G2-DN50/2RK к-т | 83
6082360 | Кабель 15m S07 4G4 4x4 sealed Ex к-т | 468
6082363 | Подшипник скольж.D145/110x130 St+Kunstk | 1315
6082376 | Кабельный ввод 52.16360 10mNSS 3x185/90 | 5217
6082391 | Модуль в сборе SA-HD 2400-200 L 1/3 | 16531
6082400 | Раб.колесо-E D.183 53.13586 GG VP | 679
6082401 | Раб.колесо-E D.193 53.13586 GG VP | 679
6082402 | Раб.колесо-E D.203 53.13586 GG VP | 679
6082411 | Раб.колесо-E D.180 6050501 GGG VP | 982
6082412 | Раб.колесо-E D.194 6050501 GGG VP | 982
6082413 | Раб.колесо-E D.208 6050501 GGG VP | 982
6082414 | Раб.колесо-E D.223 6050501 GGG VP | 967.9425
6082415 | Раб.колесо-E D.238 6050501 GGG VP | 982
6082416 | Раб.колесо-E D.249 6050501 GGG VP | 982
6082482 | Раб.колесо RE25.93D-336xA к-т | 5286
6082483 | Раб.колесо RE25.93D-365xA к-т | 5286
6082484 | Раб.колесо RE25.93D-380xA к-т | 5286
6082485 | Раб.колесо RE25.93D-400xA к-т | 5286
6082486 | Раб.колесо RE25.93D-430xA к-т | 5286
6082487 | Раб.колесо RE25.93D-451xA к-т | 5286
6082488 | Фланцевое колено 6052602 GG VP | 325.5315
6082539 | Статор NU80.-2/75 St+A2 G 500/50 PE2 | 5486
6082542 | Подвес кабеля 6050598 PP | 4
6082543 | Шайба D.30/42x2,5 DIN988 A4 VP | 13
6082547 | Колесо-H D.184 54.9490 подр.167 9.0975 | 1520
6082549 | Статор M156-4/100 Gbz V 500/50 PVC D | 34861
6082560 | Защита кабеля K146-1+NU9 3x1x35 A4 | 239
6082571 | Propeller KPR500-8° GG/1.4581 | 10667
6082593 | Раб.колесо Rexa V10xA-428 GG Set SVA | 641
6082594 | Раб.колесо Rexa V10xA-426 GG Set SVA | 641
6082595 | Раб.колесо Rexa V10xA-425 GG Set SVA | 641
6082596 | Раб.колесо Rexa V10xA-424 GG Set SVA | 641
6082597 | Раб.колесо Rexa V10xA-422 GG Set SVA | 641
6082603 | Втулка подшип.TWI/IS 4.14 "A" VP | 7
6082604 | Щел.кольцо TWI/IS 4.14 "A" VP | 10
6082608 | Детектор утечек 400мл VP | 13
6082609 | Вал TWI 08.80-7 "A" | 189
6082629 | Прием.корпус 51.20446 GGG A | 2137
6082630 | Прием.корпус 51.20446/1 GCG A 1Aussp. | 2973
6082631 | Прием.корпус 51.20446/1 GGG A 2Aussp. | 2973
6082633 | Прием.корпус 51.20448 GGG A o.Aussp. | 2886
6082634 | Прием.корпус 51.20448 GGG A 1Aussp. | 3606
6082635 | Прием.корпус 51.20448 GGG A 2Aussp. | 3606
6082643 | Монтажный инстр.Zetos (раб.колесо) к-т | 4828
6082649 | Корпус подшипника (+Ex) 52.13396 GG VP | 203
6082650 | bearing housing (no. EX design) GG VP.. | 154
6082655 | Корпус насоса Q300 52.16478 GGG/C3+C1к-т | 15743
6082681 | Фланец промеж.6052515 1.4571 9"к-т | 989
6082682 | Винт установочный M8x12 DIN913 A4 (2 шт) | 5
6082686 | Щел.кольцо TWI 6.30-xx-C "C" VP | 20
6082698 | Крепление раб.колеса 16x60 Geomet к-т | 20
6082699 | Крепление раб.колеса 16x60 Geomet к-т | 20
6082759 | Статор FKT27.2-4/40 400/60HZ PTC | 4170
6082776 | Статор T17-6/24 230/60Hz Bi140 VP | 1338
6082818 | Термистор AMI450 ABB | 1687
6082831 | Колесо-H D.184 54.8572/3 подр.175 9.0975 | 1471
6082839 | Статор FK202-2/22 500V 50Hz 3Bi110 | 2019
6082855 | Колесо-H D239 53.1027/1 подр.226 9.0975 | 2886
6082894 | Колесо-H D.209 53.1466 подр.203 9.0975 | 2160
6082903 | Втулка подшип.TWI 6.30-60-xx-C "C" VP | 14
6082904 | Зажимная гайка TWI 6.30-60-xx-C "C" уп. | 13
6082905 | Раб.колесо TWI 6.30-xx-C "C" VP | 102
6082906 | Стопорное кольцо TWI 6.30-60-xx-C "C" VP | 26
6082907 | Муфта TWI 6.30-60-xx-C "C" NU5+6" VP | 158
6082908 | Зажимной конус TWI 6.30-60-xx-C "C" | 30
6082909 | Шайба дистан.TWI 6.30-xx-C "C" VP | 35
6082910 | Втулка подшип.TWI 6.30-60-xx-C "C" VP | 11
6082911 | Корпус мотора 6052280 GG VP | 972
6082912 | Корпус мотора 6052280 GG VP | 972
6082913 | Корпус мотора 6052280 GG VP | 972
6082914 | Корпус мотора 6052280 GG VP | 972
6082915 | Корпус мотора 6051546 GG VP | 972
6082916 | Корпус мотора 6052282 GG VP | 972
6082917 | Корпус мотора 6050366 GG VP | 972
6082918 | Корпус мотора 6050366 GG VP | 972
6082923 | Щел.к.D.173/150x20 14788 1.4470 | 276
6082931 | Раб.колесо-H D308 52.6664 korr285 9.0975 | 3677
6082949 | Мотор 1,1kW B5 80 2 400V IE3 VP | 304
6082950 | Мотор 2,2kW B5 90 2 400V IE3 VP | 405
6082951 | Мотор 4,0kW B5 100 2 400V IE3 VP | 444
6082982 | Защита кабеля K221-3+U156 4x1x50 A4 | 239
6083028 | Колесо-H D.214 53.20636 подр.210 Gbz/CT | 1812
6083057 | Напор.патрубок 50.18237 1x36+1x16 GG | 9671
6083058 | Напор.патрубок 50.18237 1x36+1x16 Gbz | 18330
6083060 | Щел.к.TWI 6.30-xx-C "C" VP | 14
6083078 | Пропеллер TR60-2 - PUR/A4 VP | 925
6083080 | Пропеллер TR60-2 / 135.04.006 A4 VP | 1574
6083084 | Кольцо дистан.D.42/35x14 6051778 1.4021 | 33
6083085 | Упорная шайба 046.01.004 A4 VP | 123
6083086 | Ступица пропеллеа 2-лоп.046.01.017 VP | 1521
6083087 | Ступица пропеллера 3-fl.046.01.017 VP | 1717
6083088 | Шайба 17 DIN432 A4 VP | 4
6083089 | Шайба D.35x10 A4 135.04.003 VP | 30
6083090 | Защ.кольцо D.104/100 A4 VP | 56
6083091 | Защ.кольцо D.63,5/59,5A4 VP | 38
6083092 | Пробка GPN300 F28 PE VP | 2
6083093 | Болт M12x55 DIN931 A4-70 (10 шт) | 28
6083094 | Шайба 8,4 DIN7349 A4 (10pc) | 6
6083121 | Колесо-H D239 53.1027/1 подр.225 9.0975 | 2886
6083134 | Pt100 датчик XI 8" Мотор 40m 2x0,75m | 315
6083135 | Запасные части 500QH-40G(+4°) к-т | 19735
6083146 | Обмотки U156-4/110 480 60Hz D PE2 | 7753
6083149 | Wimo-E M112 AX1-4F40Y1-PA55 Endat 2.1 | 3374
6083150 | Wimo-E M112 AX1-4F40Y1-PA55 Endat 2.2 | 3374
6083151 | Wimo-E M112 AX1-4F40Y1-PA55 Drive-Cliq | 3374
6083158 | Раб.колесо Rexa Cut GI03.43 GG к-т SVA | 439
6083160 | impeller Rexa Cut GI03.30 GG SET SVA | 435
6083163 | Прием.патрубок 52.12875 GG/C0 | 537
6083184 | Фланцевое колено 6052809 GGG VP | 11195
6083185 | Фланцевое колено 6052809 GGG VP | 11195
6083186 | Муфтовый фланец DN500S/2RK к-т | 5496
6083187 | Упл.кольцо профильное 6052880 CR VP | 270
6083207 | Втулка подшип.TWI 6.60-xx-C "C" VP | 12
6083208 | Седло клапана TWI 6.50/60-xx-C "C" VP | 31
6083209 | Щел.кольцо TWI 6.50/60-xx-C "C" VP | 14
6083210 | Раб.колесо TWI 6.30-xx-C "C" VP | 114
6083211 | Щел.к.TWI 6.50/60-xx-C "C" VP | 14
6083212 | Шайба дистан.TWI 6.50/60-xx-C "C" VP | 35
6083213 | Раб.колесо TWI 6.60-xx-C "C" VP | 118
6083232 | Седло клапана TWI 6.30-xx-C EPDM "A" VP | 16.2225
6083233 | Втулка подшип.TWI 6.30-60-xx-C EPDM"A"VP | 8
6083234 | Щел.кольцо TWI 6.30-xx-C EPDM "A" VP | 8
6083235 | Втулка подшип.TWI 6.30-60-xx-C EPDM"A"VP | 4
6083236 | Зажимная гайка TWI 6.30-60-xx-C "A" уп. | 4
6083237 | Зажимной конус TWI 6.30-60-xx-C "A" | 13
6083238 | Раб.колесо TWI 6.30-xx-C "A" VP | 52
6083239 | Щел.к.TWI 6.30-xx-C "A" VP | 4
6083240 | Стопорное кольцо TWI 6.30-60-xx-C "A" VP | 12
6083241 | Шайба дистан.TWI 6.30-xx-C "A" VP | 17
6083242 | Муфта TWI 6.30-60-xx-C "A" NU5+6" VP | 85
6083243 | Седло клапана TWI 6.50/60-xx-C "A" VP | 17
6083244 | Щел.кольцо TWI 6.50/60-xx-C "A" VP | 14
6083245 | Раб.колесо TWI 6.50-xx-C "A" VP | 54
6083246 | Щел.к.TWI 6.50/60-xx-C "A" VP | 5
6083247 | Шайба дистан.TWI 6.50/60-xx-C "A" VP | 17
6083248 | Раб.колесо TWI 6.60-xx-C "A" VP | 60
6083263 | Седло клапана TWI 6.18-xx-C EPDM "A" VP | 17
6083264 | Втулка подшип.TWI 6.18-xx-C EPDM "A" VP | 2
6083265 | Щел.кольцо TWI 6.18-xx-C EPDM "A" VP | 6
6083266 | Зажимная гайка TWI 6.18-xx-C "A" уп. | 3
6083267 | Зажимной конус TWI 6.18-xx-C "A" VP | 11
6083268 | Раб.колесо TWI 6.18-xx-C "A" VP | 38
6083269 | Щел.к.TWI 6.18-xx-C "A" VP | 4
6083270 | Седло клапана TWI 6.18-xx-C EPDM "C" VP | 18
6083271 | Втулка подшип.TWI 6.18-xx-C EPDM "C" VP | 3
6083272 | Щел.кольцо TWI 6.18-xx-C EPDM "C" VP | 7
6083273 | Зажимная гайка TWI 6.18-xx-C "C" уп. | 5
6083274 | Зажимной конус TWI 6.18-xx-C "C" VP | 16
6083275 | Раб.колесо TWI 6.18-xx-C "C" VP | 54
6083276 | Щел.к.TWI 6.18-xx-C "C" VP | 6
6083281 | shaft nut M40x1,5 LH 55.8605/2 1.4401 | 121
6083291 | Затвор клапана TWI 6.30-60-xx-C "A" VP | 21
6083292 | Корпус обр.клапана RP3" TWI6.50/60 | 167
6083293 | Затвор клапана TWI 6.30-60-xx-C "C" VP | 29
6083294 | Корпус обр.клапана RP3" TWI6.50-60 | 200
6083297 | Кабель 10m SJOOW 4AWG16 VP | 175
6083298 | Кабель 10m SOOW 6AWG16 VP | 219
6083304 | Статор S13.1-2/8 3~ 60Hz к-т | 543
6083305 | Статор S13.1-2/8 1~ 60Hz к-т | 543
6083306 | Статор S13.1-2/8 3~ 60Hz к-т | 543
6083307 | Статор S13.1-2/10 3~ 60Hz к-т | 597
6083308 | Статор S13.1-2/10 1~ 60Hz к-т | 597
6083429 | Ротор NU611T-2/18 "B" | 1799
6083433 | Раб.колесо Rexa V05xA-322 GG Set SVA | 686
6083435 | Раб.колесо-W D.170 6053232 GGG | 1018
6083468 | Конденсатор 25мкФ 400/450V VP | 38
6083473 | Раб.колесо Rexa V05xA-323 GG Set SVA | 686
6083474 | Раб.колесо Rexa V05xA-324 GG Set SVA | 686
6083475 | Раб.колесо Rexa V05xA-325 GG Set SVA | 686
6083476 | Раб.колесо Rexa V05xA-326 GG Set SVA | 686
6083477 | Раб.колесо Rexa V05xA-328 GG Set SVA | 686
6083478 | Раб.колесо Rexa V08DA-243 GG Set SVA | 731
6083479 | Раб.колесо Rexa V08DA-244 GG Set SVA | 731
6083480 | Раб.колесо Rexa V08DA-245 GG Set SVA | 731
6083481 | Раб.колесо Rexa V08DA-246 GG Set SVA | 731
6083482 | Раб.колесо Rexa V08DA-248 GG Set SVA | 731
6083484 | Двойной электрод G1/2 15м | 1102
6083487 | Статор NU80.-2/55 St+A2 G 500/865 50 PVC | 4728
6083498 | Кабельный ввод 52.16360 20mNSS 3x185/95 | 7143
6083599 | Корпус насоса Rexa V05DA-3xx DN50 GG SET | 619
6083600 | Корпус насоса Rexa V05NA-3xx ANSI GG SET | 619
6083602 | Колесо-H D.209 53.1466 подр.193 9.0975 | 2160
6083603 | Корпус насоса Rocsan V05NA-3xx ANSI SET | 686
6083604 | Корпус насоса Rocsan V05DA-3xx DN50 SET | 686
6083607 | Статор S13.1-2/11 1~ 60Hz к-т | 646
6083846 | Корпус насоса Rexa V08DA-2xx DN50 GG | 663
6083847 | Корпус насоса Rexa V08DA-2xx ANSI GG к-т | 663
6083848 | Корпус насоса Rocsan V08DA-2xx DN50 к-т | 663
6083849 | Корпус насоса Rocsan V08DA-2xx ANSI к-т | 663
6083972 | Статор T17-8/24 400/690 50HZ 2BI 140 VP | 1734
6083973 | Обмотки U157-4/55 3kV 50Hz D PE2 | 7534
6083974 | Конденсатор 30мкФ уп. | 38
6083986 | Шланг плоский 1 1/4" 10m VP | 84
6083987 | GEKA резьбовая деталь G 1 IG K113 Ms VP | 13
6083999 | Конденсатор 40мкФ 400V VP | 38
6084096 | pump housing Q250 ANSI 51.10981 GG KIT | 2525
6084138 | Ротор FK17.1-4/25 K 1.4021 Cu VP | 1350
6084139 | Ротор FK17.1-4/25 K 4021/4462 g Cu VP | 1574
6084140 | Упл.кольцо ID.312,0x3,0 NBR70SR VP | 13
6084141 | Упл.кольцо ID.312,0x3,0 Viton 70SR VP | 54
6084175 | Ротор HC20.1 2/31 1.4021 G Cu VP | 1755
6084177 | Ротор HC20.1 4/33 1.4021 G Cu VP | 1755
6084178 | Ротор HC20.1 6/33 1.4021 G Cu VP | 1755
6084179 | Ротор HC20.1 2/31 1.4021 K Cu VP | 1755
6084180 | Ротор hc20.1 2/31 1.4021/4462 g K Cu VP | 2852
6084181 | Ротор HC20.1 4/33 1.4021 K Cu VP | 1755
6084182 | Ротор HC20.1 4/33 1.4021/4462 g K Cu VP | 2852
6084183 | Ротор HC20.1 6/33 1.4021 K Cu VP | 1755
6084184 | Ротор HC20.1 6/33 1.4021/4462 g K Cu VP | 2852
6084185 | Ремкоплект 2 FK42.1 AN15736 | 6712
6084186 | Ремкоплект 3 FK42.1 AN15736 | 4307.6145
6084187 | Ремкоплект 2 FK42.1 AN15736 Vit | 7024
6084188 | Ремкоплект 3 FK42.1 AN15736 Vit | 4841
6084189 | Торц.упл.MG1/95-G6 Q1Q1VGG | 1920
6084299 | Stator NU80.-2/40 1.4571 400/50 D PE2 | 5279
6084307 | pump shaft D.55x671 53.17351 1.4021 | 1082
6084381 | Pump shaft with coupling Zetos K10. SET | 1449
6084527 | impeller-D D.383 51.17128 GG Lr.4470 | 14141
6084528 | impeller-D D.435 51.17128 GG Lr.4470 | 14141
6084529 | impeller-D D.430 51.17128 GG Lr.4470 | 14141
6084530 | impeller-D D.463 51.17128 GG Lr.4470 | 14141
6084766 | impeller FA10.76G-355 GGG SVA | 2121
6084767 | impeller FA10.76G-340 GGG SVA | 2121
6084768 | impeller FA10.76G-325 GGG SVA | 2121
6084771 | stator NU911-2/90 St+A4 380/50 PE2+PT100 | 22149
6084814 | stator NU911-2/75 St+A4 400/50 D// PE2 | 12121
6084844 | pump shaft TWI 6.18-5 "C" NU 4" | 186
6084853 | pump housing Q100 52.14164 GGG KIT | 1955
6084872 | suction port 51.15601/1 DN GG/C0 KIT | 2035
6084928 | impeller fixation 6052589 1.4021 KIT | 71
6084940 | impeller fixation 8x22 Geomet KIT | 10
6084941 | fan wheel B5 80 VP. | 18
6084942 | fan housing B5 80 ICME VP. | 22
6084949 | impeller fixation 54.2984 1.4462 KIT | 175
6084956 | impeller fixation 20x65 A4 KIT | 83
6084982 | Крепёж рабочего колеса 16x55 Geomet к-т | 20
6084983 | impeller fixation 16x70 A4 KIT | 33
6084984 | impeller fixation 16x70 Geomet KIT | 20
6084986 | impeller fixation 16x55 Geomet KIT | 21
6084987 | impeller fixation 16x55 Geomet KIT | 23
6084988 | impeller fixation 16x55 Geomet KIT | 22
6084990 | impeller fixation 16x130 A2 KIT | 32
6084991 | impeller fixation 54.2859 1.4021 KIT | 68
6084992 | impeller fixation 54.2859 1.4462 KIT | 169
6084993 | impeller fixation 16x90 Geomet KIT | 36
6084998 | impeller fixation 54.2859 1.4021 KIT | 56
6085100 | impeller fixation 16x105 Geomet KIT | 22
6085101 | impeller fixation 16x100 Geomet KIT | 36
6085102 | impeller fixation 55.15687 1.4021 KIT | 275
6085112 | diaphragm EPDM 70SH VP. | 58
6085137 | propeller TR20-1 1.4408 KIT | 527
6085138 | motor casing 50.17232/2 GG VP. | 211
6085139 | rotor D.69,4x320 4/11 1.4021 VP. | 276
6085140 | stator T12-4/11 400 50Hz VN01 VP. | 505
6085141 | bearing housing 53.17238 GG VP. | 92
6085142 | bearing cover D.35H7 53.17239 GG VP. | 38
6085143 | rotor D.69,4x320 4/11 4021/4462 g VP. | 766
6085144 | screw M6x16 DIN933 A2-70 (10pc) | 4
6085145 | screw M8x20 DIN912 A4 (10pc) | 5
6085188 | propeller TR30-1/TRE30 1.4408 SET | 1152
6085189 | propeller TR40-1/TRE40 1.4408 SET | 1426
6085233 | cable trumpet 60T 15m S07RC4N-F 4G4 | 878
6085234 | cable trumpet 60T 15m S07RC4N8-F 4G25 | 1755
6085302 | Stator T20.1-4/30 400/690 50PTC140+160VP | 1667
6085361 | Stator T20.1-4/30 400/690 50Hz Bi160 VP. | 1667
6085473 | valve seat K8.130 1.4408 VP. | 305
6085529 | rotor D.258,8x1144 10/50 1.4021 | 8178
6085614 | stator NU911-4/50 St+A4 480/60 D PE2 | 12087
6085619 | Motor bearing W22 112M SET | 52
6085627 | non return valve LPC80 KIT | 61
6085655 | Impeller FA15.97Z-355 GG SVA | 3358
6085656 | Impeller FA15.97Z-343 GG SVA | 3358
6085658 | Impeller FA15.97Z-270 GG SVA | 3358
6085659 | Impeller FA15.97Z-290 GG SVA | 3358
6085660 | Impeller FA15.97Z-310 GG SVA | 3358
6085661 | Impeller FA15.97Z-330 GG SVA | 3358
6085662 | Impeller FA15.97Z-290 GG SVA | 3358
6085663 | Impeller FA15.97Z-310 GG SVA | 3358
6085664 | Impeller FA15.97Z-330 GG SVA | 3358
6085665 | Impeller FA15.97Z-343 GG SVA | 3358
6085666 | Impeller FA15.97Z-355 GG SVA | 3358
6085671 | impeller FA15.95T/20.54T-270 GG SVA | 2799
6085673 | impeller FA15.95T/20.54T-280 GG SVA | 2799
6085674 | impeller FA15.95T/20.54T-290 GG SVA | 2799
6085675 | impeller FA15.95T/20.54T-300 GG SVA | 2799
6085676 | impeller FA15.95T/20.54T-310 GG SVA | 2799
6085677 | impeller FA15.95T/20.54T-320 GG SVA | 2799
6085686 | impeller FA15.93E/20.54E-240 GGG SVA | 2799
6085687 | impeller FA15.93E/20.54E-253 GGG SVA | 2799
6085688 | impeller FA15.93E/20.54E-263 GGG SVA | 2799
6085689 | impeller FA15.93E/20.54E-277 GGG SVA | 2799
6085690 | impeller FA15.93E/20.54E-288 GGG SVA | 2799
6085691 | impeller FA15.93E/20.54E-297 GGG SVA | 2799
6085692 | impeller FA15.93E/20.54E-309 GGG SVA | 2799
6085693 | impeller FA15.93E/20.54E-322 GGG SVA | 2799
6085694 | impeller FA15.93E/20.54E-336 GGG SVA | 2799
6085706 | stator T20.1-4/33 E3 380/50 Bi160 VP. | 1777
6085710 | impeller fixation 6052589 A4 KIT | 244
6085738 | gland packing 12mmSQ (300cm) VP. | 66
6085739 | gland packing 12mmSQ (300cm) VP. | 14
6085740 | gland packing 14mmSQ (120cm) VP. | 39
6085741 | gland packing 14mmSQ (110cm) VP. | 36
6085742 | gland packing 16mmSQ (150cm) VP. | 165
6085743 | gland packing 17,5mmSQ (200cm) VP. | 219
6085744 | gland packing 20mmSQ (205cm) VP. | 225
6085745 | gland packing 20mmSQ (440cm) VP. | 482
6085746 | gland packing 20mmSQ (150cm) VP. | 165
6085747 | gland packing 20mmSQ (520cm) VP. | 570
6085748 | gland packing 22mmSQ (260cm) VP. | 286
6085749 | gland packing 10mmSQ (300cm) VP. | 1827
6085804 | impeller FA15.93E/20.54E-240 1.4581 SVA | 8461
6085805 | impeller FA15.93E/20.54E-253 1.4581 SVA | 8461
6085806 | impeller FA15.93E/20.54E-263 1.4581 SVA | 8461
6085807 | impeller FA15.93E/20.54E-277 1.4581 SVA | 8461
6085808 | impeller FA15.93E/20.54E-288 1.4581 SVA | 8461
6085809 | impeller FA15.93E/20.54E-297 1.4581 SVA | 8461
6085810 | impeller FA15.93E/20.54E-309 1.4581 SVA | 8461
6085811 | impeller FA15.93E/20.54E-322 1.4581 SVA | 8461
6085812 | impeller FA15.93E/20.54E-336 1.4581 SVA | 8461
6085816 | impeller FA10.78Z-330 GGG VP. | 3183
6085817 | impeller FA10.78Z-350 GGG VP. | 3183
6085818 | impeller FA10.78Z-370 GGG VP. | 3183
6085819 | impeller FA10.78Z-390 GGG VP. | 3183
6085820 | impeller FA10.78Z-410 GGG VP. | 3183
6085850 | impeller FA15.66E-320 GG SVA | 3547
6085851 | impeller FA15.66E-300 GG SVA | 3547
6085852 | impeller FA15.66E-280 GG SVA | 3547
6085853 | impeller FA15.66E-260 GG SVA | 3547
6085854 | impeller FA15.66E-340 GG SVA | 3547
6085855 | Рабочее колесо FA15.66E-320 GG SVA | 3547
6085856 | impeller FA15.66E-300 GG SVA | 3547
6085857 | impeller FA15.66E-280 GG SVA | 3547
6085858 | impeller FA15.66E-260 GG SVA | 3547
6085859 | impeller FA15.66E-340 GG SVA | 3547
6085860 | impeller FA15.66E-320 GG SVA | 3547
6085861 | impeller FA15.66E-300 GG SVA | 3547
6085862 | impeller FA15.66E-280 GG SVA | 3547
6085863 | impeller FA15.66E-260 GG SVA | 3547
6085864 | Stator NU80.-2/45 St+A2 400/50 D PE2+PT | 4554
6085867 | impeller FA15.66E-340 GG SVA | 3547
6085868 | impeller FA15.66E-320 GG SVA | 3547
6085869 | impeller FA15.66E-300 GG SVA | 3547
6085870 | impeller FA15.66E-280 GG SVA | 3547
6085871 | impeller FA15.66E-260 GG SVA | 3547
6086009 | pump shaft TWI 6.30-6 "C" NU 5+6" | 156
6086069 | rotor S/P13.1-11/EAD1X2-T VP. | 216
6086089 | impeller fixation 16x40 Geomet KIT | 19
6086141 | ball bearing 6002 VP. | 6
6086145 | cable trumpet 42T 10m NSS 10x1,5 SET | 444
6086165 | stator NU80.-2/55 St+A2 G 500/865 50 PVC | 4761
6087193 | propeller KPR340-7° GG/1.4581 | 5196
6087263 | rope hoist Pfaff VA KIT | 1656
6087355 | terminal board plastics KIT | 611
6087356 | cable trumpet 30T 10m H07 10G1,5 KIT | 413
6087365 | bearing cover (no. EX design) Al KIT | 144
6087370 | rope hoist Pfaff VA HHV-Z =>2014 KIT | 1656
6087371 | rope hoist Pfaff VA HHV-Z =>2013 KIT | 1656
6087499 | Stator T13-4/18 400/690 50Hz Y/D 3PTC140 | 818
6087518 | strainer K8. 1.4462 (4pc) KIT | 97
6087532 | main switch KF25 VP. | 56
6087533 | cable 40m H07 4G1,5/coupling VP. | 356
6087673 | Stator NU911-2/45 St+A4 400/690 50D PE2 | 11543
6087790 | stator HC20.1-2/31 400/50Hz PTC | 1667
6087957 | Stator TE20-4/17 400 50HZ 2BI 140°C VP. | 1531
6087967 | o-ring ID.290,0x5,0 DIN3771 Viton 70 VP. | 23
6087968 | O-Ring ID.315,0x4,0 Viton VP. | 23
6087974 | Stator-Einheit S13.1-2/10 3~ A4 SET | 933
6087975 | Stator-Einheit S13.1-2/8 3~ A4 KIT | 933
6087976 | Stator-Einheit S13.1-2/8 1~ A4 KIT | 933
6087981 | terminal board 10-pol. =>35mm² KIT | 1014
6087982 | terminal board 10-pol. <=25mm² KIT | 1014
6087984 | roller D.40/13x25 PA (4pc) | 19
6087985 | Рабочее колесо FA50.98D-700 GGG SVA к-т | 15704
6087986 | impeller FA50.98D-700 GGG SVA KIT | 15704
6087987 | impeller FA50.98D-700 GGG SVA KIT | 15704
6087998 | hand crank for Pfaff VA 650kg VP. | 237
6088072 | propeller TR75-2 /M71 - PUR/A4 VP. | 1677
6088178 | stator FK202-4/12 500 50Hz PTC | 1588
6088182 | pipe clamp D.412 6053848 Stvz | 497
6088183 | pipe clamp D.412 6053848 A4 | 1139
6088184 | pipe clamp D.412 6053849 Stvz | 393
6088185 | pipe clamp D.412 6053849 A4 | 921
6088207 | adjustment key for Padus Pro | 10
6088209 | wearing liner 114x100x5 PE500 VP. | 109
6088213 | ball bearing 6207 ZZ VP. | 6
6088214 | propeller TR50-2 PUR/A4 VP. | 837
6088247 | propeller TR50-2 A4 VP. | 1339
6088254 | stator T17-2/22 400/690 50HzPTC130+140VP | 1356
6088259 | radial bearing D.75/60x60 carbon | 256.6624
6088260 | radial bearing D.75/60x60 carbon | 290
6088261 | radial bearing D.75/60x80 carbon | 352
6088280 | bearing housing O 2Kabel GG | 1014
6088281 | bearing housing O 2Kabel Gbz | 2018
6088282 | bearing housing O 2Kabel+Pg13,5 GG T | 1045
6088285 | bearing housing U 52.18416 Gbz C | 1573
6088438 | stator M8-2/45 1.4301 400/50 D PVC PT100 | 3933
6088745 | Impeller FA08.66W-160 GGG VP. | 692
6190029 | Труба с фланцем DN250 с покрытием | 645
6190065 | Прокладка D.61/107x3 KTW DIN2690 EPDM90 | 10
6190066 | Прокладка D.77/127x3 KTW DIN2690 EPDM90 | 10
6190067 | Прокладка D.90/142x3 KTW DIN2690 EPDM90 | 10
6190068 | Прокладка D115/162x3 KTW DIN2690 EPDM90 | 10
6190069 | Прокладка D141/192x3 KTW DIN2690 EPDM90 | 12
6190070 | Прокладка D169/218x3 KTW DIN2690 EPDM90 | 18
6190071 | Прокладка D220/273x3 KTW DIN2690 EPDM90 | 18
6190072 | Прокладка D274/328x3 KTW DIN2690 EPDM90 | 26
6190073 | Прокладка D325/378x3 KTW DIN2690 EPDM90 | 29
6190074 | Прокладка D.61/107x3 DIN2690 NR/SBR70 | 10
6190075 | Прокладка D.77/127x3 DIN2690 NR/SBR70 | 10
6190076 | Прокладка D.90/142x3 DIN2690 NR/SBR70 | 10
6190077 | Прокладка D.115/162x3 DIN2690 NR/SBR70 | 10
6190078 | Прокладка D.141/192x3 DIN2690 NR/SBR70 | 12
6190079 | Прокладка D.169/218x3 DIN2690 NR/SBR70 | 18
6190080 | Прокладка D.220/273x3 DIN2690 NR/SBR70 | 24
6190081 | Прокладка D.274/328x3 DIN2690 NR/SBR70 | 29
6190082 | Прокладка D.325/378x3 DIN2690 NR/SBR70 | 34
6190083 | Прокладка D.420/490x3 DIN2690 NR/SBR70 | 50
6190086 | Прокладка D.61/107x4 DIN2690 NBR80+St | 18
6190087 | Прокладка D.77/127x4 DIN2690 NBR80+St | 18
6190090 | Прокладка D.141/192x5 DIN2690 NBR80+St | 26
6190091 | Прокладка D.169/218x5 DIN2690 NBR80+St | 24
6190092 | Прокладка D.220/273x6 DIN2690 NBR80+St | 36
6190093 | Прокладка D.274/328x6 DIN2690 NBR80+St | 39
6190094 | Прокладка D.325/378x6 DIN2690 NBR80+St | 41
6190095 | Прокладка D.369/438x7 DIN2690 NBR80+St | 65
6190096 | Прокладка D.420/490x7 DIN2690 NBR80+St | 73
6190097 | Прокладка D.470/540x7 DIN2690 NBR80+St | 136
6190099 | Прокладка D.620/695x7 DIN2690 NBR80+St | 147
6190218 | Ремонтная муфта 50x50 PE-HD | 145
6190275 | Шар D.210x2,0 1.4571 | 984
6190277 | Шар D.300x2,0 1.4571 | 1583
6190278 | Шар D.329x2,5 1.4571 | 1544
6190295 | Кран шаровый DN80 | 201
6190296 | Кран шаровый DN100 | 376
6190491 | Втулка переходная D.110-90 PE-HD-E | 136
6190598 | Отвод 45° D.90 PE-HD-E | 121
6190608 | Отвод 90° D.32 PE-HD-E | 36
6190614 | Отвод 90° D.110 PE-HD-E | 176
6190616 | Отвод 90° D.160 PE-HD-E | 318
6190772 | Трубая муфта D.160 SDR17 PE-HD | 114
6190822 | Трубая муфта D.125 SDR11 PE-HD | 71
6190823 | Трубая муфта D.140 SDR11 PE-HD | 84
6190824 | Трубая муфта D.160 SDR11 PE-HD | 118
6190825 | Трубая муфта D.180 SDR11 PE-HD | 154
6190828 | Трубая муфта D.250 SDR11 PE-HD | 312
6190869 | Гильза вставная D.75 PE-HD | 23
6190870 | Гильза вставная D.90 PE-HD | 32
6190871 | Гильза вставная D.110 PE-HD | 30
6190877 | Плита опорная 2000x1000x20 PE-HD черная | 468
6190879 | Плита опорная 2000x1000x30 PE-HD черная | 717
6191181 | Труба SDR11 D.20x1,9 PE-HD | 7
6191185 | Труба SDR11 D.50x4,6 PE-HD | 10
6191187 | Труба SDR11 D.75x6,8 PE-HD | 28
6191188 | Труба SDR11 D.90x8,2 PE-HD | 34
6191189 | Труба SDR11 D.110x10 PE-HD | 40
6191191 | Труба SDR11 D.140x12,7 PE-HD | 58
6191192 | Труба SDR11 D.160x14,6 PE-HD | 77
6191212 | Труба SDR17 D.110x6,6 PE-HD | 38
6191213 | Труба SDR17 D.125x7,4 PE-HD | 49
6191214 | Труба SDR17 D.140x8,3 PE-HD | 58
6191215 | Труба SDR17 D.160x9,5 PE-HD | 58
6191217 | Труба SDR17 D.200x11,9 PE-HD | 89
6191272 | Труба SDR33 D.800x24,5 PE-HD | 626
6191304 | Трубный хомут D.90 DIN16928 PE-HD | 16
6191305 | Трубный хомут D.110 DIN16928 PE-HD | 17
6191308 | Трубный хомут D.160 DIN16928 PE-HD | 32
6191317 | Болт cap compl 140 mm | 167
6191321 | Профиль сварочный 5 мм EL PE-HD | 35
6191332 | Труба приемная cmp D.63 PE-HD | 286
6191333 | Труба приемная cmp D.90 PE-HD | 312
6191334 | Труба приемная cmp D.110 PE-HD | 337
6191340 | Гильза изолирующая DN100 PE-HD | 816
6191341 | Гильза изолирующая DN125 PE-HD | 889
6191342 | Гильза изолирующая DN150 PE-HD | 932
6191343 | Гильза изолирующая DN200 PE-HD | 1080
6191351 | Тройник 140x12,8 PE-HD | 383
6191464 | V-Обод SDR11 D.90 короткий PE-HD | 79
6191507 | V-Обод SDR17 D.110 короткий PE-HD | 41
6191533 | V-Обод SDR17 D.160 длинный PE-HD | 73
6191576 | Профиль круглый D.140 PE-HD | 415
6191658 | Фланец закладной VB D.140 gfr ST-incl.PP | 75
6191659 | Фланец закладной VB D.160 gfr ST-incl.PP | 86
6191761 | Крышка смотр.люкаD610 Cl.D бетон dwtGStr | 3838
6191776 | MH-Cover 1000x1000 RS AV Iso A2 | 2383
6191809 | Крышка смотр.лючка 800x800 RS AV ISO A2 | 2048
6191815 | Ключ 4933 Huber смотрового люка-C | 49
6191816 | Ключ buderus смотрового люка -C dwt | 125
6191819 | Решётка StSt L=1960 A2 | 557
6191820 | Решётка StSt L=2240мм B=400мм A2 | 637
6191821 | Решётка StSt L=2520мм B=400мм A2 | 715
6191822 | Решётка StSt L=2800мм B=300мм A2 | 791
6191823 | Решётка StSt L=3080мм B=400мм A2 | 869
6191824 | Решётка StSt L=3360мм B=300мм A2 | 949
6191825 | Решётка StSt L=3640мм B=300мм A2 | 1025
6191826 | Решётка StSt L=3920мм B=300мм A2 | 1103
6191827 | Решётка StSt FSD L=4810мм B=400мм A2 | 3906
6191828 | Решётка StSt FSD L=5090мм B=400мм A2 | 3997
6191829 | Решётка StSt FSD L=5930мм B=400мм A2 | 4022
6191830 | Решётка StSt FSD L=7050мм B=400мм A2 | 4673
6191831 | Решётка StSt L=2240мм B=300мм A2 | 610
6191832 | Решётка StSt L=2520мм B=300мм A2 | 688
6191833 | Решётка StSt L=3080мм B=300мм A2 | 844
6191834 | Решётка StSt FSD L=4810мм B=400мм A4 | 4789
6191835 | Решётка StSt FSD L=5930мм B=400мм A4 | 4942
6191836 | Решётка StSt FSD L=7050мм B=400мм A4 | 5814
6191841 | Решётка StSt 300мм круглый A2 | 286
6191842 | Решётка StSt 400мм круглый A2 | 312
6191854 | Клапан DN150PN10 | 1067
6191869 | Плоская задвижка DN250 STD | 1292
6191873 | Кран шаровый Typ 340 1 1/2" MS chrome | 268
6191874 | Кран шаровый Typ 340 1 1/4" MS chrome | 169
6191875 | Кран шаровый Typ 340 1" MS chrome | 116
6191876 | Кран шаровый Typ 340 1/2" MS chrome | 59
6191877 | Кран шаровый Typ 340 2" MS chrome | 334
6191878 | Кран шаровый Typ 340 3/4" MS chrome | 76
6191881 | Кран шаровый C110 DN80 | 544
6191882 | Кран шаровый C110 DN100 | 797
6191920 | Шайба A13 DIN9021 A2 | 1
6191965 | Болт M20x100 DIN933 A2-70 | 10
6191976 | Решётка StSt L=2800мм B=400мм A2 | 791
6191980 | Решётка StSt L=3360мм B=400мм A2 | 949
6191983 | Профиль круглый D.5 1.4301 | 8
6192029 | Крышка муфты STORZ C-52 ALU с цепочкой | 76
6192086 | Вентилятор ECA 11-E малый | 327
6192087 | Вентилятор ECA 15-2E канальное исп-ие | 587
6192091 | Решётка StSt L=3690мм B=400мм A2 | 1025
6192182 | Клапан крышки DIN4056 A | 88
6194710 | Решётка StSt L=3920мм B=400мм A2 | 1103
6220000 | Шайба DIN6798 V8,4 A2 VP | 6
6220001 | Корпус насоса SBS 0,55/0,75KW PP-GF30 VP | 41
6220002 | Раб.колесо E 0,55KW D.101 PP-GF30 VP | 35
6220003 | Раб.колесо TP50 E 107/75 VP | 17.8231
6220004 | Аэратор с адаптером 1" AF400 к-т | 98
6220005 | Отвод с обр.клапаном DN32 VP | 255
6220006 | Перекладина Port 800.1 к-т | 151
6220007 | Муфта (фикс.Часть) DN32 к-т | 169
6220008 | Муфта (съёмная часть) DN32 к-т | 118
6220009 | Труба напорная DN32-1 1/4" д/ RexaCUT VP | 217
6220010 | Труба напорная DN32-1 1/4" д/ MTC32F VP | 217
6220011 | Корпус насоса RE08.52W-xxxDAH к-т | 686
6220012 | Крышка корпуса 6051811 GG VP | 293
6220013 | Опора 6051105 90мм к-т | 54
6220014 | Опора 6051105 к-т | 54
6220015 | Вал насоса RE08xAH132 VP | 337
6220016 | Вал насоса RE08xAH112/100 VP | 337
6220017 | Раб.колесо RE08.52W-260xA к-т | 573
6220018 | Раб.колесо RE08.52W-250xA к-т | 573
6220019 | Раб.колесо RE08.52W-230xA к-т | 573
6220020 | Раб.колесо RE08.52W-200xA к-т | 573
6220021 | Раб.колесо RE08.52W-170xA к-т | 573
6220022 | Корпус насоса RE08.52W-xxxNAH к-т | 873
6220023 | Экран с платой EC VP | 81
6220024 | Контактор 24VDC 5,5 KW VP | 70
6220025 | Предохранитель 10X38 25A T VP | 20
6220026 | Предохранитель 10x38 16A GG VP | 20
6220027 | Предохранитель 5X20 0,1A T VP | 18
6220035 | Перекладина Port 600 SET | 139
6220036 | Труба напорная DN32-1 1/4" д/ PORT60 VP | 217
6220037 | Муфта (неподвиж.часть) DN40 к-т | 169
6220038 | Муфта (съёмная часть) DN40 к-т | 127
6220039 | Труба напорная DN32 OT PORT600-03E к-т | 144
6220040 | Труба напорная DN32 UT PORT600-1500 к-т | 127
6220041 | Труба напорная DN32 UT PORT600-1800 к-т | 139
6220042 | Труба напорная DN32 UT PORT600-2250 к-т | 184
6220043 | Отвод 90° IG/AG 1 1/2" A4 VP | 33
6220044 | Штуцер 6-Kt.1 1/2" A4 VP | 33
6220045 | Кран шаровый type 1"1/2-PN10 VP | 160
6220046 | Вставка трубная R1 1/2"X590LG VA VP | 77
6220048 | W-CTRL-EC-L-2x12A-MT34-DOL-WM-EMS-IPS VP | 1348
6220049 | W-CTRL-EC-L-2x12A-MT34-DOL-WM VP | 1419
6220050 | W-CTRL-EC-L-2x12A-MT34-DOL-WM-EMS | 1247
6220051 | Задвижка DN80PN10 VP | 590
6220052 | Уплотнение D90/200x3 DIN2690 EPDM90(2шт) | 20
6220053 | Уплотнение D141/250x3 DIN2690 EPDM (4шт) | 51
6220054 | Фланец DN125 90 L95 PUR VP | 180
6220055 | Болт M16X95 DIN931 A2-70 (10шт) | 36
6220056 | Крышка D.400 6192520 PUR VP | 180
6220057 | Фланец глухой DN80 PE80/100 VP | 54
6220058 | Хомут 98-103/24 A2 VP | 25
6220059 | Упл.шайба D.29x17x1 A2-EPDM (10шт) | 13
6220060 | Уплотнение 320x140x4 EPDM30 VP | 36
6220061 | Уплотнение 400x345x3 EPDM65 VP | 40
6220062 | Уплотнение D90/142x4 DIN2690 NBR+St(4шт) | 40
6220063 | Ex-E кабельный ввод M16x1,5 VP | 30
6220064 | Коллектор д/частиц, правый PE VP | 1773
6220065 | Коллектор д/частиц, левый PE VP | 1773
6220066 | Крепление EMUPort 20.2 к-т | 90
6220067 | Муфта 3" тип C PP VP | 79
6220068 | Муфта 3" тип F PP VP | 40
6220069 | Шар D.100 PA уп. | 144
6220070 | Фланец глухой VB D.90 PP/steel VP | 45
6220071 | Болт M16x55 DIN931 A2-70 (10шт) | 28
6220072 | Болт M16x140 DIN931 A2-70 (10шт) | 54
6220073 | Соединение D.90 SDR11 PE-HD VP | 40
6220074 | Датчик уровня 0-2,5mWS, 10m кабель VP | 435
6220075 | Упл.кольцо ID.211,0x8,0EPDM75 (2pc) | 36
6220076 | Упл.кольцо ID.354,0x8,0 EPDM75 VP | 52
6220077 | Пластина 334x235x10 PE-HD VP | 77
6220078 | Пластина 400x345x30 3" PE VP | 171
6220079 | Шайба A8,4 DIN9021 A2 (20шт) | 6
6220080 | Болт M8x50 DIN931 A2-70 (20 шт) | 18
6220081 | Отвод 80 a.DN125 VP | 205
6220082 | Трубный хомут 138-144 AG vz VP | 62
6220083 | Трубный хомут D.40 DIN16928 PE-HD к-т | 11
6220084 | Обрат.клапан DN80 90° ESK11 EP GGG VP | 383
6220085 | Болт M16x85 DIN931 A2 (10шт) | 40
6220086 | Шланг D.76 PVC 2,5m VP | 152
6220087 | Фланец приёмный DN80 H41 PUR VP | 205
6220088 | Фланец приёмный DN80 H26 PUR VP | 205
6220089 | Шланг 90x6 L=220 6bar NBR VP | 70
6220090 | Шланг 125x6 L=100 3bar NBR VP | 30
6220091 | Хомут шланга 70-90 A2 (2pc) | 11
6220092 | Хомут шланга 120-140mm A2 (4pc) | 20
6220093 | Болт M16x40 DIN933 A2-70 (10шт) | 16
6220094 | Хомут D.260 A2 уп. | 108
6220095 | Хомут D.400 A2 уп. | 132
6220096 | Тройник D.90 90° PE-HD-2xE VP | 124
6220097 | V-Фланец DN80 90 L115 PUR VP | 132
6220098 | V-Фланец SDR17 D.90 long PE-HD VP | 54
6220099 | V-Фланец SDR17 D.90 extended PE-HD VP | 98
6220100 | Фланец глухой D.260 6192569 PUR VP | 77
6220101 | Трубка Co-Flex NW6 sw PP 0,14m (2pc) | 5
6220102 | Бак входной DN200 125x7,4 PUR VP | 698
6220103 | Пластина 400x345x20 3" Acryl XT VP | 327
6220104 | Болт M8x40 DIN933 A2 (20pc) | 16
6220105 | Y-Разветвитель DN80 L455 H200 1.4301 VP | 455
6220106 | Болт M16x120 DIN931 A2 (10шт) | 52
6220107 | Трубка SDR11 D.40x3,7 PE-HD 460mm VP | 12
6220108 | Отвод 90° 40x40 PE-HD VP | 54
6220109 | Кран шаровый DN32 PVC VP | 88
6220110 | Муфта T90 40x40x40 PP VP | 54
6220111 | Пробка D.40 PE-HD VP | 12
6220112 | Уплотнение D.74/42X24,5 NBR 55SH VP | 13.5188
6220113 | Фланцевое колено DN40/50 уп. | 217
6220114 | Пуск.коробка "CD"12MF P2 50Hz 230V VP | 81
6220115 | Пуск.коробка "CD"16MF P2 50Hz 230V VP | 81
6220116 | Пуск.коробка "CD"25MF P2 50Hz 230V VP | 81
6220117 | Пуск.коробка "CD"30MF P2 50Hz 230V VP | 116
6220118 | Пуск.коробка CD"30+60MF P2 50Hz 230V VP | 149
6220119 | Предохранитель G T 0,2A 5X20 VP | 12
6220121 | Торцевое уплотнение TP100 4KW HUMANA | 444
6220122 | V-Фланец SDR17 D.110 удлиненный PE-HD уп | 140
6220123 | Фланец глухой DN100 PE80/100 VP | 61
6220124 | Задвижка DN100PN10 VP | 653
6220125 | Фланец 90 a.DN125 SET VP | 203
6220127 | Обрат.клапан DN100 90° ESK11 EP GGG VP | 598
6220128 | Фланец приёмный DN80 H64 L150 PUR VP | 205
6220129 | Фланец приёмный DN80 H52 L150 PUR VP | 205
6220130 | Фланец приёмный DN80 H42 L150 PUR VP | 205
6220131 | Фланец приёмный DN100 H41 L150 PUR VP | 216
6220132 | Фланец приёмный DN100 H30 L150 PUR VP | 216
6220133 | V-Фланец DN100 110 L115 PUR VP | 160
6220134 | Крепление EMUPort 45.2/50.2 к-т | 90
6220135 | Y-Разветвитель DN100 L586 H200 1.4301 уп | 497
6220136 | Коллектор д/частиц, правый PE VP | 2755
6220137 | Коллектор д/частиц, левый PE VP | 2755
6220138 | Tройник 90x8,2 / DN125 PE VP | 1035
6220139 | Tройник, редукц.90 110 SDR11/DN125 PEVP | 1102
6220140 | U-Шина 80 DIN1026 L=1180 Stvz VP | 135
6220141 | Хомут 112-121/25 A2 VP | 36
6220142 | Шланг 90x6 L=315 6bar NBR VP | 84
6220143 | Шланг 110x6 L=215 6bar NBR VP | 70
6220144 | Шланг 110x6 L=190 6bar NBR VP | 70
6220145 | УплотнениеD115/162x5 DIN2690 NBR+St(4шт) | 50
6220146 | Штекер D40 уп. | 48
6220147 | Штекер D75 уп. | 92
6220148 | Шар D.120 PA уп. | 167
6220149 | Тройник D.110 90° PE-HD-2xE VP | 146
6220150 | V-Фланец SDR17 D.110 PE-HD VP | 68
6220151 | Фланец глухой VB D.110 PP/steel VP | 68
6220152 | Отвод 90° D.90 PE-HD-E VP | 85
6220153 | Соединение D.110 SDR11 PE-HD VP | 45
6220154 | Труба SDR11 D.40x3,7 PE-HD 520мм VP | 12
6220155 | Труба SDR11 D.40x3,7 PE-HD 920мм VP | 12
6220156 | Кран шаровый DN32 PVC VP | 51
6220157 | Датчик уровня S1/6 к-т | 220
6220158 | Упл.кольцо ID.70,0x4,0 NBR70 VP | 4
6220159 | Устройство глубокого всасывания NBR60 VP | 24
6220160 | Воздухоотводящая трубка DrainLift S1/6 | 34
6220161 | Принадлежности DrainLift S1/6-7 к-т | 211
6220162 | Шайба A6,4 DIN9021 A2 (20шт) | 4
6220163 | Болт M6x25 DIN 933 A2-70 (20 шт) | 5
6220164 | Болт M10x30 DIN 933 A2-70 (10 шт) | 6
6220165 | Болт M16x90 DIN 931 A2-70 (10 шт) | 28
6220166 | Болт M16x60 DIN 931 A2-70 (10 шт) | 28
6220167 | Болт M16x150 DIN 931 (10 шт) | 68
6220168 | Болт M16x100 DIN 931 A2-70 (10 шт) | 28
6220169 | Кронштейн 170 60 30 5мм 1.4301 VP | 20
6220170 | Раб.колесо UNI V05 D.91 PP SET | 101
6220172 | Раб.колесо UNI V05 D.105 PP SET | 101
6220174 | Раб.колесо UNI V05 D.120 PP SET | 101
6220176 | Раб.колесо UNI V06 D.114 PP SET | 203
6220178 | Раб.колесо UNI V06 D.128 PP к-т | 203
6220180 | Раб.колесо UNI V06 D.152 PP SET | 203
6220182 | Корпус насоса UNI V05 PP к-т | 113
6220184 | Корпус насоса UNI V06 PP к-т | 225
6220186 | Прокладка DN50 NBR80 VP | 32
6220188 | Прокладка DN50/65 NBR80 VP | 36
6220190 | Опорная плита UNI PP к-т | 90
6220194 | Упорный подшипник NU711 SET | 653
6220195 | Подшипник скольж.NU711 к-т | 551
6220196 | Ремкоплект 7 NU711 A,C к-т | 360
6220197 | Ремкоплект 7 NU711 O к-т | 608
6220198 | Упорный подшипник NU711 к-т | 45
6220199 | Болт NU711 A,C к-т | 190
6220200 | Болт NU711 O к-т | 715
6220201 | Клапан NU711 A VP | 56
6220202 | Клапан NU711 C,O VP | 68
6220203 | Уплотнение кабеля NU711 75kW 4G16 к-т | 151
6220204 | Уплотнение кабеля NU711 100kW 4G25 к-т | 151
6220205 | Уплотнение кабеля NU711 150kW 4+3x25 к-т | 151
6220206 | Датчик темп.PT100 10m NU711 A,C VP | 337
6220207 | Датчик темп.PT100 20m NU711 A,C VP | 427
6220208 | Датчик темп.PT100 30m NU711 A,C VP | 518
6220209 | Датчик темп.PT100 50m NU711 A,C VP | 698
6220210 | Кольцевая крышка 6052211 PP VP | 19
6220212 | Ремкоплект 2 RexaUNI/S11.1 | 146
6220214 | Ремкоплект 2 RexaUNI/S13.1 | 177.366
6220216 | Обменный к-т RLF2 XL с 02/17 | 1633
6220217 | W-CTRL-EC-L-2x12A-MT34-DOL-WM-EMS-PC VP | 820.8585
6220218 | Перекладина Port 800.2 к-т | 151
6220219 | Труба напорная DN32-1 1/4" PORT800.2 VP | 217
6220220 | Подшипники мотора W 160M/L к-т | 68
6220221 | Подшипники мотора W 180M/L к-т | 95
6220222 | Вал насоса RE15xAH132 VP | 337
6220223 | Вал насоса RE10/15xAH160 VP | 506
6220224 | Вал насоса RE10/15xAH180 VP | 675
6220225 | Крепление раб.колеса M10x65 Geomet к-т | 12
6220226 | Опора 6051105 145mm к-т | 54
6220227 | Опора 6051105 130mm к-т | 54
6220228 | Вставка предохранителя 20A D02 VP | 70
6220229 | Раб.колесо RE15.84D-210DAH132S6 к-т | 2137
6220230 | Раб.колесо RE15.84D-245DAH132L6 к-т | 2137
6220231 | Раб.колесо RE15.84D-210DAH160M4 к-т | 2137
6220232 | Раб.колесо RE15.84D-230DAH160L4 к-т | 2137
6220233 | Раб.колесо RE15.84D-245DAH180M4 к-т | 2137
6220234 | Раб.колесо RE15.84D-260DAH180L4 к-т | 2137
6220235 | Раб.колесо RE15.84D-275DAH160/180 к-т | 2137
6220236 | Раб.колесо RE10.44W-220DAH160M4 к-т | 1125
6220237 | Раб.колесо RE10.44W-245DAH160L4 к-т | 1125
6220238 | Раб.колесо RE10.44W-260DAH180M4 к-т | 1125
6220239 | Раб.колесо RE10.44W-275DAH180L4 к-т | 1125
6220240 | Раб.колесо RE10.44W-290DAH180L4 к-т | 1125
6220241 | Корпус насоса RE15.84D-xxxDAH к-т | 2024
6220242 | Корпус насоса RE10.44W-xxxDAH к-т | 2193
6220243 | Крышка корпуса 6052479 GG VP | 337
6220244 | Крышка корпуса 6052477 GG VP | 337
6220245 | Труба напорная DrainLift BOX 2 PVC VP | 328
6220246 | Труба напорная BOX 2 TMW32/8 PVC VP | 171
6220247 | Труба напорная DL BOX 2 TMW32/11 PVC VP | 171
6220248 | Труба напорная DL BOX 2 TC40/10 PVC VP | 171
6220249 | Поплавковый выкл.8A 230V 10M VP | 121
6220250 | Перекладина DL BOX-D KPL.к-т | 80
6220251 | Кабельный изолятор ID.10/12 GI VP | 19
6220252 | W-CTRL-MS-L-2x4kW-DOL-O VP | 675
6220253 | Принадлежности DrainLift Box к-т | 57
6220254 | Ремкоплект 2 RE...(160/180) | 439
6220255 | Штекер 4пол.д/.SK-MOBIL VP | 34
6220256 | Промеж.узел мотора 8KW VP | 81
6220259 | Монтажное крепление SK-MOBIL к-т | 104
6220263 | TEROSTAT-VII D.12MM white 2m VP. | 33
6220264 | Impeller UNI M05-022 PP KIT | 131
6220265 | Impeller UNI M05-025 PP KIT | 131
6220266 | Impeller UNI M05-028 PP KIT | 131
6220267 | Pump housing UNI M05 PP KIT | 176
6220268 | Base plate UNI M05 PP KIT | 121
6220269 | Profiled gasket 6053037 NBR50 VP. | 39
6220270 | Suction strainer UNI M05 PP KIT | 93
6220271 | Screw M16x130 DIN931 A2-70 (10pc) | 54
6220275 | Cable 10m H07 3G1/plug/v-float switch VP | 241
6220276 | tapper nipple 2"x2,5" PVC VP. | 50
6220277 | rubber bushing DN65 with clips RF VP. | 71
6220289 | Rep.Kit 1 T20.2M G Viton | 123
6220290 | Rep.Kit 2 T20.2M G | 746
6220291 | Rep.Kit 2 T20.2M G Viton | 801
6220292 | Rep.Kit 3 T20.2M G | 658
6220293 | Rep.Kit 3 T20.2M G Viton | 713
6220295 | Rep.Kit 1 FKT20.2M G Viton | 188
6220296 | Rep.Kit 2 FKT20.2M G | 790
6220297 | Rep.Kit 2 FKT20.2M G Viton | 866
6220298 | Rep.Kit 3 FKT20.2M G | 702
6220299 | Rep.Kit 3 T20.2M G Viton | 757
6220301 | rep.Kit 1 T20.2M K | 68
6220302 | rep.Kit 1 T20.2M K Viton | 123
6220303 | rep.Kit 2 T20.2M K | 944
6220304 | rep.Kit 2 T20.2M K Viton/1.4462 | 1695
6220305 | rep.Kit 3 T20.2M K | 856
6220306 | rep.Kit 3 T20.2M K Viton/1.4462 | 1607
6220307 | cooling shroud FKT20.2- 24/32 KIT | 621
6220308 | cooling impeller FKT20.2M KIT | 300
6220309 | mech. seal bracket T/FKT20.2M G KIT | 153
6220310 | mech. seal bracket T/FKT20.2M K KIT | 153
6220311 | upper bearing bracket T/FKT20.2 SET | 131
6220312 | motor hood T20.2 for 2 cables KIT | 642
6220313 | motor hood T20.2 for 3 cables KIT | 642
6220314 | motor hood FKT20.2 for 2 cables KIT | 683
6220315 | motor hood FKT20.2 for 3 cables KIT | 683
6220316 | screw M12x95 DIN939 A4-70 (4pc) KIT | 38
6220317 | bearing housing FKT20.2M KIT. | 621
6220318 | bearing housing T20.2M VP. | 621
6220319 | sealing casing T20.2M G KIT | 580
6220320 | sealing casing T20.2M K KIT | 580
6220321 | cooling flange FKT20.2M KIT | 631
6220322 | cable trump. 42-2 10m S1BC4N8-F 3X6/6 | 776
6220323 | cable trump. 42-2 10m S1BC4N8-F 3X4/4 | 725
6220324 | cable trump. 42-2 10m CAT5 2x2x0,5+4x0,5 | 807
6220328 | temp. Sensor PT100 w. 350mm wire VP. | 105
6220329 | rotor T/FKT20.2M-4/32G P 1.4021 Kit | 2194
6220330 | rotor T/FKT20.2M-4/24G P 1.4021 Kit | 2084
6220332 | rotor T/FKT20.2M-4/24G P 1.4021/4462 Kit | 2588
6220333 | rotor T/FKT20.2M-4/32K P 1.4021 Kit | 2194
6220334 | rotor T/FKT20.2M-4/24K P 1.4021 Kit | 2084
6220335 | rotor T/FKT20.2M-4/32K P 1.4021/4462 Kit | 2691
6220336 | rotor T/FKT20.2M-4/24K P 1.4021/4462 Kit | 2588
6220367 | hydraulic MSH4.01-03 VP. | 1273
6220368 | hydraulik MSH4.02-02 VP. | 1273
6220369 | hydraulik MSI4.05-04 VP. | 263
6220370 | hydraulik MSI4.08-03 VP. | 219
6220371 | hydraulic MSI4.05-08 VP. | 650
6220372 | hydraulic MSI4.08-05 VP. | 456
6220373 | stator MSI4 1,1kW VP. | 513
6220374 | stator MSI4 2,2kW VP. | 860
6220375 | rotor with bearing MSI4 1,1kW VP. | 553
6220376 | rotor with bearing MSI4 2,2kW VP. | 1044
6220377 | motor kompl. MSI4 1,1 kW VP. | 1279
6220378 | motor kompl. MSI4 2,2 kW VP. | 1959
6220379 | inverter modul for MSI4 VP. | 1369
6220380 | inverter modul for MSH4 VP. | 1027
6220381 | cable 2m with plug MSI4/MSH4 VP. | 139
6220382 | hydraulik QSH4.01-02 VP. | 976
6220383 | hydraulic QSH4.02-01 VP. | 976
6220384 | hydraulic QSI4.06-04 VP. | 316
6220385 | stator with electronics QSH4/QSI4 VP. | 1205
6220386 | rotor with bearing QSH4/QSI4 VP. | 680
6220387 | motor compl. QSH4/QSI4 VP. | 1971
6220388 | cable 2m with plug QSH4/QSI4 VP. | 184
6220389 | Stator T/FKT20.2-4/24…P 50Hz VP. | 2898
6220390 | Stator T/FKT20.2-4/32…P 50Hz VP. | 3105
6220391 | WILO DDI KIT | 1449
6220392 | sealing casing FKT20.2M G KIT | 580
6220394 | pump housing Q10-76 GG KIT | 1967
6220395 | Impeller Q10-76-324 GGG SET | 1449
6220396 | intermediate flange GG KIT | 362
6220397 | suction port Q10-76 GGG KIT | 725
6220398 | leakage sensor KIT | 207
6220399 | pump housing Q15-84 GG SET | 2070
6220400 | Impeller Q15-84-300 GGG SET | 1553
6220401 | suction port Q15-84 GGG SET | 828
6220402 | adapter K10. for 6" motor 1.4408 KIT | 290
6220403 | suction piece K10. 1.4408 VP. | 911
6220404 | suction piece K10. 1.4517 VP. | 1242
6220405 | strainer K10. 1.4462 (4pc) KIT | 101
6220406 | bearing sleeve/wear ring EPDM KIT | 93
6220407 | screw M12x30 DIN939 A4-80 (10pc) | 41
6220408 | stage housing K10.190/.220 1.4408 VP. | 952
6220409 | stage housing K10.190/.220 1.4517 VP. | 1294
6220410 | o-Ring ID.182,0x3,0 EPDM 70 (10pc) | 41
6220411 | cap K10. 1.4462 VP. | 47
6220412 | discharge piece 1.4408 DN150PN16 VP. | 704
6220413 | discharge piece 1.4517 DN150PN16 VP. | 952
6220414 | discharge piece 1.4408 DN150PN40 VP. | 828
6220415 | discharge piece 1.4517 DN150PN40 VP. | 1139
6220416 | discharge piece 1.4408 G6" VP. | 518
6220417 | discharge piece 1.4517 G6" VP. | 699
6220418 | NRV housing 1.4408 DN150PN16 VP. | 1035
6220419 | NRV housing 1.4571 DN150PN16 VP. | 1397
6220420 | NRV housing 1.4408 DN150PN40 VP. | 1139
6220421 | NRV housing 1.4517 DN150PN40 VP. | 1537
6220422 | NRV housing 1.4408 G6" VP. | 932
6220423 | NRV housing 1.4517 G6" VP. | 1263
6220424 | valve disc AISI 316 VP. | 293
6220425 | valve spring D.61x130 A4 VP. | 41
6220426 | seal ring-profile EPDM VP. | 68
6220427 | valve seat K10. 1.4408 VP. | 155
6220428 | valve seat K10. 1.4517 VP. | 207
6220429 | threaded pin M12x25 DIN915 A4 (2St) | 8
6220430 | impeller clamping K10. KIT | 155
6220432 | impeller K10.220/.260 D.186 1.4408 VP. | 776
6220433 | impeller K10.220/.260 D.186 1.4517 VP. | 1087
6220434 | Impeller V10-733 GG KIT | 823
6220435 | Impeller V10-734 GG KIT | 823
6220436 | Impeller V10-736 GG KIT | 823
6220437 | Impeller V10-737 GG KIT | 823
6220438 | Impeller V10-738 GG KIT | 823
6220439 | Impeller V10-733 GG KIT | 823
6220440 | Impeller V10-734 GG KIT | 823
6220441 | Impeller V10-736 GG KIT | 823
6220442 | Impeller V10-737 GG KIT | 823
6220443 | Impeller V10-738 GG KIT | 823
6220444 | pump housing V10-73 GG KIT | 994
6220485 | Impeller V08-972 GG KIT | 611
6220486 | Impeller V08-973 GG KIT | 611
6220487 | Impeller V08-974 GG KIT | 611
6220488 | Impeller V08-976 GG KIT | 611
6220489 | Impeller V08-977 GG KIT | 611
6220490 | Impeller V08-978 GG KIT | 611
6220491 | Impeller V08-972 GG KIT | 611
6220492 | Impeller V08-973 GG KIT | 611
6220493 | Impeller V08-974 GG KIT | 611
6220494 | Impeller V08-976 GG KIT | 611
6220495 | Impeller V08-977 GG KIT | 611
6220496 | Impeller V08-978 GG KIT | 611
6220497 | pump housing V08-97 GG DN80 KIT | 714
6220498 | pump housing V08-97 GG ANSI KIT | 714
6220499 | cooling shroud FKT20.2- 20 KIT | 621
6220503 | impellerK10.170/.190 1.4517 VP. | 1087
6220504 | impeller K10.170/.190 D.179 1.4408 VP. | 776
6220505 | impeller K10.310 D.186 1.4408 VP. | 776
6220506 | impeller K10.310 D.186 1.4517 VP. | 1087
6220507 | stage housing K10.170 1.4408 VP. | 952
6220508 | stage housing K10.170 1.4517 VP. | 1294
6220509 | stage housing K10.260/.310 1.4408 VP. | 952
6220510 | stage housing K10.260/.310 1.4517 VP. | 1294
6220511 | line-up terminals KIT | 54
6220512 | screw plug G3/4 DIN908 A4 VP. | 9
6220513 | seal ring A28/33x2 (2pc) | 10
6220517 | float switch L.250 VP. | 235
6220518 | pencil electrode L.344 KIT | 988
6220519 | pencil electrode L.408 KIT | 988
6220520 | pencil electrode L.370 KIT | 988
6220521 | socket ball tap UNIVAM G1/2 KIT | 50
6220523 | impeller (n= 880-1150 1/min) KIT | 1946
6220524 | impeller (n= 690-750 1/min) KIT | 1946
6220525 | impeller (n< 600 1/min) KIT | 1946
6220526 | ball bearing 6315 VP. | 124
6220527 | ball bearing 7322 (2pc) | 766
6220528 | lock washer MB22 VP. | 16
6220529 | shaft nut KM22 St VP. | 34
6220530 | liner KIT | 745
6220531 | O-Ring ID.805,0x10,0 Viton 75 VP. | 228
6220532 | O-Ring ID.745,0x10,0 NBR70 VP. | 93
6220533 | O-Ring ID.635,0x10,0 NBR70 VP. | 72
6220534 | centrifugal disc D.203x110/22 St VP. | 383
6220535 | baffle plate D.240,2x187/15 St VP. | 277
6220572 | cable trum. 42-2 10m S1BC4N8-F 3X2,5/2,5 | 673
6220573 | Rotor T/FKT20.2M-4/20G P 1.4021 Kit | 1863
6220574 | Rotor T/FKT20.2M-4/20G P 1.4021/4462 Kit | 2484
6220575 | cable clip 6050598 PP VP. | 5
6220582 | stator T/FKT20.2-4/20…P 50Hz VP. | 2691
6220583 | rotor T/FKT20.2M-4/20K P 1.4021 Set | 1863
6220584 | rotor T/FKT20.2M-4/20K P 1.4021/4462 Set | 2484
6220585 | Y-piece DN80 L455 H200 1.4301 VP. | 983
6220586 | Y-piece DN100 L586 H200 1.4301 VP. | 1708
6220587 | stator T17-2/15 400/690/50 Bi140 IE3 VP. | 1068
6220588 | stator T17-2/22 400/690/50 Bi140 IE3 VP. | 1356
6220589 | cover 1 x M25x1,5 + 1 x M16x1,5 SET | 290
6220590 | handle M08 KIT | 186
6220591 | thread. cable gland M25x1,5/13-16,5mmVP. | 83
6220593 | threaded cable gland M16x1,5/6-8,8mm VP. | 41
6220594 | cable fixation VP. | 12
6220595 | float switch NO 1m VP. | 62
6220596 | contactor AF09-40 VP. | 70
6220597 | contactor AF16-40 VP. | 70
6220598 | pump head M08 KIT | 714
6220599 | pump shroud M08/T039, A2, VP. | 331
6220600 | pump shroud M08/T060, A2, VP. | 331
6220602 | motor housing M08/T039, Al, VP. | 404
6220603 | motor housing M08/T060, Al, VP. | 404
6220605 | rotor M08/T039 KIT | 269
6220606 | rotor M08/T060 KIT | 528
6220608 | stator T039-540 VP. | 600
6220609 | bearing housing M08/T039 VP. | 279
6220610 | bearing housing M08T060/T090 VP. | 279
6220611 | seal housing M08L KIT | 466
6220612 | seal housing M08/T039 KIT | 466
6220613 | seal housing M08/T060 KIT | 466
6220614 | impeller M08/T039 KIT | 424
6220615 | impeller M08L/T039 KIT | 424
6220616 | impeller M08/T060 KIT | 486
6220617 | impeller M08L/T060 KIT | 486
6220619 | pump housing M08/T039 KIT | 714
6220620 | pump housing M08L/T039 KIT | 714
6220621 | pump housing M08/T060 KIT | 797
6220622 | pump housing M08L/T060 KIT | 797
6220624 | suction strainer M08L/T060 KIT | 373
6220625 | suction strainer M08 KIT | 373
6220627 | Rep. Kit 2 Padus PRO M08 | 404
6220628 | discharge piece G2 1/2" KIT | 135
6220629 | cover 1 x M25x1,5 SET | 228
6220630 | MCP 9-12AA-T4-HA-ROT-WSK-CEE32-5PS VP. | 432
6220632 | terminal strip M08 KIT | 95
6220633 | pump housing Q10-65 GG KIT | 1346
6220634 | impeller Q10-65-278 GGG KIT | 1139
6220635 | suction port Q10-65 GG KIT | 725
6220636 | pump housing Q15-52 GG KIT | 1760
6220637 | impeller Q15-52-260 GGG KIT | 1242
6220638 | suction port Q15-52 GGG KIT | 828
6220647 | discharge piece G2" KIT | 124
6220648 | cover 1 x M20x1,5 SET | 197
6220649 | cover 1 x M25x1,5 + 1 x M16x1,5 SET | 269
6220650 | handle M05 KIT | 176
6220651 | threaded cable gland M20x1,5/9-11mm VP. | 83
6220652 | contactor 400V/50Hz VP. | 70
6220653 | pump head M05 KIT | 497
6220654 | pump shroud M05/.015, A2, VP. | 311
6220655 | pump shroud M05/T025, A2, VP. | 352
6220656 | motor housing M05/.015, Al, VP. | 311
6220657 | motor housing M05/T025, Al, VP. | 352
6220659 | rotor T015 KIT | 124
6220660 | rotor T025 KIT | 166
6220661 | rotor T039 KIT | 342
6220663 | Stator T015-540 VP. | 238
6220664 | Stator T025-540 VP. | 290
6220665 | bearing housing M05 VP. | 166
6220666 | seal housing M05/.015 KIT | 290
6220667 | seal housing M05/T025 KIT | 331
6220668 | impeller M08/T039 KIT | 290
6220669 | impeller M08L/T039 KIT | 311
6220671 | pump housing M05/.015 KIT | 466
6220672 | pump housing M05/T025 KIT | 518
6220673 | suction strainer M05 KIT | 269
6220674 | terminal strip M05 KIT | 87
6220677 | pump shroud M05/T039, A2, VP. | 435
6220678 | motor housing M05/T039, Al, VP. | 393
6220680 | pump housing M05/T039 KIT | 569
6220684 | Impeller V10-762 GG KIT | 1139
6220685 | Impeller V10-763 GG KIT | 1139
6220686 | Impeller V10-764 GG KIT | 1139
6220688 | Impeller V10-767 GG KIT | 1139
6220689 | Impeller V10-768 GG KIT | 1139
6220691 | Rep. Kit 1 T17.3M K | 62
6220692 | Rep. Kit 2 T17.3M-4/12G | 311
6220693 | Rep. Kit 2 T17.3M-4/16G | 331
6220694 | Rep. Kit 2 T17.3M-4/12K | 828
6220695 | Rep. Kit 2 T17.3M-4/12K 1.4462 | 1553
6220696 | Rep. Kit 2 T17.3M-4/16K | 849
6220697 | Rep. Kit 2 T17.3M-4/16K 1.4462 | 1573
6220698 | Rep. Kit 3 T17.3M G | 238
6220699 | Rep. Kit 3 T17.3M K | 756
6220700 | Rep. Kit 3 T17.3M K 1.4462 | 1584
6220701 | Rep. Kit 1 T17.3L K | 62
6220702 | Rep. Kit 2 T17.3L G | 828
6220703 | Rep. Kit 2 T17.3L K | 1139
6220704 | Rep. Kit 2 T17.3L K 1.4462 | 1863
6220705 | Rep. Kit 3 T17.3L G | 673
6220706 | Rep. Kit 3 T17.3L K | 983
6220707 | Rep. Kit 3 T17.3L K 1.4462 | 1708
6220708 | motor hood T17. for 2 cables KIT | 414
6220711 | upper bearing bracket 17.3 SET | 124
6220721 | bearing housing T17.3M-4/12...P VP. | 197
6220722 | bearing housing T17.3M-4/16...P VP. | 197
6220723 | bearing housing T17.3L ...P VP. | 259
6220724 | bearing cover D.70h7 6053550 VP. | 68
6220729 | MCP 6.3-10A-T4-H-ROT-CEE16-5PS VP. | 432
8005630 | SLV NUT RH 1MP/P-3900/3 R1 SS410 | 17
8005631 | COWL NUT RH 1MP/P-3831/4 R1 SS410 | 17
8005632 | COWL NUT LH 1MP/P-3831/4 R2 SS410 | 17
8006012 | BLK USE 7403230532 | 233
8006273 | OER KEY 5x5x45 SS410 | 10
8006278 | OER KEY 6x6x45 SS410 | 10
8006302 | BLK USE 7145331154 | 24
8006303 | BLK USE 7145332154 | 24
8006576 | OER KEY 25x14x197 SS410 | 33
8006578 | BER KEY 25x14x400 1MP/P-2413 R1 SS410 | 65
8006717 | Гайка вала LH 1MP/P-3599_02 R2 SS410 | 17
8007905 | Втулка вала 1 1562 2100 001 R1 SS410 | 495
8013784 | Шпонка 12x8x166 1MP/P-2331 R1 SS410 | 17
8014280 | RWDR 45 I/D x 72 O/D x 10THK NITRILE | 28
8015202 | Гайка RH 1 3001 3000 001 R1 SS410 | 34
8015203 | Гайка вала RH 1 3001 3030 001_02 R1 SS41 | 34
8015291 | Гайка LH 1 3001 3000 001 R2 SS410 | 34
8015292 | Гайка вала LH 1 3001 3030 001_02 R2 SS41 | 34
8015332 | Вал RH 2 1802 1800 002_03 R1 SS410 | 433
8018082 | SRDG BALL BEARING 6320 C3 | 802
8019367 | P BRG SLEEVE 1 5411 2832 002 SS410 | 183
8020623 | Кольцо раздел.1 3001 2300 001 R1 GFN | 34
8022713 | O RING 38 IDx3.15 CS EPDM HD 80±5A | 33
8022714 | S-O RING 50 IDx3 CS EPDM HD 80±5A | 14
8022716 | S-O RING 62.5 IDx3 CS EPDM HD 80±5A | 16
8025235 | O RING 25.5 IDx1.5 CS EPDM HD 80±5A | 14
8025236 | O RING 29.5 IDx1.5 CS EPDM HD 80±5A | 11
8025238 | O RING 20 IDx1.5 CS EPDM HD 80±5A | 14
8025239 | S-O RING 38 IDx3 CS EPDM HD 80±5A | 4
8025283 | O RING 175.4 IDx3 CS EPDM HD 80±5A | 14
8032107 | BRG BUSH 1 5416 2830 001 FEROFORM T127 | 432
8032215 | BRG BUSH 1 5406 2830 003 FEROFORM T127 | 321
8032216 | BRG BUSH 1 5406 2801 006 FEROFORM T127 | 321
8032894 | Комплект вкладышей муфты SWQ 276 | 63
8033858 | Комплект вкладышей муфты SWQ 280 | 103.95
8033859 | Комплект вкладышей муфты RRS 225 | 110.25
8037976 | M/SEAL BURGMANN GERMANY MG1/28 | 231
8037977 | M/SEAL BURGMANN GERMANY MG1/32 | 329
8037978 | M/SEAL BURGMANN GERMANY MG1/38 | 311
8037979 | M/SEAL BURGMANN GERMANY MG1/50 | 417
8037980 | M/SEAL BURGMANN GERMANY MG1/60 | 439
8037981 | M/SEAL BURGMANN GERMANY MG1/75 | 574
8037982 | M/SEAL BURGMANN GERMANY MG1/95 | 865
8037986 | M/SEAL BURGMANN GERMANY M74/115 | 3495
8037987 | M/SEAL BURGMANN GERMANY M74/130 | 5351
8045333 | M/SEAL BURGMANN GERMANY MG1/48 | 663
8045334 | M/SEAL BURGMANN GERMANY MG1/100 | 1842
8045378 | Комплект вкладышей муфты RRS190 | 63
8053671 | S-TEFLON HOSE PIPE3/8inBSPX550L SS304BRD | 106
8054794 | MECH SEAL EBIPL LL9AW D040 (C Vs SIC)+GP | 1141
8056390 | BRG BUSH 1 5409 2801 010 FEROFORM T127 | 506
8057595 | M/SEAL BURGMANN GERMANY MG1/42 | 384
8062012 | THRUST COLLAR EL1 A-0008_1 R1 SS304 | 75
8062041 | GASKET 0.4mm VEGETABLE FIBRE | 72
8062089 | SHAFT CW MS EL2 A-0041_1 R1 SS410 | 782
8062095 | IMPELLER NUT LH EL2 A-0260_1 R1 LTB2 | 149
8062096 | IMPELLER NUT RH EL2 A-0260_1 R2 LTB2 | 149
8062103 | KEY IMPELLER EL2 A-0055_1 R1 SS410 | 6
8062104 | KEY COUPLING EL2 A-0056_1 R1 SS410 | 11
8062112 | GRUB SCREW M8X8 Gr12.9 HTS | 7
8062113 | SRDG BEARING SKF 6308 2RS | 39
8062116 | MECH SEAL 45mm BURG C/BUME5 | 543
8062141 | NECK RING 200B A-0875_1 R1 LTB5 | 415
8062152 | IMPELLER 250AS A-1006_1 R1 LTB2 | 2904
8062155 | SHAFT CW MS EL3 A-0072_1 R1 SS410 | 1090
8062161 | IMPELLER NUT LH EL3 A-0389_1 R1 LTB2 | 239
8062162 | impeller nut RH EL3 A-0389_1 R2 LTB2 | 239
8062165 | O RING GP EL3 A-0788_1 R1 VITON | 17
8062169 | KEY IMPELLER EL3 A-0084_1 R1 SS410 | 19
8062170 | KEY COUPLING EL3 A-0085_1 R1 SS410 | 14
8062178 | MECH SEAL 60mm BURG C/BUME5 | 591.9296
8062189 | GLAND PACKING 16X16SQmm NON ASBESTORS | 214
8062198 | IMPELLER 200C A-0091_2 R1 LTB2 | 3399
8062200 | NECK RING 200C A-0890_1 R1 LTB5 | 526
8062202 | IMPELLER 200CS A-1292_1 R1 LTB2 | 3597
8062204 | NECK RING 200CS A-1291_2 R1 LTB5 | 427
8062216 | NECK RING 250A A-0891_1 R1 LTB5 | 427
8062219 | IMPELLER 250B A-0096_3 R1 LTB2 | 3491
8062221 | NECK RING 250B A-0895_1 R1 LTB5 | 404
8062223 | IMPELLER 250C A-0101_1 R1 LTB2 | 3971
8062225 | NECK RING 250C A-0819_1 R1 LTB5 | 377
8062245 | IMPELLER 300BS A-0549_1 R1 LTB2 | 4309
8062253 | SHAFT CW MS EL4 A-0106_2 R1 SS410 | 1194
8062259 | IMPELLER NUT LH EL4 A-0151_1 R1 LTB2 | 158
8062260 | IMPELLER NUT RH EL4 A-0151_1 R2 LTB2 | 158
8062263 | O-ringGP EL4 A-1721_1 R1 VITON | 17
8062265 | WATER THROWER EL4 A-0114_1 R1 NEOPRINE | 40
8062267 | KEY IMPELLER EL4 A-1727_1 R1 SS410 | 45
8062268 | KEY COUPLING EL4 A-0117_1 R1 SS410 | 33
8062272 | BEARING SKF 6314 2RS | 90
8062275 | MECH SEAL 75mm BURG C/BUME5 | 844
8062279 | SLEEVE EL4 A-0678_2 R1 CT1 | 518
8062283 | O RING SL EL4 A-1793_1 R1 VITON | 11
8062287 | IMPELLER 200E A-0777_1 R1 LTB2 | 6010
8062289 | NECK RING 200E A-0147_1 R1 LTB5 | 450
8062300 | IMPELLER 300C A-1333_1 R1 LTB2 | 4412
8062302 | NECK RING 300C A-1334_1 R1 LTB5 | 533
8062306 | IMPELLER 300DS A-1011_1 R1 LTB2 | 7422
8062308 | NECK RING 300DS A-1015_1 R1 LTB5 | 1012
8062312 | NECK RING 350C A-0998_1 R1 LTB5 | 323
8062322 | IMPELLER 400A A-0214_2 R1 LTB2 | 5657
8062422 | IMPELLER 300E A-0751_1 R1 LTB2 | 7315
8062560 | MECHANICAL SEAL 40mm C/BUME5 | 403
8062852 | IMPELLER NUT LH 80CT A-1407_3 R1 LTB2 | 87
8062853 | IMPELLER NUT RH 80CT A-1407_3 R2 LTB2 | 87
8062858 | KEY IMPELLER 80CT A-0420_1 R1 SS410 | 6
8062859 | KEY COUPLING 80CT A-0420_1 R1 SS410 | 6
8062883 | IMPELLER 100AST A-1927_1 R1 LTB2 | 2348
8062885 | NECK RING 100AST A-1928_1 R1 LTB5 | 361
8063321 | SHAFT CCW MS EL3 A-0072_1 R1 SS410 | 1299
8066035 | PUMP SHAFT S/A GROUP EL4 CW MS SS410 | 846
8066228 | PUMP SHAFT S/A GROUP 80CT CCW MS SS410 | 489
8067019 | BUSH BRG EL4 A-0157_1 R1 LTB2 WML | 243
8067325 | SLEEVE NUT RH VEL4 A-0158_1 R2 CT1 | 72
8067477 | SLEEVE UN BUSH VEL4 A-0149_1 R1 SS316 | 96
8067759 | BRG BUSH HOU VEL4 A-0156_1 R1 FG220 | 152
8067784 | SHAFT CW MS V300DS A-0148_1 R1 SS410 | 1040
8067785 | KEY COUPLING VEL4 A-0161_1 R1 SS410 | 41
8067907 | IMPELLER 250D A-0123_3 R1 FG260 | 2312
8068127 | MECH SEAL 75MM MG1 AQ1VGG C/SIC BURGMANN | 3148
8068128 | IMPELLER 350C A-0997_2 R1 CI | 2117
8068359 | MECH SEAL E4NA VV 110 C/SIC RO | 3363
8070905 | Крышка сальника 2 1805 2404 001 R1 FG260 | 371
8070906 | Крышка сальника 2 1805 2404 001 R2 FG260 | 371
8070910 | Раздел.кольцо SLD 118052300001 GFN | 25
8070912 | Упорная втулка 118052884001R1 EN8 | 16
8070916 | Дистан.втулка 1 1806 1100 001 R1FG260 | 58
8070919 | Корпус подшипника 118062760001R1 FG260 | 205
8070922 | Гайка вала 118063030001R1 SS410 | 29
8070923 | Гайка вала 118063030001R2 SS410 | 29
8070927 | Кольцо простав.1 1806 2300 001 GFN | 25
8070928 | Втулка сальн.набивки 118062310001R1FG260 | 59
8070929 | Упорная втулка 118062884001R1 EN8 | 19
8070930 | Втулка распорная 118062111001R1 SS410 | 29
8071323 | M/SEAL BURGMANN GERMANY MG1/65 | 620
8071325 | M/SEAL BURGMANN GERMANY MG1/55 | 775
8071335 | Раб.колесо RH 218061503001R1 CT1 | 2699
8071337 | Раб.колесо LH 218061504001R1 CT1 | 2699
8071342 | Вал RH 214151801002 R1 SS316 | 496
8071368 | MECH SEAL EPIL P11/75 MM | 1697
8073265 | Упл.кольцо 80 IDx3 CS EPDM HD 80±5 A | 19
8075041 | Упл.кольцо 50 IDx2.5 CS EPDM HD 80±5 A | 42
8121158 | SHAFT LH 254071802063 R1 SS410 | 259
8121159 | SHAFT LH TOP 254071804075 R1 SS410 | 334
8123576 | Вал RH 2 1419 1801 002 R1 SS410 | 481
8123577 | SLV 2 1415 2100 001 R1 SS410 | 197
8123578 | Гильза вала 214192100001 R1 SS410 | 214
8123591 | S-NECK RING 1 1571 1181 004 R1 LTB5 | 322
8123918 | SHAFT LH 214191802002 R1 SS410 | 481
8123919 | Вал LH 214151802002 R1 SS410 | 481
8127120 | SHAFT LH 2 5411 1802 013 SS410 | 550
8127121 | INT SHAFT 2 5411 1805 012 SS410 | 4935
8127122 | TOP SHAFT LH 2 5411 1804 014 SS410 | 719
8127123 | INT BRG SLV 1 5411 2834 005 SS410 | 123
8130245 | NECK RING 1 1938 1181 001 R1 LTB5 | 719
8130248 | IMP 2 1938 1500 001 LTB2 | 8511
8149154 | P BRG SLEEVE 1 5407 2832 005 SS410 | 127
8149159 | BRG BUSH 1 5407 2830 014 FEROFORM T127 | 360
8162950 | Комплект вкладышей муфты RRS 110 | 78.75
8162951 | Комплект вкладышей муфты RRS 150 | 88.2
8162952 | Комплект вкладышей муфты RRS 226 | 151.2
8165472 | INT SHAFT 2 5501 1805 006 SS410 | 170
8165474 | TOP SHAFT 2 5501 1803 026 SS410 | 288
8165476 | BRG BUSH 1 5501 2830 004 FEROFORM T127 | 231
8173472 | SLEEVE 1 1607 2100 003 R1 SS410 | 387
8173473 | INT SLEEVE 1 1607 2834 001 R1 SS410 | 255
8173474 | BRG BUSH 1 1607 2801 002 FEROFORM T127 | 469
8173475 | BER KEY 22x14x180 1 1607 3200 001 SS410 | 33
8173477 | INT BRG BUSH CAR 1 1607 2802 001 FG260 | 59
8173480 | O RING 95 IDX4 CS NITRILE HD 80±5 A | 8
8173498 | SLEEVE NUT LH EL5 B-3417_1 R2 SS410 | 79
8173499 | SLEEVE NUT RH EL5 B-3417_1 R1 SS410 | 79
8173524 | SHAFT 2 1607 1800 002 R1 SS410H | 1240
8173549 | INT SLEEVE 1 1607 2834 002 R1 SS410 | 255
8173644 | SHAFT LH 2 1607 1802 002 R1 SS410H | 1240
8174032 | NECK RING 1 1607 1181 002 R1 CF8M | 598
8175990 | ST BOX BUSH 1 1436 2402 001 WCB | 135
8186566 | NECK RING 1 5564 1181 001 CF3M | 2505
8186568 | NECK RING 1 5564 1181 002 CF3M | 2120
8186591 | LOCK NUT RH 1 5564 3011 001 EN8 | 335
8186593 | IMPELLER 2 5564 1503 006 CF3M | 13920
8187892 | IMP 2 1607 1500 002 R1 B505 C90500 | 8434
8187911 | INT BRG BUSH CAR 1 1607 2802 001 WCB | 113
8187912 | SHAFT 2 1607 1800 002 R1 SS431 | 1799
8187913 | SLEEVE 1 1607 2100 003 R1 SS431 | 405
8187914 | INT SLEEVE 1 1607 2834 001 R1 SS431 | 293
8187915 | INT SLEEVE 1 1607 2834 002 R1 SS431 | 293
9008018 | Адаптер 30ММ / 40ММ | 3
9018160 | Реле контроля утечек ZJK-SP NC | 121
9022581 | Вал 20/24DV раб.колесо (BOC-BB)-CW | 67126
9126379 | COR-C-DATA/COLLECTION | 5880
110227990 | Раб.колесо D.80/128/14X17 VYNCOLITE | 63
110969491 | Фланец глухой DPN D210 | 136
111166695 | Пружинная опора GR.41-8R CPL.41 | 38
111339998 | Раб.колесо Z 45/81/15X7,5 PPN | 32
111666099 | Вставка/Заслонка DN32 | 36
111669699 | Крышка клемм.коробки GR.41-8R+AF.к-т | 17
111669997 | Кодирующий штекер F.USST.41-8R DM (к-т) | 49
111670190 | Пружинная опора GR.41-8R DM к-т | 49
111672097 | Раб.колесо D82/140/14X13,5 +PK. | 83
111673996 | Пробка резьбовая IT.к-т | 7
111676691 | Корпус насоса S-P40/100R к-т | 117
111676794 | Корпус насоса S-P40/100R PN16 к-т | 131
111677994 | Раб.колесо D.45/81/15X7,5 +PK. | 39
111679099 | Комплект KDS.4MF.400VDB MKP +VP | 32
111679490 | Комплект KK.-UT.GR.2 EM PG7/11+MODUL +VP | 75
111683890 | Штекер селектора скорости 1+2 DM +PK. | 49
111685097 | Комплект KKD.F.MODUL 1+2 DM(2) +VP | 49
111864090 | Кран шаровый G1" / G1/2" VP | 39
111864192 | Обратный клапан G1" / G1/2" VP | 39
111864398 | Таймер UHR S1-H (Z15) | 48
111918692 | Арматура Z15/Z-NOVA к-т | 85
111990193 | WSA 25/60R | 413
111990296 | WSM | 367
112041990 | 3-х ходовой клапан.3149040 WS15 | 124
112091590 | Трубное соединение RO.AS.DRS.WSG15 | 145
112091693 | Трубное соединение SGS.WSG к-т | 90
112103490 | Клемм.коробка-ниж.ч.HU1-HU3 1~230 к-т | 32
112103695 | Клеммная колодка HU1-HU4EM/MVS DM | 5
112104391 | Раб.колесо FB7 к-т | 90
112104998 | Корпус фильтра FB7/FB14 | 165.2532
112105098 | Присоединительный к-т | 39
112106092 | Диффузор LTR.FB14 | 51
112106390 | Комплект соединения FBS | 33
112163899 | Клеммная коробка CPL.F.SRM.14/20/2R | 49
112164390 | Клеммная коробка 1/20/4R | 72
112164492 | Клеммная коробка CPL.F.SRM.1 DM-R | 117
112164595 | Клеммная коробка CPL.F.SRM.1/70/2R EM | 72
112164790 | Клеммная коробка CPL.F.SRM.2 EM-R | 83
112164893 | Клеммная коробка S 40/90 DM | 136
112165096 | Клеммная коробка CPL.F.SRM.1 DM(E) | 83
120217290 | Прокладка D.242/202X1 HP90020 | 34
120566493 | Прием.корпус FB50/120-0,37/0,7 к-т | 494
120583698 | Прием.корпус FB50/120-1,1 к-т | 719
120613693 | Торцевое уплотнение 18/32/174/274 | 104.6351
120613796 | Торцевое уплотнение 45/55/274/394 | 298.2993
120631193 | Вентилятор RF804/6POL.ATB к-т | 56
120631296 | Вентилятор RF100 4POL.+VPBK. | 68
120631399 | Вентилятор RF112 4POL.+VPBK. | 80
120631491 | Вентилятор RF132 2/4пол.ATB к-т | 107
120631697 | Вентилятор RF90 2пол.ATB к-т | 68
120631790 | Вентилятор RF160 4POL.+VPBK. | 107
120632393 | Торц.упл.18/32/174/274 OIL | 342
120632794 | Торц.упл.45/55/274/394 OIL | 557
120633192 | Раб.колесо GR.80 | 49
120735890 | Вентилятор RF80 2пол.ATB уп. | 51
120736391 | Вентилятор RF100 2пол.ATB | 80
120997990 | Кожух вентилятора LS100 LS уп. | 83
120998090 | Кожух вентилятора LS112 LS уп. | 83
120998491 | Вентилятор LS90 2пол.LS уп. | 61
120998697 | Вентилятор LS112 2пол.LS уп. | 236
120999290 | Крышка клемм.коробки BG112 LS | 60
121001494 | Подшипник 6203/2Z-C3 (HT) VP | 16.547
121001597 | Подшипник 6207/2Z-C3 (HT) | 32
121001690 | Подшипник 6210 /2Z-C3 | 53
121020390 | Вентилятор LS71 LS уп. | 43
121036794 | Подшипник 6214/2Z-C3 (HT) VP | 164
121040598 | Подшипник 6217/2Z-C3 (HT) VP | 298
121065593 | Комплект СТУ.MV6-32 +VP | 339
121075394 | Раб.колесо D.40/125/18 к-т | 194
121075497 | Раб.колесо D.50/125/18 к-т | 212
121075590 | Раб.колесо D.70/125/18 к-т | 259
121075692 | Раб.колесо D.82/125/18 к-т | 233
121075898 | Раб.колесо D.50/140/18 к-т | 187
121075990 | Раб.колесо D.70/140/18 к-т | 282
121076090 | Раб.колесо D.80/140 KU | 367
121076296 | Раб.колесо D.50/160/18 к-т | 242
121076399 | Раб.колесо D.70/160/18 к-т | 326
121076491 | Раб.колесо D.80/160/18 | 406
121076594 | Раб.колесо D.100/160/18 к-т | 469
121076697 | Раб.колесо D.100/154/18 к-т | 459
121076892 | Раб.колесо D.50/180/18 | 331
121076995 | Раб.колесо D.65/180/18 к-т | 354
121077095 | Раб.колесо D.80/180 GG | 432
121077290 | Раб.колесо D.125/180/18 к-т | 524
121077393 | Раб.колесо D.150/180/45 к-т | 609
121077599 | Раб.колесо D.50/200/18 к-т | 352
121077691 | Раб.колесо D.65/200/18 к-т | 432
121077794 | Раб.колесо D.80/200/18 к-т | 473
121077990 | Раб.колесо D.125/200 GG. | 566
121078090 | Раб.колесо D.150/200/45 к-т | 628
121078295 | Раб.колесо D.50/224/18 к-т | 416
121078398 | Раб.колесо D.65/224/18 к-т | 489
121078490 | Раб.колесо D.80/224/18 к-т | 493
121078696 | Раб.колесо D.125/224/18 к-т | 593
121078799 | Раб.колесо D.150/224/45 к-т | 750
121078994 | Раб.колесо D.50/250/18 к-т | 494
121079094 | Раб.колесо D.65/250/18 к-т | 565
121079197 | Раб.колесо D.80/250/18 к-т | 314
121079392 | Раб.колесо D.125/245/18 к-т | 638
121079495 | Раб.колесо D.150/245/45 к-т | 792
121079896 | Раб.колесо D.65/200/18 к-т | 400
121081999 | Раб.колесо D.200/224/45 к-т | 846
121082099 | Раб.колесо D.200/250/45 к-т | 1331
121083494 | Подшипник 6306/2Z-C3 (HT) VP | 39
121083792 | Подшипник 6311/2Z-C3 (HT) | 224
121083895 | Подшипник 6312/2Z-C3 (HT) VP | 117.0519
121083998 | Подшипник 6205/2Z-C3 (HT) VP | 13.3673
121084098 | Подшипник 7311B уп. | 118
121084190 | Подшипник 6206/2Z-C3 (HT) VP | 16.5519
121084293 | Подшипник 6208/2Z-C3 (HT) VP | 26
121084396 | Подшипник 6309/2Z-C3 (HT) VP | 55.186
121084499 | Подшипник 6204/2Z-C3 (HT) VP | 10.7255
121084591 | Подшипник 6212/2Z-C3 (HT) VP | 78
121084694 | Подшипник 6314/2Z-C3 (HT) VP | 299
121085791 | Вентилятор BG180-250 ATB уп. | 126
121086292 | Кожух вентилятора RF90 ATB уп. | 68
121086498 | Кожух вентилятора RF100 ATB уп. | 83
121087091 | Кожух вентилятора RF160 ATB уп. | 220
121087698 | Кожух вентилятора BG180-200 ATB уп. | 220
121087996 | Кожух вентилятора RF225 ATB уп. | 267
121088291 | Корпус клемм.коробки RF/AF90-132 ATB к-т | 60
121088590 | Крышка клемм.коробки RF132/160 +VPBK. | 62
121088692 | Крышка клемм.коробки/упл.BG71/80 | 32
121088898 | Крышка клемм.коробки RF180 ATB к-т | 398
121088990 | Крышка клемм.коробки RF200 ATB к-т | 168
121100191 | Заслонка DN125 | 238
121100397 | Заслонка DN150 уп. | 642
121103596 | Крышка N32-65/125 сальниковая набивка | 635
121103699 | Крышка N32-50/250 сальниковая набивка | 1294
121103791 | Крышка N32-50/200 сальниковая набивка | 802
121103894 | Крышка N65-80/160 сальниковая набивка | 703
121103997 | Крышка N65/200 сальниковая набивка | 1029
121104097 | Крышка СТУ N32-65/125 | 619
121104190 | Крышка СТУ N32-50/200 | 963
121104292 | Крышка СТУ N32-50/250 | 1232
121104395 | Крышка СТУ N65-80/160 | 737
121104498 | Крышка СТУ N65/200 GRD.+уп. | 985
121104590 | Вал D.25 N-PUMP уп. | 892
121104693 | Раб.колесо N32/125.1GG к-т | 1263
121104796 | Раб.колесо N32/125 GG к-т | 1503
121104899 | Раб.колесо N32/160.1/160GG к-т | 1419
121104991 | Раб.колесо N32/200.1/200GG к-т | 1584
121105091 | Раб.колесо N32/250.1/250GG к-т | 1939
121105194 | Раб.колесо N40/125 GG к-т | 1263
121105297 | Раб.колесо N40/160 GG к-т | 1521
121105390 | Раб.колесо N40/200 GG к-т | 1504
121105492 | Раб.колесо N40/250 GG к-т | 1823
121105595 | Раб.колесо N50/125 GG к-т | 1301
121105698 | Раб.колесо N50/160 GG к-т | 1608
121105790 | Раб.колесо N50/200 GG +PK. | 1462
121105893 | Раб.колесо N50/250 GG к-т | 2129
121105996 | Раб.Колесо N65/125 GG +PK. | 1418
121106096 | Раб.колесо N65/160 GG к-т | 1620
121106199 | Раб.колесо N65/200 GG +PK. | 1731
121106291 | Раб.колесо N80/160 GG к-т | 1644
121106394 | Подшипник 6305/2Z-C3 D.25 к-т | 56
121106497 | Набивка сальник.D.25 N32-80/160 к-т | 136
121106590 | Набивка сальник.D.25 N32-65/200 к-т | 136
121106692 | Набивка сальник.D.25 N32-50/250 к-т | 150
121106795 | Торцевое уплотнение D.25 N32-80/160 | 327
121106898 | Торцевое уплотнение D.25 N32-65/200 | 331
121106990 | Торцевое уплотнение D.25 N32-50/250 | 348
121107090 | Уплотнение корпуса WE25 N32-80/160 +PK. | 39
121107193 | Уплотнение корпуса WE25 N32-65/200 +PK. | 45
121107296 | Уплотнение корпуса WE25 N32-50/250 +PK. | 73
121107399 | Упл.крышки подшипника F.N-PUMP D.25 к-т | 33
121120492 | Крышка N40/315 сальниковая набивка | 1669
121120595 | Крышка N50-100/315 сальниковая набивка | 1669
121120698 | Крышка N65/250 сальниковая набивка | 1180
121120790 | Крышка N80/100/200 сальниковая набивка | 819
121120893 | Крышка N80/100/250 сальниковая набивка | 1251
121120996 | Крышка N150/200 сальниковая набивка | 1093
121121096 | Крышка N150/250 сальниковая набивка | 1572
121121199 | Крышка СТУ N40/315 GRD.+уп. | 1905
121121291 | Крышка СТУ N50-100/315 | 1920
121121394 | Крышка СТУ N65/250 GRD.+уп. | 1363
121121497 | Крышка СТУ N80+100/200 | 882
121121590 | Крышка СТУ N80/100/250 | 1567
121121692 | Крышка СТУ N150/200 GRD.+уп. | 1172
121121795 | Крышка СТУ N150/250 к-т | 1568
121124994 | Вал D.35 N-PUMP VP | 1394
121125392 | Раб.колесо N40/315 GG к-т | 2593
121125495 | Раб.колесо N50/315 GG к-т | 2603
121125598 | Раб.колесо N65/250 GG к-т | 2342
121125690 | Раб.колесо N65/315 GG к-т | 2693
121125793 | Раб.колесо N80/200 GG к-т | 2272
121125896 | Раб.колесо N80/250 GG к-т | 2546
121125999 | Раб.колесо N80/315 GG к-т | 2800
121126099 | Раб.колесо N100/160 GG к-т | 1731
121126191 | Раб.колесо N100/200 GG к-т | 2108
121126294 | Раб.колесо N100/250 GG к-т | 2546
121126397 | Раб.колесо N100/315 GG +PK. | 2915
121126490 | Раб.колесо N125/200 GG к-т | 2142
121126592 | Раб.колесо N125/250 GG к-т | 2662
121126695 | Раб.колесо N150/200 GG к-т | 2304
121126798 | Раб.колесо N150/250 GG к-т | 2800
121127093 | Подшипник 6307/2Z-C3 D.35 к-т | 84
121127196 | Втулка вала F.SPP.N-PUMP D.25 VP | 287
121127299 | Втулка нажимная сальниковая D.25 к-т | 126
121127391 | Защитная гильза СТУ WE.25 | 233
121127494 | Набивка сальник.D.35 N80+100/200 к-т | 187
121127597 | Набивка сальник.D.35 N65-150/250 к-т | 149
121127690 | Набивка сальник.D.35 N125+150/200 к-т | 150
121127792 | Набивка сальник.D.35 N40-100/315 к-т | 194
121127895 | Втулка нажимная сальниковая D.35 к-т | 142
121127998 | Втулка вала сальниковой набивки D.35 | 321
121128098 | Торцевое уплотнение D.35 N80+100/200 | 444
121128190 | Торцевое уплотнение D.35 N65-150/250 | 478
121128293 | Торц.упл.D.35 N125+150/200 | 444
121128396 | Торцевое уплотнение D.35 N40-100/315 | 490
121128499 | Защитная втулка D.35 уп. | 389
121128591 | Уплотнение корпуса WE35 N80+100/200 +PK. | 41
121128694 | Уплотнение корпуса WE35 N65-150/250 +PK. | 48
121128797 | Уплотнение корпуса WE35 N125+150/200 +PK | 56
121128890 | Уплотнение корпуса N40-100/315 +PK. | 52
121128992 | Упл.крышки подшипника F.N-PUMP D.35 к-т | 48
121131894 | Крышка N80-150/400 сальниковая набивка | 3683
121131997 | Крышка N125+150/315 сальниковая набивка | 2722
121132097 | Крышка СТУ N80-150/400 | 2597
121132190 | Крышка СТУ N125+150/315 | 2547
121132292 | Раб.колесо N80/400 GG к-т | 3518
121132395 | Раб.колесо N100/400 GG к-т | 3608
121132498 | Раб.колесо N125/315 GG к-т | 3030
121132590 | Раб.колесо N125/400 GG к-т | 3638
121132693 | Раб.колесо N150/315 GG к-т | 3259
121132796 | Раб.колесо N150/400 GG +PK. | 4065
121132899 | Вал D.55 N-PUMP VP | 2052
121132991 | Подшипник 6311/2Z-C3 D.55 к-т | 258
121133091 | Набивка сальник.D.55 N80-150/400 к-т | 270
121133194 | Набивка сальник.D55 N125+150/315 к-т | 270
121133297 | Втулка нажимная сальниковая D.55 к-т | 185
121133390 | Втулка вала сальниковой набивки D.55 | 641
121133492 | Употнение GRD.55 N80-150/400 | 934
121133595 | Торц.упл.D.55 N125+150/315 | 928
121133698 | Втулка вала F.MS.N-PUMP D.55 VP | 465
121133790 | Уплотнение корпуса WE55 N80-150/400 +PK. | 63
121133893 | Уплотнение корпуса D.55 N125+150/315 к-т | 89
121133996 | Упл.крышки подшипника N-PUMP D.55 к-т | 51
121180997 | Кожух вентилятора AF90 ATB | 77
121181097 | Кожух вентилятора AF100 | 83
121181190 | Кожух вентилятора AF112 | 83
121181292 | Кожух вентилятора AF132 АТВ | 120
121266690 | Подшипник 6308/2Z-C3 (HT) VP | 50.881
121271992 | Подшипник 6201/2Z-C3 (HT) VP | 16
121272092 | Подшипник 6202/2RS | 20
121349794 | Раб.колесо F.MV6-32 +VP | 88
121432590 | Торцевое уплотнение D.32 SAF.GLYKOL | 610
121466896 | Подшипник 6305/2Z-C3 (HT) VP | 43
121475692 | Кожух вентилятора BG80 SOGA уп. | 68
121475795 | Кожух вентилятора BG90 SOGA уп. | 83
121475898 | Кожух вентилятора BG100 SOGA уп. | 83
121476697 | Вентилятор RF100/112 2пол.ATB | 80
121476790 | Вентилятор RF90 4пол.ATB уп. | 68
121476892 | Крыльчатка вент.RF132 4POL.ATB к-т | 107
121477496 | Вентилятор BG90 2пол.SOGA уп. | 61
121477599 | Вентилятор BG100 2POL.+VPSOGA | 68
121477794 | Вентилятор BG90 4пол.SOGA | 56
121477897 | Вентилятор BG100 4пол.SOGA уп. | 61
121477990 | Вентилятор BG112 4POL.SOGA уп. | 61
121478994 | Вентилятор LS132M 2/4пол.HC70A80 LS | 98
121479094 | Вентилятор BG90/100 ATB к-т | 56.3245
121479197 | Вентилятор BG100-132 ATB к-т | 80
121479392 | Вентилятор BG132/160 ATB к-т | 107
121479495 | Вентилятор AF90 4POL.ATB к-т | 68
121479598 | Вентилятор BG100/112 ATB к-т | 80
121479690 | Вентилятор AF112 4пол.ATB к-т | 80
121479793 | Вентилятор BG132/160 ATB к-т | 107
121481290 | Торц.упл.D.55 GLYKOL (IPN) | 1232
121487996 | Раб.колесо D.125/160/18 к-т | 493
121489491 | Корпус насоса IPH32 к-т | 983
121489594 | Раб.колесо IPH32/125 к-т | 326
121489697 | Корпус охлаждающий IPH32 к-т | 656
121489790 | Промеж.узел IPH-W32/125 к-т | 820
121489892 | Торцевое уплотнение IPH-W32/125 | 219.1119
121490096 | Уплотнение IPH32 к-т | 197
121491193 | Корпус насоса IPH65/125-1,1+/110-125-2,2 | 1263
121491296 | Раб.колесо IPH65/125 | 437
121491399 | Корпус охлаждающий IPH65-80/110-125 к-т | 860
121491491 | Промеж.узел IPH-W65-80/1,1+2,2к | 1091
121491594 | Торцевое уплотнение IPH-W | 198.7148
121491790 | Уплотнение IPH65-80 к-т | 194
121492198 | Корпус насоса IPH65/140-160/1,1+4кВт к-т | 1245
121492290 | Раб.колесо IPH65/140/1,1+4кВт к-т | 475
121492393 | Корпус охлаждающий IPH65/140-160 к-т | 933
121492599 | Пром.корпус MVL3+6/2-10 к-т | 485
121492691 | Пром.корпус MVL6/13-20 к-т | 909
121493398 | Раб.колесо IPH65/160-1,1/4 к-т | 478
121494392 | Корпус насоса IPH80/140-160-1,1+80/140-4 | 1496
121494598 | Корпус охлаждающий IPH-W80/140-160 к-т | 998
121495592 | Раб.колесо IPH80/160 к-т | 486
121496391 | Раб.колесо IPH-W65/110 SET | 437
121497890 | Корпус насоса IPH80/110 к-т | 1369
121497992 | Раб.колесо IPH80/110 к-т | 465
121498390 | Шпилька стяжная MVL3/2,MVL6/2к-т | 37
121498493 | Шпилька стяжная MVL3/3,MVL6/3к-т | 206
121498699 | Шпилька стяжная MVL3/4,MVL6/4к-т | 231
121498791 | Шпилька стяжная MVL3/5,MVL6/5к-т | 206
121498997 | Промеж.узел IPH65-80/4кВт | 1328
121499097 | Шпилька стяжная MVL3/10,MVL6/10 | 219
121499292 | Шпилька стяжная MVL3/16,MVL6/16 | 269
121499498 | Крепление фланца MVL3+6 к-т | 63
121499693 | Крепление мотора MVL3/7+10,MVL6/4+5 к-т | 66
121499899 | Крепление мотора MVL6/13-20 к-т | 206
121500397 | Раб.колесо IPH-W80/140 к-т | 573
121508990 | Крепление мотора MV3/7+10,MV6/4+5ст.к-т | 61
121509192 | Шпилька стяжная MV3+6/2ст.к-т | 33
121509295 | Шпилька стяжная MV3+6/3ст.к-т | 49
121509398 | Шпилька стяжная MV3+6/4ст.к-т | 49
121509490 | Шпилька стяжная MV3+6/5ст.к-т | 49
121509593 | Шпилька стяжная MV3+6/7ст.к-т | 68
121509696 | Шпилька стяжная MV3+6/10ст.к-т | 68
121512392 | Опора насоса MVL11 к-т | 674
121512598 | Пром.корпус MVL11/2-4 к-т | 387
121512793 | Пром.корпус MVL11/17+20 к-т | 593
121516390 | Гайка/Шайба шпильки MVL11 к-т | 7
121516493 | Шпилька стяжная MVL11/2 уп. | 206
121516791 | Шпилька стяжная MVL11/5 уп. | 68
121516997 | Шпилька стяжная MVL11/7 уп. | 220
121517097 | Шпилька стяжная MVL11/8 уп. | 230
121517190 | Шпилька стяжная MVL11/10 уп. | 230
121517292 | Шпилька стяжная MVL11/12 уп. | 230
121517395 | Шпилька стяжная MVL11/14 уп. | 237
121517498 | Шпилька стяжная MVL11/17 уп. | 239
121517590 | Шпилька стяжная MVL11/20 уп. | 250
121517693 | Болт фланца MVL11 к-т | 24
121517796 | Крепление мотора MVL1102 к-т | 71
121517991 | Крепление мотора MVL1105-1120 к-т | 71
121519692 | Крышка СТУ MVL1117/1120 | 226
121520996 | Фланец напорный MV3+6 к-т | 63
121531791 | Прием.корпус MV3+6 к-т | 289
121531894 | Корпус напорный MV3+6 к-т | 173
121623290 | Поплавок TM30-0,2 | 83
121623496 | Ручка TM30-0,2 | 49
121624891 | Опора TM40/50 к-т | 212
121625290 | Раб.колесо TM50-1,5 к-т | 379
121625392 | Раб.колесо TM50-2,2 к-т | 366
121625495 | Торцевое уплотнение TM40/50 | 286
121625690 | Ручка TM40/50 к-т | 85
121625793 | CEE-штекер TM40/50 DM к-т | 498
121625896 | Прием.фильтр TMT30 к-т | 341
121625999 | Прием.фильтр TMC30 BZ к-т | 341
121626099 | Раб.колесо TMT30 к-т | 239
121626191 | Раб.колесо TMC30 BZ к-т | 406
121626294 | Торцевое уплотнение TMT30+TMC30 BZ | 811
121626397 | Уплотнение TMT+TMC/30-0,5 к-т | 42
121626798 | Раб.колесо TMC30-0,7 VA к-т | 1136
121626890 | Торцевое уплотнение TMC30-0,7 VA | 2303
121627093 | Уплотнение TMC30-0,7 VA к-т | 188
121685596 | Комплект SPP.IPS25/40/50 +VP | 87
121732796 | Комплект СТУ.FB65/130-2,2 +VP | 164
121738495 | Крышка корпуса GHD.F.GRD.IPS25 +VP | 87
121738598 | Крышка корпуса IPS40/50+VP | 244
121738690 | Торцевое уплотнение IPS | 163
121738793 | Крышка корпуса IPS25 к-т | 215
121738896 | Крышка корпуса IPS40/50 к-т | 223
121738999 | Набивка сальник.IPS | 87
121739099 | Раб.колесо IPS25 к-т | 154
121739191 | Раб.колесо IPS40 к-т | 194
121739294 | Раб.колесо IPS50 к-т | 223
121740793 | Крышка корпуса IPS40/50 к-т | 189
121762898 | Корпус ступени MH3-25/5 к-т | 269
121763399 | Уплотнение DT./SPF.F.MH3-25 +VP | 51
121792794 | MUFF COUPLING CPL.IPS25/40 GG20 | 238
121792897 | MUFF COUPLING CPL.IPS50 GG20 | 209
121800890 | Уплотнения JSW1" PEDROLLO к-т | 8
121801093 | Диффузор JSW1" PEDROLLO к-т | 68
121801196 | Раб.колесо JSW1" PEDROLLO к-т | 90
121842895 | Фланец глухой D.315 к-т | 273
121843694 | Вентилятор AF80 4POL.ATB к-т | 51
121843797 | Кожух вентилятора IPN AF80 ATB | 61
121860097 | Кабель 3м штекер TMW30,TM30-0,2.1/-0 | 98
121866598 | Кабель F.TMT/TMC30-0,5+0,7DM | 194
121868998 | Торцевое уплотнение MVL36/50 2-8STF | 693
121869098 | Торц.упл.MVL36/50 9-12STF | 1245
121869293 | Корпус ступени MVL36 к-т | 424
121869499 | Уплотнение MVL 36/50 к-т | 204
121869591 | Крепления MVL36/50 к-т | 319
121869694 | Втулка подшип.MVL36/50 к-т | 384
121869797 | Промеж.подшипник MVL36/50 к-т | 601
121869890 | Корпус насоса MVL36/50 к-т | 2139
121869992 | Уплотнение DT.MVL21 к-т | 303
121870391 | Муфта (насос) MVL36/50 к-т | 751
121870597 | Стопорное кольцо MVL36/50 к-т | 85
121870690 | Корпус ступени MVL36/50 к-т | 512
121870792 | Крышка СТУ MVL36/50 уп. | 1203
121870998 | Втулка подшип.MVL21 к-т | 408
121871098 | Муфта (мотор)MVL21/36/50(11-18,5кВт) к-т | 689
121871190 | Пром.корпус MVL21(5,5-9кВт) к-т | 1306
121872092 | Вал MVL36/50 5/6ст.уп. | 1165
121872699 | Корпус насоса MVL36/50-5/6ст.уп. | 1263
121872791 | Корпус насоса MVL36/50-7/8ст.уп. | 1204
121873190 | Шпилька стяжная MVL36/50 3/4ст. | 68
121873292 | Шпилька стяжная MVL36/50 5/6ст. | 99
121880593 | Корпус насоса MVL21 к-т | 1131
121880799 | Вал MVL21 3/4ст.уп. | 758
121883093 | Корпус ступени STF.GH.MVL21 +VP | 204
121883196 | Пробка резьбовая MVL21 к-т | 233
121883299 | Муфта MVL21 (2,2кВт) к-т | 395
121883391 | Муфта MVL21 (5,5/7,5кВт) к-т | 395
121883494 | Муфта MVL21 (3/4кВт) к-т | 395
121883597 | Муфта (насос) MVL21 (9-15кВт) к-т | 869
121883690 | Крышка СТУ MVL21 уп. | 185
121887492 | Муфта/Обратная TMW30,TM30-0,2.1/-0 к-т | 57
121888096 | Поплавок TMW 30-0,2 EM | 118
121888199 | Ручка TMW30,TM30-0,2.1/-0,4 к-т | 66
121888394 | Раб.колесо TM30-0,2.1 к-т | 153
121888590 | Опора TMW30/TM30-0,2.1 к-т | 95
121891090 | Торцевое уплотнение MVL21 | 365
121893398 | Стопорное кольцо MVL21 уп. | 49
121901494 | Комплект LD.N-PP.WE.25 +VP | 144
121901597 | Крышка подшип./Уплотнение D.35 | 177
121983690 | Торц.упл.WATM100/200-250MO.STE | 395
121983792 | Торц.упл.WATM100/200-250PP.STE | 366
121988795 | Комплект СТУ./WE.F.C200 PERFECTA +VP | 4621
121988898 | Торц.упл.C200 PERFECTA 6248220GLYK | 728
122044999 | Корпус насоса TM40-1,1/50 к-т | 618
122059391 | Раб.колесо IPH32/95 +PK. | 141
122062694 | Раб.колесо D.100/280/45 к-т | 648
122062797 | Раб.колесо D.100/300/45 к-т | 570
122062890 | Раб.колесо D.100/315/45 к-т | 570
122062992 | Раб.колесо D.100/335/45 к-т | 583
122063092 | Раб.колесо D.100/360/45 к-т | 689
122063195 | Раб.колесо D.125/280/45 к-т | 965
122063298 | Раб.колесо D.125/300/45 к-т | 651
122063390 | Раб.колесо D.125/315/45 к-т | 572
122063493 | Раб.колесо D.125/335/45 к-т | 718
122063596 | Раб.колесо D.125/360/45 к-т | 801
122063699 | Раб.колесо D.150/280/45 к-т | 610
122063791 | Раб.колесо D.150/300/45 | 751
122063894 | Раб.колесо D.150/315/45 к-т | 835
122063997 | Раб.колесо D.150/335/45 к-т | 880
122064097 | Раб.колесо D.150/360/45 к-т | 932
122065790 | Фланец глухой D.460 к-т | 523
122065996 | Подшипник 6209/2Z-C3 (HT) VP | 35.0709
122066096 | Вентилятор AF160-180 | 126
122079692 | К-т крепления вала MVE3/MVE6 | 43
122079795 | Торцевое уплотнение MVE3/6 | 261
122080595 | Крышка клемм.коробки MVE3/MVE6 PSA. | 16
122080790 | Ступень возвр.STF.GH.+RLF./LR. | 61
122080996 | Ступень MVE3/MVS3 к-т | 79
122081199 | Пром.корпус MVE к-т | 384
122086890 | Ступень STF.GH./LR.MVE6/MVS6 | 39
122087196 | Кожух насоса MVE3/6/MVS3/6 4ст.К-т | 149
122087299 | Кожух насоса MVE3/6/MVS3/6 5ст.к-т | 167
122092498 | Раб.колесо D.48/105,5/17 к-т | 34.0348
122092590 | Раб.колесо D.55/151/17X7,8 | 55.6973
122092693 | Раб.колесо D.56/107/17X7,47 к-т | 89.1156
122092796 | Раб.колесо D.69/157/17 | 55.9244
122092991 | Раб.колесо D.82/152/17X13,6 к-т | 80
122093091 | Раб.колесо D.80/119/17 к-т | 39.5505
122093194 | Раб.колесо D.95/154,75 | 52.8854
122093297 | Вентилятор BG71 ATB к-т | 43
122093790 | Корпус насоса IPL40/160 PN16 | 120
122094590 | Корпус насоса IPL65/160 | 185
122097192 | Щит мотора DE AF80/145 ATB к-т | 290
122097490 | Щит мотора DE AF90/170 ATB (414116) к-т | 264
122097593 | Торцевое уплотнение ID.17 AQ1EGG | 56.2596
122097891 | Подшипник 6202/2Z-C3 (HT) VP | 17.85
122098290 | Обменный к-т IPL40/115-0,55/2 | 866
122098690 | Обменный к-т IPL40/160-0,37/4 | 936
122098793 | Обменный к-т IPL50/160-0,55/4 | 1076
122101095 | Пром.корпус IPL40/115 norm к-т | 244
122101198 | Пром.корпус IPL32/40-160 norm к-т | 276
122101290 | Пром.корпус IPL50-65-80/115 norm к-т | 263
122101393 | Пром.корпус IPL50-65-80/160 NORM к-т | 248
122101496 | Вал-муфта IPL32/40-115/160 norm к-т | 83
122101599 | Вал-муфта IPL50/115-160 NORM к-т | 92
122101691 | Вал-муфта IPL65/80-115/160 norm к-т | 107
122101794 | Крепление M8 norm к-т | 41
122101897 | Крепление M10 norm к-т | 41
122114599 | Опора подшипника N-насос D.25 к-т | 1637
122114691 | Опора подшипника N-Pump D.35 к-т | 2591
122114794 | Опора подшипника N-насос D.55 к-т | 3619
122116290 | Корпус ступени MHE3 к-т | 83
122116392 | Щит мотора MHE3/6PSA.KIT к-т | 49
122116495 | Корпус насоса MHE3/6 к-т | 303
122116690 | Крышка вентилятора MHE3/6 PSA. | 41
122116896 | Крышка клемм.коробки MHE3/6 | 26
122117490 | Шпилька стяжная MHE305/605 к-т | 150
160006497 | Рама OFA. | 412
160051691 | Трассировщик (пневматический) | 149
160216298 | Опора UWS. | 8
160224490 | Реле давления GSA.уп. | 256
160224593 | Реле времени S035 | 239
160224696 | Таймер S033/SK414 | 387
160232991 | Сопло входа 18 FO. | 128
160236198 | Шкаф управления SK412 | 540
160252295 | WASSERPROBENFLASCHE 1L | 14
160259698 | ZT.-VT.KPL.R11/2"SR7/10 | 1394
160270391 | Кабельный ввод CPL.F.UWS.к-т | 57
160273292 | Комплект пробок ZT.-VT.R2" | 491
160275898 | Уплотнение корпуса CPL.MIDAS-VT.R11/2" | 131
160279793 | Удлинитель-Vt.R2" RG | 208
160290394 | Обратный клапан GSA. | 102
160299590 | Комплект подводного освещения | 708
160312392 | Шкаф управления WSR.SNR1609 | 633
160312495 | Мини поплавковый выкл.F.WSR.SNR1609 | 156
160323496 | Крышка д/FKS.KF5 к-т | 317
160323691 | Комплект VT.F.FKS.KF5 +VP | 248
160329699 | Лампа KPL.F.UWS. | 128
160333297 | Шкаф управления S012 | 673
160334096 | Заслонка-Поплавок OFA.TYP N | 144
160341099 | Крышка центрального клапана D.50 к-т | 136
160341191 | Комплект DK.ZT.-VT.D.63 | 205
178900007 | Поплавок с кабелем 10 м | 89
180176091 | Мембрана-DBH.TYP 18 10BAR+VP | 240
180290590 | Прокладка 32/44X2 уп. | 5
180293296 | Обратный клапан DN50 PN16 MHG.+VP | 1291
180293697 | Шкаф управления FH80-0,7 EM 11169114 | 1010
180293790 | Шкаф управления F.FH80-0,7 DM | 716
180310990 | Шкаф управления D-FH100-5,5 | 4015
180315099 | Обменный к-т D-FH100-3DM | 4676
180352790 | Клапан управляющий CW.уп. | 354
180354192 | Задвижка R11/4"PN16 F.CO/COR +VP | 87
180374195 | Контактный манометр D.100 0-16бар уп. | 848
180383197 | Манометр NG80 R1/4"HI.0-16 +VP | 116
180383392 | Задвижка R3/4" RG PN16 уп. | 98
180402993 | Поплавок FH80 NW1 | 847
180403597 | Патрубок вентиляционный FH/D-FH к-т | 187
180403895 | Шланг напорный .DRS.FH/D-FH80 | 143
180404098 | Штекер перекл.скорости KLA.D-FH80 +уп. | 165
180404190 | Раб.колесо FH/D-FH80-0,7 к-т | 1282
180404499 | Прокладка D-FH30-100 | 72
180404890 | Шланг напорный FH/D-FH80-2,5/2 к-т | 142
180405195 | Торц.упл.GRD.FH80-3/D-FH100-3 | 274
180405894 | Датчик уровня DW2 F.D-FH100 +VP | 1798
180406395 | Уплотнение D-FH100-5,5/7,5 к-т | 194
180406498 | Прокладка D-FH100 уп. | 541
180406590 | Шланг напорный FH80/D-FH40/80/100 к-т | 264
180407194 | Упл.кольцо D-FH100 к-т | 87
180407698 | Торцевое уплотнение D-FH100-5,5/7,5 | 563
180407790 | Торц.упл.PP.SEITIG D-FH100-5,5/7,5 | 797
180407893 | Раб.колесо D-FH100-5,5 к-т | 1041
180407996 | Раб.колесо D-FH100-7,5 к-т | 1167
180408096 | Прокладка D-FH100 уп. | 473
180408199 | Комплект DT.F.AUSTS.FH80-4/D-FH100-4 +VP | 72
180430397 | ELAST.SCHL.-VB.DN70 CPL.(FKHA.) | 86
180430592 | Уплотнение FH/D-FH80-0,7DM | 95
180431196 | Переходник DN80/100 FH/D-FH80 к-т | 154
180431299 | Комплект соединений FH80-0,7 | 85
180431391 | Комплект соединений FH80-0,7 | 115
180431597 | Опора FH/D-FH80-0,7/2,5/3 к-т | 102
180431690 | Упл.кольцо F.ZST.FH/D-FH80-0,7 к-т | 93
180432292 | Уплотнение ID.152 D-FH80-2,5/3 11035369 | 26
180432992 | Раб.колесо FH/D-FH80-2,5 к-т | 1063
180433092 | Уплотнение FH/D-FH80-2,5/3 к-т | 92
180433195 | Торц.упл.F.FH/D-FH80-2,5/3 | 368
180433298 | Штекер защиты мотора FH80-2,5/3 3~400 | 371
180433390 | Вихревое усртойство D-FH80-2,5/3 к-т | 384
180433493 | Поплавок FH 80-2,5 NW4 | 847
180433596 | Поплавок FH 80-2,5 NW5 | 694
180433699 | Комплект соединений FH80-2,5/3 | 480
180433894 | Уплотнение F.BH.D-FH80-2,5/3 | 370
180433997 | Уплотнение ID.65 D-FH80-2,5/3 11035356уп | 32
180434097 | Уплотнение корпуса FH80-2,5/3 уп. | 143
180434190 | Уплотнение опоры FH80-2,5/3 уп. | 33
180434796 | Обменный к-т FH/D-FH80-3 3~400 | 5716
180434899 | Раб.колесо FH/D-FH80-3 к-т | 1188
180435390 | Трубное соединение TMH-BOX PP.-STE.к-т | 79
180440393 | Комплект DT.F.AUSTS.FH80-3/D-FH100-3 +VP | 612
180480399 | Шкаф управления D-FH80-0,7DM (микропроц) | 4148
180491893 | Переключение по давлению WVM PN10 к-т | 1099
180491996 | Переключение по давлению WVM PN16 к-т | 1099
180492096 | PRESSURE SWITCHING WVA PN6 KIT | 411.8329
180493090 | Блок управления FH80-0,7 3~400 18040512 | 385
180527896 | Шкаф управления D-FH101/102-5,5 | 4631
180528592 | Бак D-FH102-5,5/7,5 18040299 | 5194
180534190 | Y-образ.труба Dn100 F.D-FH101/102 (Z5) | 711
180552399 | Фланец глухой D-FH80-0,7 | 272
180574195 | Соединение шланга D.162 D-FH101/102 | 237
180574390 | Соединение шланга D.115 D-FH101/102 | 282
180574493 | Соединение шланга D.81 D-FH101/102 к-т | 93
180584695 | Противоизн.пластина FH/D-FH80 18040355 | 121
180590899 | Бак FH80-0,7 18040322 | 3550
500033992 | Конденсатор 20мкФ 240VDB + ABL. | 145
500034493 | Конденсатор 25мкФ.240VDB + ABL. | 164
500059992 | Лента teflon 12м | 30
500094491 | Прокладка D42/55X3EPDM 75SHORE HARDNES | 5
500100393 | Упл.кольцо ID.210X5,33 PBN.60SR.A+5 | 26
500100599 | Ручка K50 DIN6336 пласт. | 11
500100794 | Торцевое уплотнение WE.-D.20 | 212
500100897 | Упл.кольцо ID.140X3 PBN.60SR.A+5 | 11
500101295 | Раб.колесо D.120X45,5 N.4SCHF. | 144
500101490 | Направ.аппарат D.158X18 KU.9SCHF. | 66
500101799 | Крышка стороны всас.(пласт) | 154
500101891 | Фильтр всас.Ad.97X117 KU. | 56
500113794 | Торц.упл.M2/20-00L BUKO1/B5+P(457 | 238
500174694 | Подшипник 6205/2Z | 41
500202495 | Упл.кольцо ID.495X8 EP708 | 49
500202598 | Упл.кольцо ID.595X8 EP708 | 75
500215793 | Держатель форсунки 7RI.PPH2065 | 54
500237497 | Отвод с фланцем АD.90 ID.42RG5 | 224
500349194 | Прокладка 3X200X285 PVC | 31
500408893 | Втулка вала D.38/32/24X38 2.1090 | 122
500454599 | Болт M6X10 DIN-EN-ISO1207 A2 | 5
500454691 | Болт M6X30 DIN-EN-ISO1207 A2 | 5
500454897 | Гайка M14X1,5 ISO8675 MS | 5
500454990 | Шпилька M10X25 DIN938 A2 | 5
500455696 | Винт-саморез B4,8X25 DIN-ISO1481 A2 | 5
500520797 | Труба D.80X2,5X10 MS58 | 43
500525790 | Штуцер R11/4" B3280 RG5 | 20
500553491 | Прокладка D.331/351X1 | 144
500553594 | Прокладка D.266/286X1 IT400 | 148
500553790 | Прокладка D.176/192X1 SIL C 440 | 48
500553892 | Прокладка D.141/153X1 IT400 | 41
500642696 | Хомут TYP CH-100KU.SES | 2
500648190 | Крышка нагн.стороны GG20 | 219
500738193 | Фильтр -STRUMPF TYP BZ | 37
500763590 | Реле TYP CM-ENN (EL1) | 410
500823091 | Крышка D.128,5X28,5MAKROLON | 56
500828197 | Гайка M16 DIN1587 A4 | 13
500878497 | Подшипник скольж.D.40/30X40 KKO. | 39
500953399 | Торц.упл.ID.32 2-GF/AF1C1-N(AVVGG | 1021
501006392 | Упл.кольцо ID.102X8 EP 50SHORE HARDNESS | 19
501031491 | Болт M10X25 ISO4017 8.8 | 1
501041292 | Прокладка D.20/24X1 IT400 | 5
501047290 | Упл.кольцо ID.95X6.3 EP501 52SHORE | 20
501065293 | Фильтр тип A174 (D.500) | 37
501065396 | Фильтр тип A238 (D.600) | 39
501125791 | Болт M6X30 DIN912 A2-70 | 2
501198090 | Гайка M20 ISO4032 8 ZnNi | 1
501198491 | Шайба A21 ISO 7089 A2A | 1
501256898 | DRUCKWELLEN-SCH.F.S010 | 253
501271096 | Торцевое уплотнение M3-S33/32+E+R | 332
501308597 | Гайка M30X1,5 DIN934 8 | 11
501320994 | Торц.упл.NU038R0SBEGG DI24960 | 797
501355698 | Стопорное кольцо 30X1,5 DIN471 FST | 1
501483390 | Всасывающее кольцо D.124/104X13X3 VA | 37
501532794 | Клин -FC.-SBR.DN100PN10 GG (Z2) | 412
501533490 | Фланец -MUF.DN100 PN16 GG (Z4) | 183
501533593 | Фланец -MUF.DN150 PN16 GG (Z4) | 250
501539991 | 3-х ходовой кран R11/2" MS (Z9) | 303
501789798 | Втулка вала D.32/18X54 VA | 113
501794195 | Шпонка A 6X6X35 DIN6885 CK45 | 5
501812596 | Шпонка A 8X7X55 DIN6885 CK45 | 5
501815898 | Гайка M24X1,5 DIN934 5 | 6
501815990 | Пружинная шайба B24 DIN137 FST | 5
501817897 | Картон внешний 322X260X313 WILO | 6
501820799 | Пружинная шайба B30 DIN137 FST | 6
501838699 | Таймер S2R3D | 48
501925092 | Упл.кольцо 17,12x2,62 ISO3601B EPDM | 1
501925390 | Упл.кольцо ID.42,85X3,53 EP | 5
501925493 | Упл.кольцо ID.44,12X2,62 EP | 7
501928795 | Прокладка D.42/55X2 SIL-C4400 | 5
501994493 | Упорный подшипник D.85/40X12 KKO. | 93
502015694 | Сумка 150X220 с веревкой PE | 1
502035399 | Прокладка D.80/90X0,8 EP859 TDS. | 5
502035491 | Прокладка D.107/115X1 EP859 TDS. | 5
502035594 | Прокладка D.135/145X1 EP906 TDS | 6
502037295 | Прокладка RU-D21/30x2,1-DN15-1" | 5
502037398 | Are temperatur-FUE.TSG | 302
502115797 | Мембрана ручн.насоса R11/2" | 189
502192897 | Торцевое уплотнение ID.55 58U/XU1S1-W | 5453
502200695 | Торц.упл.ID.32 MFL85/32-G2 AQ1E | 4068
502258097 | Вал D.12X93 VA | 39
502297797 | Шпонка A 6X6X16 DIN6885 1.4571 | 5
502339592 | Вентилятор 14VN06 JSW1" | 11
502340094 | Кожух вент.14CL06 JSW1" | 19
502585298 | Хомут 98X2,5 | 2
502616195 | Прокладка D.43/75X2 DN32 | 5
502671190 | Клеммная коробка -UT.14-B PG11 MAKROLON | 5
502679094 | Манометр D.50 R1/4" 0-6 бар PEDROLLO | 49
502681793 | Винт M4X8 ISO7045 4.8-H ZN | 1
502725094 | Упл.кольцо ID.169X3 EP851 | 20
502725197 | Щит мотора NDE AF90 ATB | 331
502727998 | Щит мотора NDE RF160 075242 ATB | 543
502728396 | Щит мотора NDE RF80 ATB | 302
502728499 | Щит мотора NDE RF90 ATB | 331
502728591 | Щит мотора NDE RF100 ATB | 357
502728694 | Щит мотора NDE RF112 ATB | 427
502728797 | Щит мотора NDE RF132 ATB | 505
502734394 | Защита муфты A148X72-316 | 170
502760796 | Профильное упл.PG7 D.6/11 DIN46320 5EP4 | 2
502769797 | Подшипник 6201/2Z-C3-HT51 | 11
502957390 | Опора мотора 25X38X14 LDPE | 8
502957596 | Прокладка D.58/71X2,5 | 5
502984797 | Упл.кольцо ID.56,74X3,53 EPDM 70SR | 5
503011194 | Крышка schacht makrolon RAL9005 | 2
503038394 | Стопорное кольцо 17X1 DIN471 1.4122 | 1
503045397 | Защита муфты B254X100-244 | 427
503055290 | Подшипник скольж.D.35/25X32 KKO.HT204 | 80
503069593 | Прокладка D.86/76X2 EP859 TDS. | 5
503069696 | Датчик темп.F.SK426/SK427 | 150
503071398 | Шайба 6,4 DIN433 A2A | 1
503073798 | Упл.кольцо ID.152X8 | 8
503074196 | Кольцо-ключ крышки (пластик) FB40+FB50 | 6
503074299 | Пробка R1/4" 4-гранная PP | 7
503078194 | Торц.упл.NUO28 U51V1EGG 00198252 | 432
503078297 | Торц.упл.NU038 U51V1EGG 00198254 | 518
503104191 | Шпонка A 8X7X40 DIN6885 CK45 | 5
503104397 | Шпонка A 10X8X55DIN6885 CK45 | 5
503155393 | Обратный клапан DN80 PN16 GG | 444
503155691 | Клин -FC.-SBR.DN100PN10 GG | 367
503159391 | Конденсатор 14мкФ 400VDB MKP AEG | 51
503159494 | Конденсатор 25мкФ 400В DB MKP AEG | 54
503209194 | Болт M12X55 ZN1053 5.8 | 6
509031290 | Упл.кольцо ID.18,2X3 F.ZT.-VT | 5
509031393 | Упл.кольцо ID.188X4 F.ZT.-VT. | 39
509059094 | Профильное упл.KU.ZT.VT.MIDAS R11/2" | 54
509094693 | Профильное упл.KU.ZT.-VT.R2" | 70
509128193 | Гайка M12X1,5 DIN934 5 | 6
509128296 | Пружинная шайба B12 DIN137 FST | 5
509131691 | Прокладка F.LD.WE25N-PP00135146 | 16
509131897 | Прокладка WE.HSE.25GRD.00135143 | 5
509131990 | Прокладка D.35 N-PP00135147 | 5
509139492 | Щел.кольцо D.120 GG 00270042 | 149
509139595 | Упл.кольцо WE25 GRD.00372229 | 6
509139698 | Крышка СТУ D.25 NR.48975303 | 118
509139790 | Упл.кольцо WE35 GRD.00373756 | 16
509140292 | Щел.кольцо D.160 GG 00270053 | 240
509140796 | Щел.кольцо D.150 GG 00270067 | 240
509147695 | Щел.кольцо D.135 GG 00271626 | 240
509154194 | Прокладка 120/160X5F.FH/D-FH 11035301 | 32
509155199 | Упл.кольцоD160X8 00372730F.FH+D-FH80-0,7 | 49
509182390 | Раб.колесо F.TMT30-0,5 | 234
509186593 | Упл.кольцо F.WE.KU.-ZT.-VT. | 6
509230892 | Круглая прокладка 96X6 00374374 | 11
509253991 | Винт M6X20 ISO4762 A4-70 | 5
509256697 | Прокладка TMT30/TMC30 061520 | 6
509258192 | Уплотнение 187/244X10 TM40/50 11035171 | 37
509264890 | Вентилятор BG71/80 106152 ATB | 43
509308890 | Обжимное соед.F.GSA FROM86 NO730336 | 41
509312590 | Кабель TM40/50 10м 01041569 | 146
509313893 | Поплавковый выкл.NW8 18041653 | 1489
509313996 | Поплавковый выкл.NW9 18040301 | 1128
509315399 | Прокладка 2X27X40 F.WS | 5
509315594 | Штуцер шланга VSB.F.WS 3230110 | 54
509315892 | Гайка соединительная 11/4"MS WS 3004060 | 5
509315995 | Манометр 3/8"HI.4BAR F.WS | 49
509317490 | Контрфланец F.MB.-PP.R11/2" | 88
509321191 | Переключатель мешалки ESBE 5006070 D | 6
509323992 | Упл.кольцо FKS.SF14 100.650.13 | 88
509325899 | Упл.кольцо ID.64X5 FKS.SF7/14 807.001.25 | 5
509326194 | Упл.кольцо FKS.AS.SF7 807.001.27 | 5
509327096 | Упл.кольцо ZT.VT.D.50 05.0041 | 33
509327199 | Упл.кольцо ZT.VT.D.50/63 05.0040 | 5
509327291 | Смотровое стекло ZT.-VT.D50/63 10.0172 | 11
509328697 | Профильное упл.ZT.VT.D.63 10.0176 | 39
509329990 | Упл.кольцо ID.260X7 00371749 | 30
509330090 | Упл.кольцо ID.266X5,33 00373026 KSB | 8
509333197 | Обратный клапан F.LUFT-ANSAUG GSA700/10 | 41
509335494 | Упл.кольцо ID.122X12 01000301 | 13
509338292 | Фланец глухой D-FH101/102-5,5 18040353 | 232
530607690 | Предохранитель (плавкий) E14 2A | 5
530607792 | Предохранитель E14 10A | 5
530610694 | Фильтр 255*255мм | 24
530619294 | Электроника управления FLA1 CPL. | 631
530620392 | Реле F.3 ELEKTRODEN 230VAC 100M | 235
3321152000 | BER KEY 20x12x312 1MP/P-2715 R4 SS410 | 43
3321230608 | BER KEY 6x6x93 SS410 | 10
3321230614 | BER KEY 6x6x74 SS410 | 8
3321230615 | BER KEY 8x6x93 1 1403 3200 001 SS410 | 12
3321230802 | BER KEY 8x7x46 SS410 | 10
3321230809 | S-BER KEY 8x7x158 1MP/P-2369 R1 SS410 | 17
3321230817 | BER KEY 8x7x76 1MP/P-3602 R1 SS410 | 10
3321230829 | BER KEY 8x7x167 SS410 | 17
3321230830 | BER KEY 8x5x93 SS410 | 10
3321230832 | BER KEY 8x7x187 1MP/P-2414 R1 SS410 | 17
3321230833 | BER KEY 8x7x170 SS410 | 17
3321230838 | BER KEY 8x7x167 1 1404 3200 001 SS410 | 23
3321231020 | S-BER KEY 10x8x79 SS410 | 10
3321231026 | BER KEY 10x8x182 SS410 | 17
3321231030 | BER KEY 10x8x182 1 1415 3200 001 SS410 | 16
3321231232 | Шпонка 12x8x205 114262300001 R2 SS410 | 16
3321231612 | S-BER KEY 16x10x282 1MP/P-2397 R1 SS410 | 24
3321231618 | S-BER KEY 16x10x186 1MP/P-2338 R1 SS410 | 135
3321231638 | BER KEY 16x10x200 1 1924 3200 001 SS410 | 38
3321231641 | BER KEY 16x10x186 1 1424 3200 001 SS410 | 36
3321232006 | S-BER KEY 20x12x262 1MP/P-2375 SS410 | 43
3321232018 | BER KEY 20x12x352 SS410 | 52
3321232214 | M-BER KEY22x14x239 1 2017 3200 001 SS410 | 33
3321232234 | S-BER KEY 22x14x304 2MP/P-3323 R1 SS410 | 52
3321232235 | BER KEY 22x14x300 SS410 | 52
3321232401 | S-BER KEY22x14x313 1 2002 3200 001 SS410 | 52
3321232509 | Шпонка 25x14x240 11575 3200 001_02SS410 | 49
3321232511 | BER KEY 25x14x240 SS410 | 38
3324230801 | OER KEY 8x7x45 SS410 | 10
3324230802 | OER KEY 8x7x46 SS410 | 10
3324230803 | S-OER KEY 8x7x50 SS410 | 10
3324230804 | OER KEY 8x7x82 SS410 | 10
3324230817 | OER KEY 8x7x70 SS410 | 10
3324231021 | S-OER KEY 10x8x80 SS410 | 10
3324231200 | S-OER KEY 12x8x95 111891P-30 R1 SS410 | 10
3324231220 | OER KEY 12x8x88 SS410 | 10
3324231607 | S-OER KEY 16x10x109 SS410 | 24
3324232000 | S-OER KEY 20x12x130 SS410 | 34
3324232162 | S-OER KEY 22x14x146 111891PX-32 R1 SS410 | 24
3324232500 | S-OER KEY 25x14x146 SS410 | 24
3327230603 | BES KEY 6x6x40 SS410 | 12
3327230804 | BES KEY 8x7x40 SS410 | 12
3327230805 | BES KEY 8x7x45 SS410 | 19
3327230813 | S-BES KEY 8x7x76 SS410 | 16
3327230814 | BES KEY 8x7x60 SS410 | 12
3327231007 | BES KEY 10x8x74 SS410 | 8
3327231209 | S-BES KEY 12x8x80 SS410 | 14
3327231600 | S-BES KEY 16x10x102 SS410 | 25
3327232024 | S-BES KEY 20X12X116 SS410 | 33
3327232201 | S-BES KEY 22x14x132 SS410 | 32
3327232501 | BES KEY 25x14x180 SS410 | 36
3345239003 | Шпонка 8x7x92 1MP/P-341 R1 SS410 | 8
3350690102 | S-O RING 89 IDx3 CS EPDM HD 80±5A | 11
3350690109 | O RING 80 IDx5 CS EPDM HD 80±5A | 14
3350690111 | O RING 97 IDx5 CS EPDM HD 80±5A | 19
3350690114 | O RING 97 IDx3 CS EPDM HD 80±5A | 11
3350690123 | O RING 75 IDx3 CS EPDM HD 80±5A | 11
3350690136 | O RING 110 IDx5 CS EPDM HD 80±5A | 11
3350690138 | O RING 195.4 IDx3 CS EPDM HD 80±5A | 11
3350690139 | O RING 110 IDx3 CS EPDM HD 80±5A | 11
3350690153 | S-O RING 223.2 IDx4 CS EPDM HD 80±5A | 25
3350690155 | O RING 35 IDx1.5 CS EPDM HD 80±5A | 14
3350690156 | O RING 60 IDx2.5 CS EPDM HD 80±5A | 7
3350690241 | O RING 42 IDx3 CS EPDM HD 80±5A | 53
3350690735 | S-O RING 225.4 IDx3 CS EPDM HD 80±5A | 60
3350740360 | S-O RING 100 IDx3 CS NITRILE HD 80±5 A | 8
3350740454 | S-O RING 230 IDx4 CS NITRILE HD 80±5 A | 13
3350740461 | S-O RING 120 IDx4 CS NITRILE HD 80±5 A | 10
3350740727 | S-O RING 235 IDx6 CS NITRILE HD 80±5 A | 41
3350740864 | O RING 30 IDx2 CS EPDM HD 80±5A | 16
3354740312 | OIL SEAL 38 I/Dx62 O/Dx9THK NITRILE | 24
3470530041 | S-STUD COUP 1/4 BSP (M)X3/8 OD BRASS | 12
3491590000 | TUBE 3/8in OD X 1/4in ID COPPER | 145
3501101541 | SRDG BALL BEARING 6204 ZZ | 14
3501101701 | SRDG BALL BEARING 6304 ZZ | 21
3501101702 | SRDG BALL BEARING 6305 ZZ | 24
3501101705 | S-SRDG BALL BEARING 6306 | 21
3501101712 | S-SRDG BALL BEARING 6306 ZZ | 23
3501101717 | S-SRDG BALL BEARING 6308 ZZ | 53
3501101721 | SRDG BALL BEARING 6307 ZZ | 47
3501101734 | S-SRDG BALL BEARING 6311 ZZ | 92.9701
3501101741 | S-SRDG BALL BEARING 6309 ZZ | 68
3501101753 | Подшипник 6314 ZZ | 266
3501101755 | S-SRDG BALL BEARING 6315 | 253
3501101762 | S-SRDG BALL BEARING 6316 ZZ | 216
3501101765 | SRDG BALL BEARING 6319 ZZ | 537
3501101782 | SRDG BALL BEARING 6302 ZZ | 14
3501101788 | SRDG BALL BEARING 6318 ZZ | 420
3513100313 | S-DRAC BALL BEARING 3316 A | 653
3513100319 | DRAC BALL BEARING 3319 A | 2198
3515100703 | CYLINDRICAL ROLLER BEARING N-206 ECP | 231
3529010102 | LOCK NUT KM 2 MS | 10
3529010104 | LOCK NUT KM 4 MS | 10
3529010105 | S-LOCK NUT KM 5 MS | 19
3529010106 | S-LOCK NUT KM 6 MS | 13
3529010107 | S-LOCK NUT KM 7 MS | 17
3529010108 | S-LOCK NUT KM 8 MS | 17
3529010109 | S-LOCK NUT KM 9 MS | 18
3529010111 | S-LOCK NUT KM 11 MS | 19
3529010114 | S-LOCK NUT KM 14 MS | 24
3529010116 | S-LOCK NUT KM 16 MS | 33
3529010118 | S-LOCK NUT KM 18 MS | 40
3529010119 | S-LOCK NUT KM 19 MS | 38
3529010209 | S-LOCK WASHER MB 9 MS | 6
7003310154 | SLEEVE NUT RH 19315P_02 R1 SS410 | 31
7003313154 | Гайка вала LH 19315P-1_02 R1 SS410 | 32
7021310154 | Гайка вала RH 14435P_04 R1 SS410 | 25
7021313154 | Гайка вала LH 14435P-1_05 R1 SS410 | 25
7021356864 | Брызгоотбойник 111516P R10 EPDM(HD70-75) | 23
7060161622 | Щел.кольцо 28013P_A R1 CT1 | 348
7060670110 | S-THRUST COLLAR 111926P-5 R1 EN8 | 32
7062161622 | Щел.кольцо 2-750M_A R1 CT1 | 261
7063161622 | Щел.кольцо 28052P_A R1 CT1 | 261
7070161622 | Щел.кольцо 111746P_B R1 CT1 | 404
7072161622 | Щел.кольцо 27904PX_A R1 CT1 | 404
7075161622 | Щел.кольцо 27906P_A R1 CT1 | 404
7075260600 | IMP 28820P_B R1 LTB2 | 3537
7077161534 | S-NECK RING 27889P_A R1 CF8M | 629
7077161622 | Щел.кольцо 27889P_A R1 CT1 | 505
7080161622 | Щел.кольцо 1MP/P-1935_A R1 CT1 | 348
7080648154 | Вал 3 1533 1801 001 R1 SS410 | 865
7080649154 | Вал LH 3 1424 1802 001 R1 SS410 | 865
7090428500 | Крышка подш.внутр.29991P_02 R1 FG260 | 80
7100236879 | LOG RING SOLID 1 1961 2300 001 R1 GFN | 34
7100265622 | Раб.колесо 2 1961 1503 001_02 R1 CT1 | 5773
7100306154 | Втулка вала 2MP/P-2340_A R1 SS410 | 563
7100324154 | Гайка вала RH 27896P_02 R1 SS410 | 58
7100327154 | Гайка вала LH 27896P_02 R2 SS410 | 58
7100429500 | Крышка подшипника 1MP/P-4200/8_02R1FG260 | 97
7100659154 | Вал RH 2 1964 5060 001 R1 SS410 | 865
7100661154 | Вал LH 2 1964 1802 001 R1 SS410 | 1588
7100670101 | BLK USE 7100670110 | 41
7100670110 | S-THRUST COLLAR 111926P-2 R1 EN8 | 24
7101262534 | IMP 2 1963 1503 001 R1 CF8M | 6349
7101262622 | Раб.колесо 2 1963 1503 001_02 R1 CT1 | 6349
7101331154 | Гайка RH 2MP/P-2279 R1 SS410 | 66
7101332154 | Гайка LH 2MP/P-2279 R2 SS410 | 66
7102263622 | Раб.колесо 2 1964 1503 001_03 R1 CT1 | 6926
7102424897 | BRG BUSH 1MP/P-3614_B R14 FINOCOT-B | 288
7103161622 | Щел.кольцо 27912P_A R1 CT1 | 648
7103263622 | Раб.колесо 2 1965 1503 001_03 R1 CT1 | 6283
7104161622 | Щел.кольцо 27911P_A R1 CT1 | 648
7104263622 | Раб.колесо 2 1967 1503 001_03 R1 CT1 | 7646
7130161622 | Щел.кольцо 14337P R1 CT1 | 168
7130260622 | Раб.колесо 3MP/P-873_04 R1 CT1 | 1251
7139161622 | Щел.кольцо 14336P_02 R1 CT1 | 250
7139217500 | Гильза 14370P-1_02 R1 FG260 | 53
7139264622 | Раб.колесо RH 3 2115 1503 001_02 R1 | 1251
7139268622 | Раб.колесо LH 3 2115 1504 001_02 R1 | 1113
7139307500 | Гильза 1 2115 2114 001 R1 FG260 | 39
7140161622 | Щел.кольцо 14335P-1_02 R1 CT1 | 277
7140217500 | Гильза 11237P-4_02 R1 FG260 | 55
7140325154 | Гайка вала RH 1MP/P-3900/14 R1 SS410 | 17
7140328154 | Гайка вала LH 1MP/P-3900/14 R2 SS410 | 17
7141325154 | Гайка вала RH 1MP/P-2663_02 R1 SS410 | 25
7141328154 | Гайка вала LH 1MP/P-2663_02 R2 SS410 | 25
7145161622 | Щел.кольцо 14758P_05 R1 CT1 | 404
7145217500 | Втулка подшип.14759P-1_A R1 FG260 | 98
7146217500 | S-INT STG BUSH 28115P R1 FG260 | 96
7146264622 | IMP RH 3MP/P-491 R1 CT1 | 3182
7146268622 | IMP LH 3MP/P-492 R1 CT1 | 3182
7150217500 | Гильза 1MP/P-2356 R1 FG260 | 57
7150313500 | Гильза 1MP/P-2335 R1 FG260 | 57
7150324154 | Гайка RH 1MP/P-3831/8 R1 SS410 | 25
7150327154 | Гайка LH 1MP/P-3831/8 R2 SS410 | 25
7150649154 | Вал RH 3MP/P-2543/18 R1 SS410 | 433
7155161622 | Щел.кольцо 1MP/P-2614_04 R1 CT1 | 121
7155261622 | Раб.колесо нов.3MP/P-2278_A R1 CT1 | 1251
7155325154 | Гайка вала RH 1MP/P-3599_02 R1 SS410 | 17
7157161534 | NECK RING 1MP/P-4029_02 R1 CF8M | 450
7157201524 | ST BOX BUSH 1MP/P-4291/2 R1 WCB | 124
7157260534 | IMP 2MP/P-4791_B R1 CF8M | 4375
7160309154 | Втулка вала 1 1453 2100 001_02 R1 SS410 | 865
7161161622 | Щел.кольцо 27948P R1 CT1 | 1299
7161263622 | Раб.колесо 2 2001 1500 002 R1 CT1 | 13763
7162161622 | Щел.кольцо 27950P R1 CT1 | 2163
7162262622 | Раб.колесо 2 2002 1500 002 R1 CT1 | 16405
7166161622 | Щел.кольцо 28408P R1 CT1 | 937
7166262500 | IMP 2 2008 1500 002 R1 FG260 | 8551
7166262622 | Раб.колесо 2 2008 1500 002_03 R1 CT1 | 11539
7166263622 | Раб.колесо 2 2008 1500 003_02 R1 CT1 | 10159
7166652154 | Вал RH 2 2008 5060 001_02 R1 SS410 | 1588
7180324154 | Гайка вала RH 2MP/P-194_02 R1 SS410 | 81
7180327154 | Гайка вала LH 2MP/P-194_02 R2 SS410 | 81
7180437500 | S-BRG END COV OUT DE 35844P-2_02 R1 FG26 | 274
7181324154 | Гайка вала RH 27816P-1 R1 SS410 | 66
7181327154 | Гайка вала LH 27816P-1 R2 SS410 | 66
7183331154 | Гайка RH 2MP/P-1534_02 R1 SS410 | 84
7183332154 | Гайка LH 2MP/P-1534_02 R2 SS410 | 84
7186161630 | S-NECK RING 28710P R1 LTB5 | 1116
7186331154 | Гайка RH 2MP/P-1818 R1 SS410 | 76
7186332154 | Гайка LH 2MP/P-1818 R2 SS410 | 76
7261757154 | SPT COLL 2MP/P-4977/2 R2 SS410 | 21
7261810154 | MUFF COUP 2MP/P-4977/2 R1 SS410 | 34
7344425500 | GLAND SPLIT 2MP/P-2510_02 FG260 | 125
7347277154 | SLEEVE 1MP/P-4142 R1 SS410 | 288
7347648154 | SHAFT RH 3MP/P-2512 R2 SS410 | 1151
7362188534 | NECK RING 1MP/P-2248_02 R1 CF8M | 1407
7362253534 | IMP RH 3MP/P-2545/31 R1 CF8M | 13601
7388161622 | Щел.кольцо 1MP/P-2801_02 R1 CT1 | 121
7388260622 | Раб.колесо 3MP/P-1953_02 R1 CT1 | 1251
7391264622 | Раб.колесо RH 2MP/P-5105_04 R1 CT1 | 1297
7391268622 | Раб.колесо LH 2MP/P-5105/1_04 R1 CT1 | 1297
7392264622 | Раб.колесо RH 2 1802 1501 002_03 R1 | 2915
7392268622 | Раб.колесо LH 2 1802 1501 003_03 R1 | 2915
7393306154 | Втулка вала 1 1803 2100 002 R1 SS410 | 144
7393308154 | SLV 1 1419 2100 002 SS410 | 214
7393646154 | Вал RH 2 1803 1801 002_02 R1 SS410 | 505
7393648154 | SHAFT RH 2 1419 1801 001 R1 SS410 | 481
7393649154 | SHAFT LH 2 1419 1802 001 R1 SS410 | 481
7403025622 | NECK RING SUC 1MP/P-499_A R1 CT1 | 233
7403032622 | NECK RING STG 1MP/P-500 R1 CT1 | 442
7403225622 | IMPELLER (SUCT) 2 5407 1504 003 CT1 | 2302
7403226622 | IMPELLER (STG) 2 5407 1504 004 CT1 | 2302
7406160500 | LEAK OFF BUSH 2MP/P-5156/1 R1 FG260 | 123
7411258154 | INT BRG SLEEVE 1MP/P-4209/44_A SS410 | 62
7411675154 | INT SHAFT 2MP/P-4262/73_02 SS410 | 288
7412025630 | NECK RING SUC 112337P_A R1 LTB5 | 491
7412032632 | NECK RING 112336P_A R1 LTB5 | 491
7412210638 | SUC IMP 36420PX R1 BS1400 AB2 | 12349
7412357865 | BRG BUSH 1 5411 2830 004 FEROFORM T127 | 746
7425128154 | MUFF COUP 2MP/P-4977/11 R1 SS410 | 323
7425136154 | SPT COLL 2MP/P-4977/11 R2 SS410 | 123
7426125865 | BRG BUSH 1 5509 2830 007 FEROFORM T127 | 750
7426280154 | GL SLEEVE NUT RH 1MP/P-3900/9 R1 SS410 | 59
7447290154 | Гайка вала LH 1MP/P-3900/3_02 R2 SS410 | 17
7451260622 | Раб.колесо 3MP/P-1813_02 R1 CT1 | 1251
7451356864 | WATER THR 111516P R20 EPDM (HD 70-75) | 16
7451645154 | Вал RH 2MP/P-4986/20_02 R1 SS410 | 361
7452161622 | Щел.кольцо 1MP/P-2682_02 R1 CT1 | 160
7452260622 | Раб.колесо 3MP/P-1819_02 R1 CT1 | 1390
7452261622 | Раб.колесо 3MP/P-2363 R1 CT1 | 1824
7452649154 | Вал LH 2MP/P-4986/38_02 R1 SS410 | 361
7452823110 | THRUST COLLAR 1MP/P-2665 R1 EN8 | 29
7453161622 | Щел.кольцо 1MP/P-2613_03 R1 CT1 | 160
7453260622 | Раб.колесо 3MP/P-1771_03 R1 CT1 | 1883
7453324154 | Гайка RH 1MP/P-3595_B R1 SS410 | 25
7453327154 | Гайка LH 1MP/P-3595_B R2 SS410 | 25
7454161622 | Щел.кольцо 200178P_03 R1 CT1 | 156
7454261622 | Раб.колесо 3MP/P-1571_02 R1 CT1 | 1734
7454647154 | Вал RH 3MP/P-2543/3_B R1 SS410 | 505
7454648154 | Вал LH 3MP/P-2543/4_B R1 SS410 | 505
7458161622 | Щел.кольцо 2MP/P-3309_02 R1 CT1 | 239
7458260622 | Раб.колесо 3MP/P-1563_04 R1 CT1 | 2781
7458305154 | Гильза вала 2 1939 2100 002 R1 SS410 | 447
7458434500 | S-K-BRG END COV 200198P_02 R1 FG260 | 99
7458645154 | Вал RH 3MP/P-2287_02 R1 SS410 | 579
7458647154 | Вал LH 2 1567 1802 001_02 R1 SS410 | 579
7460161622 | Щел.кольцо 2MP/P-3315_02 R1 CT1 | 294
7460161630 | S-NECK RING 2MP/P-3315_02 R1 LTB5 | 294
7460260600 | S-IMP 3MP/P-1530_02 R1 LTB2 | 4531
7460260622 | Раб.колесо 3MP/P-1530_02 R1 CT1 | 5144
7460324154 | Гайка вала RH 2MP/P-3326_02 R1 SS410 | 45
7460327154 | Гайка вала LH 2MP/P-3326_02 R2 SS410 | 45
7460331154 | Гайка RH 2MP/P-4152_02 R1 SS410 | 53
7460332154 | Гайка LH 2MP/P-4152_02 R2 SS410 | 53
7460647154 | Вал 3MP/P-2171_02 R1 SS410 | 865
7461161630 | NECK RING 1MP/P-3388 R1 LTB5 | 540
7461260600 | IMP 2MP/P-4252 R1 LTB2 | 4316
7462161622 | Щел.кольцо 200201P_03 R1 CT1 | 294
7462260622 | Раб.колесо 3MP/P-1621_02 R1 CT1 | 3336
7463161622 | Щел.кольцо 1MP/P-2643_02 R1 CT1 | 322
7463161630 | S-NECK RING 1MP/P-2643_02 R1 LTB5 | 129.0309
7463260600 | S-IMP 3MP/P-1786_03 R1 LTB2 | 2971.5817
7463260622 | Раб.колесо 3MP/P-1786_03 R1 CT1 | 4033
7463645154 | Вал LH 2MP/P-4986/36 R1 SS410 | 1299
7465161534 | S-NECK RING 2MP/P-3594_02 R1 CF8M | 180
7465161622 | Щел.кольцо 2MP/P-3594_02 R1 CT1 | 322
7465260622 | Раб.колесо 3MP/P-1697_03 R1 CT1 | 10745
7465260624 | IMP 3MP/P-1697 R1 ASTM B505 C90500 | 7042
7466260622 | Раб.колесо 3MP/P-1546_02 R1 CT1 | 4588
7467161622 | Щел.кольцо 1MP/P-3232_02 R1 CT1 | 294
7467260600 | S-IMP 2MP/P-4068 R1 LTB2 | 3358
7467260622 | Раб.колесо 2MP/P-4068_03 R1 CT1 | 4170
7472260622 | Раб.колесо 37253P_03 R1 CT1 | 5053
7472647154 | Вал 2MP/P-4986/35_03 R1 SS410 | 1299
7472649154 | Вал LH 2 1538 1802 001_02R1 SS410 удлин. | 1299
7473260622 | Раб.колесо 3MP/P-1585 R1 CT1 | 11446
7473647154 | Вал 3MP/P-2180_02 R1 SS410 | 948
7473648154 | SHAFT L.H 3MP/P-2182_02 R1 SS410 | 829
7475161622 | Щел.кольцо 1MP/P-4203/13_02 R1 CT1 | 561
7475260622 | Раб.колесо 2MP/P-4905/17_A R1 CT1 | 7786
7475649154 | Вал RH 2 1548 1801 002 R1 SS410 | 779
7476161534 | NECK RING 1MP/P-4203/25 R1 CF8M | 2259
7476161622 | Щел.кольцо 1MP/P-4203/25_02 R1 CT1 | 496
7476261534 | IMP 2MP/P-4905/20_02 R1 CF8M | 11003
7476261622 | Раб.колесо 2MP/P-4905/20_02 R1 CT1 | 7753
7476647154 | Вал RH 2 1549 1801 001_02 R1 SS410 | 1010
7477161622 | Щел.кольцо 2MP/P-3321_03 R1 CT1 | 802
7477260622 | Раб.колесо 3MP/P-1559_B R1 CT1 | 11955
7478260622 | Раб.колесо 3MP/P-1823_02 R1 CT1 | 13626
7478645154 | Вал RH 3 1555 1801 001 R1 SS410 | 2597
7478646154 | Вал LH 2 1554 1802 001 R1 SS410 | 2163
7479161622 | Щел.кольцо 200144P_02 R1 CT1 | 2628
7479260622 | Раб.колесо 3MP/P-1637_03 R1 CT1 | 14438
7479645154 | Вал RH 3MP/P-1668 R1 SS410 | 2886
7486260622 | Раб.колесо 3MP/P-1584_03 R1 CT1 | 2392
7488260622 | Раб.колесо 2MP/P-4905/19_03 R1 CT1 | 1113
7489161622 | Щел.кольцо 1MP/P-4203/32_02 R1 CT1 | 175
7489260622 | Раб.колесо 2MP/P-4905/28_02 R1 CT1 | 2015
7489647154 | Вал 2 1517 1800 001 R1 SS410 | 433
7754161622 | Щел.кольцо 1MP/P-4203/28_02 R1 CT1 | 121
7755161622 | Щел.кольцо 1 1711 1181 001_02 R1 CT1 | 93
7783350154 | PUMP BRG SLV 1 5564 2832 001 SS410 | 290
7783351154 | PUMP BRG SLV 1 5564 2832 002 SS410 | 1200
7783355865 | BRG BUSH 1 5564 2830 001 R1 FEROFORMT127 | 1320
7783356865 | BRG BUSH 1 5564 2830 002 R1 FEROFORMT127 | 3766
7800161622 | Щел.кольцо 2 1401 1181 001 R1 CT1 | 151
7800280622 | Раб.колесо 2 1711 1503 001_03 R1 CT1 | 972
7800309154 | Втулка вала 1 1715 2104 001_03 R1 SS410 | 111
7800645154 | Вал 2 1401 1801 001_02 R1 SS410 удлин. | 277
7800646154 | Вал LH 2 1401 1802 001 R1 SS410 | 277
7801260622 | Раб.колесо 2 1403 1500 001_02 CT1 | 1077
7801308154 | Втулка вала 2 1403 2100 001 R1 SS410 | 107
7801309154 | Втулка вала 1 1701 2100 001 R1 SS410 | 111
7801646154 | SHAFT LH 2 1708 1802 001 R1 SS410 | 277
7801647154 | Вал 2 1403 1801 001 SS410 | 268
7801648154 | Вал LH 2 1403 1802 001 SS410 | 268
7802161622 | Щел.кольцо 2 1403 1181 001 R1 CT1 | 134
7802260622 | Раб.колесо 2MP/P-4905/22_04 R1 CT1 | 904
7802309154 | Втулка вала 1 1403 2100 001 R1 SS410 | 111
7802313154 | Втулка вала 1 1708 2111 001 R1 SS410 | 111
7802645154 | Вал 2 1701 1801 001 R1 SS410 | 277
7802646154 | Вал 2 1708 1801 001 R1 SS410 | 277
7802647154 | Вал LH 2 1701 1802 001 R1 SS410 | 277
7803646154 | Вал RH 2 1404 1801 001_02R1 SS410 удлин. | 277
7803647154 | Вал LH 2 1404 1802 001_02R1 SS410 удлин. | 277
7804161622 | Щел.кольцо 2 1405 1181 001 R1 CT1 | 277
7804260622 | Раб.колесо 2 1405 1500 001 CT1 | 1751
7804305154 | Втулка вала 1 1501 2100 003 R1 SS410 | 140
7804306154 | Втулка вала 2 1405 2100 002 SS410 | 121
7804308154 | Втулка вала 1 1405 2100 001 R1 SS410 | 140
7804320154 | SPACER SLV 1 1405 2111 001_02 R1 SS410 | 61
7804645154 | Вал 2 1501 1801 003 R1 SS410 | 361
7804647154 | Вал 2 1405 1801 001 SS410 | 268
7804648154 | Вал LH 2 1405 1802 001 SS410 | 268
7805235879 | LOG RING 1 1406 2300 001 GFN | 29
7805260622 | Раб.колесо 3MP/P-1873_02 R1 CT1 | 1113
7805308154 | Втулка вала 2 1406 2100 001 SS410 | 107
7805380500 | BRG HSG FE 2 1406 2764 001_02 FG260 | 169
7805383500 | BRG HSG DE 2 1406 2761 001_03 R1 FG260 | 169
7806308154 | Втулка вала 2 1407 2100 001 R1 SS410 | 111
7807264622 | Раб.колесо RH 2 1408 1503 001 CT1 | 1457
7807268622 | Раб.колесо LH 2 1408 1504 001 CT1 | 1457
7807305154 | Втулка вала 1 1408 2100 001_03 R1 SS410 | 140
7807324154 | Гайка вала RH 1 1408 3030 001_02 R1 SS41 | 34
7807327154 | Гайка вала LH 1 1408 3030 001_02R2 SS410 | 34
7807645154 | Вал RH 2 1408 1801 001_03 R1 SS410 | 417
7807647154 | Вал LH 2 1408 1802 001_02 R1 SS410 | 417
7808161622 | Щел.кольцо 2 1409 1181 001 R1 CT1 | 181
7809161622 | Щел.кольцо 1 1801 1181 001_02 R1 CT1 | 349
7809605154 | Втулка вала 1 1410 2100 001 R1 SS410 | 140
7809606154 | Втулка вала 1 1410 2100 002 R1 SS410 | 152
7809645154 | Вал RH 2 1410 1801 001_05 R1 SS410 | 417
7809647154 | Вал LH 2 1410 1802 001_02 R1 SS410 | 417
7810161622 | Щел.кольцо 2 1411 1181 001 R1 CT1 | 261
7810162622 | Щел.кольцо 1MP/P-2833_02 R1 CT1 | 160
7810260622 | Раб.колесо 3MP/P-1885_02 R1 CT1 | 1043
7811161622 | Щел.кольцо 2 1412 1181 001 R1 CT1 | 261
7811260622 | Раб.колесо 2 1412 1500 001 R1 CT1 | 1577
7812161622 | Щел.кольцо 2 1413 1181 001 R1 CT1 | 261
7814161622 | Щел.кольцо 1 1566 1181 001 R1 CT1 | 303
7814265622 | Раб.колесо RH 2 1566 1503 001_02 R1 | 1251
7814269622 | Раб.колесо LH 2 1566 1504 002_02 R1 | 1251
7814306154 | Втулка вала 1 1566 2100 001 R1 SS410 | 232
7815161622 | Щел.кольцо 1 1802 1181 002 R1 CT1 | 348
7815305154 | Втулка вала 1 1802 2100 005 R1 SS410 | 175
7815307154 | Втулка вала 1 1415 2100 002 SS410 | 175
7815646154 | Вал RH 2 1415 1801 001 R1 SS410 | 364
7815647162 | SHAFT LH 2 1415 1802 001 R1 SS316 | 496
7816161622 | Щел.кольцо 2 1416 1181 001 R1 CT1 | 234
7816305154 | Втулка вала 1 1576 2100 001 R1 SS410 | 851
7816307154 | Гильза вала 2 1416 2100 002 SS410 | 150
7816320154 | S-SPACER SLV 1 1416 2111 001 SS410 | 63
7816645154 | Вал RH 2 1576 1801 001_02 R1 SS410 | 1155
7816648154 | Вал RH 2 1416 1801 002 R1 SS410 | 442
7816649154 | Вал LH 2 1416 1802 002 R1 SS410 | 442
7817161622 | Щел.кольцо 2 1417 1181 001 R1 CT1 | 289
7819161622 | Щел.кольцо 2 1567 1181 001 R1 CT1 | 404
7819235879 | S-LOG RING 1 1567 2300 001_03 GFN | 23
7819260622 | Раб.колесо 2 1567 1500 001_03 R1 CT1 | 3614
7819261622 | Раб.колесо 2 1567 1500 004_03 R1 CT1 | 3771
7819307154 | Гильза вала 2 1567 5700 005 R1 SS410 | 461
7819309154 | Гильза вала 2 1567 2100 002 SS410 | 322
7819380500 | S-BRG HSG FE 2 1567 2764 001 R1 FG260 | 115
7819470500 | S-GLAND SOLID 1 1567 2310 001 FG260 | 58
7819647154 | Вал RH 2 1567 1801 002 R1 SS410 | 535
7819648154 | Вал LH 2 1567 1802 003 R1 SS410 | 535
7820161622 | Щел.кольцо 1 1803 1181 002 R1 CT1 | 348
7820264622 | Раб.колесо RH 2 1803 1500 001_02 R1 | 2572
7820268622 | Раб.колесо LH 2 1803 1500 002_02 R1 | 2308
7820431101 | S-BRG END COV DE 1 1419 2751 001_02 R1 M | 99
7820466524 | ST BOX COV 2 1803 2404 005 R1 WCB | 450
7820467524 | ST BOX COV 2 1803 2404 005 R2 WCB | 450
7821161622 | Щел.кольцо 1 1565 1181 001 R1 CT1 | 289
7821260622 | Раб.колесо 2 1565 1501 002_03 R1 CT1 | 2086
7821308154 | Втулка вала 2 1565 2100 001 R1 SS410 | 116
7822160622 | Щел.кольцо 1 1420 1181 001 CT1 | 160
7822160630 | S-NECK RING 1 1420 1181 001 LTB5 | 160
7822260622 | Раб.колесо 3 1420 1503 001_03 R1 CT1 | 2781
7822305154 | Гильза вала 2 1420 2100 002 SS410 | 214
7822308154 | Втулка вала 2 1420 2100 001 R1 SS410 | 397
7822320154 | S-SPACER SLV 1 1420 2111 001 SS410 | 61
7822383500 | S-BRG HSG DE 2 1420 2761 001 R1 FG260 | 139
7822645154 | Вал RH 3 1420 1801 001 R1 SS410 | 579
7822646154 | Вал LH 3 1420 1802 001 R1 SS410 | 579
7822647154 | Вал LH 2 1420 1802 001 SS410 | 507
7822648154 | Вал RH 2 1420 1801 001 R1 SS410 | 507
7823161622 | Щел.кольцо 2 1421 1181 001 R1 CT1 | 261
7824260622 | Раб.колесо 3 1422 1503 001_02 R1 CT1 | 2919
7825260600 | S-IMP 3 1423 1503 001 R1 LTB2 | 3358
7825260622 | Раб.колесо 3 1423 1503 001_02 R1 CT1 | 5028
7826162622 | Щел.кольцо 1 1424 1181 001 R1 CT1 | 308
7826162630 | S-NECK RING 1 1424 1181 001 R1 LTB5 | 308
7826235879 | S-LOG RING 1 1424 2300 001 GFN | 23.4635
7826260600 | IMPELLER 2 1424 1500 001 LTB2 | 4316
7826260622 | Раб.колесо 2 1424 1500 001 CT1 | 4918
7826263622 | Раб.колесо 3 1533 1500 001 R1 CT1 | 5283
7826306154 | Гильза вала 2 1424 2100 002 SS410 | 322
7826380500 | Корпус подшип.FE 2 1431 2764 001 FG260 | 270
7826647154 | Вал RH 2 1424 1801 002 R1 SS410 | 802
7826648154 | Вал LH 2 1424 1802 002 R1 SS410 | 802
7827161622 | Щел.кольцо 2 1425 1181 001 R1 CT1 | 348
7828217500 | Втулка подшип.1 1426 2801 001 R1 FG260 | 98
7828264622 | Раб.колесо RH 2 1426 1503 002 CT1 | 2453
7828268622 | Раб.колесо LH 2 1426 1504 002 CT1 | 2453
7828305154 | Втулка вала 1 1426 2100 001_02 R1 SS410 | 151
7828306154 | Гильза вала 1 1426 2100 002 SS410 | 214
7828313154 | Втулка вала 1 1426 1708 001 R1 SS410 | 101
7828620154 | Шпонка 12x8x110 1 1426 2300 001 SS410 | 10
7828645154 | Вал RH 2 1426 1801 001_02 R1 SS410 | 579
7828646154 | Вал LH 2 1426 1802 001_02 R1 SS410 | 579
7828647154 | Вал RH 2 1426 1801 002 R1 SS410 | 749
7828648154 | SHAFT LH 2 1426 1802 002 R1 SS410 | 749
7829160622 | Щел.кольцо 1 1427 1181 001 CT1 | 186
7829260622 | Раб.колесо 3 1427 1503 001_03 R1 CT1 | 2741
7830160532 | Щел.кольцо 1 1428 1181 001 CF8 | 239
7830160622 | Щел.кольцо 1 1428 1181 001 CT1 | 239
7830260532 | Раб.колесо 3 1428 1503 001_03 R1 CF8 | 2741
7830260622 | Раб.колесо 3 1428 1503 001_03 R1 CT1 | 2741
7831161622 | Щел.кольцо 2 1568 1181 001 R1 CT1 | 261
7831260622 | Раб.колесо 2 1568 1500 001_02 R1 CT1 | 3336
7832161622 | Щел.кольцо 2 1569 1181 001 R1 CT1 | 261
7832162622 | Щел.кольцо 1 1569 1181 001 CT1 | 294
7832162630 | S-NECK RING 1 1569 1181 001 LTB5 | 275.5218
7832260600 | S-IMP 2 1569 1500 001_03 R1 LTB2 | 3599
7832260622 | Раб.колесо 2 1569 1500 001_03 R1 CT1 | 3336
7833161622 | Щел.кольцо 2 1429 1181 001 R1 CT1 | 261
7834161532 | Щел.кольцо 1 1430 1181 001 CF8 | 322
7834161622 | Щел.кольцо 1 1430 1181 001 CT1 | 322
7834161630 | S-NECK RING 1 1430 1181 001 LTB5 | 322
7834260622 | Раб.колесо 3 1430 1503 001_02 R1 CT1 | 4329
7834261532 | Раб.колесо 2 1430 1500 001 CF8 | 4144
7834261600 | S-IMPELLER 2 1430 1500 001 LTB2 | 3571
7834261622 | Раб.колесо 2 1430 1500 001 CT1 | 4144
7834648154 | Вал RH 3 1430 1801 001 R1 SS410 | 579
7834649154 | Вал LH 1430 1802 001 R1 SS410 | 1010
7835161622 | Щел.кольцо 2 1431 1181 001 R1 CT1 | 404
7835235879 | S-LOG RING SOLID 2 1431 2300 001_02R1GFN | 25
7836260622 | Раб.колесо 3 1432 1503 001_02 R1 CT1 | 5839
7836261622 | Раб.колесо 3 1432 1500 001 R1 CT1 | 5701
7836262622 | Раб.колесо 2 1433 1500 001 CT1 | 4813
7836383500 | Корпус подшип.DE 2 1430 2761 001 FG260 | 331
7838260622 | Раб.колесо 3 1434 1503 001_02 R1 CT1 | 5484
7838261622 | Раб.колесо 3 1435 1500 001 R1 CT1 | 5005
7838262622 | Раб.колесо 2 1434 1500 001 CT1 | 5081
7839260622 | Раб.колесо 2 1435 1500 001 CT1 | 4813
7840161622 | Щел.кольцо 1 1436 1181 001 CT1 | 322
7840161630 | S-NECK RING 1 1436 1181 001 LTB5 | 468
7840235879 | Кольцо простав.1 1436 2300 001 GFN | 35
7840305154 | SLEEVE 2 1436 2100 001 SS410 | 507
7840306150 | SLV 2 1436 2100 002 SS431 | 563
7840306154 | Гильза вала 2 1436 2100 002 SS410 | 507
7840382500 | Корпус подшип.FE 2 1436 2764 003 R1FG260 | 295
7840645150 | SHAFT RH 2 1436 1801 001 R1 SS431 | 1042
7840645154 | Вал RH 2 1436 1801 001 R1 SS410 | 829
7840646154 | Вал LH 2 1436 1802 001 R1 SS410 | 829
7841161622 | Щел.кольцо 1 1437 1181 001 R1 CT1 | 461
7841356864 | S-WATER THR 111516P R9 EPDM (HD 70-75) | 26
7842161622 | Щел.кольцо 2 1438 1181 001 R1 CT1 | 261
7842260622 | Раб.колесо 2 1438 1500 001 CT1 | 1739
7843261622 | Раб.колесо 2 1570 1500 002_02 R1 CT1 | 4447
7844161622 | Щел.кольцо 1 1571 1181 001 R1 CT1 | 404
7844261622 | Раб.колесо 2 1571 1500 003 R1 CT1 | 4588
7845161622 | Щел.кольцо 2 1439 1181 001 R1 CT1 | 404
7846161534 | S-NECK RING 1 1441 1181 001 CF8M | 439
7846161622 | Щел.кольцо 1 1441 1181 001 CT1 | 322
7846383500 | Корпус подшDE 2 1440 2761 001_05 R1FG260 | 358
7848161622 | Щел.кольцо 1 1442 1181 001 R1 CT1 | 481
7848305154 | Втулка вала 2 1442 2100 001 SS410 | 507
7848309154 | Втулка вала 1 1450 2100 001_02 R1 SS410 | 534
7848645154 | Вал RH 2 1442 1801 001 R1 SS410 | 1537
7848646154 | Вал LH 2 1442 1802 002 R1 SS410 | 1537
7850260622 | Раб.колесо 2 1572 1503 001 R1 CT1 | 4728
7851161622 | Щел.кольцо 2 1444 1181 001 R1 CT1 | 505
7852261622 | Раб.колесо 2 1573 1500 002_02 R1 CT1 | 5144
7852262622 | Раб.колесо R 2 1573 1500 004 CT1 | 4411
7853161622 | Щел.кольцо 2 1445 1181 001 R1 CT1 | 579
7853308154 | Втулка вала 2 1445 2100 001 SS410 | 447
7853645154 | Вал RH 2 1445 1801 001 R1 SS410 | 802
7853646154 | Вал LH 2 1445 1802 001 R1 SS410 | 802
7854161622 | Щел.кольцо 1 1446 1181 001 CT1 | 427
7855161622 | Щел.кольцо 1 1574 1181 001 R1 CT1 | 1588
7855260622 | Раб.колесо 2 1574 1500 001 R1 CT1 | 15987
7855305154 | Втулка вала 1 1574 2100 001 R1 SS410 | 1312
7855645154 | Вал RH 2 1574 1801 001 R1 SS410 | 2597
7856161622 | Щел.кольцо 1 1447 1181 001 CT1 | 414
7857161622 | Щел.кольцо 1 1575 1181 001 R1 CT1 | 982
7857260622 | Раб.колесо 2 1575 1500 001_03 R1 CT1 | 9893
7857305154 | Втулка вала 1 1575 2100 001 R1 SS410 | 865
7857307154 | Втулка вала 2 1575 2100 002 SS410 | 641
7857320154 | SPACER SLV 1 1575 2111 001 SS410 | 156
7857324154 | Гайка вала RH 1 1575 3030 001_02 R1 SS41 | 58
7857327154 | Гайка вала LH 1 1575 3030 001_02 R2 SS41 | 58
7857331154 | Гайка RH 1 1575 3000 001 R1 SS410 | 66
7857332154 | Гайка LH 1 1575 3000 001 R2 SS410 | 66
7857645154 | Вал RH 2 1575 1801 001_02 R1 SS410 | 2163
7857646154 | Вал RH 2 1575 1801 002 R1 SS410 | 1871
7857647154 | Вал LH 2 1575 1802 002 R1 SS410 | 1871
7857648154 | Вал LH 2 1575 1802 001_02 R1 SS410 | 2163
7858161622 | Щел.кольцо 1 1448 1181 001 R1 CT1 | 865
7858260622 | Раб.колесо 2 1448 1500 001 R1 CT1 | 8701
7858320154 | S-SPACER SLV 1 1448 2111 001 SS410 | 48.9898
7858646154 | Вал RH 2 1448 1801 001 R1 SS410 | 1176
7858647154 | Вал LH 2 1448 1802 001 R1 SS410 | 1176
7859161622 | Щел.кольцо 1 1449 1181 001 R1 CT1 | 865
7859162622 | Щел.кольцо 1 1445 1181 001 R1 CT1 | 455
7861161622 | NECK RING 1 1576 1181 001 R1 CT1 | 450
7861260622 | IMPELLER 2 1576 1500 001_02 R1 CT1 | 8202
7861261622 | Раб.колесо 2 1576 1500 005_02 R1 CT1 | 8288
7861305154 | Втулка вала 2 1576 2100 001 R1 SS410 | 561
7861646154 | Вал LH 2 1576 1802 001_02 R1 SS410 | 1155
7861648154 | Вал RH 2 1576 1801 002 R1 SS410 | 1122
7861649154 | Вал LH 2 1576 1802 002 R1 SS410 | 1122
7862161622 | Щел.кольцо 1 1451 1181 001 R1 CT1 | 1010
7863161622 | Щел.кольцо 1 1452 1181 001 R1 CT1 | 1299
7863260622 | Раб.колесо 2 1452 1500 001 R1 CT1 | 10560
7863305154 | Гильза вала 2 1452 2100 001 SS410 | 648
7863309154 | Втулка вала 1 1452 2100 001 R1 SS410 | 937
7863324154 | Гайка вала RH 1 1450 3030 001_02 R1 SS41 | 66
7863327154 | Гайка вала LH 1 1450 3030 001_02 R2 SS41 | 66
7864260622 | Раб.колесо 2 1453 1500 001 CT1 | 16577
7864645154 | Вал RH 2 1453 1801 001_02 R1 SS410 | 2597
7864646154 | Вал LH 2 1453 1802 001_02 R1 SS410 | 2597
7864649154 | Вал RH 2 1452 1801 001 R1 SS410 | 2139
7864650154 | Вал LH 2 1452 1802 001 R1 SS410 | 2139
7865161622 | Щел.кольцо 1 1454 1181 001 R1 CT1 | 1734
7866161622 | Щел.кольцо 1 1455 1181 001 CT1 | 963
7866306154 | Втулка вала 1 1455 2100 001 SS410 | 829
7866320154 | SPACER SLV 1 1455 2111 001 SS410 | 183
7866645154 | Вал 2 1455 1800 001 SS410 | 2886
7866646154 | Вал LH 2 1455 1802 001 SS410 | 2886
7950263154 | GLAND SLEEVE 1MP/P-4139 R8 SS410 | 123
7951128154 | MUFF COUP 2MP/P-4977/5 R1 SS410 | 62
7951136154 | SPT COLL 2MP/P-4977/5 R2 SS410 | 47
7952262154 | GLAND SLEEVE 1MP/P-4209/8 R1 SS410 | 142
7952282154 | Гайка вала LH 1MP/P-3900/4 R2 SS410 | 43
7953025622 | NECK RING 1MP/P-4203/26 R1 CT1 | 118
7953210622 | IMP 2MP/P-4754/13 R1 CT1 | 1884
7953230622 | BLK USE 7953230532 | 84
7953350154 | P BRG SLEEVE 1MP/P-4217_A R18 SS410 | 55
7953611154 | PUMP SHAFT 2 5501 1800 009 SS410 | 153
7953679154 | INT SHAFT 2 5501 1805 005 R1 SS410 | 170
7963355866 | BLK BUSH 1 5538 2830 001 R1 FEROFORMT127 | 735
8311001308 | GLAND PACK 17.5mmSQ GRAPHITED COTTON | 143
8311001311 | S-GLAND PACKING 20 mmSQ GRAPHITED COTTON | 143
8311001315 | S-GLAND PACKING 10MMSQ GRAPHITED COTTON | 146
8311001316 | GLAND PACKING 12 mmSQ GRAPHITED COTTON | 146
8311001327 | GLAND PACKING 22mm SQ GRAPHITED COTTON | 143
71410199503 | Уплотнение 14X20X2 NP-PP. | 5
71410199506 | Уплотнение 17X25X2 NP-PP. | 5
71410299502 | Уплотнение 21Х30Х2 NP | 5
71457798011 | Прокладка 41X53X4-EPDM85 | 5
71457996722 | Прокладка 139X150X2-NITRILE | 5
71457998009 | Прокладка D133/192X5 EP851 DN125 | 4
71471098502 | Прокладка овального фланца | 5
71713334502 | Кожух насоса MV304-604 MVE305-605 | 142
71713334503 | Кожух насоса MV3+6/5 н/ж сталь | 150
71713334505 | Кожух насоса MV3+6/10 н/ж сталь | 43
71713334506 | Кожух насоса MV3/MV6-10 н/ж сталь | 220
71713434501 | Кожух внешний Ø152-L387-VML313/613-304 | 723
71713434502 | Кожух внешний Ø152-L471-VML316/616-304 | 99
71713434504 | Кожух внешний Ø152-L107-VML303/603-304 | 75
71713434505 | Кожух внешний Ø152-L135-VML304/604-304 | 75
71713434506 | Кожух внешний Ø152-L163-VML305/605-304 | 365
71713434507 | Корпус внешний Ø152-L219-VML307/607-304 | 75
71713434508 | Кожух насоса Ø152-L303-VML310/610-304 | 99
71713434510 | Кожух насоса Ø152-L130-VML1102-304 | 280
71713434513 | Кожух насоса MVL11/5 | 497
71713434514 | Кожух насоса Ø152-L310-VML1106-304 | 592
71713434515 | Кожух насоса Ø152-L400-VML1108-304 | 747
71713434516 | Кожух насоса Ø152-L490-VML1110-304 | 891
71713434517 | Кожух насоса Ø152-L580-VML1112-304 | 957
71713434518 | Кожух внешний Ø152-L670-VML1114-304 | 144
71713434521 | Кожух насоса Ø152-L355-VML1107-304 | 661
71713434522 | Кожух внешний Ø152-L583-VML320/620-304 | 99
71713434523 | Кожух насоса MVL11/17 | 144
71713434524 | Кожух насоса MVL11/20 | 144
71715034502 | Кожух насоса MHE3/6-5 | 129
72023100002 | Опора подшипника MHE3/6 | 54
72350811503 | Вал-VM/VML302/602-U/L-VERCHR | 319
72350811504 | Вал-D14,5-VM/VML-115-U/L-VER | 319
72350811505 | Вал-D14,5-VM/VML-115-U/L-VER | 420
72350811506 | Вал-D14,5-VM/VML-115-U/L-VER | 350
72350811508 | Вал D14,5 L310,1 MV/MVL115 U/L | 417
72350811511 | Вал-D14,5-VM/VML-115-U/L-VER | 368
72350811514 | Вал D14,5-VM/VML-115-S/T-CHROMIUM P | 304
72350811517 | Вал D14,5 MVL316B 11 U/L | 519
72351311503 | Вал MVL11/2 | 437
72351311504 | Вал насоса D22X276D11,9/22 MVL1204-115 | 465
72351311505 | Вал MVL 11/4 | 497
72351411506 | Вал MVL11/5 | 465
72351411507 | Вал MVL11/6 | 497
72351411508 | Вал-D22L477D14,5/22-VML1 | 686
72351411509 | Вал MVL11/8 | 725
72351411511 | Вал MVL11/10 | 762
72351411513 | Вал MVL11/12 | 817
72351411515 | Вал MVL.11/14 | 866
72351511521 | Вал MVL11/20 | 1160
72636988601 | Вентилятор MVE3/6 D130-NABE-D11 | 37
72763988601 | Вентилятор MVE 0,8KW D.100 | 37
72963500105 | Щит подшипника-VML-VMLC30 | 80
72963600101 | Щит мотора VML3/6/11/1800-US | 412
72964800105 | Щит подшипника-VML/C1100/ | 473
73331398301 | Кольцо-Отражатель MVE3/6 GI. | 8
73402910201 | Крышка вентилятора PS100- оцинк. | 20
73407888601 | Вентилятор-PS71 | 43
73651700103 | Муфта N-EUPEX B80 часть 1 D24 L30 | 48
73651700104 | Муфта N-EUPEX B80 часть 1 D28 L30 | 48
73651800102 | Муфта N-EUPEX B95 часть 1 D24 L35 | 55
73651800103 | Муфта N-EUPEX B95 часть 1 D28 L35 | 99
73651900101 | Муфта N-EUPEX B110 часть 1 D28 L40 | 72
73651900106 | Муфта N-EUPEX B110 часть 1 D24 L40 | 72
73669600101 | Муфта N-EUPEX B80 часть 4 D24 L30 | 35
73669700103 | Муфта N-EUPEX B95 часть 4 D42 L35 | 70
73669800103 | Муфта N-EUPEX B110 часть 4 D42 L40 | 65
73671300003 | Муфта в сборе MV/MVL3/6 | 68
73676000001 | Муфта-S/RIG-US-D12X19 | 241
73676000002 | Муфта-S/RIG-US-D12X24 | 113
74072411101 | Подкл.регулир.под мотор H61 | 167
74604600002 | Корпус WE.BE.MV/MVL3/6 | 41
74604700001 | Ступень MV/MVL3 к-т | 171
74604700002 | Ступень с диффузором NRS300MV-MVL к-т | 141
74604800002 | Насосная камера/крыльчатка MV/MVL6 | 183
74604900001 | Ступень с подшипником MV/MVL3 к-т | 150
74605100002 | Корпус насосной камеры 300-600VM-VML | 373.8
74605200002 | Комплект прокладок MVL3/6 | 156
74605300002 | Комплект СТУ MVL6/13-20 к-т | 239
74605400002 | Уплотнение корпуса MVL3+6, к-т | 142
74605500001 | Подшипник MVL3/6 | 205
74606600002 | Корпус MVL3/6 уп. | 116
74678100004 | Ротор MHE604 EM к-т | 147
74700311101 | Заглушка D13.15WG-L10-XC38 | 10
74702411101 | Заглушка 1/2GAZ-L15-XC38 | 17
74750411105 | Болт M6X20 ISO4017 6.8 | 5
74750411113 | Болт M6X60 ISO4014 6.8 | 5
74750511103 | Болт M8X20 ISO4017 6.8 | 5
74750511107 | Болт M8X40 ISO4017 6.8 | 5
74750511116 | Болт M8X80 ISO4014 6.8 | 5
74750511118 | Болт M8X65X22 ACIER-CL.6-8 | 5
74750511122 | Болт M8X50 ISO4014 6.8 | 5
74750611107 | Болт M10X30 ISO4017 6.8 ZN | 5
74750611108 | Болт M10x35 ISO4014 6.8 оцинк. | 5
74750611112 | Болт M10X50 ISO4014 6.8 | 5
74750611113 | Болт M10X60 ISO4014 6.8 ZN BL | 5
74750611114 | Болт M10X70 ISO4014 6.8 | 5
74750611119 | Болт M10X80 ISO4014 6.8 | 5
74750711106 | Болт M12X40X30 ISO4014 8.8 | 5
74750711109 | Болт M12X70X30 6.8 | 5
74750711110 | Болт M12X80X30 ISO4014 6.8 | 5
74750711111 | Болт M12X90 ISO4014 6.8 | 5
74750711112 | Болт M12X100 ISO4014 8.8 | 5
74750711115 | Болт M12X35 ISO4017 6.8 | 5
74750711116 | Болт M12X55X55 ISO4017 6.8 оцинк. | 5
74750711119 | Болт M12X20 ISO4017 6.8 | 5
74750711124 | Болт M12X65 ISO4017 6.8 ZN | 5
74750811111 | Болт M14X45 DIN931 6.8 | 5
74750811114 | Болт M14X40 DIN931 6.8 | 5
74750911102 | Болт M16X40X35 ISO4014 6.8 | 5
74750911103 | Болт M16X45 ISO4017 6.8 ZN | 5
74750911104 | Болт M16X50 ISO4017 6.8 ZN | 5
74750911105 | Болт M16X55X38 ISO4014 6.8 | 5
74750911106 | Болт M16X55X35 6.8 ZN | 5
74750911108 | Болт M16X70 ISO4014 6.8 | 5
74750911110 | Болт M16X65X35 ISO4014 6.8 | 5
74750911111 | Болт M16X90 ISO4014 6.8 | 5
74750911114 | Болт TH16X120 6.8 | 5
74750912122 | Болт M16X100X38 ISO4014 6.8 | 5
74751011101 | Болт M20X65 ISO4014 6.8 | 5
74751011107 | Болт M20X100X46 ISO4014 6.8 | 5
74751211108 | Болт M24X120 ISO4014 6.8 | 16
74755133501 | Болт-SP/C-HC-D1/2"L1"1/2X32 | 31
74760212109 | Винт M6X20 ISO4762 12.9 | 5
74760212113 | Винт M6X20 ISO4762 8.8 ZN | 5
74760312104 | Болт M8Х30 8.8 ZN | 5
74760412103 | Винт M10X30 ISO4762 8.8 ZN | 5
74760412112 | SCREW M10X25 ISO4762 8.8 ZN | 1
74960011014 | Шайба нижняя гайки M10 | 5
74960011016 | Шайба Z12U | 5
74960033407 | Шайба MP3/6+MC3/6 | 5
74960033425 | Шайба нижняя гайки M18 316L | 5
75110211201 | Шпонка B 8X7X28 112 | 5
75110311204 | Шпонка 2BT-10X8X60 | 5
75112811205 | Шпонка C-8X7X50-112 | 6
75115511202 | Шпонка NP100-125-150/400 | 218
75338900011 | Комплект уплотнения корпуса MVL11 | 109
75338900013 | Комплект ступени корпуса MVL1100 | 165
75338900014 | Ступень с подшипником MVL11 к-т | 397
75338900015 | Подшипник MVL1100+VP | 480
75338900016 | К-т крепления вала MVL1100 | 26
75338900017 | Торц.упл.NJ2-MVL11-50/12A20 | 679
76936100013 | Комплект СТУ MVL3/2-20,MVL6/2-10 к-т | 219
76936100014 | Комплект СТУ MVL6/13-20 к-т | 490
76936100029 | Торцевое уплотнение MV3/6 | 261
76936100034 | Комплект СТУ.MVL1102-1110 16BAR | 342
76936100048 | Комплект СТУ MHE | 122
1MTC0402018 | Болт PM-150 | 0.63
1NHA0800006 | Шестигранная гайка | 0.2625
1NZZKP4002A | Гайка | 0.525
1SZ1KP3001B | Болт | 0.63
1SZ1KP3001C | Болт PM-250PE | 0.6825
1TPG0403018 | Винт PW-175EA | 0.2625
1WPL0800032 | Шайба D8/STS304 | 0.2625
1WTF0800030 | Шайба PM-150 | 0.2625
1WTF1200030 | Зубчатая шайба | 0.1575
2M10309A | Опора (A) PM-250PE | 25.1906
2P10209A | Корпус насоса PH-251E | 71.421
2P10330A | Корпус насоса PM-250 | 6.3
2P10352A | Эжектор двойной PC-250EA | 79.989
2P10374A | Корпус насоса PM-150 | 5.04
2P10375A | Корпус насоса РМ 150-РЕ | 6.2685
2Q10038A | Раб.колесо SV4D/30/GC200 | 335.0655
2Q10039B | Раб.колесо SV5D/30/GC200/MACH | 128.205
2Q10196B | Раб.колесо SV5E/30/GC200/MACH | 154.539
3040KP2019B | Корпус клемной коробки | 3.15
3108KP1043A | Корпус насоса PH-400/401 | 92.5995
3108KP1053D | Корпус насоса PW-175E(A) | 31.7625
3108KP2005A | Корпус насоса PM-052 PE | 2.625
3108KP2026A | Корпус задний PM-250PE | 3.675
3108KP2048K | Корпус насоса PB-088EA | 22.575
3211KU2125D | Рама PM-150 | 277.893
3302KP1006A | Основание насоса (PW-252EA) | 7.875
3550KP2011E | Крышка конденсатора | 5.922
3550KP2011P | Крышка конденсатора PH-101/123E | 5.922
3550KP2120B | Крышка конденсатора | 7.077
3550KP2123A | Крышка клемной коробки | 4.242
3550KP3029A | Крышка конденсатора PM-250PES | 0.525
3550KP3041A | Крышка клемной коробки LG | 5.418
3550KP3052A | Крышка раб.колеса PW-175 | 28.0035
3550KP4011A | Крышка датчика потока РВ-088 | 5.0085
3550KQ3802A | Крышка корпуса PD-1500Q | 27.027
3661KU2005E | Рама PM-250PE | 122.661
3661KU2005G | Корпус насоса PM-250PES | 129.9375
3M10538X | Кожух вентилятора PM-150 | 15.9075
3M10539C | Крыльчатка вентилятора | 2.0685
3M10552A | Опора (B) PM-150 | 11.7075
3M10552A | Опора (B) PM-250PE | 11.7075
3M10572B | Опора (A) PM-150 | 20.1075
3M10721A | Ротор PM-250PE | 33.957
3P10022A | Торц.упл.BC-0011780/12/SINGLE/NEK | 6.4365
3P10030A | Торц.упл.BC-0015581/15/SINGLE/NEK | 7.4235
3P10158A | Раб.колесо | 16.1175
3P10247L | Реле давления_вкл:1.4/выкл:2.2/KPI | 27.4575
3P10247P | Реле давления ON:1.6/OFF:2.4/KPI | 17.85
3P10436B | Раб.колесо PH-101E. | 5.775
3P10545A | Мангитный привод PM-250PE | 51.386
3P10587C | Раб.колесо | 8.4
3P10588A | Трубка Вентури | 3.675
3P10628B | Верхняя крышка насоса PW | 27.5835
3P10637A | Мангитный привод PM-150 | 33.264
3P10641A | Раб.колесо PM-150 | 24.6015
3P10667A | Уплотнение | 2.7615
3P10719A | Крышка корпуса PW-252EA | 3.3495
3P10758A | Раб.колесо PH-251, 252 | 22.134
3P10824A | Торц.упл.BC-0016863/8/SINGLE/NEK | 5.0085
3P10824B | Торц.упл.BC-0019943/8/SINGLE/NEK | 5.817
3Q10241K | Торц.упл.S1A/35/CLLVV/KSM | 216.048
3Q10242K | Торц.упл.S1A/45/CMMVV/KSM | 411.117
4000KP4001E | Винт | 0.525
4011KQ3001B | Палец в сборе | 9.6495
4036KQ3009C | Торцевое уплотнение T2100/38/GR1S1/JC | 132.7095
4340KP3032A | Фланец пластиковый PW-165/175 | 4.557
4350KW4067A | Стопорное кольцо PW-175EA | 0.525
4352KP3001Y | Упл.кольцо PB-088EA | 4.515
4352KP3002L | Упл.кольцо PM-052PE | 6.72
4352KP3002Q | Уплотнение корпуса PM-150 | 5.9325
4352KP3002R | Упл.кольцо PH-251E | 8.4735
4352KP3003B | Уплотнительное кольцо | 8.925
4352KP3003C | Упл.кольцо PB-168/201 | 1.05
4352KP3003F | Упл.кольцо корпуса PH-400/401 | 9.0195
4352KP3003H | Упл.кольцо корпуса PB-400EA | 2.016
4352KP3003Y | Упл.кольцо PW-175 | 6.069
4352KP3004U | Упл.кольцо | 1.281
4681KP2041A | Мотор PB-088EA | 48.804
4681KU2053X | Мотор PM-250PE | 266.805
4681KU2111Y | Мотор PM-150 | 315.315
4681KU2133C | Мотор (PH-400E, PH-401E) | 242.8965
4838KP2006A | Гидроаккумулятор PC-250EA | 96.075
4838KP3016A | Гидроаккумулятор PW-175EA | 34.356
4838KP3016D | Гидроаккумулятор для PW-252EA | 26.334
4838KP3016P | Гидроаккумулятор PW-175EA | 34.356
4P10075A | Стопорное кольцо PW121E/122EA | 4.1265
4P11115A | Вал PM-030PE/PM-052PE | 24.2025
4P11214A | Крышка подшипника PB-088EA | 0.2625
4P11230A | Раб.колесо РН-123Е | 17.8185
4P11358A | Вал PM-150/PM-250 | 23.562
4P11359A | Шайба PM-250PE | 5.25
4P11510B | Вал насоса PM-150 | 22.3125
4P11511A | Шайба рабочего колеса PM-150 | 4.305
4P11519A | Крышка напорная PW-175EA | 0.525
4P11691A | Кольцо PW-121E/122EA | 4.1265
5220KP3018A | Обратный клапан PW-165/175 | 4.1265
5221KP4005B | Клапан ASSY,PUMP | 5.0085
5221KP4007A | Датчик протока-поплавок PB-088 | 5.7855
5402KP3002E | Конденсатор PM-150 | 5.3025
5402KP3002F | Конденсатор PM-250PE | 6.6675
5402KP3004B | Конденсатор 10 мФ. | 7.35
5402KP3004H | Конденсатор PH-123E | 6.3
5402KP3004K | Конденсатор 30мкФ | 18.669
5402KP3004R | Конденсатор PH-400E | 11.025
5402KP3008D | Конденсатор 9,0мкФ PW-175EA | 7.518
5402KP3010A | Конденсатор | 9.408
5402KP3010C | Конденсатор 18,0мкФ РВ400ЕА. | 18.1965
5900KP3002C | Вентилятор | 1.575
5900KP3008A | Вентилятор | 4.242
5910KP2043A | Раб.колесо PM-250PES | 40.5405
5910KP3006A | Раб.колесо PM-052PE | 39.1965
5910KP3084A | Раб.колесо PU-S400E | 20.4435
5910KP3090A | Раб.колесо PW-165, PW-175 | 18.27
5910KP3090E | Раб.колесо PW-175EA | 20.1915
5910KQ3050B | Раб.колесо PD-1500/15/GC200 к-т | 93.555
5911KP3012A | Раб.колесо | 20.769
5911KP3015A | Раб.колесо | 12.138
6600KP3011B | Штекер PB-400 EA | 7.35
6601KP3003A | Контакт протока PB-168/201/400 | 6.5835
6610KP4004A | Пробка заливного отверстия PW | 1.3755
6641KP3003C | Клеммная колодка PB-088EA | 15.435
6641KP3005F | Клеммная коробка PB-201 EA | 50.505
6641KP3005H | Клеммная коробка PB-400 EA | 50.5995
7B03324154 | Гайка вала RH 1MP/P-3560_02 R1 SS410 | 17
7B03327154 | Гайка вала LH 1MP/P-3560_02 R2 SS410 | 17
7B12217500 | Гильза 1MP/P-4230 R1 FG260 | 41
7B12670101 | Упорная втулка 1MP/P-1846/1 R1 MS | 23
7B13324154 | Гайка вала RH 1 1711 3030 001_02 R1 SS41 | 23
7B13327154 | Гайка вала LH 1 1711 3030 001_02 R2SS410 | 23
7B16217500 | Гильза 1 1802 1090 001 R1 FG260 | 57
7B16313500 | Гильза 1 1802 1100 001 R1 FG260 | 57
7B16331154 | Гайка RH 1 1802 3000 001_02 R1 SS410 | 29
7B16332154 | Гайка LH 1 1802 3000 001_02 R2 SS410 | 29
7B17174500 | Промежуточное кольцо 2 1803 1750 002 R1 | 127
7B17217500 | Дистан.втулка 1 1803 1090 001 R1 FG260 | 81
7B17313500 | Гильза 1 1803 1100 001 R1 FG260 | 107
7B17434500 | Крышка подшип.NDE1 1803 2754 001 R1FG260 | 48
7B17463500 | BRG HSG 1 1803 2760 001_03 R1 FG260 | 120